## Indice
Planilla de Cálculo de Previsión de Demanda Final Clientes Regulados del Sistema Eléctrico Nacional
Octubre 2025
Índice de Contenidos
N° | Título
1.0 | Esquema de metodología de Previsión de Demanda de Clientes Regulados
1.1 | Demanda Histórica
1.2a | Proyección presentada por Empresas Distribuidoras
1.2b | Proyección presentada por Empresas Distribuidoras ajustada por la CNE
1.3 | Análisis de metodología presentada por las Empresas
1.4 | Tasas de crecimiento por Distribuidora de Clientes Regulados
1.5 | Factores Ajuste y Pérdidas
1.6 | Proyección de Tasas de Eficiencia Energética
2.1 | Previsión BAU
2.2 | Previsión Ahorros por Eficiencia Energética
2.3 | Previsión Traspasos de clientes con regimen de precios libres a clientes sometidos a regulación de precios
2.4 | Previsión Traspasos de clientes sometidos a regulación de precios a un regimen de precios libres
2.5 | Previsión de Generación Residencial
2.6 | Previsión Electromovilidad
3a | Previsión de Clientes Regulados a Nivel Subestación Primaria
3b | Previsión de Clientes Regulados a Nivel Transmisión Nacional

## 1.0 Esquema
Índice
.
Demanda Histórica
Proyección Empresas Distribuidoras
Modelación CNE
Análisis de Metodologías de Empresas
Previsión Modelación Econométrica
“BAU”
Previsión Ahorro de Energía por Eficiencia Energética
Previsión de Traspasos de Clientes Regulados a Clientes Libres
Previsión de Traspasos de Clientes Libres a Clientes Regulados
Factores de Pérdidas
Previsión de Generación Residencial
Previsión de Demanda por vehículos eléctricos
Previsión de Clientes Regulados a Nivel de SSPP
Previsión de Clientes Regulados a Nivel de Transmisión Nacional

## 1.1 Demanda Histórica
Índice
I) Valores Informados Reales a nivel SSPP [MWh]
| Cod Dx | Empresa Dx | 2006 | 2007 | 2008 | 2009 | 2010 | 2011 | 2012 | 2013 | 2014 | 2015 | 2016 | 2017 | 2018 | 2019 | 2020 | 2021 | 2022 | 2023 | 2024
| 1 | EMELARI | 218617.2127 | 221730.1804 | 236713.856 | 236641.718 | 254197.788 | 276485.78 | 289505.1617 | 298797.9942 | 311881.8164 | 319959.5201 | 329902.1916 | 338728.7804 | 314222.0922 | 292077.9221 | 274466.2142 | 282297.6672 | 288554.3375
| 2 | ELIQSA | 344143.1482 | 364439.6349 | 384027.815 | 379412.809 | 431607.101 | 466356.4587 | 484838.8816 | 500069.5021 | 506783.2621 | 524123.8971 | 522730.2764 | 534174.2126 | 498481.8124 | 455981.4967 | 434175.8155 | 447806.6661 | 456438.1427
| 3-SING | ELECDA SING | 633655.703 | 664190.6147 | 685168.0034 | 706166.582 | 749340.924 | 790199.1436 | 857666.381 | 907667.1399 | 958898.2082 | 974092.3847 | 990686.3662 | 1010445.4702 | 975870.0398 | 910366.5385 | 878047.7679 | 874417.4692 | 888230.2773
| 3-SIC | ELECDA SIC | 18057.766 | 20831.695 | 21481.337 | 21298.065 | 18369.967 | 18652.6535 | 19243.8077 | 23249.9012 | 23956.3578 | 20522.8788 | 21077.9867 | 20880.3735 | 15967.4516 | 14159.3756 | 13811.8947 | 14260.3658 | 14887.2907
| 4 | EMELAT | 508332.8132 | 550339.9133 | 560568.0102 | 566130.4486 | 571415.2452 | 618412.7652 | 641166.9829 | 675346.3123 | 701706.1619 | 674725.4051 | 690401.7853 | 647311.8391 | 506894.8567 | 470417.3745 | 434520.0623 | 443497.1693 | 453808.7444
| 6 | CHILQUINTA | 1765074.2008 | 1879304.7756 | 1861209.3472 | 1951745.8693 | 2043682.7222 | 2160386.9521 | 2287519.5969 | 2418313 | 2525762 | 2572861 | 2598865 | 2479410.13 | 2372513.9936 | 2305178.1829 | 2263329.2414 | 2355100.5938 | 2434811.9912 | 2396615.336 | 2437563.7823
| 7 | CONAFE | 1248158.787 | 1442783.5864 | 1368067.4352 | 1426002.0012 | 1508608.9007 | 1545177.2266 | 1643657.9415 | 1738724.9448 | 1809517.6376 | 1773591.8852 | 1826187.8216 | 1765315.2436 | 1721970.1046 | 1645931.5209 | 1568161.0874 | 1633088.1926 | 1693541.7075
| 8 | EMELCA | 12276.991 | 13033.4038 | 12936.8952 | 11810.949 | 14343.7052 | 14685.8966 | 14752.9243 | 15114.0102 | 15460.5435 | 16020.8077 | 16681.2704 | 17128.2801 | 18191.9304 | 17107.74 | 15338.907 | 16689 | 18300 | 23716 | 23267.758
| 9 | LITORAL | 68315.1738 | 71442.772 | 69922.18 | 68778.9632 | 70584.04 | 72190.83 | 79519.88 | 84966.3116 | 90882.1056 | 95498 | 102126 | 107810.9513 | 114797.3345 | 120725.3376 | 123317.8159 | 138931.9585 | 149314.2718 | 151002.1941 | 153729.059
| 10 | ENEL DISTRIBUCIÓN | 8616842.23 | 9077117.59 | 8769211.72 | 8997593.7694 | 9445130.5379 | 9935020.2184 | 10593356.6041 | 11225756.4008 | 11594119.8306 | 11868521.6346 | 11961679.657 | 11676328.3922 | 10887527.2285 | 10171941.8824 | 9296430.3074 | 9352610.448 | 9016104.3127 | 9663576.9577 | 10109900.2548
| 12 | EEC | 53976.389 | 59354.0412 | 61386.1473 | 63583.0959 | 67563.839 | 70694.4295 | 74456.0768 | 79293.4132 | 85904.5893 | 89477.6576 | 92487.6756 | 89425.259 | 92873.987 | 109662.3004 | 115098.9
| 13 | TIL-TIL | 10557.86 | 11616.394 | 11702.054 | 11491.879 | 12416.04 | 16133.058 | 15209.262 | 14128.724 | 14575.874 | 14627.732 | 14470.695 | 16167.145 | 16316.372 | 15662.402 | 17965.792 | 17463.7918 | 16524.931 | 17744.645 | 17656.401
| 14 | EEPA | 196654 | 198714 | 201051 | 201253.3841 | 221699.6861 | 226922.0248 | 245850.4757 | 248478.115 | 266619.486 | 273313.498 | 291186.85 | 256271.836 | 219541.391 | 214509.6603 | 205161.9839 | 209526.1021 | 217719.4186 | 219867.205 | 228193.5363
| 15 | LUZ ANDES | 5679.409 | 6167.425 | 6600.765 | 6941.55 | 7459.318 | 7632.407 | 8297.291 | 9167.683 | 9235.269 | 8878.706 | 9417.8654 | 10491.121 | 9918.943
| 18 | CGE | 6181529.1477 | 6429856.5111 | 6768463.3925 | 6822012.84 | 7093016.83 | 7572635.8512 | 8066505.8846 | 8688197.8627 | 9122209.779 | 9522494.0544 | 9884404.2737 | 9721413.4003 | 8957811.2482 | 8461074.4922 | 8192517.8905 | 8595636.3569 | 9088446.8599 | 12945828.2101 | 13298161.7608
| 20 | COOPERSOL | 0 | 0 | 0 | 258.018 | 385.05 | 1446.729 | 1481.076 | 1271.949 | 1373.924 | 2302.056 | 1600.344 | 2125.865 | 1887.293 | 1412 | 1417 | 1733 | 1699 | 1742 | 1786.0883
| 21 | COOPELAN | 58458.4259 | 61142.5686 | 62486.4687 | 63702.5432 | 69565.5509 | 82098.3652 | 84085.238 | 87270.9845 | 87972.6951 | 93853.245 | 97772.3641 | 97373.9905 | 103138.8022 | 109499.713 | 111922.6334 | 120114.0672 | 123896.7113 | 126457.6947 | 133913.1402
. | 22 | FRONTEL | 670396.247 | 709863.7514 | 839181.334 | 798744.349 | 815418.8542 | 866572.0974 | 924330.08 | 969872.92 | 1022130.8 | 1060208.6779 | 1059992.2242 | 1008147.0954 | 989974.9497 | 965613.8043 | 978417.3642 | 1069111.8422 | 1152254.909 | 1187355.4204 | 1229700.6277
| 23 | SAESA | 1442648.0287 | 1711734.327 | 1736858.7437 | 1688898.8998 | 1735241.8942 | 1853549.7515 | 1998135.0163 | 2115539.672 | 2217052.276 | 2267074.3266 | 2241137.9462 | 2056969.9176 | 1795936.9973 | 1656129.5413 | 1584108.0455 | 1693785.8989 | 1835438.6588 | 1947125.1637 | 2008003.9243
| 26 | CODINER | 48268.521 | 49814.065 | 49467.66 | 47677.598 | 50631.7568 | 54981.2438 | 60003.0183 | 66764.7062 | 70675.4787 | 76126.917 | 84897.591 | 88587.9485 | 87768.5435 | 76356.1996 | 74858.9639 | 75707.7875 | 67952.481 | 77305.6151 | 83867.849
| 28 | EDECSA | 42654 | 44696.973 | 47030.882 | 40727.722 | 44014.59 | 45843.72 | 46962.77 | 54878.1168 | 57557.5006 | 58409.4118 | 59754.2761 | 53052.0793 | 54083.4115 | 58356.617 | 55833.7479 | 55963.3762 | 53264.3388 | 50580.4127 | 52811.0366
| 29 | CEC | 80684.2301 | 87081.9579 | 96189.4563 | 93190.4705 | 102670.202 | 100505.6158 | 103912.8698 | 112701.1656 | 114881.4281 | 117250.4873 | 121163.1802 | 109468.4111 | 83196.3951 | 83398.3013 | 88648.5015 | 86400.7733 | 89740.2807 | 88229.7198 | 92970.4909
| 31 | LUZLINARES | 51479.7362 | 70886.761 | 84839.6629 | 86130.351 | 94637.868 | 103290.004 | 107248.9586 | 114371.7057 | 125367.2051 | 128669 | 139355 | 131788.042 | 134546.7857 | 132307.6388 | 132624.869 | 141003.9801 | 152389.2739 | 146738.8109 | 156494.002
| 32 | LUZPARRAL | 41805.5838 | 48788.771 | 56077.2007 | 56118.209 | 59353.225 | 65785.977 | 68829.39 | 80136.031 | 91502.3965 | 96656 | 104130 | 103753.5562 | 190185.7335 | 98195.1735 | 111793.9451 | 117459.404 | 129541.1761 | 129685.0725 | 136276.8176
| 33 | COPELEC | 99172.88 | 104748.754 | 114142.913 | 115213.3533 | 114070.089 | 124729.603 | 129680.623 | 144202.746 | 157270.803 | 168618.7563 | 186957.7162 | 196243.9786 | 206586.8232 | 223920.0088 | 244551.3903 | 265418.9627 | 283564.391 | 573181.5997 | 308371.8491
| 34 | COELCHA | 30530.212 | 30788.846 | 35605.211 | 38072.339 | 42004.34 | 47517.23 | 52484.02 | 53306.77 | 56860.6332 | 58777.941 | 63410.822 | 45890.846 | 46483.464 | 46442.5848 | 51259.548 | 56069.9931 | 48876.491 | 65689.4162 | 67715.1113
| 35 | SOCOEPA | 24340 | 25598 | 26758 | 25727 | 26041 | 28176 | 29558 | 31112 | 33159 | 35236.758 | 37681.476 | 38941.022 | 41187.03 | 41530.488 | 43819.5 | 49164.396 | 50341.018 | 53340.6693 | 53085.5229
| 36 | COOPREL | 30936.06 | 30461.52 | 30726.2 | 29615.128 | 30745 | 33201.67 | 32181.77 | 36409.8368 | 37810.203 | 41514.8867 | 45469.1764 | 46428.2601 | 43136.9133 | 40880.4655 | 48108.8695 | 53255.8949 | 51220.596 | 55841 | 54874.5107
| 39 | LUZ OSORNO | 109104.7863 | 121417.4222 | 127490.457 | 116234.6391 | 124218.5378 | 134632.4328 | 133525.0904 | 142464.1073 | 153050.2502 | 167790.2941 | 171862.6964 | 159067.8658 | 157912.2538 | 147274.6385 | 138884.9553 | 152374.7289 | 155084.1666 | 166062.9888 | 173475.531
| 40 | CRELL | 40318 | 47319 | 54924 | 55979 | 63165 | 71166 | 79709.397 | 83232 | 85439 | 85907 | 86869 | 96968 | 99801 | 102458 | 108959 | 118528.0848 | 127523.242 | 135758.599 | 144606.3133
| 45 | MATAQUITO | 2019: 0; 2020: 417.8509; 2021: 967.5969; 2022: 1196.2159; 2023: 1349.2716; 2024: 1435.2234
| 46 | DESA | 2023: 34.05; 2024: 62.2637
|  | TOTAL | 22652667.5422 | 24155265.2544 | 24380288.1472 | 24727153.5437 | 25881599.6021 | 27405082.1345 | 29173674.469 | 31020806.0258 | 32349616.5143 | 33207104.8191 | 33854359.5277 | 32926109.3126 | 30758725.181 | 28988571.4006 | 27607969.8645 | 28438385.5681 | 29060665.2355 | 30224828.0524 | 30967922.8541
Observaciones:
*Desde Noviembre 2014, EMETAL y EMELECTRIC ha sido disuelta constituyéndose CGE en su sucesora legal.
*Desde Noviembre 2014 ENELSA ha sido disuelta constituyéndose CONAFE en su sucesora legal.
* Luz Andes se encuentra incluida en Enel desde el año 2019.
II) Valores Informados Reales a nivel SSPP [GWh]
| Cod Dx | Empresa Dx | 2006 | 2007 | 2008 | 2009 | 2010 | 2011 | 2012 | 2013 | 2014 | 2015 | 2016 | 2017 | 2018 | 2019 | 2020 | 2021 | 2022 | 2023 | 2024
| 1 | EMELARI | 218.6172 | 221.7302 | 236.7139 | 236.6417 | 254.1978 | 276.4858 | 289.5052 | 298.798 | 311.8818 | 319.9595 | 329.9022 | 338.7288 | 314.2221 | 292.0779 | 274.4662 | 282.2977 | 288.5543 | 0 | 0
| 2 | ELIQSA | 344.1431 | 364.4396 | 384.0278 | 379.4128 | 431.6071 | 466.3565 | 484.8389 | 500.0695 | 506.7833 | 524.1239 | 522.7303 | 534.1742 | 498.4818 | 455.9815 | 434.1758 | 447.8067 | 456.4381 | 0 | 0
| 3-SING | ELECDA SING | 633.6557 | 664.1906 | 685.168 | 706.1666 | 749.3409 | 790.1991 | 857.6664 | 907.6671 | 958.8982 | 974.0924 | 990.6864 | 1010.4455 | 975.87 | 910.3665 | 878.0478 | 874.4175 | 888.2303 | 0 | 0
| 3-SIC | ELECDA SIC | 18.0578 | 20.8317 | 21.4813 | 21.2981 | 18.37 | 18.6527 | 19.2438 | 23.2499 | 23.9564 | 20.5229 | 21.078 | 20.8804 | 15.9675 | 14.1594 | 13.8119 | 14.2604 | 14.8873 | 0 | 0
| 4 | EMELAT | 508.3328 | 550.3399 | 560.568 | 566.1304 | 571.4152 | 618.4128 | 641.167 | 675.3463 | 701.7062 | 674.7254 | 690.4018 | 647.3118 | 506.8949 | 470.4174 | 434.5201 | 443.4972 | 453.8087 | 0 | 0
| 6 | CHILQUINTA | 1765.0742 | 1879.3048 | 1861.2093 | 1951.7459 | 2043.6827 | 2160.387 | 2287.5196 | 2418.313 | 2525.762 | 2572.861 | 2598.865 | 2479.4101 | 2372.514 | 2305.1782 | 2263.3292 | 2355.1006 | 2434.812 | 2396.6153 | 2437.5638
| 7 | CONAFE | 1248.1588 | 1442.7836 | 1368.0674 | 1426.002 | 1508.6089 | 1545.1772 | 1643.6579 | 1738.7249 | 1809.5176 | 1773.5919 | 1826.1878 | 1765.3152 | 1721.9701 | 1645.9315 | 1568.1611 | 1633.0882 | 1693.5417 | 0 | 0
| 8 | EMELCA | 12.277 | 13.0334 | 12.9369 | 11.8109 | 14.3437 | 14.6859 | 14.7529 | 15.114 | 15.4605 | 16.0208 | 16.6813 | 17.1283 | 18.1919 | 17.1077 | 15.3389 | 16.689 | 18.3 | 23.716 | 23.2678
| 9 | LITORAL | 68.3152 | 71.4428 | 69.9222 | 68.779 | 70.584 | 72.1908 | 79.5199 | 84.9663 | 90.8821 | 95.498 | 102.126 | 107.811 | 114.7973 | 120.7253 | 123.3178 | 138.932 | 149.3143 | 151.0022 | 153.7291
| 10 | ENEL DISTRIBUCIÓN | 8616.8422 | 9077.1176 | 8769.2117 | 8997.5938 | 9445.1305 | 9935.0202 | 10593.3566 | 11225.7564 | 11594.1198 | 11868.5216 | 11961.6797 | 11676.3284 | 10887.5272 | 10171.9419 | 9296.4303 | 9352.6104 | 9016.1043 | 9663.577 | 10109.9003
| 12 | EEC | 53.9764 | 59.354 | 61.3861 | 63.5831 | 67.5638 | 70.6944 | 74.4561 | 79.2934 | 85.9046 | 89.4777 | 92.4877 | 89.4253 | 92.874 | 109.6623 | 115.0989 | 0 | 0 | 0 | 0
| 13 | TIL-TIL | 10.5579 | 11.6164 | 11.7021 | 11.4919 | 12.416 | 16.1331 | 15.2093 | 14.1287 | 14.5759 | 14.6277 | 14.4707 | 16.1671 | 16.3164 | 15.6624 | 17.9658 | 17.4638 | 16.5249 | 17.7446 | 17.6564
| 14 | EEPA | 196.654 | 198.714 | 201.051 | 201.2534 | 221.6997 | 226.922 | 245.8505 | 248.4781 | 266.6195 | 273.3135 | 291.1869 | 256.2718 | 219.5414 | 214.5097 | 205.162 | 209.5261 | 217.7194 | 219.8672 | 228.1935
| 15 | LUZ ANDES | 5.6794 | 6.1674 | 6.6008 | 6.9415 | 7.4593 | 7.6324 | 8.2973 | 9.1677 | 9.2353 | 8.8787 | 9.4179 | 10.4911 | 9.9189 | 0 | 0 | 0 | 0 | 0 | 0
| 18 | CGE | 6181.5291 | 6429.8565 | 6768.4634 | 6822.0128 | 7093.0168 | 7572.6359 | 8066.5059 | 8688.1979 | 9122.2098 | 9522.4941 | 9884.4043 | 9721.4134 | 8957.8112 | 8461.0745 | 8192.5179 | 8595.6364 | 9088.4469 | 12945.8282 | 13298.1618
| 20 | COOPERSOL | 0 | 0 | 0 | 0.25802 | 0.38505 | 1.4467 | 1.4811 | 1.2719 | 1.3739 | 2.3021 | 1.6003 | 2.1259 | 1.8873 | 1.412 | 1.417 | 1.733 | 1.699 | 1.742 | 1.7861
| 21 | COOPELAN | 58.4584 | 61.1426 | 62.4865 | 63.7025 | 69.5656 | 82.0984 | 84.0852 | 87.271 | 87.9727 | 93.8532 | 97.7724 | 97.374 | 103.1388 | 109.4997 | 111.9226 | 120.1141 | 123.8967 | 126.4577 | 133.9131
| 22 | FRONTEL | 670.3962 | 709.8638 | 839.1813 | 798.7443 | 815.4189 | 866.5721 | 924.3301 | 969.8729 | 1022.1308 | 1060.2087 | 1059.9922 | 1008.1471 | 989.9749 | 965.6138 | 978.4174 | 1069.1118 | 1152.2549 | 1187.3554 | 1229.7006
| 23 | SAESA | 1442.648 | 1711.7343 | 1736.8587 | 1688.8989 | 1735.2419 | 1853.5498 | 1998.135 | 2115.5397 | 2217.0523 | 2267.0743 | 2241.1379 | 2056.9699 | 1795.937 | 1656.1295 | 1584.108 | 1693.7859 | 1835.4387 | 1947.1252 | 2008.0039
| 26 | CODINER | 48.2685 | 49.8141 | 49.4677 | 47.6776 | 50.6318 | 54.9812 | 60.003 | 66.7647 | 70.6755 | 76.1269 | 84.8976 | 88.5879 | 87.7685 | 76.3562 | 74.859 | 75.7078 | 67.9525 | 77.3056 | 83.8678
| 28 | EDECSA | 42.654 | 44.697 | 47.0309 | 40.7277 | 44.0146 | 45.8437 | 46.9628 | 54.8781 | 57.5575 | 58.4094 | 59.7543 | 53.0521 | 54.0834 | 58.3566 | 55.8337 | 55.9634 | 53.2643 | 50.5804 | 52.811
| 29 | CEC | 80.6842 | 87.082 | 96.1895 | 93.1905 | 102.6702 | 100.5056 | 103.9129 | 112.7012 | 114.8814 | 117.2505 | 121.1632 | 109.4684 | 83.1964 | 83.3983 | 88.6485 | 86.4008 | 89.7403 | 88.2297 | 92.9705
| 31 | LUZLINARES | 51.4797 | 70.8868 | 84.8397 | 86.1304 | 94.6379 | 103.29 | 107.249 | 114.3717 | 125.3672 | 128.669 | 139.355 | 131.788 | 134.5468 | 132.3076 | 132.6249 | 141.004 | 152.3893 | 146.7388 | 156.494
| 32 | LUZPARRAL | 41.8056 | 48.7888 | 56.0772 | 56.1182 | 59.3532 | 65.786 | 68.8294 | 80.136 | 91.5024 | 96.656 | 104.13 | 103.7536 | 190.1857 | 98.1952 | 111.7939 | 117.4594 | 129.5412 | 129.6851 | 136.2768
| 33 | COPELEC | 99.1729 | 104.7488 | 114.1429 | 115.2134 | 114.0701 | 124.7296 | 129.6806 | 144.2027 | 157.2708 | 168.6188 | 186.9577 | 196.244 | 206.5868 | 223.92 | 244.5514 | 265.419 | 283.5644 | 573.1816 | 308.3718
| 34 | COELCHA | 30.5302 | 30.7888 | 35.6052 | 38.0723 | 42.0043 | 47.5172 | 52.484 | 53.3068 | 56.8606 | 58.7779 | 63.4108 | 45.8908 | 46.4835 | 46.4426 | 51.2595 | 56.07 | 48.8765 | 65.6894 | 67.7151
| 35 | SOCOEPA | 24.34 | 25.598 | 26.758 | 25.727 | 26.041 | 28.176 | 29.558 | 31.112 | 33.159 | 35.2368 | 37.6815 | 38.941 | 41.187 | 41.5305 | 43.8195 | 49.1644 | 50.341 | 53.3407 | 53.0855
| 36 | COOPREL | 30.9361 | 30.4615 | 30.7262 | 29.6151 | 30.745 | 33.2017 | 32.1818 | 36.4098 | 37.8102 | 41.5149 | 45.4692 | 46.4283 | 43.1369 | 40.8805 | 48.1089 | 53.2559 | 51.2206 | 55.841 | 54.8745
| 39 | LUZ OSORNO | 109.1048 | 121.4174 | 127.4905 | 116.2346 | 124.2185 | 134.6324 | 133.5251 | 142.4641 | 153.0503 | 167.7903 | 171.8627 | 159.0679 | 157.9123 | 147.2746 | 138.885 | 152.3747 | 155.0842 | 166.063 | 173.4755
| 40 | CRELL | 40.318 | 47.319 | 54.924 | 55.979 | 63.165 | 71.166 | 79.7094 | 83.232 | 85.439 | 85.907 | 86.869 | 96.968 | 99.801 | 102.458 | 108.959 | 118.5281 | 127.5232 | 135.7586 | 144.6063
| 45 | MATAQUITO | 2020: 0.41785; 2021: 0.9676; 2022: 1.1962; 2023: 1.3493; 2024: 1.4352
| 46 | DESA | 2022: 0; 2023: 0.03405; 2024: 0.062264
|  | TOTAL | 22652.6675 | 24155.2653 | 24380.2881 | 24727.1535 | 25881.5996 | 27405.0821 | 29173.6745 | 31020.806 | 32349.6165 | 33207.1048 | 33854.3595 | 32926.1093 | 30758.7252 | 28988.5714 | 27607.9699 | 28438.3856 | 29060.6652 | 30224.8281 | 30967.9229
III) Tasas de Crecimiento reales a nivel SSPP [%]
| Cod Dx | Empresa Dx | 2006 | 2007 | 2008 | 2009 | 2010 | 2011 | 2012 | 2013 | 2014 | 2015 | 2016 | 2017 | 2018 | 2019 | 2020 | 2021 | 2022 | 2023 | 2024
| 1 | EMELARI |  | 1.424% | 6.758% | -0.03047% | 7.419% | 8.768% | 4.709% | 3.21% | 4.379% | 2.59% | 3.107% | 2.676% | -7.235% | -7.047% | -6.03% | 2.853% | 2.216%
| 2 | ELIQSA |  | 5.898% | 5.375% | -1.202% | 13.76% | 8.051% | 3.963% | 3.141% | 1.343% | 3.422% | -0.2659% | 2.189% | -6.682% | -8.526% | -4.782% | 3.139% | 1.928%
| 3-SING | ELECDA SING |  | 4.819% | 3.158% | 3.065% | 6.114% | 5.453% | 8.538% | 5.83% | 5.644% | 1.585% | 1.704% | 1.994% | -3.422% | -6.712% | -3.55% | -0.4135% | 1.58%
| 3-SIC | ELECDA SIC |  | 15.36% | 3.119% | -0.8532% | -13.75% | 1.539% | 3.169% | 20.82% | 3.039% | -14.33% | 2.705% | -0.9375% | -23.53% | -11.32% | -2.454% | 3.247% | 4.396%
| 4 | EMELAT |  | 8.264% | 1.859% | 0.9923% | 0.9335% | 8.225% | 3.679% | 5.331% | 3.903% | -3.845% | 2.323% | -6.241% | -21.69% | -7.196% | -7.631% | 2.066% | 2.325%
| 6 | CHILQUINTA |  | 6.472% | -0.9629% | 4.864% | 4.71% | 5.71% | 5.885% | 5.718% | 4.443% | 1.865% | 1.011% | -4.596% | -4.311% | -2.838% | -1.815% | 4.055% | 3.385% | -1.569% | 1.709%
| 7 | CONAFE |  | 15.59% | -5.179% | 4.235% | 5.793% | 2.424% | 6.373% | 5.784% | 4.072% | -1.985% | 2.966% | -3.333% | -2.455% | -4.416% | -4.725% | 4.14% | 3.702%
| 8 | EMELCA |  | 6.161% | -0.7405% | -8.703% | 21.44% | 2.386% | 0.4564% | 2.448% | 2.293% | 3.624% | 4.123% | 2.68% | 6.21% | -5.96% | -10.34% | 8.802% | 9.653% | 29.6% | -1.89%
| 9 | LITORAL |  | 4.578% | -2.128% | -1.635% | 2.624% | 2.276% | 10.15% | 6.849% | 6.963% | 5.079% | 6.94% | 5.567% | 6.48% | 5.164% | 2.147% | 12.66% | 7.473% | 1.13% | 1.806%
| 10 | ENEL DISTRIBUCIÓN |  | 5.342% | -3.392% | 2.604% | 4.974% | 5.187% | 6.626% | 5.97% | 3.281% | 2.367% | 0.7849% | -2.386% | -6.756% | -6.573% | -8.607% | 0.6043% | -3.598% | 7.181% | 4.619%
| 12 | EEC |  | 9.963% | 3.424% | 3.579% | 6.261% | 4.634% | 5.321% | 6.497% | 8.338% | 4.159% | 3.364% | -3.311% | 3.857% | 18.08% | 4.958%
| 13 | TIL-TIL |  | 10.03% | 0.7374% | -1.796% | 8.042% | 29.94% | -5.726% | -7.104% | 3.165% | 0.3558% | -1.074% | 11.72% | 0.923% | -4.008% | 14.71% | -2.794% | -5.376% | 7.381% | -0.4973%
| 14 | EEPA |  | 1.048% | 1.176% | 0.1007% | 10.16% | 2.356% | 8.341% | 1.069% | 7.301% | 2.511% | 6.54% | -11.99% | -14.33% | -2.292% | -4.358% | 2.127% | 3.91% | 0.9865% | 3.787%
| 15 | LUZ ANDES |  | 8.593% | 7.026% | 5.163% | 7.459% | 2.32% | 8.711% | 10.49% | 0.7372% | -3.861% | 6.073% | 11.4% | -5.454% | -100%
| 18 | CGE |  | 4.017% | 5.266% | 0.7912% | 3.972% | 6.762% | 6.522% | 7.707% | 4.995% | 4.388% | 3.801% | -1.649% | -7.855% | -5.545% | -3.174% | 4.921% | 5.733% | 0.4806% | 2.722%
| 20 | COOPERSOL |  |  |  |  | 49.23% | 275.7% | 2.374% | -14.12% | 8.017% | 67.55% | -30.48% | 32.84% | -11.22% | -25.18% | 0.3541% | 22.3% | -1.962% | 2.531% | 2.531%
| 21 | COOPELAN |  | 4.592% | 2.198% | 1.946% | 9.204% | 18.02% | 2.42% | 3.789% | 0.8041% | 6.685% | 4.176% | -0.4075% | 5.92% | 6.167% | 2.213% | 7.319% | 3.149% | 2.067% | 5.896%
| 22 | FRONTEL |  | 5.887% | 18.22% | -4.819% | 2.088% | 6.273% | 6.665% | 4.927% | 5.388% | 3.725% | -0.02042% | -4.891% | -1.803% | -2.461% | 1.326% | 9.27% | 7.777% | 3.046% | 3.566%
| 23 | SAESA |  | 18.65% | 1.468% | -2.761% | 2.744% | 6.818% | 7.8% | 5.876% | 4.798% | 2.256% | -1.144% | -8.218% | -12.69% | -7.785% | -4.349% | 6.924% | 8.363% | 6.085% | 3.127%
| 26 | CODINER |  | 3.202% | -0.6954% | -3.619% | 6.196% | 8.59% | 9.134% | 11.27% | 5.858% | 7.713% | 11.52% | 4.347% | -0.925% | -13% | -1.961% | 1.134% | -10.24% | 13.76% | 8.489%
| 28 | EDECSA |  | 4.79% | 5.222% | -13.4% | 8.07% | 4.156% | 2.441% | 16.85% | 4.882% | 1.48% | 2.302% | -11.22% | 1.944% | 7.901% | -4.323% | 0.2322% | -4.823% | -5.039% | 4.41%
| 29 | CEC |  | 7.929% | 10.46% | -3.118% | 10.17% | -2.108% | 3.39% | 8.457% | 1.935% | 2.062% | 3.337% | -9.652% | -24% | 0.2427% | 6.295% | -2.536% | 3.865% | -1.683% | 5.373%
| 31 | LUZLINARES |  | 37.7% | 19.68% | 1.521% | 9.877% | 9.142% | 3.833% | 6.641% | 9.614% | 2.634% | 8.305% | -5.43% | 2.093% | -1.664% | 0.2398% | 6.318% | 8.074% | -3.708% | 6.648%
| 32 | LUZPARRAL |  | 16.7% | 14.94% | 0.07313% | 5.765% | 10.84% | 4.626% | 16.43% | 14.18% | 5.632% | 7.733% | -0.3615% | 83.31% | -48.37% | 13.85% | 5.068% | 10.29% | 0.1111% | 5.083%
| 33 | COPELEC |  | 5.622% | 8.968% | 0.9378% | -0.9923% | 9.345% | 3.969% | 11.2% | 9.062% | 7.216% | 10.88% | 4.967% | 5.27% | 8.39% | 9.214% | 8.533% | 6.837% | 102.1% | -46.2%
| 34 | COELCHA |  | 0.8471% | 15.64% | 6.929% | 10.33% | 13.12% | 10.45% | 1.568% | 6.667% | 3.372% | 7.882% | -27.63% | 1.291% | -0.08794% | 10.37% | 9.384% | -12.83% | 34.4% | 3.084%
| 35 | SOCOEPA |  | 5.168% | 4.532% | -3.853% | 1.221% | 8.199% | 4.905% | 5.257% | 6.579% | 6.266% | 6.938% | 3.343% | 5.768% | 0.8339% | 5.512% | 12.2% | 2.393% | 5.959% | -0.4783%
| 36 | COOPREL |  | -1.534% | 0.8689% | -3.616% | 3.815% | 7.99% | -3.072% | 13.14% | 3.846% | 9.798% | 9.525% | 2.109% | -7.089% | -5.231% | 17.68% | 10.7% | -3.822% | 9.021% | -1.731%
| 39 | LUZ OSORNO |  | 11.29% | 5.002% | -8.829% | 6.869% | 8.384% | -0.8225% | 6.695% | 7.431% | 9.631% | 2.427% | -7.445% | -0.7265% | -6.736% | -5.697% | 9.713% | 1.778% | 7.079% | 4.464%
| 40 | CRELL |  | 17.36% | 16.07% | 1.921% | 12.84% | 12.67% | 12% | 4.419% | 2.652% | 0.5478% | 1.12% | 11.63% | 2.922% | 2.662% | 6.345% | 8.782% | 7.589% | 6.458% | 6.517%
| 45 | MATAQUITO | 2021: 131.6%; 2022: 23.63%; 2023: 12.79%; 2024: 6.37%
| 46 | DESA | 2024: 82.86%
|  | TOTAL |  | 6.633% | 0.9316% | 1.423% | 4.669% | 5.886% | 6.454% | 6.332% | 4.284% | 2.651% | 1.949% | -2.742% | -6.583% | -5.755% | -4.763% | 3.008% | 2.188% | 4.006% | 2.459%
IV) Valores Informados Reales a nivel Nacional año 2024 [MWh]
| Cod Dx | Empresa Dx | 2006: 2024
| 1 | EMELARI | 2006: 0
| 2 | ELIQSA | 2006: 0
| 3-SING | ELECDA SING | 2006: 0
| 3-SIC | ELECDA SIC | 2006: 0
| 4 | EMELAT | 2006: 0
| 6 | CHILQUINTA | 2006: 2480026.1434
| 7 | CONAFE | 2006: 0
| 8 | EMELCA | 2006: 23673.0823
| 9 | LITORAL | 2006: 156407.0192
| 10 | ENEL DISTRIBUCIÓN | 2006: 10248937.4724
| 12 | EEC | 2006: 0
| 13 | TIL-TIL | 2006: 17923.0355
| 14 | EEPA | 2006: 231331.1975
| 15 | LUZ ANDES | 2006: 0
| 18 | CGE | 2006: 13627915.8273
| 20 | COOPERSOL | 2006: 1802.306
| 21 | COOPELAN | 2006: 137763.1429
| 22 | FRONTEL | 2006: 1265054.5208
| 23 | SAESA | 2006: 2051773.222
| 26 | CODINER | 2006: 86279.0496
| 28 | EDECSA | 2006: 53731.0049
| 29 | CEC | 2006: 95643.3925
| 31 | LUZLINARES | 2006: 160993.2045
| 32 | LUZPARRAL | 2006: 140194.7761
| 33 | COPELEC | 2006: 317237.5398
| 34 | COELCHA | 2006: 69661.9208
| 35 | SOCOEPA | 2006: 54225.7999
| 36 | COOPREL | 2006: 56053.2152
| 39 | LUZ OSORNO | 2006: 177201.7854
| 40 | CRELL | 2006: 147712.4569
| 45 | MATAQUITO | 2006: 1485.3844
| 46 | DESA | 2006: 62.8291
|  | TOTAL | 2006: 31603026.4992

## 1.2a Proyección Empresas
Índice
| Proyección de Empresas Distribuidoras a nivel SSPP | [22 empty] | Proyección de Empresas Distribuidoras a nivel Nacional
| I-a) Proyección presentada por Empresas Distribuidoras a nivel de SSPP de clientes regulados con potencia conectada entre 0 y 10 [kW] [MWh] | [22 empty] | I-b) Proyección presentada por Empresas Distribuidoras a nivel Nacional de clientes regulados con potencia conectada entre 0 y 10 [kW] [MWh]
| Cod Dx | Empresa Dx | 2025 | 2026 | 2027 | 2028 | 2029 | 2030 | 2031 | 2032 | 2033 | 2034 | 2035 | 2036 | 2037 | 2038 | 2039 | 2040 | 2041 | 2042 | 2043 | 2044 | 2045 | Cod Dx | Empresa Dx | 2025 | 2026 | 2027 | 2028 | 2029 | 2030 | 2031 | 2032 | 2033 | 2034 | 2035 | 2036 | 2037 | 2038 | 2039 | 2040 | 2041 | 2042 | 2043 | 2044 | 2045
| 6 | CHILQUINTA | 1604775.154 | 1624682.0615 | 1644031.8489 | 1663732.3617 | 1684236.5573 | 1705120.5983 | 1726432.3336 | 1748166.6146 | 1770335.3943 | 1792946.443 | 1816008.8187 | 1839531.4697 | 1863523.5983 | 1887994.5681 | 1912953.9466 | 1938411.4438 | 1964377.1483 | 1990860.6294 | 2017874.4613 | 2045420.4771 | 2073544.0739 | 6 | CHILQUINTA | 1630579.9385 | 1650806.9491 | 1670467.881 | 1690485.1781 | 1711319.0811 | 1732538.9375 | 1754193.3655 | 1776277.1337 | 1798802.3874 | 1821777.0218 | 1845210.2405 | 1869111.1358 | 1893489.0578 | 1918353.5208 | 1943714.2461 | 1969581.0998 | 1995964.3329 | 2022873.6683 | 2050321.8826 | 2078310.8384 | 2106886.6626
| 8 | EMELCA | 21802.5733 | 22290.6682 | 22803.2029 | 23338.3897 | 23895.4944 | 24462.9422 | 25042.0093 | 25632.5579 | 26234.9124 | 26849.2838 | 27475.9184 | 28115.0593 | 28766.9564 | 29431.8644 | 30110.043 | 30801.7561 | 31507.2779 | 32226.8685 | 32960.8684 | 33709.3328 | 34473.4735 | 8 | EMELCA | 22153.1587 | 22649.1021 | 23169.8785 | 23713.671 | 24279.734 | 24856.3064 | 25444.6848 | 26044.7295 | 26656.7697 | 27281.0203 | 27917.7312 | 28567.1494 | 29229.5291 | 29905.1287 | 30594.2125 | 31297.0484 | 32013.9149 | 32745.0766 | 33490.8792 | 34251.3789 | 35027.807
| 9 | LITORAL | 117757.9019 | 121618.9697 | 125008.9688 | 128457.7363 | 132047.9077 | 135704.7024 | 139436.3828 | 143242.0516 | 147123.8009 | 151082.9914 | 155121.2092 | 159240.0211 | 163441.0385 | 167725.9008 | 172096.2835 | 176553.8867 | 181100.4765 | 185737.7305 | 190467.8427 | 195291.1639 | 200215.5258 | 9 | LITORAL | 119651.449 | 123574.6028 | 127019.113 | 130523.3367 | 134171.2381 | 137886.8341 | 141678.5198 | 145545.3838 | 149489.5516 | 153512.4059 | 157615.5582 | 161800.6007 | 166069.1704 | 170422.9333 | 174863.5917 | 179392.8732 | 184012.5722 | 188724.3932 | 193530.5656 | 198431.4459 | 203434.9914
| 10 | ENEL DISTRIBUCIÓN | 6476406.6378 | 6553909.0418 | 6629255.8173 | 6705905.9674 | 6785702.2147 | 6866977.4806 | 6949917.4683 | 7034501.834 | 7120777.1764 | 7208773.7146 | 7298526.7056 | 7390070.9727 | 7483442.329 | 7578677.2153 | 7675812.8657 | 7774887.0704 | 7875939.0864 | 7979006.1762 | 8084137.1921 | 8191339.5935 | 8300788.7411 | 10 | ENEL DISTRIBUCIÓN | 6548004.6208 | 6626364.4768 | 6702544.5153 | 6780042.3428 | 6860721.0601 | 6942895.1525 | 7026752.3771 | 7112272.1648 | 7199501.6298 | 7288471.3255 | 7379216.8985 | 7471773.5575 | 7566177.5115 | 7662465.6044 | 7760675.4821 | 7860845.3525 | 7963014.907 | 8067221.82 | 8173515.4843 | 8281903.4415 | 8392562.9918
| 13 | TIL-TIL | 15143.0371 | 15473.9682 | 15718.7487 | 15963.0208 | 16217.3109 | 16476.3228 | 16740.6383 | 17010.1945 | 17285.1395 | 17565.5697 | 17851.5974 | 18143.3336 | 18440.8924 | 18744.39 | 19053.945 | 19369.6779 | 19691.7137 | 20020.1712 | 20355.2058 | 20696.8429 | 21045.6351 | 13 | TIL-TIL | 15329.343 | 15664.1083 | 15911.6166 | 16158.5878 | 16415.6878 | 16677.5618 | 16944.798 | 17217.3328 | 17495.316 | 17778.8449 | 18068.0332 | 18362.9931 | 18663.84 | 18970.6912 | 19283.6668 | 19602.8885 | 19928.4827 | 20260.5698 | 20599.3065 | 20944.7187 | 21297.365
| 14 | EEPA | 179594.9457 | 182538.2346 | 185370.0133 | 188251.0139 | 191250.0612 | 194304.7756 | 197422.0425 | 200601.1167 | 203843.7446 | 207151.0634 | 210524.3977 | 213965.0565 | 217474.3858 | 221053.7553 | 224704.5643 | 228428.2332 | 232226.2372 | 236099.9778 | 240051.2875 | 244080.4607 | 248194.0341 | 14 | EEPA | 181579.4698 | 184555.282 | 187418.352 | 190331.1876 | 193363.3744 | 196451.8434 | 199603.5561 | 202817.759 | 206096.218 | 209440.0826 | 212850.6923 | 216329.3704 | 219877.4778 | 223496.3993 | 227187.5497 | 230952.3651 | 234792.3371 | 238708.8826 | 242703.8542 | 246777.5498 | 250936.5781
| 18 | CGE | 8955064.44 | 9207785.2281 | 9420819.9988 | 9634633.2568 | 9854058.1788 | 10074406.7445 | 10296113.0199 | 10519063.9001 | 10743319.3526 | 10968896.6844 | 11195824.4373 | 11424129.0317 | 11653838.0822 | 11884979.5651 | 12117582.1668 | 12351674.7002 | 12587288.2391 | 12824447.9897 | 13063204.6599 | 13303513.5929 | 13545705.7517 | 18 | CGE | 9108366.7211 | 9365018.5048 | 9581385.3005 | 9798548.2429 | 10021416.8414 | 10245229.6851 | 10470427.8074 | 10696896.4382 | 10924696.6188 | 11153846.056 | 11384373.8723 | 11616307.0375 | 11849673.7375 | 12084502.5279 | 12320822.6888 | 12558663.6312 | 12798057.066 | 13039028.7451 | 13281630.3353 | 13525816.6041 | 13771924.0077
| 20 | COOPERSOL | 0 | 0 | 0 | 0 | 0 | 0 | 0 | 0 | 0 | 0 | 0 | 0 | 0 | 0 | 0 | 0 | 0 | 0 | 0 | 0 | 0 | 20 | COOPERSOL | 0 | 0 | 0 | 0 | 0 | 0 | 0 | 0 | 0 | 0 | 0 | 0 | 0 | 0 | 0 | 0 | 0 | 0 | 0 | 0 | 0
| 21 | COOPELAN | 95122.407 | 99077.4367 | 103096.399 | 107185.0494 | 111442.1069 | 115777.4519 | 120201.6987 | 124713.6351 | 129315.7789 | 134009.734 | 138797.3831 | 143680.5832 | 148661.2448 | 153741.3118 | 158922.7704 | 164207.6359 | 169598.0044 | 175095.8557 | 180703.8265 | 186422.1945 | 192260.7784 | 21 | COOPELAN | 96430.3401 | 100439.7514 | 104513.9745 | 108658.8438 | 112974.4359 | 117369.3919 | 121854.4721 | 126428.4476 | 131093.8709 | 135852.3678 | 140705.8471 | 145656.1912 | 150705.3369 | 155855.2548 | 161107.9585 | 166465.4909 | 171929.977 | 177503.4237 | 183188.5041 | 188985.4996 | 194904.3641
| 22 | FRONTEL | 902863.8655 | 932139.6585 | 960943.4884 | 989768.4888 | 1018643.3051 | 1047541.67 | 1076466.5098 | 1105417.5103 | 1134395.4104 | 1163400.6915 | 1192433.9142 | 1221495.6326 | 1250586.4164 | 1279706.8452 | 1308857.5115 | 1338039.0163 | 1367251.9841 | 1396497.0079 | 1425774.8643 | 1455085.6741 | 1484432.2186 | 22 | FRONTEL | 915278.2436 | 944956.5789 | 974156.4613 | 1003377.8055 | 1032649.6505 | 1061945.3679 | 1091267.9243 | 1120617.0011 | 1149993.3473 | 1179397.451 | 1208829.8805 | 1238291.1976 | 1267781.9796 | 1297302.8144 | 1326854.3023 | 1356437.0528 | 1386051.6989 | 1415698.8418 | 1445379.2686 | 1475093.1021 | 1504843.1616
| 23 | SAESA | 1341204.2344 | 1372226.5745 | 1403422.1737 | 1435164.1331 | 1468205.0456 | 1501858.9112 | 1536201.9382 | 1571225.8936 | 1606950.0238 | 1643386.8541 | 1680550.9802 | 1718456.8223 | 1757119.2093 | 1796553.2304 | 1836774.3031 | 1877798.0754 | 1919640.8015 | 1962317.9149 | 2005849.6279 | 2050239.0912 | 2095558.6868 | 23 | SAESA | 1359044.5059 | 1390479.3116 | 1422089.628 | 1454253.568 | 1487733.7296 | 1521834.9928 | 1556634.5793 | 1592124.1465 | 1628323.1966 | 1665244.4216 | 1702902.6111 | 1741312.3771 | 1780488.7455 | 1820447.0062 | 1861202.7817 | 1902771.9279 | 1945170.9152 | 1988415.3821 | 2032525.8098 | 2077505.3909 | 2123427.4694
| 26 | CODINER | 32134.593 | 33896.4176 | 35660.7718 | 37455.8472 | 39324.4001 | 41227.6783 | 43169.9229 | 45150.6792 | 47171.0328 | 49231.6928 | 51333.4845 | 53477.2234 | 55663.7482 | 57893.9123 | 60168.5875 | 62488.6589 | 64855.0455 | 67268.621 | 69730.5249 | 72240.9495 | 74803.9336 | 26 | CODINER | 32576.4437 | 34362.4934 | 36151.1074 | 37970.8651 | 39865.1106 | 41794.5589 | 43763.5094 | 45771.501 | 47819.6345 | 49908.6286 | 52039.3199 | 54212.5352 | 56429.1248 | 58689.9536 | 60995.9056 | 63347.8779 | 65746.8023 | 68193.5645 | 70689.3196 | 73234.2626 | 75832.4877
| 28 | EDECSA | 22250.9752 | 22719.1901 | 23072.5346 | 23429.8565 | 23801.6895 | 24180.3494 | 24566.7728 | 24960.8555 | 25362.817 | 25772.7976 | 26190.9616 | 26617.4713 | 27052.4935 | 27496.1979 | 27948.7581 | 28410.3501 | 28881.1571 | 29361.3516 | 29851.1651 | 30350.6172 | 30860.5841 | 28 | EDECSA | 22608.7709 | 23084.5147 | 23443.541 | 23806.6086 | 24184.4207 | 24569.1694 | 24961.8065 | 25362.226 | 25770.6511 | 26187.2242 | 26612.1123 | 27045.4802 | 27487.4976 | 27938.3368 | 28398.1742 | 28867.1886 | 29345.5661 | 29833.4821 | 30331.1718 | 30838.6551 | 31356.8223
| 29 | CEC | 45710.1546 | 46915.9704 | 48216.3586 | 49539.7964 | 50917.6271 | 52320.6887 | 53752.5356 | 55212.7586 | 56702.1768 | 58221.3081 | 59770.7623 | 61351.1401 | 62963.06 | 64607.151 | 66284.056 | 67994.4271 | 69738.943 | 71518.2428 | 73333.187 | 75183.8368 | 77073.4813 | 29 | CEC | 46338.6692 | 47561.065 | 48879.3335 | 50220.9686 | 51617.7445 | 53040.0982 | 54491.633 | 55971.934 | 57481.8317 | 59021.8511 | 60592.6103 | 62194.7183 | 63828.8021 | 65495.4994 | 67195.4618 | 68929.3504 | 70697.8535 | 72501.6186 | 74341.5183 | 76217.6145 | 78133.2417
| 31 | LUZLINARES | 84364.7151 | 86740.6745 | 89201.1734 | 91706.8321 | 94314.5926 | 96970.1933 | 99680.247 | 102444.0157 | 105263.0403 | 108138.3035 | 111070.9586 | 114062.1432 | 117113.0274 | 120224.8019 | 123398.6835 | 126635.9064 | 129937.7553 | 133305.4405 | 136740.5862 | 140243.3266 | 143819.8189 | 31 | LUZLINARES | 85524.73 | 87933.3588 | 90427.6895 | 92967.801 | 95611.4183 | 98303.5334 | 101050.8504 | 103852.6209 | 106710.4071 | 109625.2052 | 112598.1843 | 115630.4976 | 118723.3315 | 121877.8929 | 125095.4154 | 128377.1502 | 131724.3995 | 135138.3903 | 138620.7693 | 142171.6723 | 145797.3414
| 32 | LUZPARRAL | 67729.831 | 70490.6113 | 73411.671 | 76389.9535 | 79488.1095 | 82642.7985 | 85862.1917 | 89145.391 | 92494.2323 | 95909.8817 | 99393.7095 | 102947.0668 | 106571.344 | 110267.9553 | 114038.3464 | 117883.9833 | 121806.3929 | 125807.009 | 129887.7771 | 134048.7946 | 138297.6197 | 32 | LUZPARRAL | 68661.1161 | 71459.8572 | 74421.0815 | 77440.3154 | 80581.071 | 83779.137 | 87042.7968 | 90371.1401 | 93766.028 | 97228.6426 | 100760.373 | 104362.589 | 108036.6999 | 111784.1397 | 115606.3737 | 119504.8881 | 123481.2308 | 127536.8554 | 131673.734 | 135891.9655 | 140199.2119
| 33 | COPELEC | 214371.4802 | 223588.464 | 232958.797 | 242497.1624 | 252425.5061 | 262536.5368 | 272854.8371 | 283377.6665 | 294110.875 | 305058.2086 | 316224.0568 | 327612.7511 | 339228.7471 | 351076.5781 | 363160.8767 | 375486.3428 | 388057.8651 | 400880.0612 | 413959.0783 | 427295.5733 | 440912.4178 | 33 | COPELEC | 217319.088 | 226662.8054 | 236161.9805 | 245831.4984 | 255896.3568 | 266146.4142 | 276606.5911 | 287274.1094 | 298154.8995 | 309252.7589 | 320572.1376 | 332117.4265 | 343893.1424 | 355903.8811 | 368154.3387 | 380649.2801 | 393393.6607 | 406392.1621 | 419651.0157 | 433170.8874 | 446974.9635
| 34 | COELCHA | 52727.85 | 55975.5886 | 59251.2951 | 62585.5895 | 66056.2805 | 69591.2541 | 73198.6086 | 76877.4939 | 80629.9216 | 84457.212 | 88360.8963 | 92342.49 | 96403.5503 | 100545.6624 | 104770.4457 | 109079.5436 | 113474.6643 | 117957.4255 | 122529.9638 | 127192.5573 | 131953.0127 | 34 | COELCHA | 53452.8579 | 56745.2529 | 60066.0004 | 63446.1413 | 66964.5543 | 70548.1339 | 74205.0895 | 77934.5594 | 81738.583 | 85618.4986 | 89575.8586 | 93612.1992 | 97729.0991 | 101928.1653 | 106211.0393 | 110579.3873 | 115034.9409 | 119579.3401 | 124214.7508 | 128941.455 | 133767.3666
| 35 | SOCOEPA | 27468.5797 | 28360.1465 | 29307.9588 | 30292.1221 | 31324.3436 | 32378.7368 | 33456.0316 | 34555.2092 | 35676.577 | 36820.4037 | 37987.0975 | 39177.0906 | 40390.8401 | 41628.8164 | 42891.5022 | 44179.3879 | 45492.984 | 46832.7734 | 48199.3967 | 49592.9289 | 51015.736 | 35 | SOCOEPA | 27833.6371 | 28737.0528 | 29697.4615 | 30694.7044 | 31740.6441 | 32809.0502 | 33900.6622 | 35014.448 | 36150.7187 | 37309.7468 | 38491.946 | 39697.7541 | 40927.6344 | 42182.0634 | 43461.5302 | 44766.5319 | 46097.5858 | 47455.181 | 48839.9667 | 50252.0189 | 51693.7352
| 36 | COOPREL | 28422.7906 | 29098.3883 | 29914.2884 | 30700.3601 | 31462.7398 | 32213.8473 | 32952.1552 | 33677.8257 | 34390.4993 | 35089.9442 | 35775.8891 | 36448.0666 | 37106.2013 | 37750.0132 | 38379.2161 | 38993.5196 | 39592.6216 | 40176.237 | 40743.9859 | 41295.8279 | 41830.3477 | 36 | COOPREL | 28800.5295 | 29485.1059 | 30311.8493 | 31108.3679 | 31880.8796 | 32641.9693 | 33390.0893 | 34125.404 | 34847.5491 | 35556.2895 | 36251.3507 | 36932.4614 | 37599.3428 | 38251.7109 | 38889.2759 | 39511.7435 | 40118.8076 | 40710.1792 | 41285.4735 | 41844.6495 | 42386.2731
| 39 | LUZ OSORNO | 82974.3985 | 86441.9074 | 90722.7804 | 95299.6894 | 100064.8932 | 104918.1152 | 109870.733 | 114921.5458 | 120073.3314 | 125327.8956 | 130687.3433 | 136153.7541 | 141729.2663 | 147416.0561 | 153216.3469 | 159132.395 | 165166.5455 | 171321.0194 | 177598.7501 | 184000.1199 | 190535.8564 | 39 | LUZ OSORNO | 84077.1283 | 87590.7204 | 91928.4862 | 96566.2223 | 101394.7556 | 106312.477 | 111330.915 | 116448.8531 | 121669.106 | 126993.5033 | 132424.1781 | 137963.2374 | 143612.8483 | 149375.2155 | 155252.5922 | 161247.2645 | 167361.6089 | 173597.8758 | 179959.0375 | 186445.4815 | 193068.0779
| 40 | CRELL | 117114.6367 | 122834.0993 | 128379.1264 | 133941.8457 | 139546.5998 | 145171.1775 | 150818.0567 | 156486.969 | 162178.5378 | 167893.1681 | 173631.3324 | 179393.4972 | 185180.1423 | 190991.756 | 196828.8373 | 202691.8923 | 208581.4472 | 214498.0012 | 220442.2086 | 226414.1702 | 232416.2329 | 40 | CRELL | 118671.0903 | 124466.5645 | 130085.285 | 135721.9329 | 141401.1741 | 147100.5024 | 152822.4286 | 158566.6808 | 164333.8905 | 170124.4683 | 175938.8928 | 181777.6367 | 187641.1864 | 193530.0365 | 199444.6925 | 205385.6676 | 211353.4946 | 217348.6796 | 223371.8855 | 229423.2146 | 235505.0446
| 45 | MATAQUITO | 0 | 0 | 0 | 0 | 0 | 0 | 0 | 0 | 0 | 0 | 0 | 0 | 0 | 0 | 0 | 0 | 0 | 0 | 0 | 0 | 0 | 45 | MATAQUITO | 0 | 0 | 0 | 0 | 0 | 0 | 0 | 0 | 0 | 0 | 0 | 0 | 0 | 0 | 0 | 0 | 0 | 0 | 0 | 0 | 0
| 46 | DESA | 282.6389 | 323.5264 | 334.5426 | 353.177 | 382.9373 | 407.6827 | 435.6069 | 486.8242 | 534.9996 | 572.6247 | 608.1671 | 647.7379 | 676.3472 | 690.6518 | 703.3671 | 708.5381 | 714.1641 | 722.988 | 725.7667 | 725.5338 | 725.3469 | 46 | DESA | 286.4715 | 327.9134 | 339.079 | 357.9661 | 388.1299 | 413.2109 | 441.5138 | 493.4255 | 542.2542 | 580.3895 | 616.4139 | 656.5212 | 685.5184 | 699.9615 | 712.877 | 718.1459 | 723.8481 | 732.7917 | 735.6081 | 735.3721 | 735.2104
|  | TOTAL | 20485287.8403 | 20939126.8263 | 21350901.958 | 21766591.6498 | 22194807.9018 | 22627190.658 | 23064591.7404 | 23506872.5426 | 23954168.7747 | 24406556.4705 | 24864150.0207 | 25327058.415 | 25795372.9211 | 26269198.1992 | 26748657.4233 | 27233856.4409 | 27724920.5545 | 28221959.4923 | 28725122.2267 | 29234382.6597 | 29750463.307 |  | TOTAL | 20782568.3231 | 21242925.3722 | 21660589.6156 | 22082226.1562 | 22516571.0925 | 22955144.328 | 23398809.9699 | 23847427.4393 | 24301134.4597 | 24760008.2042 | 25224164.7423 | 25693714.6672 | 26168750.6138 | 26649378.7377 | 27135724.1565 | 27627894.206 | 28126016.0025 | 28630200.9235 | 29140600.141 | 29657187.2188 | 30180695.1752
| I.1-a) Proyección presentada por Empresas Distribuidoras a nivel de SSPP de clientes regulados con potencia conectada entre 11 y 100 [kW] [MWh] | [22 empty] | I.1-b) Proyección presentada por Empresas Distribuidoras a nivel Nacional de clientes regulados con potencia conectada entre 11 y 100 [kW] [MWh]
| Cod Dx | Empresa Dx | 2025 | 2026 | 2027 | 2028 | 2029 | 2030 | 2031 | 2032 | 2033 | 2034 | 2035 | 2036 | 2037 | 2038 | 2039 | 2040 | 2041 | 2042 | 2043 | 2044 | 2045 | Cod Dx | Empresa Dx | 2025 | 2026 | 2027 | 2028 | 2029 | 2030 | 2031 | 2032 | 2033 | 2034 | 2035 | 2036 | 2037 | 2038 | 2039 | 2040 | 2041 | 2042 | 2043 | 2044 | 2045
| 6 | CHILQUINTA | 350896.6119 | 355306.3893 | 359551.1426 | 363871.0645 | 368367.6102 | 372947.9266 | 377621.9828 | 382388.7268 | 387250.7607 | 392209.7936 | 397267.8108 | 402426.7752 | 407688.705 | 413055.6537 | 418529.7197 | 424113.0329 | 429807.8042 | 435616.1395 | 441540.7681 | 447582.2034 | 453749.9696 | 6 | CHILQUINTA | 356539.0294 | 361019.716 | 365332.725 | 369722.1112 | 374290.9614 | 378944.9293 | 383694.1443 | 388537.5376 | 393477.7529 | 398516.5271 | 403655.8772 | 408897.7978 | 414244.3393 | 419697.5886 | 425259.6775 | 430932.7705 | 436719.1136 | 442620.847 | 448640.7437 | 454779.3252 | 461046.2691
| 8 | EMELCA | 1944.2117 | 1987.7831 | 2033.5158 | 2081.2476 | 2130.9351 | 2181.5468 | 2233.1946 | 2285.8665 | 2339.5914 | 2394.3881 | 2450.2786 | 2507.2845 | 2565.4282 | 2624.7323 | 2685.22 | 2746.915 | 2809.8415 | 2874.0228 | 2939.4893 | 3006.2462 | 3074.4003 | 8 | EMELCA | 1975.4746 | 2019.7466 | 2066.2147 | 2114.7141 | 2165.2005 | 2216.6261 | 2269.1044 | 2322.6233 | 2377.212 | 2432.8899 | 2489.679 | 2547.6016 | 2606.6802 | 2666.938 | 2728.3984 | 2791.0853 | 2855.0237 | 2920.2371 | 2986.7563 | 3054.5866 | 3123.8367
| 9 | LITORAL | 28913.4837 | 29867.9809 | 30702.145 | 31551.0841 | 32434.6357 | 33334.6166 | 34253.0191 | 35189.6332 | 36144.9708 | 37119.3677 | 38113.2139 | 39126.8951 | 40160.808 | 41215.356 | 42290.9513 | 43388.0126 | 44506.9742 | 45648.2496 | 46812.377 | 47999.4492 | 49211.3691 | 9 | LITORAL | 29378.4125 | 30348.258 | 31195.8355 | 32058.4256 | 32956.1846 | 33870.6372 | 34803.8077 | 35755.4825 | 36726.1819 | 37716.2471 | 38726.0744 | 39756.0556 | 40806.5938 | 41878.0989 | 42970.9898 | 44085.6918 | 45222.6464 | 46382.2734 | 47565.12 | 48771.2804 | 50002.688
| 10 | ENEL DISTRIBUCIÓN | 1510285.4943 | 1528538.5092 | 1546226.4617 | 1564220.7931 | 1582951.9435 | 1602031.7444 | 1621502.0951 | 1641358.5313 | 1661611.913 | 1682269.3545 | 1703339.1273 | 1724829.4076 | 1746748.6023 | 1769105.2661 | 1791908.1395 | 1815166.095 | 1838888.3438 | 1863083.6508 | 1887763.4167 | 1912929.6562 | 1938622.5174 | 10 | ENEL DISTRIBUCIÓN | 1526982.223 | 1545437.1859 | 1563320.7536 | 1581514.0884 | 1600452.391 | 1619743.1998 | 1639428.8776 | 1659504.9107 | 1679982.2792 | 1700868.1762 | 1722170.9645 | 1743898.9108 | 1766060.5149 | 1788664.4262 | 1811719.4818 | 1835234.6524 | 1859219.2511 | 1883682.1396 | 1908634.8447 | 1934079.4035 | 1960056.408
| 13 | TIL-TIL | 1679.4352 | 1720.5712 | 1747.1021 | 1773.0722 | 1800.108 | 1827.6458 | 1855.7475 | 1884.4064 | 1913.6382 | 1943.4531 | 1973.8632 | 2004.8803 | 2036.5163 | 2068.7838 | 2101.6953 | 2135.2636 | 2169.5021 | 2204.4233 | 2240.0437 | 2276.3661 | 2313.4493 | 13 | TIL-TIL | 1700.3597 | 1741.9991 | 1768.8281 | 1795.0851 | 1822.4197 | 1850.2618 | 1878.674 | 1907.6496 | 1937.2044 | 1967.3488 | 1998.095 | 2029.4547 | 2061.4404 | 2094.0644 | 2127.3396 | 2161.2788 | 2195.8956 | 2231.2027 | 2267.2167 | 2303.9405 | 2341.4334
| 14 | EEPA | 21887.5104 | 22247.3948 | 22592.9391 | 22944.536 | 23310.503 | 23683.2745 | 24063.677 | 24451.6224 | 24847.3233 | 25250.9184 | 25662.5695 | 26082.4363 | 26510.683 | 26947.4768 | 27392.9883 | 27847.3911 | 28310.865 | 28783.5812 | 29265.7628 | 29757.448 | 30259.4255 | 14 | EEPA | 22129.3674 | 22493.2285 | 22842.5911 | 23198.0731 | 23568.084 | 23944.9747 | 24329.5806 | 24721.8129 | 25121.8862 | 25529.9411 | 25946.1409 | 26370.6472 | 26803.6261 | 27245.2464 | 27695.6809 | 28155.1048 | 28623.7001 | 29101.6398 | 29589.1495 | 30086.2678 | 30593.7922
| 18 | CGE | 2360579.6653 | 2433185.9505 | 2492701.5355 | 2552366.3707 | 2613529.9157 | 2674897.3837 | 2736579.9007 | 2798545.9818 | 2860810.7994 | 2923377.9363 | 2986254.02 | 3049445.0686 | 3112957.4064 | 3176797.4307 | 3240971.707 | 3305486.817 | 3370349.9055 | 3435566.6 | 3501149.031 | 3567084.9543 | 3633458.1269 | 18 | CGE | 2401387.5086 | 2475119.0146 | 2535563.6729 | 2596161.5856 | 2658283.4091 | 2720614.1454 | 2783266.7072 | 2846209.1497 | 2909456.9218 | 2973013.6999 | 3036886.2546 | 3101080.7379 | 3165603.6137 | 3230461.4209 | 3295660.8699 | 3361208.6884 | 3427112.1773 | 3493377.0962 | 3560015.8138 | 3627015.9307 | 3694462.6042
| 20 | COOPERSOL | 0 | 0 | 0 | 0 | 0 | 0 | 0 | 0 | 0 | 0 | 0 | 0 | 0 | 0 | 0 | 0 | 0 | 0 | 0 | 0 | 0 | 20 | COOPERSOL | 0 | 0 | 0 | 0 | 0 | 0 | 0 | 0 | 0 | 0 | 0 | 0 | 0 | 0 | 0 | 0 | 0 | 0 | 0 | 0 | 0
| 21 | COOPELAN | 27894.8005 | 28965.1301 | 30052.4171 | 31158.1637 | 32308.9521 | 33481.5506 | 34678.0888 | 35898.3695 | 37143.0405 | 38412.544 | 39707.3871 | 41028.0725 | 42375.1169 | 43749.0459 | 45150.3967 | 46579.7148 | 48037.5651 | 49524.4911 | 51041.1741 | 52587.8135 | 54166.5844 | 21 | COOPELAN | 28278.354 | 29363.4007 | 30465.6378 | 31586.5885 | 32753.2002 | 33941.9219 | 35154.9125 | 36391.9721 | 37653.7573 | 38940.7165 | 40253.3637 | 41592.2085 | 42957.7747 | 44350.5953 | 45771.2147 | 47220.1859 | 48698.0816 | 50205.4529 | 51742.9903 | 53310.896 | 54911.3749
| 22 | FRONTEL | 196722.9381 | 203125.0013 | 209414.2163 | 215707.6967 | 222012.2051 | 228321.8688 | 234637.3116 | 240958.4639 | 247285.4874 | 253618.4869 | 259957.5849 | 266302.9023 | 272654.5634 | 279012.6948 | 285377.4258 | 291748.8875 | 298127.2162 | 304512.5416 | 310905.0321 | 317304.718 | 323712.1912 | 22 | FRONTEL | 199427.8785 | 205917.9701 | 212293.6618 | 218673.6775 | 225064.8729 | 231461.2945 | 237863.5746 | 244271.6428 | 250685.6628 | 257105.7411 | 263532.0017 | 269964.5672 | 276403.5637 | 282849.1194 | 289301.3654 | 295760.4347 | 302226.4654 | 308699.589 | 315179.9763 | 321667.6579 | 328163.2338
| 23 | SAESA | 291687.166 | 298463.1467 | 305276.6604 | 312207.2408 | 319422.2405 | 326771.3653 | 334270.9589 | 341919.2554 | 349720.4497 | 357677.2791 | 365792.9303 | 374070.5525 | 382513.3838 | 391124.7194 | 399907.926 | 408866.421 | 418003.7526 | 427323.2957 | 436829.4462 | 446522.9626 | 456419.3756 | 23 | SAESA | 295567.1291 | 302433.201 | 309337.2944 | 316360.0108 | 323670.9275 | 331117.7525 | 338717.0466 | 346467.0205 | 354371.9248 | 362434.5333 | 370658.0749 | 379045.7409 | 387600.8122 | 396326.628 | 405226.5996 | 414304.1899 | 423562.9943 | 433006.4326 | 442638.959 | 452461.3422 | 462489.3192
| 26 | CODINER | 11303.5081 | 11923.7245 | 12545.1322 | 13177.3682 | 13835.4964 | 14505.8393 | 15189.9089 | 15887.5419 | 16599.1215 | 17324.8971 | 18065.1596 | 18820.1961 | 19590.302 | 20375.7779 | 21176.9309 | 21994.0727 | 22827.5269 | 23677.6012 | 24544.6976 | 25428.881 | 26331.5852 | 26 | CODINER | 11458.9313 | 12087.6757 | 12717.6277 | 13358.557 | 14025.7345 | 14705.2946 | 15398.7702 | 16105.9956 | 16827.3594 | 17563.1145 | 18313.5555 | 19078.9738 | 19859.6687 | 20655.9449 | 21468.1137 | 22296.4912 | 23141.4054 | 24003.1682 | 24882.1872 | 25778.5281 | 26693.6445
| 28 | EDECSA | 17724.0389 | 18093.4405 | 18355.2249 | 18618.9514 | 18893.5434 | 19173.2729 | 19458.7264 | 19749.8406 | 20046.7744 | 20349.6321 | 20658.535 | 20973.6029 | 21294.9591 | 21622.729 | 21957.0408 | 22298.0245 | 22645.8151 | 23000.5416 | 23362.3693 | 23731.3344 | 24108 | 28 | EDECSA | 18009.0415 | 18384.383 | 18650.377 | 18918.3441 | 19197.3515 | 19481.5791 | 19771.6227 | 20067.4181 | 20369.1266 | 20676.8542 | 20990.7242 | 21310.8584 | 21637.382 | 21970.4225 | 22310.11 | 22656.5767 | 23009.9598 | 23370.3903 | 23738.0362 | 24112.9342 | 24495.6566
| 29 | CEC | 22273.6065 | 22757.8595 | 23313.0933 | 23877.7938 | 24465.4637 | 25064.2782 | 25675.3164 | 26298.4796 | 26934.0982 | 27582.3981 | 28243.6382 | 28918.0752 | 29605.973 | 30307.6001 | 31023.2306 | 31753.1434 | 32497.6266 | 33256.9582 | 34031.4851 | 34821.3129 | 35627.5381 | 29 | CEC | 22579.8686 | 23070.7801 | 23633.6484 | 24206.1135 | 24801.8638 | 25408.912 | 26028.352 | 26660.0837 | 27304.4421 | 27961.6561 | 28631.9882 | 29315.6987 | 30013.0551 | 30724.3296 | 31449.8001 | 32189.7491 | 32944.469 | 33714.2414 | 34499.4181 | 35300.1059 | 36117.4167
| 31 | LUZLINARES | 35615.5363 | 36516.8953 | 37467.3978 | 38433.8085 | 39439.811 | 40464.7707 | 41510.6764 | 42577.3304 | 43665.3054 | 44774.9864 | 45906.8169 | 47061.2364 | 48238.6963 | 49439.6564 | 50664.586 | 51913.9619 | 53188.2782 | 54488.0089 | 55813.7539 | 57165.6701 | 58545.7258 | 31 | LUZLINARES | 36105.2499 | 37019.0026 | 37982.5746 | 38962.2733 | 39982.1084 | 41021.1613 | 42081.4482 | 43162.7687 | 44265.7034 | 45390.6425 | 46538.0356 | 47708.3284 | 48901.9784 | 50119.4517 | 51361.224 | 52627.7789 | 53919.617 | 55237.219 | 56581.1931 | 57951.6981 | 59350.7296
| 32 | LUZPARRAL | 23664.3964 | 24359.3382 | 25154.9984 | 25962.3769 | 26803.636 | 27660.75 | 28535.3948 | 29427.3866 | 30337.2091 | 31265.183 | 32211.6797 | 33177.0664 | 34161.7207 | 35166.0271 | 36190.3781 | 37235.1724 | 38300.8232 | 39387.7269 | 40496.3849 | 41626.9297 | 42780.9996 | 32 | LUZPARRAL | 23989.7819 | 24694.2791 | 25500.8797 | 26319.3596 | 27172.186 | 28041.0853 | 28927.7564 | 29832.0131 | 30754.3457 | 31695.0793 | 32654.5903 | 33633.251 | 34631.4444 | 35649.56 | 36687.9958 | 37747.1561 | 38827.4595 | 39929.3081 | 41053.2102 | 42199.3 | 43369.2384
| 33 | COPELEC | 48721.49 | 50682.6331 | 52680.0126 | 54710.5126 | 56824.1274 | 58977.7835 | 61175.4186 | 63416.6579 | 65702.6946 | 68034.34 | 70412.5256 | 72838.1748 | 75312.2363 | 77835.6759 | 80409.4799 | 83034.6503 | 85712.2245 | 88443.2011 | 91228.8307 | 94069.482 | 96969.1385 | 33 | COPELEC | 49391.4105 | 51379.5193 | 53404.3628 | 55462.7821 | 57605.4591 | 59788.728 | 62016.5806 | 64288.637 | 66606.1067 | 68969.8122 | 71380.6978 | 73839.6997 | 76347.7796 | 78905.9164 | 81515.1102 | 84176.3767 | 86890.7676 | 89659.2951 | 92483.2271 | 95362.9374 | 98302.4641
| 34 | COELCHA | 10580.4526 | 11222.9114 | 11852.8261 | 12499.044 | 13169.7794 | 13853.776 | 14551.5406 | 15263.2173 | 15989.0961 | 16729.4646 | 17484.6084 | 18254.8242 | 19040.412 | 19841.679 | 20658.9381 | 21492.5075 | 22342.7169 | 23209.8823 | 24094.405 | 24996.3857 | 25917.1525 | 34 | COELCHA | 10725.9338 | 11377.2264 | 12015.8025 | 12670.9058 | 13350.8638 | 14044.2654 | 14751.6242 | 15473.0865 | 16208.9462 | 16959.4947 | 17725.0218 | 18505.828 | 19302.2177 | 20114.5021 | 20942.9985 | 21788.0295 | 22649.9293 | 23529.0182 | 24425.703 | 25340.086 | 26273.5134
| 35 | SOCOEPA | 17679.0831 | 18219.9913 | 18806.8107 | 19420.9903 | 20067.2447 | 20728.3509 | 21404.1311 | 22093.781 | 22797.408 | 23515.1505 | 24247.2512 | 24993.976 | 25755.6096 | 26532.4463 | 27324.7884 | 28132.9439 | 28957.2325 | 29797.9589 | 30655.5184 | 31529.9843 | 32422.7394 | 35 | SOCOEPA | 17914.0381 | 18462.135 | 19056.7532 | 19679.0953 | 20333.9384 | 21003.8307 | 21688.592 | 22387.4074 | 23100.3856 | 23827.6669 | 24569.4972 | 25326.1459 | 26097.9017 | 26885.0625 | 27687.9349 | 28506.8307 | 29342.0741 | 30193.9738 | 31062.9303 | 31949.0178 | 32853.6376
| 36 | COOPREL | 18705.3215 | 19145.9398 | 19671.6882 | 20175.5273 | 20664.2164 | 21145.6292 | 21618.848 | 22083.966 | 22540.7555 | 22989.0673 | 23428.7279 | 23859.5655 | 24281.404 | 24694.0637 | 25097.3613 | 25491.1107 | 25875.1184 | 26249.2011 | 26613.1179 | 26966.8325 | 27309.4784 | 36 | COOPREL | 18953.9152 | 19400.3894 | 19933.125 | 20443.66 | 20938.8438 | 21426.6547 | 21906.1625 | 22377.4619 | 22840.3222 | 23294.5921 | 23740.0957 | 24176.6592 | 24604.1038 | 25022.2478 | 25430.9053 | 25829.8876 | 26218.9988 | 26598.053 | 26966.8062 | 27325.2217 | 27672.4214
| 39 | LUZ OSORNO | 68527.5247 | 71092.2683 | 74526.3081 | 78233.888 | 82097.8394 | 86033.9046 | 90050.5334 | 94146.8113 | 98324.9765 | 102586.4973 | 106933.0797 | 111366.4107 | 115888.2244 | 120500.2857 | 125204.3976 | 130002.3906 | 134896.1647 | 139887.529 | 144978.8311 | 150170.5039 | 155470.7615 | 39 | LUZ OSORNO | 69438.2555 | 72037.0846 | 75516.7627 | 79273.6163 | 83188.9197 | 87177.2952 | 91247.3049 | 95398.0224 | 99631.7154 | 103949.8718 | 108354.2204 | 112846.4703 | 117428.3789 | 122101.7345 | 126868.364 | 131730.1224 | 136688.9347 | 141746.6343 | 146905.5998 | 152166.2699 | 157536.968
| 40 | CRELL | 20674.7055 | 21694.5588 | 22679.385 | 23667.2688 | 24662.6442 | 25661.5525 | 26664.4196 | 27671.1996 | 28682.0027 | 29696.9009 | 30715.9782 | 31739.3173 | 32767.0036 | 33799.1236 | 34835.766 | 35877.0207 | 36922.981 | 37973.7358 | 39029.4007 | 40089.9959 | 41155.9286 | 40 | CRELL | 20949.4723 | 21982.8794 | 22980.7941 | 23981.8068 | 24990.4107 | 26002.5945 | 27018.7897 | 28038.9498 | 29063.1865 | 30091.5727 | 31124.1935 | 32161.1329 | 33202.477 | 34248.3139 | 35298.7333 | 36353.8263 | 37413.6874 | 38478.4067 | 39548.1014 | 40622.792 | 41702.8909
| 45 | MATAQUITO | 0 | 0 | 0 | 0 | 0 | 0 | 0 | 0 | 0 | 0 | 0 | 0 | 0 | 0 | 0 | 0 | 0 | 0 | 0 | 0 | 0 | 45 | MATAQUITO | 0 | 0 | 0 | 0 | 0 | 0 | 0 | 0 | 0 | 0 | 0 | 0 | 0 | 0 | 0 | 0 | 0 | 0 | 0 | 0 | 0
| 46 | DESA | 0 | 0 | 0 | 0 | 0 | 0 | 0 | 0 | 0 | 0 | 0 | 0 | 0 | 0 | 0 | 0 | 0 | 0 | 0 | 0 | 0 | 46 | DESA | 0 | 0 | 0 | 0 | 0 | 0 | 0 | 0 | 0 | 0 | 0 | 0 | 0 | 0 | 0 | 0 | 0 | 0 | 0 | 0 | 0
|  | TOTAL | 5087960.9805 | 5209117.4177 | 5317351.0131 | 5426658.799 | 5539192.8508 | 5652748.8309 | 5767530.8899 | 5883497.0694 | 6000687.4164 | 6119122.0391 | 6238826.7859 | 6359826.7204 | 6482147.7544 | 6605816.2241 | 6730859.0673 | 6857303.5489 | 6985178.2783 | 7114509.3406 | 7245335.3358 | 7377649.13 | 7511626.457 |  | TOTAL | 5162881.6353 | 5285789.075 | 5395579.9225 | 5506460.8739 | 5620615.3309 | 5735807.144 | 5852243.4329 | 5969881.6458 | 6088762.4231 | 6208906.1777 | 6330339.1461 | 6453086.7686 | 6577175.3464 | 6702631.6118 | 6829482.9072 | 6957756.9076 | 7087482.6518 | 7218686.6184 | 7351407.9828 | 7485639.5218 | 7621559.5407
| I.2-a) Proyección presentada por Empresas Distribuidoras a nivel de SSPP de clientes regulados con potencia conectada entre 101 y 200 [kW] [MWh] | [22 empty] | I.2-b) Proyección presentada por Empresas Distribuidoras a nivel Nacional de clientes regulados con potencia conectada entre 101 y 200 [kW] [MWh]
| Cod Dx | Empresa Dx | 2025 | 2026 | 2027 | 2028 | 2029 | 2030 | 2031 | 2032 | 2033 | 2034 | 2035 | 2036 | 2037 | 2038 | 2039 | 2040 | 2041 | 2042 | 2043 | 2044 | 2045 | Cod Dx | Empresa Dx | 2025 | 2026 | 2027 | 2028 | 2029 | 2030 | 2031 | 2032 | 2033 | 2034 | 2035 | 2036 | 2037 | 2038 | 2039 | 2040 | 2041 | 2042 | 2043 | 2044 | 2045
| 6 | CHILQUINTA | 77891.0661 | 78866.8742 | 79808.1945 | 80765.9336 | 81762.9819 | 82778.583 | 83814.9753 | 84871.9179 | 85949.9898 | 87049.5695 | 88171.0973 | 89315.0083 | 90481.7502 | 91671.7782 | 92885.5575 | 94123.5606 | 95386.2776 | 96674.1752 | 97987.8598 | 99327.4406 | 100695.0467 | 6 | CHILQUINTA | 79143.5545 | 80135.0535 | 81091.5103 | 82064.6498 | 83077.7307 | 84109.6626 | 85162.7201 | 86236.6584 | 87332.0657 | 88449.3266 | 89588.8885 | 90751.1937 | 91936.6967 | 93145.8604 | 94379.1573 | 95637.0674 | 96920.0889 | 98228.6959 | 99563.5046 | 100924.6258 | 102314.2231
| 8 | EMELCA | 108.0975 | 110.3991 | 112.9483 | 115.6027 | 118.3668 | 121.1822 | 124.0552 | 126.9852 | 129.9737 | 133.0219 | 136.1309 | 139.302 | 142.5364 | 145.8353 | 149.2 | 152.6319 | 156.1324 | 159.7026 | 163.3443 | 167.0578 | 170.849 | 8 | EMELCA | 109.8357 | 112.1743 | 114.7645 | 117.4616 | 120.2701 | 123.1308 | 126.05 | 129.0271 | 132.0637 | 135.1609 | 138.3199 | 141.542 | 144.8283 | 148.1803 | 151.5992 | 155.0863 | 158.643 | 162.2706 | 165.9709 | 169.7441 | 173.5963
| 9 | LITORAL | 4175.3549 | 4313.3646 | 4433.8698 | 4556.4412 | 4684.0445 | 4814.0204 | 4946.6575 | 5081.9245 | 5219.8956 | 5360.6193 | 5504.1519 | 5650.5491 | 5799.8681 | 5952.1674 | 6107.5063 | 6265.9453 | 6427.5472 | 6592.3717 | 6760.4966 | 6931.9351 | 7106.962 | 9 | LITORAL | 4242.4946 | 4382.7235 | 4505.1665 | 4629.7088 | 4759.3639 | 4891.4299 | 5026.1997 | 5163.6418 | 5303.8315 | 5446.818 | 5592.6586 | 5741.4099 | 5893.13 | 6047.8782 | 6205.715 | 6366.7017 | 6530.9022 | 6698.3771 | 6869.2053 | 7043.4007 | 7221.242
| 10 | ENEL DISTRIBUCIÓN | 850035.0516 | 860298.381 | 870253.6555 | 880384.6992 | 890928.8457 | 901669.2957 | 912629.5563 | 923807.1624 | 935208.2149 | 946836.7218 | 958697.3385 | 970794.6677 | 983133.4417 | 995718.4763 | 1008554.6917 | 1021647.0823 | 1035000.8332 | 1048620.8791 | 1062513.6348 | 1076680.2453 | 1091143.274 | 10 | ENEL DISTRIBUCIÓN | 859428.628 | 869805.387 | 879870.6812 | 890113.6871 | 900774.3611 | 911633.5081 | 922714.8949 | 934016.0291 | 945543.0792 | 957300.0974 | 969291.7904 | 981522.812 | 993997.9467 | 1006722.0635 | 1019700.137 | 1032937.2168 | 1046438.5453 | 1060209.1117 | 1074255.4017 | 1088578.5731 | 1103201.4384
| 13 | TIL-TIL | 101.7726 | 103.8713 | 104.0859 | 104.0854 | 104.0854 | 104.0854 | 104.0854 | 104.0854 | 104.0854 | 104.0854 | 104.0854 | 104.0854 | 104.0854 | 104.0854 | 104.0854 | 104.0854 | 104.0854 | 104.0854 | 104.0854 | 104.0854 | 104.0854 | 13 | TIL-TIL | 103.4091 | 105.5416 | 105.7596 | 105.7591 | 105.7591 | 105.7591 | 105.7591 | 105.7591 | 105.7591 | 105.7591 | 105.7591 | 105.7591 | 105.7591 | 105.7591 | 105.7591 | 105.7591 | 105.7591 | 105.7591 | 105.7591 | 105.7591 | 105.7591
| 14 | EEPA | 11471.1729 | 11659.3893 | 11840.2353 | 12024.2806 | 12215.836 | 12410.9501 | 12610.0586 | 12813.1151 | 13020.231 | 13231.4788 | 13446.9433 | 13666.7079 | 13890.8588 | 14119.4833 | 14352.6708 | 14590.5121 | 14833.1014 | 15080.5283 | 15332.9096 | 15590.2645 | 15853.0094 | 14 | EEPA | 11597.9294 | 11788.2255 | 11971.0699 | 12157.1489 | 12350.821 | 12548.0911 | 12749.3997 | 12954.7001 | 13164.1045 | 13377.6867 | 13595.532 | 13817.7251 | 14044.3528 | 14275.5036 | 14511.2678 | 14751.7373 | 14997.0072 | 15247.1681 | 15502.3382 | 15762.537 | 16028.1852
| 18 | CGE | 832745.6434 | 857247.1658 | 877065.0644 | 896963.2965 | 917383.1108 | 937899.1592 | 958545.5873 | 979313.2234 | 1000207.4089 | 1021229.9537 | 1042383.5932 | 1063670.9021 | 1085094.5586 | 1106657.2798 | 1128361.8492 | 1150211.0687 | 1172207.9372 | 1194354.9701 | 1216656.8284 | 1239110.1814 | 1261743.3133 | 18 | CGE | 848029.8121 | 872926.0705 | 893066.736 | 913289.7341 | 934043.5662 | 954895.9493 | 975881.6144 | 996991.2517 | 1018230.307 | 1039600.635 | 1061105.0324 | 1082746.1327 | 1104526.6746 | 1126449.4369 | 1148517.2662 | 1170733.0283 | 1193099.7894 | 1215620.1244 | 1238298.7908 | 1261132.4184 | 1284149.7919
| 20 | COOPERSOL | 0 | 0 | 0 | 0 | 0 | 0 | 0 | 0 | 0 | 0 | 0 | 0 | 0 | 0 | 0 | 0 | 0 | 0 | 0 | 0 | 0 | 20 | COOPERSOL | 0 | 0 | 0 | 0 | 0 | 0 | 0 | 0 | 0 | 0 | 0 | 0 | 0 | 0 | 0 | 0 | 0 | 0 | 0 | 0 | 0
| 21 | COOPELAN | 7447.7438 | 7722.3099 | 8001.2822 | 8284.7117 | 8579.7386 | 8880.4376 | 9187.2646 | 9500.1827 | 9819.3545 | 10144.8943 | 10476.9319 | 10815.5963 | 11161.0199 | 11513.3376 | 11872.687 | 12239.2082 | 12613.0457 | 12994.3399 | 13383.2615 | 13779.8777 | 14184.6834 | 21 | COOPELAN | 7550.1503 | 7828.4917 | 8111.2999 | 8398.6265 | 8697.71 | 9002.5436 | 9313.5895 | 9630.8102 | 9954.3706 | 10284.3866 | 10620.9897 | 10964.3107 | 11314.4839 | 11671.646 | 12035.9365 | 12407.4973 | 12786.4751 | 13173.0121 | 13567.2814 | 13969.351 | 14379.7228
| 22 | FRONTEL | 73750.0679 | 76156.0191 | 78517.0713 | 80879.7505 | 83246.5508 | 85615.2927 | 87986.2029 | 90359.2571 | 92734.5153 | 95112.0172 | 97491.8087 | 99873.9351 | 102258.4432 | 104645.3805 | 107034.7954 | 109426.7372 | 111821.2572 | 114218.404 | 116618.2406 | 119020.7795 | 121426.2385 | 22 | FRONTEL | 74764.1313 | 77203.1644 | 79596.681 | 81991.8471 | 84391.1909 | 86792.503 | 89196.0132 | 91601.6969 | 94009.6149 | 96419.8075 | 98832.3211 | 101247.2017 | 103664.4968 | 106084.2544 | 108506.5238 | 110931.3549 | 113358.7995 | 115788.907 | 118221.7414 | 120657.3152 | 123095.8492
| 23 | SAESA | 132235.6438 | 135331.1963 | 138448.1511 | 141618.4846 | 144918.9488 | 148280.8242 | 151711.5241 | 155210.2503 | 158778.9194 | 162418.7841 | 166131.3021 | 169917.914 | 173780.101 | 177719.3707 | 181737.263 | 185835.3412 | 190015.2285 | 194278.4693 | 198627.0716 | 203061.394 | 207588.4957 | 23 | SAESA | 133993.9394 | 137130.6416 | 140289.028 | 143501.5026 | 146845.8375 | 150252.4001 | 153728.7019 | 157273.9343 | 160890.0393 | 164578.2862 | 168340.1522 | 172177.0969 | 176090.6215 | 180082.2531 | 184153.5525 | 188306.1038 | 192541.5514 | 196861.4606 | 201267.8659 | 205761.1307 | 210348.4082
| 26 | CODINER | 6780.7136 | 7152.6796 | 7525.2893 | 7904.3811 | 8299.0001 | 8700.9465 | 9111.1232 | 9529.4328 | 9956.1049 | 10391.2891 | 10835.1598 | 11287.8892 | 11749.6544 | 12220.6357 | 12701.0171 | 13190.9856 | 13690.7353 | 14200.4506 | 14720.3724 | 15250.5402 | 15791.8117 | 26 | CODINER | 6873.9484 | 7251.0289 | 7628.7621 | 8013.0664 | 8413.1114 | 8820.5845 | 9236.4012 | 9660.4625 | 10093.0013 | 10534.1693 | 10984.1432 | 11443.0977 | 11911.2122 | 12388.6694 | 12875.6561 | 13372.3617 | 13878.9829 | 14395.7067 | 14922.7775 | 15460.2351 | 16008.9492
| 28 | EDECSA | 7061.6943 | 7205.0926 | 7307.9725 | 7411.8733 | 7519.9323 | 7630.0242 | 7742.3649 | 7856.9345 | 7973.794 | 8092.9851 | 8214.5552 | 8338.5515 | 8465.0227 | 8594.018 | 8725.5879 | 8859.7836 | 8996.6581 | 9136.2624 | 9278.6609 | 9423.8704 | 9572.1029 | 28 | EDECSA | 7175.2464 | 7320.9505 | 7425.4847 | 7531.0562 | 7640.8529 | 7752.715 | 7866.8622 | 7983.274 | 8102.0126 | 8223.1203 | 8346.6452 | 8472.6354 | 8601.1403 | 8732.2098 | 8865.8954 | 9002.2489 | 9141.3244 | 9283.1735 | 9427.8618 | 9575.4062 | 9726.0223
| 29 | CEC | 8802.0477 | 8989.8875 | 9206.7389 | 9427.1717 | 9656.6157 | 9890.4219 | 10129.0001 | 10372.3126 | 10620.4883 | 10873.6153 | 11131.7949 | 11395.1271 | 11663.715 | 11937.6636 | 12217.0797 | 12502.0723 | 12792.7538 | 13089.2331 | 13391.6447 | 13700.0327 | 14014.8143 | 29 | CEC | 8923.0759 | 9113.4985 | 9333.3315 | 9556.7953 | 9789.3942 | 10026.4152 | 10268.2738 | 10514.9319 | 10766.52 | 11023.1276 | 11284.857 | 11551.8101 | 11824.0911 | 12101.8064 | 12385.0645 | 12673.9758 | 12968.6542 | 13269.21 | 13575.7798 | 13888.4082 | 14207.518
| 31 | LUZLINARES | 14945.2868 | 15301.4339 | 15682.0483 | 16068.6102 | 16471.0893 | 16881.272 | 17299.821 | 17726.6771 | 18162.0645 | 18606.1384 | 19059.0762 | 19521.0536 | 19992.2514 | 20472.8535 | 20963.0477 | 21463.025 | 21972.9827 | 22493.112 | 23023.6467 | 23564.6743 | 24116.8867 | 31 | LUZLINARES | 15150.7845 | 15511.8286 | 15897.6765 | 16289.5536 | 16697.5667 | 17113.3895 | 17537.6936 | 17970.4189 | 18411.7929 | 18861.9728 | 19321.1384 | 19789.4681 | 20267.1448 | 20754.3552 | 21251.2896 | 21758.1416 | 22275.1112 | 22802.3923 | 23340.2219 | 23888.6885 | 24448.4939
| 32 | LUZPARRAL | 12851.2284 | 13193.3571 | 13596.4106 | 14005.2989 | 14431.2895 | 14865.3997 | 15308.3742 | 15760.1381 | 16220.9317 | 16690.9185 | 17170.2865 | 17659.2216 | 18157.9151 | 18666.5617 | 19185.3601 | 19714.5125 | 20254.2277 | 20804.7078 | 21366.2015 | 21938.7969 | 22523.2419 | 32 | LUZPARRAL | 13027.9328 | 13374.7657 | 13783.3613 | 14197.8717 | 14629.7197 | 15069.7989 | 15518.8644 | 15976.84 | 16443.9695 | 16920.4187 | 17406.3779 | 17902.0359 | 18407.5864 | 18923.2269 | 19449.1588 | 19985.5871 | 20532.7233 | 21090.7726 | 21659.9867 | 22240.4554 | 22832.9365
| 33 | COPELEC | 20962.6015 | 21804.1011 | 22662.071 | 23532.8379 | 24439.971 | 25364.288 | 26307.4938 | 27269.4107 | 28250.5551 | 29251.274 | 30271.9675 | 31313.032 | 32374.8746 | 33457.9097 | 34562.5607 | 35689.2577 | 36838.4458 | 38010.5538 | 39206.1182 | 40425.2977 | 41669.798 | 33 | COPELEC | 21250.8373 | 22103.9075 | 22973.6744 | 23856.4145 | 24776.0206 | 25713.0469 | 26669.2219 | 27644.3651 | 28639.0002 | 29653.479 | 30688.2071 | 31743.5862 | 32820.0291 | 33917.9559 | 35037.7959 | 36179.985 | 37344.9745 | 38533.1989 | 39745.2023 | 40981.1456 | 42242.7577
| 34 | COELCHA | 6444.627 | 6835.37 | 7215.8219 | 7607.3876 | 8013.2281 | 8427.2276 | 8849.5192 | 9280.2431 | 9719.5585 | 10167.6446 | 10624.6726 | 11090.8226 | 11566.2761 | 12051.2188 | 12545.8403 | 13050.3333 | 13564.8968 | 14089.7232 | 14625.0519 | 15170.9565 | 15728.1937 | 34 | COELCHA | 6533.2406 | 6929.3564 | 7315.0395 | 7711.9892 | 8123.41 | 8543.102 | 8971.2001 | 9407.8465 | 9853.2025 | 10307.4497 | 10770.7619 | 11243.3215 | 11725.3124 | 12216.9231 | 12718.3457 | 13229.7753 | 13751.4142 | 14283.4568 | 14826.1464 | 15379.5572 | 15944.4564
| 35 | SOCOEPA | 2970.6999 | 3039.4741 | 3123.2662 | 3214.0065 | 3311.2585 | 3411.3942 | 3513.9886 | 3618.7873 | 3725.7496 | 3834.8739 | 3946.1879 | 4059.7281 | 4175.5363 | 4293.6566 | 4414.1348 | 4537.0175 | 4662.3532 | 4790.1889 | 4920.582 | 5053.5541 | 5189.2742 | 35 | SOCOEPA | 3010.1805 | 3079.8687 | 3164.7744 | 3256.7206 | 3355.2651 | 3456.7316 | 3560.6895 | 3666.881 | 3775.2648 | 3885.8394 | 3998.6327 | 4113.6819 | 4231.0292 | 4350.7193 | 4472.7986 | 4597.3145 | 4724.3159 | 4853.8505 | 4985.9766 | 5120.7159 | 5258.2396
| 36 | COOPREL | 5874.2045 | 5961.7871 | 6097.284 | 6220.9961 | 6340.6144 | 6458.3761 | 6574.1517 | 6687.9575 | 6799.7396 | 6909.4613 | 7017.0807 | 7122.556 | 7225.8443 | 7326.902 | 7425.6845 | 7522.1466 | 7616.2416 | 7707.9237 | 7797.1386 | 7883.8616 | 7967.9445 | 36 | COOPREL | 5952.2727 | 6041.0192 | 6178.3169 | 6303.6731 | 6424.8811 | 6544.2079 | 6661.5222 | 6776.8404 | 6890.1081 | 7001.2881 | 7110.3377 | 7217.2148 | 7321.8757 | 7424.2765 | 7524.3719 | 7622.116 | 7717.4614 | 7810.362 | 7900.7625 | 7988.6381 | 8073.8385
| 39 | LUZ OSORNO | 19501.4471 | 20107.7138 | 21043.2675 | 22068.1059 | 23139.4784 | 24231.0519 | 25344.9938 | 26481.0181 | 27639.754 | 28821.6066 | 30027.0495 | 31256.5505 | 32510.5905 | 33789.659 | 35094.2559 | 36424.8892 | 37782.085 | 39166.3474 | 40578.3191 | 42018.1523 | 43487.9917 | 39 | LUZ OSORNO | 19760.6213 | 20374.9453 | 21322.9326 | 22361.391 | 23447.0021 | 24553.0826 | 25681.8288 | 26832.9508 | 28007.0863 | 29204.6457 | 30426.109 | 31671.95 | 32942.6562 | 34238.7235 | 35560.6586 | 36908.9759 | 38284.209 | 39686.8682 | 41117.605 | 42576.5735 | 44065.9471
| 40 | CRELL | 7060.9416 | 7419.3996 | 7761.7668 | 8105.103 | 8451.0736 | 8798.2846 | 9146.8698 | 9496.8149 | 9848.1577 | 10200.9234 | 10555.1411 | 10910.8396 | 11268.0485 | 11626.798 | 11987.1188 | 12349.0421 | 12712.6004 | 13077.8246 | 13444.7544 | 13813.3993 | 14183.8906 | 40 | CRELL | 7154.7815 | 7518.0034 | 7864.9207 | 8212.8198 | 8563.3884 | 8915.2138 | 9268.4317 | 9623.0275 | 9979.0397 | 10336.4937 | 10695.4189 | 11055.8447 | 11417.8009 | 11781.3181 | 12146.4276 | 12513.1609 | 12881.5508 | 13251.6289 | 13623.4352 | 13996.9794 | 14372.3945
| 45 | MATAQUITO | 0 | 0 | 0 | 0 | 0 | 0 | 0 | 0 | 0 | 0 | 0 | 0 | 0 | 0 | 0 | 0 | 0 | 0 | 0 | 0 | 0 | 45 | MATAQUITO | 0 | 0 | 0 | 0 | 0 | 0 | 0 | 0 | 0 | 0 | 0 | 0 | 0 | 0 | 0 | 0 | 0 | 0 | 0 | 0 | 0
| 46 | DESA | 0 | 0 | 0 | 0 | 0 | 0 | 0 | 0 | 0 | 0 | 0 | 0 | 0 | 0 | 0 | 0 | 0 | 0 | 0 | 0 | 0 | 46 | DESA | 0 | 0 | 0 | 0 | 0 | 0 | 0 | 0 | 0 | 0 | 0 | 0 | 0 | 0 | 0 | 0 | 0 | 0 | 0 | 0 | 0
|  | TOTAL | 2103217.1073 | 2148819.2671 | 2189806.4954 | 2231263.0582 | 2274016.0602 | 2317232.5173 | 2360987.6677 | 2405267.8307 | 2450089.4864 | 2495461.8764 | 2541396.3549 | 2587904.0397 | 2634996.3923 | 2682685.0708 | 2730981.9939 | 2779899.2384 | 2829449.4263 | 2879644.2531 | 2930500.2229 | 2982016.3974 | 3034261.9077 |  | TOTAL | 2133776.8064 | 2180036.6464 | 2221610.9713 | 2263661.4769 | 2307027.2228 | 2350863.2657 | 2395245.9318 | 2440161.3474 | 2485626.2335 | 2531649.9683 | 2578244.0732 | 2625419.83 | 2673188.8688 | 2721563.0198 | 2770554.377 | 2820175.1954 | 2870438.2828 | 2921355.5073 | 2972943.615 | 3025201.6581 | 3078199.7697
| I.3-a) Proyección presentada por Empresas Distribuidoras a nivel de SSPP de clientes regulados con potencia conectada entre 201 y 300 [kW] [MWh] | [22 empty] | I.3-b) Proyección presentada por Empresas Distribuidoras a nivel Nacional de clientes regulados con potencia conectada entre 201 y 300 [kW] [MWh]
| Cod Dx | Empresa Dx | 2025 | 2026 | 2027 | 2028 | 2029 | 2030 | 2031 | 2032 | 2033 | 2034 | 2035 | 2036 | 2037 | 2038 | 2039 | 2040 | 2041 | 2042 | 2043 | 2044 | 2045 | Cod Dx | Empresa Dx | 2025 | 2026 | 2027 | 2028 | 2029 | 2030 | 2031 | 2032 | 2033 | 2034 | 2035 | 2036 | 2037 | 2038 | 2039 | 2040 | 2041 | 2042 | 2043 | 2044 | 2045
| 6 | CHILQUINTA | 269578.1456 | 272993.4399 | 276255.9811 | 279572.1062 | 283025.8038 | 286543.9969 | 290134.2071 | 293795.6083 | 297530.2039 | 301339.3055 | 305224.4384 | 309187.1103 | 313228.8712 | 317351.2987 | 321556.0044 | 325844.6246 | 330218.8567 | 334680.3207 | 339231.1043 | 343871.6361 | 348609.092 | 6 | CHILQUINTA | 273912.9622 | 277383.1744 | 280698.1773 | 284067.6257 | 287576.8587 | 291151.6243 | 294799.5652 | 298519.8417 | 302314.4896 | 306184.8416 | 310132.4474 | 314158.839 | 318265.5915 | 322454.3076 | 326726.625 | 331084.2061 | 335528.7759 | 340061.9803 | 344685.9404 | 349401.092 | 354214.7262
| 8 | EMELCA | 0 | 0 | 0 | 0 | 0 | 0 | 0 | 0 | 0 | 0 | 0 | 0 | 0 | 0 | 0 | 0 | 0 | 0 | 0 | 0 | 0 | 8 | EMELCA | 0 | 0 | 0 | 0 | 0 | 0 | 0 | 0 | 0 | 0 | 0 | 0 | 0 | 0 | 0 | 0 | 0 | 0 | 0 | 0 | 0
| 9 | LITORAL | 5188.3403 | 5360.7955 | 5510.1027 | 5661.9658 | 5820.0566 | 5981.0963 | 6145.4316 | 6313.0258 | 6483.9703 | 6658.3251 | 6836.1602 | 7017.5445 | 7202.5489 | 7391.2457 | 7583.7086 | 7780.0126 | 7980.2353 | 8184.4508 | 8392.7551 | 8605.1661 | 8822.0193 | 9 | LITORAL | 5271.7688 | 5446.9971 | 5598.7052 | 5753.0102 | 5913.6431 | 6077.2723 | 6244.2502 | 6414.5393 | 6588.2325 | 6765.391 | 6946.0856 | 7130.3866 | 7318.3659 | 7510.0969 | 7705.6546 | 7905.1152 | 8108.5575 | 8316.0568 | 8527.7106 | 8743.5372 | 8963.8774
| 10 | ENEL DISTRIBUCIÓN | 525623.4871 | 531974.4752 | 538133.7158 | 544402.6939 | 550926.682 | 557572.225 | 564353.7477 | 571269.7569 | 578324.0191 | 585519.0164 | 592857.6287 | 600342.704 | 607977.1703 | 615764.0074 | 623706.2595 | 631807.017 | 640069.4877 | 648496.7264 | 657092.6964 | 665858.1283 | 674806.8992 | 10 | ENEL DISTRIBUCIÓN | 531431.6267 | 537852.7931 | 544080.0934 | 550418.3437 | 557014.4218 | 563733.3981 | 570589.8566 | 577582.2877 | 584714.4995 | 591989.0015 | 599408.7055 | 606976.4908 | 614695.3181 | 622568.1997 | 630598.2137 | 638788.4845 | 647142.2556 | 655662.6152 | 664353.5707 | 673215.8607 | 682263.5154
| 13 | TIL-TIL | 0 | 0 | 0 | 0 | 0 | 0 | 0 | 0 | 0 | 0 | 0 | 0 | 0 | 0 | 0 | 0 | 0 | 0 | 0 | 0 | 0 | 13 | TIL-TIL | 0 | 0 | 0 | 0 | 0 | 0 | 0 | 0 | 0 | 0 | 0 | 0 | 0 | 0 | 0 | 0 | 0 | 0 | 0 | 0 | 0
| 14 | EEPA | 7799.2985 | 7927.9748 | 8051.4243 | 8177.068 | 8307.826 | 8441.0194 | 8576.9384 | 8715.5528 | 8856.9381 | 9001.1442 | 9148.2286 | 9298.2485 | 9451.2626 | 9607.3306 | 9766.5135 | 9928.8733 | 10094.4742 | 10263.3775 | 10435.6626 | 10611.3441 | 10790.7003 | 14 | EEPA | 7885.4807 | 8015.5789 | 8140.3926 | 8267.4246 | 8399.6275 | 8534.2927 | 8671.7136 | 8811.8596 | 8954.8073 | 9100.6068 | 9249.3165 | 9400.9942 | 9555.6991 | 9713.4916 | 9874.4335 | 10038.5874 | 10206.0182 | 10376.7878 | 10550.9767 | 10728.5994 | 10909.9376
| 18 | CGE | 362265.8028 | 372135.4637 | 380257.1097 | 388415.4612 | 396796.1881 | 405222.4338 | 413709.8404 | 422254.4369 | 430858.6731 | 439523.412 | 448249.9426 | 457039.478 | 465893.2809 | 474812.6318 | 483798.8425 | 492853.2349 | 501977.2181 | 511171.9946 | 520439.6963 | 529779.003 | 539202.2615 | 18 | CGE | 368962.2266 | 378993.1182 | 387248.5353 | 395541.5609 | 404060.9312 | 412626.8834 | 421255.3253 | 429942.2259 | 438690.0825 | 447499.7785 | 456372.6313 | 465309.8807 | 474312.8173 | 483382.7499 | 492521.0194 | 501728.9768 | 511008.062 | 520359.5053 | 529785.4819 | 539284.6562 | 548869.594
| 20 | COOPERSOL | 0 | 0 | 0 | 0 | 0 | 0 | 0 | 0 | 0 | 0 | 0 | 0 | 0 | 0 | 0 | 0 | 0 | 0 | 0 | 0 | 0 | 20 | COOPERSOL | 0 | 0 | 0 | 0 | 0 | 0 | 0 | 0 | 0 | 0 | 0 | 0 | 0 | 0 | 0 | 0 | 0 | 0 | 0 | 0 | 0
| 21 | COOPELAN | 8481.3502 | 8815.8294 | 9155.1828 | 9500.8934 | 9860.4422 | 10226.7481 | 10600.5364 | 10981.7407 | 11370.5645 | 11767.1458 | 12171.6429 | 12584.2129 | 13005.0172 | 13434.22 | 13871.9891 | 14318.4949 | 14773.9141 | 15238.4157 | 15712.215 | 16195.3653 | 16688.5815 | 21 | COOPELAN | 8597.9688 | 8937.047 | 9281.0666 | 9631.5307 | 9996.0233 | 10367.3659 | 10746.2938 | 11132.7396 | 11526.9098 | 11928.944 | 12339.003 | 12757.2458 | 13183.8361 | 13618.9405 | 14062.7289 | 14515.3742 | 14977.0554 | 15447.9439 | 15928.258 | 16418.0516 | 16918.0495
| 22 | FRONTEL | 35694.0968 | 36856.8816 | 37998.6711 | 39141.2536 | 40285.8284 | 41431.34 | 42577.9006 | 43725.498 | 44874.1613 | 46023.9097 | 47174.7654 | 48326.7503 | 49479.8871 | 50634.1986 | 51789.7084 | 52946.4402 | 54104.4189 | 55263.668 | 56424.218 | 57586.0745 | 58749.3445 | 22 | FRONTEL | 36184.8906 | 37363.6638 | 38521.1528 | 39679.4458 | 40839.7585 | 42001.021 | 43163.3468 | 44326.7236 | 45491.1811 | 46656.7385 | 47823.4184 | 48991.2432 | 50160.2355 | 51330.4188 | 52501.8169 | 53674.4538 | 54848.3547 | 56023.5434 | 57200.051 | 58377.883 | 59557.148
| 23 | SAESA | 77762.9519 | 79577.6344 | 81402.2156 | 83258.3767 | 85190.5548 | 87158.6846 | 89167.1028 | 91215.3462 | 93304.5357 | 95435.4049 | 97608.8073 | 99825.5861 | 102086.6085 | 104392.757 | 106744.9332 | 109144.0524 | 111591.0645 | 114086.8741 | 116632.6561 | 119228.6219 | 121878.8996 | 23 | SAESA | 78797.2276 | 80636.0366 | 82484.8731 | 84365.7094 | 86323.5731 | 88317.8666 | 90352.9839 | 92428.4559 | 94545.4183 | 96704.6146 | 98906.9094 | 101153.1572 | 103444.2369 | 105781.0425 | 108164.4877 | 110595.4998 | 113075.0417 | 115604.0296 | 118183.6544 | 120814.13 | 123499.6396
| 26 | CODINER | 3562.9234 | 3758.3917 | 3954.2134 | 4153.4441 | 4360.8347 | 4572.0753 | 4787.6415 | 5007.4818 | 5231.717 | 5460.4257 | 5693.6995 | 5931.629 | 6174.3072 | 6421.8289 | 6674.2907 | 6931.791 | 7194.4318 | 7462.3099 | 7735.552 | 8014.1787 | 8298.6413 | 26 | CODINER | 3611.9136 | 3810.0696 | 4008.5839 | 4210.554 | 4420.7961 | 4634.9414 | 4853.4716 | 5076.3347 | 5303.6531 | 5535.5066 | 5771.9879 | 6013.1889 | 6259.204 | 6510.129 | 6766.0622 | 7027.1032 | 7293.3552 | 7564.9166 | 7841.9158 | 8124.3737 | 8412.7476
| 28 | EDECSA | 3314.8088 | 3384.2238 | 3434.2296 | 3484.6585 | 3537.156 | 3590.6311 | 3645.2009 | 3700.8527 | 3757.617 | 3815.5139 | 3874.5663 | 3934.7974 | 3996.2305 | 4058.8898 | 4122.7996 | 4187.9849 | 4254.4715 | 4322.284 | 4391.4541 | 4461.988 | 4533.9968 | 28 | EDECSA | 3368.1109 | 3438.6421 | 3489.452 | 3540.6918 | 3594.0335 | 3648.3684 | 3703.8157 | 3760.3624 | 3818.0395 | 3876.8673 | 3936.8694 | 3998.0689 | 4060.4899 | 4124.1567 | 4189.0942 | 4255.3277 | 4322.8834 | 4391.7863 | 4462.0687 | 4533.7368 | 4606.9035
| 29 | CEC | 4952.5106 | 5074.3232 | 5208.2048 | 5344.3359 | 5486.0885 | 5630.4672 | 5777.804 | 5928.0617 | 6081.3233 | 6237.6426 | 6397.082 | 6559.7035 | 6725.5706 | 6894.7482 | 7067.3024 | 7243.3002 | 7422.8115 | 7605.9024 | 7792.6597 | 7983.0968 | 8177.5245 | 29 | CEC | 5020.6076 | 5144.0951 | 5279.8176 | 5417.8205 | 5561.5222 | 5707.8861 | 5857.2488 | 6009.5725 | 6164.9415 | 6323.4101 | 6485.0418 | 6649.8994 | 6818.0472 | 6989.551 | 7164.4778 | 7342.8956 | 7524.8752 | 7710.4836 | 7899.8088 | 8092.8644 | 8289.9654
| 31 | LUZLINARES | 14405.6845 | 14785.582 | 15182.6701 | 15586.4189 | 16006.792 | 16434.9996 | 16871.9726 | 17317.6104 | 17772.1569 | 18235.7717 | 18708.6404 | 19190.9466 | 19682.8789 | 20184.6294 | 20696.3941 | 21218.3722 | 21750.7704 | 22293.7856 | 22847.6726 | 23412.4815 | 23989.0937 | 31 | LUZLINARES | 14603.7627 | 14988.8837 | 15391.4318 | 15800.7322 | 16226.8854 | 16660.9809 | 17103.9622 | 17555.7276 | 18016.5241 | 18486.5136 | 18965.8842 | 19454.8221 | 19953.5185 | 20462.168 | 20980.9695 | 21510.1248 | 22049.8434 | 22600.3252 | 23161.8281 | 23734.4031 | 24318.9437
| 32 | LUZPARRAL | 11178.9677 | 11489.0977 | 11853.3344 | 12223.0444 | 12608.1669 | 13000.5841 | 13401.0201 | 13809.3999 | 14225.9427 | 14650.7959 | 15084.1292 | 15526.111 | 15976.914 | 16436.7143 | 16905.6916 | 17384.0285 | 17871.9139 | 18369.5301 | 18877.1039 | 19394.7062 | 19923.0482 | 32 | LUZPARRAL | 11332.6786 | 11647.0728 | 12016.3177 | 12391.1113 | 12781.5292 | 13179.3421 | 13585.2841 | 13999.2792 | 14421.5494 | 14852.2443 | 15291.536 | 15739.595 | 16196.5966 | 16662.7192 | 17138.1449 | 17623.0589 | 18117.6527 | 18622.1111 | 19136.6641 | 19661.3834 | 20196.9901
| 33 | COPELEC | 18729.5182 | 23017.0614 | 30375.6297 | 35981.9332 | 38327.2793 | 43282.9521 | 48255.6337 | 51183.3836 | 52066.6679 | 52967.5743 | 53886.4632 | 54823.6911 | 55779.6247 | 56754.6371 | 57749.1094 | 58763.4287 | 59797.9962 | 60853.1967 | 61929.5165 | 63027.0869 | 64147.4893 | 33 | COPELEC | 18987.0491 | 23333.546 | 30793.2946 | 36476.6848 | 38854.2794 | 43878.0927 | 48919.1486 | 51887.1551 | 52782.5846 | 53695.8785 | 54627.402 | 55577.5168 | 56546.5945 | 57535.0133 | 58543.1596 | 59571.4259 | 60620.2186 | 61689.9282 | 62781.0473 | 63893.7093 | 65029.5172
| 34 | COELCHA | 1272.4176 | 1350.7021 | 1430.2685 | 1511.0358 | 1595.1941 | 1680.8853 | 1768.3393 | 1857.5247 | 1948.4939 | 2041.2776 | 2135.9135 | 2232.438 | 2330.889 | 2431.305 | 2533.7251 | 2638.1892 | 2744.7388 | 2853.4129 | 2964.2637 | 3077.2968 | 3192.7058 | 34 | COELCHA | 1289.9133 | 1369.2743 | 1449.9347 | 1531.8126 | 1617.1281 | 1703.9975 | 1792.6539 | 1883.0657 | 1975.2857 | 2069.3452 | 2165.2823 | 2263.134 | 2362.9387 | 2464.7354 | 2568.5638 | 2674.4643 | 2782.4789 | 2892.6473 | 3005.0224 | 3119.6097 | 3236.6055
| 35 | SOCOEPA | 4420.8027 | 4542.7238 | 4680.9735 | 4827.2746 | 4982.5209 | 5141.7431 | 5304.654 | 5470.9704 | 5640.683 | 5813.8106 | 5990.4058 | 6170.5303 | 6354.2517 | 6541.6408 | 6732.7702 | 6927.7141 | 7126.5497 | 7329.3507 | 7536.211 | 7747.1541 | 7962.4902 | 35 | SOCOEPA | 4479.5552 | 4603.0966 | 4743.1837 | 4891.4291 | 5048.7386 | 5210.0768 | 5375.1529 | 5543.6796 | 5715.6477 | 5891.0762 | 6070.0183 | 6252.5366 | 6438.6997 | 6628.5792 | 6822.2487 | 7019.7835 | 7221.2615 | 7426.7578 | 7636.3673 | 7850.1138 | 8068.3117
| 36 | COOPREL | 1511.8738 | 1531.8492 | 1566.1663 | 1597.1134 | 1627.01 | 1656.4389 | 1685.3725 | 1713.8146 | 1741.752 | 1769.1754 | 1796.0743 | 1822.4384 | 1848.257 | 1873.5191 | 1898.2137 | 1922.3294 | 1945.8547 | 1968.778 | 1991.086 | 2012.772 | 2033.8008 | 36 | COOPREL | 1531.9666 | 1552.2075 | 1586.9806 | 1618.3391 | 1648.633 | 1678.453 | 1707.7711 | 1736.5912 | 1764.8999 | 1792.6877 | 1819.9442 | 1846.6587 | 1872.8203 | 1898.4182 | 1923.441 | 1947.8772 | 1971.7151 | 1994.9431 | 2017.5475 | 2039.5218 | 2060.83
| 39 | LUZ OSORNO | 8586.4442 | 8899.9383 | 9327.3551 | 9789.9343 | 10272.4021 | 10763.8709 | 11265.4062 | 11776.8851 | 12298.5893 | 12830.7014 | 13373.4348 | 13926.9999 | 14491.6135 | 15067.4957 | 15654.8717 | 16253.9702 | 16865.0283 | 17488.2719 | 18123.9946 | 18772.2482 | 19434.0662 | 39 | LUZ OSORNO | 8700.5581 | 9018.2185 | 9451.3157 | 9920.0426 | 10408.9223 | 10906.9227 | 11415.1235 | 11933.3999 | 12462.0375 | 13001.2214 | 13551.1677 | 14112.0898 | 14684.207 | 15267.7427 | 15862.925 | 16469.9855 | 17089.1646 | 17720.691 | 18364.8625 | 19021.7314 | 19692.345
| 40 | CRELL | 2506.7905 | 6635.2898 | 12445.1496 | 16254.0415 | 17219.5629 | 17342.5918 | 17466.1077 | 17590.1057 | 17714.5992 | 17839.5971 | 17965.1098 | 18091.1475 | 18217.7206 | 18344.8398 | 18472.516 | 18600.7604 | 18729.5844 | 18858.999 | 18989.0181 | 19119.6454 | 19250.927 | 40 | CRELL | 2540.1058 | 6723.4728 | 12610.5457 | 16470.0577 | 17448.4109 | 17573.0748 | 17698.2322 | 17823.8782 | 17950.0262 | 18076.6854 | 18203.8661 | 18331.5788 | 18459.8341 | 18588.6427 | 18718.0158 | 18847.9645 | 18978.5006 | 19109.6351 | 19241.3822 | 19373.7455 | 19506.7718
| 45 | MATAQUITO | 0 | 0 | 0 | 0 | 0 | 0 | 0 | 0 | 0 | 0 | 0 | 0 | 0 | 0 | 0 | 0 | 0 | 0 | 0 | 0 | 0 | 45 | MATAQUITO | 0 | 0 | 0 | 0 | 0 | 0 | 0 | 0 | 0 | 0 | 0 | 0 | 0 | 0 | 0 | 0 | 0 | 0 | 0 | 0 | 0
| 46 | DESA | 0 | 0 | 0 | 0 | 0 | 0 | 0 | 0 | 0 | 0 | 0 | 0 | 0 | 0 | 0 | 0 | 0 | 0 | 0 | 0 | 0 | 46 | DESA | 0 | 0 | 0 | 0 | 0 | 0 | 0 | 0 | 0 | 0 | 0 | 0 | 0 | 0 | 0 | 0 | 0 | 0 | 0 | 0 | 0
|  | TOTAL | 1366836.2153 | 1400111.6776 | 1436222.5983 | 1468883.0537 | 1496236.3893 | 1525674.7834 | 1555494.8575 | 1583627.0562 | 1610082.6083 | 1636929.9498 | 1664177.1329 | 1691832.0672 | 1719902.9045 | 1748397.9377 | 1777325.6438 | 1806694.6189 | 1836513.8206 | 1866791.649 | 1897539.5361 | 1928757.994 | 1960491.5817 |  | TOTAL | 1386510.3733 | 1420256.9883 | 1456873.8542 | 1489993.9266 | 1517735.7159 | 1547591.8606 | 1577835.1999 | 1606367.7194 | 1633200.8098 | 1660431.3528 | 1688067.5171 | 1716117.3265 | 1744589.0509 | 1773491.103 | 1802832.0821 | 1832620.7088 | 1862866.0702 | 1893576.6876 | 1924764.1582 | 1956429.0029 | 1988616.4192
| I.4-a) Proyección presentada por Empresas Distribuidoras a nivel de SSPP de clientes regulados con potencia conectada entre 301 y 400 [kW] [MWh] | [22 empty] | I.4-b) Proyección presentada por Empresas Distribuidoras a nivel Nacional de clientes regulados con potencia conectada entre 301 y 400 [kW] [MWh]
| Cod Dx | Empresa Dx | 2025 | 2026 | 2027 | 2028 | 2029 | 2030 | 2031 | 2032 | 2033 | 2034 | 2035 | 2036 | 2037 | 2038 | 2039 | 2040 | 2041 | 2042 | 2043 | 2044 | 2045 | Cod Dx | Empresa Dx | 2025 | 2026 | 2027 | 2028 | 2029 | 2030 | 2031 | 2032 | 2033 | 2034 | 2035 | 2036 | 2037 | 2038 | 2039 | 2040 | 2041 | 2042 | 2043 | 2044 | 2045
| 6 | CHILQUINTA | 86555.1783 | 87644.7519 | 88691.5062 | 89755.8182 | 90864.132 | 91993.0973 | 93145.1764 | 94320.0994 | 95518.5102 | 96740.8296 | 97987.547 | 99259.1462 | 100556.1247 | 101878.9886 | 103228.2551 | 104604.4493 | 106008.116 | 107439.7746 | 108900.0964 | 110389.2137 | 111909.4507 | 6 | CHILQUINTA | 87946.9855 | 89054.0795 | 90117.6656 | 91199.0917 | 92325.2272 | 93472.3463 | 94642.9509 | 95836.7666 | 97054.4479 | 98296.4222 | 99563.1868 | 100855.2333 | 102173.0672 | 103517.2028 | 104888.1655 | 106286.4889 | 107712.7265 | 109167.4062 | 110651.21 | 112164.2722 | 113708.9546
| 8 | EMELCA | 0 | 0 | 0 | 0 | 0 | 0 | 0 | 0 | 0 | 0 | 0 | 0 | 0 | 0 | 0 | 0 | 0 | 0 | 0 | 0 | 0 | 8 | EMELCA | 0 | 0 | 0 | 0 | 0 | 0 | 0 | 0 | 0 | 0 | 0 | 0 | 0 | 0 | 0 | 0 | 0 | 0 | 0 | 0 | 0
| 9 | LITORAL | 1408.3408 | 1454.6607 | 1495.2963 | 1536.668 | 1579.7184 | 1623.5693 | 1668.3177 | 1713.9535 | 1760.5016 | 1807.9783 | 1856.4027 | 1905.7935 | 1956.1701 | 2007.5521 | 2059.9596 | 2113.413 | 2167.9335 | 2223.5413 | 2280.2625 | 2338.1016 | 2397.1517 | 9 | LITORAL | 1430.9869 | 1478.0517 | 1519.3407 | 1561.3776 | 1605.1202 | 1649.6763 | 1695.1443 | 1741.5139 | 1788.8105 | 1837.0506 | 1886.2536 | 1936.4386 | 1987.6253 | 2039.8335 | 2093.0837 | 2147.3967 | 2202.7939 | 2259.2958 | 2316.9291 | 2375.6982 | 2435.6979
| 10 | ENEL DISTRIBUCIÓN | 184589.7452 | 186831.7229 | 188999.2993 | 191203.8069 | 193498.7675 | 195836.5627 | 198222.1968 | 200655.1402 | 203136.7191 | 205667.8064 | 208249.4151 | 210882.5472 | 213568.2328 | 216307.52 | 219101.4797 | 221951.1992 | 224857.8068 | 227822.3777 | 230846.3032 | 233929.8523 | 237077.8582 | 10 | ENEL DISTRIBUCIÓN | 186629.4619 | 188896.2135 | 191087.7416 | 193316.6089 | 195636.9288 | 198000.5567 | 200412.5521 | 202872.3795 | 205381.3799 | 207940.4356 | 210550.5711 | 213212.7994 | 215928.1618 | 218697.7181 | 221522.5511 | 224403.76 | 227342.4855 | 230339.815 | 233397.1549 | 236514.7771 | 239697.5685
| 13 | TIL-TIL | 301.4284 | 307.6444 | 308.2798 | 308.2786 | 308.2786 | 308.2786 | 308.2786 | 308.2786 | 308.2786 | 308.2786 | 308.2786 | 308.2786 | 308.2786 | 308.2786 | 308.2786 | 308.2786 | 308.2786 | 308.2786 | 308.2786 | 308.2786 | 308.2786 | 13 | TIL-TIL | 306.2754 | 312.5913 | 313.237 | 313.2357 | 313.2357 | 313.2357 | 313.2357 | 313.2357 | 313.2357 | 313.2357 | 313.2357 | 313.2357 | 313.2357 | 313.2357 | 313.2357 | 313.2357 | 313.2357 | 313.2357 | 313.2357 | 313.2357 | 313.2357
| 14 | EEPA | 1670.6084 | 1698.2365 | 1724.6965 | 1751.6428 | 1779.6767 | 1808.2338 | 1837.375 | 1867.0941 | 1897.4073 | 1928.3253 | 1959.8604 | 1992.0248 | 2024.8312 | 2058.2924 | 2092.4215 | 2127.2316 | 2162.7366 | 2198.9497 | 2235.8879 | 2273.5543 | 2312.0081 | 14 | EEPA | 1689.0686 | 1717.002 | 1743.7544 | 1770.9985 | 1799.3422 | 1828.2148 | 1857.678 | 1887.7255 | 1918.3737 | 1949.6333 | 1981.5168 | 2014.0367 | 2047.2056 | 2081.0366 | 2115.5427 | 2150.7375 | 2186.6349 | 2223.2481 | 2260.5944 | 2298.6771 | 2337.5558
| 18 | CGE | 332743.3467 | 342666.5441 | 350719.6793 | 358802.5664 | 367093.9662 | 375420.601 | 383796.4388 | 392217.6705 | 400686.3863 | 409203.2454 | 417769.2781 | 426385.4494 | 435052.7639 | 443772.2408 | 452544.9243 | 461371.8645 | 470254.1901 | 479192.8295 | 488189.5889 | 497242.9977 | 506364.5239 | 18 | CGE | 338866.1089 | 348949.0019 | 357133.0949 | 365347.7118 | 373774.5443 | 382237.4958 | 390750.7735 | 399310.5109 | 407918.8394 | 416576.4353 | 425284.3527 | 434043.5791 | 442855.1425 | 451720.0859 | 460639.478 | 469614.3934 | 478645.9868 | 487735.2096 | 496883.9055 | 506090.5864 | 515366.9232
| 20 | COOPERSOL | 0 | 0 | 0 | 0 | 0 | 0 | 0 | 0 | 0 | 0 | 0 | 0 | 0 | 0 | 0 | 0 | 0 | 0 | 0 | 0 | 0 | 20 | COOPERSOL | 0 | 0 | 0 | 0 | 0 | 0 | 0 | 0 | 0 | 0 | 0 | 0 | 0 | 0 | 0 | 0 | 0 | 0 | 0 | 0 | 0
| 21 | COOPELAN | 1031.5387 | 1071.6572 | 1112.4504 | 1153.8857 | 1197.0417 | 1241.0094 | 1285.8763 | 1331.633 | 1378.3045 | 1425.907 | 1474.4597 | 1523.9814 | 1574.4915 | 1626.0097 | 1678.5561 | 1732.1512 | 1786.8162 | 1842.5714 | 1899.4427 | 1957.4361 | 2016.6387 | 21 | COOPELAN | 1045.7224 | 1086.3925 | 1127.7466 | 1169.7516 | 1213.501 | 1258.0733 | 1303.5571 | 1349.943 | 1397.2561 | 1445.5132 | 1494.7335 | 1544.9362 | 1596.1408 | 1648.3673 | 1701.6363 | 1755.9683 | 1811.385 | 1867.9068 | 1925.56 | 1984.3508 | 2044.3674
| 22 | FRONTEL | 8659.1135 | 8940.7783 | 9218.0861 | 9495.5959 | 9773.5847 | 10051.8011 | 10330.2724 | 10608.9955 | 10887.9775 | 11167.2232 | 11446.7378 | 11726.5268 | 12006.5956 | 12286.9498 | 12567.5952 | 12848.5374 | 13129.7824 | 13411.3362 | 13693.2059 | 13975.3932 | 14257.9233 | 22 | FRONTEL | 8778.1763 | 9063.714 | 9344.8348 | 9626.1604 | 9907.9714 | 10190.0134 | 10472.3136 | 10754.8691 | 11037.6872 | 11320.7725 | 11604.1305 | 11887.7666 | 12171.6863 | 12455.8954 | 12740.3996 | 13025.2047 | 13310.317 | 13595.742 | 13881.4875 | 14167.5548 | 14453.9698
| 23 | SAESA | 42225.7972 | 43221.7074 | 44226.2197 | 45248.5394 | 46312.513 | 47396.2902 | 48502.2478 | 49630.1369 | 50780.5731 | 51953.9608 | 53150.7698 | 54371.4646 | 55616.5227 | 56886.4299 | 58181.6828 | 59502.7854 | 60850.2608 | 62224.6071 | 63626.4715 | 65055.9691 | 66515.3788 | 23 | SAESA | 42786.9781 | 43796.1239 | 44813.9861 | 45849.8925 | 46928.0063 | 48026.1869 | 49146.8427 | 50289.7214 | 51455.4469 | 52644.4289 | 53857.1436 | 55094.0614 | 56355.6662 | 57642.4505 | 58954.9174 | 60293.5774 | 61658.9608 | 63051.5721 | 64472.0673 | 65920.5629 | 67399.3682
| 26 | CODINER | 3098.7936 | 3268.7767 | 3439.0492 | 3612.2832 | 3792.6128 | 3976.2911 | 4163.7303 | 4354.886 | 4549.8632 | 4748.7302 | 4951.5666 | 5158.4512 | 5369.465 | 5584.6902 | 5804.211 | 6028.1129 | 6256.4844 | 6489.41 | 6726.9997 | 6969.2715 | 7216.6173 | 26 | CODINER | 3141.402 | 3313.7223 | 3486.3362 | 3661.9521 | 3844.7613 | 4030.9651 | 4220.9816 | 4414.7657 | 4612.4238 | 4814.0252 | 5019.6507 | 5229.3799 | 5443.2951 | 5661.4797 | 5884.0189 | 6110.9994 | 6342.5111 | 6578.6394 | 6819.4959 | 7065.099 | 7315.8458
| 28 | EDECSA | 4137.2724 | 4224.2813 | 4285.398 | 4346.8946 | 4410.9544 | 4476.2119 | 4542.8054 | 4610.7194 | 4679.991 | 4750.6447 | 4822.7086 | 4896.2107 | 4971.1798 | 5047.6452 | 5125.6368 | 5205.1848 | 5286.3208 | 5369.0749 | 5453.4856 | 5539.5613 | 5627.434 | 28 | EDECSA | 4203.7998 | 4292.2077 | 4354.3072 | 4416.7926 | 4481.8825 | 4548.1894 | 4615.8537 | 4684.8598 | 4755.2453 | 4827.035 | 4900.2577 | 4974.9418 | 5051.1164 | 5128.8114 | 5208.057 | 5288.8842 | 5371.3249 | 5455.4096 | 5541.1777 | 5628.6375 | 5717.9231
| 29 | CEC | 2675.1308 | 2739.9448 | 2811.3548 | 2883.8549 | 2959.4026 | 3036.3502 | 3114.8754 | 3194.957 | 3276.6396 | 3359.9518 | 3444.927 | 3531.598 | 3619.9989 | 3710.1642 | 3802.129 | 3895.9292 | 3991.6019 | 4089.1824 | 4188.7168 | 4290.213 | 4393.8338 | 29 | CEC | 2711.9138 | 2777.6191 | 2850.0109 | 2923.5079 | 3000.0944 | 3078.1 | 3157.7049 | 3238.8876 | 3321.6934 | 3406.1511 | 3492.2947 | 3580.1575 | 3669.7739 | 3761.1789 | 3854.4083 | 3949.4982 | 4046.4864 | 4145.4086 | 4246.3117 | 4349.2034 | 4454.249
| 31 | LUZLINARES | 2321.8718 | 2383.8919 | 2449.0203 | 2515.239 | 2584.1973 | 2654.4301 | 2726.1024 | 2799.1954 | 2873.7497 | 2949.7914 | 3027.3509 | 3106.4584 | 3187.1447 | 3269.4413 | 3353.3805 | 3438.9949 | 3526.3184 | 3615.3832 | 3706.2316 | 3798.8697 | 3893.4505 | 31 | LUZLINARES | 2353.7975 | 2416.6705 | 2482.6943 | 2549.8235 | 2619.73 | 2690.9285 | 2763.5863 | 2837.6843 | 2913.2638 | 2990.3511 | 3068.977 | 3149.1722 | 3230.9679 | 3314.3962 | 3399.4895 | 3486.2811 | 3574.8053 | 3665.0947 | 3757.1923 | 3851.1041 | 3946.9854
| 32 | LUZPARRAL | 12672.4007 | 13067.55 | 13509.9031 | 13959.2634 | 14427.2862 | 14904.0703 | 15390.6115 | 15886.801 | 16392.9096 | 16909.1152 | 17435.6244 | 17972.6417 | 18520.3771 | 19079.0443 | 19648.8617 | 20230.0512 | 20822.8426 | 21427.456 | 22044.1723 | 22673.0576 | 23315.0531 | 32 | LUZPARRAL | 12846.6463 | 13247.2288 | 13695.6643 | 14151.2033 | 14625.6614 | 15109.0013 | 15602.2324 | 16105.2445 | 16618.3121 | 17141.6155 | 17675.3643 | 18219.7655 | 18775.0322 | 19341.3811 | 19919.0336 | 20508.2144 | 21109.1567 | 21722.0836 | 22347.2797 | 22984.8121 | 23635.635
| 33 | COPELEC | 7503.0832 | 7809.3324 | 8120.9792 | 8438.1311 | 8768.1067 | 9104.3273 | 9447.4117 | 9797.3039 | 10154.1895 | 10518.1954 | 10889.4669 | 11268.1482 | 11654.3874 | 12048.3353 | 12450.1459 | 12859.9756 | 13277.9863 | 13704.3338 | 14139.2142 | 14582.6815 | 15035.3718 | 33 | COPELEC | 7606.2506 | 7916.7107 | 8232.6426 | 8554.1554 | 8888.6682 | 9229.5118 | 9577.3136 | 9932.0168 | 10293.8096 | 10662.8206 | 11039.1971 | 11423.0852 | 11814.6353 | 12213.9999 | 12621.3354 | 13036.8002 | 13460.5586 | 13892.7684 | 14333.6284 | 14783.1934 | 15242.1082
| 34 | COELCHA | 1589.8368 | 1687.1525 | 1784.0226 | 1882.9455 | 1985.8049 | 2090.6265 | 2197.5781 | 2306.6557 | 2417.9121 | 2531.3887 | 2647.1301 | 2765.1816 | 2885.5891 | 3008.3998 | 3133.6617 | 3261.4234 | 3391.7356 | 3524.6464 | 3660.2184 | 3798.4629 | 3939.5999 | 34 | COELCHA | 1611.6971 | 1710.3509 | 1808.5529 | 1908.836 | 2013.1098 | 2119.3726 | 2227.7948 | 2338.3722 | 2451.1584 | 2566.1953 | 2683.5282 | 2803.2028 | 2925.266 | 3049.7653 | 3176.7495 | 3306.2679 | 3438.3719 | 3573.1103 | 3710.5464 | 3850.6917 | 3993.7694
| 35 | SOCOEPA | 618.5802 | 641.1336 | 664.2254 | 687.8796 | 712.5184 | 737.6167 | 763.2365 | 789.3665 | 816.0199 | 843.2054 | 870.9338 | 899.2156 | 928.0619 | 957.484 | 987.4933 | 1018.1014 | 1049.3207 | 1081.1623 | 1113.6421 | 1146.76 | 1180.579 | 35 | SOCOEPA | 626.8012 | 649.6542 | 673.053 | 697.0215 | 721.9877 | 747.4196 | 773.3799 | 799.8572 | 826.8648 | 854.4116 | 882.5085 | 911.1662 | 940.3959 | 970.209 | 1000.6171 | 1031.632 | 1063.2662 | 1095.531 | 1128.4424 | 1162.0005 | 1196.2689
| 36 | COOPREL | 168.8923 | 169.5786 | 172.9093 | 175.8515 | 178.684 | 181.4718 | 184.2129 | 186.9077 | 189.555 | 192.1539 | 194.7034 | 197.2026 | 199.6504 | 202.0458 | 204.3877 | 206.6751 | 208.907 | 211.0821 | 213.1993 | 215.258 | 217.2548 | 36 | COOPREL | 171.1369 | 171.8323 | 175.2073 | 178.1885 | 181.0587 | 183.8836 | 186.6611 | 189.3917 | 192.0742 | 194.7076 | 197.291 | 199.8234 | 202.3037 | 204.7309 | 207.104 | 209.4218 | 211.6833 | 213.8874 | 216.0328 | 218.1188 | 220.1421
| 39 | LUZ OSORNO | 3100.793 | 3228.7132 | 3388.2373 | 3559.0857 | 3736.9313 | 3918.0702 | 4102.9171 | 4291.4295 | 4483.7103 | 4679.8272 | 4879.8586 | 5083.8823 | 5291.9779 | 5504.2268 | 5720.7119 | 5941.5174 | 6166.7309 | 6396.4353 | 6630.7397 | 6869.6598 | 7113.5908 | 39 | LUZ OSORNO | 3142.0026 | 3271.6228 | 3433.267 | 3606.3859 | 3786.5951 | 3970.1414 | 4157.4449 | 4348.4626 | 4543.2988 | 4742.0221 | 4944.7119 | 5151.447 | 5362.3083 | 5577.378 | 5796.7402 | 6020.4802 | 6248.6867 | 6481.4439 | 6718.8622 | 6960.9576 | 7208.1304
| 40 | CRELL | 0 | 0 | 0 | 0 | 0 | 0 | 0 | 0 | 0 | 0 | 0 | 0 | 0 | 0 | 0 | 0 | 0 | 0 | 0 | 0 | 0 | 40 | CRELL | 0 | 0 | 0 | 0 | 0 | 0 | 0 | 0 | 0 | 0 | 0 | 0 | 0 | 0 | 0 | 0 | 0 | 0 | 0 | 0 | 0
| 45 | MATAQUITO | 0 | 0 | 0 | 0 | 0 | 0 | 0 | 0 | 0 | 0 | 0 | 0 | 0 | 0 | 0 | 0 | 0 | 0 | 0 | 0 | 0 | 45 | MATAQUITO | 0 | 0 | 0 | 0 | 0 | 0 | 0 | 0 | 0 | 0 | 0 | 0 | 0 | 0 | 0 | 0 | 0 | 0 | 0 | 0 | 0
| 46 | DESA | 0 | 0 | 0 | 0 | 0 | 0 | 0 | 0 | 0 | 0 | 0 | 0 | 0 | 0 | 0 | 0 | 0 | 0 | 0 | 0 | 0 | 46 | DESA | 0 | 0 | 0 | 0 | 0 | 0 | 0 | 0 | 0 | 0 | 0 | 0 | 0 | 0 | 0 | 0 | 0 | 0 | 0 | 0 | 0
|  | TOTAL | 697071.7521 | 713058.0585 | 727120.6129 | 741318.2302 | 755964.1772 | 770758.9096 | 785729.661 | 800871.2236 | 816189.1981 | 831686.5583 | 847367.0195 | 863234.2029 | 879291.8434 | 895543.7388 | 911993.7723 | 928645.8761 | 945504.1696 | 962572.4325 | 979856.1574 | 997354.5917 | 1015091.9969 |  | TOTAL | 707895.2117 | 724120.7896 | 738393.1374 | 752802.6955 | 767667.4262 | 782683.3126 | 797878.0009 | 813246.2079 | 828793.6213 | 844523.2624 | 860438.9053 | 876544.2285 | 892843.0261 | 909339.1562 | 926036.5634 | 942939.2421 | 960051.3771 | 977376.8081 | 994921.1139 | 1012683.5334 | 1030688.6985
| I.5-a) Proyección presentada por Empresas Distribuidoras a nivel de SSPP de clientes regulados con potencia conectada entre 401 y 500 [kW] [MWh] | [22 empty] | I.5-b) Proyección presentada por Empresas Distribuidoras a nivel Nacional de clientes regulados con potencia conectada entre 401 y 500 [kW] [MWh]
| Cod Dx | Empresa Dx | 2025 | 2026 | 2027 | 2028 | 2029 | 2030 | 2031 | 2032 | 2033 | 2034 | 2035 | 2036 | 2037 | 2038 | 2039 | 2040 | 2041 | 2042 | 2043 | 2044 | 2045 | Cod Dx | Empresa Dx | 2025 | 2026 | 2027 | 2028 | 2029 | 2030 | 2031 | 2032 | 2033 | 2034 | 2035 | 2036 | 2037 | 2038 | 2039 | 2040 | 2041 | 2042 | 2043 | 2044 | 2045
| 6 | CHILQUINTA | 24228.0524 | 24535.3618 | 24828.2302 | 25125.5781 | 25435.4306 | 25751.0682 | 26073.1702 | 26401.6583 | 26736.7134 | 27078.4529 | 27427.0137 | 27782.531 | 28145.1438 | 28514.9939 | 28892.2256 | 29276.9858 | 29669.4269 | 30069.6941 | 30477.9746 | 30894.3076 | 31319.3337 | 6 | CHILQUINTA | 24617.6395 | 24929.8904 | 25227.4681 | 25529.5974 | 25844.4323 | 26165.1453 | 26492.4267 | 26826.197 | 27166.6398 | 27513.8744 | 27868.04 | 28229.274 | 28597.7178 | 28973.515 | 29356.8126 | 29747.7598 | 30146.5113 | 30553.2148 | 30968.0605 | 31391.0881 | 31822.9486
| 8 | EMELCA | 0 | 0 | 0 | 0 | 0 | 0 | 0 | 0 | 0 | 0 | 0 | 0 | 0 | 0 | 0 | 0 | 0 | 0 | 0 | 0 | 0 | 8 | EMELCA | 0 | 0 | 0 | 0 | 0 | 0 | 0 | 0 | 0 | 0 | 0 | 0 | 0 | 0 | 0 | 0 | 0 | 0 | 0 | 0 | 0
| 9 | LITORAL | 0 | 0 | 0 | 0 | 0 | 0 | 0 | 0 | 0 | 0 | 0 | 0 | 0 | 0 | 0 | 0 | 0 | 0 | 0 | 0 | 0 | 9 | LITORAL | 0 | 0 | 0 | 0 | 0 | 0 | 0 | 0 | 0 | 0 | 0 | 0 | 0 | 0 | 0 | 0 | 0 | 0 | 0 | 0 | 0
| 10 | ENEL DISTRIBUCIÓN | 219126.4209 | 221782.9369 | 224353.5747 | 226970.1517 | 229692.998 | 232466.6694 | 235297.0779 | 238183.6215 | 241127.8669 | 244130.8512 | 247193.7763 | 250317.8308 | 253504.2368 | 256754.238 | 260069.1049 | 263450.1274 | 266898.6442 | 270415.9312 | 274003.6384 | 277662.0874 | 281397.006 | 10 | ENEL DISTRIBUCIÓN | 221547.7678 | 224233.6384 | 226832.6817 | 229478.1719 | 232231.1057 | 235035.426 | 237897.1106 | 240815.5505 | 243792.3298 | 246828.4971 | 249925.2675 | 253083.8428 | 256305.4586 | 259591.3723 | 262942.8685 | 266361.2513 | 269847.8742 | 273404.0272 | 277031.3786 | 280730.2534 | 284506.443
| 13 | TIL-TIL | 545.8959 | 549.0491 | 549.3885 | 549.3871 | 549.3871 | 549.3871 | 549.3871 | 549.3871 | 549.3871 | 549.3871 | 549.3871 | 549.3871 | 549.3871 | 549.3871 | 549.3871 | 549.3871 | 549.3871 | 549.3871 | 549.3871 | 549.3871 | 549.3871 | 13 | TIL-TIL | 554.6739 | 557.8778 | 558.2226 | 558.2213 | 558.2213 | 558.2213 | 558.2213 | 558.2213 | 558.2213 | 558.2213 | 558.2213 | 558.2213 | 558.2213 | 558.2213 | 558.2213 | 558.2213 | 558.2213 | 558.2213 | 558.2213 | 558.2213 | 558.2213
| 14 | EEPA | 2895.8881 | 2943.6938 | 2989.4817 | 3036.0817 | 3084.5796 | 3133.9808 | 3184.3929 | 3235.8047 | 3288.2443 | 3341.7301 | 3396.2835 | 3451.9256 | 3508.6783 | 3566.5636 | 3625.6043 | 3685.8233 | 3747.2444 | 3809.8903 | 3873.7906 | 3938.9505 | 4005.4736 | 14 | EEPA | 2927.8877 | 2976.2216 | 3022.5155 | 3069.6304 | 3118.6642 | 3168.6113 | 3219.5804 | 3271.5604 | 3324.5794 | 3378.6562 | 3433.8124 | 3490.0694 | 3547.4492 | 3605.9742 | 3665.6672 | 3726.5516 | 3788.6514 | 3851.9896 | 3916.5959 | 3982.4759 | 4049.7341
| 18 | CGE | 184696.38 | 189681.8571 | 193809.6259 | 197957.3252 | 202220.9878 | 206510.3575 | 210833.5977 | 215188.6834 | 219576.9368 | 223998.8461 | 228455.127 | 232946.4545 | 237473.5308 | 242037.0683 | 246637.7966 | 251276.4515 | 255953.8147 | 260670.5634 | 265427.8515 | 270225.0668 | 275068.6019 | 18 | CGE | 188185.8515 | 193254.2557 | 197451.2815 | 201668.7292 | 206004.2548 | 210366.0876 | 214762.5327 | 219191.5338 | 223654.4393 | 228151.7491 | 232684.1946 | 237252.4655 | 241857.2801 | 246499.3664 | 251179.4701 | 255898.3436 | 260656.7857 | 265455.4892 | 270295.6319 | 275176.5947 | 280104.8861
| 20 | COOPERSOL | 0 | 0 | 0 | 0 | 0 | 0 | 0 | 0 | 0 | 0 | 0 | 0 | 0 | 0 | 0 | 0 | 0 | 0 | 0 | 0 | 0 | 20 | COOPERSOL | 0 | 0 | 0 | 0 | 0 | 0 | 0 | 0 | 0 | 0 | 0 | 0 | 0 | 0 | 0 | 0 | 0 | 0 | 0 | 0 | 0
| 21 | COOPELAN | 0 | 0 | 0 | 0 | 0 | 0 | 0 | 0 | 0 | 0 | 0 | 0 | 0 | 0 | 0 | 0 | 0 | 0 | 0 | 0 | 0 | 21 | COOPELAN | 0 | 0 | 0 | 0 | 0 | 0 | 0 | 0 | 0 | 0 | 0 | 0 | 0 | 0 | 0 | 0 | 0 | 0 | 0 | 0 | 0
| 22 | FRONTEL | 18740.2398 | 19345.9969 | 19944.5711 | 20543.6787 | 21143.7762 | 21744.3642 | 22345.5019 | 22947.1842 | 23549.426 | 24152.2374 | 24755.6302 | 25359.6157 | 25964.2059 | 26569.4129 | 27175.2489 | 27781.7265 | 28388.8586 | 28996.6576 | 29605.1396 | 30214.3074 | 30824.2179 | 22 | FRONTEL | 18997.9181 | 19612.0044 | 20218.8089 | 20826.1543 | 21434.5031 | 22043.3492 | 22652.7526 | 23262.708 | 23873.2306 | 24484.3307 | 25096.0201 | 25708.3104 | 26321.2138 | 26934.7423 | 27548.9086 | 28163.7252 | 28779.2054 | 29395.3616 | 30012.2103 | 30629.7541 | 31248.0509
| 23 | SAESA | 41584.588 | 42561.8986 | 43547.5903 | 44552.4274 | 45597.3912 | 46661.7769 | 47747.9349 | 48855.6347 | 49985.4772 | 51137.8607 | 52313.2461 | 53512.0898 | 54734.8605 | 55982.0357 | 57254.1028 | 58551.5569 | 59874.9118 | 61224.6562 | 62601.4273 | 64005.3327 | 65438.6336 | 23 | SAESA | 42137.2472 | 43127.5462 | 44126.3377 | 45144.5292 | 46203.3806 | 47281.9119 | 48382.505 | 49504.9261 | 50649.7842 | 51817.4829 | 53008.4892 | 54223.2654 | 55462.2868 | 56726.0369 | 58015.0099 | 59329.7071 | 60670.6494 | 62038.3319 | 63433.4002 | 64855.9636 | 66308.313
| 26 | CODINER | 1369.504 | 1444.6276 | 1519.8791 | 1596.4394 | 1676.1357 | 1757.3118 | 1840.1501 | 1924.6309 | 2010.8005 | 2098.6893 | 2188.3324 | 2279.7645 | 2373.0215 | 2468.1397 | 2565.1564 | 2664.1093 | 2765.0375 | 2867.9784 | 2972.9805 | 3080.0519 | 3189.3658 | 26 | CODINER | 1388.3347 | 1464.4912 | 1540.7775 | 1618.3905 | 1699.1825 | 1781.4748 | 1865.4522 | 1951.0946 | 2038.4491 | 2127.5463 | 2218.4219 | 2311.1113 | 2405.6505 | 2502.0766 | 2600.4273 | 2700.7408 | 2803.0568 | 2907.4131 | 3013.859 | 3122.4027 | 3233.2196
| 28 | EDECSA | 940.2737 | 959.4285 | 973.9989 | 988.7366 | 1004.072 | 1019.6886 | 1035.6255 | 1051.8783 | 1068.456 | 1085.3644 | 1102.6103 | 1120.2004 | 1138.1416 | 1156.4408 | 1175.1053 | 1194.1423 | 1213.5593 | 1233.3635 | 1253.5643 | 1274.163 | 1295.194 | 28 | EDECSA | 955.3933 | 974.8561 | 989.6608 | 1004.6355 | 1020.2174 | 1036.0852 | 1052.2784 | 1068.7925 | 1085.6367 | 1102.817 | 1120.3403 | 1138.2132 | 1156.4429 | 1175.0364 | 1194.001 | 1213.3441 | 1233.0733 | 1253.196 | 1273.7216 | 1294.6515 | 1316.0207
| 29 | CEC | 3412.6547 | 3502.8942 | 3599.2304 | 3697.2656 | 3799.3276 | 3903.2636 | 4009.3312 | 4117.501 | 4227.8335 | 4340.3671 | 4455.1469 | 4572.2174 | 4691.6245 | 4813.4148 | 4937.6359 | 5064.336 | 5193.5655 | 5325.3718 | 5459.8182 | 5596.9108 | 5736.8874 | 29 | CEC | 3459.5787 | 3551.059 | 3648.7198 | 3748.103 | 3851.5683 | 3956.9335 | 4064.4595 | 4174.1166 | 4285.9662 | 4400.0471 | 4516.4051 | 4635.0854 | 4756.1344 | 4879.5993 | 5005.5284 | 5133.9706 | 5264.977 | 5398.5956 | 5534.8907 | 5673.8683 | 5815.7696
| 31 | LUZLINARES | 2423.2346 | 2480.6269 | 2541.8842 | 2604.1553 | 2668.9597 | 2735.0055 | 2802.3977 | 2871.1276 | 2941.2312 | 3012.7334 | 3085.6628 | 3160.0478 | 3235.9173 | 3313.3011 | 3392.2293 | 3472.7328 | 3554.8432 | 3638.5915 | 3724.015 | 3811.1286 | 3900.0412 | 31 | LUZLINARES | 2456.554 | 2514.7355 | 2576.8351 | 2639.9624 | 2705.6579 | 2772.6118 | 2840.9307 | 2910.6056 | 2981.6731 | 3054.1585 | 3128.0907 | 3203.4984 | 3280.4112 | 3358.859 | 3438.8725 | 3520.4829 | 3603.7223 | 3688.6221 | 3775.2202 | 3863.5316 | 3953.6667
| 32 | LUZPARRAL | 10052.8529 | 10324.9907 | 10647.3839 | 10974.668 | 11315.5504 | 11662.9228 | 12017.3876 | 12378.8858 | 12747.6094 | 13123.6895 | 13507.2762 | 13898.5185 | 14297.5694 | 14704.5847 | 15119.7234 | 15543.1473 | 15975.0235 | 16415.5134 | 16864.8178 | 17322.9996 | 17790.687 | 32 | LUZPARRAL | 10191.0796 | 10466.9593 | 10793.7854 | 11125.5697 | 11471.1393 | 11823.2879 | 12182.6267 | 12549.0955 | 12922.8891 | 13304.1402 | 13693.0012 | 14089.6231 | 14494.161 | 14906.7727 | 15327.6196 | 15756.8656 | 16194.6801 | 16641.2267 | 17096.709 | 17561.1909 | 18035.3089
| 33 | COPELEC | 5360.9165 | 5580.5314 | 5804.3155 | 6031.842 | 6268.726 | 6510.0371 | 6756.2858 | 7007.418 | 7263.5703 | 7524.833 | 7791.3106 | 8063.1065 | 8340.3271 | 8623.0805 | 8911.4773 | 9205.6297 | 9505.6541 | 9811.6618 | 10123.7953 | 10442.0867 | 10767.0181 | 33 | COPELEC | 5434.6291 | 5657.2637 | 5884.1249 | 6114.7798 | 6354.921 | 6599.5501 | 6849.1847 | 7103.77 | 7363.4444 | 7628.2995 | 7898.4411 | 8173.9742 | 8455.0066 | 8741.6478 | 9034.0101 | 9332.2071 | 9636.3568 | 9946.5721 | 10262.9975 | 10585.6653 | 10915.0646
| 34 | COELCHA | 2411.3951 | 2558.4969 | 2704.8291 | 2854.3739 | 3009.7874 | 3168.1804 | 3329.7887 | 3494.6103 | 3662.724 | 3834.1925 | 4009.0833 | 4187.4647 | 4369.4062 | 4554.979 | 4744.2556 | 4937.3096 | 5134.2175 | 5335.0522 | 5539.9074 | 5748.8038 | 5962.059 | 34 | COELCHA | 2444.5518 | 2593.6762 | 2742.0205 | 2893.6215 | 3051.172 | 3211.7428 | 3375.5732 | 3542.6612 | 3713.0864 | 3886.9126 | 4064.2082 | 4245.0423 | 4429.4855 | 4617.61 | 4809.4891 | 5005.1976 | 5204.813 | 5408.4092 | 5616.0811 | 5827.8499 | 6044.0373
| 35 | SOCOEPA | 1576.1307 | 1621.203 | 1671.3294 | 1724.2127 | 1780.0907 | 1837.3431 | 1895.8978 | 1955.6678 | 2016.6545 | 2078.8668 | 2142.3246 | 2207.0504 | 2273.0686 | 2340.4046 | 2409.0847 | 2479.1355 | 2550.5847 | 2623.4588 | 2697.7916 | 2773.5917 | 2850.9696 | 35 | SOCOEPA | 1597.0775 | 1642.7488 | 1693.5413 | 1747.1275 | 1803.7481 | 1861.7614 | 1921.0943 | 1981.6586 | 2043.4558 | 2106.495 | 2170.7961 | 2236.3821 | 2303.2776 | 2371.5086 | 2441.1014 | 2512.0832 | 2584.482 | 2658.3246 | 2733.6452 | 2810.4527 | 2888.859
| 36 | COOPREL | 210.9843 | 216.457 | 222.4405 | 228.1984 | 233.7857 | 239.2899 | 244.7004 | 250.0182 | 255.2407 | 260.3661 | 265.3926 | 270.3181 | 275.1406 | 279.8581 | 284.4685 | 288.9696 | 293.3592 | 297.6352 | 301.7949 | 305.8379 | 309.7543 | 36 | COOPREL | 213.7883 | 219.3337 | 225.3967 | 231.2311 | 236.8927 | 242.4701 | 247.9525 | 253.3409 | 258.6328 | 263.8264 | 268.9197 | 273.9106 | 278.7973 | 283.5774 | 288.2491 | 292.81 | 297.2579 | 301.5908 | 305.8058 | 309.9024 | 313.871
| 39 | LUZ OSORNO | 1204.1437 | 1252.0303 | 1313.0793 | 1378.7394 | 1447.0401 | 1516.6165 | 1587.6145 | 1660.0211 | 1733.875 | 1809.2023 | 1886.0332 | 1964.3974 | 2044.3257 | 2125.8493 | 2208.9999 | 2293.81 | 2380.3131 | 2468.5412 | 2558.536 | 2650.3042 | 2743.9951 | 39 | LUZ OSORNO | 1220.1467 | 1268.6698 | 1330.5301 | 1397.0629 | 1466.2712 | 1536.7723 | 1608.7139 | 1682.0828 | 1756.9182 | 1833.2466 | 1911.0986 | 1990.5043 | 2071.4948 | 2154.1018 | 2238.3575 | 2324.2947 | 2411.9474 | 2501.3481 | 2592.5389 | 2685.5268 | 2780.4628
| 40 | CRELL | 1443.9689 | 511.2988 | 572.7253 | 637.7011 | 703.2216 | 768.9748 | 838.1332 | 908.242 | 978.6312 | 1049.3059 | 1120.2718 | 1191.5348 | 1263.1008 | 1334.9758 | 1407.166 | 1479.6778 | 1552.5175 | 1625.6914 | 1699.2075 | 1773.0673 | 1847.299 | 40 | CRELL | 1463.1592 | 518.094 | 580.3369 | 646.1762 | 712.5675 | 779.1945 | 849.272 | 920.3126 | 991.6372 | 1063.2512 | 1135.1602 | 1207.3703 | 1279.8874 | 1352.7176 | 1425.8673 | 1499.3427 | 1573.1504 | 1647.2968 | 1721.79 | 1796.6314 | 1871.8496
| 45 | MATAQUITO | 0 | 0 | 0 | 0 | 0 | 0 | 0 | 0 | 0 | 0 | 0 | 0 | 0 | 0 | 0 | 0 | 0 | 0 | 0 | 0 | 0 | 45 | MATAQUITO | 0 | 0 | 0 | 0 | 0 | 0 | 0 | 0 | 0 | 0 | 0 | 0 | 0 | 0 | 0 | 0 | 0 | 0 | 0 | 0 | 0
| 46 | DESA | 0 | 0 | 0 | 0 | 0 | 0 | 0 | 0 | 0 | 0 | 0 | 0 | 0 | 0 | 0 | 0 | 0 | 0 | 0 | 0 | 0 | 46 | DESA | 0 | 0 | 0 | 0 | 0 | 0 | 0 | 0 | 0 | 0 | 0 | 0 | 0 | 0 | 0 | 0 | 0 | 0 | 0 | 0 | 0
|  | TOTAL | 522223.5241 | 531853.3797 | 541593.5579 | 551450.9625 | 561631.2474 | 571936.238 | 582388.3752 | 592981.9748 | 603720.6779 | 614606.9758 | 625643.9085 | 636834.4548 | 648181.6866 | 659688.7279 | 671358.7725 | 683195.0582 | 695200.9627 | 707379.639 | 719735.4376 | 732268.3849 | 744995.9242 |  | TOTAL | 529793.2786 | 539563.322 | 549443.0451 | 559441.6937 | 569767.8998 | 580220.6371 | 590822.6673 | 601568.2278 | 612461.0134 | 623503.552 | 634698.9281 | 646050.1641 | 657560.3766 | 669232.7356 | 681070.4813 | 693076.899 | 705255.4157 | 717609.2307 | 730142.7578 | 742856.0245 | 755766.7267
| II-a) Proyección presentada por Empresas Distribuidoras a nivel de SSPP de clientes regulados con potencia conectada mayor a 500 [kW] [MWh] | [22 empty] | II-b) Proyección presentada por Empresas Distribuidoras a nivel Nacional de clientes regulados con potencia conectada mayor a 500 [kW] [MWh]
| Cod Dx | Empresa Dx | 2025 | 2026 | 2027 | 2028 | 2029 | 2030 | 2031 | 2032 | 2033 | 2034 | 2035 | 2036 | 2037 | 2038 | 2039 | 2040 | 2041 | 2042 | 2043 | 2044 | 2045 | Cod Dx | Empresa Dx | 2025 | 2026 | 2027 | 2028 | 2029 | 2030 | 2031 | 2032 | 2033 | 2034 | 2035 | 2036 | 2037 | 2038 | 2039 | 2040 | 2041 | 2042 | 2043 | 2044 | 2045
| 6 | CHILQUINTA | 76762.3841 | 75895.9904 | 76863.1576 | 77845.4093 | 78868.8242 | 79911.3455 | 80975.2157 | 82060.1793 | 83166.8329 | 84295.5643 | 85446.8256 | 86621.0637 | 87818.7379 | 89040.3155 | 90286.2742 | 91557.0989 | 92853.2925 | 94175.3351 | 95523.8452 | 96898.9502 | 98302.7745 | 6 | CHILQUINTA | 77996.7232 | 77116.3979 | 78099.1172 | 79097.1635 | 80137.0349 | 81196.3199 | 82277.2971 | 83379.707 | 84504.1555 | 85651.0369 | 86820.8106 | 88013.9304 | 89230.8632 | 90472.0838 | 91738.0775 | 93029.337 | 94346.3734 | 95689.6745 | 97059.8687 | 98457.0853 | 99883.4831
| 8 | EMELCA | 0 | 0 | 0 | 0 | 0 | 0 | 0 | 0 | 0 | 0 | 0 | 0 | 0 | 0 | 0 | 0 | 0 | 0 | 0 | 0 | 0 | 8 | EMELCA | 0 | 0 | 0 | 0 | 0 | 0 | 0 | 0 | 0 | 0 | 0 | 0 | 0 | 0 | 0 | 0 | 0 | 0 | 0 | 0 | 0
| 9 | LITORAL | 0 | 0 | 0 | 0 | 0 | 0 | 0 | 0 | 0 | 0 | 0 | 0 | 0 | 0 | 0 | 0 | 0 | 0 | 0 | 0 | 0 | 9 | LITORAL | 0 | 0 | 0 | 0 | 0 | 0 | 0 | 0 | 0 | 0 | 0 | 0 | 0 | 0 | 0 | 0 | 0 | 0 | 0 | 0 | 0
| 10 | ENEL DISTRIBUCIÓN | 466430.3445 | 432077.2416 | 436342.3454 | 442184.2023 | 448263.0568 | 454455.2112 | 460774.0506 | 467218.2053 | 473791.1795 | 480495.2871 | 487333.2112 | 494307.6058 | 501421.199 | 508676.7672 | 516077.1469 | 523625.2179 | 531323.9686 | 539176.2469 | 547185.7398 | 555353.1518 | 563691.3232 | 10 | ENEL DISTRIBUCIÓN | 471584.3998 | 436851.6951 | 441163.9283 | 447070.3378 | 453216.3636 | 459476.9413 | 465865.6039 | 472380.9665 | 479026.572 | 485804.76 | 492718.2432 | 499769.7048 | 506961.9032 | 514297.6454 | 521779.7994 | 529411.2765 | 537195.0984 | 545134.1444 | 553232.1422 | 561489.8041 | 569920.1123
| 13 | TIL-TIL | 0 | 0 | 0 | 0 | 0 | 0 | 0 | 0 | 0 | 0 | 0 | 0 | 0 | 0 | 0 | 0 | 0 | 0 | 0 | 0 | 0 | 13 | TIL-TIL | 0 | 0 | 0 | 0 | 0 | 0 | 0 | 0 | 0 | 0 | 0 | 0 | 0 | 0 | 0 | 0 | 0 | 0 | 0 | 0 | 0
| 14 | EEPA | 3455.5329 | 3430.8359 | 3492.9035 | 3555.9217 | 3621.587 | 3688.4686 | 3756.7214 | 3826.3271 | 3897.3244 | 3969.7381 | 4043.5972 | 4118.9304 | 4195.7671 | 4274.1373 | 4354.0717 | 4435.6014 | 4518.7586 | 4603.5741 | 4690.0878 | 4778.3069 | 4868.3719 | 14 | EEPA | 3493.7166 | 3468.7467 | 3531.5001 | 3595.2146 | 3661.6055 | 3729.2262 | 3798.2332 | 3868.608 | 3940.3899 | 4013.6037 | 4088.279 | 4164.4446 | 4242.1303 | 4321.3665 | 4402.1842 | 4484.6148 | 4568.6909 | 4654.4436 | 4741.9133 | 4831.1072 | 4922.1674
| 18 | CGE | 590853.5894 | 608854.505 | 623906.8825 | 638994.258 | 654473.9494 | 670011.678 | 685638.0902 | 701344.7717 | 717135.9178 | 733012.5559 | 748976.5597 | 765029.6302 | 781173.5563 | 797410.1469 | 813741.2583 | 830168.7534 | 846694.646 | 863320.5531 | 880049.8061 | 896879.3221 | 913831.283 | 18 | CGE | 600893.6837 | 619172.4797 | 634458.4954 | 649780.4409 | 665501.2126 | 681281.3451 | 697151.9694 | 713104.5487 | 729143.3522 | 745269.4324 | 761484.7011 | 777790.895 | 794189.8403 | 810683.3836 | 827273.4201 | 843961.8514 | 860750.733 | 877641.7176 | 894638.1992 | 911737.0557 | 928960.8344
| 20 | COOPERSOL | 0 | 0 | 0 | 0 | 0 | 0 | 0 | 0 | 0 | 0 | 0 | 0 | 0 | 0 | 0 | 0 | 0 | 0 | 0 | 0 | 0 | 20 | COOPERSOL | 0 | 0 | 0 | 0 | 0 | 0 | 0 | 0 | 0 | 0 | 0 | 0 | 0 | 0 | 0 | 0 | 0 | 0 | 0 | 0 | 0
| 21 | COOPELAN | 4249.3045 | 4421.2772 | 4595.4845 | 4773.4354 | 4958.2798 | 5146.5896 | 5338.7429 | 5534.7093 | 5734.5925 | 5938.4636 | 6146.404 | 6358.4945 | 6574.8179 | 6795.4589 | 7020.5035 | 7250.0394 | 7484.1574 | 7722.9443 | 7966.5115 | 8214.8833 | 8468.4401 | 21 | COOPELAN | 4307.7325 | 4482.0698 | 4658.6724 | 4839.0702 | 5026.4562 | 5217.3552 | 5412.1506 | 5610.8116 | 5813.4431 | 6020.1175 | 6230.9171 | 6445.9238 | 6665.2217 | 6888.8964 | 7117.0354 | 7349.7274 | 7587.0645 | 7829.1348 | 8076.051 | 8327.8379 | 8584.8811
| 22 | FRONTEL | 39948.1881 | 37777.7266 | 38738.0777 | 40023.8491 | 41311.8575 | 42600.914 | 43891.152 | 45182.5567 | 46475.1612 | 47768.9869 | 49064.0589 | 50360.4019 | 51658.0413 | 52957.0029 | 54257.3131 | 55558.9989 | 56862.0879 | 58166.6068 | 59472.59 | 60780.0432 | 62089.0895 | 22 | FRONTEL | 40497.4757 | 38297.1704 | 39270.7263 | 40574.177 | 41879.8955 | 43186.6766 | 44494.6554 | 45803.8168 | 47114.1946 | 48425.8105 | 49738.6897 | 51052.8574 | 52368.3393 | 53685.1617 | 55003.3512 | 56322.9351 | 57643.9417 | 58966.3976 | 60290.3381 | 61615.7688 | 62942.8145
| 23 | SAESA | 117818.6784 | 109363.992 | 109698.9248 | 112479.2769 | 115375.002 | 118324.6448 | 121334.6908 | 124404.4173 | 127535.5119 | 130729.072 | 133986.3771 | 137308.691 | 140697.3134 | 144153.5668 | 147678.8025 | 151274.3922 | 154941.7595 | 158682.2611 | 162497.6528 | 166388.2723 | 170360.221 | 23 | SAESA | 119554.5646 | 110991.2017 | 111332.7097 | 114152.1736 | 117088.6323 | 120079.767 | 123132.1546 | 126245.0623 | 129420.2012 | 132658.6844 | 135961.8092 | 139330.8573 | 142767.1467 | 146272.0184 | 149846.8427 | 153493.0107 | 157211.966 | 161005.0844 | 164874.1463 | 168819.4942 | 172847.3154
| 26 | CODINER | 32223.3391 | 33991.73 | 35763.5606 | 37566.1845 | 39442.6819 | 41354.0006 | 43304.4596 | 45293.5908 | 47322.4874 | 49391.8606 | 51502.5395 | 53655.343 | 55851.1132 | 58090.7073 | 60375.0007 | 62704.8822 | 65081.2749 | 67505.0555 | 69977.371 | 72498.4039 | 75072.251 | 26 | CODINER | 32666.41 | 34459.1163 | 36255.3095 | 38082.7195 | 39985.0188 | 41922.6181 | 43899.896 | 45916.3777 | 47973.1716 | 50070.9987 | 52210.6994 | 54393.1039 | 56619.0661 | 58889.4545 | 61205.157 | 63567.0743 | 65976.1424 | 68433.25 | 70939.5598 | 73495.257 | 76104.4944
| 28 | EDECSA | 113.9433 | 115.3299 | 116.825 | 118.3923 | 119.9967 | 121.633 | 123.302 | 125.0042 | 126.7405 | 128.5114 | 130.3176 | 132.1599 | 134.039 | 135.9555 | 137.9103 | 139.9042 | 141.9378 | 144.012 | 146.1276 | 148.2855 | 150.4863 | 28 | EDECSA | 115.7755 | 117.1844 | 118.7036 | 120.2961 | 121.9263 | 123.5889 | 125.2847 | 127.0143 | 128.7785 | 130.5778 | 132.4131 | 134.285 | 136.1943 | 138.1417 | 140.1279 | 142.1538 | 144.2201 | 146.3277 | 148.4773 | 150.6699 | 152.9061
| 29 | CEC | 8159.7495 | 8348.8831 | 8557.9929 | 8770.9138 | 8992.4062 | 9218.0606 | 9448.3255 | 9683.1585 | 9922.6855 | 10166.9912 | 10416.1733 | 10670.3286 | 10929.5565 | 11193.9581 | 11463.6368 | 11738.6976 | 12019.2491 | 12305.396 | 12597.2699 | 12894.9062 | 13198.7363 | 29 | CEC | 8271.9461 | 8463.6802 | 8675.6653 | 8891.5138 | 9116.0518 | 9344.809 | 9578.2399 | 9816.3019 | 10059.1224 | 10306.7873 | 10559.3957 | 10817.0457 | 11079.8379 | 11347.875 | 11621.2618 | 11900.1046 | 12184.5138 | 12474.5952 | 12770.4824 | 13072.2112 | 13380.2189
| 31 | LUZLINARES | 7470.5517 | 7661.8878 | 7863.8667 | 8068.6648 | 8282.1745 | 8499.6648 | 8721.6121 | 8947.9591 | 9178.8314 | 9414.3095 | 9654.4879 | 9899.4597 | 10149.3208 | 10404.1687 | 10664.103 | 10929.2249 | 11199.6393 | 11475.4465 | 11756.7749 | 12043.6535 | 12336.5161 | 31 | LUZLINARES | 7573.2718 | 7767.2388 | 7971.9948 | 8179.6089 | 8396.0544 | 8616.5351 | 8841.5343 | 9070.9936 | 9305.0403 | 9543.7563 | 9787.2371 | 10035.5773 | 10288.874 | 10547.226 | 10810.7344 | 11079.5018 | 11353.6344 | 11633.2339 | 11918.4306 | 12209.2537 | 12506.1432
| 32 | LUZPARRAL | 6217.2418 | 6227.16 | 6408.5848 | 6592.2903 | 6784.595 | 6983.1552 | 7188.116 | 7401.2141 | 7618.7401 | 7840.606 | 8066.9005 | 8297.7113 | 8533.1287 | 8773.2447 | 9018.153 | 9267.9491 | 9522.7314 | 9782.5963 | 10047.6573 | 10317.9709 | 10593.8324 | 32 | LUZPARRAL | 6302.7289 | 6312.7835 | 6496.7028 | 6682.9342 | 6877.8832 | 7079.1736 | 7286.9526 | 7502.9808 | 7723.4977 | 7948.4144 | 8177.8203 | 8411.8048 | 8650.4592 | 8893.8768 | 9142.1526 | 9395.3834 | 9653.669 | 9917.107 | 10185.8126 | 10459.843 | 10739.4976
| 33 | COPELEC | 10243.533 | 9821.8669 | 10206.5364 | 10636.6322 | 11084.2593 | 11540.3548 | 12005.7643 | 12480.4081 | 12964.539 | 13458.3288 | 13961.9748 | 14475.6724 | 14999.6228 | 15534.0302 | 16079.1037 | 16635.0555 | 17202.1053 | 17780.4642 | 18370.3984 | 18971.981 | 19586.075 | 33 | COPELEC | 10384.3816 | 9956.9176 | 10346.8762 | 10782.8859 | 11236.6679 | 11699.0346 | 12170.8435 | 12652.0137 | 13142.8014 | 13643.3808 | 14153.9519 | 14674.7129 | 15205.8676 | 15747.6231 | 16300.1914 | 16863.7875 | 17438.6342 | 18024.9456 | 18622.9914 | 19232.8457 | 19855.3836
| 34 | COELCHA | 1039.9214 | 1104.167 | 1169.1023 | 1235.2179 | 1304.0225 | 1374.095 | 1445.6037 | 1518.5298 | 1592.9139 | 1668.782 | 1746.1644 | 1825.0913 | 1905.5934 | 1987.7021 | 2071.4497 | 2156.8686 | 2243.9927 | 2332.8541 | 2423.4953 | 2515.9213 | 2610.2884 | 34 | COELCHA | 1054.2203 | 1119.3493 | 1185.1775 | 1252.2021 | 1321.9528 | 1392.9888 | 1465.4807 | 1539.4096 | 1614.8165 | 1691.7278 | 1770.1742 | 1850.1863 | 1931.7953 | 2015.033 | 2099.9321 | 2186.5255 | 2274.8476 | 2364.9309 | 2456.8183 | 2550.5152 | 2646.1799
| 35 | SOCOEPA | 0 | 0 | 0 | 0 | 0 | 0 | 0 | 0 | 0 | 0 | 0 | 0 | 0 | 0 | 0 | 0 | 0 | 0 | 0 | 0 | 0 | 35 | SOCOEPA | 0 | 0 | 0 | 0 | 0 | 0 | 0 | 0 | 0 | 0 | 0 | 0 | 0 | 0 | 0 | 0 | 0 | 0 | 0 | 0 | 0
| 36 | COOPREL | 2874.4365 | 2908.2307 | 2975.6311 | 3037.6734 | 3097.5495 | 3156.5135 | 3214.4806 | 3271.4649 | 3327.4379 | 3382.3817 | 3436.2752 | 3489.0976 | 3540.8274 | 3591.4429 | 3640.9219 | 3689.2416 | 3736.3787 | 3782.3107 | 3827.0094 | 3870.4658 | 3912.5939 | 36 | COOPREL | 2912.6377 | 2946.8811 | 3015.1773 | 3078.0441 | 3138.716 | 3198.4635 | 3257.2011 | 3314.9426 | 3371.6595 | 3427.3335 | 3481.9433 | 3535.4677 | 3587.885 | 3639.1732 | 3689.3097 | 3738.2716 | 3786.0352 | 3832.5776 | 3877.8703 | 3921.9043 | 3964.5923
| 39 | LUZ OSORNO | 90.3393 | 95.5157 | 100.3938 | 105.4938 | 110.7752 | 116.1523 | 121.6394 | 127.2352 | 132.943 | 138.7646 | 144.7024 | 150.7587 | 156.9359 | 163.2363 | 169.6626 | 176.217 | 182.9024 | 189.721 | 196.6762 | 203.7681 | 211.0105 | 39 | LUZ OSORNO | 91.5399 | 96.7851 | 101.728 | 106.8958 | 112.2474 | 117.696 | 123.256 | 128.9262 | 134.7098 | 140.6088 | 146.6255 | 152.7623 | 159.0216 | 165.4058 | 171.9174 | 178.559 | 185.3331 | 192.2424 | 199.2901 | 206.4761 | 213.8148
| 40 | CRELL | 0 | 0 | 0 | 0 | 0 | 0 | 0 | 0 | 0 | 0 | 0 | 0 | 0 | 0 | 0 | 0 | 0 | 0 | 0 | 0 | 0 | 40 | CRELL | 0 | 0 | 0 | 0 | 0 | 0 | 0 | 0 | 0 | 0 | 0 | 0 | 0 | 0 | 0 | 0 | 0 | 0 | 0 | 0 | 0
| 45 | MATAQUITO | 0 | 0 | 0 | 0 | 0 | 0 | 0 | 0 | 0 | 0 | 0 | 0 | 0 | 0 | 0 | 0 | 0 | 0 | 0 | 0 | 0 | 45 | MATAQUITO | 0 | 0 | 0 | 0 | 0 | 0 | 0 | 0 | 0 | 0 | 0 | 0 | 0 | 0 | 0 | 0 | 0 | 0 | 0 | 0 | 0
| 46 | DESA | 0 | 0 | 0 | 0 | 0 | 0 | 0 | 0 | 0 | 0 | 0 | 0 | 0 | 0 | 0 | 0 | 0 | 0 | 0 | 0 | 0 | 46 | DESA | 0 | 0 | 0 | 0 | 0 | 0 | 0 | 0 | 0 | 0 | 0 | 0 | 0 | 0 | 0 | 0 | 0 | 0 | 0 | 0 | 0
|  | TOTAL | 1367951.0776 | 1342096.34 | 1366800.2696 | 1395987.8157 | 1426091.0177 | 1456502.4815 | 1487281.9667 | 1518419.7317 | 1549923.8386 | 1581800.2036 | 1614056.5694 | 1646700.4399 | 1679739.5704 | 1713181.8413 | 1747035.312 | 1781308.1427 | 1816008.8821 | 1851145.3776 | 1886729.0134 | 1922758.2858 | 1959283.2929 |  | TOTAL | 1387701.2079 | 1361619.6976 | 1386682.4846 | 1416285.6781 | 1446817.7192 | 1477662.539 | 1508880.7529 | 1540462.4814 | 1572415.9063 | 1604747.0307 | 1637463.7104 | 1670573.5592 | 1704084.4455 | 1738004.365 | 1772341.4948 | 1807104.1146 | 1842300.8979 | 1877939.807 | 1914032.3917 | 1950577.1294 | 1987624.8389
| III-a) Proyección presentada por Empresas Distribuidoras a nivel de SSPP de clientes regulados[MWh] | [22 empty] | III-b) Proyección presentada por Empresas Distribuidoras a nivel Nacional de clientes regulados [MWh]
| Cod Dx | Empresa Dx | 2025 | 2026 | 2027 | 2028 | 2029 | 2030 | 2031 | 2032 | 2033 | 2034 | 2035 | 2036 | 2037 | 2038 | 2039 | 2040 | 2041 | 2042 | 2043 | 2044 | 2045 | Cod Dx | Empresa Dx | 2025 | 2026 | 2027 | 2028 | 2029 | 2030 | 2031 | 2032 | 2033 | 2034 | 2035 | 2036 | 2037 | 2038 | 2039 | 2040 | 2041 | 2042 | 2043 | 2044 | 2045
| 6 | CHILQUINTA | 2490686.5924 | 2519924.869 | 2550030.0612 | 2580668.2715 | 2612561.34 | 2645046.6157 | 2678197.061 | 2712004.8046 | 2746488.4053 | 2781659.9584 | 2817533.5515 | 2854123.1045 | 2891442.9311 | 2929507.5967 | 2968331.9832 | 3007931.1958 | 3048320.9221 | 3089516.0686 | 3131536.1098 | 3174384.2286 | 3218129.7411 | 6 | CHILQUINTA | 2530736.8328 | 2560445.2609 | 2591034.5445 | 2622165.4173 | 2654571.3263 | 2687578.9653 | 2721262.4698 | 2755613.8418 | 2790651.9388 | 2826389.0505 | 2862839.491 | 2900017.404 | 2937937.3334 | 2976614.0788 | 3016062.7615 | 3056298.7295 | 3097337.9225 | 3139195.487 | 3181891.2104 | 3225428.327 | 3269877.2673
| 8 | EMELCA | 23854.8826 | 24388.8504 | 24949.667 | 25535.2401 | 26144.7963 | 26765.6712 | 27399.2591 | 28045.4096 | 28704.4775 | 29376.6938 | 30062.3279 | 30761.6458 | 31474.921 | 32202.4319 | 32944.463 | 33701.303 | 34473.2517 | 35260.594 | 36063.702 | 36882.6367 | 37718.7229 | 8 | EMELCA | 24238.4691 | 24781.0231 | 25350.8576 | 25945.8467 | 26565.2047 | 27196.0632 | 27839.8392 | 28496.3798 | 29166.0455 | 29849.0711 | 30545.7301 | 31256.293 | 31981.0377 | 32720.247 | 33474.21 | 34243.22 | 35027.5816 | 35827.5843 | 36643.6064 | 37475.7095 | 38325.2399
| 9 | LITORAL | 157443.4216 | 162615.7715 | 167150.3827 | 171763.8954 | 176566.3629 | 181458.0051 | 186449.8088 | 191540.5886 | 196733.1391 | 202029.2818 | 207431.1378 | 212940.8033 | 218560.4336 | 224292.2219 | 230138.4093 | 236101.2701 | 242183.1668 | 248386.3439 | 254713.7338 | 261165.816 | 267753.0279 | 9 | LITORAL | 159975.1118 | 165230.6331 | 169838.1609 | 174525.8589 | 179405.55 | 184375.8498 | 189447.9217 | 194620.5612 | 199896.608 | 205277.9126 | 210766.6305 | 216364.8914 | 222074.8853 | 227898.8408 | 233839.0349 | 239897.7786 | 246077.4721 | 252380.3963 | 258809.5307 | 265365.3623 | 272058.4966
| 10 | ENEL DISTRIBUCIÓN | 10232497.1815 | 10315412.3085 | 10433564.8697 | 10555272.3146 | 10681964.5082 | 10811009.1888 | 10942696.1928 | 11076994.2516 | 11213977.0888 | 11353692.752 | 11496197.2026 | 11641545.7358 | 11789795.2119 | 11941003.4902 | 12095229.6879 | 12252533.8092 | 12412978.1707 | 12576621.9882 | 12743542.6213 | 12913752.7147 | 13087527.6191 | 10 | ENEL DISTRIBUCIÓN | 10345608.728 | 10429441.3897 | 10548900.3951 | 10671953.5807 | 10800046.6321 | 10930518.1825 | 11063661.2728 | 11199444.2889 | 11337941.7694 | 11479202.2933 | 11623282.4407 | 11770238.1182 | 11920126.8148 | 12073007.0296 | 12228938.5335 | 12387981.9941 | 12550200.4172 | 12715653.6731 | 12884419.977 | 13056512.1134 | 13232208.4775
| 13 | TIL-TIL | 17771.5693 | 18155.1043 | 18427.605 | 18697.844 | 18979.17 | 19265.7197 | 19558.1369 | 19856.352 | 20160.5288 | 20470.774 | 20787.2118 | 21109.965 | 21439.1599 | 21774.925 | 22117.3915 | 22466.6926 | 22822.9668 | 23186.3456 | 23557.0007 | 23934.9602 | 24320.8355 | 13 | TIL-TIL | 17994.0611 | 18382.1181 | 18657.6639 | 18930.889 | 19215.3236 | 19505.0397 | 19800.6881 | 20102.1985 | 20409.7364 | 20723.4098 | 21043.3443 | 21369.6639 | 21702.4964 | 22041.9717 | 22388.2224 | 22741.3834 | 23101.5944 | 23468.9885 | 23843.7393 | 24225.8753 | 24616.0145
| 14 | EEPA | 228774.9569 | 232445.7597 | 236061.6938 | 239740.5446 | 243570.0694 | 247470.7028 | 251451.2057 | 255510.633 | 259651.2131 | 263874.3983 | 268181.8801 | 272575.3301 | 277056.4668 | 281627.0393 | 286288.8344 | 291043.6659 | 295893.4174 | 300839.8789 | 305885.3887 | 311030.329 | 316283.0229 | 14 | EEPA | 231302.9202 | 235014.2853 | 238670.1755 | 242389.6776 | 246261.5187 | 250205.2541 | 254229.7416 | 258334.0255 | 262520.359 | 266790.2104 | 271145.2899 | 275587.2875 | 280117.9408 | 284739.0181 | 289452.326 | 294259.6984 | 299163.0397 | 304164.1596 | 309265.4223 | 314467.2142 | 319777.9503
| 18 | CGE | 13618948.8676 | 14011556.7143 | 14339279.8961 | 14668132.5348 | 15005556.2969 | 15344368.3576 | 15685216.475 | 16027928.6678 | 16372595.4749 | 16719242.6338 | 17067912.958 | 17418646.0146 | 17771483.1791 | 18126466.3634 | 18483638.5449 | 18843042.8902 | 19204725.9506 | 19568725.5004 | 19935117.4622 | 20303835.1182 | 20675373.8621 | 18 | CGE | 13854691.9125 | 14253432.4453 | 14586307.1166 | 14920338.0053 | 15263084.7597 | 15607251.5917 | 15953496.7297 | 16301645.659 | 16651790.5609 | 17003957.7862 | 17358191.0389 | 17714530.7284 | 18073019.1058 | 18433698.9715 | 18796614.2126 | 19161808.913 | 19529330.6002 | 19899217.8874 | 20271548.1584 | 20646253.8462 | 21023838.6416
| 20 | COOPERSOL | 0 | 0 | 0 | 0 | 0 | 0 | 0 | 0 | 0 | 0 | 0 | 0 | 0 | 0 | 0 | 0 | 0 | 0 | 0 | 0 | 0 | 20 | COOPERSOL | 0 | 0 | 0 | 0 | 0 | 0 | 0 | 0 | 0 | 0 | 0 | 0 | 0 | 0 | 0 | 0 | 0 | 0 | 0 | 0 | 0
| 21 | COOPELAN | 144227.1448 | 150073.6405 | 156013.2161 | 162056.1393 | 168346.5613 | 174753.7873 | 181292.2078 | 187960.2703 | 194761.6354 | 201698.6887 | 208774.2086 | 215990.9407 | 223351.7082 | 230859.3838 | 238516.9028 | 246327.2444 | 254293.5029 | 262418.6182 | 270706.4314 | 279157.5703 | 287785.7064 | 21 | COOPELAN | 146210.268 | 152137.1531 | 158158.3978 | 164284.4112 | 170661.3266 | 177156.6518 | 183784.9756 | 190544.7241 | 197439.6079 | 204472.0456 | 211644.854 | 218960.8162 | 226422.7942 | 234033.7003 | 241796.5102 | 249714.2441 | 257790.0385 | 266026.8742 | 274428.6448 | 282995.9869 | 291742.7599
| 22 | FRONTEL | 1276378.5097 | 1314342.0625 | 1354774.182 | 1395560.3132 | 1436417.1077 | 1477307.2508 | 1518234.8512 | 1559199.4656 | 1600202.1391 | 1641243.5529 | 1682324.5001 | 1723445.7648 | 1764608.153 | 1805812.4847 | 1847059.5982 | 1888350.344 | 1929685.6054 | 1971066.222 | 2012493.2904 | 2053966.9898 | 2095491.2235 | 22 | FRONTEL | 1293928.7142 | 1332414.2658 | 1373402.327 | 1414749.2675 | 1456167.843 | 1497620.2255 | 1539110.5804 | 1580638.4582 | 1622204.9185 | 1663810.6517 | 1705456.462 | 1747143.1441 | 1788871.5151 | 1830642.4064 | 1872456.6677 | 1914315.1612 | 1956218.7825 | 1998168.3826 | 2040165.0731 | 2082209.0359 | 2124304.2279
| 23 | SAESA | 2044519.0597 | 2080746.15 | 2126021.9356 | 2174528.4791 | 2225021.6959 | 2276452.4972 | 2328936.3974 | 2382460.9344 | 2437055.4907 | 2492739.2157 | 2549534.4129 | 2607463.1202 | 2666547.9993 | 2726812.11 | 2788279.0135 | 2850972.6244 | 2914917.7792 | 2980138.0783 | 3046664.3533 | 3114501.6439 | 3183759.6911 | 23 | SAESA | 2071881.5919 | 2108594.0627 | 2154473.8572 | 2203627.3862 | 2254794.087 | 2306910.8778 | 2360094.814 | 2414333.267 | 2469656.0114 | 2526082.4519 | 2583635.1896 | 2642336.5563 | 2702209.5158 | 2763277.4357 | 2825564.1914 | 2889094.0166 | 2953892.0787 | 3019982.2932 | 3087395.9029 | 3156138.0145 | 3226319.833
| 26 | CODINER | 90473.3748 | 95436.3476 | 100407.8957 | 105465.9479 | 110731.1617 | 116094.1429 | 121566.9366 | 127148.2434 | 132841.1272 | 138647.5848 | 144569.9419 | 150610.4965 | 156771.6117 | 163055.692 | 169465.1944 | 176002.6125 | 182670.5362 | 189471.4264 | 196408.4981 | 203482.2768 | 210704.2059 | 26 | CODINER | 91717.3837 | 96748.5974 | 101788.5042 | 106916.1047 | 112253.7152 | 117690.4373 | 123238.482 | 128896.5317 | 134667.6927 | 140553.9891 | 146557.7786 | 152681.3908 | 158927.2213 | 165297.7078 | 171795.3408 | 178422.6484 | 185182.2561 | 192076.6585 | 199109.115 | 206280.1582 | 213601.3888
| 28 | EDECSA | 55543.0067 | 56700.9868 | 57546.1836 | 58399.3632 | 59287.3443 | 60191.8111 | 61114.7978 | 62056.0852 | 63016.19 | 63995.4491 | 64994.2546 | 66012.9941 | 67052.0662 | 68111.8763 | 69192.8389 | 70295.3744 | 71419.9197 | 72566.8899 | 73736.827 | 74929.8198 | 76147.7981 | 28 | EDECSA | 56436.1382 | 57612.7386 | 58471.5263 | 59338.4249 | 60240.6848 | 61159.6955 | 62097.5237 | 63053.947 | 64029.4903 | 65024.4959 | 66039.3622 | 67074.483 | 68130.2634 | 69207.1153 | 70305.4597 | 71425.724 | 72568.352 | 73733.7654 | 74922.5152 | 76134.6913 | 77372.2547
| 29 | CEC | 95985.8544 | 98329.7627 | 100912.9736 | 103541.132 | 106276.9314 | 109063.5305 | 111907.1881 | 114807.229 | 117765.2452 | 120782.2742 | 123859.5244 | 126998.19 | 130199.4987 | 133464.6999 | 136795.0704 | 140191.9057 | 143656.5515 | 147190.2866 | 150794.7815 | 154470.3091 | 158222.8156 | 29 | CEC | 97305.6598 | 99681.797 | 102300.527 | 104964.8226 | 107738.2392 | 110563.154 | 113445.9119 | 116385.8284 | 119384.5173 | 122443.0304 | 125562.5929 | 128744.4151 | 131989.7418 | 135299.8396 | 138676.0026 | 142119.5444 | 145631.8291 | 149214.153 | 152868.2097 | 156594.2759 | 160398.3793
| 31 | LUZLINARES | 161546.8808 | 165870.9925 | 170388.0608 | 174983.7288 | 179767.6164 | 184640.336 | 189612.8292 | 194683.9158 | 199856.3794 | 205132.0344 | 210512.9938 | 216001.3456 | 221599.2368 | 227308.8522 | 233132.4241 | 239072.2182 | 245130.5875 | 251309.7682 | 257612.6811 | 264039.8042 | 270601.5329 | 31 | LUZLINARES | 163768.1504 | 168151.7186 | 172730.8966 | 177389.755 | 182239.4211 | 187179.1406 | 192220.0056 | 197360.8196 | 202604.4046 | 207952.5999 | 213407.5475 | 218971.3641 | 224646.2263 | 230434.349 | 236337.9949 | 242359.4612 | 248501.1331 | 254765.2775 | 261154.8555 | 267670.3515 | 274322.304
| 32 | LUZPARRAL | 144366.919 | 149152.105 | 154582.2862 | 160106.8954 | 165858.6335 | 171719.6806 | 177703.0959 | 183809.2164 | 190037.5748 | 196390.1898 | 202869.6059 | 209478.3371 | 216218.969 | 223094.1321 | 230106.5145 | 237258.8444 | 244553.9553 | 251994.5396 | 259584.1147 | 267323.2555 | 275224.4817 | 32 | LUZPARRAL | 146351.9641 | 151202.9464 | 156707.7926 | 162308.3652 | 168139.1897 | 174080.8262 | 180146.5134 | 186336.5932 | 192650.5915 | 199090.5549 | 205659.063 | 212358.6643 | 219191.9798 | 226161.6764 | 233270.4791 | 240521.1535 | 247916.5722 | 255459.4645 | 263153.3963 | 270998.9503 | 279008.8184
| 33 | COPELEC | 325892.6227 | 342303.9904 | 362808.3414 | 381829.0514 | 398137.9758 | 417316.2796 | 436802.845 | 454532.2486 | 470513.0914 | 486812.7541 | 503437.7654 | 520394.5762 | 537689.82 | 555330.2468 | 573322.7535 | 591674.3403 | 610392.2772 | 629483.4726 | 648956.9515 | 668814.1891 | 689087.3085 | 33 | COPELEC | 330373.6463 | 347010.6702 | 367796.956 | 387079.2009 | 403612.3729 | 423054.3784 | 442808.8841 | 460782.0671 | 476982.6464 | 493506.4295 | 510360.0347 | 527550.0016 | 545083.055 | 562966.0377 | 581205.9413 | 599809.8624 | 618785.171 | 638138.8704 | 657880.1096 | 678010.3842 | 698562.259
| 34 | COELCHA | 76066.5005 | 80734.3886 | 85408.1658 | 90175.5941 | 95134.097 | 100186.0449 | 105340.9781 | 110598.2748 | 115960.6201 | 121429.962 | 127008.4687 | 132698.3123 | 138501.7162 | 144420.9461 | 150458.3161 | 156616.1751 | 162896.9626 | 169302.9966 | 175837.3056 | 182500.3844 | 189303.012 | 34 | COELCHA | 77112.4149 | 81844.4864 | 86582.528 | 91415.5085 | 96442.1908 | 101563.603 | 106789.4165 | 112119.0011 | 117555.0786 | 123099.6239 | 128754.8351 | 134522.9141 | 140406.1148 | 146406.7341 | 152527.1179 | 158769.6475 | 165136.7958 | 171630.9128 | 178255.0685 | 185009.7647 | 191905.9284
| 35 | SOCOEPA | 54733.8764 | 56424.6722 | 58254.564 | 60166.4859 | 62177.9768 | 64235.1848 | 66337.9396 | 68483.7823 | 70673.0921 | 72906.311 | 75184.2008 | 77507.5909 | 79877.3683 | 82294.4487 | 84759.7735 | 87274.3003 | 89839.0248 | 92454.8931 | 95123.1419 | 97843.9732 | 100621.7884 | 35 | SOCOEPA | 55461.2896 | 57174.5561 | 59028.7671 | 60966.0985 | 63004.3221 | 65088.8704 | 67219.5708 | 69393.9317 | 71612.3375 | 73875.2359 | 76183.3988 | 78537.6668 | 80938.9385 | 83388.1419 | 85886.2309 | 88434.1758 | 91032.9854 | 93683.6187 | 96387.3285 | 99144.3196 | 101959.052
| 36 | COOPREL | 57768.5035 | 59032.2307 | 60620.4078 | 62135.7202 | 63604.5998 | 65051.5667 | 66473.9212 | 67871.9545 | 69244.98 | 70592.55 | 71914.1433 | 73209.2448 | 74477.325 | 75717.8449 | 76930.2537 | 78113.9927 | 79268.4812 | 80393.1679 | 81487.332 | 82550.8558 | 83581.1745 | 36 | COOPREL | 58536.2469 | 59816.7691 | 61426.053 | 62961.5039 | 64449.9049 | 65916.102 | 67357.3596 | 68773.9728 | 70165.2458 | 71530.725 | 72869.8823 | 74182.1957 | 75467.1287 | 76724.135 | 77952.6568 | 79152.1276 | 80321.9594 | 81461.5931 | 82570.2986 | 83647.9566 | 84691.9683
| 39 | LUZ OSORNO | 183985.0905 | 191118.0871 | 200421.4215 | 210434.9365 | 220869.3596 | 231497.7817 | 242343.8374 | 253404.946 | 264687.1794 | 276194.4949 | 287931.5015 | 299902.7535 | 312112.9342 | 324566.8088 | 337269.2465 | 350225.1893 | 363439.7698 | 376917.8652 | 390665.8469 | 404684.7564 | 418997.2722 | 39 | LUZ OSORNO | 186430.2523 | 193658.0465 | 203085.0222 | 213231.6168 | 223804.7134 | 234574.3872 | 245564.587 | 256772.6978 | 268204.872 | 279865.1197 | 291758.1111 | 303888.4611 | 316260.9151 | 328880.3017 | 341751.5548 | 354879.6821 | 368269.8844 | 381927.1036 | 395857.796 | 410063.0168 | 424565.7459
| 40 | CRELL | 148801.0432 | 159094.6463 | 171838.1532 | 182605.9601 | 190583.1022 | 197742.5812 | 204933.587 | 212153.3312 | 219401.9285 | 226679.8955 | 233987.8333 | 241326.3364 | 248696.0157 | 256097.4932 | 263531.4041 | 270998.3932 | 278499.1304 | 286034.2519 | 293604.5893 | 301210.2782 | 308854.2781 | 40 | CRELL | 150778.6091 | 161209.0141 | 174121.8823 | 185032.7933 | 193115.9516 | 200370.5801 | 207657.1544 | 214972.8489 | 222317.7802 | 229692.4713 | 237097.5316 | 244533.5634 | 252001.1858 | 259501.0289 | 267033.7364 | 274599.9619 | 282200.3838 | 289835.6472 | 297506.5943 | 305213.3628 | 312958.9514
| 45 | MATAQUITO | 0 | 0 | 0 | 0 | 0 | 0 | 0 | 0 | 0 | 0 | 0 | 0 | 0 | 0 | 0 | 0 | 0 | 0 | 0 | 0 | 0 | 45 | MATAQUITO | 0 | 0 | 0 | 0 | 0 | 0 | 0 | 0 | 0 | 0 | 0 | 0 | 0 | 0 | 0 | 0 | 0 | 0 | 0 | 0 | 0
| 46 | DESA | 282.6389 | 323.5264 | 334.5426 | 353.177 | 382.9373 | 407.6827 | 435.6069 | 486.8242 | 534.9996 | 572.6247 | 608.1671 | 647.7379 | 676.3472 | 690.6518 | 703.3671 | 708.5381 | 714.1641 | 722.988 | 725.7667 | 725.5338 | 725.3469 | 46 | DESA | 286.4715 | 327.9134 | 339.079 | 357.9661 | 388.1299 | 413.2109 | 441.5138 | 493.4255 | 542.2542 | 580.3895 | 616.4139 | 656.5212 | 685.5184 | 699.9615 | 712.877 | 718.1459 | 723.8481 | 732.7917 | 735.6081 | 735.3721 | 735.2104
|  | TOTAL | 31630548.4973 | 32284182.9668 | 32929796.5052 | 33582153.5691 | 34247939.6444 | 34922044.4188 | 35604005.1585 | 36291537.429 | 36984862.0004 | 37686164.0736 | 38395617.7919 | 39113390.34 | 39839633.0726 | 40574511.7398 | 41318211.9851 | 42070902.924 | 42832776.0941 | 43604002.1841 | 44384817.9298 | 45175187.4436 | 45976214.4673 |  | TOTAL | 32091126.8364 | 32754311.8911 | 33409173.0306 | 34070872.5009 | 34746202.4073 | 35429973.0871 | 36121715.9558 | 36819115.0689 | 37522394.467 | 38233769.5481 | 38953417.0225 | 39681506.5441 | 40418191.7282 | 41163640.7289 | 41918042.0624 | 42681567.2736 | 43454410.698 | 44236745.5827 | 45028812.1604 | 45830574.089 | 46643151.1689
|  | Verificador | 0 | 0 | 0 | 0 | 0 | 0 | 0 | 0 | 0 | 0 | 0 | 0 | 0 | 0 | 0 | 0 | 0 | 0 | 0 | 0 | 0 |  | Verificador | 0 | 0 | 0 | 0 | 0 | 0 | 0 | 0 | 0 | 0 | 0 | 0 | 0 | 0 | 0 | 0 | 0 | 0 | 0 | 0 | 0
| IV-a) Proyección presentada por Empresas Distribuidoras a nivel de SSPP de clientes regulados [GWh] | [22 empty] | IV-b) Proyección presentada por Empresas Distribuidoras a nivel Nacional de clientes regulados [GWh]
| Cod Dx | Empresa Dx | 2025 | 2026 | 2027 | 2028 | 2029 | 2030 | 2031 | 2032 | 2033 | 2034 | 2035 | 2036 | 2037 | 2038 | 2039 | 2040 | 2041 | 2042 | 2043 | 2044 | 2045 | Cod Dx | Empresa Dx | 2025 | 2026 | 2027 | 2028 | 2029 | 2030 | 2031 | 2032 | 2033 | 2034 | 2035 | 2036 | 2037 | 2038 | 2039 | 2040 | 2041 | 2042 | 2043 | 2044 | 2045
| 6 | CHILQUINTA | 2490.6866 | 2519.9249 | 2550.0301 | 2580.6683 | 2612.5613 | 2645.0466 | 2678.1971 | 2712.0048 | 2746.4884 | 2781.66 | 2817.5336 | 2854.1231 | 2891.4429 | 2929.5076 | 2968.332 | 3007.9312 | 3048.3209 | 3089.5161 | 3131.5361 | 3174.3842 | 3218.1297 | 6 | CHILQUINTA | 2530.7368 | 2560.4453 | 2591.0345 | 2622.1654 | 2654.5713 | 2687.579 | 2721.2625 | 2755.6138 | 2790.6519 | 2826.3891 | 2862.8395 | 2900.0174 | 2937.9373 | 2976.6141 | 3016.0628 | 3056.2987 | 3097.3379 | 3139.1955 | 3181.8912 | 3225.4283 | 3269.8773
| 8 | EMELCA | 23.8549 | 24.3889 | 24.9497 | 25.5352 | 26.1448 | 26.7657 | 27.3993 | 28.0454 | 28.7045 | 29.3767 | 30.0623 | 30.7616 | 31.4749 | 32.2024 | 32.9445 | 33.7013 | 34.4733 | 35.2606 | 36.0637 | 36.8826 | 37.7187 | 8 | EMELCA | 24.2385 | 24.781 | 25.3509 | 25.9458 | 26.5652 | 27.1961 | 27.8398 | 28.4964 | 29.166 | 29.8491 | 30.5457 | 31.2563 | 31.981 | 32.7202 | 33.4742 | 34.2432 | 35.0276 | 35.8276 | 36.6436 | 37.4757 | 38.3252
| 9 | LITORAL | 157.4434 | 162.6158 | 167.1504 | 171.7639 | 176.5664 | 181.458 | 186.4498 | 191.5406 | 196.7331 | 202.0293 | 207.4311 | 212.9408 | 218.5604 | 224.2922 | 230.1384 | 236.1013 | 242.1832 | 248.3863 | 254.7137 | 261.1658 | 267.753 | 9 | LITORAL | 159.9751 | 165.2306 | 169.8382 | 174.5259 | 179.4056 | 184.3758 | 189.4479 | 194.6206 | 199.8966 | 205.2779 | 210.7666 | 216.3649 | 222.0749 | 227.8988 | 233.839 | 239.8978 | 246.0775 | 252.3804 | 258.8095 | 265.3654 | 272.0585
| 10 | ENEL DISTRIBUCIÓN | 10232.4972 | 10315.4123 | 10433.5649 | 10555.2723 | 10681.9645 | 10811.0092 | 10942.6962 | 11076.9943 | 11213.9771 | 11353.6928 | 11496.1972 | 11641.5457 | 11789.7952 | 11941.0035 | 12095.2297 | 12252.5338 | 12412.9782 | 12576.622 | 12743.5426 | 12913.7527 | 13087.5276 | 10 | ENEL DISTRIBUCIÓN | 10345.6087 | 10429.4414 | 10548.9004 | 10671.9536 | 10800.0466 | 10930.5182 | 11063.6613 | 11199.4443 | 11337.9418 | 11479.2023 | 11623.2824 | 11770.2381 | 11920.1268 | 12073.007 | 12228.9385 | 12387.982 | 12550.2004 | 12715.6537 | 12884.42 | 13056.5121 | 13232.2085
| 13 | TIL-TIL | 17.7716 | 18.1551 | 18.4276 | 18.6978 | 18.9792 | 19.2657 | 19.5581 | 19.8564 | 20.1605 | 20.4708 | 20.7872 | 21.11 | 21.4392 | 21.7749 | 22.1174 | 22.4667 | 22.823 | 23.1863 | 23.557 | 23.935 | 24.3208 | 13 | TIL-TIL | 17.9941 | 18.3821 | 18.6577 | 18.9309 | 19.2153 | 19.505 | 19.8007 | 20.1022 | 20.4097 | 20.7234 | 21.0433 | 21.3697 | 21.7025 | 22.042 | 22.3882 | 22.7414 | 23.1016 | 23.469 | 23.8437 | 24.2259 | 24.616
| 14 | EEPA | 228.775 | 232.4458 | 236.0617 | 239.7405 | 243.5701 | 247.4707 | 251.4512 | 255.5106 | 259.6512 | 263.8744 | 268.1819 | 272.5753 | 277.0565 | 281.627 | 286.2888 | 291.0437 | 295.8934 | 300.8399 | 305.8854 | 311.0303 | 316.283 | 14 | EEPA | 231.3029 | 235.0143 | 238.6702 | 242.3897 | 246.2615 | 250.2053 | 254.2297 | 258.334 | 262.5204 | 266.7902 | 271.1453 | 275.5873 | 280.1179 | 284.739 | 289.4523 | 294.2597 | 299.163 | 304.1642 | 309.2654 | 314.4672 | 319.778
| 18 | CGE | 13618.9489 | 14011.5567 | 14339.2799 | 14668.1325 | 15005.5563 | 15344.3684 | 15685.2165 | 16027.9287 | 16372.5955 | 16719.2426 | 17067.913 | 17418.646 | 17771.4832 | 18126.4664 | 18483.6385 | 18843.0429 | 19204.726 | 19568.7255 | 19935.1175 | 20303.8351 | 20675.3739 | 18 | CGE | 13854.6919 | 14253.4324 | 14586.3071 | 14920.338 | 15263.0848 | 15607.2516 | 15953.4967 | 16301.6457 | 16651.7906 | 17003.9578 | 17358.191 | 17714.5307 | 18073.0191 | 18433.699 | 18796.6142 | 19161.8089 | 19529.3306 | 19899.2179 | 20271.5482 | 20646.2538 | 21023.8386
| 20 | COOPERSOL | 0 | 0 | 0 | 0 | 0 | 0 | 0 | 0 | 0 | 0 | 0 | 0 | 0 | 0 | 0 | 0 | 0 | 0 | 0 | 0 | 0 | 20 | COOPERSOL | 0 | 0 | 0 | 0 | 0 | 0 | 0 | 0 | 0 | 0 | 0 | 0 | 0 | 0 | 0 | 0 | 0 | 0 | 0 | 0 | 0
| 21 | COOPELAN | 144.2271 | 150.0736 | 156.0132 | 162.0561 | 168.3466 | 174.7538 | 181.2922 | 187.9603 | 194.7616 | 201.6987 | 208.7742 | 215.9909 | 223.3517 | 230.8594 | 238.5169 | 246.3272 | 254.2935 | 262.4186 | 270.7064 | 279.1576 | 287.7857 | 21 | COOPELAN | 146.2103 | 152.1372 | 158.1584 | 164.2844 | 170.6613 | 177.1567 | 183.785 | 190.5447 | 197.4396 | 204.472 | 211.6449 | 218.9608 | 226.4228 | 234.0337 | 241.7965 | 249.7142 | 257.79 | 266.0269 | 274.4286 | 282.996 | 291.7428
| 22 | FRONTEL | 1276.3785 | 1314.3421 | 1354.7742 | 1395.5603 | 1436.4171 | 1477.3073 | 1518.2349 | 1559.1995 | 1600.2021 | 1641.2436 | 1682.3245 | 1723.4458 | 1764.6082 | 1805.8125 | 1847.0596 | 1888.3503 | 1929.6856 | 1971.0662 | 2012.4933 | 2053.967 | 2095.4912 | 22 | FRONTEL | 1293.9287 | 1332.4143 | 1373.4023 | 1414.7493 | 1456.1678 | 1497.6202 | 1539.1106 | 1580.6385 | 1622.2049 | 1663.8107 | 1705.4565 | 1747.1431 | 1788.8715 | 1830.6424 | 1872.4567 | 1914.3152 | 1956.2188 | 1998.1684 | 2040.1651 | 2082.209 | 2124.3042
| 23 | SAESA | 2044.5191 | 2080.7461 | 2126.0219 | 2174.5285 | 2225.0217 | 2276.4525 | 2328.9364 | 2382.4609 | 2437.0555 | 2492.7392 | 2549.5344 | 2607.4631 | 2666.548 | 2726.8121 | 2788.279 | 2850.9726 | 2914.9178 | 2980.1381 | 3046.6644 | 3114.5016 | 3183.7597 | 23 | SAESA | 2071.8816 | 2108.5941 | 2154.4739 | 2203.6274 | 2254.7941 | 2306.9109 | 2360.0948 | 2414.3333 | 2469.656 | 2526.0825 | 2583.6352 | 2642.3366 | 2702.2095 | 2763.2774 | 2825.5642 | 2889.094 | 2953.8921 | 3019.9823 | 3087.3959 | 3156.138 | 3226.3198
| 26 | CODINER | 90.4734 | 95.4363 | 100.4079 | 105.4659 | 110.7312 | 116.0941 | 121.5669 | 127.1482 | 132.8411 | 138.6476 | 144.5699 | 150.6105 | 156.7716 | 163.0557 | 169.4652 | 176.0026 | 182.6705 | 189.4714 | 196.4085 | 203.4823 | 210.7042 | 26 | CODINER | 91.7174 | 96.7486 | 101.7885 | 106.9161 | 112.2537 | 117.6904 | 123.2385 | 128.8965 | 134.6677 | 140.554 | 146.5578 | 152.6814 | 158.9272 | 165.2977 | 171.7953 | 178.4226 | 185.1823 | 192.0767 | 199.1091 | 206.2802 | 213.6014
| 28 | EDECSA | 55.543 | 56.701 | 57.5462 | 58.3994 | 59.2873 | 60.1918 | 61.1148 | 62.0561 | 63.0162 | 63.9954 | 64.9943 | 66.013 | 67.0521 | 68.1119 | 69.1928 | 70.2954 | 71.4199 | 72.5669 | 73.7368 | 74.9298 | 76.1478 | 28 | EDECSA | 56.4361 | 57.6127 | 58.4715 | 59.3384 | 60.2407 | 61.1597 | 62.0975 | 63.0539 | 64.0295 | 65.0245 | 66.0394 | 67.0745 | 68.1303 | 69.2071 | 70.3055 | 71.4257 | 72.5684 | 73.7338 | 74.9225 | 76.1347 | 77.3723
| 29 | CEC | 95.9859 | 98.3298 | 100.913 | 103.5411 | 106.2769 | 109.0635 | 111.9072 | 114.8072 | 117.7652 | 120.7823 | 123.8595 | 126.9982 | 130.1995 | 133.4647 | 136.7951 | 140.1919 | 143.6566 | 147.1903 | 150.7948 | 154.4703 | 158.2228 | 29 | CEC | 97.3057 | 99.6818 | 102.3005 | 104.9648 | 107.7382 | 110.5632 | 113.4459 | 116.3858 | 119.3845 | 122.443 | 125.5626 | 128.7444 | 131.9897 | 135.2998 | 138.676 | 142.1195 | 145.6318 | 149.2142 | 152.8682 | 156.5943 | 160.3984
| 31 | LUZLINARES | 161.5469 | 165.871 | 170.3881 | 174.9837 | 179.7676 | 184.6403 | 189.6128 | 194.6839 | 199.8564 | 205.132 | 210.513 | 216.0013 | 221.5992 | 227.3089 | 233.1324 | 239.0722 | 245.1306 | 251.3098 | 257.6127 | 264.0398 | 270.6015 | 31 | LUZLINARES | 163.7682 | 168.1517 | 172.7309 | 177.3898 | 182.2394 | 187.1791 | 192.22 | 197.3608 | 202.6044 | 207.9526 | 213.4075 | 218.9714 | 224.6462 | 230.4343 | 236.338 | 242.3595 | 248.5011 | 254.7653 | 261.1549 | 267.6704 | 274.3223
| 32 | LUZPARRAL | 144.3669 | 149.1521 | 154.5823 | 160.1069 | 165.8586 | 171.7197 | 177.7031 | 183.8092 | 190.0376 | 196.3902 | 202.8696 | 209.4783 | 216.219 | 223.0941 | 230.1065 | 237.2588 | 244.554 | 251.9945 | 259.5841 | 267.3233 | 275.2245 | 32 | LUZPARRAL | 146.352 | 151.2029 | 156.7078 | 162.3084 | 168.1392 | 174.0808 | 180.1465 | 186.3366 | 192.6506 | 199.0906 | 205.6591 | 212.3587 | 219.192 | 226.1617 | 233.2705 | 240.5212 | 247.9166 | 255.4595 | 263.1534 | 270.999 | 279.0088
| 33 | COPELEC | 325.8926 | 342.304 | 362.8083 | 381.8291 | 398.138 | 417.3163 | 436.8028 | 454.5322 | 470.5131 | 486.8128 | 503.4378 | 520.3946 | 537.6898 | 555.3302 | 573.3228 | 591.6743 | 610.3923 | 629.4835 | 648.957 | 668.8142 | 689.0873 | 33 | COPELEC | 330.3736 | 347.0107 | 367.797 | 387.0792 | 403.6124 | 423.0544 | 442.8089 | 460.7821 | 476.9826 | 493.5064 | 510.36 | 527.55 | 545.0831 | 562.966 | 581.2059 | 599.8099 | 618.7852 | 638.1389 | 657.8801 | 678.0104 | 698.5623
| 34 | COELCHA | 76.0665 | 80.7344 | 85.4082 | 90.1756 | 95.1341 | 100.186 | 105.341 | 110.5983 | 115.9606 | 121.43 | 127.0085 | 132.6983 | 138.5017 | 144.4209 | 150.4583 | 156.6162 | 162.897 | 169.303 | 175.8373 | 182.5004 | 189.303 | 34 | COELCHA | 77.1124 | 81.8445 | 86.5825 | 91.4155 | 96.4422 | 101.5636 | 106.7894 | 112.119 | 117.5551 | 123.0996 | 128.7548 | 134.5229 | 140.4061 | 146.4067 | 152.5271 | 158.7696 | 165.1368 | 171.6309 | 178.2551 | 185.0098 | 191.9059
| 35 | SOCOEPA | 54.7339 | 56.4247 | 58.2546 | 60.1665 | 62.178 | 64.2352 | 66.3379 | 68.4838 | 70.6731 | 72.9063 | 75.1842 | 77.5076 | 79.8774 | 82.2944 | 84.7598 | 87.2743 | 89.839 | 92.4549 | 95.1231 | 97.844 | 100.6218 | 35 | SOCOEPA | 55.4613 | 57.1746 | 59.0288 | 60.9661 | 63.0043 | 65.0889 | 67.2196 | 69.3939 | 71.6123 | 73.8752 | 76.1834 | 78.5377 | 80.9389 | 83.3881 | 85.8862 | 88.4342 | 91.033 | 93.6836 | 96.3873 | 99.1443 | 101.9591
| 36 | COOPREL | 57.7685 | 59.0322 | 60.6204 | 62.1357 | 63.6046 | 65.0516 | 66.4739 | 67.872 | 69.245 | 70.5925 | 71.9141 | 73.2092 | 74.4773 | 75.7178 | 76.9303 | 78.114 | 79.2685 | 80.3932 | 81.4873 | 82.5509 | 83.5812 | 36 | COOPREL | 58.5362 | 59.8168 | 61.4261 | 62.9615 | 64.4499 | 65.9161 | 67.3574 | 68.774 | 70.1652 | 71.5307 | 72.8699 | 74.1822 | 75.4671 | 76.7241 | 77.9527 | 79.1521 | 80.322 | 81.4616 | 82.5703 | 83.648 | 84.692
| 39 | LUZ OSORNO | 183.9851 | 191.1181 | 200.4214 | 210.4349 | 220.8694 | 231.4978 | 242.3438 | 253.4049 | 264.6872 | 276.1945 | 287.9315 | 299.9028 | 312.1129 | 324.5668 | 337.2692 | 350.2252 | 363.4398 | 376.9179 | 390.6658 | 404.6848 | 418.9973 | 39 | LUZ OSORNO | 186.4303 | 193.658 | 203.085 | 213.2316 | 223.8047 | 234.5744 | 245.5646 | 256.7727 | 268.2049 | 279.8651 | 291.7581 | 303.8885 | 316.2609 | 328.8803 | 341.7516 | 354.8797 | 368.2699 | 381.9271 | 395.8578 | 410.063 | 424.5657
| 40 | CRELL | 148.801 | 159.0946 | 171.8382 | 182.606 | 190.5831 | 197.7426 | 204.9336 | 212.1533 | 219.4019 | 226.6799 | 233.9878 | 241.3263 | 248.696 | 256.0975 | 263.5314 | 270.9984 | 278.4991 | 286.0343 | 293.6046 | 301.2103 | 308.8543 | 40 | CRELL | 150.7786 | 161.209 | 174.1219 | 185.0328 | 193.116 | 200.3706 | 207.6572 | 214.9728 | 222.3178 | 229.6925 | 237.0975 | 244.5336 | 252.0012 | 259.501 | 267.0337 | 274.6 | 282.2004 | 289.8356 | 297.5066 | 305.2134 | 312.959
| 45 | MATAQUITO | 0 | 0 | 0 | 0 | 0 | 0 | 0 | 0 | 0 | 0 | 0 | 0 | 0 | 0 | 0 | 0 | 0 | 0 | 0 | 0 | 0 | 45 | MATAQUITO | 0 | 0 | 0 | 0 | 0 | 0 | 0 | 0 | 0 | 0 | 0 | 0 | 0 | 0 | 0 | 0 | 0 | 0 | 0 | 0 | 0
| 46 | DESA | 0.28264 | 0.32353 | 0.33454 | 0.35318 | 0.38294 | 0.40768 | 0.43561 | 0.48682 | 0.535 | 0.57262 | 0.60817 | 0.64774 | 0.67635 | 0.69065 | 0.70337 | 0.70854 | 0.71416 | 0.72299 | 0.72577 | 0.72553 | 0.72535 | 46 | DESA | 0.28647 | 0.32791 | 0.33908 | 0.35797 | 0.38813 | 0.41321 | 0.44151 | 0.49343 | 0.54225 | 0.58039 | 0.61641 | 0.65652 | 0.68552 | 0.69996 | 0.71288 | 0.71815 | 0.72385 | 0.73279 | 0.73561 | 0.73537 | 0.73521
|  | TOTAL | 31630.5485 | 32284.183 | 32929.7965 | 33582.1536 | 34247.9396 | 34922.0444 | 35604.0052 | 36291.5374 | 36984.862 | 37686.1641 | 38395.6178 | 39113.3903 | 39839.6331 | 40574.5117 | 41318.212 | 42070.9029 | 42832.7761 | 43604.0022 | 44384.8179 | 45175.1874 | 45976.2145 |  | TOTAL | 32091.1268 | 32754.3119 | 33409.173 | 34070.8725 | 34746.2024 | 35429.9731 | 36121.716 | 36819.1151 | 37522.3945 | 38233.7695 | 38953.417 | 39681.5065 | 40418.1917 | 41163.6407 | 41918.0421 | 42681.5673 | 43454.4107 | 44236.7456 | 45028.8122 | 45830.5741 | 46643.1512
| V-a) Proyección presentada por Empresas Distribuidoras a nivel de SSPP considerando solamente el Traspaso de clientes libres a clientes regulados [MWh] | [22 empty] | V-b) Proyección presentada por Empresas Distribuidoras a nivel Nacional considerando solamente el Traspaso de clientes libres a clientes regulados [MWh]
| Cod Dx | Empresa Dx | 2025 | 2026 | 2027 | 2028 | 2029 | 2030 | 2031 | 2032 | 2033 | 2034 | 2035 | 2036 | 2037 | 2038 | 2039 | 2040 | 2041 | 2042 | 2043 | 2044 | 2045 | Cod Dx | Empresa Dx | 2025 | 2026 | 2027 | 2028 | 2029 | 2030 | 2031 | 2032 | 2033 | 2034 | 2035 | 2036 | 2037 | 2038 | 2039 | 2040 | 2041 | 2042 | 2043 | 2044 | 2045
| 6 | CHILQUINTA | 0 | 0 | 0 | 0 | 0 | 0 | 0 | 0 | 0 | 0 | 0 | 0 | 0 | 0 | 0 | 0 | 0 | 0 | 0 | 0 | 0 | 6 | CHILQUINTA | 0 | 0 | 0 | 0 | 0 | 0 | 0 | 0 | 0 | 0 | 0 | 0 | 0 | 0 | 0 | 0 | 0 | 0 | 0 | 0 | 0
| 8 | EMELCA | 0 | 0 | 0 | 0 | 0 | 0 | 0 | 0 | 0 | 0 | 0 | 0 | 0 | 0 | 0 | 0 | 0 | 0 | 0 | 0 | 0 | 8 | EMELCA | 0 | 0 | 0 | 0 | 0 | 0 | 0 | 0 | 0 | 0 | 0 | 0 | 0 | 0 | 0 | 0 | 0 | 0 | 0 | 0 | 0
| 9 | LITORAL | 0 | 0 | 0 | 0 | 0 | 0 | 0 | 0 | 0 | 0 | 0 | 0 | 0 | 0 | 0 | 0 | 0 | 0 | 0 | 0 | 0 | 9 | LITORAL | 0 | 0 | 0 | 0 | 0 | 0 | 0 | 0 | 0 | 0 | 0 | 0 | 0 | 0 | 0 | 0 | 0 | 0 | 0 | 0 | 0
| 10 | ENEL DISTRIBUCIÓN | 0 | 0 | 0 | 0 | 0 | 0 | 0 | 0 | 0 | 0 | 0 | 0 | 0 | 0 | 0 | 0 | 0 | 0 | 0 | 0 | 0 | 10 | ENEL DISTRIBUCIÓN | 0 | 0 | 0 | 0 | 0 | 0 | 0 | 0 | 0 | 0 | 0 | 0 | 0 | 0 | 0 | 0 | 0 | 0 | 0 | 0 | 0
| 13 | TIL-TIL | 0 | 0 | 0 | 0 | 0 | 0 | 0 | 0 | 0 | 0 | 0 | 0 | 0 | 0 | 0 | 0 | 0 | 0 | 0 | 0 | 0 | 13 | TIL-TIL | 0 | 0 | 0 | 0 | 0 | 0 | 0 | 0 | 0 | 0 | 0 | 0 | 0 | 0 | 0 | 0 | 0 | 0 | 0 | 0 | 0
| 14 | EEPA | 0 | 0 | 0 | 0 | 0 | 0 | 0 | 0 | 0 | 0 | 0 | 0 | 0 | 0 | 0 | 0 | 0 | 0 | 0 | 0 | 0 | 14 | EEPA | 0 | 0 | 0 | 0 | 0 | 0 | 0 | 0 | 0 | 0 | 0 | 0 | 0 | 0 | 0 | 0 | 0 | 0 | 0 | 0 | 0
| 18 | CGE | 0 | 0 | 0 | 0 | 0 | 0 | 0 | 0 | 0 | 0 | 0 | 0 | 0 | 0 | 0 | 0 | 0 | 0 | 0 | 0 | 0 | 18 | CGE | 0 | 0 | 0 | 0 | 0 | 0 | 0 | 0 | 0 | 0 | 0 | 0 | 0 | 0 | 0 | 0 | 0 | 0 | 0 | 0 | 0
| 20 | COOPERSOL | 0 | 0 | 0 | 0 | 0 | 0 | 0 | 0 | 0 | 0 | 0 | 0 | 0 | 0 | 0 | 0 | 0 | 0 | 0 | 0 | 0 | 20 | COOPERSOL | 0 | 0 | 0 | 0 | 0 | 0 | 0 | 0 | 0 | 0 | 0 | 0 | 0 | 0 | 0 | 0 | 0 | 0 | 0 | 0 | 0
| 21 | COOPELAN | 0 | 0 | 0 | 0 | 0 | 0 | 0 | 0 | 0 | 0 | 0 | 0 | 0 | 0 | 0 | 0 | 0 | 0 | 0 | 0 | 0 | 21 | COOPELAN | 0 | 0 | 0 | 0 | 0 | 0 | 0 | 0 | 0 | 0 | 0 | 0 | 0 | 0 | 0 | 0 | 0 | 0 | 0 | 0 | 0
| 22 | FRONTEL | 0 | 0 | 0 | 0 | 0 | 0 | 0 | 0 | 0 | 0 | 0 | 0 | 0 | 0 | 0 | 0 | 0 | 0 | 0 | 0 | 0 | 22 | FRONTEL | 0 | 0 | 0 | 0 | 0 | 0 | 0 | 0 | 0 | 0 | 0 | 0 | 0 | 0 | 0 | 0 | 0 | 0 | 0 | 0 | 0
| 23 | SAESA | 0 | 0 | 0 | 0 | 0 | 0 | 0 | 0 | 0 | 0 | 0 | 0 | 0 | 0 | 0 | 0 | 0 | 0 | 0 | 0 | 0 | 23 | SAESA | 0 | 0 | 0 | 0 | 0 | 0 | 0 | 0 | 0 | 0 | 0 | 0 | 0 | 0 | 0 | 0 | 0 | 0 | 0 | 0 | 0
| 26 | CODINER | 0 | 0 | 0 | 0 | 0 | 0 | 0 | 0 | 0 | 0 | 0 | 0 | 0 | 0 | 0 | 0 | 0 | 0 | 0 | 0 | 0 | 26 | CODINER | 0 | 0 | 0 | 0 | 0 | 0 | 0 | 0 | 0 | 0 | 0 | 0 | 0 | 0 | 0 | 0 | 0 | 0 | 0 | 0 | 0
| 28 | EDECSA | 0 | 0 | 0 | 0 | 0 | 0 | 0 | 0 | 0 | 0 | 0 | 0 | 0 | 0 | 0 | 0 | 0 | 0 | 0 | 0 | 0 | 28 | EDECSA | 0 | 0 | 0 | 0 | 0 | 0 | 0 | 0 | 0 | 0 | 0 | 0 | 0 | 0 | 0 | 0 | 0 | 0 | 0 | 0 | 0
| 29 | CEC | 0 | 0 | 0 | 0 | 0 | 0 | 0 | 0 | 0 | 0 | 0 | 0 | 0 | 0 | 0 | 0 | 0 | 0 | 0 | 0 | 0 | 29 | CEC | 0 | 0 | 0 | 0 | 0 | 0 | 0 | 0 | 0 | 0 | 0 | 0 | 0 | 0 | 0 | 0 | 0 | 0 | 0 | 0 | 0
| 31 | LUZLINARES | 0 | 0 | 0 | 0 | 0 | 0 | 0 | 0 | 0 | 0 | 0 | 0 | 0 | 0 | 0 | 0 | 0 | 0 | 0 | 0 | 0 | 31 | LUZLINARES | 0 | 0 | 0 | 0 | 0 | 0 | 0 | 0 | 0 | 0 | 0 | 0 | 0 | 0 | 0 | 0 | 0 | 0 | 0 | 0 | 0
| 32 | LUZPARRAL | 0 | 0 | 0 | 0 | 0 | 0 | 0 | 0 | 0 | 0 | 0 | 0 | 0 | 0 | 0 | 0 | 0 | 0 | 0 | 0 | 0 | 32 | LUZPARRAL | 0 | 0 | 0 | 0 | 0 | 0 | 0 | 0 | 0 | 0 | 0 | 0 | 0 | 0 | 0 | 0 | 0 | 0 | 0 | 0 | 0
| 33 | COPELEC | 0 | 0 | 0 | 0 | 0 | 0 | 0 | 0 | 0 | 0 | 0 | 0 | 0 | 0 | 0 | 0 | 0 | 0 | 0 | 0 | 0 | 33 | COPELEC | 0 | 0 | 0 | 0 | 0 | 0 | 0 | 0 | 0 | 0 | 0 | 0 | 0 | 0 | 0 | 0 | 0 | 0 | 0 | 0 | 0
| 34 | COELCHA | 0 | 0 | 0 | 0 | 0 | 0 | 0 | 0 | 0 | 0 | 0 | 0 | 0 | 0 | 0 | 0 | 0 | 0 | 0 | 0 | 0 | 34 | COELCHA | 0 | 0 | 0 | 0 | 0 | 0 | 0 | 0 | 0 | 0 | 0 | 0 | 0 | 0 | 0 | 0 | 0 | 0 | 0 | 0 | 0
| 35 | SOCOEPA | 0 | 0 | 0 | 0 | 0 | 0 | 0 | 0 | 0 | 0 | 0 | 0 | 0 | 0 | 0 | 0 | 0 | 0 | 0 | 0 | 0 | 35 | SOCOEPA | 0 | 0 | 0 | 0 | 0 | 0 | 0 | 0 | 0 | 0 | 0 | 0 | 0 | 0 | 0 | 0 | 0 | 0 | 0 | 0 | 0
| 36 | COOPREL | 0 | 0 | 0 | 0 | 0 | 0 | 0 | 0 | 0 | 0 | 0 | 0 | 0 | 0 | 0 | 0 | 0 | 0 | 0 | 0 | 0 | 36 | COOPREL | 0 | 0 | 0 | 0 | 0 | 0 | 0 | 0 | 0 | 0 | 0 | 0 | 0 | 0 | 0 | 0 | 0 | 0 | 0 | 0 | 0
| 39 | LUZ OSORNO | 0 | 0 | 0 | 0 | 0 | 0 | 0 | 0 | 0 | 0 | 0 | 0 | 0 | 0 | 0 | 0 | 0 | 0 | 0 | 0 | 0 | 39 | LUZ OSORNO | 0 | 0 | 0 | 0 | 0 | 0 | 0 | 0 | 0 | 0 | 0 | 0 | 0 | 0 | 0 | 0 | 0 | 0 | 0 | 0 | 0
| 40 | CRELL | 0 | 0 | 0 | 0 | 0 | 0 | 0 | 0 | 0 | 0 | 0 | 0 | 0 | 0 | 0 | 0 | 0 | 0 | 0 | 0 | 0 | 40 | CRELL | 0 | 0 | 0 | 0 | 0 | 0 | 0 | 0 | 0 | 0 | 0 | 0 | 0 | 0 | 0 | 0 | 0 | 0 | 0 | 0 | 0
| 45 | MATAQUITO | 0 | 0 | 0 | 0 | 0 | 0 | 0 | 0 | 0 | 0 | 0 | 0 | 0 | 0 | 0 | 0 | 0 | 0 | 0 | 0 | 0 | 45 | MATAQUITO | 0 | 0 | 0 | 0 | 0 | 0 | 0 | 0 | 0 | 0 | 0 | 0 | 0 | 0 | 0 | 0 | 0 | 0 | 0 | 0 | 0
| 46 | DESA | 0 | 0 | 0 | 0 | 0 | 0 | 0 | 0 | 0 | 0 | 0 | 0 | 0 | 0 | 0 | 0 | 0 | 0 | 0 | 0 | 0 | 46 | DESA | 0 | 0 | 0 | 0 | 0 | 0 | 0 | 0 | 0 | 0 | 0 | 0 | 0 | 0 | 0 | 0 | 0 | 0 | 0 | 0 | 0
|  | TOTAL | 0 | 0 | 0 | 0 | 0 | 0 | 0 | 0 | 0 | 0 | 0 | 0 | 0 | 0 | 0 | 0 | 0 | 0 | 0 | 0 | 0 |  | TOTAL | 0 | 0 | 0 | 0 | 0 | 0 | 0 | 0 | 0 | 0 | 0 | 0 | 0 | 0 | 0 | 0 | 0 | 0 | 0 | 0 | 0
| VI-a) Proyección presentada por Empresas Distribuidoras a nivel de SSPP considerando solamente el Traspaso de clientes regulados a clientes libres con potencia conectada sobre 300 [kW] [MWh] | [22 empty] | VI-b) Proyección presentada por Empresas Distribuidoras a nivel Nacional considerando solamente el Traspaso de clientes regulados a clientes libres con potencia conectada 300 [kW] [MWh]
| Cod Dx | Empresa Dx | 2025 | 2026 | 2027 | 2028 | 2029 | 2030 | 2031 | 2032 | 2033 | 2034 | 2035 | 2036 | 2037 | 2038 | 2039 | 2040 | 2041 | 2042 | 2043 | 2044 | 2045 | Cod Dx | Empresa Dx | 2025 | 2026 | 2027 | 2028 | 2029 | 2030 | 2031 | 2032 | 2033 | 2034 | 2035 | 2036 | 2037 | 2038 | 2039 | 2040 | 2041 | 2042 | 2043 | 2044 | 2045
| 6 | CHILQUINTA | 14144.0625 | 28597.4837 | 40536.1023 | 48637.324 | 50999.6154 | 52229.0159 | 53484.9984 | 54154.0724 | 54836.4127 | 55532.3937 | 56242.2597 | 56966.2949 | 57704.7803 | 58458.0047 | 59226.2623 | 60009.8532 | 60809.0824 | 61624.2665 | 62455.7064 | 63303.7951 | 64168.5969 | 6 | CHILQUINTA | 14371.499 | 29057.3312 | 41187.9229 | 49419.4122 | 51819.6893 | 53068.8585 | 54345.0372 | 55024.8699 | 55718.1822 | 56425.3546 | 57146.6352 | 57882.3129 | 58632.6731 | 59398.0094 | 60178.6206 | 60974.8116 | 61786.8925 | 62615.1847 | 63459.9942 | 64321.7202 | 65200.4279
| 8 | EMELCA | 0 | 0 | 0 | 0 | 0 | 0 | 0 | 0 | 0 | 0 | 0 | 0 | 0 | 0 | 0 | 0 | 0 | 0 | 0 | 0 | 0 | 8 | EMELCA | 0 | 0 | 0 | 0 | 0 | 0 | 0 | 0 | 0 | 0 | 0 | 0 | 0 | 0 | 0 | 0 | 0 | 0 | 0 | 0 | 0
| 9 | LITORAL | 103.3572 | 211.1108 | 305.2647 | 372.0501 | 396.1378 | 411.9487 | 428.2277 | 440.0079 | 452.0218 | 464.2759 | 476.7744 | 489.5224 | 502.5248 | 515.7867 | 529.3133 | 543.1099 | 557.1818 | 571.5346 | 586.1737 | 601.1058 | 616.3323 | 9 | LITORAL | 105.0192 | 214.5055 | 310.1734 | 378.0326 | 402.5077 | 418.5728 | 435.1136 | 447.0833 | 459.2903 | 471.7414 | 484.4409 | 497.3939 | 510.6054 | 524.0805 | 537.8246 | 551.8431 | 566.1413 | 580.7249 | 595.5993 | 610.7716 | 626.2429
| 10 | ENEL DISTRIBUCIÓN | 65887.3569 | 133603.7185 | 189291.6945 | 227033.0262 | 237966.3541 | 243605.4335 | 249364.479 | 252384.0502 | 255463.4927 | 258604.4969 | 261808.1646 | 265075.7789 | 268408.6078 | 271807.955 | 275275.1473 | 278811.5403 | 282418.5097 | 286097.4846 | 289849.8227 | 293677.2979 | 297580.2001 | 10 | ENEL DISTRIBUCIÓN | 66615.4122 | 135080.0396 | 191383.3678 | 229541.7411 | 240595.8823 | 246297.2736 | 252119.9565 | 255172.894 | 258286.3643 | 261462.0766 | 264701.1448 | 268004.8663 | 271374.5229 | 274811.4329 | 278316.9377 | 281892.4078 | 285539.2343 | 289258.8618 | 293052.6632 | 296922.432 | 300868.4614
| 13 | TIL-TIL | 64.5273 | 129.8964 | 185.7796 | 223.5879 | 235.0668 | 241.3781 | 247.8388 | 251.6005 | 255.4368 | 259.3498 | 263.3409 | 267.4116 | 271.5636 | 275.7984 | 280.1178 | 284.5233 | 289.0168 | 293.6 | 298.2746 | 303.0428 | 307.905 | 13 | TIL-TIL | 65.5649 | 131.9851 | 188.767 | 227.1832 | 238.8467 | 245.2594 | 251.824 | 255.6462 | 259.5442 | 263.5201 | 267.5754 | 271.7116 | 275.9303 | 280.2332 | 284.6221 | 289.0985 | 293.6642 | 298.3211 | 303.0709 | 307.9157 | 312.8561
| 14 | EEPA | 618.0028 | 1246.1537 | 1773.2293 | 2135.1759 | 2246.7513 | 2309.1019 | 2372.9658 | 2411.0524 | 2449.8942 | 2489.5125 | 2529.9212 | 2571.1365 | 2613.1743 | 2656.0512 | 2699.7838 | 2744.3892 | 2789.8849 | 2836.2887 | 2883.618 | 2931.8949 | 2981.1232 | 14 | EEPA | 624.8317 | 1259.9237 | 1792.8235 | 2158.7696 | 2271.5779 | 2334.6175 | 2399.187 | 2437.6945 | 2476.9655 | 2517.0216 | 2557.8768 | 2599.5475 | 2642.0499 | 2685.4005 | 2729.6164 | 2774.7147 | 2820.7131 | 2867.6297 | 2915.4819 | 2964.2924 | 3014.0647
| 18 | CGE | 81473.7534 | 166942.7615 | 240457.2366 | 291779.6734 | 309256.7669 | 320046.9512 | 331032.4588 | 338383.1753 | 345774.0925 | 353207.1627 | 360682.9411 | 368202.3511 | 375766.2458 | 383375.5177 | 391031.0705 | 398733.8311 | 406484.7305 | 414284.7726 | 422134.772 | 430036.366 | 437988.1159 | 18 | CGE | 82920.2285 | 169906.6429 | 244726.285 | 296959.8941 | 314747.2737 | 325729.0256 | 336909.5686 | 344390.7888 | 351912.9234 | 359477.9595 | 367086.462 | 374739.3706 | 382437.5538 | 390181.9197 | 397973.3883 | 405812.9028 | 413701.4107 | 421639.9338 | 429629.3011 | 437671.1791 | 445764.1033
| 20 | COOPERSOL | 0 | 0 | 0 | 0 | 0 | 0 | 0 | 0 | 0 | 0 | 0 | 0 | 0 | 0 | 0 | 0 | 0 | 0 | 0 | 0 | 0 | 20 | COOPERSOL | 0 | 0 | 0 | 0 | 0 | 0 | 0 | 0 | 0 | 0 | 0 | 0 | 0 | 0 | 0 | 0 | 0 | 0 | 0 | 0 | 0
| 21 | COOPELAN | 379.448 | 790.5083 | 1151.5742 | 1419.4789 | 1527.7539 | 1605.5098 | 1685.7715 | 1748.8448 | 1813.1686 | 1878.7783 | 1945.6969 | 2013.9513 | 2083.5679 | 2154.5739 | 2226.9971 | 2300.8658 | 2376.2086 | 2453.0556 | 2531.4349 | 2611.3837 | 2692.9081 | 21 | COOPELAN | 384.6654 | 801.3778 | 1167.4083 | 1438.9967 | 1548.7605 | 1627.5855 | 1708.9509 | 1772.8914 | 1838.0996 | 1904.6115 | 1972.4503 | 2041.6431 | 2112.217 | 2184.1993 | 2257.6183 | 2332.5027 | 2408.8815 | 2486.7851 | 2566.2422 | 2647.2903 | 2729.9356
| 22 | FRONTEL | 4889.8664 | 10108.7898 | 14611.7115 | 17861.0942 | 19062.2224 | 19846.8563 | 20644.897 | 21215.335 | 21786.2889 | 22357.7733 | 22929.7976 | 23502.373 | 24075.5102 | 24649.2206 | 25223.5157 | 25798.407 | 26373.9064 | 26950.0263 | 27526.7783 | 28104.1778 | 28682.2272 | 22 | FRONTEL | 4957.102 | 10247.7857 | 14812.6225 | 18106.6842 | 19324.328 | 20119.7506 | 20928.7644 | 21507.0459 | 22085.8504 | 22665.1927 | 23245.0823 | 23825.5306 | 24406.5485 | 24988.1474 | 25570.339 | 26153.1351 | 26736.5476 | 27320.5891 | 27905.2715 | 28490.6102 | 29076.6078
| 23 | SAESA | 14957.2027 | 30560.6175 | 43778.0422 | 53091.2581 | 56257.3148 | 58224.7373 | 60247.0156 | 61627.7486 | 63035.8585 | 64472.1182 | 65937.0315 | 67431.1851 | 68955.1587 | 70509.5487 | 72094.9616 | 73712.0172 | 75361.3447 | 77043.5976 | 78759.3966 | 80509.5529 | 82294.1991 | 23 | SAESA | 15171.0143 | 30997.4783 | 44403.8447 | 53850.1921 | 57061.5072 | 59057.0538 | 61108.2403 | 62508.7108 | 63936.9495 | 65393.7404 | 66879.5944 | 68395.1067 | 69940.8655 | 71517.4753 | 73125.5514 | 74765.7227 | 76438.6272 | 78144.9277 | 79885.2539 | 81660.4285 | 83470.586
| 26 | CODINER | 1910.5559 | 4092.4121 | 6043.6655 | 7539.3608 | 8205.391 | 8715.2064 | 9242.3317 | 9678.0244 | 10122.356 | 10575.5702 | 11037.8261 | 11509.3089 | 11990.2015 | 12480.6919 | 12980.9717 | 13491.2365 | 14011.6847 | 14542.5225 | 15083.9459 | 15636.2107 | 16199.359 | 26 | CODINER | 1936.8261 | 4148.6828 | 6126.7659 | 7643.027 | 8318.2151 | 8835.0405 | 9369.4137 | 9811.0973 | 10261.5383 | 10720.9843 | 11189.5963 | 11667.5619 | 12155.0667 | 12652.3015 | 13159.4601 | 13676.741 | 14204.3453 | 14742.4822 | 15291.3501 | 15851.2086 | 16422.1001
| 28 | EDECSA | 392.033 | 804.22 | 1149.3801 | 1383.147 | 1454.3838 | 1493.6624 | 1533.8752 | 1557.3913 | 1581.3737 | 1605.8355 | 1630.7853 | 1656.2332 | 1682.1889 | 1708.6627 | 1735.6648 | 1763.2059 | 1791.2966 | 1819.948 | 1849.1709 | 1878.9788 | 1909.3742 | 28 | EDECSA | 398.3369 | 817.1519 | 1167.8621 | 1405.388 | 1477.7703 | 1517.6805 | 1558.5399 | 1582.4341 | 1606.8022 | 1631.6573 | 1657.0083 | 1682.8654 | 1709.2385 | 1736.1379 | 1763.5743 | 1791.5582 | 1820.1006 | 1849.2128 | 1878.9055 | 1909.1928 | 1940.077
| 29 | CEC | 1037.1152 | 2143.1 | 3073.6062 | 3740.161 | 3976.2763 | 4128.7963 | 4285.7558 | 4397.5 | 4511.4599 | 4627.698 | 4746.255 | 4867.1785 | 4990.5154 | 5116.3139 | 5244.6231 | 5375.4932 | 5508.9751 | 5645.1216 | 5783.9831 | 5925.6252 | 6070.0586 | 29 | CEC | 1051.3755 | 2172.5676 | 3115.8683 | 3791.5882 | 4030.9501 | 4185.5672 | 4344.6849 | 4457.9657 | 4573.4925 | 4691.3288 | 4811.516 | 4934.1022 | 5059.135 | 5186.6632 | 5316.7366 | 5449.4062 | 5584.7235 | 5722.7421 | 5863.5129 | 6007.1026 | 6153.5219
| 31 | LUZLINARES | 901.1345 | 1837.2288 | 2640.9741 | 3216.7238 | 3422.8941 | 3557.3687 | 3695.7979 | 3795.335 | 3896.8458 | 4000.3858 | 4105.9915 | 4213.7051 | 4323.5684 | 4435.6245 | 4549.917 | 4666.4906 | 4785.3907 | 4906.6644 | 5030.3564 | 5156.5253 | 5285.1805 | 31 | LUZLINARES | 913.5251 | 1862.4907 | 2677.2875 | 3260.9538 | 3469.9589 | 3606.2826 | 3746.6152 | 3847.5209 | 3950.4274 | 4055.3911 | 4162.4488 | 4271.6435 | 4383.0175 | 4496.6143 | 4612.4783 | 4730.6548 | 4851.1898 | 4974.131 | 5099.5238 | 5227.4275 | 5357.8517
| 32 | LUZPARRAL | 2138.693 | 4483.4048 | 6490.0947 | 7974.5972 | 8557.1601 | 8966.6035 | 9388.9932 | 9714.8571 | 10047.1821 | 10386.1507 | 10731.8818 | 11084.5138 | 11444.1836 | 11811.0319 | 12185.2018 | 12566.8397 | 12956.094 | 13353.1189 | 13758.061 | 14171.1116 | 14592.3022 | 32 | LUZPARRAL | 2168.1 | 4545.0516 | 6579.3335 | 8084.248 | 8674.821 | 9089.8943 | 9518.0919 | 9848.4364 | 10185.3309 | 10528.9603 | 10879.4452 | 11236.9259 | 11601.5411 | 11973.4336 | 12352.7483 | 12739.6337 | 13134.2403 | 13536.7243 | 13947.2343 | 14365.9644 | 14792.9463
| 33 | COPELEC | 1659.6334 | 3471.6878 | 5064.9576 | 6252.3858 | 6738.5385 | 7090.8609 | 7454.627 | 7742.6687 | 8036.4215 | 8336.0468 | 8641.6497 | 8953.3525 | 9271.2762 | 9595.5453 | 9926.2862 | 10263.6282 | 10607.7027 | 10958.6458 | 11316.5872 | 11681.6961 | 12054 | 33 | COPELEC | 1682.4533 | 3519.4235 | 5134.6008 | 6338.3561 | 6831.1934 | 7188.3602 | 7557.1282 | 7849.1304 | 8146.9223 | 8450.6674 | 8760.4723 | 9076.4611 | 9398.7563 | 9727.484 | 10062.7726 | 10404.7531 | 10753.5586 | 11109.3272 | 11472.1903 | 11842.3194 | 12219.7425
| 34 | COELCHA | 350.2764 | 755.6553 | 1122.8374 | 1408.4381 | 1540.8053 | 1644.4313 | 1751.6615 | 1841.7908 | 1933.7099 | 2027.4656 | 2123.092 | 2220.6271 | 2320.1088 | 2421.5761 | 2525.0684 | 2630.6263 | 2738.2908 | 2848.1047 | 2960.1083 | 3074.3548 | 3190.8526 | 34 | COELCHA | 355.0927 | 766.0456 | 1138.2765 | 1427.8042 | 1561.9913 | 1667.0423 | 1775.7469 | 1867.1155 | 1960.2984 | 2055.3432 | 2152.2845 | 2251.1607 | 2352.0103 | 2454.8727 | 2559.7881 | 2666.7974 | 2775.9423 | 2887.2661 | 3000.8098 | 3116.6271 | 3234.7268
| 35 | SOCOEPA | 158.5645 | 330.8474 | 477.4948 | 584.5337 | 625.5393 | 653.9693 | 683.372 | 705.7424 | 728.5711 | 751.8623 | 775.6206 | 799.8541 | 824.5717 | 849.7828 | 875.4972 | 901.7247 | 928.4758 | 955.7608 | 983.59 | 1011.9764 | 1040.9222 | 35 | SOCOEPA | 160.6718 | 335.2444 | 483.8407 | 592.3022 | 633.8528 | 662.6606 | 692.454 | 715.1217 | 738.2538 | 761.8545 | 785.9286 | 810.4842 | 835.5303 | 861.0764 | 887.1325 | 913.7087 | 940.8152 | 968.4629 | 996.6619 | 1025.4256 | 1054.7561
| 36 | COOPREL | 234.6643 | 486.5049 | 696.0065 | 847.4674 | 900.0484 | 932.0385 | 964.1986 | 985.2808 | 1006.0026 | 1026.3536 | 1046.3274 | 1065.9161 | 1085.1122 | 1103.9078 | 1122.2949 | 1140.2653 | 1157.8107 | 1174.9226 | 1191.5928 | 1207.8106 | 1223.5742 | 36 | COOPREL | 237.783 | 492.9705 | 705.2564 | 858.7302 | 912.01 | 944.4252 | 977.0128 | 998.3752 | 1019.3723 | 1039.9939 | 1060.2331 | 1080.0822 | 1099.5334 | 1118.5787 | 1137.2102 | 1155.4194 | 1173.198 | 1190.5373 | 1207.4291 | 1223.8624 | 1239.8355
| 39 | LUZ OSORNO | 304.2064 | 641.9338 | 933.5497 | 1160.8065 | 1262.8562 | 1340.8874 | 1421.5662 | 1488.169 | 1556.0923 | 1625.3735 | 1696.0368 | 1768.1107 | 1841.6229 | 1916.6024 | 1993.0783 | 2071.0806 | 2150.6396 | 2231.7868 | 2314.5522 | 2398.9749 | 2485.0613 | 39 | LUZ OSORNO | 308.2493 | 650.4651 | 945.9565 | 1176.2336 | 1279.6395 | 1358.7078 | 1440.4588 | 1507.9467 | 1576.7728 | 1646.9747 | 1718.5772 | 1791.6089 | 1866.0981 | 1942.0741 | 2019.5663 | 2098.6053 | 2179.2216 | 2261.4473 | 2345.3126 | 2430.8573 | 2518.0878
| 40 | CRELL | 103.5458 | 216.3643 | 317.7584 | 393.8165 | 425.7688 | 448.7791 | 472.2693 | 490.6737 | 509.15 | 527.7001 | 546.3253 | 565.0273 | 583.8075 | 602.6675 | 621.6088 | 640.6331 | 659.7421 | 678.9375 | 698.2209 | 717.5943 | 737.0583 | 40 | CRELL | 104.9219 | 219.2398 | 321.9814 | 399.0503 | 431.4273 | 454.7434 | 478.5457 | 497.1948 | 515.9166 | 534.7132 | 553.586 | 572.5365 | 591.5663 | 610.6769 | 629.87 | 649.1472 | 668.5101 | 687.9606 | 707.5002 | 727.1312 | 746.8538
| 45 | MATAQUITO | 0 | 0 | 0 | 0 | 0 | 0 | 0 | 0 | 0 | 0 | 0 | 0 | 0 | 0 | 0 | 0 | 0 | 0 | 0 | 0 | 0 | 45 | MATAQUITO | 0 | 0 | 0 | 0 | 0 | 0 | 0 | 0 | 0 | 0 | 0 | 0 | 0 | 0 | 0 | 0 | 0 | 0 | 0 | 0 | 0
| 46 | DESA | 0 | 0 | 0 | 0 | 0 | 0 | 0 | 0 | 0 | 0 | 0 | 0 | 0 | 0 | 0 | 0 | 0 | 0 | 0 | 0 | 0 | 46 | DESA | 0 | 0 | 0 | 0 | 0 | 0 | 0 | 0 | 0 | 0 | 0 | 0 | 0 | 0 | 0 | 0 | 0 | 0 | 0 | 0 | 0
|  | TOTAL | 191707.9997 | 391454.3994 | 560100.9599 | 677054.1065 | 715057.645 | 737493.5365 | 760403.1009 | 775013.3205 | 789795.8314 | 804756.3034 | 819897.7195 | 835223.832 | 850738.2906 | 866444.8636 | 882347.3813 | 898449.761 | 914755.9686 | 931270.1603 | 947996.1459 | 964939.4758 | 982099.3509 |  | TOTAL | 194532.6731 | 397226.4032 | 568370.2445 | 687058.5873 | 725632.2028 | 748408.4018 | 771665.3344 | 786499.9634 | 801509.2969 | 816699.0872 | 832072.3585 | 847632.9157 | 863384.4598 | 879330.8118 | 895475.8558 | 911823.5639 | 928377.9577 | 945143.2517 | 962123.3089 | 979323.7589 | 996743.7852
| VII-a) Proyección presentada por Empresas Distribuidoras a nivel de SSPP considerando solamente el consumo por Electromovilidad [MWh] | [22 empty] | VII-b) Proyección presentada por Empresas Distribuidoras a nivel Nacional considerando solamente el consumo por Electromovilidad [MWh]
| Cod Dx | Empresa Dx | 2025 | 2026 | 2027 | 2028 | 2029 | 2030 | 2031 | 2032 | 2033 | 2034 | 2035 | 2036 | 2037 | 2038 | 2039 | 2040 | 2041 | 2042 | 2043 | 2044 | 2045 | Cod Dx | Empresa Dx | 2025 | 2026 | 2027 | 2028 | 2029 | 2030 | 2031 | 2032 | 2033 | 2034 | 2035 | 2036 | 2037 | 2038 | 2039 | 2040 | 2041 | 2042 | 2043 | 2044 | 2045
| 6 | CHILQUINTA | 4388.5953 | 4455.787 | 4878.0864 | 6240.4542 | 10961.8258 | 24553.1636 | 52659.0149 | 101126.6285 | 178572.915 | 282787.1334 | 391947.046 | 489296.2543 | 613103.6419 | 715399.4196 | 794252.6247 | 870762.24 | 912673.0863 | 924969.9119 | 929352.8676 | 931165.7115 | 931977.5441 | 6 | CHILQUINTA | 4459.164 | 4527.4361 | 4956.526 | 6340.8007 | 11138.092 | 24947.9785 | 53505.7719 | 102752.7447 | 181444.3675 | 287334.3505 | 398249.5545 | 497164.138 | 622962.3484 | 726903.0423 | 807024.2069 | 884764.0968 | 927348.8696 | 939843.4281 | 944296.8617 | 946138.8562 | 946963.743
| 8 | EMELCA | 45.8747 | 46.5771 | 50.9914 | 65.2325 | 114.5857 | 256.6581 | 550.4531 | 1057.0928 | 1866.6512 | 2956.019 | 4097.085 | 5114.6918 | 6408.8702 | 7478.1843 | 8302.4494 | 9102.2166 | 9540.3174 | 9668.8581 | 9714.6738 | 9733.6238 | 9742.11 | 8 | EMELCA | 46.6124 | 47.326 | 51.8114 | 66.2814 | 116.4283 | 260.7852 | 559.3044 | 1074.0908 | 1896.6669 | 3003.5518 | 4162.9661 | 5196.9361 | 6511.9248 | 7598.4335 | 8435.9528 | 9248.5803 | 9693.7257 | 9824.3333 | 9870.8858 | 9890.1404 | 9898.7631
| 9 | LITORAL | 269.9764 | 274.1099 | 300.0888 | 383.8986 | 674.3466 | 1510.4548 | 3239.4629 | 6221.0804 | 10985.4 | 17396.4219 | 24111.6917 | 30100.3938 | 37716.743 | 44009.7468 | 48860.6168 | 53567.3145 | 56145.5745 | 56902.0473 | 57171.6768 | 57283.1988 | 57333.1409 | 9 | LITORAL | 274.3176 | 278.5176 | 304.9142 | 390.0717 | 685.1901 | 1534.743 | 3291.5535 | 6321.1154 | 11162.0452 | 17676.1564 | 24499.4077 | 30584.4081 | 38323.2282 | 44717.4235 | 49646.2955 | 54428.6769 | 57048.3954 | 57817.0322 | 58090.9973 | 58204.3126 | 58255.0578
| 10 | ENEL DISTRIBUCIÓN | 29725.4494 | 30275.5619 | 32484.389 | 42984.5819 | 79032.9589 | 150991.7162 | 269042.7985 | 449486.6787 | 735392.8378 | 1149568.9691 | 1658247.4692 | 2133528.2657 | 2534764.6666 | 2892342.1015 | 3168717.1523 | 3436335.4512 | 3574871.9045 | 3614065.1438 | 3629596.307 | 3636861.3634 | 3640422.0268 | 10 | ENEL DISTRIBUCIÓN | 30053.9877 | 30610.1801 | 32843.4217 | 43459.6641 | 79906.4533 | 152660.5783 | 272016.5871 | 454455.169 | 743521.8644 | 1162276.3552 | 1676577.5472 | 2157111.7969 | 2562783.8954 | 2924314.2426 | 3203744.534 | 3474321.273 | 3614389.2431 | 3654015.7698 | 3669718.6244 | 3677063.9895 | 3680664.0116
| 13 | TIL-TIL | 45.4559 | 46.269 | 49.8394 | 65.52 | 119.4419 | 235.4231 | 437.3268 | 756.9695 | 1264.7348 | 1984.3301 | 2830.4022 | 3611.6255 | 4354.4947 | 5000.4312 | 5499.2569 | 5982.5876 | 6237.4056 | 6310.3768 | 6338.3121 | 6350.9041 | 6356.9221 | 13 | TIL-TIL | 46.0025 | 46.8253 | 50.4394 | 66.307 | 120.8724 | 238.2724 | 442.6907 | 766.3547 | 1280.5125 | 2009.1111 | 2865.634 | 3656.4724 | 4408.7998 | 5062.9064 | 5568.04 | 6057.4837 | 6315.5405 | 6389.4421 | 6417.7303 | 6430.4798 | 6436.5724
| 14 | EEPA | 667.0534 | 679.3993 | 728.9593 | 964.6025 | 1773.5896 | 3388.1611 | 6036.5009 | 10084.147 | 16497.4337 | 25788.5859 | 37201.0778 | 47864.6139 | 56863.8144 | 64884.3922 | 71083.5897 | 77086.3586 | 80193.609 | 81072.6465 | 81421.0199 | 81583.9969 | 81663.879 | 14 | EEPA | 674.4244 | 686.9066 | 737.0143 | 975.2614 | 1793.1877 | 3425.6003 | 6103.2042 | 10195.5769 | 16679.7304 | 26073.5498 | 37612.1497 | 48393.5179 | 57492.1596 | 65601.3647 | 71869.0634 | 77938.1629 | 81079.7483 | 81968.4992 | 82320.7222 | 82485.5001 | 82566.2648
| 18 | CGE | 20861.8422 | 21471.3222 | 24637.8308 | 34896.2499 | 71487.1604 | 161240.7299 | 322376.1182 | 611660.1817 | 1084464.4274 | 1677714.3583 | 2304680.5759 | 2980261.1572 | 3605391.6456 | 4142217.7467 | 4570214.9064 | 5053928.6594 | 5337469.3081 | 5422136.7889 | 5451531.6223 | 5464747.4858 | 5470810.5116 | 18 | CGE | 21203.9685 | 21824.8575 | 25051.7903 | 35497.3148 | 72700.4517 | 163962.5489 | 327952.5502 | 622471.0318 | 1103782.4776 | 1707597.4667 | 2345548.5132 | 3032631.858 | 3669110.2981 | 4215835.1 | 4651352.4976 | 5143275.0379 | 5431615.3627 | 5517722.071 | 5547607.9219 | 5561044.9583 | 5567209.6542
| 20 | COOPERSOL | 0 | 0 | 0 | 0 | 0 | 0 | 0 | 0 | 0 | 0 | 0 | 0 | 0 | 0 | 0 | 0 | 0 | 0 | 0 | 0 | 0 | 20 | COOPERSOL | 0 | 0 | 0 | 0 | 0 | 0 | 0 | 0 | 0 | 0 | 0 | 0 | 0 | 0 | 0 | 0 | 0 | 0 | 0 | 0 | 0
| 21 | COOPELAN | 184.4497 | 189.2362 | 210.7777 | 276.7219 | 574.8932 | 1370.0875 | 2760.0948 | 5240.9584 | 9606.0509 | 15153.6127 | 20335.7908 | 26573.4171 | 32247.1641 | 36708.5629 | 40691.8682 | 45909.1083 | 49073.5234 | 50023.1704 | 50354.2258 | 50504.737 | 50572.9099 | 21 | COOPELAN | 186.9859 | 191.8382 | 213.6759 | 280.5268 | 582.798 | 1388.9262 | 2798.0461 | 5313.0216 | 9738.1341 | 15361.9749 | 20615.4079 | 26938.8015 | 32690.5626 | 37213.3056 | 41251.3814 | 46540.3586 | 49748.2844 | 50710.9889 | 51046.5964 | 51199.1771 | 51268.2874
| 22 | FRONTEL | 1353.4563 | 1388.579 | 1546.6461 | 2030.5321 | 4218.4561 | 10053.4392 | 20253.0451 | 38457.1458 | 70487.3561 | 111194.2988 | 149220.1264 | 194990.6295 | 236623.4953 | 269360.3826 | 298589.1118 | 336872.2176 | 360092.0874 | 367060.4143 | 369489.6356 | 370594.0575 | 371094.2972 | 22 | FRONTEL | 1372.0663 | 1407.6719 | 1567.9124 | 2058.4519 | 4276.4598 | 10191.674 | 20531.5245 | 38985.9315 | 71456.5572 | 112723.2204 | 151271.9032 | 197671.7507 | 239877.0683 | 273064.0879 | 302694.7121 | 341504.2106 | 365043.3537 | 372107.495 | 374570.1181 | 375689.7258 | 376196.8438
| 23 | SAESA | 1241.6571 | 1345.4979 | 1859.6558 | 3425.4804 | 7923.1617 | 18406.5268 | 36938.1667 | 71335.0676 | 129539.5285 | 202966.334 | 279911.441 | 407352.1433 | 523050.5267 | 595147.7031 | 652386.0226 | 724659.0749 | 768422.4232 | 781872.3905 | 786183.0349 | 787804.2896 | 788564.8784 | 23 | SAESA | 1258.4076 | 1363.6396 | 1884.6867 | 3471.4778 | 8029.3078 | 18652.9315 | 37433.0903 | 72291.4398 | 131276.5698 | 205688.0565 | 283663.9188 | 412805.9267 | 530051.8504 | 603116.0031 | 661120.8051 | 734360.1539 | 778708.4739 | 792338.2139 | 796706.475 | 798349.4288 | 799120.197
| 26 | CODINER | 112.9111 | 115.8412 | 129.0278 | 169.3956 | 351.9215 | 838.7006 | 1689.5951 | 3208.2586 | 5880.355 | 9276.3012 | 12448.5775 | 16266.9475 | 19740.1382 | 22471.1885 | 24909.5734 | 28103.3129 | 30040.4132 | 30621.7406 | 30824.3966 | 30916.5322 | 30958.2643 | 26 | CODINER | 114.4636 | 117.434 | 130.8019 | 171.7248 | 356.7605 | 850.2328 | 1712.8271 | 3252.3722 | 5961.2099 | 9403.8504 | 12619.7454 | 16490.618 | 20011.5651 | 22780.1674 | 25252.08 | 28489.7334 | 30453.4688 | 31042.7896 | 31248.232 | 31341.6345 | 31383.9404
| 28 | EDECSA | 99.102 | 100.6193 | 110.1556 | 140.9202 | 247.5369 | 554.4527 | 1189.1312 | 2283.6134 | 4032.4839 | 6385.8203 | 8850.8391 | 11049.1518 | 13844.9358 | 16154.9506 | 17935.5917 | 19663.3106 | 20609.7296 | 20887.4131 | 20986.3878 | 21027.325 | 21045.6575 | 28 | EDECSA | 100.6956 | 102.2373 | 111.9269 | 143.1862 | 251.5173 | 563.3683 | 1208.2525 | 2320.3339 | 4097.3262 | 6488.5043 | 8993.1606 | 11226.8222 | 14067.5624 | 16414.7222 | 18223.9961 | 19979.4966 | 20941.1341 | 21223.2827 | 21323.8489 | 21365.4443 | 21384.0717
| 29 | CEC | 105.784 | 108.5292 | 120.8834 | 158.7032 | 329.708 | 785.7611 | 1582.9465 | 3005.7506 | 5509.182 | 8690.7732 | 11662.8127 | 15240.1639 | 18494.1238 | 21052.788 | 23337.2599 | 26329.4078 | 28144.2367 | 28688.8703 | 28878.7344 | 28965.0543 | 29004.1523 | 29 | CEC | 107.2386 | 110.0214 | 122.5456 | 160.8854 | 334.2414 | 796.5654 | 1604.712 | 3047.0797 | 5584.9332 | 8810.2713 | 11823.1763 | 15449.7161 | 18748.418 | 21342.2638 | 23658.1472 | 26691.4372 | 28531.2199 | 29083.3422 | 29275.817 | 29363.3238 | 29402.9594
| 31 | LUZLINARES | 219.377 | 225.0699 | 250.6905 | 329.1219 | 683.7549 | 1629.527 | 3282.7457 | 6233.3851 | 11425.0506 | 18023.0975 | 24186.5718 | 31605.3536 | 38353.4801 | 43659.6885 | 48397.2716 | 54602.4472 | 58366.0752 | 59495.5471 | 59889.2912 | 60068.3031 | 60149.3852 | 31 | LUZLINARES | 222.3935 | 228.1646 | 254.1375 | 333.6473 | 693.1565 | 1651.933 | 3327.8835 | 6319.0942 | 11582.1451 | 18270.9151 | 24519.1372 | 32039.9272 | 38880.8405 | 44260.0092 | 49062.7341 | 55353.2309 | 59168.6088 | 60313.6109 | 60712.7689 | 60894.2422 | 60976.4392
| 32 | LUZPARRAL | 195.3811 | 200.4513 | 223.2695 | 293.1219 | 608.9644 | 1451.2862 | 2923.6726 | 5551.5653 | 10175.3562 | 16051.6958 | 21540.9972 | 28148.2981 | 34158.3014 | 38884.1062 | 43103.4833 | 48629.9246 | 51981.8796 | 52987.8077 | 53338.4832 | 53497.9144 | 53570.1276 | 32 | LUZPARRAL | 198.0676 | 203.2076 | 226.3394 | 297.1523 | 617.3377 | 1471.2414 | 2963.8731 | 5627.8993 | 10315.2674 | 16272.4066 | 21837.1859 | 28535.3372 | 34627.978 | 39418.7627 | 43696.1562 | 49298.5861 | 52696.6305 | 53716.39 | 54071.8873 | 54233.5108 | 54306.7169
| 33 | COPELEC | 435.1994 | 446.493 | 497.3189 | 652.9109 | 1356.4307 | 3232.6503 | 6512.3 | 12365.7686 | 22664.9773 | 35754.1608 | 47981.2405 | 62698.5951 | 76085.506 | 86611.9444 | 96010.3461 | 108320.1527 | 115786.4254 | 118027.068 | 118808.1761 | 119163.2993 | 119324.1497 | 33 | COPELEC | 441.1834 | 452.6323 | 504.1571 | 661.8884 | 1375.0816 | 3277.0992 | 6601.8441 | 12535.798 | 22976.6208 | 36245.7805 | 48640.9825 | 63560.7008 | 77131.6817 | 87802.8586 | 97330.4883 | 109809.5548 | 117378.4888 | 119649.9402 | 120441.7885 | 120801.7947 | 120964.8568
| 34 | COELCHA | 69.7948 | 71.606 | 79.7572 | 104.7101 | 217.5366 | 518.4341 | 1044.4057 | 1983.1517 | 3634.8803 | 5734.0492 | 7694.9588 | 10055.2446 | 12202.1613 | 13890.3317 | 15397.594 | 17371.7709 | 18569.1693 | 18928.5108 | 19053.7805 | 19110.7331 | 19136.5294 | 34 | COELCHA | 70.7545 | 72.5906 | 80.8538 | 106.1499 | 220.5278 | 525.5626 | 1058.7663 | 2010.4201 | 3684.8599 | 5812.8924 | 7800.7645 | 10193.5042 | 12369.941 | 14081.3238 | 15609.3109 | 17610.6327 | 18824.4953 | 19188.7778 | 19315.77 | 19373.5057 | 19399.6567
| 35 | SOCOEPA | 29.9608 | 32.5377 | 45.3086 | 84.2144 | 195.4227 | 453.9912 | 910.543 | 1758.3481 | 3192.1731 | 5000.9222 | 6901.1331 | 10068.0533 | 12939.9509 | 14721.4724 | 16134.5711 | 17919.373 | 19000.2466 | 19332.5768 | 19438.9331 | 19478.7541 | 19497.45 | 35 | SOCOEPA | 30.359 | 32.9702 | 45.9108 | 85.3336 | 198.0199 | 460.0247 | 922.6441 | 1781.7165 | 3234.5971 | 5067.3844 | 6992.8491 | 10201.8577 | 13111.9228 | 14917.1208 | 16348.9996 | 18157.5215 | 19252.7599 | 19589.5067 | 19697.2765 | 19737.6267 | 19756.5712
| 36 | COOPREL | 31.3427 | 34.0384 | 47.3984 | 88.0986 | 204.4361 | 474.9302 | 952.5392 | 1839.447 | 3339.4032 | 5231.5757 | 7219.4286 | 10532.4142 | 13536.77 | 15400.4592 | 16878.7332 | 18745.8541 | 19876.58 | 20224.2379 | 20335.4996 | 20377.1573 | 20396.7155 | 36 | COOPREL | 31.7592 | 34.4908 | 48.0283 | 89.2694 | 207.153 | 481.2421 | 965.1985 | 1863.8932 | 3383.7839 | 5301.1034 | 7315.3748 | 10672.3899 | 13716.6737 | 15605.1314 | 17103.0516 | 18994.9865 | 20140.7397 | 20493.018 | 20605.7584 | 20647.9697 | 20667.7879
| 39 | LUZ OSORNO | 114.0544 | 123.8641 | 172.4802 | 320.5862 | 743.9323 | 1728.2466 | 3466.2409 | 6693.6525 | 12151.9157 | 19037.4337 | 26271.1274 | 38326.9107 | 49259.6062 | 56041.4752 | 61420.8376 | 68215.194 | 72329.8472 | 73594.9564 | 73999.8319 | 74151.422 | 74222.5934 | 39 | LUZ OSORNO | 115.5701 | 125.5103 | 174.7725 | 324.8468 | 753.8191 | 1751.215 | 3512.3073 | 6782.6112 | 12313.4146 | 19290.4412 | 26620.2707 | 38836.2754 | 49914.2664 | 56786.2664 | 62237.1206 | 69121.7739 | 73291.1108 | 74573.0333 | 74983.2896 | 75136.8944 | 75209.0117
| 40 | CRELL | 88.16 | 95.7426 | 133.3211 | 247.8017 | 575.0331 | 1335.8731 | 2679.2808 | 5173.955 | 9392.9981 | 14715.2583 | 20306.6459 | 29625.3371 | 38075.9214 | 43318.0646 | 47476.1202 | 52727.9158 | 55908.3961 | 56886.2805 | 57199.2348 | 57316.4086 | 57371.4216 | 40 | CRELL | 89.3316 | 97.015 | 135.0929 | 251.095 | 582.6753 | 1353.6268 | 2714.8884 | 5242.7169 | 9517.831 | 14910.8241 | 20576.5212 | 30019.0579 | 38581.9504 | 43893.7617 | 48107.0779 | 53428.6698 | 56651.4187 | 57642.2991 | 57959.4127 | 58078.1436 | 58133.8878
| 45 | MATAQUITO | 0 | 0 | 0 | 0 | 0 | 0 | 0 | 0 | 0 | 0 | 0 | 0 | 0 | 0 | 0 | 0 | 0 | 0 | 0 | 0 | 0 | 45 | MATAQUITO | 0 | 0 | 0 | 0 | 0 | 0 | 0 | 0 | 0 | 0 | 0 | 0 | 0 | 0 | 0 | 0 | 0 | 0 | 0 | 0 | 0
| 46 | DESA | 0 | 0 | 0 | 0 | 0 | 0 | 0 | 0 | 0 | 0 | 0 | 0 | 0 | 0 | 0 | 0 | 0 | 0 | 0 | 0 | 0 | 46 | DESA | 0 | 0 | 0 | 0 | 0 | 0 | 0 | 0 | 0 | 0 | 0 | 0 | 0 | 0 | 0 | 0 | 0 | 0 | 0 | 0 | 0
|  | TOTAL | 60284.8777 | 61727.1322 | 68556.8758 | 93922.8589 | 182395.097 | 385010.2136 | 740526.3826 | 1345522.8465 | 2330076.1108 | 3631411.1515 | 5067647.0385 | 6582309.662 | 7977215.9576 | 9144755.1401 | 10069598.981 | 11074833.8923 | 11645332.2384 | 11813756.7574 | 11873906.125 | 11900702.2718 | 11913214.6665 |  | TOTAL | 61097.7534 | 62561.4729 | 69496.7591 | 95231.3368 | 184939.5312 | 390446.1494 | 751227.5195 | 1365410.4112 | 2364890.9146 | 3685618.1671 | 5142806.1706 | 6679381.8129 | 8095374.9357 | 9280728.2974 | 10219336.6512 | 11239373.658 | 11818321.0725 | 11989253.2641 | 12050282.7831 | 12077470.6591 | 12090165.2947
| VIII-a) Proyección presentada por Empresas Distribuidoras a nivel de SSPP de generación distribuida [MWh] | [22 empty] | VIII-b) Proyección presentada por Empresas Distribuidoras a nivel Nacional de generación distribuida [MWh]
| Cod Dx | Empresa Dx | 2025 | 2026 | 2027 | 2028 | 2029 | 2030 | 2031 | 2032 | 2033 | 2034 | 2035 | 2036 | 2037 | 2038 | 2039 | 2040 | 2041 | 2042 | 2043 | 2044 | 2045 | Cod Dx | Empresa Dx | 2025 | 2026 | 2027 | 2028 | 2029 | 2030 | 2031 | 2032 | 2033 | 2034 | 2035 | 2036 | 2037 | 2038 | 2039 | 2040 | 2041 | 2042 | 2043 | 2044 | 2045
| 6 | CHILQUINTA | 56190.4831 | 64654.606 | 73108.4439 | 95530.2872 | 154337.5344 | 258419.2728 | 378505.7708 | 491452.0315 | 592857.1468 | 681393.3455 | 757811.8321 | 819409.2856 | 867593.7137 | 904143.494 | 930215.1332 | 948488.9547 | 960311.4908 | 967526.9854 | 972042.315 | 974569.4759 | 975627.8979 | 6 | CHILQUINTA | 57094.026 | 65694.252 | 74284.0277 | 97066.4143 | 156819.282 | 262574.6547 | 384592.1435 | 499354.5802 | 602390.2897 | 692350.1505 | 769997.4463 | 832585.3869 | 881544.6206 | 918682.1214 | 945172.9925 | 963740.6571 | 975753.2995 | 983084.8193 | 987672.7554 | 990240.5531 | 991315.9945
| 8 | EMELCA | 587.3681 | 675.8449 | 764.2142 | 998.5933 | 1613.3149 | 2701.2979 | 3956.5812 | 5137.2265 | 6197.2304 | 7122.7134 | 7921.528 | 8565.416 | 9069.0955 | 9451.1562 | 9723.6872 | 9914.7064 | 10038.2893 | 10113.714 | 10160.9134 | 10187.3302 | 10198.3941 | 8 | EMELCA | 596.813 | 686.7125 | 776.5028 | 1014.6507 | 1639.257 | 2744.7348 | 4020.203 | 5219.8331 | 6296.8818 | 7237.2466 | 8048.9062 | 8703.1479 | 9214.9266 | 9603.1308 | 9880.0441 | 10074.1349 | 10199.7049 | 10276.3425 | 10324.3009 | 10351.1425 | 10362.3843
| 9 | LITORAL | 3456.7108 | 3977.4045 | 4497.4654 | 5876.8062 | 9494.4944 | 15897.3665 | 23284.815 | 30233.0123 | 36471.2246 | 41917.7704 | 46618.862 | 50408.1974 | 53372.3939 | 55620.8534 | 57224.7214 | 58348.8854 | 59076.1809 | 59520.0618 | 59797.8346 | 59953.2998 | 60018.4115 | 9 | LITORAL | 3512.2948 | 4041.3611 | 4569.7846 | 5971.3053 | 9647.1659 | 16152.9961 | 23659.2348 | 30719.1592 | 37057.6819 | 42591.8081 | 47368.4933 | 51218.7612 | 54230.622 | 56515.2367 | 58144.8949 | 59287.1354 | 60026.1259 | 60477.1443 | 60759.3837 | 60917.3488 | 60983.5075
| 10 | ENEL DISTRIBUCIÓN | 123832.6047 | 168551.7322 | 248183.3317 | 395725.4514 | 723381.3206 | 1231961.4343 | 1780905.0662 | 2295691.8383 | 2759172.9783 | 3170797.5141 | 3512112.6231 | 3782660.7742 | 4005586.0851 | 4173224.8555 | 4292452.6317 | 4375369.5622 | 4431561.3747 | 4465953.8849 | 4485483.7308 | 4496976.0059 | 4502228.8272 | 10 | ENEL DISTRIBUCIÓN | 125201.8787 | 170415.2918 | 250926.9594 | 400099.7882 | 731377.2214 | 1245578.8565 | 1800590.2896 | 2321067.3124 | 2789671.586 | 3205846.0285 | 3550933.9257 | 3824472.6465 | 4049862.0743 | 4219353.854 | 4339899.5256 | 4423732.9886 | 4480545.915 | 4515318.5812 | 4535064.3061 | 4546683.6124 | 4551994.4947
| 13 | TIL-TIL | 265.2753 | 337.3879 | 452.546 | 679.4459 | 1201.3864 | 2037.168 | 2954.7895 | 3815.9786 | 4590.7686 | 5275.8209 | 5849.8775 | 6306.9606 | 6678.4389 | 6958.4203 | 7157.702 | 7296.5773 | 7389.5672 | 7446.4411 | 7479.574 | 7498.8109 | 7507.41 | 13 | TIL-TIL | 268.7737 | 341.7686 | 458.2845 | 687.9179 | 1216.2195 | 2062.2869 | 2991.2602 | 3863.1053 | 4647.4802 | 5340.996 | 5922.1672 | 6384.9227 | 6760.9922 | 7044.4363 | 7246.1832 | 7386.7775 | 7480.9143 | 7538.4894 | 7572.0341 | 7591.5091 | 7600.2138
| 14 | EEPA | 1980.4593 | 2455.9925 | 4243.2064 | 7554.0759 | 14906.0662 | 26316.7218 | 38632.417 | 50181.7698 | 60580.0905 | 69815.1064 | 77472.4724 | 83542.1146 | 88543.5455 | 92304.5746 | 94979.482 | 96839.7353 | 98100.4479 | 98872.0756 | 99310.215 | 99568.0463 | 99685.9013 | 14 | EEPA | 2002.3434 | 2483.1312 | 4290.0938 | 7637.5484 | 15070.7782 | 26607.5215 | 39059.3053 | 50736.2784 | 61249.5005 | 70586.5634 | 78328.5432 | 84465.2549 | 89521.9517 | 93324.5401 | 96029.0052 | 97909.8144 | 99184.4579 | 99964.612 | 100407.5929 | 100668.2732 | 100787.4306
| 18 | CGE | 253814.1621 | 314324.0644 | 403522.7948 | 609122.1949 | 1063783.1373 | 1779873.0516 | 2560494.5798 | 3288616.4414 | 3949789.983 | 4533875.109 | 5031906.5699 | 5437076.1021 | 5755807.2648 | 5994972.6261 | 6166943.8916 | 6282855.7798 | 6360025.1424 | 6409898.6386 | 6440203.8405 | 6457236.8287 | 6465357.3792 | 18 | CGE | 258520.7161 | 320070.6222 | 410823.9284 | 620158.607 | 1082994.8156 | 1811589.0535 | 2605635.215 | 3346294.8407 | 4018822.861 | 4612944.5712 | 5119577.4435 | 5531710.9291 | 5855936.1453 | 6099194.0468 | 6274109.7166 | 6392021.988 | 6470528.0003 | 6521257.6 | 6552083.5718 | 6569412.2954 | 6577673.8999
| 20 | COOPERSOL | 0 | 0 | 0 | 0 | 0 | 0 | 0 | 0 | 0 | 0 | 0 | 0 | 0 | 0 | 0 | 0 | 0 | 0 | 0 | 0 | 0 | 20 | COOPERSOL | 0 | 0 | 0 | 0 | 0 | 0 | 0 | 0 | 0 | 0 | 0 | 0 | 0 | 0 | 0 | 0 | 0 | 0 | 0 | 0 | 0
| 21 | COOPELAN | 2754.2166 | 3412.7416 | 4330.0379 | 6391.3523 | 10859.747 | 18125.9456 | 26204.6014 | 33718.5801 | 40583.0887 | 46620.0896 | 51773.7093 | 56019.1166 | 59313.0245 | 61801.7634 | 63595.934 | 64775.12 | 65556.879 | 66078.5785 | 66395.9128 | 66569.8933 | 66655.1817 | 21 | COOPELAN | 2792.0871 | 3459.6668 | 4389.5759 | 6479.2334 | 11009.0685 | 18375.1774 | 26564.9147 | 34182.2106 | 41141.1062 | 47261.1158 | 52485.5978 | 56789.3795 | 60128.5786 | 62651.5377 | 64470.3781 | 65665.7779 | 66458.2861 | 66987.159 | 67308.8566 | 67485.2294 | 67571.6905
| 22 | FRONTEL | 20209.9121 | 25042.0424 | 31772.9861 | 46898.5152 | 79686.7374 | 133004.7071 | 192284.3312 | 247420.4636 | 297790.9088 | 342089.2614 | 379905.5328 | 411057.5164 | 435227.5792 | 453489.4675 | 466654.7466 | 475307.3872 | 481043.7843 | 484871.915 | 487200.4533 | 488477.0888 | 489102.9186 | 22 | FRONTEL | 20487.7984 | 25386.3705 | 32209.8646 | 47543.3698 | 80782.43 | 134833.5218 | 194928.2408 | 250822.4949 | 301885.5338 | 346792.9887 | 385129.2339 | 416709.5572 | 441211.9585 | 459724.9477 | 473071.2493 | 481842.8637 | 487658.1363 | 491538.9038 | 493899.4595 | 495193.6488 | 495828.0838
| 23 | SAESA | 24611.8945 | 33271.8751 | 34216.3402 | 38514.3274 | 59262.0605 | 128977.5434 | 228310.754 | 321459.957 | 404300.7864 | 478191.0441 | 540987.6256 | 592402.9935 | 632778.1378 | 663030.1318 | 684498.136 | 698755.7964 | 708478.8443 | 715025.2904 | 718981.783 | 721141.9928 | 721976.7835 | 23 | SAESA | 24943.75 | 33719.6696 | 34678.0423 | 39036.706 | 60067.577 | 130719.799 | 231383.5191 | 325780.4117 | 409730.925 | 484610.9029 | 548248.783 | 600352.8078 | 641268.8168 | 671925.9579 | 693681.505 | 708130.2062 | 717983.5327 | 724617.6387 | 728627.1084 | 730816.2611 | 731662.2592
| 26 | CODINER | 1685.9968 | 2089.1137 | 2650.6376 | 3912.4736 | 6647.8065 | 11095.8182 | 16041.1766 | 20640.8672 | 24842.9839 | 28538.5409 | 31693.335 | 34292.166 | 36308.5354 | 37832.0198 | 38930.3233 | 39652.1634 | 40130.718 | 40450.077 | 40644.3335 | 40750.8359 | 40803.0453 | 26 | CODINER | 1709.1793 | 2117.839 | 2687.0839 | 3966.2701 | 6739.2138 | 11248.3857 | 16261.7427 | 20924.6791 | 25184.5749 | 28930.9458 | 32129.1184 | 34763.6832 | 36807.7777 | 38352.21 | 39465.6153 | 40197.3806 | 40682.5154 | 41006.2655 | 41203.1931 | 41311.1599 | 41364.0872
| 28 | EDECSA | 1268.8779 | 1460.0123 | 1650.9145 | 2157.2384 | 3485.2073 | 5835.5521 | 8547.312 | 11097.833 | 13387.7351 | 15387.0349 | 17112.6959 | 18503.6725 | 19591.7598 | 20417.1168 | 21005.8593 | 21418.5136 | 21685.4868 | 21848.4251 | 21950.389 | 22007.4567 | 22031.3577 | 28 | EDECSA | 1289.2814 | 1483.4893 | 1677.4612 | 2191.9268 | 3541.2494 | 5929.3878 | 8684.7528 | 11276.2862 | 13603.0099 | 15634.4584 | 17387.868 | 18801.2115 | 19906.7953 | 20745.424 | 21343.6335 | 21762.9233 | 22034.1895 | 22199.7478 | 22303.3513 | 22361.3366 | 22385.6219
| 29 | CEC | 1579.5753 | 1957.247 | 2483.3271 | 3665.5149 | 6228.1913 | 10395.4407 | 15028.6438 | 19337.9981 | 23274.8736 | 26737.1638 | 29692.8247 | 32127.6152 | 34016.7097 | 35444.0304 | 36473.0082 | 37149.2851 | 37597.6329 | 37896.8337 | 38078.8286 | 38178.6084 | 38227.5223 | 29 | CEC | 1601.2944 | 1984.1592 | 2517.4729 | 3715.9157 | 6313.8289 | 10538.3781 | 15235.2877 | 19603.8955 | 23594.9031 | 27104.7999 | 30101.1011 | 32569.3699 | 34484.4395 | 35931.3859 | 36974.512 | 37660.0877 | 38114.6004 | 38417.9151 | 38602.4125 | 38703.5643 | 38753.1508
| 31 | LUZLINARES | 3275.7544 | 4058.9776 | 5149.9729 | 7601.6174 | 12916.1464 | 21558.2708 | 31166.6991 | 40103.5232 | 48267.8937 | 55448.0597 | 61577.5677 | 66626.8845 | 70544.526 | 73504.532 | 75638.4464 | 77040.9228 | 77970.7155 | 78591.2039 | 78968.6286 | 79175.554 | 79276.9926 | 31 | LUZLINARES | 3320.7961 | 4114.7886 | 5220.785 | 7706.1396 | 13093.7434 | 21854.697 | 31595.2412 | 40654.9467 | 48931.5772 | 56210.4705 | 62424.2593 | 67543.0042 | 71514.5132 | 74515.2193 | 76678.475 | 78100.2355 | 79042.8128 | 79671.8329 | 80054.4472 | 80264.2178 | 80367.0512
| 32 | LUZPARRAL | 2917.446 | 3614.9987 | 4586.6588 | 6770.1376 | 11503.353 | 19200.1849 | 27757.6245 | 35716.9213 | 42988.2569 | 49383.0423 | 54842.0928 | 59339.1054 | 62828.2276 | 65464.4624 | 67364.965 | 68614.0358 | 69442.1259 | 69994.7441 | 70330.8853 | 70515.1768 | 70605.5199 | 32 | LUZPARRAL | 2957.5609 | 3664.7049 | 4649.7253 | 6863.227 | 11661.5241 | 19464.1875 | 28139.2919 | 36208.029 | 43579.3455 | 50062.0592 | 55596.1716 | 60155.0181 | 63692.1157 | 66364.5987 | 68291.2332 | 69557.4788 | 70396.9552 | 70957.1718 | 71297.935 | 71484.7605 | 71576.3458
| 33 | COPELEC | 6498.4307 | 8052.1863 | 10216.4991 | 15080.0632 | 25623.0081 | 42767.2257 | 61828.3938 | 79557.2356 | 95753.6865 | 109997.676 | 122157.3736 | 132174.1913 | 139945.9955 | 145818.0455 | 150051.2977 | 152833.5258 | 154678.0454 | 155908.9682 | 156657.702 | 157068.2 | 157269.4335 | 33 | COPELEC | 6587.7841 | 8162.9039 | 10356.976 | 15287.4141 | 25975.3245 | 43355.2751 | 62678.5342 | 80651.1476 | 97070.2997 | 111510.144 | 123837.0374 | 133991.5864 | 141870.2529 | 147823.0437 | 152114.503 | 154934.9868 | 156804.8685 | 158052.7165 | 158811.7454 | 159227.8877 | 159431.8882
| 34 | COELCHA | 1042.1814 | 1291.3639 | 1638.4641 | 2418.4549 | 4109.2725 | 6858.7648 | 9915.6866 | 12758.9376 | 15356.4324 | 17640.8025 | 19590.9057 | 21197.3461 | 22443.7439 | 23385.4699 | 24064.3749 | 24510.5728 | 24806.3864 | 25003.7948 | 25123.8725 | 25189.7058 | 25221.9785 | 34 | COELCHA | 1056.5114 | 1309.1202 | 1660.993 | 2451.7086 | 4165.775 | 6953.0728 | 10052.0273 | 12934.373 | 15567.5833 | 17883.3635 | 19860.2807 | 21488.8096 | 22752.3454 | 23707.0201 | 24395.26 | 24847.5932 | 25147.4742 | 25347.597 | 25469.3257 | 25536.0642 | 25568.7807
| 35 | SOCOEPA | 599.2342 | 812.7399 | 829.8362 | 922.529 | 1411.7804 | 3115.6987 | 5560.992 | 7854.3956 | 9892.88 | 11711.6795 | 13257.0955 | 14522.4476 | 15516.2396 | 16260.8562 | 16789.0677 | 17139.8652 | 17379.2233 | 17540.4665 | 17637.908 | 17691.0873 | 17711.5103 | 35 | SOCOEPA | 607.198 | 823.5412 | 840.8648 | 934.7894 | 1430.5429 | 3157.1064 | 5634.8976 | 7958.7805 | 10024.3563 | 11867.3277 | 13433.2823 | 14715.4509 | 15722.4504 | 16476.963 | 17012.1944 | 17367.6541 | 17610.1932 | 17773.5793 | 17872.3158 | 17926.2018 | 17946.8962
| 36 | COOPREL | 626.8722 | 850.2253 | 868.1101 | 965.0781 | 1476.8948 | 3259.4017 | 5817.4772 | 8216.6577 | 10349.1614 | 12251.848 | 13868.5421 | 15192.2549 | 16231.8829 | 17010.8428 | 17563.4166 | 17930.3937 | 18180.7915 | 18349.4715 | 18451.4073 | 18507.0393 | 18528.4042 | 36 | COOPREL | 635.2033 | 861.5248 | 879.6473 | 977.904 | 1496.5227 | 3302.7191 | 5894.7915 | 8325.8571 | 10486.7018 | 12414.6751 | 14052.855 | 15394.16 | 16447.6046 | 17236.9169 | 17796.8344 | 18168.6886 | 18422.4142 | 18593.336 | 18696.6265 | 18752.9978 | 18774.6467
| 39 | LUZ OSORNO | 2281.1554 | 3093.9258 | 3159.0078 | 3511.8693 | 5374.3438 | 11860.7941 | 21169.499 | 29899.9926 | 37660.0635 | 44583.8416 | 50466.9077 | 55283.8305 | 59066.9827 | 61901.5777 | 63912.3651 | 65247.7758 | 66158.9605 | 66772.7785 | 67143.7173 | 67346.1593 | 67423.9053 | 39 | LUZ OSORNO | 2311.472 | 3135.0441 | 3200.9911 | 3558.5421 | 5445.7689 | 12018.4241 | 21450.8416 | 30297.3635 | 38160.5658 | 45176.3609 | 51137.6129 | 56018.5526 | 59851.9829 | 62724.2497 | 64761.7604 | 66114.9188 | 67038.2131 | 67660.1887 | 68036.0573 | 68241.1898 | 68319.969
| 40 | CRELL | 1763.2519 | 2391.4945 | 2441.8006 | 2714.5499 | 4154.1764 | 9167.9715 | 16363.2688 | 23111.6295 | 29109.888 | 34461.7219 | 39009.1224 | 42732.4322 | 45656.6742 | 47847.7152 | 49401.9822 | 50434.2072 | 51138.5205 | 51612.9799 | 51899.7024 | 52056.1829 | 52116.2777 | 40 | CRELL | 1786.6855 | 2423.2774 | 2474.2521 | 2750.6263 | 4209.3854 | 9289.8138 | 16580.7367 | 23418.783 | 29496.7584 | 34919.7182 | 39527.5537 | 43300.3463 | 46263.4514 | 48483.6113 | 50058.5346 | 51104.4778 | 51818.1514 | 52298.9164 | 52589.4494 | 52748.0096 | 52808.9031
| 45 | MATAQUITO | 0 | 0 | 0 | 0 | 0 | 0 | 0 | 0 | 0 | 0 | 0 | 0 | 0 | 0 | 0 | 0 | 0 | 0 | 0 | 0 | 0 | 45 | MATAQUITO | 0 | 0 | 0 | 0 | 0 | 0 | 0 | 0 | 0 | 0 | 0 | 0 | 0 | 0 | 0 | 0 | 0 | 0 | 0 | 0 | 0
| 46 | DESA | 0 | 0 | 0 | 0 | 0 | 0 | 0 | 0 | 0 | 0 | 0 | 0 | 0 | 0 | 0 | 0 | 0 | 0 | 0 | 0 | 0 | 46 | DESA | 0 | 0 | 0 | 0 | 0 | 0 | 0 | 0 | 0 | 0 | 0 | 0 | 0 | 0 | 0 | 0 | 0 | 0 | 0 | 0 | 0
|  | TOTAL | 511241.8627 | 646375.9765 | 840766.5953 | 1257010.5761 | 2201455.9795 | 3742429.6322 | 5454730.4796 | 7056023.2904 | 8503218.0611 | 9783239.1857 | 10865629.0958 | 11739440.4232 | 12436120.5562 | 12959884.0115 | 13334641.1718 | 13589923.7658 | 13760750.6076 | 13869277.3284 | 13933943.9468 | 13970664.7791 | 13987575.0524 |  | TOTAL | 519283.4476 | 656379.2388 | 853573.3164 | 1276100.0046 | 2234696.6941 | 3798350.0495 | 5535632.4712 | 7160294.3675 | 8628593.5221 | 9927276.6947 | 11025527.6804 | 11912133.9865 | 12618994.4156 | 13150380.452 | 13530598.0505 | 13789608.7689 | 13962930.7608 | 14073040.5575 | 14138656.2287 | 14175917.2638 | 14193077.2995
| IX-a) Proyección presentada por Empresas Distribuidoras a nivel de SSPP,considerando traspasos, generación distribuida y electromovilidad [MWh] | [22 empty] | IX-b) Proyección presentada por Empresas Distribuidoras a nivel Nacional,considerando traspasos, generación distribuida y electromovilidad [MWh]
| Cod Dx | Empresa Dx | 2025 | 2026 | 2027 | 2028 | 2029 | 2030 | 2031 | 2032 | 2033 | 2034 | 2035 | 2036 | 2037 | 2038 | 2039 | 2040 | 2041 | 2042 | 2043 | 2044 | 2045 | Cod Dx | Empresa Dx | 2025 | 2026 | 2027 | 2028 | 2029 | 2030 | 2031 | 2032 | 2033 | 2034 | 2035 | 2036 | 2037 | 2038 | 2039 | 2040 | 2041 | 2042 | 2043 | 2044 | 2045
| 6 | CHILQUINTA | 2424740.6422 | 2431128.5663 | 2441263.6013 | 2442741.1144 | 2418186.0159 | 2358951.4906 | 2298865.3068 | 2267525.3292 | 2277367.7608 | 2327521.3526 | 2395426.5058 | 2467043.7783 | 2579248.079 | 2682305.5176 | 2773143.2124 | 2870194.628 | 2939873.4352 | 2985334.7286 | 3026390.9559 | 3067676.6691 | 3110310.7903 | 6 | CHILQUINTA | 2463730.4717 | 2470221.1137 | 2480519.12 | 2482020.3915 | 2457070.447 | 2396883.4306 | 2335831.061 | 2303987.1365 | 2313987.8344 | 2364947.896 | 2433944.964 | 2506713.8422 | 2620722.3881 | 2725436.9903 | 2817735.3553 | 2916347.3576 | 2987146.6 | 3033338.911 | 3075055.3225 | 3117004.9099 | 3160324.5879
| 8 | EMELCA | 23313.3892 | 23759.5825 | 24236.4441 | 24601.8792 | 24646.0672 | 24321.0314 | 23993.131 | 23965.2759 | 24373.8983 | 25209.9995 | 26237.8849 | 27310.9216 | 28814.6956 | 30229.46 | 31523.2252 | 32888.8133 | 33975.2798 | 34815.7381 | 35617.4624 | 36428.9303 | 37262.4388 | 8 | EMELCA | 23688.2685 | 24141.6366 | 24626.1662 | 24997.4774 | 25042.3759 | 24712.1136 | 24378.9405 | 24350.6376 | 24765.8306 | 25615.3763 | 26659.7901 | 27750.0812 | 29278.0359 | 30715.5497 | 32030.1187 | 33417.6654 | 34521.6023 | 35375.5751 | 36190.1912 | 37014.7075 | 37861.6188
| 9 | LITORAL | 154153.3299 | 158701.3662 | 162647.7414 | 165898.9377 | 167350.0773 | 166659.1448 | 165976.2291 | 167088.6487 | 170795.2927 | 177043.6575 | 184447.1931 | 192143.4773 | 202402.2578 | 212165.3286 | 221244.9914 | 230776.5894 | 238695.3786 | 245196.7948 | 251501.4024 | 257894.6092 | 264451.425 | 9 | LITORAL | 156632.1155 | 161253.2841 | 165263.1171 | 168566.5926 | 170041.0666 | 169339.0238 | 168645.1268 | 169775.4342 | 173541.681 | 179890.5195 | 187413.104 | 195233.1444 | 205656.8861 | 215576.9471 | 224802.6108 | 234487.477 | 242533.6003 | 249139.5593 | 255545.5449 | 262041.5545 | 268703.8039
| 10 | ENEL DISTRIBUCIÓN | 10072502.6692 | 10043532.4196 | 10028574.2325 | 9975498.4188 | 9799649.7924 | 9486434.0372 | 9181469.4462 | 8978405.0418 | 8934733.4557 | 9073859.7101 | 9380523.8841 | 9727337.4484 | 10050565.1856 | 10388312.7812 | 10696219.0612 | 11034688.158 | 11273870.1908 | 11438635.7625 | 11597805.3748 | 11759960.7743 | 11928140.6186 | 10 | ENEL DISTRIBUCIÓN | 10183845.4248 | 10154556.2384 | 10139433.4898 | 10085771.7155 | 9907979.9817 | 9591302.6307 | 9282967.6138 | 9077659.2515 | 9033505.6835 | 9174170.5434 | 9484224.9173 | 9834872.4022 | 10161674.113 | 10503155.9854 | 10814466.6042 | 11156677.8707 | 11398504.5109 | 11565092 | 11726021.6322 | 11889970.0585 | 12060009.533
| 13 | TIL-TIL | 17487.2226 | 17734.0891 | 17839.1188 | 17860.3303 | 17662.1587 | 17222.5968 | 16792.8354 | 16545.7424 | 16579.0583 | 16919.9334 | 17504.3956 | 18147.2184 | 18843.6521 | 19541.1374 | 20178.8286 | 20868.1796 | 21381.7884 | 21756.6813 | 22117.4641 | 22484.0105 | 22862.4425 | 13 | TIL-TIL | 17705.725 | 17955.1897 | 18061.0518 | 18082.0949 | 17881.1298 | 17435.7658 | 17000.2947 | 16749.8016 | 16783.2245 | 17128.0048 | 17719.2357 | 18369.5021 | 19074.3737 | 19780.2085 | 20425.4572 | 21122.9911 | 21642.5564 | 22021.6201 | 22386.3647 | 22756.9303 | 23139.517
| 14 | EEPA | 226843.5482 | 229423.0127 | 230774.2174 | 231015.8954 | 228190.8415 | 222233.0402 | 216482.3238 | 213001.9578 | 213118.6621 | 217358.3653 | 225380.5643 | 234326.693 | 242763.5614 | 251550.8057 | 259693.1584 | 268545.9 | 275196.6936 | 280204.1611 | 285112.5756 | 290114.3848 | 295279.8772 | 14 | EEPA | 229350.1694 | 231958.137 | 233324.2725 | 233568.621 | 230712.3503 | 224688.7153 | 218874.4535 | 215355.6295 | 215473.6233 | 219760.1752 | 227871.0196 | 236916.0029 | 245446.0988 | 254330.4421 | 262562.7678 | 271513.3322 | 278237.6171 | 283300.417 | 288263.0696 | 293320.1488 | 298542.7199
| 18 | CGE | 13304522.7943 | 13551761.2106 | 13719937.6954 | 13802126.9164 | 13704003.553 | 13405689.0847 | 13116065.5546 | 13012589.2328 | 13161495.8268 | 13509874.7204 | 13980004.0229 | 14593628.7186 | 15245301.3141 | 15890335.9664 | 16495878.4892 | 17215381.9386 | 17775685.3857 | 18166678.8781 | 18524310.4721 | 18881309.4093 | 19242838.8787 | 18 | CGE | 13534454.9364 | 13785280.0377 | 13955808.6935 | 14038716.8191 | 13938043.122 | 13633896.0614 | 13338904.4963 | 13233431.0612 | 13384837.2542 | 13739132.7222 | 14217075.6467 | 14840712.2868 | 15503755.7048 | 16160158.105 | 16775883.6053 | 17507249.0602 | 18076716.552 | 18474042.4247 | 18837443.2075 | 19200215.3301 | 19567610.2925
| 20 | COOPERSOL | 0 | 0 | 0 | 0 | 0 | 0 | 0 | 0 | 0 | 0 | 0 | 0 | 0 | 0 | 0 | 0 | 0 | 0 | 0 | 0 | 0 | 20 | COOPERSOL | 0 | 0 | 0 | 0 | 0 | 0 | 0 | 0 | 0 | 0 | 0 | 0 | 0 | 0 | 0 | 0 | 0 | 0 | 0 | 0 | 0
| 21 | COOPELAN | 141277.9299 | 146059.6268 | 150742.3817 | 154522.03 | 156533.9537 | 156392.4194 | 156161.9296 | 157733.8038 | 161971.429 | 168353.4335 | 175390.5932 | 184531.2898 | 194202.2799 | 203611.6093 | 213385.8399 | 225160.367 | 235433.9386 | 243910.1544 | 252133.3094 | 260481.0302 | 269010.5265 | 21 | COOPELAN | 143220.5014 | 148067.9466 | 152815.0894 | 156646.7079 | 158686.2956 | 158542.8152 | 158309.1561 | 159902.6436 | 164198.5362 | 170668.2932 | 177802.2138 | 187068.5951 | 196872.5613 | 206411.269 | 216319.8952 | 228256.322 | 238671.1553 | 247263.9191 | 255600.1424 | 264062.6444 | 272709.4212
| 22 | FRONTEL | 1252632.1874 | 1280579.8092 | 1309936.1305 | 1332831.2359 | 1341886.604 | 1334509.1266 | 1325558.6681 | 1329020.8128 | 1351112.2974 | 1387990.817 | 1428709.2961 | 1483876.505 | 1541928.5588 | 1597034.1792 | 1653770.4478 | 1724116.7675 | 1782360.0022 | 1826304.695 | 1867255.6945 | 1907979.7808 | 1948800.3749 | 22 | FRONTEL | 1269855.88 | 1298187.7816 | 1327947.7523 | 1351157.6654 | 1360337.5448 | 1352858.6271 | 1343785.0998 | 1347294.8489 | 1369690.0915 | 1407075.6907 | 1448354.049 | 1504279.807 | 1563130.0765 | 1618993.3992 | 1676509.7915 | 1747823.373 | 1806867.4523 | 1851416.3846 | 1892930.4603 | 1934214.5027 | 1975596.3801
| 23 | SAESA | 2006191.6196 | 2018259.1552 | 2049887.209 | 2086348.374 | 2117425.4822 | 2107656.7434 | 2077316.7945 | 2070708.2963 | 2099258.3742 | 2153042.3874 | 2222521.1968 | 2354981.085 | 2487865.2295 | 2588420.1326 | 2684071.9386 | 2803163.8857 | 2899500.0134 | 2969941.5808 | 3035106.2087 | 3100654.3878 | 3168053.5869 | 23 | SAESA | 2033025.2351 | 2045240.5544 | 2077276.657 | 2114211.9659 | 2145694.3106 | 2135786.9566 | 2105036.1448 | 2098335.5843 | 2127264.7067 | 2181765.8652 | 2252170.731 | 2386394.5684 | 2521051.6839 | 2622950.0057 | 2719877.9401 | 2840558.2416 | 2938178.3927 | 3009557.9406 | 3075590.0155 | 3142010.7538 | 3210307.1848
| 26 | CODINER | 86989.7331 | 89370.663 | 91842.6204 | 94183.5091 | 96229.8858 | 97121.8189 | 97973.0235 | 100037.6104 | 103756.1423 | 108809.7749 | 114287.3582 | 121075.9691 | 128213.013 | 135214.1688 | 142463.4727 | 150962.5255 | 158568.5466 | 165100.5675 | 171504.6153 | 178011.7624 | 184660.066 | 26 | CODINER | 88185.842 | 90599.5096 | 93105.4564 | 95478.5324 | 97553.0468 | 98457.2439 | 99320.1526 | 101413.1276 | 105182.7892 | 110305.9094 | 115858.8093 | 122740.7636 | 129975.9419 | 137073.3636 | 144422.3455 | 153038.2602 | 160748.8642 | 167370.7003 | 173862.8038 | 180459.4241 | 187199.1419
| 28 | EDECSA | 53981.1978 | 54537.3738 | 54856.0446 | 54999.898 | 54595.2902 | 53417.0494 | 52222.7418 | 51684.4743 | 52079.5651 | 53388.399 | 55101.6125 | 56902.2403 | 59623.0533 | 62141.0475 | 64386.9065 | 66776.9655 | 68552.866 | 69785.9298 | 70923.6549 | 72070.7092 | 73252.7237 | 28 | EDECSA | 54849.2155 | 55414.3348 | 55738.1298 | 55884.2963 | 55473.1824 | 54275.9955 | 53062.4835 | 52515.5606 | 52917.0045 | 54246.8845 | 55987.6464 | 57817.2284 | 60581.792 | 63140.2755 | 65422.248 | 67850.7391 | 69655.1961 | 70908.0876 | 72064.1073 | 73229.6062 | 74430.6275
| 29 | CEC | 93474.9479 | 94337.9449 | 95476.9238 | 96294.1594 | 96402.1717 | 95325.0546 | 94175.7349 | 94077.4815 | 95488.0936 | 98108.1855 | 101083.2573 | 105243.5601 | 109686.3974 | 113957.1436 | 118414.699 | 123996.5352 | 128694.1802 | 132337.2015 | 135810.7041 | 139331.1298 | 142929.3869 | 29 | CEC | 94760.2285 | 95635.0916 | 96789.7315 | 97618.2041 | 97727.7016 | 96635.7741 | 95470.6513 | 95371.0469 | 96801.0549 | 99457.1731 | 102473.1521 | 106690.6591 | 111194.5854 | 115524.0543 | 120042.9012 | 125701.4876 | 130463.7252 | 134156.8381 | 137678.1013 | 141246.9328 | 144894.666
| 31 | LUZLINARES | 157589.3689 | 160199.856 | 162847.8043 | 164494.5095 | 164112.3308 | 161154.2235 | 158033.0779 | 157018.4427 | 159116.6906 | 163706.6864 | 169016.0064 | 176766.1096 | 185084.6225 | 193028.3842 | 201341.3324 | 211967.252 | 220740.5566 | 227307.447 | 233502.9873 | 239776.028 | 246188.745 | 31 | LUZLINARES | 159756.2227 | 162402.6041 | 165086.9616 | 166756.309 | 166368.8753 | 163370.0941 | 160206.0327 | 159177.4463 | 161304.5451 | 165957.6534 | 171339.9765 | 179196.6436 | 187629.5361 | 195682.5245 | 204109.7757 | 214881.8017 | 223775.7392 | 230432.9244 | 236713.6533 | 243072.9484 | 249573.8402
| 32 | LUZPARRAL | 139506.1611 | 141254.1528 | 143728.8021 | 145655.2825 | 146407.0849 | 145004.1784 | 143480.1507 | 143929.0033 | 147177.492 | 152672.6926 | 158836.6285 | 167203.0161 | 176104.8591 | 184702.7441 | 193659.831 | 204707.8935 | 214137.615 | 221634.4843 | 228833.6516 | 236134.8815 | 243596.7873 | 32 | LUZPARRAL | 141424.3709 | 143196.3974 | 145705.0732 | 147658.0426 | 148420.1823 | 146997.9858 | 145453.0027 | 145908.0271 | 149201.1825 | 154771.9421 | 161020.6321 | 169502.0575 | 178526.3009 | 187242.4068 | 196322.6536 | 207522.6271 | 217082.0072 | 224681.9584 | 231980.1143 | 239381.7361 | 246946.2431
| 33 | COPELEC | 318169.758 | 331226.6092 | 348024.2036 | 361149.5134 | 367132.8599 | 370690.8432 | 374032.1241 | 379598.113 | 389387.9607 | 404233.1921 | 420619.9826 | 441965.6274 | 464558.0543 | 486528.6003 | 509355.5157 | 536897.339 | 560892.9546 | 580642.9265 | 599790.8383 | 619227.5923 | 639088.0247 | 33 | COPELEC | 322544.5922 | 335780.9751 | 352809.5364 | 366115.3192 | 372180.9367 | 375787.8423 | 379175.0659 | 384817.587 | 394742.0452 | 409791.3985 | 426403.5074 | 448042.6548 | 470945.7275 | 493218.3686 | 516359.154 | 544279.6774 | 568605.2327 | 588626.7668 | 608037.9624 | 627741.9717 | 647875.4851
| 34 | COELCHA | 74743.8374 | 78758.9754 | 82726.6214 | 86453.4112 | 89701.5558 | 92201.2829 | 94718.0356 | 97980.6981 | 102305.3582 | 107495.7431 | 112989.4297 | 119335.5836 | 125940.0247 | 132504.2318 | 139266.4668 | 146846.7469 | 153921.4546 | 160379.608 | 166807.1052 | 173347.0569 | 180026.7103 | 34 | COELCHA | 75771.5652 | 79841.9113 | 83864.1124 | 87642.1456 | 90934.9522 | 93469.0506 | 96020.4086 | 99327.9327 | 103712.0569 | 108973.8096 | 114543.0344 | 120976.4479 | 127671.7001 | 134326.165 | 141181.3807 | 148865.8896 | 156037.8746 | 162584.8276 | 169100.7029 | 175730.579 | 182502.0776
| 35 | SOCOEPA | 54006.0386 | 55313.6226 | 56992.5416 | 58743.6375 | 60336.0798 | 60919.5079 | 61004.1185 | 61681.9924 | 63243.8141 | 65443.6915 | 68052.6177 | 72253.3425 | 76476.5078 | 79905.2821 | 83229.7798 | 87152.0834 | 90531.5723 | 93291.2426 | 95940.577 | 98619.6636 | 101366.806 | 35 | SOCOEPA | 54723.7788 | 56048.7407 | 57749.9725 | 59524.3405 | 61137.9463 | 61729.1281 | 61814.8633 | 62501.7461 | 64084.3244 | 66313.4381 | 68957.037 | 73213.5894 | 77492.8806 | 80967.2233 | 84335.9035 | 88310.3346 | 91734.7369 | 94531.0832 | 97215.6273 | 99930.3189 | 102713.9708
| 36 | COOPREL | 56938.3097 | 57729.539 | 59103.6896 | 60411.2733 | 61432.0927 | 61335.0569 | 60644.7846 | 60509.463 | 61229.2192 | 62545.9241 | 64218.7024 | 67483.4879 | 70697.0999 | 73003.5535 | 75123.2755 | 77789.1878 | 79806.459 | 81093.0116 | 82179.8315 | 83213.1632 | 84225.9115 | 36 | COOPREL | 57695.0198 | 58496.7646 | 59889.1776 | 61214.1391 | 62248.5252 | 62150.1998 | 61450.7538 | 61313.6338 | 62042.9555 | 63377.1594 | 65072.169 | 68380.3435 | 71636.6644 | 73973.7707 | 76121.6638 | 78823.0061 | 80867.0869 | 82170.7377 | 83272.0015 | 84319.0661 | 85345.2739
| 39 | LUZ OSORNO | 181513.783 | 187506.0917 | 196501.3442 | 206082.8469 | 214976.0919 | 220024.3467 | 223219.0132 | 228710.4371 | 237622.9392 | 249022.7135 | 262039.6843 | 281177.7231 | 300463.9348 | 316790.1039 | 332784.6407 | 351121.5269 | 367460.0169 | 381508.2562 | 395207.4092 | 409091.0441 | 423310.899 | 39 | LUZ OSORNO | 183926.1012 | 189998.0476 | 199112.8471 | 208821.6879 | 217833.1242 | 222948.4703 | 226185.5939 | 231749.9988 | 240780.9481 | 252332.2254 | 265522.1917 | 284914.5751 | 304457.1005 | 321000.2443 | 337207.3486 | 355787.932 | 372343.5605 | 386578.501 | 400459.7157 | 414527.864 | 428936.7009
| 40 | CRELL | 147022.4055 | 156582.53 | 169211.9154 | 179745.3954 | 186578.1901 | 189461.7037 | 190777.3297 | 193724.983 | 199175.8886 | 206405.7318 | 214739.0314 | 227654.214 | 240531.4555 | 250965.1752 | 260983.9333 | 272651.4687 | 282609.2639 | 290628.615 | 298205.9009 | 305752.9096 | 313372.3636 | 40 | CRELL | 148976.3333 | 158663.5118 | 171460.7417 | 182134.2117 | 189057.8143 | 191979.6497 | 193312.7604 | 196299.5881 | 201822.9362 | 209148.864 | 217592.9132 | 230679.7385 | 243728.1186 | 254300.5023 | 264452.4097 | 276275.0067 | 286365.141 | 294491.0693 | 302169.0573 | 309816.3658 | 317537.0824
| 45 | MATAQUITO | 0 | 0 | 0 | 0 | 0 | 0 | 0 | 0 | 0 | 0 | 0 | 0 | 0 | 0 | 0 | 0 | 0 | 0 | 0 | 0 | 0 | 45 | MATAQUITO | 0 | 0 | 0 | 0 | 0 | 0 | 0 | 0 | 0 | 0 | 0 | 0 | 0 | 0 | 0 | 0 | 0 | 0 | 0 | 0 | 0
| 46 | DESA | 282.6389 | 323.5264 | 334.5426 | 353.177 | 382.9373 | 407.6827 | 435.6069 | 486.8242 | 534.9996 | 572.6247 | 608.1671 | 647.7379 | 676.3472 | 690.6518 | 703.3671 | 708.5381 | 714.1641 | 722.988 | 725.7667 | 725.5338 | 725.3469 | 46 | DESA | 286.4715 | 327.9134 | 339.079 | 357.9661 | 388.1299 | 413.2109 | 441.5138 | 493.4255 | 542.2542 | 580.3895 | 616.4139 | 656.5212 | 685.5184 | 699.9615 | 712.877 | 718.1459 | 723.8481 | 732.7917 | 735.6081 | 735.3721 | 735.2104
|  | TOTAL | 30987883.5126 | 31308079.7231 | 31597485.8258 | 31742011.7453 | 31513821.1168 | 30827131.4637 | 30129397.9605 | 29806023.6645 | 30021924.2186 | 30729579.7359 | 31777738.0151 | 33121035.7469 | 34529990.1834 | 35892938.0048 | 37170822.413 | 38657363.2895 | 39802601.7562 | 40617211.4528 | 41376783.9621 | 42140285.4605 | 42919754.7306 |  | TOTAL | 31438408.4692 | 31763267.722 | 32056726.2287 | 32202945.2458 | 31970813.0415 | 31273660.7852 | 30565645.6698 | 30237731.1492 | 30457182.5625 | 31175411.9334 | 32238623.1542 | 33601121.4548 | 35031187.7885 | 36414657.7626 | 37711304.8073 | 39219508.5988 | 40381423.052 | 41207815.0376 | 41978315.406 | 42752803.7255 | 43543495.3788
| X-a) Tasas de Crecimiento de empresas a nivel de SSPP | [22 empty] | X-b) Tasas de Crecimiento de empresas a nivel Nacional
| Cod Dx | Empresa Dx | 2025 | 2026 | 2027 | 2028 | 2029 | 2030 | 2031 | 2032 | 2033 | 2034 | 2035 | 2036 | 2037 | 2038 | 2039 | 2040 | 2041 | 2042 | 2043 | 2044 | 2045 | Cod Dx | Empresa Dx | 2025 | 2026 | 2027 | 2028 | 2029 | 2030 | 2031 | 2032 | 2033 | 2034 | 2035 | 2036 | 2037 | 2038 | 2039 | 2040 | 2041 | 2042 | 2043 | 2044 | 2045
| 6 | CHILQUINTA | 3.925% | 1.174% | 1.195% | 1.201% | 1.236% | 1.243% | 1.253% | 1.262% | 1.272% | 1.281% | 1.29% | 1.299% | 1.308% | 1.316% | 1.325% | 1.334% | 1.343% | 1.351% | 1.36% | 1.368% | 1.378% | 6 | CHILQUINTA | 2.045% | 0.2634% | 0.4169% | 0.06052% | -1.005% | -2.45% | -2.547% | -1.363% | 0.4341% | 2.202% | 2.917% | 2.99% | 4.548% | 3.996% | 3.387% | 3.5% | 2.428% | 1.546% | 1.375% | 1.364% | 1.39%
| 8 | EMELCA | 0.5856% | 2.238% | 2.299% | 2.347% | 2.387% | 2.375% | 2.367% | 2.358% | 2.35% | 2.342% | 2.334% | 2.326% | 2.319% | 2.311% | 2.304% | 2.297% | 2.291% | 2.284% | 2.278% | 2.271% | 2.267% | 8 | EMELCA | 2.388% | 1.914% | 2.007% | 1.508% | 0.1796% | -1.319% | -1.348% | -0.1161% | 1.705% | 3.43% | 4.077% | 4.09% | 5.506% | 4.91% | 4.28% | 4.332% | 3.303% | 2.474% | 2.303% | 2.278% | 2.288%
| 9 | LITORAL | 4.266% | 3.285% | 2.789% | 2.76% | 2.796% | 2.77% | 2.751% | 2.73% | 2.711% | 2.692% | 2.674% | 2.656% | 2.639% | 2.623% | 2.607% | 2.591% | 2.576% | 2.561% | 2.547% | 2.533% | 2.522% | 9 | LITORAL | 2.281% | 2.95% | 2.487% | 1.999% | 0.8747% | -0.4129% | -0.4098% | 0.6702% | 2.218% | 3.658% | 4.182% | 4.173% | 5.339% | 4.824% | 4.28% | 4.308% | 3.431% | 2.724% | 2.571% | 2.542% | 2.542%
| 10 | ENEL DISTRIBUCIÓN | 5.887% | 0.8103% | 1.145% | 1.166% | 1.2% | 1.208% | 1.218% | 1.227% | 1.237% | 1.246% | 1.255% | 1.264% | 1.273% | 1.283% | 1.292% | 1.301% | 1.309% | 1.318% | 1.327% | 1.336% | 1.346% | 10 | ENEL DISTRIBUCIÓN | 0.9432% | -0.2876% | -0.1489% | -0.5292% | -1.763% | -3.196% | -3.215% | -2.212% | -0.4864% | 1.557% | 3.38% | 3.697% | 3.323% | 3.36% | 2.964% | 3.164% | 2.168% | 1.461% | 1.392% | 1.398% | 1.43%
| 13 | TIL-TIL | 0.1517% | 2.158% | 1.501% | 1.466% | 1.505% | 1.51% | 1.518% | 1.525% | 1.532% | 1.539% | 1.546% | 1.553% | 1.559% | 1.566% | 1.573% | 1.579% | 1.586% | 1.592% | 1.599% | 1.604% | 1.612% | 13 | TIL-TIL | 0.3963% | 1.409% | 0.5896% | 0.1165% | -1.111% | -2.491% | -2.498% | -1.473% | 0.1995% | 2.054% | 3.452% | 3.67% | 3.837% | 3.7% | 3.262% | 3.415% | 2.46% | 1.751% | 1.656% | 1.655% | 1.681%
| 14 | EEPA | 4.051% | 1.605% | 1.556% | 1.558% | 1.597% | 1.601% | 1.608% | 1.614% | 1.621% | 1.626% | 1.632% | 1.638% | 1.644% | 1.65% | 1.655% | 1.661% | 1.666% | 1.672% | 1.677% | 1.682% | 1.689% | 14 | EEPA | -0.01222% | 1.137% | 0.589% | 0.1047% | -1.223% | -2.611% | -2.588% | -1.608% | 0.05479% | 1.989% | 3.691% | 3.969% | 3.6% | 3.62% | 3.237% | 3.409% | 2.477% | 1.82% | 1.752% | 1.754% | 1.781%
| 18 | CGE | 5.2% | 2.883% | 2.339% | 2.293% | 2.3% | 2.258% | 2.221% | 2.185% | 2.15% | 2.117% | 2.085% | 2.055% | 2.026% | 1.997% | 1.97% | 1.944% | 1.919% | 1.895% | 1.872% | 1.85% | 1.83% | 18 | CGE | 1.664% | 1.853% | 1.237% | 0.5941% | -0.7171% | -2.182% | -2.164% | -0.7907% | 1.144% | 2.647% | 3.479% | 4.387% | 4.468% | 4.234% | 3.81% | 4.36% | 3.253% | 2.198% | 1.967% | 1.926% | 1.913%
| 20 | COOPERSOL | -100% | 0% | 0% | 0% | 0% | 0% | 0% | 0% | 0% | 0% | 0% | 0% | 0% | 0% | 0% | 0% | 0% | 0% | 0% | 0% | 0% | 20 | COOPERSOL | -100% | 0% | 0% | 0% | 0% | 0% | 0% | 0% | 0% | 0% | 0% | 0% | 0% | 0% | 0% | 0% | 0% | 0% | 0% | 0% | 0%
| 21 | COOPELAN | 14.05% | 4.054% | 3.958% | 3.873% | 3.882% | 3.806% | 3.742% | 3.678% | 3.619% | 3.562% | 3.508% | 3.457% | 3.408% | 3.361% | 3.317% | 3.275% | 3.234% | 3.195% | 3.158% | 3.122% | 3.091% | 21 | COOPELAN | 6.132% | 3.385% | 3.206% | 2.507% | 1.302% | -0.09042% | -0.1474% | 1.007% | 2.687% | 3.94% | 4.18% | 5.212% | 5.241% | 4.845% | 4.8% | 5.518% | 4.563% | 3.6% | 3.371% | 3.311% | 3.275%
| 22 | FRONTEL | 7.498% | 2.974% | 3.076% | 3.011% | 2.928% | 2.847% | 2.77% | 2.698% | 2.63% | 2.565% | 2.503% | 2.444% | 2.388% | 2.335% | 2.284% | 2.235% | 2.189% | 2.144% | 2.102% | 2.061% | 2.022% | 22 | FRONTEL | 2.282% | 2.231% | 2.292% | 1.748% | 0.6794% | -0.5498% | -0.6707% | 0.2612% | 1.662% | 2.729% | 2.934% | 3.861% | 3.912% | 3.574% | 3.553% | 4.254% | 3.378% | 2.466% | 2.242% | 2.181% | 2.139%
| 23 | SAESA | 5.002% | 1.772% | 2.176% | 2.282% | 2.322% | 2.311% | 2.306% | 2.298% | 2.292% | 2.285% | 2.278% | 2.272% | 2.266% | 2.26% | 2.254% | 2.248% | 2.243% | 2.237% | 2.232% | 2.227% | 2.224% | 23 | SAESA | 0.98% | 0.6008% | 1.566% | 1.778% | 1.489% | -0.4617% | -1.44% | -0.3183% | 1.379% | 2.562% | 3.227% | 5.96% | 5.643% | 4.042% | 3.695% | 4.437% | 3.437% | 2.429% | 2.194% | 2.16% | 2.174%
| 26 | CODINER | 17.03% | 5.486% | 5.209% | 5.038% | 4.992% | 4.843% | 4.714% | 4.591% | 4.477% | 4.371% | 4.272% | 4.178% | 4.091% | 4.008% | 3.931% | 3.858% | 3.789% | 3.723% | 3.661% | 3.602% | 3.549% | 26 | CODINER | 6.303% | 2.737% | 2.766% | 2.549% | 2.173% | 0.9269% | 0.8764% | 2.107% | 3.717% | 4.871% | 5.034% | 5.94% | 5.895% | 5.461% | 5.361% | 5.966% | 5.038% | 4.119% | 3.879% | 3.794% | 3.735%
| 28 | EDECSA | 9.811% | 2.085% | 1.491% | 1.483% | 1.521% | 1.526% | 1.533% | 1.54% | 1.547% | 1.554% | 1.561% | 1.567% | 1.574% | 1.581% | 1.587% | 1.593% | 1.6% | 1.606% | 1.612% | 1.618% | 1.625% | 28 | EDECSA | 5.035% | 1.03% | 0.5843% | 0.2622% | -0.7357% | -2.158% | -2.236% | -1.031% | 0.7644% | 2.513% | 3.209% | 3.268% | 4.782% | 4.223% | 3.614% | 3.712% | 2.659% | 1.799% | 1.63% | 1.617% | 1.64%
| 29 | CEC | 8.791% | 2.442% | 2.627% | 2.604% | 2.642% | 2.622% | 2.607% | 2.591% | 2.577% | 2.562% | 2.548% | 2.534% | 2.521% | 2.508% | 2.495% | 2.483% | 2.471% | 2.46% | 2.449% | 2.437% | 2.429% | 29 | CEC | 1.738% | 0.9232% | 1.207% | 0.856% | 0.1122% | -1.117% | -1.206% | -0.1043% | 1.499% | 2.744% | 3.032% | 4.116% | 4.221% | 3.894% | 3.912% | 4.714% | 3.789% | 2.831% | 2.625% | 2.592% | 2.583%
| 31 | LUZLINARES | 10.09% | 2.677% | 2.723% | 2.697% | 2.734% | 2.711% | 2.693% | 2.674% | 2.657% | 2.64% | 2.623% | 2.607% | 2.592% | 2.577% | 2.562% | 2.548% | 2.534% | 2.521% | 2.508% | 2.495% | 2.485% | 31 | LUZLINARES | 1.724% | 1.657% | 1.653% | 1.011% | -0.2323% | -1.802% | -1.937% | -0.642% | 1.336% | 2.885% | 3.243% | 4.585% | 4.706% | 4.292% | 4.307% | 5.278% | 4.139% | 2.975% | 2.726% | 2.686% | 2.674%
| 32 | LUZPARRAL | 11.32% | 3.315% | 3.641% | 3.574% | 3.592% | 3.534% | 3.484% | 3.436% | 3.388% | 3.343% | 3.299% | 3.258% | 3.218% | 3.18% | 3.143% | 3.108% | 3.075% | 3.043% | 3.012% | 2.981% | 2.956% | 32 | LUZPARRAL | 4.392% | 1.253% | 1.752% | 1.34% | 0.5162% | -0.9582% | -1.051% | 0.3128% | 2.257% | 3.734% | 4.037% | 5.267% | 5.324% | 4.882% | 4.849% | 5.705% | 4.606% | 3.501% | 3.248% | 3.191% | 3.16%
| 33 | COPELEC | -43.14% | 5.036% | 5.99% | 5.243% | 4.271% | 4.817% | 4.669% | 4.059% | 3.516% | 3.464% | 3.415% | 3.368% | 3.323% | 3.281% | 3.24% | 3.201% | 3.164% | 3.128% | 3.094% | 3.06% | 3.031% | 33 | COPELEC | 4.141% | 4.104% | 5.071% | 3.771% | 1.657% | 0.9691% | 0.9014% | 1.488% | 2.579% | 3.812% | 4.054% | 5.075% | 5.112% | 4.729% | 4.692% | 5.407% | 4.469% | 3.521% | 3.298% | 3.241% | 3.207%
| 34 | COELCHA | 15.8% | 6.137% | 5.789% | 5.582% | 5.499% | 5.31% | 5.145% | 4.991% | 4.848% | 4.717% | 4.594% | 4.48% | 4.373% | 4.274% | 4.18% | 4.093% | 4.01% | 3.933% | 3.86% | 3.789% | 3.727% | 34 | COELCHA | 10.7% | 5.372% | 5.038% | 4.505% | 3.757% | 2.787% | 2.73% | 3.445% | 4.414% | 5.073% | 5.111% | 5.617% | 5.534% | 5.212% | 5.103% | 5.443% | 4.818% | 4.196% | 4.008% | 3.921% | 3.853%
| 35 | SOCOEPA | 2.612% | 3.089% | 3.243% | 3.282% | 3.343% | 3.309% | 3.274% | 3.235% | 3.197% | 3.16% | 3.124% | 3.09% | 3.057% | 3.026% | 2.996% | 2.967% | 2.939% | 2.912% | 2.886% | 2.86% | 2.839% | 35 | SOCOEPA | 2.278% | 2.421% | 3.035% | 3.073% | 2.711% | 0.967% | 0.1389% | 1.111% | 2.532% | 3.478% | 3.987% | 6.173% | 5.845% | 4.483% | 4.161% | 4.713% | 3.878% | 3.048% | 2.84% | 2.792% | 2.786%
| 36 | COOPREL | 3.452% | 2.188% | 2.69% | 2.5% | 2.364% | 2.275% | 2.187% | 2.103% | 2.023% | 1.946% | 1.872% | 1.801% | 1.732% | 1.666% | 1.601% | 1.539% | 1.478% | 1.419% | 1.361% | 1.305% | 1.248% | 36 | COOPREL | 4.43% | 1.39% | 2.38% | 2.212% | 1.69% | -0.158% | -1.125% | -0.2231% | 1.189% | 2.15% | 2.674% | 5.084% | 4.762% | 3.262% | 2.904% | 3.549% | 2.593% | 1.612% | 1.34% | 1.257% | 1.217%
| 39 | LUZ OSORNO | 10.79% | 3.877% | 4.868% | 4.996% | 4.959% | 4.812% | 4.685% | 4.564% | 4.452% | 4.348% | 4.25% | 4.158% | 4.071% | 3.99% | 3.914% | 3.841% | 3.773% | 3.708% | 3.647% | 3.588% | 3.537% | 39 | LUZ OSORNO | 5.208% | 3.301% | 4.797% | 4.876% | 4.315% | 2.348% | 1.452% | 2.46% | 3.897% | 4.797% | 5.227% | 7.303% | 6.859% | 5.434% | 5.049% | 5.51% | 4.653% | 3.823% | 3.591% | 3.513% | 3.476%
| 40 | CRELL | 9.607% | 6.918% | 8.01% | 6.266% | 4.369% | 3.757% | 3.637% | 3.523% | 3.417% | 3.317% | 3.224% | 3.136% | 3.054% | 2.976% | 2.903% | 2.833% | 2.768% | 2.706% | 2.647% | 2.59% | 2.538% | 40 | CRELL | 2.076% | 6.502% | 8.066% | 6.225% | 3.801% | 1.545% | 0.6944% | 1.545% | 2.814% | 3.63% | 4.037% | 6.014% | 5.656% | 4.338% | 3.992% | 4.471% | 3.652% | 2.838% | 2.607% | 2.531% | 2.492%
| 45 | MATAQUITO | -100% | 0 | 0% | 0% | 0% | 0% | 0% | 0% | 0% | 0% | 0% | 0% | 0% | 0% | 0% | 0% | 0% | 0% | 0% | 0% | 0% | 45 | MATAQUITO | -100% | 0% | 0% | 0% | 0% | 0% | 0% | 0% | 0% | 0% | 0% | 0% | 0% | 0% | 0% | 0% | 0% | 0% | 0% | 0% | 0%
| 46 | DESA | 730.1% | 14.47% | 3.405% | 5.57% | 8.426% | 6.462% | 6.849% | 11.76% | 9.896% | 7.033% | 6.207% | 6.507% | 4.417% | 2.115% | 1.841% | 0.7352% | 0.794% | 1.236% | 0.3843% | -0.03209% | -0.02576% | 46 | DESA | 356% | 14.47% | 3.405% | 5.57% | 8.426% | 6.462% | 6.849% | 11.76% | 9.896% | 7.033% | 6.207% | 6.507% | 4.417% | 2.107% | 1.845% | 0.7391% | 0.794% | 1.236% | 0.3843% | -0.03209% | -0.02198%
|  | TOTAL | 4.651% | 2.066% | 2% | 1.981% | 1.983% | 1.968% | 1.953% | 1.931% | 1.91% | 1.896% | 1.883% | 1.869% | 1.857% | 1.845% | 1.833% | 1.822% | 1.811% | 1.801% | 1.791% | 1.781% | 1.773% |  | TOTAL | 1.544% | 1.033% | 0.9239% | 0.4561% | -0.7208% | -2.181% | -2.264% | -1.073% | 0.7258% | 2.358% | 3.41% | 4.226% | 4.256% | 3.949% | 3.561% | 3.999% | 2.963% | 2.046% | 1.87% | 1.845% | 1.849%
| XI.1) Porcentaje de clientes entre 0 y 10 kW |  | 2027: XI.2) Porcentaje de clientes entre 11 y 100 kW; 2031: XI.3) Porcentaje de clientes entre 101 y 200 kW; 2035: XI.4) Porcentaje de clientes entre 201 y 300 kW; 2039: XI.5) Porcentaje de clientes entre 301 y 400 kW; 2043: XI.6) Porcentaje de clientes entre 401 y 500 kW | XI.7) Porcentaje de clientes mayores a 500 kW
| Cod Dx | Empresa Dx | 2025 |  | Cod Dx | Empresa Dx | 2025 |  | Cod Dx | Empresa Dx | 2025 |  | Cod Dx | Empresa Dx | 2025 |  | Cod Dx | Empresa Dx | 2025 |  | Cod Dx | Empresa Dx | 2025 | Cod Dx | Empresa Dx | 2025
| 6 | CHILQUINTA | 64.43% |  | 6 | CHILQUINTA | 14.09% |  | 6 | CHILQUINTA | 3.127% |  | 6 | CHILQUINTA | 10.82% |  | 6 | CHILQUINTA | 3.475% |  | 6 | CHILQUINTA | 0.9727% | 6 | CHILQUINTA | 3.082%
| 8 | EMELCA | 91.4% |  | 8 | EMELCA | 8.15% |  | 8 | EMELCA | 0.4531% |  | 8 | EMELCA | 0% |  | 8 | EMELCA | 0% |  | 8 | EMELCA | 0% | 8 | EMELCA | 0%
| 9 | LITORAL | 74.79% |  | 9 | LITORAL | 18.36% |  | 9 | LITORAL | 2.652% |  | 9 | LITORAL | 3.295% |  | 9 | LITORAL | 0.8945% |  | 9 | LITORAL | 0% | 9 | LITORAL | 0%
| 10 | ENEL DISTRIBUCIÓN | 63.29% |  | 10 | ENEL DISTRIBUCIÓN | 14.76% |  | 10 | ENEL DISTRIBUCIÓN | 8.307% |  | 10 | ENEL DISTRIBUCIÓN | 5.137% |  | 10 | ENEL DISTRIBUCIÓN | 1.804% |  | 10 | ENEL DISTRIBUCIÓN | 2.141% | 10 | ENEL DISTRIBUCIÓN | 4.558%
| 13 | TIL-TIL | 85.21% |  | 13 | TIL-TIL | 9.45% |  | 13 | TIL-TIL | 0.5727% |  | 13 | TIL-TIL | 0% |  | 13 | TIL-TIL | 1.696% |  | 13 | TIL-TIL | 3.072% | 13 | TIL-TIL | 0%
| 14 | EEPA | 78.5% |  | 14 | EEPA | 9.567% |  | 14 | EEPA | 5.014% |  | 14 | EEPA | 3.409% |  | 14 | EEPA | 0.7302% |  | 14 | EEPA | 1.266% | 14 | EEPA | 1.51%
| 18 | CGE | 65.75% |  | 18 | CGE | 17.33% |  | 18 | CGE | 6.115% |  | 18 | CGE | 2.66% |  | 18 | CGE | 2.443% |  | 18 | CGE | 1.356% | 18 | CGE | 4.338%
| 20 | COOPERSOL | 100% |  | 20 | COOPERSOL | 0% |  | 20 | COOPERSOL | 0% |  | 20 | COOPERSOL | 0% |  | 20 | COOPERSOL | 0% |  | 20 | COOPERSOL | 0% | 20 | COOPERSOL | 0%
| 21 | COOPELAN | 65.95% |  | 21 | COOPELAN | 19.34% |  | 21 | COOPELAN | 5.164% |  | 21 | COOPELAN | 5.881% |  | 21 | COOPELAN | 0.7152% |  | 21 | COOPELAN | 0% | 21 | COOPELAN | 2.946%
| 22 | FRONTEL | 70.74% |  | 22 | FRONTEL | 15.41% |  | 22 | FRONTEL | 5.778% |  | 22 | FRONTEL | 2.797% |  | 22 | FRONTEL | 0.6784% |  | 22 | FRONTEL | 1.468% | 22 | FRONTEL | 3.13%
| 23 | SAESA | 65.6% |  | 23 | SAESA | 14.27% |  | 23 | SAESA | 6.468% |  | 23 | SAESA | 3.803% |  | 23 | SAESA | 2.065% |  | 23 | SAESA | 2.034% | 23 | SAESA | 5.763%
| 26 | CODINER | 35.52% |  | 26 | CODINER | 12.49% |  | 26 | CODINER | 7.495% |  | 26 | CODINER | 3.938% |  | 26 | CODINER | 3.425% |  | 26 | CODINER | 1.514% | 26 | CODINER | 35.62%
| 28 | EDECSA | 40.06% |  | 28 | EDECSA | 31.91% |  | 28 | EDECSA | 12.71% |  | 28 | EDECSA | 5.968% |  | 28 | EDECSA | 7.449% |  | 28 | EDECSA | 1.693% | 28 | EDECSA | 0.2051%
| 29 | CEC | 47.62% |  | 29 | CEC | 23.21% |  | 29 | CEC | 9.17% |  | 29 | CEC | 5.16% |  | 29 | CEC | 2.787% |  | 29 | CEC | 3.555% | 29 | CEC | 8.501%
| 31 | LUZLINARES | 52.22% |  | 31 | LUZLINARES | 22.05% |  | 31 | LUZLINARES | 9.251% |  | 31 | LUZLINARES | 8.917% |  | 31 | LUZLINARES | 1.437% |  | 31 | LUZLINARES | 1.5% | 31 | LUZLINARES | 4.624%
| 32 | LUZPARRAL | 46.92% |  | 32 | LUZPARRAL | 16.39% |  | 32 | LUZPARRAL | 8.902% |  | 32 | LUZPARRAL | 7.743% |  | 32 | LUZPARRAL | 8.778% |  | 32 | LUZPARRAL | 6.963% | 32 | LUZPARRAL | 4.307%
| 33 | COPELEC | 65.78% |  | 33 | COPELEC | 14.95% |  | 33 | COPELEC | 6.432% |  | 33 | COPELEC | 5.747% |  | 33 | COPELEC | 2.302% |  | 33 | COPELEC | 1.645% | 33 | COPELEC | 3.143%
| 34 | COELCHA | 69.32% |  | 34 | COELCHA | 13.91% |  | 34 | COELCHA | 8.472% |  | 34 | COELCHA | 1.673% |  | 34 | COELCHA | 2.09% |  | 34 | COELCHA | 3.17% | 34 | COELCHA | 1.367%
| 35 | SOCOEPA | 50.19% |  | 35 | SOCOEPA | 32.3% |  | 35 | SOCOEPA | 5.428% |  | 35 | SOCOEPA | 8.077% |  | 35 | SOCOEPA | 1.13% |  | 35 | SOCOEPA | 2.88% | 35 | SOCOEPA | 0%
| 36 | COOPREL | 49.2% |  | 36 | COOPREL | 32.38% |  | 36 | COOPREL | 10.17% |  | 36 | COOPREL | 2.617% |  | 36 | COOPREL | 0.2924% |  | 36 | COOPREL | 0.3652% | 36 | COOPREL | 4.976%
| 39 | LUZ OSORNO | 45.1% |  | 39 | LUZ OSORNO | 37.25% |  | 39 | LUZ OSORNO | 10.6% |  | 39 | LUZ OSORNO | 4.667% |  | 39 | LUZ OSORNO | 1.685% |  | 39 | LUZ OSORNO | 0.6545% | 39 | LUZ OSORNO | 0.0491%
| 40 | CRELL | 78.71% |  | 40 | CRELL | 13.89% |  | 40 | CRELL | 4.745% |  | 40 | CRELL | 1.685% |  | 40 | CRELL | 0% |  | 40 | CRELL | 0.9704% | 40 | CRELL | 0%
| 45 | MATAQUITO | 100% |  | 45 | MATAQUITO | 0% |  | 45 | MATAQUITO | 0% |  | 45 | MATAQUITO | 0% |  | 45 | MATAQUITO | 0% |  | 45 | MATAQUITO | 0% | 45 | MATAQUITO | 0%
| 46 | DESA | 100% |  | 46 | DESA | 0% |  | 46 | DESA | 0% |  | 46 | DESA | 0% |  | 46 | DESA | 0% |  | 46 | DESA | 0% | 46 | DESA | 0%
|  | TOTAL | 2025: 64.76%; 2028: TOTAL; 2029: 16.09%; 2032: TOTAL; 2033: 6.649%; 2036: TOTAL; 2037: 4.321%; 2040: TOTAL; 2041: 2.204%; 2044: TOTAL; 2045: 1.651% |  | TOTAL | 4.325%

## 1.2b Proyección CNE
Índice
| Proyección CNE a nivel SSPP | [22 empty] | Proyección de CNE a nivel Nacional
| I-a) Proyección CNE a nivel de SSPP de clientes regulados con potencia conectada entre 0 y 10 [kW] [MWh] | [22 empty] | I-b) Proyección CNE a nivel Nacional de clientes regulados con potencia conectada entre 0 y 10 [kW] [MWh]
| Cod Dx | Empresa Dx | 2025 | 2026 | 2027 | 2028 | 2029 | 2030 | 2031 | 2032 | 2033 | 2034 | 2035 | 2036 | 2037 | 2038 | 2039 | 2040 | 2041 | 2042 | 2043 | 2044 | 2045 | Cod Dx | Empresa Dx | 2025 | 2026 | 2027 | 2028 | 2029 | 2030 | 2031 | 2032 | 2033 | 2034 | 2035 | 2036 | 2037 | 2038 | 2039 | 2040 | 2041 | 2042 | 2043 | 2044 | 2045
| 6 | CHILQUINTA | 1562940.8994 | 1584535.521 | 1604733.2273 | 1623539.2145 | 1642252.8054 | 1661204.3052 | 1680500.1111 | 1700184.2837 | 1720277.0104 | 1740791.3578 | 1761737.9139 | 1783126.6184 | 1804967.3187 | 1827269.9733 | 1850044.7342 | 1873301.9216 | 1897052.2426 | 1921305.9923 | 1946076.2095 | 1971366.3703 | 1997219.0584 | 6 | CHILQUINTA | 1590167.3299 | 1612138.1298 | 1632687.6801 | 1651821.2676 | 1670860.8493 | 1690142.4842 | 1709774.423 | 1729801.4939 | 1750244.2359 | 1771115.9433 | 1792427.3883 | 1814188.6841 | 1836409.8494 | 1859101.0162 | 1882272.5135 | 1905934.8411 | 1930098.8926 | 1954775.1427 | 1979976.8571 | 2005707.5725 | 2032010.6144
| 8 | EMELCA | 21770.9942 | 22798.0643 | 23760.7535 | 24673.0973 | 25587.257 | 26503.1848 | 27420.8827 | 28340.3504 | 29261.5879 | 30184.5954 | 31109.3727 | 32035.9199 | 32964.2371 | 33894.3242 | 34826.1813 | 35759.8084 | 36695.2054 | 37632.3725 | 38571.3096 | 39512.0165 | 40454.4944 | 8 | EMELCA | 22150.2449 | 23195.2066 | 24174.6658 | 25102.9027 | 26032.987 | 26964.8703 | 27898.5545 | 28834.0393 | 29771.3248 | 30710.411 | 31651.298 | 32593.9856 | 33538.4741 | 34484.7633 | 35432.8534 | 36382.7442 | 37334.4359 | 38287.9284 | 39243.2218 | 40200.3158 | 41159.2117
| 9 | LITORAL | 118909.9793 | 121831.4348 | 124921.6001 | 128091.3509 | 131329.6018 | 134640.1179 | 138023.6505 | 141482.0012 | 145016.7577 | 148629.6083 | 152322.2611 | 156096.4661 | 159954.0108 | 163896.7212 | 167926.4655 | 172045.145 | 176254.7326 | 180557.1279 | 184954.7262 | 189448.2004 | 194045.2728 | 9 | LITORAL | 120981.3912 | 123953.7384 | 127097.7344 | 130322.7023 | 133617.3635 | 136985.5487 | 140428.0225 | 143946.6176 | 147542.9497 | 151218.736 | 154975.7149 | 158815.6666 | 162740.4096 | 166751.8021 | 170851.7445 | 175042.1714 | 179325.09 | 183702.433 | 188176.6375 | 192748.388 | 197425.5414
| 10 | ENEL DISTRIBUCIÓN | 6326277.0494 | 6414764.1584 | 6493635.0976 | 6572470.9819 | 6652901.2428 | 6735047.3896 | 6818929.0043 | 6904589.016 | 6992065.1618 | 7081397.5726 | 7172626.8563 | 7265794.6105 | 7360943.3194 | 7458116.3912 | 7557358.2284 | 7658714.022 | 7762230.6657 | 7867953.2878 | 7975938.9106 | 8086203.1555 | 8198931.0134 | 10 | ENEL DISTRIBUCIÓN | 6413279.6841 | 6502983.7192 | 6582939.3373 | 6662859.4185 | 6744395.803 | 6827671.6714 | 6912706.8747 | 6999544.9325 | 7088224.1011 | 7178785.0631 | 7271268.9849 | 7365718.0361 | 7462175.2853 | 7560684.7376 | 7661291.4061 | 7764041.1035 | 7868981.3682 | 7976157.9492 | 8085628.6529 | 8197409.3157 | 8311687.4725
| 13 | TIL-TIL | 14715.7494 | 15193.9578 | 15541.1969 | 15884.9041 | 16229.9559 | 16576.0473 | 16923.1968 | 17271.3879 | 17620.615 | 17970.8699 | 18322.1451 | 18674.4329 | 19027.7256 | 19382.0157 | 19737.2955 | 20093.5575 | 20450.7942 | 20808.9979 | 21168.1623 | 21528.2753 | 21889.3482 | 13 | TIL-TIL | 14937.9762 | 15423.4062 | 15775.889 | 16124.7866 | 16475.0492 | 16826.367 | 17178.759 | 17532.2081 | 17886.709 | 18242.2532 | 18598.8331 | 18956.4409 | 19315.0688 | 19674.7092 | 20035.3542 | 20396.9962 | 20759.6276 | 21123.2406 | 21487.8289 | 21853.38 | 22219.9057
| 14 | EEPA | 175293.947 | 176881.839 | 178806.4268 | 180918.2778 | 183072.8698 | 185273.3904 | 187520.3265 | 189814.8305 | 192157.9102 | 194550.6387 | 196994.1016 | 199489.411 | 202037.7028 | 204640.1375 | 207297.9021 | 210012.205 | 212784.2997 | 215615.3934 | 218507.0082 | 221459.5712 | 224477.9924 | 14 | EEPA | 177704.2387 | 179313.9643 | 181265.0152 | 183405.9041 | 185590.1218 | 187820.8995 | 190098.731 | 192424.7845 | 194800.0815 | 197225.71 | 199702.7705 | 202232.3904 | 204815.7212 | 207453.9393 | 210148.2482 | 212899.8728 | 215710.0838 | 218580.105 | 221511.4796 | 224504.6404 | 227564.5648
| 18 | CGE | 8813921.0126 | 9103607.2559 | 9377319.9737 | 9664589.3958 | 9946850.8759 | 10233657.4268 | 10522494.887 | 10813459.8901 | 11107075.9067 | 11403010.2119 | 11701502.3692 | 12002529.8846 | 12306156.2137 | 12612434.3855 | 12921409.8598 | 13233137.9072 | 13547670.5676 | 13865059.8978 | 14185370.9627 | 14508621.3677 | 14835022.5536 | 18 | CGE | 9032479.5133 | 9329349.0965 | 9609849.0593 | 9904241.8915 | 10193502.6 | 10487421.0831 | 10783420.8361 | 11081600.8885 | 11382497.6915 | 11685770.2697 | 11991664.1269 | 12300156.2114 | 12611311.5523 | 12925184.4935 | 13241821.6222 | 13561279.5794 | 13883611.6955 | 14208871.3182 | 14537125.1257 | 14868391.16 | 15202886.1051
| 20 | COOPERSOL | 890.2151 | 947.1262 | 983.5457 | 1020.9537 | 1059.7835 | 1100.0891 | 1141.9264 | 1185.3536 | 1230.4311 | 1277.2216 | 1325.7902 | 1376.2043 | 1428.5341 | 1482.8522 | 1539.2342 | 1597.7585 | 1658.5064 | 1721.5622 | 1787.0137 | 1854.9518 | 1925.4709 | 20 | COOPERSOL | 898.2982 | 955.7261 | 992.4763 | 1030.224 | 1069.4064 | 1110.0779 | 1152.295 | 1196.1166 | 1241.6034 | 1288.8188 | 1337.8284 | 1388.7003 | 1441.5052 | 1496.3165 | 1553.2105 | 1612.2662 | 1673.5656 | 1737.194 | 1803.2398 | 1871.7948 | 1942.9542
| 21 | COOPELAN | 91040.3657 | 95725.0889 | 100103.8154 | 104461.2274 | 108833.163 | 113214.7811 | 117612.3959 | 122028.7287 | 126456.9788 | 130895.1298 | 135343.074 | 139800.7094 | 144267.9439 | 148744.6932 | 153230.8802 | 157726.4335 | 162231.2908 | 166745.3814 | 171268.6919 | 175801.0099 | 180342.9081 | 21 | COOPELAN | 93657.7762 | 98477.1852 | 102981.8001 | 107464.4877 | 111962.1164 | 116469.7061 | 120993.7522 | 125537.0546 | 130092.617 | 134658.3648 | 139234.1874 | 143819.9798 | 148415.6473 | 153021.1031 | 157636.268 | 162261.0684 | 166895.4404 | 171539.3111 | 176192.6668 | 180855.2889 | 185527.7667
| 22 | FRONTEL | 887931.9672 | 922407.3454 | 954496.139 | 986384.4533 | 1018533.6325 | 1050959.5983 | 1083664.8037 | 1116655.1413 | 1149935.7617 | 1183512.1517 | 1217389.8615 | 1251574.5774 | 1286072.107 | 1320888.3849 | 1356029.4813 | 1391501.5753 | 1427311.0774 | 1463464.1616 | 1499968.6112 | 1536826.6158 | 1574063.2658 | 22 | FRONTEL | 913460.0113 | 948926.5566 | 981937.903 | 1014743.0063 | 1047816.4744 | 1081174.6868 | 1114820.1669 | 1148758.9766 | 1182996.4149 | 1217538.1261 | 1252389.82 | 1287557.3465 | 1323046.6801 | 1358863.9259 | 1395015.3289 | 1431507.2456 | 1468346.2709 | 1505538.7562 | 1543092.7087 | 1581010.381 | 1619317.5847
| 23 | SAESA | 1316193.2173 | 1398125.4318 | 1472397.6229 | 1544794.5215 | 1617456.3314 | 1690455.6335 | 1763814.1997 | 1837546.5575 | 1911661.8821 | 1986168.0537 | 2061072.3354 | 2136381.8702 | 2212103.8176 | 2288245.4223 | 2364814.0493 | 2441817.1616 | 2519262.4676 | 2597157.3818 | 2675511.1582 | 2754326.5682 | 2833632.8265 | 23 | SAESA | 1344882.829 | 1428600.954 | 1504492.0871 | 1578467.051 | 1652712.7006 | 1727303.1988 | 1802260.7923 | 1877600.325 | 1953331.1722 | 2029461.3858 | 2105998.3874 | 2182949.4755 | 2260321.9657 | 2338123.2607 | 2416360.8858 | 2495042.4671 | 2574175.8807 | 2653768.7027 | 2733830.389 | 2814363.7714 | 2895398.7012
| 26 | CODINER | 31546.9305 | 32250.6745 | 32889.5699 | 33517.1225 | 33838.6098 | 34951.6728 | 35432.8773 | 36178.9117 | 36671.614 | 37305.7256 | 37941.4251 | 38578.7113 | 39253.7434 | 39920.2506 | 40847.1367 | 41795.9296 | 42751.0939 | 43727.7509 | 44069.7181 | 44480.1523 | 44894.4913 | 26 | CODINER | 32453.9048 | 33177.8814 | 33835.145 | 34480.7397 | 34811.4699 | 35956.5334 | 36451.5725 | 37219.0554 | 37725.9229 | 38378.2652 | 39032.2411 | 39687.8493 | 40382.2885 | 41067.9578 | 42021.4919 | 42997.5626 | 43980.1878 | 44984.9238 | 45336.7225 | 45758.9567 | 46185.2079
| 28 | EDECSA | 21227.5132 | 21679.1094 | 21727.8499 | 21763.7322 | 21799.6744 | 21835.4074 | 21871.0361 | 21906.5396 | 21941.9222 | 21977.1819 | 22012.3186 | 22047.3315 | 22082.2203 | 22116.9845 | 22151.6237 | 22186.1376 | 22220.5263 | 22254.7883 | 22288.928 | 22322.9285 | 22356.854 | 28 | EDECSA | 21597.2965 | 22056.7595 | 22106.349 | 22142.8564 | 22179.4247 | 22215.7802 | 22252.0295 | 22288.1515 | 22324.1504 | 22360.0244 | 22395.7732 | 22431.396 | 22466.8926 | 22502.2623 | 22537.505 | 22572.6201 | 22607.6078 | 22642.4667 | 22677.2011 | 22711.7939 | 22746.3104
| 29 | CEC | 44914.2035 | 45617.9295 | 46799.7502 | 47820.9383 | 48903.625 | 49965.6022 | 51039.113 | 52111.4424 | 53187.569 | 54265.4874 | 55345.9548 | 56428.6375 | 57513.6352 | 58600.878 | 59690.3647 | 60782.0678 | 61875.9736 | 62972.0577 | 64070.3257 | 65170.6784 | 66273.4207 | 29 | CEC | 46205.4868 | 46929.445 | 48145.243 | 49195.7902 | 50309.6042 | 51402.1132 | 52506.4875 | 53609.6463 | 54716.7116 | 55825.6202 | 56937.151 | 58050.9608 | 59167.1522 | 60285.6533 | 61406.4626 | 62529.5523 | 63654.9079 | 64782.5044 | 65912.3476 | 67044.3354 | 68178.7816
| 31 | LUZLINARES | 84027.2439 | 86796.5689 | 89065.5759 | 91197.6954 | 93316.1688 | 95459.8042 | 97642.7136 | 99870.1958 | 102144.7623 | 104467.9848 | 106841.139 | 109265.4152 | 111741.9912 | 114272.0556 | 116856.8188 | 119497.5089 | 122195.4007 | 124951.7115 | 127768.0102 | 130644.6236 | 133586.9276 | 31 | LUZLINARES | 86443.0272 | 89291.9703 | 91626.2113 | 93819.6292 | 95999.0086 | 98204.2736 | 100449.9416 | 102741.4639 | 105081.4242 | 107471.4393 | 109912.8217 | 112406.7959 | 114954.5735 | 117557.3772 | 120216.4523 | 122933.0623 | 125708.5185 | 128544.0732 | 131441.3405 | 134400.6565 | 137427.5518
| 32 | LUZPARRAL | 68676.012 | 71753.7922 | 74070.4741 | 76432.6607 | 78843.3825 | 81298.7078 | 83801.3503 | 86351.7275 | 88953.1404 | 91607.0991 | 94315.0573 | 97078.4736 | 99898.8193 | 102777.5782 | 105716.2516 | 108716.3516 | 111779.435 | 114906.9795 | 118100.8747 | 121361.5138 | 124695.321 | 32 | LUZPARRAL | 70650.4473 | 73816.7137 | 76200.0003 | 78630.0997 | 81110.1297 | 83636.0457 | 86210.6391 | 88834.3397 | 91510.5432 | 94240.8032 | 97026.6152 | 99869.4797 | 102770.9103 | 105732.4335 | 108755.5938 | 111841.9467 | 114993.0937 | 118210.5552 | 121496.2749 | 124850.6573 | 128280.3114
| 33 | COPELEC | 217108.9232 | 232301.3937 | 243701.9573 | 256047.8394 | 275397.6733 | 292736.6017 | 306864.2194 | 322478.2397 | 339625.5658 | 352108.0545 | 364645.3652 | 377236.935 | 389882.2979 | 402581.0714 | 415332.9519 | 428137.7019 | 440995.1694 | 453905.1842 | 466867.936 | 479882.4906 | 492952.5432 | 33 | COPELEC | 223350.8047 | 238980.0587 | 250708.3886 | 263409.2148 | 283315.3564 | 301152.779 | 315686.5657 | 331749.4891 | 349389.8009 | 362231.161 | 375128.9195 | 388082.4969 | 401091.414 | 414155.2772 | 427273.7743 | 440446.6608 | 453673.7805 | 466954.9582 | 480290.3891 | 493679.1122 | 507124.9289
| 34 | COELCHA | 50063.9038 | 52783.6784 | 55739.5265 | 58727.8716 | 61766.8415 | 64852.2521 | 67985.1899 | 71165.2648 | 74392.6142 | 77667.2638 | 80989.3289 | 84358.9459 | 87776.2929 | 91241.5801 | 94755.0525 | 98316.9848 | 101927.6908 | 105587.485 | 109296.8274 | 113055.7538 | 116866.1259 | 34 | COELCHA | 51503.241 | 54301.2092 | 57342.0379 | 60416.298 | 63542.6382 | 66716.7543 | 69939.7641 | 73211.2662 | 76531.4019 | 79900.1976 | 83317.7721 | 86784.2656 | 90299.8613 | 93864.7755 | 97479.2602 | 101143.5981 | 104858.1119 | 108623.1252 | 112439.1112 | 116306.1067 | 120226.027
| 35 | SOCOEPA | 27243.3023 | 28361.9869 | 29326.4317 | 30414.595 | 31542.9394 | 32698.5086 | 33883.9836 | 35100.0098 | 36347.5113 | 37627.267 | 38940.077 | 40286.7439 | 41668.0876 | 43084.946 | 44538.1771 | 46028.66 | 47557.2934 | 49125.0063 | 50732.7185 | 52381.4973 | 54071.9457 | 35 | SOCOEPA | 27828.4884 | 28971.2024 | 29956.3635 | 31067.9005 | 32220.4817 | 33400.8725 | 34611.8116 | 35853.958 | 37128.2558 | 38435.5007 | 39776.5099 | 41152.1032 | 42563.1181 | 44010.4107 | 45494.8571 | 47017.3556 | 48578.8241 | 50180.2114 | 51822.4573 | 53506.6519 | 55233.4111
| 36 | COOPREL | 27893.5648 | 29887.0089 | 31752.7 | 33597.4013 | 35434.2565 | 37262.3828 | 39081.2195 | 40890.2336 | 42688.9129 | 44476.7484 | 46253.2355 | 48017.8722 | 49770.1574 | 51509.5897 | 53235.6659 | 54947.882 | 56645.7233 | 58328.6989 | 59996.2022 | 61648.0537 | 63282.3489 | 36 | COOPREL | 28492.7186 | 30528.9818 | 32434.748 | 34319.0735 | 36195.3843 | 38062.7788 | 39920.6841 | 41768.5558 | 43605.8708 | 45432.1089 | 47246.755 | 49049.2961 | 50839.2203 | 52616.0157 | 54379.1681 | 56128.1626 | 57862.4734 | 59581.5993 | 61284.9206 | 62972.2538 | 64641.6537
| 39 | LUZ OSORNO | 85945.5369 | 91613.3382 | 96768.6498 | 101830.3568 | 106885.4537 | 111935.3208 | 116980.3956 | 122020.1364 | 127054.1238 | 132081.9083 | 137103.0465 | 142117.0906 | 147123.5894 | 152122.0872 | 157112.1226 | 162093.2293 | 167064.9297 | 172026.757 | 176978.166 | 181918.8797 | 186847.5131 | 39 | LUZ OSORNO | 87791.6471 | 93581.1927 | 98847.2404 | 104017.6729 | 109181.3533 | 114339.6915 | 119493.1345 | 124641.129 | 129783.2464 | 134919.0277 | 140048.02 | 145169.7657 | 150283.8041 | 155389.6696 | 160486.891 | 165574.9918 | 170653.4844 | 175721.8917 | 180779.657 | 185826.4973 | 190860.9976
| 40 | CRELL | 114360.937 | 119864.321 | 125128.9692 | 130883.5423 | 137500.0403 | 144744.0465 | 152011.2347 | 159302.5263 | 166617.792 | 173956.4688 | 181318.0751 | 188702.1914 | 196108.4544 | 203536.5489 | 210986.2016 | 218457.176 | 225949.2686 | 233462.3031 | 240996.1337 | 248550.6187 | 256125.7088 | 40 | CRELL | 116817.41 | 122439.0066 | 127816.7394 | 133694.9208 | 140453.5412 | 147853.1486 | 155276.436 | 162724.3445 | 170196.7421 | 177693.0538 | 185212.7873 | 192755.5145 | 200320.864 | 207908.514 | 215518.1852 | 223149.6362 | 230802.6589 | 238477.0734 | 246172.7307 | 253889.486 | 261627.2891
| 45 | MATAQUITO | 897.1869 | 866.293 | 878.4451 | 891.2774 | 903.2196 | 916.1929 | 929.2393 | 942.358 | 955.5501 | 968.8167 | 982.158 | 996.5436 | 1010.0385 | 1024.579 | 1038.2301 | 1052.931 | 1067.7123 | 1082.576 | 1098.4978 | 1113.529 | 1129.6205 | 45 | MATAQUITO | 928.5436 | 896.57 | 909.1467 | 922.4275 | 934.7872 | 948.2139 | 961.7162 | 975.2934 | 988.9466 | 1002.6768 | 1016.4844 | 1031.3728 | 1045.3393 | 1060.3881 | 1074.5162 | 1089.7309 | 1105.0288 | 1120.4121 | 1136.8903 | 1152.4469 | 1169.1007
| 46 | DESA | 125.3117 | 143.9417 | 149.0515 | 157.5107 | 170.9534 | 182.1815 | 194.8535 | 217.98 | 239.7886 | 256.9067 | 273.1228 | 291.1815 | 304.3428 | 311.0864 | 317.1261 | 319.7723 | 322.6286 | 326.9361 | 328.515 | 328.7318 | 328.9694 | 46 | DESA | 126.4495 | 145.2487 | 150.4049 | 158.9409 | 172.5056 | 183.8357 | 196.6228 | 219.9592 | 241.9659 | 259.2394 | 275.6028 | 293.8254 | 307.1062 | 313.9111 | 320.0056 | 322.6759 | 325.5581 | 329.9046 | 331.4979 | 331.7167 | 331.9564
|  | TOTAL | 20103915.9664 | 20670737.2599 | 21194698.35 | 21730110.922 | 22270410.3572 | 22817470.6451 | 23365762.8103 | 23921093.1063 | 24483580.87 | 25047154.3244 | 25616706.3847 | 26192286.7781 | 26774056.6011 | 27362094.5366 | 27956792.0349 | 28558039.8284 | 29165954.6954 | 29780679.7912 | 30401715.6174 | 31029807.5537 | 31665415.9946 |  | TOTAL | 20518788.7584 | 21098433.9229 | 21634271.6655 | 22181859.2065 | 22734461.1565 | 23293963.4141 | 23854690.6124 | 24422614.0894 | 24997853.8836 | 25574164.2002 | 26156576.7927 | 26745142.0391 | 27340024.7037 | 27941304.7133 | 28549383.5986 | 29164147.9117 | 29785716.587 | 30414235.7806 | 31049190.3485 | 31691346.6798 | 32341173.95
| I.1-a) Proyección CNE a nivel de SSPP de clientes regulados con potencia conectada entre 11 y 100 [kW] [MWh] | [22 empty] | I.1-b) Proyección CNE a nivel Nacional de clientes regulados con potencia conectada entre 11 y 100 [kW] [MWh]
| Cod Dx | Empresa Dx | 2025 | 2026 | 2027 | 2028 | 2029 | 2030 | 2031 | 2032 | 2033 | 2034 | 2035 | 2036 | 2037 | 2038 | 2039 | 2040 | 2041 | 2042 | 2043 | 2044 | 2045 | Cod Dx | Empresa Dx | 2025 | 2026 | 2027 | 2028 | 2029 | 2030 | 2031 | 2032 | 2033 | 2034 | 2035 | 2036 | 2037 | 2038 | 2039 | 2040 | 2041 | 2042 | 2043 | 2044 | 2045
| 6 | CHILQUINTA | 341749.2256 | 346526.627 | 350036.2463 | 353796.707 | 357530.3852 | 361309.0358 | 365155.1594 | 369078.1905 | 373082.2659 | 377169.9849 | 381343.3948 | 385604.3962 | 389954.8619 | 394396.6818 | 398931.7798 | 403562.1093 | 408289.697 | 413116.4819 | 418044.9521 | 423075.6609 | 428217.0516 | 6 | CHILQUINTA | 347702.4971 | 352563.1208 | 356133.8778 | 359959.8457 | 363758.5645 | 367603.0392 | 371516.1623 | 375507.5326 | 379581.359 | 383740.286 | 387986.3967 | 392321.6247 | 396747.8756 | 401267.072 | 405881.1714 | 410592.1612 | 415402.1035 | 420312.971 | 425327.2952 | 430445.6389 | 435676.5926
| 8 | EMELCA | 1941.3957 | 2033.0304 | 2113.351 | 2192.3177 | 2271.2897 | 2350.2637 | 2429.2377 | 2508.2121 | 2587.1868 | 2666.1617 | 2745.1369 | 2824.1123 | 2903.0879 | 2982.0637 | 3061.0398 | 3140.0161 | 3218.9925 | 3297.9691 | 3376.9459 | 3455.923 | 3534.8995 | 8 | EMELCA | 1975.2148 | 2068.4458 | 2150.1655 | 2230.5079 | 2310.8556 | 2391.2053 | 2471.555 | 2551.9052 | 2632.2556 | 2712.6062 | 2792.9571 | 2873.3083 | 2953.6597 | 3034.0113 | 3114.3631 | 3194.7151 | 3275.0674 | 3355.4198 | 3435.7723 | 3516.1252 | 3596.4774
| 9 | LITORAL | 29196.357 | 29920.1595 | 30600.2384 | 31347.3458 | 32109.5874 | 32888.0201 | 33682.7427 | 34494.1564 | 35322.597 | 36168.4263 | 37032.0089 | 37913.7182 | 38813.9352 | 39733.0489 | 40671.4567 | 41629.5626 | 42607.7862 | 43606.5284 | 44626.3061 | 45667.226 | 46731.0652 | 9 | LITORAL | 29704.9576 | 30441.3687 | 31133.2946 | 31893.4165 | 32668.9364 | 33460.9294 | 34269.4961 | 35095.0446 | 35937.9166 | 36798.4803 | 37677.1065 | 38574.1752 | 39490.074 | 40425.1986 | 41379.9534 | 42354.7496 | 43350.0139 | 44366.1542 | 45403.6963 | 46462.7491 | 47545.1203
| 10 | ENEL DISTRIBUCIÓN | 1475275.5648 | 1496086.3785 | 1510622.4321 | 1527552.7595 | 1544822.576 | 1562459.7147 | 1580466.2433 | 1598851.2831 | 1617622.4336 | 1636787.8918 | 1656355.9147 | 1676334.9611 | 1696733.661 | 1717560.8245 | 1738825.457 | 1760536.7118 | 1782704.0944 | 1805336.6866 | 1828446.1933 | 1852035.0635 | 1876143.4488 | 10 | ENEL DISTRIBUCIÓN | 1495564.4108 | 1516661.4269 | 1531397.3888 | 1548560.5519 | 1566067.8729 | 1583947.5678 | 1602201.7327 | 1620839.6141 | 1639868.9165 | 1659297.9491 | 1679135.0828 | 1699388.8927 | 1720068.1273 | 1741181.7181 | 1762738.7941 | 1784748.6348 | 1807220.876 | 1830164.7247 | 1853592.0469 | 1877505.3249 | 1901945.2627
| 13 | TIL-TIL | 1632.047 | 1689.4365 | 1722.8382 | 1758.0162 | 1793.2121 | 1828.4176 | 1863.6333 | 1898.8587 | 1934.0936 | 1969.3378 | 2004.5911 | 2039.8532 | 2075.124 | 2110.4032 | 2145.6907 | 2180.9861 | 2216.2893 | 2251.6 | 2286.9182 | 2322.2434 | 2357.576 | 13 | TIL-TIL | 1656.693 | 1714.9491 | 1748.8553 | 1784.5645 | 1820.2919 | 1856.0291 | 1891.7766 | 1927.5339 | 1963.3009 | 1999.0774 | 2034.863 | 2070.6577 | 2106.4611 | 2142.273 | 2178.0934 | 2213.9218 | 2249.7581 | 2285.6021 | 2321.4536 | 2357.3123 | 2393.1784
| 14 | EEPA | 21363.3411 | 21558.0046 | 21735.8237 | 21971.077 | 22211.0274 | 22456.0828 | 22706.2747 | 22961.7299 | 23222.554 | 23488.861 | 23760.7657 | 24038.3856 | 24321.8407 | 24611.2534 | 24906.7489 | 25208.4545 | 25516.5022 | 25831.0182 | 26152.1655 | 26479.9775 | 26815.014 | 14 | EEPA | 21657.0871 | 21854.4271 | 22034.6912 | 22273.1793 | 22516.4291 | 22764.8539 | 23018.486 | 23277.4537 | 23541.8641 | 23811.8329 | 24087.4762 | 24368.9134 | 24656.266 | 24949.6581 | 25249.2167 | 25555.0707 | 25867.3541 | 26186.1947 | 26511.7577 | 26844.0772 | 27183.7204
| 18 | CGE | 2323373.8689 | 2405656.5966 | 2474685.6319 | 2551045.355 | 2625986.917 | 2701974.2024 | 2778335.8562 | 2855092.3114 | 2932377.5357 | 3010099.2649 | 3088316.4612 | 3167018.918 | 3246219.1564 | 3325926.9605 | 3406150.1274 | 3486899.0471 | 3568183.2294 | 3650012.2557 | 3732398.7844 | 3815344.2504 | 3898895.995 | 18 | CGE | 2380986.492 | 2465309.5817 | 2536050.3277 | 2614303.5402 | 2691103.4256 | 2768974.9651 | 2847230.1562 | 2925889.9386 | 3005091.6021 | 3084740.5944 | 3164897.3398 | 3245551.3788 | 3326715.5428 | 3408399.8586 | 3490612.3167 | 3573363.5646 | 3656663.348 | 3740521.4859 | 3824950.9505 | 3909953.2124 | 3995576.7868
| 20 | COOPERSOL | 581.614 | 593.0309 | 614.2197 | 636.9458 | 660.5128 | 684.9518 | 710.295 | 736.576 | 763.8293 | 792.0909 | 821.3983 | 851.79 | 883.3063 | 915.9886 | 949.8802 | 985.0258 | 1021.4717 | 1059.2662 | 1098.459 | 1139.102 | 1181.2488 | 20 | COOPERSOL | 586.895 | 598.4156 | 619.7968 | 642.7293 | 666.5103 | 691.1712 | 716.7445 | 743.2641 | 770.7648 | 799.2831 | 828.8566 | 859.5243 | 891.3267 | 924.3058 | 958.5051 | 993.9698 | 1030.7467 | 1068.8843 | 1108.433 | 1149.445 | 1191.9745
| 21 | COOPELAN | 26697.7352 | 27985.0766 | 29103.5702 | 30256.5714 | 31407.2135 | 32557.2254 | 33707.6779 | 34859.6482 | 36011.2525 | 37162.036 | 38312.066 | 39461.4059 | 40610.1132 | 41758.2402 | 42905.8348 | 44052.9414 | 45199.5986 | 46345.8497 | 47491.7052 | 48637.2881 | 49782.2751 | 21 | COOPELAN | 27465.2951 | 28789.6476 | 29940.2979 | 31126.4478 | 32310.1709 | 33493.2456 | 34676.7736 | 35861.863 | 37046.576 | 38230.4445 | 39413.5379 | 40595.9214 | 41777.654 | 42958.7896 | 44139.3776 | 45319.4634 | 46499.0871 | 47678.2929 | 48857.0917 | 50035.6101 | 51213.5155
| 22 | FRONTEL | 193469.461 | 201004.2074 | 207463.7458 | 214192.9555 | 220965.6097 | 227784.8849 | 234651.1613 | 241565.5746 | 248529.097 | 255542.769 | 262607.641 | 269724.7882 | 276895.308 | 284120.3207 | 291400.9713 | 298738.4236 | 306133.8866 | 313588.5141 | 321103.7988 | 328680.0357 | 336322.3931 | 22 | FRONTEL | 199031.708 | 206783.0783 | 213428.3285 | 220351.003 | 227318.371 | 234333.7003 | 241397.3822 | 248510.5849 | 255674.3085 | 262889.6236 | 270157.6106 | 277479.3759 | 284856.0481 | 292288.7799 | 299778.7492 | 307327.1532 | 314935.2358 | 322604.1839 | 330335.533 | 338129.5868 | 345991.6619
| 23 | SAESA | 286247.7314 | 304096.2211 | 319440.5919 | 334841.336 | 350272.1443 | 365747.4547 | 381271.5164 | 396847.2819 | 412476.5197 | 428160.7201 | 443901.2355 | 459699.3895 | 475556.5064 | 491473.9252 | 507453.0074 | 523495.1327 | 539601.7274 | 555774.158 | 572014.1545 | 588322.1594 | 604703.8543 | 23 | SAESA | 292487.1924 | 310724.7331 | 326403.5715 | 342140.012 | 357907.1721 | 373719.8043 | 389582.2504 | 405497.5273 | 421467.4422 | 437493.5176 | 453577.1355 | 469719.6485 | 485922.4096 | 502186.787 | 518514.172 | 534905.9741 | 551363.6509 | 567888.5988 | 584482.5852 | 601146.0625 | 617884.836
| 26 | CODINER | 11096.7948 | 11344.8023 | 11539.91 | 11749.0494 | 11850.5839 | 12228.8221 | 12385.4419 | 12634.2087 | 12794.0851 | 13002.9135 | 13211.8672 | 13420.9469 | 13642.7204 | 13861.0861 | 14169.334 | 14484.5628 | 14801.374 | 15124.9936 | 15228.6533 | 15355.7331 | 15483.9065 | 26 | CODINER | 11415.8276 | 11670.9654 | 11871.6824 | 12086.8345 | 12191.2882 | 12580.4007 | 12741.5233 | 12997.4422 | 13161.9151 | 13376.7472 | 13591.7084 | 13806.7991 | 14034.9486 | 14259.5924 | 14576.7024 | 14900.994 | 15226.9135 | 15559.8371 | 15666.4771 | 15797.2105 | 15929.0688
| 28 | EDECSA | 16908.7991 | 17265.1258 | 17240.1438 | 17232.4056 | 17224.6432 | 17217.0071 | 17209.4443 | 17201.9641 | 17194.5644 | 17187.2458 | 17180.0083 | 17172.852 | 17165.7768 | 17158.7828 | 17151.87 | 17145.0382 | 17138.2872 | 17131.6174 | 17125.0266 | 17118.5228 | 17112.074 | 28 | EDECSA | 17203.3504 | 17565.8843 | 17540.4671 | 17532.5941 | 17524.6964 | 17516.9274 | 17509.2328 | 17501.6223 | 17494.0937 | 17486.6476 | 17479.284 | 17472.003 | 17464.8046 | 17457.6888 | 17450.6555 | 17443.7047 | 17436.8361 | 17430.0502 | 17423.3446 | 17416.7275 | 17410.1663
| 29 | CEC | 21885.7561 | 22128.2098 | 22568.8149 | 22965.982 | 23389.5004 | 23802.1153 | 24218.7183 | 24633.4033 | 25048.5356 | 25463.2044 | 25877.7928 | 26292.1714 | 26706.412 | 27120.5058 | 27534.4747 | 27948.3278 | 28362.0772 | 28775.737 | 29189.3047 | 29602.8405 | 30016.1607 | 29 | CEC | 22514.9716 | 22764.3958 | 23217.6684 | 23626.254 | 24061.9485 | 24486.4261 | 24915.0065 | 25341.6136 | 25768.681 | 26195.2716 | 26621.7794 | 27048.0714 | 27474.2213 | 27900.2203 | 28326.0908 | 28751.8422 | 29177.487 | 29603.0394 | 30028.4972 | 30453.9222 | 30879.1253
| 31 | LUZLINARES | 35473.0689 | 36540.4263 | 37312.3473 | 38082.2448 | 38842.5228 | 39611.5686 | 40394.4532 | 41193.4212 | 42009.3719 | 42842.8559 | 43694.2886 | 44564.052 | 45452.5209 | 46360.0737 | 47287.0964 | 48233.9817 | 49201.1369 | 50188.9551 | 51197.93 | 52228.2078 | 53281.3642 | 31 | LUZLINARES | 36492.9196 | 37590.9635 | 38385.0773 | 39177.1093 | 39959.2454 | 40750.4012 | 41555.7937 | 42377.732 | 43217.1413 | 44074.588 | 44950.4994 | 45845.2685 | 46759.2808 | 47692.9258 | 48646.6004 | 49620.7087 | 50615.6696 | 51631.8876 | 52669.8705 | 53729.7688 | 54813.2034
| 32 | LUZPARRAL | 23994.9864 | 24795.8537 | 25314.19 | 25882.9712 | 26463.7502 | 27058.596 | 27667.1306 | 28289.4144 | 28926.2244 | 29577.8115 | 30244.4025 | 30926.2378 | 31623.5677 | 32336.6532 | 33065.7655 | 33811.1847 | 34573.2051 | 35352.1125 | 36148.2736 | 36961.7852 | 37793.8641 | 32 | LUZPARRAL | 24684.8423 | 25508.7345 | 26041.973 | 26627.1066 | 27224.583 | 27836.5306 | 28462.5606 | 29102.7351 | 29757.8533 | 30428.1735 | 31113.9291 | 31815.3671 | 32532.7453 | 33266.332 | 34016.4063 | 34783.2563 | 35567.1847 | 36368.4857 | 37187.5365 | 38024.4365 | 38880.4377
| 33 | COPELEC | 49343.645 | 52657.6644 | 54964.9072 | 57558.8601 | 61709.8377 | 65394.0749 | 68347.5157 | 71620.6524 | 75221.496 | 77778.7046 | 80340.6272 | 82907.2695 | 85478.6445 | 88054.7726 | 90635.6811 | 93221.4042 | 95811.98 | 98407.4597 | 101007.8717 | 103613.3584 | 106223.6537 | 33 | COPELEC | 50762.2748 | 54171.5722 | 56545.1482 | 59213.6773 | 63483.9955 | 67274.1545 | 70312.5068 | 73679.7462 | 77384.114 | 80014.8424 | 82650.4202 | 85290.8535 | 87936.1555 | 90586.3473 | 93241.4569 | 95901.5195 | 98566.5744 | 101236.6742 | 103911.848 | 106592.2425 | 109277.5838
| 34 | COELCHA | 10045.901 | 10582.9445 | 11121.0826 | 12036.2092 | 12627.852 | 13223.1143 | 13827.1548 | 14427.1648 | 15038.0478 | 15658.8113 | 16292.4409 | 16923.9398 | 17602.3155 | 18265.5835 | 18923.7656 | 19596.8902 | 20278.9918 | 20903.1092 | 21600.2944 | 22365.5743 | 23087.1079 | 34 | COELCHA | 10334.7206 | 10887.2041 | 11440.8138 | 12382.2502 | 12990.9028 | 13603.2788 | 14224.6855 | 14841.9458 | 15470.3917 | 16109.0021 | 16760.8486 | 17410.5031 | 18108.382 | 18790.719 | 19467.8239 | 20160.3008 | 20862.0128 | 21504.0736 | 22221.3028 | 23008.5845 | 23750.8622
| 35 | SOCOEPA | 17534.092 | 18221.1737 | 18769.3196 | 19429.0094 | 20114.189 | 20815.9134 | 21535.196 | 22272.2393 | 23027.4828 | 23801.3274 | 24594.2006 | 25406.5376 | 26238.7855 | 27091.4024 | 27964.8572 | 28859.6306 | 29776.2132 | 30715.1146 | 31676.8269 | 32661.9713 | 33670.7246 | 35 | SOCOEPA | 17910.7243 | 18612.5645 | 19172.4846 | 19846.3445 | 20546.2417 | 21263.0393 | 21997.772 | 22750.647 | 23522.1131 | 24312.5799 | 25122.484 | 25952.27 | 26802.3946 | 27673.3257 | 28565.5423 | 29479.5355 | 30415.8062 | 31374.8753 | 32357.2452 | 33363.5504 | 34393.9718
| 36 | COOPREL | 18357.0327 | 19664.8305 | 20825.8791 | 21999.5631 | 23165.4278 | 24322.6741 | 25471.1187 | 26610.4821 | 27740.5186 | 28860.9744 | 29971.5976 | 31072.1348 | 32162.3316 | 33241.9316 | 34310.6757 | 35368.3037 | 36414.5477 | 37449.1532 | 38471.7977 | 39482.4067 | 40479.9007 | 36 | COOPREL | 18751.3418 | 20087.2311 | 21273.219 | 22472.1138 | 23663.0212 | 24845.1251 | 26018.2383 | 27182.0753 | 28336.385 | 29480.9081 | 30615.3875 | 31739.5643 | 32853.1785 | 33955.9682 | 35047.669 | 36128.0148 | 37196.7322 | 38253.561 | 39298.1719 | 40330.4888 | 41349.409
| 39 | LUZ OSORNO | 70981.351 | 75345.3992 | 79284.3853 | 83292.8343 | 87289.7389 | 91274.3986 | 95246.3939 | 99205.509 | 103151.5005 | 107084.1206 | 111003.112 | 114908.2094 | 118799.1396 | 122675.6218 | 126537.3667 | 130384.0795 | 134215.4511 | 138031.19 | 141830.8987 | 145614.5567 | 149380.6168 | 39 | LUZ OSORNO | 72506.0304 | 76963.8184 | 80987.4139 | 85081.9643 | 89164.7225 | 93234.9727 | 97292.2864 | 101336.4433 | 105367.1947 | 109384.2875 | 113387.4588 | 117376.4377 | 121350.9452 | 125310.6941 | 129255.3894 | 133184.7296 | 137098.399 | 140996.1 | 144877.4264 | 148742.3574 | 152589.3125
| 40 | CRELL | 20188.5841 | 21170.0462 | 22047.2512 | 23043.2563 | 24188.9937 | 25442.8593 | 26698.4267 | 27955.8433 | 29215.0719 | 30476.0007 | 31738.5335 | 33002.5863 | 34268.0858 | 35534.9679 | 36803.1768 | 38072.6635 | 39343.3853 | 40615.3053 | 41888.391 | 43162.6146 | 44437.9523 | 40 | CRELL | 20622.2349 | 21624.7788 | 22520.8262 | 23538.2255 | 24708.5733 | 25989.3719 | 27271.9089 | 28556.3349 | 29842.6116 | 31130.6252 | 32420.2772 | 33711.4819 | 35004.1643 | 36298.2591 | 37593.709 | 38890.4643 | 40188.4813 | 41487.722 | 42788.1537 | 44089.7475 | 45392.4795
| 45 | MATAQUITO | 0 | 0 | 0 | 0 | 0 | 0 | 0 | 0 | 0 | 0 | 0 | 0 | 0 | 0 | 0 | 0 | 0 | 0 | 0 | 0 | 0 | 45 | MATAQUITO | 0 | 0 | 0 | 0 | 0 | 0 | 0 | 0 | 0 | 0 | 0 | 0 | 0 | 0 | 0 | 0 | 0 | 0 | 0 | 0 | 0
| 46 | DESA | 0 | 0 | 0 | 0 | 0 | 0 | 0 | 0 | 0 | 0 | 0 | 0 | 0 | 0 | 0 | 0 | 0 | 0 | 0 | 0 | 0 | 46 | DESA | 0 | 0 | 0 | 0 | 0 | 0 | 0 | 0 | 0 | 0 | 0 | 0 | 0 | 0 | 0 | 0 | 0 | 0 | 0 | 0 | 0
|  | TOTAL | 4997338.3529 | 5146865.2454 | 5269126.9204 | 5402863.7723 | 5536897.5146 | 5672431.3973 | 5807980.792 | 5944938.1252 | 6083296.264 | 6221741.5145 | 6361349.4851 | 6502108.6558 | 6644107.2013 | 6787291.0922 | 6931786.0578 | 7077554.4775 | 7224609.9248 | 7372915.0758 | 7522405.6515 | 7673326.5015 | 7825652.1467 |  | TOTAL | 5102017.6813 | 5254957.3074 | 5380037.3694 | 5516850.2723 | 5653967.8186 | 5792617.1393 | 5931274.0305 | 6071370.5996 | 6212898.8008 | 6354507.3683 | 6497302.4395 | 6641272.0404 | 6786506.6657 | 6932950.5249 | 7080732.7588 | 7229814.4486 | 7380209.3383 | 7531878.8186 | 7684756.4893 | 7839094.1811 | 7994864.7469
| I.2-a) Proyección CNE a nivel de SSPP de clientes regulados con potencia conectada entre 101 y 200 [kW] [MWh] | [22 empty] | I.2-b) Proyección CNE a nivel Nacional de clientes regulados con potencia conectada entre 101 y 200 [kW] [MWh]
| Cod Dx | Empresa Dx | 2025 | 2026 | 2027 | 2028 | 2029 | 2030 | 2031 | 2032 | 2033 | 2034 | 2035 | 2036 | 2037 | 2038 | 2039 | 2040 | 2041 | 2042 | 2043 | 2044 | 2045 | Cod Dx | Empresa Dx | 2025 | 2026 | 2027 | 2028 | 2029 | 2030 | 2031 | 2032 | 2033 | 2034 | 2035 | 2036 | 2037 | 2038 | 2039 | 2040 | 2041 | 2042 | 2043 | 2044 | 2045
| 6 | CHILQUINTA | 75860.5545 | 76918.0423 | 77700.0927 | 78533.7234 | 79361.5147 | 80199.2523 | 81051.9561 | 81921.713 | 82809.4427 | 83715.7215 | 84641.0034 | 85585.7099 | 86550.2564 | 87535.0619 | 88540.5531 | 89567.1631 | 90615.3414 | 91685.5178 | 92778.245 | 93893.6415 | 95033.5958 | 6 | CHILQUINTA | 77182.0453 | 78257.9546 | 79053.6283 | 79901.7809 | 80743.9923 | 81596.3233 | 82463.8811 | 83348.7892 | 84251.9832 | 85174.0493 | 86115.4496 | 87076.613 | 88057.9618 | 89059.9227 | 90082.9295 | 91127.423 | 92193.8607 | 93282.6795 | 94394.442 | 95529.2687 | 96689.081
| 8 | EMELCA | 107.941 | 112.9121 | 117.3884 | 121.7782 | 126.1694 | 130.5607 | 134.9522 | 139.3439 | 143.7358 | 148.1279 | 152.5201 | 156.9124 | 161.305 | 165.6976 | 170.0904 | 174.4833 | 178.8763 | 183.2694 | 187.6627 | 192.056 | 196.4494 | 8 | EMELCA | 109.8213 | 114.879 | 119.4333 | 123.8996 | 128.3672 | 132.8351 | 137.3031 | 141.7713 | 146.2397 | 150.7083 | 155.177 | 159.6459 | 164.1149 | 168.584 | 173.0533 | 177.5228 | 181.9923 | 186.462 | 190.9318 | 195.4016 | 199.8716
| 9 | LITORAL | 4216.2042 | 4320.8999 | 4419.3738 | 4527.2446 | 4637.3344 | 4749.7625 | 4864.544 | 4981.7359 | 5101.387 | 5223.5495 | 5348.2761 | 5475.6206 | 5605.6382 | 5738.3849 | 5873.9183 | 6012.2966 | 6153.5805 | 6297.8278 | 6445.1132 | 6595.4522 | 6749.1011 | 9 | LITORAL | 4289.6505 | 4396.17 | 4496.3593 | 4606.1092 | 4718.1168 | 4832.5034 | 4949.2843 | 5068.5177 | 5190.2532 | 5314.5437 | 5441.443 | 5571.0059 | 5703.2884 | 5838.3476 | 5976.2419 | 6117.0308 | 6260.7758 | 6407.5359 | 6557.3871 | 6710.3449 | 6866.6704
| 10 | ENEL DISTRIBUCIÓN | 830330.3883 | 842033.5382 | 850257.3414 | 859789.9347 | 869512.0474 | 879440.9789 | 889577.8199 | 899927.7507 | 910495.0377 | 921284.2982 | 932300.1799 | 943547.4448 | 955030.951 | 966755.6582 | 978726.6359 | 990949.0371 | 1003428.2126 | 1016169.2757 | 1029178.813 | 1042458.2136 | 1056030.0451 | 10 | ENEL DISTRIBUCIÓN | 841749.5738 | 853613.6723 | 861950.574 | 871614.265 | 881470.0818 | 891535.5618 | 901811.8105 | 912304.0796 | 923016.694 | 933954.3347 | 945121.7132 | 956523.657 | 968165.0911 | 980051.0433 | 992186.6528 | 1004577.1436 | 1017227.9399 | 1030144.2255 | 1043332.6775 | 1056794.7041 | 1070553.1833
| 13 | TIL-TIL | 98.9009 | 101.9917 | 102.6455 | 103.2068 | 103.6919 | 104.1346 | 104.533 | 104.889 | 105.2033 | 105.477 | 105.7111 | 105.9064 | 106.064 | 106.1847 | 106.2696 | 106.3195 | 106.3355 | 106.3183 | 106.2688 | 106.1885 | 106.0761 | 13 | TIL-TIL | 100.3944 | 103.5319 | 104.1955 | 104.7653 | 105.2578 | 105.7072 | 106.1116 | 106.4729 | 106.792 | 107.0699 | 107.3074 | 107.5057 | 107.6657 | 107.7883 | 107.8744 | 107.9251 | 107.9413 | 107.9238 | 107.8736 | 107.792 | 107.678
| 14 | EEPA | 11196.4575 | 11298.0945 | 11391.6179 | 11514.7066 | 11640.2392 | 11768.4425 | 11899.3355 | 12032.9845 | 12169.4448 | 12308.7761 | 12451.0384 | 12596.2932 | 12744.6034 | 12896.033 | 13050.6475 | 13208.5136 | 13369.7004 | 13534.2738 | 13702.3194 | 13873.854 | 14049.1734 | 14 | EEPA | 11350.4088 | 11453.4433 | 11548.2526 | 11673.0338 | 11800.2925 | 11930.2586 | 12062.9513 | 12198.438 | 12336.7747 | 12478.0218 | 12622.2402 | 12769.4923 | 12919.8417 | 13073.3534 | 13230.0939 | 13390.1307 | 13553.5337 | 13720.3701 | 13890.7263 | 14064.6194 | 14242.3495
| 18 | CGE | 819620.4923 | 847548.1698 | 870769.6309 | 896543.868 | 921801.7516 | 947440.4551 | 973220.1436 | 999150.7813 | 1025280.0824 | 1051577.0603 | 1078063.4497 | 1104736.8176 | 1131602.6339 | 1158665.3944 | 1185928.8822 | 1213397.7719 | 1241076.4091 | 1268969.1908 | 1297081.4425 | 1325415.0829 | 1353986.1086 | 18 | CGE | 839944.5939 | 868564.7931 | 892362.0759 | 918775.4359 | 944659.6384 | 970934.104 | 997353.0505 | 1023926.6894 | 1050703.9178 | 1077652.981 | 1104796.1526 | 1132130.939 | 1159662.9461 | 1187396.7809 | 1215336.3205 | 1243486.3553 | 1271851.3388 | 1300435.7768 | 1329245.1271 | 1358281.3558 | 1387560.8563
| 20 | COOPERSOL | 406.1167 | 414.0887 | 428.9054 | 444.7749 | 461.2316 | 478.2971 | 495.9941 | 514.3459 | 533.3767 | 553.1116 | 573.5768 | 594.7991 | 616.8067 | 639.6285 | 663.2948 | 687.8367 | 713.2866 | 739.6782 | 767.0463 | 795.4271 | 824.8579 | 20 | COOPERSOL | 409.8043 | 417.8486 | 432.7998 | 448.8134 | 465.4195 | 482.6401 | 500.4977 | 519.0162 | 538.2198 | 558.1339 | 578.7848 | 600.1999 | 622.4073 | 645.4363 | 669.3175 | 694.0822 | 719.7633 | 746.3945 | 774.0111 | 802.6495 | 832.3476
| 21 | COOPELAN | 7128.1346 | 7461.0207 | 7749.0445 | 8045.3874 | 8340.6961 | 8635.7069 | 8930.62 | 9225.7555 | 9520.6241 | 9815.1211 | 10109.2768 | 10403.1201 | 10696.6769 | 10989.971 | 11283.024 | 11575.856 | 11868.4845 | 12160.9291 | 12453.1947 | 12745.3365 | 13037.2095 | 21 | COOPELAN | 7333.0685 | 7675.525 | 7971.8295 | 8276.6923 | 8580.4911 | 8883.9835 | 9187.3754 | 9490.9959 | 9794.3421 | 10097.3058 | 10399.9185 | 10702.2098 | 11004.2064 | 11305.9327 | 11607.4109 | 11908.6618 | 12209.7034 | 12510.5558 | 12811.224 | 13111.7649 | 13412.0292
| 22 | FRONTEL | 72530.3619 | 75360.887 | 77789.6562 | 80315.8113 | 82858.2565 | 85418.2055 | 87995.7944 | 90591.4508 | 93205.5396 | 95838.4515 | 98490.5808 | 101162.3313 | 103854.1149 | 106566.3522 | 109299.473 | 112053.9144 | 114830.1302 | 117628.5536 | 120449.7445 | 123293.8154 | 126162.7006 | 22 | FRONTEL | 74615.6098 | 77527.5125 | 80026.1088 | 82624.8909 | 85240.4314 | 87873.9789 | 90525.6734 | 93195.955 | 95885.1989 | 98593.807 | 101322.185 | 104070.7483 | 106839.9207 | 109630.1348 | 112441.8329 | 115275.4645 | 118131.4964 | 121010.3745 | 123912.6747 | 126838.5126 | 129789.8783
| 23 | SAESA | 129769.6899 | 137885.3834 | 144878.9756 | 151892.9945 | 158923.2108 | 165975.5121 | 173051.7486 | 180153.1899 | 187280.5824 | 194434.5459 | 201615.6411 | 208824.418 | 216061.429 | 223327.2354 | 230622.4111 | 237947.5399 | 245303.229 | 252690.0605 | 260108.782 | 267559.5633 | 275044.9353 | 23 | SAESA | 132598.3338 | 140890.9285 | 148036.963 | 155203.8693 | 162387.3262 | 169593.3495 | 176823.8296 | 184080.064 | 191362.8152 | 198672.7166 | 206010.3412 | 213376.2508 | 220771.0099 | 228195.1922 | 235649.3838 | 243134.1815 | 250650.2057 | 258198.051 | 265778.4814 | 273391.6705 | 281040.2043
| 26 | CODINER | 6656.7111 | 6805.4018 | 6922.6455 | 7047.9632 | 7108.7376 | 7335.5042 | 7429.3354 | 7578.4449 | 7674.2386 | 7799.3991 | 7924.6379 | 8049.9551 | 8182.8887 | 8313.7807 | 8498.5851 | 8687.5774 | 8877.5198 | 9071.5464 | 9133.649 | 9209.8009 | 9286.6098 | 26 | CODINER | 6848.0915 | 7001.0571 | 7121.6715 | 7250.5921 | 7313.1138 | 7546.4 | 7642.9287 | 7796.3251 | 7894.873 | 8023.6318 | 8152.4712 | 8281.3913 | 8418.1468 | 8552.8019 | 8742.9194 | 8937.3453 | 9132.7485 | 9332.3534 | 9396.2414 | 9474.5827 | 9553.5999
| 28 | EDECSA | 6736.8827 | 6875.2447 | 6864.3558 | 6860.2569 | 6856.026 | 6851.8686 | 6847.7482 | 6843.6734 | 6839.6424 | 6835.6555 | 6831.7129 | 6827.8144 | 6823.9602 | 6820.1502 | 6816.3844 | 6812.6627 | 6808.9851 | 6805.3517 | 6801.7612 | 6798.2188 | 6794.7038 | 28 | EDECSA | 6854.2392 | 6995.0115 | 6983.9328 | 6979.7626 | 6975.458 | 6971.2282 | 6967.0359 | 6962.8902 | 6958.7889 | 6954.7327 | 6950.7213 | 6946.7549 | 6942.8336 | 6938.9572 | 6935.1258 | 6931.3393 | 6927.5976 | 6923.901 | 6920.2479 | 6916.6438 | 6913.0675
| 29 | CEC | 8648.7776 | 8741.1611 | 8913.2561 | 9067.6332 | 9232.3901 | 9392.839 | 9554.8447 | 9716.0799 | 9877.4785 | 10038.6822 | 10199.8431 | 10360.9112 | 10521.9156 | 10682.8536 | 10843.7348 | 11004.5634 | 11165.3448 | 11326.0856 | 11486.7845 | 11647.4688 | 11808.0554 | 29 | CEC | 8897.43 | 8992.4695 | 9169.5122 | 9328.3277 | 9497.8213 | 9662.8831 | 9829.5465 | 9995.4172 | 10161.456 | 10327.2943 | 10493.0886 | 10658.7874 | 10824.4206 | 10989.9857 | 11155.4921 | 11320.9446 | 11486.3485 | 11651.7105 | 11817.0295 | 11982.3335 | 12147.537
| 31 | LUZLINARES | 14885.5035 | 15311.2939 | 15617.9322 | 15922.4224 | 16222.457 | 16526.1554 | 16835.4698 | 17151.3566 | 17474.172 | 17804.1361 | 18141.4102 | 18486.1426 | 18838.4784 | 19198.5645 | 19566.551 | 19942.5908 | 20326.8427 | 20719.4617 | 21120.6358 | 21530.4433 | 21949.4221 | 31 | LUZLINARES | 15313.4617 | 15751.4936 | 16066.9478 | 16380.1921 | 16688.8526 | 17001.2823 | 17319.4895 | 17644.4581 | 17976.5544 | 18316.005 | 18662.9758 | 19017.6192 | 19380.0847 | 19750.5233 | 20129.0893 | 20515.9403 | 20911.2394 | 21315.1462 | 21727.8541 | 22149.4435 | 22580.468
| 32 | LUZPARRAL | 13030.7592 | 13429.78 | 13683.1384 | 13963.1617 | 14249.0045 | 14542.5178 | 14843.3187 | 15151.4427 | 15467.2686 | 15790.9044 | 16122.4443 | 16461.9914 | 16809.6555 | 17165.553 | 17529.8065 | 17902.5447 | 18283.9038 | 18674.0183 | 19073.0581 | 19481.082 | 19898.6208 | 32 | LUZPARRAL | 13405.3935 | 13815.8862 | 14076.5286 | 14364.6026 | 14658.6633 | 14960.6152 | 15270.0641 | 15587.0467 | 15911.9525 | 16244.8929 | 16585.9645 | 16935.2737 | 17292.9331 | 17659.0626 | 18033.7885 | 18417.2429 | 18809.5661 | 19210.8963 | 19621.4085 | 20041.1631 | 20470.7062
| 33 | COPELEC | 21230.2861 | 22653.7765 | 23646.1767 | 24759.2458 | 26542.6341 | 28125.1168 | 29393.2066 | 30798.6997 | 32345.0239 | 33442.522 | 34542.0136 | 35643.5035 | 36746.9995 | 37852.5123 | 38960.0555 | 40069.6455 | 41181.3002 | 42295.0431 | 43410.8873 | 44528.8964 | 45648.9507 | 33 | COPELEC | 21840.6568 | 23305.0725 | 24326.0042 | 25471.0741 | 27305.7348 | 28933.7139 | 30238.2613 | 31684.1623 | 33274.9433 | 34403.9945 | 35535.0965 | 36668.2542 | 37803.4757 | 38940.772 | 40080.1571 | 41221.6478 | 42365.2626 | 43511.0255 | 44658.9503 | 45809.1021 | 46961.3581
| 34 | COELCHA | 6119.0279 | 6445.595 | 6770.6859 | 7113.0213 | 7458.7335 | 7809.7927 | 8165.524 | 8526.0925 | 8891.424 | 9261.5274 | 9636.3919 | 10016.0199 | 10400.4153 | 10789.5875 | 11183.5495 | 11582.3184 | 11985.9148 | 12394.3629 | 12807.6912 | 13225.9272 | 13649.1249 | 34 | COELCHA | 6294.95 | 6630.9059 | 6965.3431 | 7317.5207 | 7673.1721 | 8034.3243 | 8400.2828 | 8771.2176 | 9147.0525 | 9527.7963 | 9913.4382 | 10303.9804 | 10699.4272 | 11099.7881 | 11505.0766 | 11915.31 | 12330.5098 | 12750.7008 | 13175.9123 | 13606.1726 | 14041.5373
| 35 | SOCOEPA | 2946.3364 | 3039.6713 | 3117.1958 | 3215.4943 | 3319.1706 | 3425.9761 | 3535.6827 | 3648.1997 | 3763.5385 | 3881.7379 | 4002.8532 | 4126.946 | 4254.0821 | 4384.3297 | 4517.7594 | 4654.4434 | 4794.4555 | 4937.8736 | 5084.7686 | 5235.2481 | 5389.2841 | 35 | SOCOEPA | 3009.6237 | 3104.9635 | 3184.1532 | 3284.5631 | 3390.4664 | 3499.5661 | 3611.6291 | 3726.563 | 3844.3793 | 3965.1177 | 4088.8345 | 4215.5928 | 4345.4598 | 4478.5051 | 4614.8008 | 4754.4208 | 4897.4404 | 5043.9392 | 5193.9894 | 5347.7012 | 5505.0459
| 36 | COOPREL | 5764.8282 | 6123.3626 | 6455.3507 | 6783.765 | 7108.4421 | 7429.0921 | 7745.9894 | 8059.1805 | 8368.7403 | 8674.7214 | 8977.1682 | 9276.1153 | 9571.5889 | 9863.6073 | 10152.1823 | 10437.3194 | 10719.0177 | 10997.2735 | 11272.0701 | 11543.4168 | 11811.2004 | 36 | COOPREL | 5888.6567 | 6254.8924 | 6594.0116 | 6929.4803 | 7261.1314 | 7588.669 | 7912.3733 | 8232.2917 | 8548.5009 | 8861.0544 | 9169.9978 | 9475.3663 | 9777.1866 | 10075.4776 | 10370.2512 | 10661.513 | 10949.2623 | 11233.4949 | 11514.1941 | 11791.3694 | 12064.905
| 39 | LUZ OSORNO | 20199.7528 | 21310.6679 | 22387.8784 | 23496.3007 | 24604.0577 | 25708.2977 | 26808.7243 | 27905.2912 | 28997.9688 | 30086.7145 | 31171.4816 | 32252.2181 | 33328.867 | 34401.3675 | 35469.6542 | 36533.6591 | 37593.3078 | 38648.5328 | 39699.2242 | 40745.4211 | 41786.5562 | 39 | LUZ OSORNO | 20633.6435 | 21768.4211 | 22868.77 | 24001.0012 | 25132.5529 | 26260.512 | 27384.5757 | 28504.6968 | 29620.8452 | 30732.9771 | 31841.0451 | 32944.9957 | 34044.7711 | 35140.3088 | 36231.5424 | 37318.4021 | 38400.8121 | 39478.7033 | 40551.9636 | 41620.6328 | 42684.1315
| 40 | CRELL | 6894.9187 | 7240.0196 | 7545.8032 | 7891.7978 | 8289.1836 | 8723.7398 | 9158.9933 | 9594.9848 | 10031.6919 | 10469.0684 | 10907.0739 | 11345.6733 | 11784.8357 | 12224.5343 | 12664.7452 | 13105.4478 | 13546.6238 | 13988.2573 | 14430.3338 | 14872.8434 | 15315.7656 | 40 | CRELL | 7043.0215 | 7395.5353 | 7707.887 | 8061.3136 | 8467.2352 | 8911.1257 | 9355.7284 | 9801.085 | 10247.1727 | 10693.944 | 11141.3578 | 11589.3783 | 12037.974 | 12487.1173 | 12936.784 | 13386.9529 | 13837.6053 | 14288.7251 | 14740.2973 | 15192.3121 | 15644.7483
| 45 | MATAQUITO | 634.8207 | 690.6273 | 698.5137 | 708.0117 | 716.7845 | 726.3572 | 735.9688 | 745.6185 | 755.3071 | 765.0354 | 774.8033 | 785.375 | 795.2245 | 805.877 | 815.8097 | 826.5468 | 837.3259 | 848.1485 | 859.7779 | 870.6882 | 882.4053 | 45 | MATAQUITO | 657.0077 | 714.7647 | 722.9268 | 732.7567 | 741.8361 | 751.7434 | 761.6909 | 771.6779 | 781.7051 | 791.7734 | 801.8827 | 812.8238 | 823.0176 | 834.0424 | 844.3222 | 855.4346 | 866.5905 | 877.7913 | 889.8272 | 901.1187 | 913.2453
| 46 | DESA | 0 | 0 | 0 | 0 | 0 | 0 | 0 | 0 | 0 | 0 | 0 | 0 | 0 | 0 | 0 | 0 | 0 | 0 | 0 | 0 | 0 | 46 | DESA | 0 | 0 | 0 | 0 | 0 | 0 | 0 | 0 | 0 | 0 | 0 | 0 | 0 | 0 | 0 | 0 | 0 | 0 | 0 | 0 | 0
|  | TOTAL | 2065013.8465 | 2122121.6301 | 2168227.6046 | 2218662.5045 | 2269473.7647 | 2320938.5659 | 2372382.247 | 2424463.0047 | 2477130.9511 | 2529854.3448 | 2583083.0883 | 2636822.0393 | 2691089.3906 | 2745888.3195 | 2801284.0174 | 2857240.0514 | 2913764.128 | 2970870.8505 | 3028439.2737 | 3086618.0857 | 3145440.9521 |  | TOTAL | 2106369.4802 | 2164746.732 | 2211889.9091 | 2263454.7426 | 2315405.453 | 2368023.3084 | 2420615.375 | 2473858.6211 | 2527701.4543 | 2581596.886 | 2636007.5867 | 2690938.4858 | 2746408.1846 | 2802419.8583 | 2859040.461 | 2916232.4148 | 2974003.5342 | 3032368.737 | 3091203.4722 | 3150660.6597 | 3210774.4995
| I.3-a) Proyección CNE a nivel de SSPP de clientes regulados con potencia conectada entre 201 y 300 [kW] [MWh] | [22 empty] | I.3-b) Proyección CNE a nivel Nacional de clientes regulados con potencia conectada entre 201 y 300 [kW] [MWh]
| Cod Dx | Empresa Dx | 2025 | 2026 | 2027 | 2028 | 2029 | 2030 | 2031 | 2032 | 2033 | 2034 | 2035 | 2036 | 2037 | 2038 | 2039 | 2040 | 2041 | 2042 | 2043 | 2044 | 2045 | Cod Dx | Empresa Dx | 2025 | 2026 | 2027 | 2028 | 2029 | 2030 | 2031 | 2032 | 2033 | 2034 | 2035 | 2036 | 2037 | 2038 | 2039 | 2040 | 2041 | 2042 | 2043 | 2044 | 2045
| 6 | CHILQUINTA | 262550.6186 | 266247.6633 | 268972.2311 | 271858.8745 | 274726.7597 | 277629.334 | 280583.753 | 283597.2486 | 286673.004 | 289813.0148 | 293018.8543 | 296291.9823 | 299633.8376 | 303045.8721 | 306529.5635 | 310086.4127 | 313717.9761 | 317425.7453 | 321211.6233 | 325076.0678 | 329025.4326 | 6 | CHILQUINTA | 267124.2504 | 270885.6976 | 273657.7274 | 276594.6561 | 279512.4999 | 282465.637 | 285471.522 | 288537.5127 | 291666.8477 | 294861.5575 | 298123.2427 | 301453.3886 | 304853.4591 | 308324.9312 | 311869.3085 | 315488.1181 | 319182.9433 | 322955.3018 | 326807.1298 | 330738.8929 | 334757.0557
| 8 | EMELCA | 0 | 0 | 0 | 0 | 0 | 0 | 0 | 0 | 0 | 0 | 0 | 0 | 0 | 0 | 0 | 0 | 0 | 0 | 0 | 0 | 0 | 8 | EMELCA | 0 | 0 | 0 | 0 | 0 | 0 | 0 | 0 | 0 | 0 | 0 | 0 | 0 | 0 | 0 | 0 | 0 | 0 | 0 | 0 | 0
| 9 | LITORAL | 5239.1001 | 5370.1607 | 5492.3626 | 5625.9665 | 5762.306 | 5901.5552 | 6043.7208 | 6188.8758 | 6337.0798 | 6488.3976 | 6642.8943 | 6800.6367 | 6961.6929 | 7126.1324 | 7294.0262 | 7465.4467 | 7640.4688 | 7819.1643 | 8001.6253 | 8187.872 | 8378.2178 | 9 | LITORAL | 5330.3652 | 5463.7089 | 5588.0395 | 5723.9708 | 5862.6854 | 6004.3603 | 6149.0024 | 6296.686 | 6447.4717 | 6601.4255 | 6758.6135 | 6919.1038 | 7082.9656 | 7250.2696 | 7421.0882 | 7595.4948 | 7773.5658 | 7955.3741 | 8141.0136 | 8330.5048 | 8524.1664
| 10 | ENEL DISTRIBUCIÓN | 513439.0086 | 520680.2192 | 525794.9883 | 531694.1002 | 537709.9769 | 543853.9085 | 550126.4608 | 556530.8676 | 563069.7615 | 569746.0014 | 576562.4626 | 583522.0916 | 590627.8946 | 597882.9404 | 605290.3658 | 612853.3593 | 620575.2315 | 628459.1478 | 636509.1781 | 644726.2034 | 653124.1066 | 10 | ENEL DISTRIBUCIÓN | 520500.1199 | 527840.9159 | 533026.0262 | 539006.2661 | 545104.8766 | 551333.3032 | 557692.1193 | 564184.6032 | 570813.4238 | 577581.4792 | 584491.6843 | 591547.0262 | 598750.5523 | 606105.3737 | 613614.6703 | 621281.6745 | 629109.7424 | 637102.0828 | 645262.8218 | 653592.8525 | 662106.2485
| 13 | TIL-TIL | 0 | 0 | 0 | 0 | 0 | 0 | 0 | 0 | 0 | 0 | 0 | 0 | 0 | 0 | 0 | 0 | 0 | 0 | 0 | 0 | 0 | 13 | TIL-TIL | 0 | 0 | 0 | 0 | 0 | 0 | 0 | 0 | 0 | 0 | 0 | 0 | 0 | 0 | 0 | 0 | 0 | 0 | 0 | 0 | 0
| 14 | EEPA | 7612.5183 | 7682.307 | 7746.7492 | 7830.9255 | 7916.766 | 8004.4328 | 8093.9329 | 8185.3126 | 8278.6094 | 8373.8641 | 8471.1176 | 8570.4121 | 8671.7903 | 8775.296 | 8880.974 | 8988.8697 | 9099.0304 | 9211.5012 | 9326.3401 | 9443.5598 | 9563.3575 | 14 | EEPA | 7717.1904 | 7787.9388 | 7853.267 | 7938.6007 | 8025.6215 | 8114.4938 | 8205.2245 | 8297.8607 | 8392.4403 | 8489.0047 | 8587.5955 | 8688.2552 | 8791.0274 | 8895.9563 | 9003.0874 | 9112.4667 | 9224.1421 | 9338.1593 | 9454.5772 | 9573.4088 | 9694.8537
| 18 | CGE | 356556.0241 | 367925.079 | 377546.5531 | 388253.238 | 398727.3121 | 409365.2409 | 420064.3962 | 430829.4082 | 441681.2855 | 452607.0115 | 463616.3065 | 474708.4575 | 485886.1458 | 497151.6215 | 508506.8202 | 519954.0521 | 531495.4796 | 543133.2795 | 554870.0297 | 566706.8077 | 578650.8654 | 18 | CGE | 365397.5317 | 377048.5047 | 386908.5622 | 397880.7404 | 408614.5397 | 419516.2569 | 430480.7188 | 441512.6705 | 452633.6414 | 463830.2922 | 475112.5843 | 486479.7871 | 497934.6481 | 509479.4734 | 521116.2466 | 532847.3351 | 544674.955 | 556601.337 | 568629.123 | 580759.4172 | 592999.6513
| 20 | COOPERSOL | 0 | 0 | 0 | 0 | 0 | 0 | 0 | 0 | 0 | 0 | 0 | 0 | 0 | 0 | 0 | 0 | 0 | 0 | 0 | 0 | 0 | 20 | COOPERSOL | 0 | 0 | 0 | 0 | 0 | 0 | 0 | 0 | 0 | 0 | 0 | 0 | 0 | 0 | 0 | 0 | 0 | 0 | 0 | 0 | 0
| 21 | COOPELAN | 8117.3853 | 8517.5402 | 8867.0119 | 9226.8979 | 9586.1968 | 9945.4123 | 10304.9273 | 10665.0494 | 11025.1933 | 11385.2081 | 11745.1042 | 12104.8917 | 12464.5795 | 12824.176 | 13183.6886 | 13543.1244 | 13902.4894 | 14261.7906 | 14621.0288 | 14980.2271 | 15339.3206 | 21 | COOPELAN | 8350.7601 | 8762.4195 | 9121.9385 | 9492.1712 | 9861.7999 | 10231.3429 | 10601.194 | 10971.6696 | 11342.1676 | 11712.5328 | 12082.7759 | 12452.9073 | 12822.9362 | 13192.871 | 13562.7196 | 13932.4892 | 14302.1859 | 14671.8171 | 15041.3834 | 15410.9086 | 15780.3261
| 22 | FRONTEL | 35103.7745 | 36472.0651 | 37648.517 | 38870.2813 | 40099.9237 | 41338.0307 | 42584.6703 | 43840.0492 | 45104.3438 | 46377.743 | 47660.4376 | 48952.6227 | 50254.4977 | 51566.266 | 52888.1354 | 54220.3172 | 55563.031 | 56916.4863 | 58280.954 | 59656.4879 | 61044.0256 | 22 | FRONTEL | 36113.008 | 37520.637 | 38730.9119 | 39987.8019 | 41252.7965 | 42526.499 | 43808.9796 | 45100.4506 | 46401.0937 | 47711.1031 | 49030.6752 | 50360.0106 | 51699.3145 | 53048.7961 | 54408.6692 | 55779.1513 | 57160.4681 | 58552.8353 | 59956.5314 | 61371.6119 | 62799.0413
| 23 | SAESA | 76312.8144 | 81079.551 | 85187.5517 | 89303.2872 | 93427.6247 | 97564.4045 | 101714.7138 | 105879.3272 | 110058.6979 | 114253.2074 | 118463.201 | 122689.0167 | 126930.9936 | 131189.4755 | 135464.8125 | 139757.3603 | 144067.4876 | 148395.5481 | 152741.9908 | 157106.9308 | 161491.8464 | 23 | SAESA | 77976.2366 | 82846.8757 | 87044.4203 | 91249.8682 | 95464.1055 | 99691.0565 | 103931.8318 | 108187.223 | 112457.6931 | 116743.6322 | 121045.3927 | 125363.3203 | 129697.7614 | 134049.0671 | 138417.5954 | 142803.7097 | 147207.7866 | 151630.1877 | 156071.3716 | 160531.456 | 165011.9515
| 26 | CODINER | 3497.7663 | 3575.9138 | 3637.732 | 3703.615 | 3735.58 | 3854.7707 | 3904.1039 | 3982.4848 | 4032.8474 | 4098.6414 | 4164.4759 | 4230.351 | 4300.2281 | 4369.0318 | 4466.1669 | 4565.5028 | 4665.3376 | 4767.3187 | 4799.9701 | 4840.0042 | 4880.3834 | 26 | CODINER | 3598.3271 | 3678.7213 | 3742.3168 | 3810.0939 | 3842.9779 | 3965.5954 | 4016.3469 | 4096.9812 | 4148.7917 | 4216.4773 | 4284.2046 | 4351.9736 | 4423.8597 | 4494.6415 | 4594.5692 | 4696.761 | 4799.4661 | 4904.3791 | 4937.9693 | 4979.1544 | 5020.6944
| 28 | EDECSA | 3162.3399 | 3229.2946 | 3225.9223 | 3225.4798 | 3225.0351 | 3224.5982 | 3224.1654 | 3223.7373 | 3223.3139 | 3222.8951 | 3222.481 | 3222.0715 | 3221.6666 | 3221.2664 | 3220.8708 | 3220.4799 | 3220.0936 | 3219.7119 | 3219.3347 | 3218.9627 | 3218.5932 | 28 | EDECSA | 3217.4279 | 3285.5489 | 3282.1179 | 3281.6677 | 3281.2152 | 3280.7707 | 3280.3304 | 3279.8949 | 3279.464 | 3279.038 | 3278.6166 | 3278.1999 | 3277.788 | 3277.3808 | 3276.9784 | 3276.5806 | 3276.1876 | 3275.7993 | 3275.4155 | 3275.037 | 3274.6611
| 29 | CEC | 4866.2725 | 4933.9301 | 5042.4351 | 5140.7677 | 5245.3408 | 5347.468 | 5450.5656 | 5553.2842 | 5656.1564 | 5758.9715 | 5861.8125 | 5964.6462 | 6067.4856 | 6170.3253 | 6273.1671 | 6376.0102 | 6478.8546 | 6581.7001 | 6684.5468 | 6787.3939 | 6890.2438 | 29 | CEC | 5006.1778 | 5075.7805 | 5187.4051 | 5288.5648 | 5396.1444 | 5501.2077 | 5607.2693 | 5712.9411 | 5818.7709 | 5924.5419 | 6030.3396 | 6136.1298 | 6241.9258 | 6347.7221 | 6453.5207 | 6559.3205 | 6665.1217 | 6770.924 | 6876.7276 | 6982.5314 | 7088.3383
| 31 | LUZLINARES | 14348.0597 | 14795.1096 | 15121.3514 | 15445.3898 | 15765.9563 | 16090.0749 | 16419.926 | 16756.4036 | 17099.8868 | 17450.6058 | 17808.7375 | 18174.4446 | 18547.8871 | 18929.2263 | 19318.6265 | 19716.2544 | 20122.2834 | 20536.8792 | 20960.2543 | 21392.4578 | 21834.2055 | 31 | LUZLINARES | 14760.5664 | 15220.469 | 15556.0903 | 15889.4448 | 16219.2275 | 16552.6646 | 16891.9989 | 17238.1502 | 17591.5086 | 17952.3107 | 18320.7387 | 18696.9599 | 19081.1389 | 19473.4416 | 19874.037 | 20283.0967 | 20700.799 | 21127.3145 | 21562.8616 | 22007.4909 | 22461.9389
| 32 | LUZPARRAL | 11335.1372 | 11694.9806 | 11929.5397 | 12186.8785 | 12449.5323 | 12718.8423 | 12994.5578 | 13276.7104 | 13565.6495 | 13861.4828 | 14164.3057 | 14474.2212 | 14791.3371 | 15115.7667 | 15447.6285 | 15787.0453 | 16134.147 | 16489.0605 | 16851.9469 | 17222.8562 | 17602.306 | 32 | LUZPARRAL | 11661.0223 | 12031.2113 | 12272.514 | 12537.2512 | 12807.4564 | 13084.509 | 13368.1513 | 13658.4158 | 13955.6619 | 14260.0004 | 14571.5295 | 14890.3551 | 15216.5881 | 15550.345 | 15891.7478 | 16240.9229 | 16598.0037 | 16963.1209 | 17336.4404 | 17718.0133 | 18108.3723
| 33 | COPELEC | 18968.6871 | 23914.0041 | 31696.2825 | 37859.0145 | 41626.8005 | 47996.574 | 53918.4275 | 57810.5798 | 59615.883 | 60560.0222 | 61490.5513 | 62408.715 | 63315.6517 | 64212.4086 | 65099.9495 | 65979.1656 | 66850.8742 | 67715.8566 | 68574.7467 | 69428.4778 | 70276.6049 | 33 | COPELEC | 19514.0369 | 24601.5317 | 32607.5506 | 38947.4612 | 42823.571 | 49376.4755 | 55468.5823 | 59472.634 | 61329.8396 | 62301.1228 | 63258.4046 | 64202.9656 | 65135.9767 | 66058.5154 | 66971.5731 | 67876.0666 | 68772.8368 | 69662.6875 | 70546.2707 | 71424.5465 | 72297.0573
| 34 | COELCHA | 1208.1318 | 1273.6807 | 1342.1039 | 1412.9118 | 1484.885 | 1557.8103 | 1631.7427 | 1706.6599 | 1782.5656 | 1859.4566 | 1937.3329 | 2016.195 | 2096.0442 | 2176.8826 | 2258.7133 | 2341.5398 | 2425.3667 | 2510.1986 | 2596.0436 | 2682.8986 | 2770.8089 | 34 | COELCHA | 1242.8655 | 1310.299 | 1380.6894 | 1453.533 | 1527.5755 | 1602.5974 | 1678.6553 | 1755.7264 | 1833.8144 | 1912.9159 | 1993.0312 | 2074.1606 | 2156.3054 | 2239.468 | 2323.6513 | 2408.8591 | 2495.096 | 2582.3668 | 2670.6798 | 2760.0319 | 2850.4696
| 35 | SOCOEPA | 4384.5465 | 4543.0186 | 4672.1091 | 4829.7506 | 4994.676 | 5163.9794 | 5337.6698 | 5515.7124 | 5698.1792 | 5885.1523 | 6076.7288 | 6273.0108 | 6474.1048 | 6680.1205 | 6891.1706 | 7107.3706 | 7328.8383 | 7555.6971 | 7788.0632 | 8026.0941 | 8269.8014 | 35 | SOCOEPA | 4478.7265 | 4640.6027 | 4772.466 | 4933.4936 | 5101.9616 | 5274.9017 | 5452.3229 | 5634.1899 | 5820.5761 | 6011.5654 | 6207.2569 | 6407.755 | 6613.1685 | 6823.6095 | 7039.1929 | 7260.0369 | 7486.2618 | 7717.9934 | 7955.3508 | 8198.4946 | 8447.4368
| 36 | COOPREL | 1483.7231 | 1573.3652 | 1658.2232 | 1741.6799 | 1824.1268 | 1905.5026 | 1985.8881 | 2065.299 | 2143.7584 | 2221.2832 | 2297.8883 | 2373.5853 | 2448.3838 | 2522.2912 | 2595.3129 | 2667.4525 | 2738.7121 | 2809.0927 | 2878.5922 | 2947.2141 | 3014.9343 | 36 | COOPREL | 1515.5934 | 1607.1611 | 1693.8418 | 1779.0912 | 1863.309 | 1946.4328 | 2028.545 | 2109.6616 | 2189.8063 | 2268.9964 | 2347.2469 | 2424.5699 | 2500.9751 | 2576.47 | 2651.0602 | 2724.7494 | 2797.5397 | 2869.4321 | 2940.4244 | 3010.5202 | 3079.6951
| 39 | LUZ OSORNO | 8893.9067 | 9432.3816 | 9923.8452 | 10424.0363 | 10923.1246 | 11420.6609 | 11916.6044 | 12410.9214 | 12903.5856 | 13394.5671 | 13883.8354 | 14371.3584 | 14857.1032 | 15341.0356 | 15823.1205 | 16303.3217 | 16781.6013 | 17257.9236 | 17732.2398 | 18204.546 | 18674.6561 | 39 | LUZ OSORNO | 9084.9478 | 9634.9892 | 10137.0094 | 10647.9446 | 11157.7533 | 11665.9767 | 12172.573 | 12677.508 | 13180.7546 | 13682.2824 | 14182.0601 | 14680.0552 | 15176.2337 | 15670.5611 | 16163.0011 | 16653.517 | 17142.0701 | 17628.6238 | 18113.1283 | 18595.5797 | 19075.7877
| 40 | CRELL | 2447.8487 | 6474.8674 | 12099.4801 | 15827.0686 | 16890.5463 | 17196.5134 | 17490.1317 | 17772.8253 | 18045.6375 | 18309.45 | 18565.0359 | 18813.0807 | 19054.1932 | 19288.9161 | 19517.7346 | 19741.0841 | 19959.3559 | 20172.9051 | 20382.0432 | 20587.0907 | 20788.1906 | 40 | CRELL | 2500.4285 | 6613.9476 | 12359.377 | 16167.034 | 17253.3553 | 17565.8945 | 17865.8197 | 18154.5856 | 18433.2578 | 18702.737 | 18963.8129 | 19217.1857 | 19463.4773 | 19703.242 | 19936.9755 | 20165.1226 | 20388.0828 | 20606.2191 | 20819.8495 | 21029.3014 | 21234.721
| 45 | MATAQUITO | 0 | 0 | 0 | 0 | 0 | 0 | 0 | 0 | 0 | 0 | 0 | 0 | 0 | 0 | 0 | 0 | 0 | 0 | 0 | 0 | 0 | 45 | MATAQUITO | 0 | 0 | 0 | 0 | 0 | 0 | 0 | 0 | 0 | 0 | 0 | 0 | 0 | 0 | 0 | 0 | 0 | 0 | 0 | 0 | 0
| 46 | DESA | 0 | 0 | 0 | 0 | 0 | 0 | 0 | 0 | 0 | 0 | 0 | 0 | 0 | 0 | 0 | 0 | 0 | 0 | 0 | 0 | 0 | 46 | DESA | 0 | 0 | 0 | 0 | 0 | 0 | 0 | 0 | 0 | 0 | 0 | 0 | 0 | 0 | 0 | 0 | 0 | 0 | 0 | 0 | 0
|  | TOTAL | 1339527.6632 | 1379415.1319 | 1417604.9895 | 1454460.1635 | 1486122.4695 | 1520079.1136 | 1553790.3581 | 1585790.7568 | 1615995.4385 | 1645666.9759 | 1675653.563 | 1705961.791 | 1736605.5176 | 1767589.0509 | 1798950.8473 | 1830674.1692 | 1862766.6592 | 1895239.0071 | 1928030.5516 | 1961222.1525 | 1994837.9006 |  | TOTAL | 1365089.5826 | 1405856.9603 | 1444922.2712 | 1482609.6554 | 1514973.4722 | 1549699.9754 | 1584171.1875 | 1616879.3649 | 1647737.0253 | 1678043.0156 | 1708669.8057 | 1739624.1094 | 1770920.1019 | 1802562.1354 | 1834589.6924 | 1866985.4725 | 1899757.2545 | 1932915.9556 | 1966399.0697 | 2000289.754 | 2034612.4667
| I.4-a) Proyección CNE a nivel de SSPP de clientes regulados con potencia conectada entre 301 y 400 [kW] [MWh] | [22 empty] | I.4-b) Proyección CNE a nivel Nacional de clientes regulados con potencia conectada entre 301 y 400 [kW] [MWh]
| Cod Dx | Empresa Dx | 2025 | 2026 | 2027 | 2028 | 2029 | 2030 | 2031 | 2032 | 2033 | 2034 | 2035 | 2036 | 2037 | 2038 | 2039 | 2040 | 2041 | 2042 | 2043 | 2044 | 2045 | Cod Dx | Empresa Dx | 2025 | 2026 | 2027 | 2028 | 2029 | 2030 | 2031 | 2032 | 2033 | 2034 | 2035 | 2036 | 2037 | 2038 | 2039 | 2040 | 2041 | 2042 | 2043 | 2044 | 2045
| 6 | CHILQUINTA | 84298.8052 | 85479.0152 | 86515.3383 | 87443.5158 | 88365.4997 | 89298.5902 | 90248.3516 | 91217.1056 | 92205.8768 | 93215.3068 | 94245.9014 | 95298.13 | 96372.4552 | 97469.3437 | 98589.2707 | 99732.7187 | 100900.188 | 102092.1581 | 103309.2419 | 104551.5816 | 105821.2402 | 6 | CHILQUINTA | 85767.2904 | 86968.0596 | 88022.4355 | 88966.7818 | 89904.8267 | 90854.1716 | 91820.4779 | 92806.1075 | 93812.1032 | 94839.1175 | 95887.665 | 96958.2235 | 98051.2634 | 99167.2597 | 100306.6958 | 101470.0626 | 102657.8693 | 103870.6035 | 105108.8889 | 106372.8701 | 107664.6462
| 8 | EMELCA | 0 | 0 | 0 | 0 | 0 | 0 | 0 | 0 | 0 | 0 | 0 | 0 | 0 | 0 | 0 | 0 | 0 | 0 | 0 | 0 | 0 | 8 | EMELCA | 0 | 0 | 0 | 0 | 0 | 0 | 0 | 0 | 0 | 0 | 0 | 0 | 0 | 0 | 0 | 0 | 0 | 0 | 0 | 0 | 0
| 9 | LITORAL | 1422.1192 | 1457.202 | 1493.2829 | 1529.7669 | 1566.9823 | 1604.9882 | 1643.7891 | 1683.4048 | 1723.8517 | 1765.1475 | 1807.3099 | 1850.3572 | 1894.3079 | 1939.1812 | 1984.9963 | 2031.7731 | 2079.532 | 2128.2925 | 2178.08 | 2228.8995 | 2280.8382 | 9 | LITORAL | 1446.8925 | 1482.5864 | 1519.2959 | 1556.4155 | 1594.2792 | 1632.9471 | 1672.4239 | 1712.7297 | 1753.8812 | 1795.8963 | 1838.7932 | 1882.5904 | 1927.3068 | 1972.9617 | 2019.575 | 2067.1666 | 2115.7574 | 2165.3674 | 2216.0221 | 2267.7269 | 2320.5704
| 10 | ENEL DISTRIBUCIÓN | 180310.7701 | 182865.1317 | 185012.7923 | 187091.232 | 189211.625 | 191377.2125 | 193588.1327 | 195845.5185 | 198150.2996 | 200503.4831 | 202906.0824 | 205359.1361 | 207863.7035 | 210420.8662 | 213031.7297 | 215697.4179 | 218419.0973 | 221197.8841 | 224035.21 | 226931.397 | 229891.2909 | 10 | ENEL DISTRIBUCIÓN | 182790.5085 | 185379.9991 | 187557.1956 | 189664.2192 | 191813.7732 | 194009.143 | 196250.469 | 198538.8997 | 200875.3776 | 203260.9234 | 205696.5647 | 208183.3542 | 210722.3658 | 213314.6961 | 215961.4658 | 218663.814 | 221422.9235 | 224239.9258 | 227116.2723 | 230052.2893 | 233052.8894
| 13 | TIL-TIL | 292.9231 | 302.0774 | 304.6001 | 306.2658 | 307.7054 | 309.0192 | 310.2013 | 311.2577 | 312.1905 | 313.0028 | 313.6973 | 314.277 | 314.7445 | 315.1029 | 315.3548 | 315.503 | 315.5502 | 315.4992 | 315.3524 | 315.114 | 314.7805 | 13 | TIL-TIL | 297.3466 | 306.6392 | 309.2 | 310.8908 | 312.3522 | 313.6858 | 314.8858 | 315.9581 | 316.905 | 317.7295 | 318.4345 | 319.0229 | 319.4976 | 319.8614 | 320.117 | 320.2675 | 320.3154 | 320.2637 | 320.1147 | 319.8726 | 319.5341
| 14 | EEPA | 1630.6001 | 1645.6125 | 1662.5503 | 1680.6464 | 1699.0919 | 1717.9305 | 1737.1624 | 1756.7981 | 1776.8455 | 1797.3134 | 1818.2105 | 1839.5459 | 1861.3288 | 1883.5686 | 1906.2749 | 1929.4575 | 1953.1265 | 1977.2917 | 2001.9654 | 2027.1505 | 2052.8888 | 14 | EEPA | 1653.0209 | 1668.2397 | 1685.4104 | 1703.7553 | 1722.4544 | 1741.552 | 1761.0484 | 1780.9541 | 1801.2772 | 1822.0264 | 1843.2109 | 1864.8396 | 1886.9221 | 1909.4677 | 1932.4862 | 1955.9875 | 1979.982 | 2004.4794 | 2029.4924 | 2055.0238 | 2081.1161
| 18 | CGE | 327498.8801 | 338789.5742 | 348874.0175 | 359326.6614 | 369573.7053 | 379971.3993 | 390423.8026 | 400934.6573 | 411522.9592 | 422176.1137 | 432902.6896 | 443701.5586 | 454574.7677 | 465523.9751 | 476550.5551 | 487656.2409 | 498842.6365 | 510111.3621 | 521464.4312 | 532902.4149 | 544431.8166 | 18 | CGE | 335619.8587 | 347190.5278 | 357525.0347 | 368236.8725 | 378738.012 | 389393.5373 | 400105.1284 | 410876.6204 | 421727.48 | 432644.8005 | 443637.3629 | 454704.0111 | 465846.8428 | 477067.5573 | 488367.563 | 499748.6362 | 511212.4205 | 522760.5763 | 534395.167 | 546116.778 | 557932.0739
| 20 | COOPERSOL | 0 | 0 | 0 | 0 | 0 | 0 | 0 | 0 | 0 | 0 | 0 | 0 | 0 | 0 | 0 | 0 | 0 | 0 | 0 | 0 | 0 | 20 | COOPERSOL | 0 | 0 | 0 | 0 | 0 | 0 | 0 | 0 | 0 | 0 | 0 | 0 | 0 | 0 | 0 | 0 | 0 | 0 | 0 | 0 | 0
| 21 | COOPELAN | 987.2717 | 1035.397 | 1079.4592 | 1122.7146 | 1165.9356 | 1209.1373 | 1252.367 | 1295.6616 | 1338.951 | 1382.2174 | 1425.4629 | 1468.689 | 1511.8975 | 1555.0898 | 1598.2672 | 1641.431 | 1684.5822 | 1727.7221 | 1770.8511 | 1813.9719 | 1857.0779 | 21 | COOPELAN | 1015.6558 | 1065.1646 | 1110.4937 | 1154.9926 | 1199.4562 | 1243.9 | 1288.3725 | 1332.9118 | 1377.4458 | 1421.9562 | 1466.4449 | 1510.9138 | 1555.3646 | 1599.7986 | 1644.2174 | 1688.6221 | 1733.014 | 1777.3941 | 1821.763 | 1866.1236 | 1910.4689
| 22 | FRONTEL | 8515.9059 | 8847.4291 | 9150.3046 | 9447.5783 | 9746.764 | 10048.009 | 10351.3297 | 10656.7765 | 10964.3922 | 11274.223 | 11586.3151 | 11900.7162 | 12217.4746 | 12536.64 | 12858.2628 | 13182.3945 | 13509.0885 | 13838.3958 | 14170.3823 | 14505.0612 | 14842.66 | 22 | FRONTEL | 8760.7381 | 9101.7927 | 9413.3758 | 9719.1962 | 10026.9835 | 10336.8893 | 10648.9304 | 10963.1588 | 11279.6185 | 11598.3569 | 11919.4217 | 12242.8618 | 12568.727 | 12897.0684 | 13227.9378 | 13561.3883 | 13897.4748 | 14236.2497 | 14577.7808 | 14922.0817 | 15269.3865
| 23 | SAESA | 41438.363 | 44037.4567 | 46369.782 | 48624.9755 | 50885.9084 | 53154.5451 | 55431.4599 | 57717.0412 | 60011.5075 | 62315.0384 | 64627.7953 | 66949.9371 | 69281.6241 | 71623.0204 | 73974.2947 | 76335.6196 | 78707.176 | 81089.137 | 83481.7307 | 85884.9951 | 88299.7489 | 23 | SAESA | 42341.6122 | 44997.3595 | 47380.5234 | 49684.8744 | 51995.0898 | 54313.1768 | 56639.7225 | 58975.1236 | 61319.6033 | 63673.3452 | 66036.5143 | 68409.2727 | 70791.7845 | 73184.2172 | 75586.7432 | 77999.5389 | 80422.7891 | 82856.6707 | 85301.4168 | 87757.0661 | 90224.4553
| 26 | CODINER | 3042.1243 | 3110.0706 | 3169.7449 | 3227.116 | 3254.9345 | 3358.7577 | 3401.713 | 3469.9792 | 3513.8337 | 3571.1347 | 3628.4719 | 3685.8451 | 3746.7058 | 3806.6319 | 3891.243 | 3977.7716 | 4064.7353 | 4153.5692 | 4181.9993 | 4216.8624 | 4252.0264 | 26 | CODINER | 3129.5854 | 3199.4851 | 3260.8751 | 3319.8956 | 3348.5139 | 3455.322 | 3499.5122 | 3569.7411 | 3614.8564 | 3673.8049 | 3732.7904 | 3791.8131 | 3854.4236 | 3916.0726 | 4003.1162 | 4092.1326 | 4181.5965 | 4272.9843 | 4302.2318 | 4338.0972 | 4374.2721
| 28 | EDECSA | 3946.9733 | 4030.8944 | 4033.0265 | 4031.1461 | 4029.2862 | 4027.4557 | 4025.6435 | 4023.8508 | 4022.0775 | 4020.3236 | 4018.5891 | 4016.8741 | 4015.1785 | 4013.5024 | 4011.8458 | 4010.2085 | 4008.5907 | 4006.9922 | 4005.4128 | 4003.854 | 4002.309 | 28 | EDECSA | 4015.7296 | 4101.1126 | 4103.2818 | 4101.3686 | 4099.4764 | 4097.614 | 4095.7702 | 4093.9463 | 4092.142 | 4090.3576 | 4088.5929 | 4086.848 | 4085.1229 | 4083.4176 | 4081.7321 | 4080.0664 | 4078.4203 | 4076.7941 | 4075.1871 | 4073.6012 | 4072.0292
| 29 | CEC | 2628.5487 | 2664.1378 | 2726.9881 | 2779.2202 | 2834.8513 | 2889.1557 | 2943.9793 | 2998.593 | 3053.2848 | 3107.9414 | 3162.6079 | 3217.2668 | 3271.9253 | 3326.581 | 3381.235 | 3435.8871 | 3490.5378 | 3545.187 | 3599.8349 | 3654.482 | 3709.1269 | 29 | CEC | 2704.1195 | 2740.7318 | 2805.389 | 2859.1228 | 2916.3533 | 2972.219 | 3028.6188 | 3084.8025 | 3141.0667 | 3197.2947 | 3253.5328 | 3309.7632 | 3365.9932 | 3422.2202 | 3478.4455 | 3534.6689 | 3590.8907 | 3647.1111 | 3703.3302 | 3759.5484 | 3815.7643
| 31 | LUZLINARES | 2312.584 | 2385.4281 | 2443.7127 | 2497.1643 | 2550.0988 | 2603.6043 | 2658.048 | 2713.5722 | 2770.2398 | 2828.0885 | 2887.1477 | 2947.4443 | 3009.0051 | 3071.8567 | 3136.0265 | 3201.542 | 3268.4321 | 3336.724 | 3406.4535 | 3477.6267 | 3550.3693 | 31 | LUZLINARES | 2379.0708 | 2454.0092 | 2513.9695 | 2568.9578 | 2623.4141 | 2678.4579 | 2734.4669 | 2791.5874 | 2849.8842 | 2909.396 | 2970.1532 | 3032.1834 | 3095.514 | 3160.1726 | 3226.1873 | 3293.5864 | 3362.3995 | 3432.6549 | 3504.389 | 3577.6084 | 3652.4425
| 32 | LUZPARRAL | 12849.4333 | 13301.7185 | 13622.3085 | 13944.1137 | 14272.5332 | 14608.4768 | 14951.847 | 15302.6785 | 15661.4116 | 16028.1972 | 16403.1735 | 16786.4848 | 17178.2803 | 17578.7145 | 17987.9467 | 18406.1406 | 18833.4675 | 19270.0926 | 19716.2283 | 20171.9269 | 20637.9004 | 32 | LUZPARRAL | 13218.8545 | 13684.1429 | 14013.9498 | 14345.007 | 14682.8685 | 15028.4705 | 15381.7126 | 15742.6305 | 16111.6772 | 16489.0079 | 16874.7647 | 17269.0962 | 17672.1559 | 18084.1026 | 18505.1002 | 18935.3172 | 19374.9296 | 19824.1077 | 20283.0698 | 20751.8698 | 21231.2401
| 33 | COPELEC | 7598.8948 | 8113.6511 | 8489.9818 | 8895.0093 | 9540.8307 | 10114.7826 | 10575.9006 | 11086.6474 | 11648.3064 | 12048.4866 | 12449.4639 | 12851.2344 | 13253.7956 | 13657.1469 | 14061.2887 | 14466.2231 | 14871.9529 | 15278.4829 | 15685.8162 | 16093.9676 | 16502.9129 | 33 | COPELEC | 7817.363 | 8346.9186 | 8734.0688 | 9150.7408 | 9815.1296 | 10405.5826 | 10879.9577 | 11405.3885 | 11983.1952 | 12394.8806 | 12807.386 | 13220.7073 | 13634.8423 | 14049.7899 | 14465.5508 | 14882.127 | 15299.5215 | 15717.7393 | 16136.7834 | 16556.6692 | 16977.3716
| 34 | COELCHA | 1509.5142 | 1590.9456 | 1677.1976 | 1763.9788 | 1851.9583 | 1941.191 | 2031.6352 | 2123.2957 | 2216.1662 | 2310.2454 | 2405.5324 | 2502.0276 | 2599.7324 | 2698.6493 | 2798.7818 | 2900.1343 | 3002.7122 | 3106.5213 | 3211.5705 | 3317.8602 | 3425.43 | 34 | COELCHA | 1552.9127 | 1636.6853 | 1725.4171 | 1814.6932 | 1905.2021 | 1997.0002 | 2090.0447 | 2184.3405 | 2279.8809 | 2376.665 | 2474.6915 | 2573.9609 | 2674.4747 | 2776.2355 | 2879.2468 | 2983.5131 | 3089.0402 | 3195.8337 | 3303.9032 | 3413.2487 | 3523.9112
| 35 | SOCOEPA | 613.5071 | 641.1752 | 664.2134 | 689.5257 | 715.5988 | 742.1987 | 769.43 | 797.3174 | 825.8867 | 855.1564 | 885.1443 | 915.8676 | 947.3437 | 979.5902 | 1012.6251 | 1046.4666 | 1081.1336 | 1116.6454 | 1153.0214 | 1190.2821 | 1228.4473 | 35 | SOCOEPA | 626.6852 | 654.9476 | 678.4807 | 704.3367 | 730.9698 | 758.1411 | 785.9574 | 814.4438 | 843.6268 | 873.5252 | 904.1572 | 935.5405 | 967.6927 | 1000.6318 | 1034.3763 | 1068.9447 | 1104.3564 | 1140.6309 | 1177.7883 | 1215.8494 | 1254.8344
| 36 | COOPREL | 165.7476 | 174.1745 | 183.4167 | 192.1294 | 200.7085 | 209.1503 | 217.4674 | 225.6637 | 233.7438 | 241.7117 | 249.5707 | 257.3238 | 264.9736 | 272.5224 | 279.9721 | 287.3244 | 294.5807 | 301.7422 | 308.81 | 315.7851 | 322.6667 | 36 | COOPREL | 169.3078 | 177.9158 | 187.3565 | 196.2564 | 205.0197 | 213.6429 | 222.1386 | 230.5109 | 238.7646 | 246.9036 | 254.9314 | 262.8511 | 270.6652 | 278.3761 | 285.9859 | 293.4961 | 300.9083 | 308.2237 | 315.4432 | 322.5682 | 329.5976
| 39 | LUZ OSORNO | 3211.8259 | 3421.8726 | 3611.6912 | 3796.7317 | 3981.1204 | 4164.9549 | 4348.2423 | 4530.9669 | 4713.1144 | 4894.6701 | 5075.6195 | 5255.9479 | 5435.6407 | 5614.6831 | 5793.0599 | 5970.7562 | 6147.7563 | 6324.0454 | 6499.6052 | 6674.4291 | 6848.4633 | 39 | LUZ OSORNO | 3280.8159 | 3495.3744 | 3689.2704 | 3878.2855 | 4066.6349 | 4254.4181 | 4441.6425 | 4628.2921 | 4814.352 | 4999.8076 | 5184.6438 | 5368.8457 | 5552.3983 | 5735.2865 | 5917.4949 | 6099.008 | 6279.8101 | 6459.8859 | 6639.2167 | 6817.7958 | 6995.5683
| 40 | CRELL | 0 | 0 | 0 | 0 | 0 | 0 | 0 | 0 | 0 | 0 | 0 | 0 | 0 | 0 | 0 | 0 | 0 | 0 | 0 | 0 | 0 | 40 | CRELL | 0 | 0 | 0 | 0 | 0 | 0 | 0 | 0 | 0 | 0 | 0 | 0 | 0 | 0 | 0 | 0 | 0 | 0 | 0 | 0 | 0
| 45 | MATAQUITO | 0 | 0 | 0 | 0 | 0 | 0 | 0 | 0 | 0 | 0 | 0 | 0 | 0 | 0 | 0 | 0 | 0 | 0 | 0 | 0 | 0 | 45 | MATAQUITO | 0 | 0 | 0 | 0 | 0 | 0 | 0 | 0 | 0 | 0 | 0 | 0 | 0 | 0 | 0 | 0 | 0 | 0 | 0 | 0 | 0
| 46 | DESA | 0 | 0 | 0 | 0 | 0 | 0 | 0 | 0 | 0 | 0 | 0 | 0 | 0 | 0 | 0 | 0 | 0 | 0 | 0 | 0 | 0 | 46 | DESA | 0 | 0 | 0 | 0 | 0 | 0 | 0 | 0 | 0 | 0 | 0 | 0 | 0 | 0 | 0 | 0 | 0 | 0 | 0 | 0 | 0
|  | TOTAL | 684274.7915 | 703892.9642 | 721084.4087 | 738389.4919 | 755755.1383 | 773350.5589 | 790910.5025 | 808690.7861 | 826664.9388 | 844647.8016 | 862798.7852 | 881118.6634 | 899614.8851 | 918286.6663 | 937163.0307 | 956225.0105 | 975474.8762 | 994917.7448 | 1014495.997 | 1034277.6618 | 1054271.9943 |  | TOTAL | 698587.3682 | 718651.6919 | 736235.0236 | 753936.6625 | 771700.8092 | 789699.8711 | 807661.2804 | 825848.1475 | 844233.1379 | 862625.795 | 881190.0561 | 899926.6995 | 918843.3574 | 937939.1935 | 957244.037 | 976738.344 | 996424.4191 | 1016307.496 | 1036328.2607 | 1056556.6885 | 1077002.1719
| I.5-a) Proyección CNE a nivel de SSPP de clientes regulados con potencia conectada entre 401 y 500 [kW] [MWh] | [22 empty] | I.5-b) Proyección CNE a nivel Nacional de clientes regulados con potencia conectada entre 401 y 500 [kW] [MWh]
| Cod Dx | Empresa Dx | 2025 | 2026 | 2027 | 2028 | 2029 | 2030 | 2031 | 2032 | 2033 | 2034 | 2035 | 2036 | 2037 | 2038 | 2039 | 2040 | 2041 | 2042 | 2043 | 2044 | 2045 | Cod Dx | Empresa Dx | 2025 | 2026 | 2027 | 2028 | 2029 | 2030 | 2031 | 2032 | 2033 | 2034 | 2035 | 2036 | 2037 | 2038 | 2039 | 2040 | 2041 | 2042 | 2043 | 2044 | 2045
| 6 | CHILQUINTA | 23596.4608 | 23929.0832 | 24255.3272 | 24514.9695 | 24773.0594 | 25034.2684 | 25300.1468 | 25571.343 | 25848.1447 | 26130.7315 | 26419.2451 | 26713.8169 | 27014.5764 | 27321.6544 | 27635.1839 | 27955.3 | 28282.1428 | 28615.8466 | 28956.5827 | 29304.3928 | 29659.846 | 6 | CHILQUINTA | 24007.5112 | 24345.9279 | 24677.855 | 24942.0202 | 25204.6061 | 25470.3653 | 25740.8754 | 26016.7958 | 26298.4194 | 26585.9289 | 26879.4683 | 27179.1715 | 27485.1703 | 27797.5976 | 28116.5888 | 28442.2813 | 28774.8177 | 29114.3347 | 29461.0064 | 29814.8754 | 30176.5205
| 8 | EMELCA | 0 | 0 | 0 | 0 | 0 | 0 | 0 | 0 | 0 | 0 | 0 | 0 | 0 | 0 | 0 | 0 | 0 | 0 | 0 | 0 | 0 | 8 | EMELCA | 0 | 0 | 0 | 0 | 0 | 0 | 0 | 0 | 0 | 0 | 0 | 0 | 0 | 0 | 0 | 0 | 0 | 0 | 0 | 0 | 0
| 9 | LITORAL | 0 | 0 | 0 | 0 | 0 | 0 | 0 | 0 | 0 | 0 | 0 | 0 | 0 | 0 | 0 | 0 | 0 | 0 | 0 | 0 | 0 | 9 | LITORAL | 0 | 0 | 0 | 0 | 0 | 0 | 0 | 0 | 0 | 0 | 0 | 0 | 0 | 0 | 0 | 0 | 0 | 0 | 0 | 0 | 0
| 10 | ENEL DISTRIBUCIÓN | 214046.8511 | 217074.3026 | 219950.4481 | 222421.0783 | 224940.5035 | 227513.6374 | 230140.6172 | 232822.8154 | 235561.3299 | 238357.359 | 241212.1066 | 244126.8068 | 247102.7182 | 250141.1261 | 253243.3441 | 256410.7076 | 259644.6026 | 262946.3557 | 266317.6673 | 269758.9224 | 273275.8728 | 10 | ENEL DISTRIBUCIÓN | 216990.5477 | 220059.6345 | 222975.3344 | 225479.9421 | 228034.0159 | 230642.5371 | 233305.6445 | 236024.7299 | 238800.906 | 241635.3878 | 244529.3956 | 247484.1803 | 250501.0182 | 253581.2121 | 256726.0936 | 259937.0165 | 263215.3859 | 266562.5466 | 269980.2225 | 273468.8037 | 277034.1213
| 13 | TIL-TIL | 530.4925 | 539.1138 | 543.6442 | 546.618 | 549.1874 | 551.5322 | 553.6421 | 555.5275 | 557.1924 | 558.6421 | 559.8816 | 560.9162 | 561.7507 | 562.3903 | 562.8399 | 563.1043 | 563.1886 | 563.0977 | 562.8357 | 562.4101 | 561.8148 | 13 | TIL-TIL | 538.5036 | 547.2551 | 551.854 | 554.8727 | 557.4809 | 559.861 | 562.0028 | 563.9167 | 565.6067 | 567.0783 | 568.3366 | 569.3867 | 570.2339 | 570.8831 | 571.3395 | 571.6079 | 571.6935 | 571.6012 | 571.3352 | 570.9032 | 570.299
| 14 | EEPA | 2826.5364 | 2852.4762 | 2886.0796 | 2917.3904 | 2949.3208 | 2981.9311 | 3015.2239 | 3049.2165 | 3083.9227 | 3119.3577 | 3155.5368 | 3192.4757 | 3230.1902 | 3268.6968 | 3308.0119 | 3348.1526 | 3389.1364 | 3430.9801 | 3473.7053 | 3517.3167 | 3561.8879 | 14 | EEPA | 2865.4013 | 2891.6978 | 2925.7632 | 2957.5045 | 2989.8739 | 3022.9327 | 3056.6833 | 3091.1432 | 3126.3266 | 3162.2489 | 3198.9255 | 3236.3722 | 3274.6053 | 3313.6413 | 3353.4971 | 3394.1897 | 3435.737 | 3478.1561 | 3521.4688 | 3565.6798 | 3610.8639
| 18 | CGE | 181785.3256 | 187535.7742 | 193078.5942 | 198543.5453 | 203892.072 | 209326.8509 | 214795.6392 | 220300.8461 | 225853.3303 | 231446.5243 | 237085.4965 | 242769.977 | 248501.4325 | 254281.1097 | 260110.0947 | 265989.666 | 271921.0274 | 277905.3904 | 283944.1744 | 290038.0249 | 296190.7831 | 18 | CGE | 186293.0502 | 192186.0924 | 197866.3576 | 203466.8228 | 208947.9768 | 214517.5217 | 220121.9194 | 225763.6387 | 231453.8076 | 237185.6959 | 242964.4976 | 248789.9359 | 254663.5141 | 260586.5097 | 266560.0359 | 272585.4028 | 278663.8439 | 284796.6009 | 290985.1285 | 297230.088 | 303535.416
| 20 | COOPERSOL | 0 | 0 | 0 | 0 | 0 | 0 | 0 | 0 | 0 | 0 | 0 | 0 | 0 | 0 | 0 | 0 | 0 | 0 | 0 | 0 | 0 | 20 | COOPERSOL | 0 | 0 | 0 | 0 | 0 | 0 | 0 | 0 | 0 | 0 | 0 | 0 | 0 | 0 | 0 | 0 | 0 | 0 | 0 | 0 | 0
| 21 | COOPELAN | 0 | 0 | 0 | 0 | 0 | 0 | 0 | 0 | 0 | 0 | 0 | 0 | 0 | 0 | 0 | 0 | 0 | 0 | 0 | 0 | 0 | 21 | COOPELAN | 0 | 0 | 0 | 0 | 0 | 0 | 0 | 0 | 0 | 0 | 0 | 0 | 0 | 0 | 0 | 0 | 0 | 0 | 0 | 0 | 0
| 22 | FRONTEL | 18430.3068 | 19144.0086 | 19827.5834 | 20470.4215 | 21117.3501 | 21768.7321 | 22424.6037 | 23085.0749 | 23750.2381 | 24420.1928 | 25095.0393 | 25774.8804 | 26459.8209 | 27149.9679 | 27845.4306 | 28546.3204 | 29252.7528 | 29964.8379 | 30682.7185 | 31406.4225 | 32136.4445 | 22 | FRONTEL | 18960.1781 | 19694.3989 | 20397.6264 | 21058.9461 | 21724.4739 | 22394.5831 | 23069.3111 | 23748.7708 | 24433.0574 | 25122.2733 | 25816.5217 | 26515.9082 | 27220.5408 | 27930.5294 | 28645.9868 | 29367.0272 | 30093.7694 | 30826.327 | 31564.8466 | 32309.3571 | 33060.3672
| 23 | SAESA | 40809.1111 | 43365.1949 | 45726.6786 | 47948.6623 | 50175.2419 | 52409.2111 | 54651.154 | 56901.4771 | 59160.3964 | 61428.096 | 63704.7396 | 65990.489 | 68285.5069 | 70589.9596 | 72904.0176 | 75227.8553 | 77561.6549 | 79905.5904 | 82259.8918 | 84624.5939 | 87000.5335 | 23 | SAESA | 41698.6443 | 44310.4441 | 46723.4021 | 48993.8193 | 51268.9325 | 53551.5965 | 55842.408 | 58141.7822 | 60449.9402 | 62767.0698 | 65093.3384 | 67428.9112 | 69773.9545 | 72128.6383 | 74493.1368 | 76867.6281 | 79252.2986 | 81647.3258 | 84052.9449 | 86469.1915 | 88896.9204
| 26 | CODINER | 1344.4591 | 1374.4878 | 1402.9599 | 1428.3529 | 1440.6656 | 1486.6188 | 1505.6312 | 1535.8465 | 1555.257 | 1580.619 | 1605.9969 | 1631.3909 | 1658.3284 | 1684.8523 | 1722.302 | 1760.6004 | 1799.0914 | 1838.4101 | 1850.9936 | 1866.4243 | 1881.9882 | 26 | CODINER | 1383.1123 | 1414.0044 | 1443.295 | 1469.4181 | 1482.0848 | 1529.3591 | 1548.9181 | 1580.0021 | 1599.9706 | 1626.0618 | 1652.1693 | 1678.2934 | 1706.0054 | 1733.2918 | 1771.8182 | 1811.2177 | 1850.8153 | 1891.2644 | 1904.2096 | 1920.084 | 1936.0954
| 28 | EDECSA | 897.0246 | 915.506 | 918.0127 | 918.291 | 918.5667 | 918.836 | 919.103 | 919.3671 | 919.6283 | 919.8866 | 920.1421 | 920.3948 | 920.6445 | 920.8914 | 921.1354 | 921.3766 | 921.6149 | 921.8504 | 922.083 | 922.3126 | 922.5403 | 28 | EDECSA | 912.6508 | 931.4541 | 934.0044 | 934.2877 | 934.5681 | 934.8421 | 935.1138 | 935.3825 | 935.6482 | 935.9111 | 936.171 | 936.428 | 936.6821 | 936.9333 | 937.1816 | 937.427 | 937.6694 | 937.909 | 938.1457 | 938.3793 | 938.6109
| 29 | CEC | 3353.2301 | 3405.9784 | 3496.4517 | 3568.4573 | 3644.8802 | 3719.6088 | 3795.0396 | 3870.2277 | 3945.5432 | 4020.8375 | 4096.1669 | 4171.507 | 4246.8653 | 4322.2368 | 4397.6216 | 4473.018 | 4548.425 | 4623.841 | 4699.2663 | 4774.6953 | 4850.1446 | 29 | CEC | 3449.6355 | 3503.9003 | 3596.9747 | 3671.0505 | 3749.6705 | 3826.5475 | 3904.147 | 3981.4968 | 4058.9776 | 4136.4366 | 4213.9317 | 4291.4378 | 4368.9626 | 4446.5011 | 4524.0533 | 4601.6173 | 4679.1922 | 4756.7764 | 4834.3702 | 4911.9678 | 4989.5862
| 31 | LUZLINARES | 2413.5413 | 2482.2254 | 2540.1761 | 2589.3158 | 2637.6893 | 2686.6568 | 2736.5332 | 2787.4749 | 2839.5393 | 2892.7619 | 2947.1687 | 3002.7835 | 3059.6296 | 3117.7308 | 3177.111 | 3237.7949 | 3299.8081 | 3363.1756 | 3427.9275 | 3494.0768 | 3561.7084 | 31 | LUZLINARES | 2482.9306 | 2553.5894 | 2613.2062 | 2663.7587 | 2713.5229 | 2763.8982 | 2815.2085 | 2867.6148 | 2921.176 | 2975.9288 | 3031.8998 | 3089.1135 | 3147.594 | 3207.3655 | 3268.4529 | 3330.8815 | 3394.6776 | 3459.8669 | 3526.4804 | 3594.5316 | 3664.1075
| 32 | LUZPARRAL | 10193.2906 | 10510.0129 | 10752.0601 | 10979.185 | 11210.9494 | 11448.7411 | 11692.2834 | 11941.609 | 12197.0247 | 12458.6228 | 12726.4843 | 13000.6973 | 13281.3545 | 13568.5536 | 13862.3972 | 14162.992 | 14470.4511 | 14784.885 | 15106.435 | 15435.144 | 15771.4679 | 32 | LUZPARRAL | 10486.3477 | 10812.1758 | 11061.1818 | 11294.8365 | 11533.2642 | 11777.8924 | 12028.4366 | 12284.9303 | 12547.6892 | 12816.8082 | 13092.3708 | 13374.4674 | 13663.1935 | 13958.6495 | 14260.9411 | 14570.1781 | 14886.4766 | 15209.9505 | 15540.745 | 15878.9044 | 16224.8976
| 33 | COPELEC | 5429.3733 | 5797.9969 | 6077.146 | 6367.9609 | 6831.4036 | 7243.3996 | 7574.6545 | 7941.4896 | 8344.8389 | 8632.5365 | 8920.8214 | 9209.6894 | 9499.1379 | 9789.1654 | 10079.7714 | 10370.9564 | 10662.7219 | 10955.0702 | 11248.0049 | 11541.5283 | 11835.6516 | 33 | COPELEC | 5585.4678 | 5964.6893 | 6251.864 | 6551.0397 | 7027.8065 | 7451.6474 | 7792.4258 | 8169.8075 | 8584.7531 | 8880.722 | 9177.295 | 9474.468 | 9772.2381 | 10070.6039 | 10369.5648 | 10669.1214 | 10969.2752 | 11270.0285 | 11571.385 | 11873.3472 | 12175.9266
| 34 | COELCHA | 2289.5652 | 2412.6031 | 2546.6779 | 2678.0381 | 2811.1286 | 2946.1307 | 3082.9634 | 3221.6381 | 3362.1439 | 3504.4792 | 3648.6424 | 3794.634 | 3942.4561 | 4092.1126 | 4243.6085 | 4396.9505 | 4552.147 | 4709.2066 | 4868.1422 | 5028.9576 | 5191.6995 | 34 | COELCHA | 2355.3902 | 2481.9654 | 2619.8949 | 2755.0317 | 2891.9486 | 3030.8319 | 3171.5986 | 3314.2602 | 3458.8055 | 3605.233 | 3753.5409 | 3903.7297 | 4055.8018 | 4209.7608 | 4365.6122 | 4523.3629 | 4683.0212 | 4844.5963 | 5008.1013 | 5173.5402 | 5340.9609
| 35 | SOCOEPA | 1563.2044 | 1621.3082 | 1673.8034 | 1730.9286 | 1790.4655 | 1851.5269 | 1914.1465 | 1978.3264 | 2044.0971 | 2111.4904 | 2180.5422 | 2251.2898 | 2323.7717 | 2398.0275 | 2474.098 | 2552.0247 | 2631.8503 | 2713.6192 | 2797.3733 | 2883.1696 | 2971.0118 | 35 | SOCOEPA | 1596.7821 | 1656.1339 | 1709.7567 | 1768.109 | 1828.9247 | 1891.2977 | 1955.2624 | 2020.8209 | 2088.0043 | 2156.8452 | 2227.3803 | 2299.6475 | 2373.6863 | 2449.5372 | 2527.2416 | 2606.8422 | 2688.3825 | 2771.9077 | 2857.4609 | 2945.1001 | 3034.8291
| 36 | COOPREL | 207.0559 | 222.3234 | 236.3113 | 249.6955 | 262.9955 | 276.2003 | 289.3072 | 302.3126 | 315.2136 | 328.007 | 340.6897 | 353.2586 | 365.7106 | 378.0425 | 390.2513 | 402.3339 | 414.287 | 426.1076 | 437.7919 | 449.3388 | 460.7363 | 36 | COOPREL | 211.5034 | 227.0989 | 241.3873 | 255.059 | 268.6447 | 282.1331 | 295.5215 | 308.8063 | 321.9844 | 335.0526 | 348.0077 | 360.8466 | 373.566 | 386.1629 | 398.6339 | 410.976 | 423.1859 | 435.2604 | 447.1957 | 458.9906 | 470.6329
| 39 | LUZ OSORNO | 1247.2615 | 1326.9337 | 1401.7741 | 1473.0041 | 1543.9067 | 1614.597 | 1685.0638 | 1755.3059 | 1825.3179 | 1895.0952 | 1964.633 | 2033.9264 | 2102.9702 | 2171.7593 | 2240.2884 | 2308.5522 | 2376.5449 | 2444.2614 | 2511.6945 | 2578.8431 | 2645.6834 | 39 | LUZ OSORNO | 1274.0527 | 1355.4362 | 1431.8842 | 1504.6442 | 1577.0698 | 1649.2786 | 1721.259 | 1793.0099 | 1864.5257 | 1935.8019 | 2006.8333 | 2077.6151 | 2148.142 | 2218.4087 | 2288.4098 | 2358.1399 | 2427.5931 | 2496.7641 | 2565.6457 | 2634.2366 | 2702.5127
| 40 | CRELL | 1410.017 | 498.9371 | 558.6999 | 623.0486 | 692.1169 | 765.0752 | 842.1232 | 920.7787 | 1000.2892 | 1080.5826 | 1161.5956 | 1243.272 | 1325.5623 | 1408.4224 | 1491.8128 | 1575.6983 | 1660.0474 | 1744.8316 | 1830.0259 | 1915.6051 | 2001.5565 | 40 | CRELL | 1440.3042 | 509.6542 | 570.7008 | 636.4317 | 706.9835 | 781.509 | 860.212 | 940.557 | 1021.7754 | 1103.7935 | 1186.5466 | 1269.9775 | 1354.0354 | 1438.6753 | 1523.8569 | 1609.5443 | 1695.7052 | 1782.3106 | 1869.3349 | 1956.7523 | 2044.5499
| 45 | MATAQUITO | 0 | 0 | 0 | 0 | 0 | 0 | 0 | 0 | 0 | 0 | 0 | 0 | 0 | 0 | 0 | 0 | 0 | 0 | 0 | 0 | 0 | 45 | MATAQUITO | 0 | 0 | 0 | 0 | 0 | 0 | 0 | 0 | 0 | 0 | 0 | 0 | 0 | 0 | 0 | 0 | 0 | 0 | 0 | 0 | 0
| 46 | DESA | 0 | 0 | 0 | 0 | 0 | 0 | 0 | 0 | 0 | 0 | 0 | 0 | 0 | 0 | 0 | 0 | 0 | 0 | 0 | 0 | 0 | 46 | DESA | 0 | 0 | 0 | 0 | 0 | 0 | 0 | 0 | 0 | 0 | 0 | 0 | 0 | 0 | 0 | 0 | 0 | 0 | 0 | 0 | 0
|  | TOTAL | 512373.1074 | 525008.2665 | 537872.4284 | 549968.9631 | 562181.5031 | 574543.5543 | 586917.8761 | 599460.6771 | 612163.4475 | 624885.8222 | 637744.9289 | 650742.2054 | 663882.4271 | 677166.6992 | 690609.3203 | 704203.4042 | 717951.4945 | 731857.3576 | 745897.3138 | 760102.1789 | 774481.3712 |  | TOTAL | 522532.0136 | 535445.5525 | 548592.3424 | 560957.5943 | 573441.8482 | 586078.6344 | 598726.9478 | 611547.4656 | 624531.3741 | 637534.2774 | 650676.63 | 663959.8906 | 677388.9444 | 690964.9016 | 704702.4448 | 718594.4616 | 732643.5401 | 746853.5272 | 761200.0273 | 775714.7327 | 790407.218
| II-a) Proyección CNE a nivel de SSPP de clientes regulados con potencia conectada mayor a 500 [kW] [MWh] | [22 empty] | II-b) Proyección CNE a nivel Nacional de clientes regulados con potencia conectada mayor a 500 [kW] [MWh]
| Cod Dx | Empresa Dx | 2025 | 2026 | 2027 | 2028 | 2029 | 2030 | 2031 | 2032 | 2033 | 2034 | 2035 | 2036 | 2037 | 2038 | 2039 | 2040 | 2041 | 2042 | 2043 | 2044 | 2045 | Cod Dx | Empresa Dx | 2025 | 2026 | 2027 | 2028 | 2029 | 2030 | 2031 | 2032 | 2033 | 2034 | 2035 | 2036 | 2037 | 2038 | 2039 | 2040 | 2041 | 2042 | 2043 | 2044 | 2045
| 6 | CHILQUINTA | 74761.2956 | 74020.5703 | 75218.0752 | 76083.5766 | 76946.4407 | 77819.9088 | 78708.9168 | 79615.4608 | 80540.466 | 81484.5106 | 82448.0585 | 83431.5418 | 84435.3873 | 85460.026 | 86505.8968 | 87573.4455 | 88663.1345 | 89775.4072 | 90910.8295 | 92069.5356 | 93253.4209 | 6 | CHILQUINTA | 76063.6374 | 75310.0086 | 76528.374 | 77408.9525 | 78286.8477 | 79175.5316 | 80080.0261 | 81002.3621 | 81943.481 | 82903.9708 | 83884.3037 | 84884.9193 | 85906.2518 | 86948.7397 | 88012.8295 | 89098.9749 | 90207.6463 | 91339.2947 | 92494.4961 | 93673.3869 | 94877.8955
| 8 | EMELCA | 0 | 0 | 0 | 0 | 0 | 0 | 0 | 0 | 0 | 0 | 0 | 0 | 0 | 0 | 0 | 0 | 0 | 0 | 0 | 0 | 0 | 8 | EMELCA | 0 | 0 | 0 | 0 | 0 | 0 | 0 | 0 | 0 | 0 | 0 | 0 | 0 | 0 | 0 | 0 | 0 | 0 | 0 | 0 | 0
| 9 | LITORAL | 0 | 0 | 0 | 0 | 0 | 0 | 0 | 0 | 0 | 0 | 0 | 0 | 0 | 0 | 0 | 0 | 0 | 0 | 0 | 0 | 0 | 9 | LITORAL | 0 | 0 | 0 | 0 | 0 | 0 | 0 | 0 | 0 | 0 | 0 | 0 | 0 | 0 | 0 | 0 | 0 | 0 | 0 | 0 | 0
| 10 | ENEL DISTRIBUCIÓN | 455618.0222 | 422903.8861 | 428510.8657 | 434063.2683 | 439739.4962 | 445533.5856 | 451447.6245 | 457484.1149 | 463645.6443 | 469934.848 | 476354.4188 | 482907.1063 | 489595.7186 | 496423.1226 | 503392.2493 | 510506.0789 | 517767.7054 | 525180.0899 | 532747.0319 | 540469.3803 | 548360.0245 | 10 | ENEL DISTRIBUCIÓN | 461883.9458 | 428719.9058 | 434403.9959 | 440032.7584 | 445787.049 | 451660.8221 | 457656.1943 | 463775.7021 | 470021.9684 | 476397.6649 | 482905.5214 | 489548.3252 | 496328.9231 | 503250.2216 | 510315.1918 | 517526.8549 | 524888.3475 | 532402.6714 | 540073.6783 | 547902.229 | 555901.3899
| 13 | TIL-TIL | 0 | 0 | 0 | 0 | 0 | 0 | 0 | 0 | 0 | 0 | 0 | 0 | 0 | 0 | 0 | 0 | 0 | 0 | 0 | 0 | 0 | 13 | TIL-TIL | 0 | 0 | 0 | 0 | 0 | 0 | 0 | 0 | 0 | 0 | 0 | 0 | 0 | 0 | 0 | 0 | 0 | 0 | 0 | 0 | 0
| 14 | EEPA | 3372.7787 | 3324.5231 | 3377.8597 | 3422.7557 | 3468.7066 | 3515.5234 | 3563.2356 | 3611.858 | 3661.4118 | 3711.9172 | 3763.3952 | 3815.8671 | 3869.3547 | 3923.8802 | 3979.4665 | 4036.1367 | 4093.9147 | 4152.8236 | 4212.893 | 4274.1289 | 4336.6337 | 14 | EEPA | 3419.1544 | 3370.2352 | 3424.3053 | 3469.8186 | 3516.4013 | 3563.8619 | 3612.2301 | 3661.5211 | 3711.7562 | 3762.9561 | 3815.1419 | 3868.3353 | 3922.5583 | 3977.8336 | 4034.1842 | 4091.6335 | 4150.206 | 4209.9249 | 4270.8203 | 4332.8982 | 4396.2624
| 18 | CGE | 581540.9707 | 601965.853 | 622617.296 | 641983.3589 | 661011.623 | 680311.9405 | 699718.2422 | 719235.1773 | 738896.9449 | 758680.4892 | 778600.9404 | 798655.9804 | 818849.0326 | 839182.8339 | 859659.6272 | 880282.314 | 901053.5853 | 921976.1358 | 943053.5242 | 964286.1678 | 985687.2995 | 18 | CGE | 595961.4224 | 616892.7799 | 638056.316 | 657902.5985 | 677402.7058 | 697181.6126 | 717069.1317 | 737070.0276 | 757219.3474 | 777493.4636 | 797907.8815 | 818460.2257 | 839154.0043 | 859992.0222 | 880976.5778 | 902110.6447 | 923396.9805 | 944838.3468 | 966438.3905 | 988197.5393 | 1010129.3541
| 20 | COOPERSOL | 0 | 0 | 0 | 0 | 0 | 0 | 0 | 0 | 0 | 0 | 0 | 0 | 0 | 0 | 0 | 0 | 0 | 0 | 0 | 0 | 0 | 20 | COOPERSOL | 0 | 0 | 0 | 0 | 0 | 0 | 0 | 0 | 0 | 0 | 0 | 0 | 0 | 0 | 0 | 0 | 0 | 0 | 0 | 0 | 0
| 21 | COOPELAN | 4066.9517 | 4271.6805 | 4473.5245 | 4659.406 | 4844.9491 | 5030.5215 | 5216.3213 | 5402.4996 | 5588.7539 | 5775.0025 | 5961.2456 | 6147.4837 | 6333.7172 | 6519.9466 | 6706.1721 | 6892.3941 | 7078.6127 | 7264.8287 | 7451.0408 | 7637.2548 | 7823.4508 | 21 | COOPELAN | 4183.8766 | 4394.4913 | 4602.1383 | 4793.364 | 4984.2414 | 5175.149 | 5366.2906 | 5557.8214 | 5749.4306 | 5941.0338 | 6132.6314 | 6324.2239 | 6515.8116 | 6707.3951 | 6898.9745 | 7090.5504 | 7282.1228 | 7473.6925 | 7665.2583 | 7856.8259 | 8048.3751
| 22 | FRONTEL | 39287.5101 | 37383.2957 | 38576.7618 | 39949.38 | 41330.8377 | 42721.6441 | 44121.9058 | 45531.8513 | 46951.6832 | 48381.6159 | 49821.8657 | 51272.6539 | 52734.2058 | 54206.7512 | 55690.5249 | 57185.7652 | 58692.7194 | 60211.6241 | 61742.7819 | 63286.2626 | 64843.0851 | 22 | FRONTEL | 40417.0261 | 38458.0655 | 39685.8437 | 41097.9247 | 42519.0993 | 43949.8914 | 45390.4106 | 46840.892 | 48301.5441 | 49772.5873 | 51254.2444 | 52746.7427 | 54250.3142 | 55765.1953 | 57291.6275 | 58829.856 | 60380.1351 | 61942.7083 | 63517.8869 | 65105.7427 | 66707.3238
| 23 | SAESA | 115621.5746 | 111428.0844 | 115385.3096 | 121260.7527 | 127175.6073 | 133126.397 | 139114.4846 | 145140.0611 | 151203.1997 | 157303.8298 | 163441.8763 | 169617.275 | 175829.9879 | 182080.0058 | 188367.3508 | 194692.0728 | 201054.2616 | 207453.9982 | 213891.5417 | 220366.5996 | 226881.1986 | 23 | SAESA | 118141.8262 | 113856.9287 | 117900.4113 | 123903.9238 | 129947.7069 | 136028.2085 | 142146.821 | 148303.7394 | 154499.0388 | 160732.6469 | 167004.487 | 173314.4934 | 179662.6274 | 186048.8795 | 192473.2724 | 198935.857 | 205436.7251 | 211975.9594 | 218553.8247 | 225170.0221 | 231826.6226
| 26 | CODINER | 31634.0537 | 32341.3593 | 33068.8872 | 33668.4237 | 33959.641 | 35043.78 | 35492.8283 | 36205.9326 | 36664.2956 | 37262.9337 | 37861.925 | 38461.2715 | 39096.9905 | 39722.9393 | 40606.4681 | 41510.0008 | 42418.0667 | 43345.6425 | 43642.8481 | 44007.166 | 44374.6175 | 26 | CODINER | 32543.5327 | 33271.1734 | 34019.6177 | 34636.3909 | 34935.9807 | 36051.2887 | 36513.2472 | 37246.8532 | 37718.3941 | 38334.243 | 38950.4554 | 39567.033 | 40221.029 | 40864.9738 | 41773.9041 | 42703.4133 | 43637.5861 | 44591.8297 | 44897.5799 | 45272.372 | 45650.3878
| 28 | EDECSA | 108.7023 | 110.0502 | 110.2983 | 110.1453 | 109.9659 | 109.7904 | 109.616 | 109.4437 | 109.2732 | 109.1046 | 108.9378 | 108.7729 | 108.6099 | 108.4487 | 108.2894 | 108.132 | 107.9765 | 107.8228 | 107.6709 | 107.5213 | 107.3718 | 28 | EDECSA | 110.5959 | 111.9672 | 112.2197 | 112.064 | 111.8815 | 111.703 | 111.5256 | 111.3502 | 111.1767 | 111.0052 | 110.8355 | 110.6677 | 110.5019 | 110.3379 | 110.1759 | 110.0157 | 109.8574 | 109.7011 | 109.5465 | 109.3943 | 109.2422
| 29 | CEC | 8017.6638 | 8117.8915 | 8327.841 | 8479.8333 | 8641.6179 | 8799.3696 | 8958.6351 | 9117.2206 | 9276.0008 | 9434.6356 | 9593.265 | 9751.8389 | 9910.382 | 10068.8892 | 10227.367 | 10385.817 | 10544.2423 | 10702.6463 | 10861.028 | 11019.4034 | 11177.7226 | 29 | CEC | 8248.1716 | 8351.2809 | 8567.2664 | 8723.6285 | 8890.0644 | 9052.3515 | 9216.1958 | 9379.3407 | 9542.6858 | 9705.8814 | 9869.0714 | 10032.2042 | 10195.3055 | 10358.3698 | 10521.4038 | 10684.4092 | 10847.3893 | 11010.3474 | 11173.2825 | 11336.2112 | 11499.0822
| 31 | LUZLINARES | 7440.6684 | 7666.825 | 7872.0316 | 8036.4166 | 8199.1462 | 8363.6991 | 8531.2042 | 8702.1202 | 8876.6424 | 9054.8878 | 9236.9455 | 9422.8978 | 9612.8251 | 9806.8088 | 10004.9318 | 10207.2782 | 10413.9357 | 10624.9882 | 10840.5427 | 11060.6264 | 11285.5913 | 31 | LUZLINARES | 7654.5876 | 7887.2463 | 8098.3525 | 8267.4635 | 8434.8717 | 8604.1555 | 8776.4764 | 8952.3061 | 9131.8459 | 9315.2158 | 9502.5077 | 9693.8061 | 9889.1938 | 10088.7546 | 10292.5735 | 10500.7375 | 10713.3364 | 10930.4567 | 11152.2083 | 11378.6194 | 11610.0521
| 32 | LUZPARRAL | 6304.0962 | 6338.7498 | 6482.6642 | 6606.2902 | 6733.382 | 6866.6459 | 7005.6263 | 7151.9897 | 7302.1531 | 7456.0076 | 7613.5987 | 7774.9763 | 7940.1932 | 8109.3053 | 8282.3716 | 8459.4535 | 8640.6163 | 8825.925 | 9015.4575 | 9209.2552 | 9407.5192 | 32 | LUZPARRAL | 6485.339 | 6520.9888 | 6669.0408 | 6796.2211 | 6926.9667 | 7064.0619 | 7207.038 | 7357.6094 | 7512.09 | 7670.3678 | 7832.4897 | 7998.5069 | 8168.4738 | 8342.4478 | 8520.4897 | 8702.6628 | 8889.034 | 9079.6704 | 9274.6519 | 9474.0213 | 9677.9854
| 33 | COPELEC | 10374.3391 | 10204.6113 | 10704.5808 | 11248.5668 | 12099.8491 | 12862.363 | 13483.022 | 14168.2221 | 14919.955 | 15465.9041 | 16013.4089 | 16562.4261 | 17112.918 | 17664.8516 | 18218.1988 | 18772.9353 | 19329.0406 | 19886.498 | 20445.2928 | 21005.418 | 21566.8521 | 33 | COPELEC | 10672.6013 | 10497.9939 | 11012.3375 | 11571.9631 | 12447.7198 | 13232.1559 | 13870.6589 | 14575.5585 | 15348.9037 | 15910.5488 | 16473.7944 | 17038.5959 | 17604.9143 | 18172.7161 | 18741.972 | 19312.6572 | 19884.7505 | 20458.2349 | 21033.095 | 21609.3237 | 22186.8991
| 34 | COELCHA | 987.3819 | 1041.2038 | 1102.6288 | 1160.8927 | 1220.0359 | 1279.975 | 1340.7369 | 1402.3098 | 1464.6945 | 1527.889 | 1591.8934 | 1656.7079 | 1722.3337 | 1788.7725 | 1856.0268 | 1924.0995 | 1992.9944 | 2062.7152 | 2133.2686 | 2204.6525 | 2276.9023 | 34 | COELCHA | 1015.7691 | 1071.1384 | 1134.3294 | 1194.2684 | 1255.1119 | 1316.7743 | 1379.2831 | 1442.6262 | 1506.8044 | 1571.8158 | 1637.6603 | 1704.3383 | 1771.8508 | 1840.1997 | 1909.3875 | 1979.4173 | 2050.293 | 2122.0183 | 2194.6001 | 2268.0363 | 2342.3633
| 35 | SOCOEPA | 0 | 0 | 0 | 0 | 0 | 0 | 0 | 0 | 0 | 0 | 0 | 0 | 0 | 0 | 0 | 0 | 0 | 0 | 0 | 0 | 0 | 35 | SOCOEPA | 0 | 0 | 0 | 0 | 0 | 0 | 0 | 0 | 0 | 0 | 0 | 0 | 0 | 0 | 0 | 0 | 0 | 0 | 0 | 0 | 0
| 36 | COOPREL | 2820.9151 | 2987.0492 | 3166.5945 | 3329.5221 | 3490.5293 | 3649.6398 | 3806.9567 | 3962.5028 | 4116.3066 | 4268.3881 | 4418.7636 | 4567.445 | 4714.4403 | 4859.7542 | 5003.3884 | 5145.3417 | 5285.61 | 5424.1883 | 5561.0641 | 5696.2438 | 5829.6497 | 36 | COOPREL | 2881.5084 | 3051.211 | 3234.613 | 3401.0402 | 3565.5059 | 3728.0341 | 3888.7301 | 4047.6174 | 4204.7248 | 4360.0731 | 4513.6787 | 4665.5537 | 4815.7065 | 4964.1418 | 5110.8612 | 5255.8636 | 5399.1449 | 5540.6999 | 5680.5157 | 5818.5991 | 5954.8706
| 39 | LUZ OSORNO | 93.5741 | 101.23 | 107.3585 | 112.8993 | 118.3929 | 123.868 | 129.3267 | 134.7688 | 140.1938 | 145.6013 | 150.9908 | 156.3619 | 161.7141 | 167.047 | 172.3602 | 177.6531 | 182.9253 | 188.1764 | 193.4059 | 198.6131 | 203.7986 | 39 | LUZ OSORNO | 95.5841 | 103.4044 | 109.6646 | 115.3244 | 120.936 | 126.5286 | 132.1046 | 137.6636 | 143.2051 | 148.7288 | 154.2341 | 159.7205 | 165.1877 | 170.6352 | 176.0625 | 181.4691 | 186.8546 | 192.2185 | 197.5603 | 202.8793 | 208.1762
| 40 | CRELL | 0 | 0 | 0 | 0 | 0 | 0 | 0 | 0 | 0 | 0 | 0 | 0 | 0 | 0 | 0 | 0 | 0 | 0 | 0 | 0 | 0 | 40 | CRELL | 0 | 0 | 0 | 0 | 0 | 0 | 0 | 0 | 0 | 0 | 0 | 0 | 0 | 0 | 0 | 0 | 0 | 0 | 0 | 0 | 0
| 45 | MATAQUITO | 0 | 0 | 0 | 0 | 0 | 0 | 0 | 0 | 0 | 0 | 0 | 0 | 0 | 0 | 0 | 0 | 0 | 0 | 0 | 0 | 0 | 45 | MATAQUITO | 0 | 0 | 0 | 0 | 0 | 0 | 0 | 0 | 0 | 0 | 0 | 0 | 0 | 0 | 0 | 0 | 0 | 0 | 0 | 0 | 0
| 46 | DESA | 0 | 0 | 0 | 0 | 0 | 0 | 0 | 0 | 0 | 0 | 0 | 0 | 0 | 0 | 0 | 0 | 0 | 0 | 0 | 0 | 0 | 46 | DESA | 0 | 0 | 0 | 0 | 0 | 0 | 0 | 0 | 0 | 0 | 0 | 0 | 0 | 0 | 0 | 0 | 0 | 0 | 0 | 0 | 0
|  | TOTAL | 1342050.4983 | 1324206.8632 | 1359102.5774 | 1394175.4882 | 1429090.2209 | 1465158.6518 | 1500748.683 | 1536975.5332 | 1573357.6187 | 1609997.565 | 1646981.5294 | 1684310.6066 | 1722027.8109 | 1760093.3831 | 1798780.6896 | 1837858.9182 | 1877319.3415 | 1917183.5103 | 1956810.2216 | 1996898.2293 | 2037415.1384 |  | TOTAL | 1369778.5786 | 1351868.8195 | 1387558.826 | 1423427.7045 | 1459133.0901 | 1496022.1307 | 1532416.3639 | 1569462.991 | 1606666.397 | 1644132.2031 | 1681948.9384 | 1720117.6918 | 1758682.654 | 1797602.8636 | 1837159.4879 | 1877115.017 | 1917460.4095 | 1958217.7748 | 1998727.3954 | 2039708.1007 | 2081126.2821
| III-a) Proyección CNE a nivel de SSPP de clientes regulados[MWh] | [22 empty] | III-b) Proyección CNE a nivel Nacional de clientes regulados [MWh]
| Cod Dx | Empresa Dx | 2025 | 2026 | 2027 | 2028 | 2029 | 2030 | 2031 | 2032 | 2033 | 2034 | 2035 | 2036 | 2037 | 2038 | 2039 | 2040 | 2041 | 2042 | 2043 | 2044 | 2045 | Cod Dx | Empresa Dx | 2025 | 2026 | 2027 | 2028 | 2029 | 2030 | 2031 | 2032 | 2033 | 2034 | 2035 | 2036 | 2037 | 2038 | 2039 | 2040 | 2041 | 2042 | 2043 | 2044 | 2045
| 6 | CHILQUINTA | 2425757.8597 | 2457656.5223 | 2487430.5381 | 2515770.5813 | 2543956.4649 | 2572494.6946 | 2601548.3948 | 2631185.3451 | 2661436.2106 | 2692320.6279 | 2723854.3713 | 2756052.1955 | 2788928.6936 | 2822498.6132 | 2856776.982 | 2891779.0708 | 2927520.7225 | 2964017.1492 | 3001287.684 | 3039337.2505 | 3078229.6454 | 6 | CHILQUINTA | 2468014.5616 | 2500468.8989 | 2530761.5781 | 2559595.3049 | 2588272.1865 | 2617307.5522 | 2646867.3678 | 2677020.5938 | 2707798.4294 | 2739220.8533 | 2771303.9144 | 2804062.6247 | 2837511.8314 | 2871666.539 | 2906542.037 | 2942153.8622 | 2978518.1335 | 3015650.328 | 3053570.1155 | 3092282.5055 | 3131852.4059
| 8 | EMELCA | 23820.3308 | 24944.0069 | 25991.4929 | 26987.1932 | 27984.716 | 28984.0092 | 29985.0727 | 30987.9064 | 31992.5105 | 32998.8849 | 34007.0296 | 35016.9446 | 36028.6299 | 37042.0856 | 38057.3115 | 39074.3077 | 40093.0742 | 41113.611 | 42135.9181 | 43159.9956 | 44185.8433 | 8 | EMELCA | 24235.281 | 25378.5315 | 26444.2647 | 27457.3101 | 28472.2098 | 29488.9106 | 30507.4126 | 31527.7158 | 32549.8201 | 33573.7255 | 34599.4321 | 35626.9398 | 36656.2487 | 37687.3587 | 38720.2698 | 39754.9821 | 40791.4956 | 41829.8101 | 42869.9258 | 43911.8427 | 44955.5607
| 9 | LITORAL | 158983.7599 | 162899.8569 | 166926.8578 | 171121.6748 | 175405.812 | 179784.4439 | 184258.4471 | 188830.174 | 193501.6732 | 198275.1291 | 203152.7502 | 208136.7988 | 213229.585 | 218433.4685 | 223750.863 | 229184.224 | 234736.1001 | 240408.9409 | 246205.8506 | 252127.65 | 258184.4951 | 9 | LITORAL | 161753.257 | 165737.5724 | 169834.7237 | 174102.6143 | 178461.3813 | 182916.2889 | 187468.2292 | 192119.5957 | 196872.4723 | 201729.0818 | 206691.6711 | 211762.5418 | 216944.0443 | 222238.5796 | 227648.603 | 233176.6132 | 238825.2029 | 244596.8646 | 250494.7566 | 256519.7137 | 262682.069
| 10 | ENEL DISTRIBUCIÓN | 9995297.6545 | 10096407.6147 | 10213783.9656 | 10335083.3548 | 10458837.4677 | 10585226.4273 | 10714275.9027 | 10846051.3662 | 10980609.6684 | 11118011.4543 | 11258318.0214 | 11401592.1572 | 11547897.9663 | 11697300.9294 | 11849868.0103 | 12005667.3347 | 12164769.6095 | 12327242.7275 | 12493173.0042 | 12662582.3357 | 12835755.8021 | 10 | ENEL DISTRIBUCIÓN | 10132758.7906 | 10235259.2737 | 10354249.8522 | 10477217.4211 | 10602673.4724 | 10730800.6063 | 10861624.845 | 10995212.5612 | 11131621.3873 | 11270912.8023 | 11413148.9468 | 11558393.4717 | 11706711.3633 | 11858169.0026 | 12012834.2746 | 12170776.2418 | 12332066.5834 | 12496774.1261 | 12664986.3722 | 12836725.5192 | 13012280.5676
| 13 | TIL-TIL | 17270.1128 | 17826.5772 | 18214.925 | 18599.0109 | 18983.7527 | 19369.1508 | 19755.2065 | 20141.9208 | 20529.2948 | 20917.3296 | 21306.0262 | 21695.3857 | 22085.4089 | 22476.0968 | 22867.4504 | 23259.4704 | 23652.1577 | 24045.5131 | 24439.5374 | 24834.2312 | 25229.5956 | 13 | TIL-TIL | 17530.9138 | 18095.7816 | 18489.9939 | 18879.88 | 19270.4319 | 19661.65 | 20053.5356 | 20446.0898 | 20839.3136 | 21233.2083 | 21627.7747 | 22023.014 | 22418.9271 | 22815.5149 | 23212.7784 | 23610.7185 | 24009.3359 | 24408.6314 | 24808.606 | 25209.2602 | 25610.595
| 14 | EEPA | 223296.1791 | 225242.8569 | 227607.1071 | 230255.7794 | 232958.0217 | 235717.7335 | 238535.4916 | 241412.7302 | 244350.6985 | 247350.7283 | 250414.1659 | 253542.3906 | 256736.8109 | 259998.8654 | 263330.0258 | 266731.7895 | 270205.7102 | 273753.282 | 277376.3968 | 281075.5587 | 284856.9478 | 14 | EEPA | 226366.5016 | 228339.9461 | 230736.7048 | 233421.7964 | 236161.1945 | 238958.8523 | 241815.3546 | 244732.1552 | 247710.5206 | 250751.8008 | 253857.3607 | 257028.5985 | 260266.942 | 263573.8498 | 266950.8137 | 270399.3516 | 273921.0387 | 277517.3896 | 281190.3223 | 284940.3477 | 288773.7308
| 18 | CGE | 13404296.5742 | 13853028.3027 | 14264891.6973 | 14700285.4224 | 15127844.257 | 15562047.5159 | 15999052.967 | 16439003.0717 | 16882688.0447 | 17329596.6758 | 17780087.7131 | 18234121.5938 | 18691789.3827 | 19153166.2806 | 19618315.9667 | 20087316.999 | 20560242.9349 | 21037167.5121 | 21518183.3491 | 22003314.1162 | 22492865.4219 | 18 | CGE | 13736682.4621 | 14196541.3761 | 14618617.7333 | 15064807.9018 | 15502968.8983 | 15947939.0807 | 16395780.9412 | 16846640.4738 | 17301327.4879 | 17759318.0972 | 18220979.9456 | 18686272.489 | 19155289.0505 | 19628106.6957 | 20104790.6829 | 20585421.5179 | 21070074.5822 | 21558825.4419 | 22051769.0124 | 22548929.5506 | 23050620.2434
| 20 | COOPERSOL | 1877.9458 | 1954.2458 | 2026.6708 | 2102.6745 | 2181.5279 | 2263.338 | 2348.2155 | 2436.2754 | 2527.6371 | 2622.4242 | 2720.7653 | 2822.7935 | 2928.647 | 3038.4694 | 3152.4092 | 3270.6209 | 3393.2647 | 3520.5066 | 3652.5191 | 3789.4808 | 3931.5775 | 20 | COOPERSOL | 1894.9976 | 1971.9904 | 2045.0729 | 2121.7668 | 2201.3362 | 2283.8891 | 2369.5373 | 2458.3968 | 2550.588 | 2646.2358 | 2745.4698 | 2848.4244 | 2955.2392 | 3066.0587 | 3181.0331 | 3300.3182 | 3424.0756 | 3552.4728 | 3685.6839 | 3823.8893 | 3967.2762
| 21 | COOPELAN | 138037.8443 | 144995.8039 | 151376.4258 | 157772.2048 | 164178.154 | 170592.7846 | 177024.3094 | 183477.3428 | 189941.7537 | 196414.7149 | 202896.2295 | 209386.2998 | 215884.9283 | 222392.1167 | 228907.8669 | 235432.1803 | 241965.0582 | 248506.5017 | 255056.5124 | 261615.0883 | 268182.242 | 21 | COOPELAN | 142006.4323 | 149164.4333 | 155728.498 | 162308.1556 | 168898.2759 | 175497.3271 | 182113.7583 | 188752.3164 | 195402.5791 | 202061.638 | 208729.4961 | 215406.156 | 222091.62 | 228785.8901 | 235488.9681 | 242200.8555 | 248921.5536 | 255651.0636 | 262389.3871 | 269136.522 | 275892.4814
| 22 | FRONTEL | 1255269.2874 | 1300619.2384 | 1344952.7077 | 1389630.8813 | 1434652.3741 | 1480039.1046 | 1525794.2689 | 1571925.9185 | 1618441.0556 | 1665347.1469 | 1712651.7411 | 1760362.5701 | 1808487.529 | 1857034.6827 | 1906012.2793 | 1955428.7106 | 2005292.6859 | 2055612.5734 | 2106398.991 | 2157654.7011 | 2209414.5747 | 22 | FRONTEL | 1291358.2794 | 1338012.0415 | 1383620.098 | 1429582.7692 | 1475898.6299 | 1522590.2289 | 1569660.8542 | 1617118.7887 | 1664971.2359 | 1713225.8774 | 1761890.4786 | 1810972.994 | 1860481.5455 | 1910424.4299 | 1960810.1323 | 2011647.286 | 2062944.8506 | 2114711.4349 | 2166957.962 | 2219687.2737 | 2272935.2437
| 23 | SAESA | 2006392.5017 | 2120017.3232 | 2229386.5124 | 2338666.5297 | 2448316.0687 | 2558433.158 | 2669049.277 | 2780184.9359 | 2891852.7857 | 3004063.4913 | 3116826.8243 | 3230152.3956 | 3344049.8655 | 3458529.0441 | 3573599.9433 | 3689272.7421 | 3805558.0041 | 3922465.874 | 4040009.2496 | 4158191.4103 | 4277054.9437 | 23 | SAESA | 2050126.6745 | 2166228.2237 | 2277981.3786 | 2389643.4179 | 2501683.0336 | 2614200.3909 | 2727227.6555 | 2840785.7846 | 2954887.7051 | 3069544.3141 | 3184765.5965 | 3300561.3725 | 3416941.5129 | 3533916.0419 | 3651495.1894 | 3769689.3563 | 3888509.3366 | 4007965.4961 | 4128071.0136 | 4248829.24 | 4370283.6913
| 26 | CODINER | 88818.8398 | 90802.7102 | 92631.4493 | 94341.6426 | 95188.7525 | 98259.9264 | 99551.931 | 101585.8084 | 102906.1714 | 104621.3669 | 106338.8 | 108058.4717 | 109881.6054 | 111678.5728 | 114201.2358 | 116781.9454 | 119377.2187 | 122029.2314 | 122907.8314 | 123976.1432 | 125054.0231 | 26 | CODINER | 91372.3814 | 93413.2881 | 95294.6035 | 97053.9648 | 97925.4291 | 101084.8993 | 102414.049 | 104506.4004 | 105864.7238 | 107629.2312 | 109396.0405 | 111165.1528 | 113040.7016 | 114889.3318 | 117484.5213 | 120139.4263 | 122809.3137 | 125537.5718 | 126441.4316 | 127540.4573 | 128649.3262
| 28 | EDECSA | 52988.2351 | 54105.2251 | 54119.6092 | 54141.457 | 54163.1975 | 54184.9635 | 54206.7565 | 54228.5761 | 54250.4218 | 54272.2932 | 54294.1898 | 54316.1111 | 54338.0568 | 54360.0264 | 54382.0195 | 54404.0355 | 54426.0741 | 54448.1348 | 54470.2173 | 54492.3207 | 54514.446 | 28 | EDECSA | 53911.2901 | 55047.7381 | 55062.3727 | 55084.6011 | 55106.7204 | 55128.8655 | 55151.0382 | 55173.2379 | 55195.4641 | 55217.7165 | 55239.9945 | 55262.2978 | 55284.6258 | 55306.9781 | 55329.3542 | 55351.7538 | 55374.1763 | 55396.6213 | 55419.0885 | 55441.5769 | 55464.0876
| 29 | CEC | 94314.4523 | 95609.2382 | 97875.5371 | 99822.8319 | 101892.2057 | 103916.1586 | 105960.8956 | 108000.2511 | 110044.5683 | 112089.7601 | 114137.443 | 116186.979 | 118238.621 | 120292.2696 | 122347.9648 | 124405.6913 | 126465.4553 | 128527.2548 | 130591.091 | 132656.9622 | 134724.8747 | 29 | CEC | 97025.9928 | 98358.0038 | 100689.4588 | 102692.7383 | 104821.6067 | 106903.7482 | 109007.2714 | 111105.2583 | 113208.3496 | 115312.3407 | 117418.8945 | 119527.3546 | 121637.9813 | 123750.6724 | 125865.4688 | 127982.3549 | 130101.3372 | 132222.4133 | 134345.5848 | 136470.8499 | 138598.2148
| 31 | LUZLINARES | 160900.6696 | 165977.8773 | 169973.1274 | 173770.6492 | 177534.0391 | 181341.5633 | 185218.348 | 189174.5443 | 193214.6144 | 197341.3206 | 201556.8372 | 205863.1801 | 210262.3375 | 214756.3165 | 219347.1619 | 224036.951 | 228827.8396 | 233721.8954 | 238721.754 | 243828.0624 | 249049.5885 | 31 | LUZLINARES | 165526.5639 | 170749.7413 | 174859.8549 | 178766.5553 | 182638.1428 | 186555.1332 | 190543.3755 | 194613.3125 | 198769.5346 | 203014.8836 | 207351.5962 | 211781.7465 | 216307.3797 | 220930.5606 | 225653.3928 | 230478.0134 | 235406.64 | 240441.3998 | 245585.0044 | 250838.1192 | 256209.7642
| 32 | LUZPARRAL | 146383.7148 | 151824.8876 | 155854.375 | 159995.261 | 164222.534 | 168542.5276 | 172956.1141 | 177465.5722 | 182072.8723 | 186780.1254 | 191589.4663 | 196503.0824 | 201523.2077 | 206652.1245 | 211892.1676 | 217245.7126 | 222715.2257 | 228303.0735 | 234012.2741 | 239843.5633 | 245806.9995 | 32 | LUZPARRAL | 150592.2466 | 156189.8531 | 160335.1883 | 164595.1247 | 168943.9319 | 173388.1253 | 177928.6023 | 182567.7074 | 187307.4674 | 192150.054 | 197097.6635 | 202152.5461 | 207316.9999 | 212593.3731 | 217984.0675 | 223491.5268 | 229118.2885 | 234866.7868 | 240740.127 | 246739.0657 | 252873.9507
| 33 | COPELEC | 330054.1487 | 355643.098 | 379281.0323 | 402736.4968 | 433749.029 | 464472.9126 | 490156.9463 | 515904.5309 | 541721.069 | 560036.2305 | 578402.2515 | 596819.773 | 615289.4451 | 633811.9288 | 652387.897 | 671018.0319 | 689703.0391 | 708443.5947 | 727240.5556 | 746094.1371 | 765007.1692 | 33 | COPELEC | 339543.2054 | 365867.8371 | 390185.362 | 414315.1711 | 446219.3136 | 477826.5088 | 504248.9585 | 530736.7861 | 557295.5497 | 576137.2721 | 595031.3162 | 613978.3414 | 632979.0167 | 652034.0218 | 671144.049 | 690309.8003 | 709532.0015 | 728811.3481 | 748148.7215 | 767544.3436 | 787001.1253
| 34 | COELCHA | 72223.4258 | 76130.6511 | 80299.9033 | 84892.9235 | 89221.4349 | 93610.2661 | 98064.947 | 102572.4256 | 107147.6562 | 111789.6727 | 116501.5628 | 121268.4701 | 126139.59 | 131053.1681 | 136019.498 | 141058.9175 | 146165.8176 | 151273.5988 | 156513.838 | 161881.6242 | 167267.1995 | 34 | COELCHA | 74299.8492 | 78319.4073 | 82608.5255 | 87333.595 | 91786.5511 | 96301.5612 | 100884.3142 | 105521.3829 | 110228.1513 | 115003.6258 | 119850.9827 | 124754.9386 | 129766.1033 | 134820.9467 | 139930.0585 | 145114.3613 | 150368.0849 | 155622.7148 | 161013.6108 | 166535.7209 | 172076.1315
| 35 | SOCOEPA | 54284.9887 | 56428.3339 | 58223.073 | 60309.3035 | 62477.0391 | 64698.1031 | 66976.1086 | 69311.8051 | 71706.6955 | 74162.1314 | 76679.5461 | 79260.3957 | 81906.1755 | 84618.4165 | 87398.6872 | 90248.5959 | 93169.7844 | 96163.9562 | 99232.772 | 102378.2625 | 105601.2149 | 35 | SOCOEPA | 55451.0302 | 57640.4146 | 59473.7046 | 61604.7474 | 63819.0459 | 66087.8184 | 68414.7554 | 70800.6226 | 73246.9553 | 75755.134 | 78326.6227 | 80962.909 | 83665.5201 | 86436.0201 | 89276.011 | 92187.1357 | 95171.0714 | 98229.558 | 101364.2919 | 104577.3475 | 107869.529
| 36 | COOPREL | 56692.8674 | 60632.1143 | 64278.4755 | 67893.7564 | 71486.4864 | 75054.642 | 78597.9469 | 82115.6742 | 85607.1943 | 89071.8342 | 92508.9135 | 95917.735 | 99297.5861 | 102647.7389 | 105967.4487 | 109255.9575 | 112512.4785 | 115736.2565 | 118926.3281 | 122082.459 | 125201.437 | 36 | COOPREL | 57910.6302 | 61934.4922 | 65659.1772 | 69352.1142 | 73022.0162 | 76666.8157 | 80286.2308 | 83879.5189 | 87446.0368 | 90985.0972 | 94496.005 | 97978.0479 | 101430.4982 | 104852.6123 | 108243.6295 | 111602.7755 | 114929.2465 | 118222.2713 | 121480.8656 | 124704.7903 | 127890.7639
| 39 | LUZ OSORNO | 190573.209 | 202551.8233 | 213485.5824 | 224426.1632 | 235345.795 | 246242.0978 | 257114.7509 | 267962.8995 | 278785.8047 | 289582.677 | 300352.7187 | 311095.1126 | 321809.0242 | 332493.6014 | 343147.9725 | 353771.251 | 364362.5165 | 374920.8865 | 385445.2344 | 395935.2889 | 406387.2876 | 39 | LUZ OSORNO | 194666.7216 | 206902.6364 | 218071.2528 | 229246.8372 | 240401.0227 | 251531.3781 | 262637.5757 | 273718.7426 | 284774.1238 | 295802.9129 | 306804.2951 | 317777.4356 | 328721.482 | 339635.5639 | 350518.7909 | 361370.2575 | 372189.0234 | 382974.1872 | 393724.598 | 404439.9789 | 415116.4865
| 40 | CRELL | 145302.3056 | 155248.1913 | 167380.2036 | 178268.7136 | 187560.8808 | 196872.2342 | 206200.9095 | 215546.9583 | 224910.4825 | 234291.5705 | 243690.3139 | 253106.8037 | 262541.1315 | 271993.3895 | 281463.6709 | 290952.0697 | 300458.6811 | 309983.6025 | 319526.9277 | 329088.7725 | 338669.1739 | 40 | CRELL | 148423.3991 | 158582.9224 | 170975.5304 | 182097.9256 | 191589.6885 | 201101.0498 | 210630.105 | 220176.907 | 229741.5597 | 239324.1535 | 248924.7819 | 258543.5379 | 268180.515 | 277835.8075 | 287509.5105 | 297201.7202 | 306912.5335 | 316642.0503 | 326390.3661 | 336157.5994 | 345943.7877
| 45 | MATAQUITO | 1532.0076 | 1556.9203 | 1576.9588 | 1599.2891 | 1620.0041 | 1642.5501 | 1665.2081 | 1687.9765 | 1710.8572 | 1733.8521 | 1756.9613 | 1781.9186 | 1805.263 | 1830.456 | 1854.0398 | 1879.4778 | 1905.0382 | 1930.7246 | 1958.2757 | 1984.2172 | 2012.0258 | 45 | MATAQUITO | 1585.5513 | 1611.3347 | 1632.0735 | 1655.1842 | 1676.6232 | 1699.9572 | 1723.4071 | 1746.9713 | 1770.6517 | 1794.4502 | 1818.3671 | 1844.1966 | 1868.3569 | 1894.4305 | 1918.8385 | 1945.1656 | 1971.6193 | 1998.2034 | 2026.7175 | 2053.5656 | 2082.3461
| 46 | DESA | 125.3117 | 143.9417 | 149.0515 | 157.5107 | 170.9534 | 182.1815 | 194.8535 | 217.98 | 239.7886 | 256.9067 | 273.1228 | 291.1815 | 304.3428 | 311.0864 | 317.1261 | 319.7723 | 322.6286 | 326.9361 | 328.515 | 328.7318 | 328.9694 | 46 | DESA | 126.4495 | 145.2487 | 150.4049 | 158.9409 | 172.5056 | 183.8357 | 196.6228 | 219.9592 | 241.9659 | 259.2394 | 275.6028 | 293.8254 | 307.1062 | 313.9111 | 320.0056 | 322.6759 | 325.5581 | 329.9046 | 331.4979 | 331.7167 | 331.9564
|  | TOTAL | 31044494.2262 | 31872247.3612 | 32667717.279 | 33488631.3055 | 34309930.9684 | 35143972.487 | 35978493.269 | 36821411.9894 | 37672189.5288 | 38523948.3485 | 39384317.7646 | 40253350.7396 | 41131383.8337 | 42018409.7479 | 42915365.9981 | 43821795.8594 | 44737841.1195 | 45663663.3372 | 46597794.6266 | 47542252.3635 | 48497515.4978 |  | TOTAL | 31683163.4629 | 32529960.9866 | 33343507.4073 | 34183095.8381 | 35023083.6479 | 35876104.4734 | 36729555.7973 | 37591581.279 | 38461622.073 | 39332603.7456 | 40212372.249 | 41100980.9566 | 41998774.6117 | 42905744.1906 | 43822852.4805 | 44749628.0703 | 45686215.0827 | 46632778.0898 | 47587805.063 | 48553370.7965 | 49529961.3351
| IV-a) Proyección CNE a nivel de SSPP de clientes regulados [GWh] | [22 empty] | IV-b) Proyección CNE a nivel Nacional de clientes regulados [GWh]
| Cod Dx | Empresa Dx | 2025 | 2026 | 2027 | 2028 | 2029 | 2030 | 2031 | 2032 | 2033 | 2034 | 2035 | 2036 | 2037 | 2038 | 2039 | 2040 | 2041 | 2042 | 2043 | 2044 | 2045 | Cod Dx | Empresa Dx | 2025 | 2026 | 2027 | 2028 | 2029 | 2030 | 2031 | 2032 | 2033 | 2034 | 2035 | 2036 | 2037 | 2038 | 2039 | 2040 | 2041 | 2042 | 2043 | 2044 | 2045
| 6 | CHILQUINTA | 2425.7579 | 2457.6565 | 2487.4305 | 2515.7706 | 2543.9565 | 2572.4947 | 2601.5484 | 2631.1853 | 2661.4362 | 2692.3206 | 2723.8544 | 2756.0522 | 2788.9287 | 2822.4986 | 2856.777 | 2891.7791 | 2927.5207 | 2964.0171 | 3001.2877 | 3039.3373 | 3078.2296 | 6 | CHILQUINTA | 2468.0146 | 2500.4689 | 2530.7616 | 2559.5953 | 2588.2722 | 2617.3076 | 2646.8674 | 2677.0206 | 2707.7984 | 2739.2209 | 2771.3039 | 2804.0626 | 2837.5118 | 2871.6665 | 2906.542 | 2942.1539 | 2978.5181 | 3015.6503 | 3053.5701 | 3092.2825 | 3131.8524
| 8 | EMELCA | 23.8203 | 24.944 | 25.9915 | 26.9872 | 27.9847 | 28.984 | 29.9851 | 30.9879 | 31.9925 | 32.9989 | 34.007 | 35.0169 | 36.0286 | 37.0421 | 38.0573 | 39.0743 | 40.0931 | 41.1136 | 42.1359 | 43.16 | 44.1858 | 8 | EMELCA | 24.2353 | 25.3785 | 26.4443 | 27.4573 | 28.4722 | 29.4889 | 30.5074 | 31.5277 | 32.5498 | 33.5737 | 34.5994 | 35.6269 | 36.6562 | 37.6874 | 38.7203 | 39.755 | 40.7915 | 41.8298 | 42.8699 | 43.9118 | 44.9556
| 9 | LITORAL | 158.9838 | 162.8999 | 166.9269 | 171.1217 | 175.4058 | 179.7844 | 184.2584 | 188.8302 | 193.5017 | 198.2751 | 203.1528 | 208.1368 | 213.2296 | 218.4335 | 223.7509 | 229.1842 | 234.7361 | 240.4089 | 246.2059 | 252.1277 | 258.1845 | 9 | LITORAL | 161.7533 | 165.7376 | 169.8347 | 174.1026 | 178.4614 | 182.9163 | 187.4682 | 192.1196 | 196.8725 | 201.7291 | 206.6917 | 211.7625 | 216.944 | 222.2386 | 227.6486 | 233.1766 | 238.8252 | 244.5969 | 250.4948 | 256.5197 | 262.6821
| 10 | ENEL DISTRIBUCIÓN | 9995.2977 | 10096.4076 | 10213.784 | 10335.0834 | 10458.8375 | 10585.2264 | 10714.2759 | 10846.0514 | 10980.6097 | 11118.0115 | 11258.318 | 11401.5922 | 11547.898 | 11697.3009 | 11849.868 | 12005.6673 | 12164.7696 | 12327.2427 | 12493.173 | 12662.5823 | 12835.7558 | 10 | ENEL DISTRIBUCIÓN | 10132.7588 | 10235.2593 | 10354.2499 | 10477.2174 | 10602.6735 | 10730.8006 | 10861.6248 | 10995.2126 | 11131.6214 | 11270.9128 | 11413.1489 | 11558.3935 | 11706.7114 | 11858.169 | 12012.8343 | 12170.7762 | 12332.0666 | 12496.7741 | 12664.9864 | 12836.7255 | 13012.2806
| 13 | TIL-TIL | 17.2701 | 17.8266 | 18.2149 | 18.599 | 18.9838 | 19.3692 | 19.7552 | 20.1419 | 20.5293 | 20.9173 | 21.306 | 21.6954 | 22.0854 | 22.4761 | 22.8675 | 23.2595 | 23.6522 | 24.0455 | 24.4395 | 24.8342 | 25.2296 | 13 | TIL-TIL | 17.5309 | 18.0958 | 18.49 | 18.8799 | 19.2704 | 19.6617 | 20.0535 | 20.4461 | 20.8393 | 21.2332 | 21.6278 | 22.023 | 22.4189 | 22.8155 | 23.2128 | 23.6107 | 24.0093 | 24.4086 | 24.8086 | 25.2093 | 25.6106
| 14 | EEPA | 223.2962 | 225.2429 | 227.6071 | 230.2558 | 232.958 | 235.7177 | 238.5355 | 241.4127 | 244.3507 | 247.3507 | 250.4142 | 253.5424 | 256.7368 | 259.9989 | 263.33 | 266.7318 | 270.2057 | 273.7533 | 277.3764 | 281.0756 | 284.8569 | 14 | EEPA | 226.3665 | 228.3399 | 230.7367 | 233.4218 | 236.1612 | 238.9589 | 241.8154 | 244.7322 | 247.7105 | 250.7518 | 253.8574 | 257.0286 | 260.2669 | 263.5738 | 266.9508 | 270.3994 | 273.921 | 277.5174 | 281.1903 | 284.9403 | 288.7737
| 18 | CGE | 13404.2966 | 13853.0283 | 14264.8917 | 14700.2854 | 15127.8443 | 15562.0475 | 15999.053 | 16439.0031 | 16882.688 | 17329.5967 | 17780.0877 | 18234.1216 | 18691.7894 | 19153.1663 | 19618.316 | 20087.317 | 20560.2429 | 21037.1675 | 21518.1833 | 22003.3141 | 22492.8654 | 18 | CGE | 13736.6825 | 14196.5414 | 14618.6177 | 15064.8079 | 15502.9689 | 15947.9391 | 16395.7809 | 16846.6405 | 17301.3275 | 17759.3181 | 18220.9799 | 18686.2725 | 19155.2891 | 19628.1067 | 20104.7907 | 20585.4215 | 21070.0746 | 21558.8254 | 22051.769 | 22548.9296 | 23050.6202
| 20 | COOPERSOL | 1.8779 | 1.9542 | 2.0267 | 2.1027 | 2.1815 | 2.2633 | 2.3482 | 2.4363 | 2.5276 | 2.6224 | 2.7208 | 2.8228 | 2.9286 | 3.0385 | 3.1524 | 3.2706 | 3.3933 | 3.5205 | 3.6525 | 3.7895 | 3.9316 | 20 | COOPERSOL | 1.895 | 1.972 | 2.0451 | 2.1218 | 2.2013 | 2.2839 | 2.3695 | 2.4584 | 2.5506 | 2.6462 | 2.7455 | 2.8484 | 2.9552 | 3.0661 | 3.181 | 3.3003 | 3.4241 | 3.5525 | 3.6857 | 3.8239 | 3.9673
| 21 | COOPELAN | 138.0378 | 144.9958 | 151.3764 | 157.7722 | 164.1782 | 170.5928 | 177.0243 | 183.4773 | 189.9418 | 196.4147 | 202.8962 | 209.3863 | 215.8849 | 222.3921 | 228.9079 | 235.4322 | 241.9651 | 248.5065 | 255.0565 | 261.6151 | 268.1822 | 21 | COOPELAN | 142.0064 | 149.1644 | 155.7285 | 162.3082 | 168.8983 | 175.4973 | 182.1138 | 188.7523 | 195.4026 | 202.0616 | 208.7295 | 215.4062 | 222.0916 | 228.7859 | 235.489 | 242.2009 | 248.9216 | 255.6511 | 262.3894 | 269.1365 | 275.8925
| 22 | FRONTEL | 1255.2693 | 1300.6192 | 1344.9527 | 1389.6309 | 1434.6524 | 1480.0391 | 1525.7943 | 1571.9259 | 1618.4411 | 1665.3471 | 1712.6517 | 1760.3626 | 1808.4875 | 1857.0347 | 1906.0123 | 1955.4287 | 2005.2927 | 2055.6126 | 2106.399 | 2157.6547 | 2209.4146 | 22 | FRONTEL | 1291.3583 | 1338.012 | 1383.6201 | 1429.5828 | 1475.8986 | 1522.5902 | 1569.6609 | 1617.1188 | 1664.9712 | 1713.2259 | 1761.8905 | 1810.973 | 1860.4815 | 1910.4244 | 1960.8101 | 2011.6473 | 2062.9449 | 2114.7114 | 2166.958 | 2219.6873 | 2272.9352
| 23 | SAESA | 2006.3925 | 2120.0173 | 2229.3865 | 2338.6665 | 2448.3161 | 2558.4332 | 2669.0493 | 2780.1849 | 2891.8528 | 3004.0635 | 3116.8268 | 3230.1524 | 3344.0499 | 3458.529 | 3573.5999 | 3689.2727 | 3805.558 | 3922.4659 | 4040.0092 | 4158.1914 | 4277.0549 | 23 | SAESA | 2050.1267 | 2166.2282 | 2277.9814 | 2389.6434 | 2501.683 | 2614.2004 | 2727.2277 | 2840.7858 | 2954.8877 | 3069.5443 | 3184.7656 | 3300.5614 | 3416.9415 | 3533.916 | 3651.4952 | 3769.6894 | 3888.5093 | 4007.9655 | 4128.071 | 4248.8292 | 4370.2837
| 26 | CODINER | 88.8188 | 90.8027 | 92.6314 | 94.3416 | 95.1888 | 98.2599 | 99.5519 | 101.5858 | 102.9062 | 104.6214 | 106.3388 | 108.0585 | 109.8816 | 111.6786 | 114.2012 | 116.7819 | 119.3772 | 122.0292 | 122.9078 | 123.9761 | 125.054 | 26 | CODINER | 91.3724 | 93.4133 | 95.2946 | 97.054 | 97.9254 | 101.0849 | 102.414 | 104.5064 | 105.8647 | 107.6292 | 109.396 | 111.1652 | 113.0407 | 114.8893 | 117.4845 | 120.1394 | 122.8093 | 125.5376 | 126.4414 | 127.5405 | 128.6493
| 28 | EDECSA | 52.9882 | 54.1052 | 54.1196 | 54.1415 | 54.1632 | 54.185 | 54.2068 | 54.2286 | 54.2504 | 54.2723 | 54.2942 | 54.3161 | 54.3381 | 54.36 | 54.382 | 54.404 | 54.4261 | 54.4481 | 54.4702 | 54.4923 | 54.5144 | 28 | EDECSA | 53.9113 | 55.0477 | 55.0624 | 55.0846 | 55.1067 | 55.1289 | 55.151 | 55.1732 | 55.1955 | 55.2177 | 55.24 | 55.2623 | 55.2846 | 55.307 | 55.3294 | 55.3518 | 55.3742 | 55.3966 | 55.4191 | 55.4416 | 55.4641
| 29 | CEC | 94.3145 | 95.6092 | 97.8755 | 99.8228 | 101.8922 | 103.9162 | 105.9609 | 108.0003 | 110.0446 | 112.0898 | 114.1374 | 116.187 | 118.2386 | 120.2923 | 122.348 | 124.4057 | 126.4655 | 128.5273 | 130.5911 | 132.657 | 134.7249 | 29 | CEC | 97.026 | 98.358 | 100.6895 | 102.6927 | 104.8216 | 106.9037 | 109.0073 | 111.1053 | 113.2083 | 115.3123 | 117.4189 | 119.5274 | 121.638 | 123.7507 | 125.8655 | 127.9824 | 130.1013 | 132.2224 | 134.3456 | 136.4708 | 138.5982
| 31 | LUZLINARES | 160.9007 | 165.9779 | 169.9731 | 173.7706 | 177.534 | 181.3416 | 185.2183 | 189.1745 | 193.2146 | 197.3413 | 201.5568 | 205.8632 | 210.2623 | 214.7563 | 219.3472 | 224.037 | 228.8278 | 233.7219 | 238.7218 | 243.8281 | 249.0496 | 31 | LUZLINARES | 165.5266 | 170.7497 | 174.8599 | 178.7666 | 182.6381 | 186.5551 | 190.5434 | 194.6133 | 198.7695 | 203.0149 | 207.3516 | 211.7817 | 216.3074 | 220.9306 | 225.6534 | 230.478 | 235.4066 | 240.4414 | 245.585 | 250.8381 | 256.2098
| 32 | LUZPARRAL | 146.3837 | 151.8249 | 155.8544 | 159.9953 | 164.2225 | 168.5425 | 172.9561 | 177.4656 | 182.0729 | 186.7801 | 191.5895 | 196.5031 | 201.5232 | 206.6521 | 211.8922 | 217.2457 | 222.7152 | 228.3031 | 234.0123 | 239.8436 | 245.807 | 32 | LUZPARRAL | 150.5922 | 156.1899 | 160.3352 | 164.5951 | 168.9439 | 173.3881 | 177.9286 | 182.5677 | 187.3075 | 192.1501 | 197.0977 | 202.1525 | 207.317 | 212.5934 | 217.9841 | 223.4915 | 229.1183 | 234.8668 | 240.7401 | 246.7391 | 252.874
| 33 | COPELEC | 330.0541 | 355.6431 | 379.281 | 402.7365 | 433.749 | 464.4729 | 490.1569 | 515.9045 | 541.7211 | 560.0362 | 578.4023 | 596.8198 | 615.2894 | 633.8119 | 652.3879 | 671.018 | 689.703 | 708.4436 | 727.2406 | 746.0941 | 765.0072 | 33 | COPELEC | 339.5432 | 365.8678 | 390.1854 | 414.3152 | 446.2193 | 477.8265 | 504.249 | 530.7368 | 557.2955 | 576.1373 | 595.0313 | 613.9783 | 632.979 | 652.034 | 671.144 | 690.3098 | 709.532 | 728.8113 | 748.1487 | 767.5443 | 787.0011
| 34 | COELCHA | 72.2234 | 76.1307 | 80.2999 | 84.8929 | 89.2214 | 93.6103 | 98.0649 | 102.5724 | 107.1477 | 111.7897 | 116.5016 | 121.2685 | 126.1396 | 131.0532 | 136.0195 | 141.0589 | 146.1658 | 151.2736 | 156.5138 | 161.8816 | 167.2672 | 34 | COELCHA | 74.2998 | 78.3194 | 82.6085 | 87.3336 | 91.7866 | 96.3016 | 100.8843 | 105.5214 | 110.2282 | 115.0036 | 119.851 | 124.7549 | 129.7661 | 134.8209 | 139.9301 | 145.1144 | 150.3681 | 155.6227 | 161.0136 | 166.5357 | 172.0761
| 35 | SOCOEPA | 54.285 | 56.4283 | 58.2231 | 60.3093 | 62.477 | 64.6981 | 66.9761 | 69.3118 | 71.7067 | 74.1621 | 76.6795 | 79.2604 | 81.9062 | 84.6184 | 87.3987 | 90.2486 | 93.1698 | 96.164 | 99.2328 | 102.3783 | 105.6012 | 35 | SOCOEPA | 55.451 | 57.6404 | 59.4737 | 61.6047 | 63.819 | 66.0878 | 68.4148 | 70.8006 | 73.247 | 75.7551 | 78.3266 | 80.9629 | 83.6655 | 86.436 | 89.276 | 92.1871 | 95.1711 | 98.2296 | 101.3643 | 104.5773 | 107.8695
| 36 | COOPREL | 56.6929 | 60.6321 | 64.2785 | 67.8938 | 71.4865 | 75.0546 | 78.5979 | 82.1157 | 85.6072 | 89.0718 | 92.5089 | 95.9177 | 99.2976 | 102.6477 | 105.9674 | 109.256 | 112.5125 | 115.7363 | 118.9263 | 122.0825 | 125.2014 | 36 | COOPREL | 57.9106 | 61.9345 | 65.6592 | 69.3521 | 73.022 | 76.6668 | 80.2862 | 83.8795 | 87.446 | 90.9851 | 94.496 | 97.978 | 101.4305 | 104.8526 | 108.2436 | 111.6028 | 114.9292 | 118.2223 | 121.4809 | 124.7048 | 127.8908
| 39 | LUZ OSORNO | 190.5732 | 202.5518 | 213.4856 | 224.4262 | 235.3458 | 246.2421 | 257.1148 | 267.9629 | 278.7858 | 289.5827 | 300.3527 | 311.0951 | 321.809 | 332.4936 | 343.148 | 353.7713 | 364.3625 | 374.9209 | 385.4452 | 395.9353 | 406.3873 | 39 | LUZ OSORNO | 194.6667 | 206.9026 | 218.0713 | 229.2468 | 240.401 | 251.5314 | 262.6376 | 273.7187 | 284.7741 | 295.8029 | 306.8043 | 317.7774 | 328.7215 | 339.6356 | 350.5188 | 361.3703 | 372.189 | 382.9742 | 393.7246 | 404.44 | 415.1165
| 40 | CRELL | 145.3023 | 155.2482 | 167.3802 | 178.2687 | 187.5609 | 196.8722 | 206.2009 | 215.547 | 224.9105 | 234.2916 | 243.6903 | 253.1068 | 262.5411 | 271.9934 | 281.4637 | 290.9521 | 300.4587 | 309.9836 | 319.5269 | 329.0888 | 338.6692 | 40 | CRELL | 148.4234 | 158.5829 | 170.9755 | 182.0979 | 191.5897 | 201.101 | 210.6301 | 220.1769 | 229.7416 | 239.3242 | 248.9248 | 258.5435 | 268.1805 | 277.8358 | 287.5095 | 297.2017 | 306.9125 | 316.6421 | 326.3904 | 336.1576 | 345.9438
| 45 | MATAQUITO | 1.532 | 1.5569 | 1.577 | 1.5993 | 1.62 | 1.6426 | 1.6652 | 1.688 | 1.7109 | 1.7339 | 1.757 | 1.7819 | 1.8053 | 1.8305 | 1.854 | 1.8795 | 1.905 | 1.9307 | 1.9583 | 1.9842 | 2.012 | 45 | MATAQUITO | 1.5856 | 1.6113 | 1.6321 | 1.6552 | 1.6766 | 1.7 | 1.7234 | 1.747 | 1.7707 | 1.7945 | 1.8184 | 1.8442 | 1.8684 | 1.8944 | 1.9188 | 1.9452 | 1.9716 | 1.9982 | 2.0267 | 2.0536 | 2.0823
| 46 | DESA | 0.12531 | 0.14394 | 0.14905 | 0.15751 | 0.17095 | 0.18218 | 0.19485 | 0.21798 | 0.23979 | 0.25691 | 0.27312 | 0.29118 | 0.30434 | 0.31109 | 0.31713 | 0.31977 | 0.32263 | 0.32694 | 0.32851 | 0.32873 | 0.32897 | 46 | DESA | 0.12645 | 0.14525 | 0.1504 | 0.15894 | 0.17251 | 0.18384 | 0.19662 | 0.21996 | 0.24197 | 0.25924 | 0.2756 | 0.29383 | 0.30711 | 0.31391 | 0.32001 | 0.32268 | 0.32556 | 0.3299 | 0.3315 | 0.33172 | 0.33196
|  | TOTAL | 31044.4942 | 31872.2474 | 32667.7173 | 33488.6313 | 34309.931 | 35143.9725 | 35978.4933 | 36821.412 | 37672.1895 | 38523.9483 | 39384.3178 | 40253.3507 | 41131.3838 | 42018.4097 | 42915.366 | 43821.7959 | 44737.8411 | 45663.6633 | 46597.7946 | 47542.2524 | 48497.5155 |  | TOTAL | 31683.1635 | 32529.961 | 33343.5074 | 34183.0958 | 35023.0836 | 35876.1045 | 36729.5558 | 37591.5813 | 38461.6221 | 39332.6037 | 40212.3722 | 41100.981 | 41998.7746 | 42905.7442 | 43822.8525 | 44749.6281 | 45686.2151 | 46632.7781 | 47587.8051 | 48553.3708 | 49529.9613
V-a) Tasas de Crecimiento de empresas a nivel de SSPP
| Cod Dx | Empresa Dx | 2025 | 2026 | 2027 | 2028 | 2029 | 2030 | 2031 | 2032 | 2033 | 2034 | 2035 | 2036 | 2037 | 2038 | 2039 | 2040 | 2041 | 2042 | 2043 | 2044 | 2045
| 6 | CHILQUINTA | -0.4843% | 1.315% | 1.211% | 1.139% | 1.12% | 1.122% | 1.129% | 1.139% | 1.15% | 1.16% | 1.171% | 1.182% | 1.193% | 1.204% | 1.214% | 1.225% | 1.236% | 1.247% | 1.257% | 1.268% | 1.28%
| 8 | EMELCA | 2.375% | 4.717% | 4.199% | 3.831% | 3.696% | 3.571% | 3.454% | 3.344% | 3.242% | 3.146% | 3.055% | 2.97% | 2.889% | 2.813% | 2.741% | 2.672% | 2.607% | 2.545% | 2.487% | 2.43% | 2.377%
| 9 | LITORAL | 3.418% | 2.463% | 2.472% | 2.513% | 2.504% | 2.496% | 2.489% | 2.481% | 2.474% | 2.467% | 2.46% | 2.453% | 2.447% | 2.441% | 2.434% | 2.428% | 2.422% | 2.417% | 2.411% | 2.405% | 2.402%
| 10 | ENEL DISTRIBUCIÓN | -1.134% | 1.012% | 1.163% | 1.188% | 1.197% | 1.208% | 1.219% | 1.23% | 1.241% | 1.251% | 1.262% | 1.273% | 1.283% | 1.294% | 1.304% | 1.315% | 1.325% | 1.336% | 1.346% | 1.356% | 1.368%
| 13 | TIL-TIL | -2.188% | 3.222% | 2.178% | 2.109% | 2.069% | 2.03% | 1.993% | 1.958% | 1.923% | 1.89% | 1.858% | 1.827% | 1.798% | 1.769% | 1.741% | 1.714% | 1.688% | 1.663% | 1.639% | 1.615% | 1.592%
| 14 | EEPA | -2.146% | 0.8718% | 1.05% | 1.164% | 1.174% | 1.185% | 1.195% | 1.206% | 1.217% | 1.228% | 1.238% | 1.249% | 1.26% | 1.271% | 1.281% | 1.292% | 1.302% | 1.313% | 1.323% | 1.334% | 1.345%
| 18 | CGE | 0.7981% | 3.348% | 2.973% | 3.052% | 2.909% | 2.87% | 2.808% | 2.75% | 2.699% | 2.647% | 2.6% | 2.554% | 2.51% | 2.468% | 2.429% | 2.391% | 2.354% | 2.32% | 2.287% | 2.255% | 2.225%
| 20 | COOPERSOL | 5.143% | 4.063% | 3.706% | 3.75% | 3.75% | 3.75% | 3.75% | 3.75% | 3.75% | 3.75% | 3.75% | 3.75% | 3.75% | 3.75% | 3.75% | 3.75% | 3.75% | 3.75% | 3.75% | 3.75% | 3.75%
| 21 | COOPELAN | 3.08% | 5.041% | 4.401% | 4.225% | 4.06% | 3.907% | 3.77% | 3.645% | 3.523% | 3.408% | 3.3% | 3.199% | 3.104% | 3.014% | 2.93% | 2.85% | 2.775% | 2.703% | 2.636% | 2.571% | 2.51%
| 22 | FRONTEL | 2.079% | 3.613% | 3.409% | 3.322% | 3.24% | 3.164% | 3.091% | 3.023% | 2.959% | 2.898% | 2.841% | 2.786% | 2.734% | 2.684% | 2.637% | 2.593% | 2.55% | 2.509% | 2.471% | 2.433% | 2.399%
| 23 | SAESA | -0.08025% | 5.663% | 5.159% | 4.902% | 4.689% | 4.498% | 4.324% | 4.164% | 4.017% | 3.88% | 3.754% | 3.636% | 3.526% | 3.423% | 3.327% | 3.237% | 3.152% | 3.072% | 2.997% | 2.925% | 2.859%
| 26 | CODINER | 5.903% | 2.234% | 2.014% | 1.846% | 0.8979% | 3.226% | 1.315% | 2.043% | 1.3% | 1.667% | 1.642% | 1.617% | 1.687% | 1.635% | 2.259% | 2.26% | 2.222% | 2.222% | 0.72% | 0.8692% | 0.8694%
| 28 | EDECSA | 0.3355% | 2.108% | 0.02659% | 0.04037% | 0.04016% | 0.04019% | 0.04022% | 0.04025% | 0.04028% | 0.04032% | 0.04035% | 0.04038% | 0.0404% | 0.04043% | 0.04046% | 0.04048% | 0.04051% | 0.04053% | 0.04056% | 0.04058% | 0.0406%
| 29 | CEC | 1.446% | 1.373% | 2.37% | 1.99% | 2.073% | 1.986% | 1.968% | 1.925% | 1.893% | 1.859% | 1.827% | 1.796% | 1.766% | 1.737% | 1.709% | 1.682% | 1.656% | 1.63% | 1.606% | 1.582% | 1.559%
| 31 | LUZLINARES | 2.816% | 3.155% | 2.407% | 2.234% | 2.166% | 2.145% | 2.138% | 2.136% | 2.136% | 2.136% | 2.136% | 2.137% | 2.137% | 2.137% | 2.138% | 2.138% | 2.138% | 2.139% | 2.139% | 2.139% | 2.141%
| 32 | LUZPARRAL | 7.416% | 3.717% | 2.654% | 2.657% | 2.642% | 2.631% | 2.619% | 2.607% | 2.596% | 2.585% | 2.575% | 2.565% | 2.555% | 2.545% | 2.536% | 2.527% | 2.518% | 2.509% | 2.501% | 2.492% | 2.486%
| 33 | COPELEC | 7.031% | 7.753% | 6.647% | 6.184% | 7.7% | 7.083% | 5.53% | 5.253% | 5.004% | 3.381% | 3.279% | 3.184% | 3.095% | 3.01% | 2.931% | 2.856% | 2.785% | 2.717% | 2.653% | 2.592% | 2.535%
| 34 | COELCHA | 6.658% | 5.41% | 5.476% | 5.72% | 5.099% | 4.919% | 4.759% | 4.596% | 4.46% | 4.332% | 4.215% | 4.092% | 4.017% | 3.895% | 3.79% | 3.705% | 3.62% | 3.495% | 3.464% | 3.43% | 3.327%
| 35 | SOCOEPA | 2.259% | 3.948% | 3.181% | 3.583% | 3.594% | 3.555% | 3.521% | 3.487% | 3.455% | 3.424% | 3.394% | 3.366% | 3.338% | 3.311% | 3.286% | 3.261% | 3.237% | 3.214% | 3.191% | 3.17% | 3.148%
| 36 | COOPREL | 3.314% | 6.948% | 6.014% | 5.624% | 5.292% | 4.991% | 4.721% | 4.476% | 4.252% | 4.047% | 3.859% | 3.685% | 3.524% | 3.374% | 3.234% | 3.103% | 2.981% | 2.865% | 2.756% | 2.654% | 2.555%
| 39 | LUZ OSORNO | 9.856% | 6.286% | 5.398% | 5.125% | 4.866% | 4.63% | 4.415% | 4.219% | 4.039% | 3.873% | 3.719% | 3.577% | 3.444% | 3.32% | 3.204% | 3.096% | 2.994% | 2.898% | 2.807% | 2.722% | 2.64%
| 40 | CRELL | 0.4813% | 6.845% | 7.815% | 6.505% | 5.212% | 4.964% | 4.738% | 4.532% | 4.344% | 4.171% | 4.012% | 3.864% | 3.727% | 3.6% | 3.482% | 3.371% | 3.267% | 3.17% | 3.079% | 2.993% | 2.911%
| 45 | MATAQUITO | 6.744% | 1.626% | 1.287% | 1.416% | 1.295% | 1.392% | 1.379% | 1.367% | 1.356% | 1.344% | 1.333% | 1.42% | 1.31% | 1.396% | 1.288% | 1.372% | 1.36% | 1.348% | 1.427% | 1.325% | 1.401%
| 46 | DESA | 101.3% | 14.87% | 3.55% | 5.675% | 8.534% | 6.568% | 6.956% | 11.87% | 10% | 7.139% | 6.312% | 6.612% | 4.52% | 2.216% | 1.941% | 0.8344% | 0.8932% | 1.335% | 0.4829% | 0.06601% | 0.07225%
|  | TOTAL | 0.2473% | 2.666% | 2.496% | 2.513% | 2.452% | 2.431% | 2.375% | 2.343% | 2.311% | 2.261% | 2.233% | 2.207% | 2.181% | 2.157% | 2.135% | 2.112% | 2.09% | 2.069% | 2.046% | 2.027% | 2.009%
| VI.1) Porcentaje de clientes entre 0 y 10 kW |  | 2027: VI.2) Porcentaje de clientes entre 11 y 100 kW; 2031: VI.3) Porcentaje de clientes entre 101 y 200 kW; 2035: VI.4) Porcentaje de clientes entre 201 y 300 kW; 2039: VI.5) Porcentaje de clientes entre 301 y 400 kW; 2043: VI.6) Porcentaje de clientes entre 401 y 500 kW | VI.7) Porcentaje de clientes mayores a 500 kW
| Cod Dx | Empresa Dx | 2025 |  | Cod Dx | Empresa Dx | 2025 |  | Cod Dx | Empresa Dx | 2025 |  | Cod Dx | Empresa Dx | 2025 |  | Cod Dx | Empresa Dx | 2025 |  | Cod Dx | Empresa Dx | 2025 | Cod Dx | Empresa Dx | 2025
| 6 | CHILQUINTA | 64.43% |  | 6 | CHILQUINTA | 14.09% |  | 6 | CHILQUINTA | 3.127% |  | 6 | CHILQUINTA | 10.82% |  | 6 | CHILQUINTA | 3.475% |  | 6 | CHILQUINTA | 0.9727% | 6 | CHILQUINTA | 3.082%
| 8 | EMELCA | 91.4% |  | 8 | EMELCA | 8.15% |  | 8 | EMELCA | 0.4531% |  | 8 | EMELCA | 0% |  | 8 | EMELCA | 0% |  | 8 | EMELCA | 0% | 8 | EMELCA | 0%
| 9 | LITORAL | 74.79% |  | 9 | LITORAL | 18.36% |  | 9 | LITORAL | 2.652% |  | 9 | LITORAL | 3.295% |  | 9 | LITORAL | 0.8945% |  | 9 | LITORAL | 0% | 9 | LITORAL | 0%
| 10 | ENEL DISTRIBUCIÓN | 63.29% |  | 10 | ENEL DISTRIBUCIÓN | 14.76% |  | 10 | ENEL DISTRIBUCIÓN | 8.307% |  | 10 | ENEL DISTRIBUCIÓN | 5.137% |  | 10 | ENEL DISTRIBUCIÓN | 1.804% |  | 10 | ENEL DISTRIBUCIÓN | 2.141% | 10 | ENEL DISTRIBUCIÓN | 4.558%
| 13 | TIL-TIL | 85.21% |  | 13 | TIL-TIL | 9.45% |  | 13 | TIL-TIL | 0.5727% |  | 13 | TIL-TIL | 0% |  | 13 | TIL-TIL | 1.696% |  | 13 | TIL-TIL | 3.072% | 13 | TIL-TIL | 0%
| 14 | EEPA | 78.5% |  | 14 | EEPA | 9.567% |  | 14 | EEPA | 5.014% |  | 14 | EEPA | 3.409% |  | 14 | EEPA | 0.7302% |  | 14 | EEPA | 1.266% | 14 | EEPA | 1.51%
| 18 | CGE | 65.75% |  | 18 | CGE | 17.33% |  | 18 | CGE | 6.115% |  | 18 | CGE | 2.66% |  | 18 | CGE | 2.443% |  | 18 | CGE | 1.356% | 18 | CGE | 4.338%
| 20 | COOPERSOL | 47.4% |  | 20 | COOPERSOL | 30.97% |  | 20 | COOPERSOL | 21.63% |  | 20 | COOPERSOL | 0% |  | 20 | COOPERSOL | 0% |  | 20 | COOPERSOL | 0% | 20 | COOPERSOL | 0%
| 21 | COOPELAN | 65.95% |  | 21 | COOPELAN | 19.34% |  | 21 | COOPELAN | 5.164% |  | 21 | COOPELAN | 5.881% |  | 21 | COOPELAN | 0.7152% |  | 21 | COOPELAN | 0% | 21 | COOPELAN | 2.946%
| 22 | FRONTEL | 70.74% |  | 22 | FRONTEL | 15.41% |  | 22 | FRONTEL | 5.778% |  | 22 | FRONTEL | 2.797% |  | 22 | FRONTEL | 0.6784% |  | 22 | FRONTEL | 1.468% | 22 | FRONTEL | 3.13%
| 23 | SAESA | 65.6% |  | 23 | SAESA | 14.27% |  | 23 | SAESA | 6.468% |  | 23 | SAESA | 3.803% |  | 23 | SAESA | 2.065% |  | 23 | SAESA | 2.034% | 23 | SAESA | 5.763%
| 26 | CODINER | 35.52% |  | 26 | CODINER | 12.49% |  | 26 | CODINER | 7.495% |  | 26 | CODINER | 3.938% |  | 26 | CODINER | 3.425% |  | 26 | CODINER | 1.514% | 26 | CODINER | 35.62%
| 28 | EDECSA | 40.06% |  | 28 | EDECSA | 31.91% |  | 28 | EDECSA | 12.71% |  | 28 | EDECSA | 5.968% |  | 28 | EDECSA | 7.449% |  | 28 | EDECSA | 1.693% | 28 | EDECSA | 0.2051%
| 29 | CEC | 47.62% |  | 29 | CEC | 23.21% |  | 29 | CEC | 9.17% |  | 29 | CEC | 5.16% |  | 29 | CEC | 2.787% |  | 29 | CEC | 3.555% | 29 | CEC | 8.501%
| 31 | LUZLINARES | 52.22% |  | 31 | LUZLINARES | 22.05% |  | 31 | LUZLINARES | 9.251% |  | 31 | LUZLINARES | 8.917% |  | 31 | LUZLINARES | 1.437% |  | 31 | LUZLINARES | 1.5% | 31 | LUZLINARES | 4.624%
| 32 | LUZPARRAL | 46.92% |  | 32 | LUZPARRAL | 16.39% |  | 32 | LUZPARRAL | 8.902% |  | 32 | LUZPARRAL | 7.743% |  | 32 | LUZPARRAL | 8.778% |  | 32 | LUZPARRAL | 6.963% | 32 | LUZPARRAL | 4.307%
| 33 | COPELEC | 65.78% |  | 33 | COPELEC | 14.95% |  | 33 | COPELEC | 6.432% |  | 33 | COPELEC | 5.747% |  | 33 | COPELEC | 2.302% |  | 33 | COPELEC | 1.645% | 33 | COPELEC | 3.143%
| 34 | COELCHA | 69.32% |  | 34 | COELCHA | 13.91% |  | 34 | COELCHA | 8.472% |  | 34 | COELCHA | 1.673% |  | 34 | COELCHA | 2.09% |  | 34 | COELCHA | 3.17% | 34 | COELCHA | 1.367%
| 35 | SOCOEPA | 50.19% |  | 35 | SOCOEPA | 32.3% |  | 35 | SOCOEPA | 5.428% |  | 35 | SOCOEPA | 8.077% |  | 35 | SOCOEPA | 1.13% |  | 35 | SOCOEPA | 2.88% | 35 | SOCOEPA | 0%
| 36 | COOPREL | 49.2% |  | 36 | COOPREL | 32.38% |  | 36 | COOPREL | 10.17% |  | 36 | COOPREL | 2.617% |  | 36 | COOPREL | 0.2924% |  | 36 | COOPREL | 0.3652% | 36 | COOPREL | 4.976%
| 39 | LUZ OSORNO | 45.1% |  | 39 | LUZ OSORNO | 37.25% |  | 39 | LUZ OSORNO | 10.6% |  | 39 | LUZ OSORNO | 4.667% |  | 39 | LUZ OSORNO | 1.685% |  | 39 | LUZ OSORNO | 0.6545% | 39 | LUZ OSORNO | 0.0491%
| 40 | CRELL | 78.71% |  | 40 | CRELL | 13.89% |  | 40 | CRELL | 4.745% |  | 40 | CRELL | 1.685% |  | 40 | CRELL | 0% |  | 40 | CRELL | 0.9704% | 40 | CRELL | 0%
| 45 | MATAQUITO | 58.56% |  | 45 | MATAQUITO | 0% |  | 45 | MATAQUITO | 41.44% |  | 45 | MATAQUITO | 0% |  | 45 | MATAQUITO | 0% |  | 45 | MATAQUITO | 0% | 45 | MATAQUITO | 0%
| 46 | DESA | 100% |  | 46 | DESA | 0% |  | 46 | DESA | 0% |  | 46 | DESA | 0% |  | 46 | DESA | 0% |  | 46 | DESA | 0% | 46 | DESA | 0%
|  | TOTAL | 2025: 64.76%; 2028: TOTAL; 2029: 16.1%; 2032: TOTAL; 2033: 6.652%; 2036: TOTAL; 2037: 4.315%; 2040: TOTAL; 2041: 2.204%; 2044: TOTAL; 2045: 1.65% |  | TOTAL | 4.323%

## 1.3 Revisión Metodología Dx
Índice
Análisis de metodología presentada por las empresas
| Cod Dx | Empresa Dx | Metodología Utilizada
| 6 | CHILQUINTA | Se utiliza información del Informe de Systep entregada por el Empresa distribuidora
| 8 | EMELCA | Se utiliza información del Informe de Systep entregada por el Empresa distribuidora
| 9 | LITORAL | Se utiliza información del Informe de Systep entregada por el Empresa distribuidora
| 10 | ENEL DISTRIBUCIÓN | Se utiliza información del Informe de Systep entregada por el Empresa distribuidora
| 12 | EEC | Incluida en la modelación de ENEL DISTRIBUCIÓN
| 13 | TIL-TIL | Se utiliza información del Informe de Systep entregada por el Empresa distribuidora
| 14 | EEPA | Se utiliza información del Informe de Systep entregada por el Empresa distribuidora
| 15 | LUZ ANDES | Incluida en la modelación de ENEL DISTRIBUCIÓN
| 18 | CGE | Se utiliza información del Informe de Systep entregada por el Empresa distribuidora
| 20 | COOPERSOL | Se utiliza modelación de la Comisión Nacional de Energía
| 21 | COOPELAN | Se utiliza información del Informe de Systep entregada por el Empresa distribuidora
| 22 | FRONTEL | Se utiliza información del Informe de Systep entregada por el Empresa distribuidora
| 23 | SAESA | Se utiliza información del Informe de Systep entregada por el Empresa distribuidora
| 26 | CODINER | Se utiliza información del Informe de Systep entregada por el Empresa distribuidora
| 28 | EDECSA | Se utiliza información del Informe de Systep entregada por el Empresa distribuidora
| 29 | CEC | Se utiliza información del Informe de Systep entregada por el Empresa distribuidora
| 31 | LUZLINARES | Se utiliza información del Informe de Systep entregada por el Empresa distribuidora
| 32 | LUZPARRAL | Se utiliza información del Informe de Systep entregada por el Empresa distribuidora
| 33 | COPELEC | Se utiliza información del Informe de Systep entregada por el Empresa distribuidora
| 34 | COELCHA | Se utiliza información del Informe de Systep entregada por el Empresa distribuidora
| 35 | SOCOEPA | Se utiliza información del Informe de Systep entregada por el Empresa distribuidora
| 36 | COOPREL | Se utiliza información del Informe de Systep entregada por el Empresa distribuidora
| 39 | LUZ OSORNO | Se utiliza información del Informe de Systep entregada por el Empresa distribuidora
| 40 | CRELL | Se utiliza información del Informe de Systep entregada por el Empresa distribuidora
| 45 | MATAQUITO | Se utiliza modelación de la Comisión Nacional de Energía
| 46 | DESA | SE utiliza información enviada por la distribuidora

## 1.4 Tasas Proyección
Índice
I) Tasas de crecimiento por Empresa distribuidora modelación CNE [%]
|  | Cod Dx | Empresa Dx | 2025 | 2026 | 2027 | 2028 | 2029 | 2030 | 2031 | 2032 | 2033 | 2034 | 2035 | 2036 | 2037 | 2038 | 2039 | 2040 | 2041 | 2042 | 2043 | 2044 | 2045
|  | 6 | CHILQUINTA | -0.4843% | 1.315% | 1.211% | 1.139% | 1.12% | 1.122% | 1.129% | 1.139% | 1.15% | 1.16% | 1.171% | 1.182% | 1.193% | 1.204% | 1.214% | 1.225% | 1.236% | 1.247% | 1.257% | 1.268% | 1.28%
|  | 8 | EMELCA | 2.375% | 4.717% | 4.199% | 3.831% | 3.696% | 3.571% | 3.454% | 3.344% | 3.242% | 3.146% | 3.055% | 2.97% | 2.889% | 2.813% | 2.741% | 2.672% | 2.607% | 2.545% | 2.487% | 2.43% | 2.377%
|  | 9 | LITORAL | 3.418% | 2.463% | 2.472% | 2.513% | 2.504% | 2.496% | 2.489% | 2.481% | 2.474% | 2.467% | 2.46% | 2.453% | 2.447% | 2.441% | 2.434% | 2.428% | 2.422% | 2.417% | 2.411% | 2.405% | 2.402%
|  | 10 | ENEL DISTRIBUCIÓN | -1.134% | 1.012% | 1.163% | 1.188% | 1.197% | 1.208% | 1.219% | 1.23% | 1.241% | 1.251% | 1.262% | 1.273% | 1.283% | 1.294% | 1.304% | 1.315% | 1.325% | 1.336% | 1.346% | 1.356% | 1.368%
|  | 13 | TIL-TIL | -2.188% | 3.222% | 2.178% | 2.109% | 2.069% | 2.03% | 1.993% | 1.958% | 1.923% | 1.89% | 1.858% | 1.827% | 1.798% | 1.769% | 1.741% | 1.714% | 1.688% | 1.663% | 1.639% | 1.615% | 1.592%
|  | 14 | EEPA | -2.146% | 0.8718% | 1.05% | 1.164% | 1.174% | 1.185% | 1.195% | 1.206% | 1.217% | 1.228% | 1.238% | 1.249% | 1.26% | 1.271% | 1.281% | 1.292% | 1.302% | 1.313% | 1.323% | 1.334% | 1.345%
|  | 18 | CGE | 0.7981% | 3.348% | 2.973% | 3.052% | 2.909% | 2.87% | 2.808% | 2.75% | 2.699% | 2.647% | 2.6% | 2.554% | 2.51% | 2.468% | 2.429% | 2.391% | 2.354% | 2.32% | 2.287% | 2.255% | 2.225%
|  | 20 | COOPERSOL | 5.143% | 4.063% | 3.706% | 3.75% | 3.75% | 3.75% | 3.75% | 3.75% | 3.75% | 3.75% | 3.75% | 3.75% | 3.75% | 3.75% | 3.75% | 3.75% | 3.75% | 3.75% | 3.75% | 3.75% | 3.75%
|  | 21 | COOPELAN | 3.08% | 5.041% | 4.401% | 4.225% | 4.06% | 3.907% | 3.77% | 3.645% | 3.523% | 3.408% | 3.3% | 3.199% | 3.104% | 3.014% | 2.93% | 2.85% | 2.775% | 2.703% | 2.636% | 2.571% | 2.51%
|  | 22 | FRONTEL | 2.079% | 3.613% | 3.409% | 3.322% | 3.24% | 3.164% | 3.091% | 3.023% | 2.959% | 2.898% | 2.841% | 2.786% | 2.734% | 2.684% | 2.637% | 2.593% | 2.55% | 2.509% | 2.471% | 2.433% | 2.399%
|  | 23 | SAESA | -0.08025% | 5.663% | 5.159% | 4.902% | 4.689% | 4.498% | 4.324% | 4.164% | 4.017% | 3.88% | 3.754% | 3.636% | 3.526% | 3.423% | 3.327% | 3.237% | 3.152% | 3.072% | 2.997% | 2.925% | 2.859%
|  | 26 | CODINER | 5.903% | 2.234% | 2.014% | 1.846% | 0.8979% | 3.226% | 1.315% | 2.043% | 1.3% | 1.667% | 1.642% | 1.617% | 1.687% | 1.635% | 2.259% | 2.26% | 2.222% | 2.222% | 0.72% | 0.8692% | 0.8694%
|  | 28 | EDECSA | 0.3355% | 2.108% | 0.02659% | 0.04037% | 0.04016% | 0.04019% | 0.04022% | 0.04025% | 0.04028% | 0.04032% | 0.04035% | 0.04038% | 0.0404% | 0.04043% | 0.04046% | 0.04048% | 0.04051% | 0.04053% | 0.04056% | 0.04058% | 0.0406%
|  | 29 | CEC | 1.446% | 1.373% | 2.37% | 1.99% | 2.073% | 1.986% | 1.968% | 1.925% | 1.893% | 1.859% | 1.827% | 1.796% | 1.766% | 1.737% | 1.709% | 1.682% | 1.656% | 1.63% | 1.606% | 1.582% | 1.559%
|  | 31 | LUZLINARES | 2.816% | 3.155% | 2.407% | 2.234% | 2.166% | 2.145% | 2.138% | 2.136% | 2.136% | 2.136% | 2.136% | 2.137% | 2.137% | 2.137% | 2.138% | 2.138% | 2.138% | 2.139% | 2.139% | 2.139% | 2.141%
|  | 32 | LUZPARRAL | 7.416% | 3.717% | 2.654% | 2.657% | 2.642% | 2.631% | 2.619% | 2.607% | 2.596% | 2.585% | 2.575% | 2.565% | 2.555% | 2.545% | 2.536% | 2.527% | 2.518% | 2.509% | 2.501% | 2.492% | 2.486%
|  | 33 | COPELEC | 7.031% | 7.753% | 6.647% | 6.184% | 7.7% | 7.083% | 5.53% | 5.253% | 5.004% | 3.381% | 3.279% | 3.184% | 3.095% | 3.01% | 2.931% | 2.856% | 2.785% | 2.717% | 2.653% | 2.592% | 2.535%
|  | 34 | COELCHA | 6.658% | 5.41% | 5.476% | 5.72% | 5.099% | 4.919% | 4.759% | 4.596% | 4.46% | 4.332% | 4.215% | 4.092% | 4.017% | 3.895% | 3.79% | 3.705% | 3.62% | 3.495% | 3.464% | 3.43% | 3.327%
|  | 35 | SOCOEPA | 2.259% | 3.948% | 3.181% | 3.583% | 3.594% | 3.555% | 3.521% | 3.487% | 3.455% | 3.424% | 3.394% | 3.366% | 3.338% | 3.311% | 3.286% | 3.261% | 3.237% | 3.214% | 3.191% | 3.17% | 3.148%
|  | 36 | COOPREL | 3.314% | 6.948% | 6.014% | 5.624% | 5.292% | 4.991% | 4.721% | 4.476% | 4.252% | 4.047% | 3.859% | 3.685% | 3.524% | 3.374% | 3.234% | 3.103% | 2.981% | 2.865% | 2.756% | 2.654% | 2.555%
|  | 39 | LUZ OSORNO | 9.856% | 6.286% | 5.398% | 5.125% | 4.866% | 4.63% | 4.415% | 4.219% | 4.039% | 3.873% | 3.719% | 3.577% | 3.444% | 3.32% | 3.204% | 3.096% | 2.994% | 2.898% | 2.807% | 2.722% | 2.64%
|  | 40 | CRELL | 0.4813% | 6.845% | 7.815% | 6.505% | 5.212% | 4.964% | 4.738% | 4.532% | 4.344% | 4.171% | 4.012% | 3.864% | 3.727% | 3.6% | 3.482% | 3.371% | 3.267% | 3.17% | 3.079% | 2.993% | 2.911%
|  | 45 | MATAQUITO | 6.744% | 1.626% | 1.287% | 1.416% | 1.295% | 1.392% | 1.379% | 1.367% | 1.356% | 1.344% | 1.333% | 1.42% | 1.31% | 1.396% | 1.288% | 1.372% | 1.36% | 1.348% | 1.427% | 1.325% | 1.401%
|  | 46 | DESA | 101.3% | 14.87% | 3.55% | 5.675% | 8.534% | 6.568% | 6.956% | 11.87% | 10% | 7.139% | 6.312% | 6.612% | 4.52% | 2.216% | 1.941% | 0.8344% | 0.8932% | 1.335% | 0.4829% | 0.06601% | 0.07225%

## 1.5 Factores Pérdidas
Índice
I) Factores esperados de pérdidas de energía periodo junio-diciembre 2025
| Cod Dx | Empresa Dx | 2025* | 2025 | 2026 | 2027 | 2028 | 2029 | 2030 | 2031 | 2032 | 2033 | 2034 | 2035 | 2036 | 2037 | 2038 | 2039 | 2040 | 2041 | 2042 | 2043 | 2044 | 2045
| 6 | CHILQUINTA | 1.0174 | 1.0174 | 1.0174 | 1.0174 | 1.0174 | 1.0174 | 1.0174 | 1.0174 | 1.0174 | 1.0174 | 1.0174 | 1.0174 | 1.0174 | 1.0174 | 1.0174 | 1.0174 | 1.0174 | 1.0174 | 1.0174 | 1.0174 | 1.0174 | 1.0174
| 8 | EMELCA | 1.0174 | 1.0174 | 1.0174 | 1.0174 | 1.0174 | 1.0174 | 1.0174 | 1.0174 | 1.0174 | 1.0174 | 1.0174 | 1.0174 | 1.0174 | 1.0174 | 1.0174 | 1.0174 | 1.0174 | 1.0174 | 1.0174 | 1.0174 | 1.0174 | 1.0174
| 9 | LITORAL | 1.0174 | 1.0174 | 1.0174 | 1.0174 | 1.0174 | 1.0174 | 1.0174 | 1.0174 | 1.0174 | 1.0174 | 1.0174 | 1.0174 | 1.0174 | 1.0174 | 1.0174 | 1.0174 | 1.0174 | 1.0174 | 1.0174 | 1.0174 | 1.0174 | 1.0174
| 10 | ENEL DISTRIBUCIÓN | 1.0138 | 1.0138 | 1.0138 | 1.0138 | 1.0138 | 1.0138 | 1.0138 | 1.0138 | 1.0138 | 1.0138 | 1.0138 | 1.0138 | 1.0138 | 1.0138 | 1.0138 | 1.0138 | 1.0138 | 1.0138 | 1.0138 | 1.0138 | 1.0138 | 1.0138
| 13 | TIL-TIL | 1.0151 | 1.0151 | 1.0151 | 1.0151 | 1.0151 | 1.0151 | 1.0151 | 1.0151 | 1.0151 | 1.0151 | 1.0151 | 1.0151 | 1.0151 | 1.0151 | 1.0151 | 1.0151 | 1.0151 | 1.0151 | 1.0151 | 1.0151 | 1.0151 | 1.0151
| 14 | EEPA | 1.0137 | 1.0137 | 1.0137 | 1.0137 | 1.0137 | 1.0137 | 1.0137 | 1.0137 | 1.0137 | 1.0137 | 1.0137 | 1.0137 | 1.0137 | 1.0137 | 1.0137 | 1.0137 | 1.0137 | 1.0137 | 1.0137 | 1.0137 | 1.0137 | 1.0137
| 18 | CGE | 1.0248 | 1.0248 | 1.0248 | 1.0248 | 1.0248 | 1.0248 | 1.0248 | 1.0248 | 1.0248 | 1.0248 | 1.0248 | 1.0248 | 1.0248 | 1.0248 | 1.0248 | 1.0248 | 1.0248 | 1.0248 | 1.0248 | 1.0248 | 1.0248 | 1.0248
| 20 | COOPERSOL | 1.0091 | 1.0091 | 1.0091 | 1.0091 | 1.0091 | 1.0091 | 1.0091 | 1.0091 | 1.0091 | 1.0091 | 1.0091 | 1.0091 | 1.0091 | 1.0091 | 1.0091 | 1.0091 | 1.0091 | 1.0091 | 1.0091 | 1.0091 | 1.0091 | 1.0091
| 21 | COOPELAN | 1.0288 | 1.0288 | 1.0288 | 1.0288 | 1.0288 | 1.0288 | 1.0288 | 1.0288 | 1.0288 | 1.0288 | 1.0288 | 1.0288 | 1.0288 | 1.0288 | 1.0288 | 1.0288 | 1.0288 | 1.0288 | 1.0288 | 1.0288 | 1.0288 | 1.0288
| 22 | FRONTEL | 1.0288 | 1.0288 | 1.0288 | 1.0288 | 1.0288 | 1.0288 | 1.0288 | 1.0288 | 1.0288 | 1.0288 | 1.0288 | 1.0288 | 1.0288 | 1.0288 | 1.0288 | 1.0288 | 1.0288 | 1.0288 | 1.0288 | 1.0288 | 1.0288 | 1.0288
| 23 | SAESA | 1.0218 | 1.0218 | 1.0218 | 1.0218 | 1.0218 | 1.0218 | 1.0218 | 1.0218 | 1.0218 | 1.0218 | 1.0218 | 1.0218 | 1.0218 | 1.0218 | 1.0218 | 1.0218 | 1.0218 | 1.0218 | 1.0218 | 1.0218 | 1.0218 | 1.0218
| 26 | CODINER | 1.0288 | 1.0288 | 1.0288 | 1.0288 | 1.0288 | 1.0288 | 1.0288 | 1.0288 | 1.0288 | 1.0288 | 1.0288 | 1.0288 | 1.0288 | 1.0288 | 1.0288 | 1.0288 | 1.0288 | 1.0288 | 1.0288 | 1.0288 | 1.0288 | 1.0288
| 28 | EDECSA | 1.0174 | 1.0174 | 1.0174 | 1.0174 | 1.0174 | 1.0174 | 1.0174 | 1.0174 | 1.0174 | 1.0174 | 1.0174 | 1.0174 | 1.0174 | 1.0174 | 1.0174 | 1.0174 | 1.0174 | 1.0174 | 1.0174 | 1.0174 | 1.0174 | 1.0174
| 29 | CEC | 1.0288 | 1.0288 | 1.0288 | 1.0288 | 1.0288 | 1.0288 | 1.0288 | 1.0288 | 1.0288 | 1.0288 | 1.0288 | 1.0288 | 1.0288 | 1.0288 | 1.0288 | 1.0288 | 1.0288 | 1.0288 | 1.0288 | 1.0288 | 1.0288 | 1.0288
| 31 | LUZLINARES | 1.0288 | 1.0288 | 1.0288 | 1.0288 | 1.0288 | 1.0288 | 1.0288 | 1.0288 | 1.0288 | 1.0288 | 1.0288 | 1.0288 | 1.0288 | 1.0288 | 1.0288 | 1.0288 | 1.0288 | 1.0288 | 1.0288 | 1.0288 | 1.0288 | 1.0288
| 32 | LUZPARRAL | 1.0288 | 1.0288 | 1.0288 | 1.0288 | 1.0288 | 1.0288 | 1.0288 | 1.0288 | 1.0288 | 1.0288 | 1.0288 | 1.0288 | 1.0288 | 1.0288 | 1.0288 | 1.0288 | 1.0288 | 1.0288 | 1.0288 | 1.0288 | 1.0288 | 1.0288
| 33 | COPELEC | 1.0288 | 1.0288 | 1.0288 | 1.0288 | 1.0288 | 1.0288 | 1.0288 | 1.0288 | 1.0288 | 1.0288 | 1.0288 | 1.0288 | 1.0288 | 1.0288 | 1.0288 | 1.0288 | 1.0288 | 1.0288 | 1.0288 | 1.0288 | 1.0288 | 1.0288
| 34 | COELCHA | 1.0288 | 1.0288 | 1.0288 | 1.0288 | 1.0288 | 1.0288 | 1.0288 | 1.0288 | 1.0288 | 1.0288 | 1.0288 | 1.0288 | 1.0288 | 1.0288 | 1.0288 | 1.0288 | 1.0288 | 1.0288 | 1.0288 | 1.0288 | 1.0288 | 1.0288
| 35 | SOCOEPA | 1.0215 | 1.0215 | 1.0215 | 1.0215 | 1.0215 | 1.0215 | 1.0215 | 1.0215 | 1.0215 | 1.0215 | 1.0215 | 1.0215 | 1.0215 | 1.0215 | 1.0215 | 1.0215 | 1.0215 | 1.0215 | 1.0215 | 1.0215 | 1.0215 | 1.0215
| 36 | COOPREL | 1.0215 | 1.0215 | 1.0215 | 1.0215 | 1.0215 | 1.0215 | 1.0215 | 1.0215 | 1.0215 | 1.0215 | 1.0215 | 1.0215 | 1.0215 | 1.0215 | 1.0215 | 1.0215 | 1.0215 | 1.0215 | 1.0215 | 1.0215 | 1.0215 | 1.0215
| 39 | LUZ OSORNO | 1.0215 | 1.0215 | 1.0215 | 1.0215 | 1.0215 | 1.0215 | 1.0215 | 1.0215 | 1.0215 | 1.0215 | 1.0215 | 1.0215 | 1.0215 | 1.0215 | 1.0215 | 1.0215 | 1.0215 | 1.0215 | 1.0215 | 1.0215 | 1.0215 | 1.0215
| 40 | CRELL | 1.0215 | 1.0215 | 1.0215 | 1.0215 | 1.0215 | 1.0215 | 1.0215 | 1.0215 | 1.0215 | 1.0215 | 1.0215 | 1.0215 | 1.0215 | 1.0215 | 1.0215 | 1.0215 | 1.0215 | 1.0215 | 1.0215 | 1.0215 | 1.0215 | 1.0215
| 45 | MATAQUITO | 1.035 | 1.035 | 1.035 | 1.035 | 1.035 | 1.035 | 1.035 | 1.035 | 1.035 | 1.035 | 1.035 | 1.035 | 1.035 | 1.035 | 1.035 | 1.035 | 1.035 | 1.035 | 1.035 | 1.035 | 1.035 | 1.035
| 46 | DESA | 1.0091 | 1.0091 | 1.0091 | 1.0091 | 1.0091 | 1.0091 | 1.0091 | 1.0091 | 1.0091 | 1.0091 | 1.0091 | 1.0091 | 1.0091 | 1.0091 | 1.0091 | 1.0091 | 1.0091 | 1.0091 | 1.0091 | 1.0091 | 1.0091 | 1.0091

## 1.6 Proyección Ef. Energética
Índice
I.a) Ahorros en demanda eléctrica por EE
| Empresa Dx | 2025 | 2026 | 2027 | 2028 | 2029 | 2030 | 2031 | 2032 | 2033 | 2034 | 2035 | 2036 | 2037 | 2038 | 2039 | 2040 | 2041 | 2042 | 2043 | 2044 | 2045
| CHILQUINTA | -0.4399% | -0.5381% | -0.5671% | -0.6431% | -0.7491% | -0.4725% | -0.6355% | -0.8409% | -0.9843% | -1.075% | -1.203% | -1.318% | -1.37% | -1.469% | -1.505% | -1.588% | -1.583% | -1.573% | -1.452% | -1.432% | -1.432%
| EMELCA | -0.4441% | -0.7187% | -0.9881% | -1.229% | -1.425% | -1.57% | -1.667% | -1.729% | -1.767% | -1.564% | -1.357% | -1.148% | -0.9298% | -0.6988% | -0.4522% | -0.1896% | 0.09127% | 0.3837% | 0.6853% | 0.9922% | 1.301%
| LITORAL | -0.4441% | -0.7187% | -0.9881% | -1.229% | -1.425% | -1.57% | -1.667% | -1.729% | -1.767% | -1.564% | -1.357% | -1.148% | -0.9298% | -0.6988% | -0.4522% | -0.1896% | 0.09127% | 0.3837% | 0.6853% | 0.9922% | 1.301%
| ENEL DISTRIBUCIÓN | -0.03767% | -0.4107% | -0.866% | -1.277% | -1.625% | -1.68% | -1.833% | -1.869% | -1.766% | -1.52% | -1.201% | -0.8107% | -0.3845% | 0.1118% | 0.5893% | 1.087% | 2.175% | 2.723% | 3.255% | 3.785% | 4.274%
| TIL-TIL | -0.2692% | -1.018% | -1.898% | -2.715% | -3.407% | -3.673% | -3.96% | -4.02% | -3.836% | -3.402% | -2.836% | -2.151% | -1.4% | -0.5494% | 0.2901% | 1.159% | 2.266% | 3.202% | 4.115% | 5.017% | 5.86%
| EEPA | -0.3626% | -1.124% | -2.002% | -2.829% | -3.528% | -3.869% | -4.152% | -4.207% | -4.033% | -3.619% | -3.078% | -2.429% | -1.714% | -0.9176% | -0.1198% | 0.7033% | 1.738% | 2.618% | 3.477% | 4.322% | 5.118%
| CGE | -1.251% | -1.731% | -2.147% | -2.528% | -2.883% | -3.403% | -3.99% | -4.568% | -5.104% | -5.559% | -6.014% | -6.4% | -6.777% | -7.115% | -7.46% | -7.773% | -7.793% | -7.949% | -8.128% | -8.301% | -8.581%
| COOPERSOL | 0.2781% | 0.2791% | 0.254% | 0.1974% | 0.102% | -0.03725% | -0.2214% | -0.4487% | -0.7169% | -0.8065% | -0.9159% | -1.027% | -1.118% | -1.173% | -1.182% | -1.14% | -1.05% | -0.9161% | -0.7456% | -0.5474% | -0.3281%
| COOPELAN | -2.043% | -2.593% | -3.157% | -3.74% | -4.303% | -3.902% | -4.714% | -5.454% | -6.116% | -6.562% | -6.955% | -7.259% | -7.51% | -7.728% | -7.912% | -8.096% | -8.192% | -8.284% | -8.342% | -8.437% | -8.628%
| FRONTEL | -1.212% | -1.546% | -1.87% | -2.197% | -2.49% | -3.452% | -4.121% | -4.768% | -5.361% | -5.858% | -6.34% | -6.784% | -7.219% | -7.62% | -7.996% | -8.347% | -8.63% | -8.934% | -9.202% | -9.481% | -9.819%
| SAESA | -0.8924% | -1.093% | -1.276% | -1.462% | -1.65% | -1.67% | -2.096% | -2.523% | -2.942% | -3.339% | -3.793% | -4.166% | -4.561% | -4.968% | -5.313% | -5.618% | -5.798% | -6.054% | -6.294% | -6.52% | -6.783%
| CODINER | 0.3458% | 0.3801% | 0.4039% | 0.4136% | 0.3993% | 0.3512% | 0.2587% | 0.1143% | -0.09125% | -0.1235% | -0.214% | -0.3483% | -0.5118% | -0.6866% | -0.8507% | -0.9841% | -1.063% | -1.074% | -1.011% | -0.8799% | -0.688%
| EDECSA | -0.8544% | -1.038% | -1.221% | -1.402% | -1.58% | -1.756% | -1.928% | -2.098% | -2.267% | -2.421% | -2.574% | -2.727% | -2.88% | -3.032% | -3.183% | -3.333% | -3.482% | -3.631% | -3.778% | -3.926% | -4.073%
| CEC | -2.931% | -3.487% | -4.065% | -4.513% | -4.766% | -2.498% | -3.655% | -4.787% | -5.903% | -7.03% | -8.06% | -9.026% | -9.953% | -10.85% | -11.76% | -12.55% | -13.2% | -13.82% | -14.48% | -14.99% | -15.79%
| LUZLINARES | -1.812% | -2.185% | -2.566% | -2.92% | -3.234% | -2.962% | -3.508% | -4.063% | -4.629% | -5.177% | -5.715% | -6.244% | -6.762% | -7.263% | -7.756% | -8.206% | -8.606% | -8.987% | -9.368% | -9.707% | -10.11%
| LUZPARRAL | -2.063% | -2.487% | -2.919% | -3.319% | -3.669% | -3.308% | -3.938% | -4.577% | -5.229% | -5.861% | -6.48% | -7.087% | -7.681% | -8.255% | -8.819% | -9.332% | -9.786% | -10.22% | -10.65% | -11.03% | -11.49%
| COPELEC | -0.6746% | -1.398% | -2.213% | -3.014% | -3.711% | -4.033% | -4.532% | -4.852% | -4.788% | -4.446% | -4.02% | -3.578% | -3.066% | -2.478% | -1.843% | -1.165% | -0.3622% | 0.4163% | 1.197% | 1.979% | 2.705%
| COELCHA | -1.654% | -2.149% | -2.658% | -3.189% | -3.696% | -3.136% | -3.917% | -4.618% | -5.232% | -5.61% | -5.929% | -6.148% | -6.31% | -6.433% | -6.515% | -6.597% | -6.583% | -6.568% | -6.518% | -6.507% | -6.597%
| SOCOEPA | 0.236% | 0.4759% | 0.7101% | 0.9911% | 1.255% | 2.105% | 1.779% | 1.428% | 1.006% | 0.6916% | 0.3368% | 0.05556% | -0.2431% | -0.4637% | -0.6801% | -0.8058% | -0.9007% | -0.9023% | -0.9242% | -0.888% | -1.066%
| COOPREL | 0.2979% | 0.3064% | 0.2982% | 0.2625% | 0.1816% | 0.03481% | -0.1989% | -0.5286% | -0.9477% | -1.197% | -1.474% | -1.733% | -1.935% | -2.055% | -2.084% | -2.025% | -1.883% | -1.677% | -1.422% | -1.131% | -0.8164%
| LUZ OSORNO | -0.8716% | -1.035% | -1.12% | -1.205% | -1.266% | -0.9702% | -1.433% | -1.884% | -2.277% | -2.692% | -3.227% | -3.575% | -3.953% | -4.396% | -4.754% | -5.069% | -5.076% | -5.269% | -5.409% | -5.551% | -5.793%
| CRELL | 1.434% | 1.754% | 2.293% | 2.84% | 3.47% | 5.123% | 4.923% | 4.783% | 4.836% | 4.733% | 4.365% | 4.485% | 4.558% | 4.457% | 4.544% | 4.698% | 5.612% | 6.017% | 6.524% | 6.979% | 7.157%
| MATAQUITO | 0.2421% | 0.2476% | 0.2326% | 0.1936% | 0.1255% | 0.02709% | -0.1017% | -0.2549% | -0.4303% | -0.4342% | -0.4449% | -0.4524% | -0.4433% | -0.4093% | -0.3432% | -0.2444% | -0.1121% | 0.04777% | 0.2316% | 0.4331% | 0.6482%
| DESA | 0.2781% | 0.2791% | 0.254% | 0.1974% | 0.102% | -0.03725% | -0.2214% | -0.4487% | -0.7169% | -0.8065% | -0.9159% | -1.027% | -1.118% | -1.173% | -1.182% | -1.14% | -1.05% | -0.9161% | -0.7456% | -0.5474% | -0.3281%
*Cifras negativas significan incrementos de demanda eléctrica en Escenario Carbono Neutralidad versus Linea Base

## 2.1 Previsión BAU
Índice
I) Cálculo Previsión a nivel de SSPP de clientes regulados por Empresa Distribuidora sin considerar traspaso de clientes libres, Eficiencia Energética, electromovilidad ni Generación distribuida [MWh]
|  | Empresa Dx | 2008 | 2009 | 2010 | 2011 | 2012 | 2013 | 2014 | 2015 | 2016 | 2017 | 2018 | 2019 | 2020 | 2021 | 2022 | 2023 | 2024 | 2025 | 2026 | 2027 | 2028 | 2029 | 2030 | 2031 | 2032 | 2033 | 2034 | 2035 | 2036 | 2037 | 2038 | 2039 | 2040 | 2041 | 2042 | 2043 | 2044 | 2045
|  | CHILQUINTA | 1861209.3472 | 1951745.8693 | 2043682.7222 | 2160386.9521 | 2287519.5969 | 2418313 | 2525762 | 2572861 | 2598865 | 2479410.13 | 2372513.9936 | 2305178.1829 | 2263329.2414 | 2355100.5938 | 2434811.9912 | 2396615.336 | 2437563.7823 | 2521742.2975 | 2554903.1533 | 2585855.2925 | 2615316.7186 | 2644617.8849 | 2674285.3395 | 2704488.661 | 2735298.3113 | 2766746.1686 | 2798852.6467 | 2831634.1438 | 2865105.9987 | 2899283.3819 | 2934181.6244 | 2969816.3487 | 3006203.4298 | 3043359.3374 | 3081299.8856 | 3120045.1724 | 3159600.3164 | 3200031.6384
|  | EMELCA | 12936.8952 | 11810.949 | 14343.7052 | 14685.8966 | 14752.9243 | 15114.0102 | 15460.5435 | 16020.8077 | 16681.2704 | 17128.2801 | 18191.9304 | 17107.74 | 15338.907 | 16689 | 18300 | 23716 | 23267.758 | 24597.5608 | 25757.9011 | 26839.5654 | 27867.7543 | 28897.8251 | 29929.7241 | 30963.4511 | 31999.0062 | 33036.3894 | 34075.6006 | 35116.6399 | 36159.5073 | 37204.2027 | 38250.7262 | 39299.0778 | 40349.2574 | 41401.2651 | 42455.1009 | 43510.7647 | 44568.2566 | 45627.5766
|  | LITORAL | 69922.18 | 68778.9632 | 70584.04 | 72190.83 | 79519.88 | 84966.3116 | 90882.1056 | 95498 | 102126 | 107810.9513 | 114797.3345 | 120725.3376 | 123317.8159 | 138931.9585 | 149314.2718 | 151002.1941 | 153729.059 | 163804.2919 | 167839.1286 | 171988.2318 | 176310.2394 | 180724.2756 | 185235.6715 | 189845.3306 | 194555.6765 | 199368.8197 | 204287.0111 | 209312.5261 | 214447.6956 | 219694.8997 | 225056.5697 | 230535.1924 | 236133.2979 | 241853.5119 | 247698.3584 | 253671.0357 | 259772.3894 | 266012.8835
|  | ENEL DISTRIBUCIÓN | 8837198.6323 | 9068118.4153 | 9520153.6949 | 10013347.0549 | 10676109.9719 | 11314217.497 | 11689259.6889 | 11966877.9982 | 12063585.198 | 11776244.7722 | 10990320.1585 | 10281604.1828 | 9411529.2074 | 9352610.448 | 9016104.3127 | 9663576.9577 | 10109900.2548 | 10195462.3475 | 10298597.1243 | 10418324.0406 | 10542052.5576 | 10668284.9563 | 10797204.9667 | 10928838.7722 | 11063253.1562 | 11200506.1076 | 11340659.486 | 11483775.8164 | 11629919.1438 | 11779154.8564 | 11931549.7462 | 12087172.1181 | 12246091.4621 | 12408379.9009 | 12574106.6871 | 12743359.8646 | 12916161.768 | 13092803.1866
|  | TIL-TIL | 11702.054 | 11491.879 | 12416.04 | 16133.058 | 15209.262 | 14128.724 | 14575.874 | 14627.732 | 14470.695 | 16167.145 | 16316.372 | 15662.402 | 17965.792 | 17463.7918 | 16524.931 | 17744.645 | 17656.401 | 17504.6913 | 18068.7141 | 18462.3368 | 18851.6397 | 19241.6075 | 19632.2404 | 20023.5398 | 20415.5068 | 20808.1424 | 21201.4479 | 21595.4242 | 21990.0723 | 22385.3931 | 22781.3878 | 23178.0571 | 23575.4019 | 23973.423 | 24372.1213 | 24771.4976 | 25171.5525 | 25572.287
|  | EEPA | 201051 | 201253.3841 | 221699.6861 | 226922.0248 | 245850.4757 | 248478.115 | 266619.486 | 273313.498 | 291186.85 | 256271.836 | 219541.391 | 214509.6603 | 205161.9839 | 209526.1021 | 217719.4186 | 219867.205 | 228193.5363 | 226590.7305 | 228566.1299 | 230965.2627 | 233653.0139 | 236395.1256 | 239195.5547 | 242054.8865 | 244974.5764 | 247955.892 | 251000.1847 | 254108.8209 | 257283.2 | 260524.7512 | 263834.9347 | 267215.2437 | 270667.1976 | 274192.3731 | 277792.2864 | 281468.8573 | 285222.5973 | 289059.7777
|  | CGE | 10024489.8493 | 10157664.4639 | 10626556.7559 | 11287919.8788 | 12002585.0409 | 12832053.6571 | 13434953.223 | 13809510.0256 | 14265390.7015 | 14038269.3198 | 12991217.6055 | 12250008.7206 | 11795700.7324 | 12291003.8872 | 12883907.36 | 12945828.2101 | 13298161.7608 | 13701063.412 | 14159729.9174 | 14580711.8358 | 15025745.0387 | 15462769.889 | 15906586.2692 | 16353266.8812 | 16802957.3405 | 17256465.3568 | 17713268.402 | 18173733.1668 | 18637819.2123 | 19105619.6196 | 19577211.2544 | 20052659.2058 | 20532043.771 | 21015440.1358 | 21502923.6705 | 21994589.0443 | 22490460.4513 | 22990850.2663
|  | COOPERSOL | 0 | 258.018 | 385.05 | 1446.729 | 1481.076 | 1271.949 | 1373.924 | 2302.056 | 1600.344 | 2125.865 | 1887.293 | 1412 | 1417 | 1733 | 1699 | 1742 | 1786.0883 | 1971.7799 | 2051.8923 | 2127.9361 | 2207.7374 | 2290.5309 | 2376.4287 | 2465.5473 | 2558.0072 | 2653.9339 | 2753.4572 | 2856.712 | 2963.8382 | 3074.9808 | 3190.2906 | 3309.9236 | 3434.0419 | 3562.8137 | 3696.4135 | 3835.0221 | 3978.8274 | 4128.0241
|  | COOPELAN | 62486.4687 | 63702.5432 | 69565.5509 | 82098.3652 | 84085.238 | 87270.9845 | 87972.6951 | 93853.245 | 97772.3641 | 97373.9905 | 103138.8022 | 109499.713 | 111922.6334 | 120114.0672 | 123896.7113 | 126457.6947 | 133913.1402 | 137765.939 | 144710.1929 | 151078.2463 | 157461.427 | 163854.7578 | 170256.753 | 176675.609 | 183115.9314 | 189567.6087 | 196027.8196 | 202496.5669 | 208973.8532 | 215459.6808 | 221954.0514 | 228456.9669 | 234968.4288 | 241488.4384 | 248016.9966 | 254554.1052 | 261099.762 | 267653.9798
|  | FRONTEL | 839181.334 | 798744.349 | 815418.8542 | 866572.0974 | 924330.08 | 969872.92 | 1022130.8 | 1060208.6779 | 1059992.2242 | 1008147.0954 | 989974.9497 | 965613.8043 | 978417.3642 | 1069111.8422 | 1152254.909 | 1187355.4204 | 1229700.6277 | 1260250.8152 | 1305780.7371 | 1350290.1435 | 1395145.6222 | 1440345.7825 | 1485912.6299 | 1531849.3733 | 1578164.096 | 1624863.8281 | 1671956.0659 | 1719448.388 | 1767348.5572 | 1815664.4997 | 1864404.3124 | 1913576.2762 | 1963188.8163 | 2013250.6764 | 2063770.2581 | 2114758.2213 | 2166217.3393 | 2218182.6216
|  | SAESA | 1736858.7437 | 1688898.8998 | 1735241.8942 | 1853549.7515 | 1998135.0163 | 2115539.672 | 2217052.276 | 2267074.3266 | 2241137.9462 | 2056969.9176 | 1795936.9973 | 1656129.5413 | 1584108.0455 | 1693785.8989 | 1835438.6588 | 1947125.1637 | 2008003.9243 | 2044949.2715 | 2160757.617 | 2272228.5498 | 2383608.5971 | 2495365.2672 | 2607598.4724 | 2720340.2973 | 2833611.646 | 2947425.4127 | 3061792.4672 | 3176722.769 | 3292226.1136 | 3408312.3469 | 3524991.4677 | 3642273.68 | 3760169.3586 | 3878689.2702 | 3997843.7543 | 4117645.9565 | 4238099.2194 | 4359246.9489
|  | CODINER | 49467.66 | 47677.598 | 50631.7568 | 54981.2438 | 60003.0183 | 66764.7062 | 70675.4787 | 76126.917 | 84897.591 | 88587.9485 | 87768.5435 | 76356.1996 | 74858.9639 | 75707.7875 | 67952.481 | 77305.6151 | 83867.849 | 90335.1385 | 92352.8771 | 94212.8362 | 95952.2256 | 96813.7972 | 99937.4016 | 101251.463 | 103320.0624 | 104662.9664 | 106407.4434 | 108154.1962 | 109903.2259 | 111757.4837 | 113585.1286 | 116150.858 | 118775.6251 | 121415.2043 | 124112.4918 | 125006.091 | 126092.6409 | 127188.9221
|  | EDECSA | 47030.882 | 40727.722 | 44014.59 | 45843.72 | 46962.77 | 54878.1168 | 57557.5006 | 58409.4118 | 59754.2761 | 53052.0793 | 54083.4115 | 58356.617 | 55833.7479 | 55963.3762 | 53264.3388 | 50580.4127 | 52811.0366 | 55056.2768 | 56216.8611 | 56231.8065 | 56254.507 | 56277.096 | 56299.7115 | 56322.3551 | 56345.0262 | 56367.7245 | 56390.4495 | 56413.2007 | 56435.9776 | 56458.7798 | 56481.6069 | 56504.4583 | 56527.3336 | 56550.2323 | 56573.154 | 56596.0983 | 56619.0644 | 56642.0532
|  | CEC | 96189.4563 | 93190.4705 | 102670.202 | 100505.6158 | 103912.8698 | 112701.1656 | 114881.4281 | 117250.4873 | 121163.1802 | 109468.4111 | 83196.3951 | 83398.3013 | 88648.5015 | 86400.7733 | 89740.2807 | 88229.7198 | 92970.4909 | 94041.2151 | 95332.2499 | 97591.9831 | 99533.6364 | 101597.0151 | 103615.1044 | 105653.9176 | 107687.3649 | 109725.7595 | 111765.0263 | 113806.7768 | 115850.3751 | 117896.0733 | 119943.7724 | 121993.5121 | 124045.2771 | 126099.0739 | 128154.9001 | 130212.7572 | 132272.6434 | 134334.5649
|  | LUZLINARES | 84839.6629 | 86130.351 | 94637.868 | 103290.004 | 107248.9586 | 114371.7057 | 125367.2051 | 128669 | 139355 | 131788.042 | 134546.7857 | 132307.6388 | 132624.869 | 141003.9801 | 152389.2739 | 146738.8109 | 156494.002 | 164307.4659 | 169492.1748 | 173572.0175 | 177449.9453 | 181293.0186 | 185181.1606 | 189140.0295 | 193179.9916 | 197305.6032 | 201519.6854 | 205824.4583 | 210221.9806 | 214714.2826 | 219303.414 | 223991.4626 | 228780.5501 | 233672.8775 | 238670.5565 | 243776.2786 | 248990.7043 | 254322.7873
|  | LUZPARRAL | 56077.2007 | 56118.209 | 59353.225 | 65785.977 | 68829.39 | 80136.031 | 91502.3965 | 96656 | 104130 | 103753.5562 | 190185.7335 | 98195.1735 | 111793.9451 | 117459.404 | 129541.1761 | 129685.0725 | 136276.8176 | 149898.9513 | 155470.7876 | 159597.0385 | 163837.3631 | 168166.1492 | 172589.8825 | 177109.4561 | 181727.2038 | 186445.1428 | 191265.4352 | 196190.2669 | 201221.8778 | 206362.5556 | 211614.6375 | 216980.5142 | 222462.6184 | 228063.4756 | 233785.5091 | 239631.8096 | 245603.1304 | 251709.7717
|  | COPELEC | 114142.913 | 115213.3533 | 114070.089 | 124729.603 | 129680.623 | 144202.746 | 157270.803 | 168618.7563 | 186957.7162 | 196243.9786 | 206586.8232 | 223920.0088 | 244551.3903 | 265418.9627 | 283564.391 | 573181.5997 | 308371.8491 | 334672.3324 | 360619.3274 | 384588.0084 | 408371.6665 | 439818.1322 | 470971.9105 | 497015.3204 | 523123.1703 | 549300.9386 | 567872.3695 | 586495.3715 | 605170.5947 | 623898.6982 | 642680.3522 | 661516.239 | 680407.0505 | 699353.5021 | 718356.2793 | 737416.251 | 756533.6356 | 775711.3026
|  | COELCHA | 35605.211 | 38072.339 | 42004.34 | 47517.23 | 52484.02 | 53306.77 | 56860.6332 | 58777.941 | 63410.822 | 45890.846 | 46483.464 | 46442.5848 | 51259.548 | 56069.9931 | 48876.491 | 65689.4162 | 67715.1113 | 72154.3925 | 76057.8832 | 80223.1502 | 84811.7803 | 89136.1544 | 93520.7906 | 97971.2136 | 102474.3839 | 107045.2413 | 111682.8208 | 116390.2072 | 121152.5581 | 126019.0221 | 130927.9036 | 135889.4865 | 140924.0892 | 146026.108 | 151129.007 | 156364.2374 | 161726.893 | 167107.3205
|  | SOCOEPA | 26758 | 25727 | 26041 | 28176 | 29558 | 31112 | 33159 | 35236.758 | 37681.476 | 38941.022 | 41187.03 | 41530.488 | 43819.5 | 49164.396 | 50341.018 | 53340.6693 | 53085.5229 | 56564.4879 | 58797.8351 | 60667.9377 | 62841.7719 | 65100.5336 | 67414.863 | 69788.525 | 72222.3005 | 74717.7555 | 77276.2985 | 79899.4228 | 82588.6457 | 85345.5253 | 88171.6569 | 91068.675 | 94038.2551 | 97082.1082 | 100202.0093 | 103399.6888 | 106677.2626 | 110035.5512
|  | COOPREL | 30726.2 | 29615.128 | 30745 | 33201.67 | 32181.77 | 36409.8368 | 37810.203 | 41514.8867 | 45469.1764 | 46428.2601 | 43136.9133 | 40880.4655 | 48108.8695 | 53255.8949 | 51220.596 | 55841 | 54874.5107 | 59178.6955 | 63290.6677 | 67096.9119 | 70870.713 | 74620.9745 | 78345.584 | 82044.2532 | 85716.2233 | 89360.837 | 92977.3919 | 96565.1778 | 100123.4668 | 103651.5152 | 107148.5632 | 110613.8332 | 114046.5342 | 117445.8448 | 120810.9766 | 124140.9242 | 127435.4429 | 130691.1796
|  | LUZ OSORNO | 127490.457 | 116234.6391 | 124218.5378 | 134632.4328 | 133525.0904 | 142464.1073 | 153050.2502 | 167790.2941 | 171862.6964 | 159067.8658 | 157912.2538 | 147274.6385 | 138884.9553 | 152374.7289 | 155084.1666 | 166062.9888 | 173475.531 | 193752.3084 | 205930.7472 | 217046.9009 | 228169.9899 | 239271.7806 | 250349.8531 | 261403.8813 | 272432.9963 | 283436.4468 | 294413.4301 | 305363.1352 | 316284.7312 | 327177.3699 | 338040.1848 | 348872.2898 | 359672.7834 | 370440.7301 | 381175.2324 | 391875.1451 | 402540.1923 | 413166.5489
|  | CRELL | 54924 | 55979 | 63165 | 71166 | 79709.397 | 83232 | 85439 | 85907 | 86869 | 96968 | 99801 | 102458 | 108959 | 118528.0848 | 127523.242 | 135758.599 | 144606.3133 | 152156.3371 | 162571.3785 | 175275.668 | 186677.7981 | 196408.2846 | 206158.8624 | 215927.5791 | 225714.4889 | 235519.6984 | 245343.3002 | 255185.3902 | 265046.0637 | 274925.4166 | 284823.5455 | 294740.548 | 304676.5226 | 314631.5687 | 324605.7887 | 334599.2805 | 344612.1656 | 354644.4825
|  | MATAQUITO | [12 empty] | 417.8509 | 967.5969 | 1196.2159 | 1349.2716 | 1435.2234 | 1535.9913 | 1560.9688 | 1581.0594 | 1603.4477 | 1624.2166 | 1646.8212 | 1669.5381 | 1692.3658 | 1715.306 | 1738.3606 | 1761.5299 | 1786.5521 | 1809.9572 | 1835.2158 | 1858.8608 | 1884.365 | 1909.9919 | 1935.745 | 1963.3678 | 1989.3768 | 2017.2576
|  | DESA | [15 empty] | 34.05 | 62.2637 | 131.0402 | 150.5219 | 155.8653 | 164.7112 | 178.7684 | 190.5098 | 203.7611 | 227.9448 | 250.7504 | 268.651 | 285.6085 | 304.4927 | 318.2557 | 325.3076 | 331.6234 | 334.3905 | 337.3774 | 341.8818 | 343.5329 | 343.7596 | 344.008
|  | TOTAL | 24380288.1472 | 24727153.5437 | 25881599.6021 | 27405082.1345 | 29173674.469 | 31020806.0258 | 32349616.5143 | 33207104.8191 | 33854359.5277 | 32926109.3126 | 30758725.181 | 28988571.4006 | 27607969.8645 | 28438385.5681 | 29060665.2355 | 30224828.0524 | 30967922.8541 | 31719487.7699 | 32564606.7882 | 33376712.625 | 34214759.9018 | 35053093.8234 | 35904436.5052 | 36756313.6424 | 37616766.7769 | 38485251.8302 | 39354795.2513 | 40233135.716 | 41120327.7342 | 42016713.5484 | 42922287.6545 | 43838004.4512 | 44763399.8579 | 45698619.2406 | 46643829.0641 | 47597535.004 | 48561789.3914 | 49537084.9405
|  | CRECIMIENTO TOTAL |  | 1.423% | 4.669% | 5.886% | 6.454% | 6.332% | 4.284% | 2.651% | 1.949% | -2.742% | -6.583% | -5.755% | -4.763% | 3.008% | 2.188% | 4.006% | 2.459% | 2.427% | 2.664% | 2.494% | 2.511% | 2.45% | 2.429% | 2.373% | 2.341% | 2.309% | 2.259% | 2.232% | 2.205% | 2.18% | 2.155% | 2.133% | 2.111% | 2.089% | 2.068% | 2.045% | 2.026% | 2.008%
II) Tasas de Crecimiento [%]
|  | Empresa Dx | 2025 | 2026 | 2027 | 2028 | 2029 | 2030 | 2031 | 2032 | 2033 | 2034 | 2035 | 2036 | 2037 | 2038 | 2039 | 2040 | 2041 | 2042 | 2043 | 2044 | 2045
|  | CHILQUINTA | 3.453% | 1.315% | 1.211% | 1.139% | 1.12% | 1.122% | 1.129% | 1.139% | 1.15% | 1.16% | 1.171% | 1.182% | 1.193% | 1.204% | 1.214% | 1.225% | 1.236% | 1.247% | 1.257% | 1.268% | 1.28%
|  | EMELCA | 5.715% | 4.717% | 4.199% | 3.831% | 3.696% | 3.571% | 3.454% | 3.344% | 3.242% | 3.146% | 3.055% | 2.97% | 2.889% | 2.813% | 2.741% | 2.672% | 2.607% | 2.545% | 2.487% | 2.43% | 2.377%
|  | LITORAL | 6.554% | 2.463% | 2.472% | 2.513% | 2.504% | 2.496% | 2.489% | 2.481% | 2.474% | 2.467% | 2.46% | 2.453% | 2.447% | 2.441% | 2.434% | 2.428% | 2.422% | 2.417% | 2.411% | 2.405% | 2.402%
|  | ENEL DISTRIBUCIÓN | 0.8463% | 1.012% | 1.163% | 1.188% | 1.197% | 1.208% | 1.219% | 1.23% | 1.241% | 1.251% | 1.262% | 1.273% | 1.283% | 1.294% | 1.304% | 1.315% | 1.325% | 1.336% | 1.346% | 1.356% | 1.368%
|  | TIL-TIL | -0.8592% | 3.222% | 2.178% | 2.109% | 2.069% | 2.03% | 1.993% | 1.958% | 1.923% | 1.89% | 1.858% | 1.827% | 1.798% | 1.769% | 1.741% | 1.714% | 1.688% | 1.663% | 1.639% | 1.615% | 1.592%
|  | EEPA | -0.7024% | 0.8718% | 1.05% | 1.164% | 1.174% | 1.185% | 1.195% | 1.206% | 1.217% | 1.228% | 1.238% | 1.249% | 1.26% | 1.271% | 1.281% | 1.292% | 1.302% | 1.313% | 1.323% | 1.334% | 1.345%
|  | CGE | 3.03% | 3.348% | 2.973% | 3.052% | 2.909% | 2.87% | 2.808% | 2.75% | 2.699% | 2.647% | 2.6% | 2.554% | 2.51% | 2.468% | 2.429% | 2.391% | 2.354% | 2.32% | 2.287% | 2.255% | 2.225%
|  | COOPERSOL | 10.4% | 4.063% | 3.706% | 3.75% | 3.75% | 3.75% | 3.75% | 3.75% | 3.75% | 3.75% | 3.75% | 3.75% | 3.75% | 3.75% | 3.75% | 3.75% | 3.75% | 3.75% | 3.75% | 3.75% | 3.75%
|  | COOPELAN | 2.877% | 5.041% | 4.401% | 4.225% | 4.06% | 3.907% | 3.77% | 3.645% | 3.523% | 3.408% | 3.3% | 3.199% | 3.104% | 3.014% | 2.93% | 2.85% | 2.775% | 2.703% | 2.636% | 2.571% | 2.51%
|  | FRONTEL | 2.484% | 3.613% | 3.409% | 3.322% | 3.24% | 3.164% | 3.091% | 3.023% | 2.959% | 2.898% | 2.841% | 2.786% | 2.734% | 2.684% | 2.637% | 2.593% | 2.55% | 2.509% | 2.471% | 2.433% | 2.399%
|  | SAESA | 1.84% | 5.663% | 5.159% | 4.902% | 4.689% | 4.498% | 4.324% | 4.164% | 4.017% | 3.88% | 3.754% | 3.636% | 3.526% | 3.423% | 3.327% | 3.237% | 3.152% | 3.072% | 2.997% | 2.925% | 2.859%
|  | CODINER | 7.711% | 2.234% | 2.014% | 1.846% | 0.8979% | 3.226% | 1.315% | 2.043% | 1.3% | 1.667% | 1.642% | 1.617% | 1.687% | 1.635% | 2.259% | 2.26% | 2.222% | 2.222% | 0.72% | 0.8692% | 0.8694%
|  | EDECSA | 4.251% | 2.108% | 0.02659% | 0.04037% | 0.04016% | 0.04019% | 0.04022% | 0.04025% | 0.04028% | 0.04032% | 0.04035% | 0.04038% | 0.0404% | 0.04043% | 0.04046% | 0.04048% | 0.04051% | 0.04053% | 0.04056% | 0.04058% | 0.0406%
|  | CEC | 1.152% | 1.373% | 2.37% | 1.99% | 2.073% | 1.986% | 1.968% | 1.925% | 1.893% | 1.859% | 1.827% | 1.796% | 1.766% | 1.737% | 1.709% | 1.682% | 1.656% | 1.63% | 1.606% | 1.582% | 1.559%
|  | LUZLINARES | 4.993% | 3.155% | 2.407% | 2.234% | 2.166% | 2.145% | 2.138% | 2.136% | 2.136% | 2.136% | 2.136% | 2.137% | 2.137% | 2.137% | 2.138% | 2.138% | 2.138% | 2.139% | 2.139% | 2.139% | 2.141%
|  | LUZPARRAL | 9.996% | 3.717% | 2.654% | 2.657% | 2.642% | 2.631% | 2.619% | 2.607% | 2.596% | 2.585% | 2.575% | 2.565% | 2.555% | 2.545% | 2.536% | 2.527% | 2.518% | 2.509% | 2.501% | 2.492% | 2.486%
|  | COPELEC | 8.529% | 7.753% | 6.647% | 6.184% | 7.7% | 7.083% | 5.53% | 5.253% | 5.004% | 3.381% | 3.279% | 3.184% | 3.095% | 3.01% | 2.931% | 2.856% | 2.785% | 2.717% | 2.653% | 2.592% | 2.535%
|  | COELCHA | 6.556% | 5.41% | 5.476% | 5.72% | 5.099% | 4.919% | 4.759% | 4.596% | 4.46% | 4.332% | 4.215% | 4.092% | 4.017% | 3.895% | 3.79% | 3.705% | 3.62% | 3.495% | 3.464% | 3.43% | 3.327%
|  | SOCOEPA | 6.554% | 3.948% | 3.181% | 3.583% | 3.594% | 3.555% | 3.521% | 3.487% | 3.455% | 3.424% | 3.394% | 3.366% | 3.338% | 3.311% | 3.286% | 3.261% | 3.237% | 3.214% | 3.191% | 3.17% | 3.148%
|  | COOPREL | 7.844% | 6.948% | 6.014% | 5.624% | 5.292% | 4.991% | 4.721% | 4.476% | 4.252% | 4.047% | 3.859% | 3.685% | 3.524% | 3.374% | 3.234% | 3.103% | 2.981% | 2.865% | 2.756% | 2.654% | 2.555%
|  | LUZ OSORNO | 11.69% | 6.286% | 5.398% | 5.125% | 4.866% | 4.63% | 4.415% | 4.219% | 4.039% | 3.873% | 3.719% | 3.577% | 3.444% | 3.32% | 3.204% | 3.096% | 2.994% | 2.898% | 2.807% | 2.722% | 2.64%
|  | CRELL | 5.221% | 6.845% | 7.815% | 6.505% | 5.212% | 4.964% | 4.738% | 4.532% | 4.344% | 4.171% | 4.012% | 3.864% | 3.727% | 3.6% | 3.482% | 3.371% | 3.267% | 3.17% | 3.079% | 2.993% | 2.911%
|  | MATAQUITO | 7.021% | 1.626% | 1.287% | 1.416% | 1.295% | 1.392% | 1.379% | 1.367% | 1.356% | 1.344% | 1.333% | 1.42% | 1.31% | 1.396% | 1.288% | 1.372% | 1.36% | 1.348% | 1.427% | 1.325% | 1.401%
|  | DESA | 110.5% | 14.87% | 3.55% | 5.675% | 8.534% | 6.568% | 6.956% | 11.87% | 10% | 7.139% | 6.312% | 6.612% | 4.52% | 2.216% | 1.941% | 0.8344% | 0.8932% | 1.335% | 0.4829% | 0.06601% | 0.07225%
III.1) Proyección clientes entre 0 y 10 kW [MWh]
|  | Empresa Dx | 2025 | 2026 | 2027 | 2028 | 2029 | 2030 | 2031 | 2032 | 2033 | 2034 | 2035 | 2036 | 2037 | 2038 | 2039 | 2040 | 2041 | 2042 | 2043 | 2044 | 2045
|  | CHILQUINTA | 1624784.6663 | 1646150.5489 | 1666093.3326 | 1685075.6344 | 1703954.6792 | 1723069.7273 | 1742530.04 | 1762381.0166 | 1782643.1966 | 1803329.7328 | 1824451.1907 | 1846017.4533 | 1868038.2951 | 1890523.594 | 1913483.4158 | 1936927.9888 | 1960867.9246 | 1985313.4126 | 2010277.402 | 2035763.1907 | 2061813.51
|  | EMELCA | 22481.3567 | 23541.8693 | 24530.4747 | 25470.2053 | 26411.656 | 27354.7775 | 28299.5698 | 29246.0329 | 30194.1667 | 31143.9714 | 32095.4469 | 33048.5932 | 34003.4102 | 34959.8981 | 35918.0567 | 36877.8862 | 37839.3864 | 38802.5574 | 39767.3992 | 40733.9118 | 41702.0952
|  | LITORAL | 122515.4379 | 125533.2452 | 128636.5168 | 131869.11 | 135170.535 | 138544.779 | 141992.5177 | 145515.5639 | 149115.4961 | 152793.9979 | 156552.771 | 160393.5589 | 164318.1417 | 168328.3379 | 172426.0074 | 176613.0427 | 180891.4075 | 185262.9897 | 189730.1815 | 194293.6152 | 198961.1172
|  | ENEL DISTRIBUCIÓN | 6452966.3534 | 6518242.9658 | 6594021.1636 | 6672332.0759 | 6752227.7583 | 6833824.4982 | 6917138.8678 | 7002213.1359 | 7089084.0052 | 7177790.6283 | 7268372.5787 | 7360870.3921 | 7455325.4545 | 7551780.0402 | 7650277.381 | 7750861.459 | 7853577.9224 | 7958470.6029 | 8065595.2259 | 8174965.9273 | 8286766.7552
|  | TIL-TIL | 14915.6322 | 15396.2323 | 15731.6356 | 16063.3581 | 16395.647 | 16728.5027 | 17061.9264 | 17395.9189 | 17730.4811 | 18065.6141 | 18401.3187 | 18737.5957 | 19074.4461 | 19411.8705 | 19749.8698 | 20088.4447 | 20427.5959 | 20767.3241 | 21107.63 | 21448.5141 | 21789.9774
|  | EEPA | 177880.2649 | 179431.0104 | 181314.3989 | 183424.3613 | 185576.9981 | 187775.4158 | 190020.0738 | 192312.1146 | 194652.5335 | 197042.3912 | 199482.7603 | 201974.7395 | 204519.4508 | 207118.0404 | 209771.6805 | 212481.564 | 215248.9286 | 218074.9644 | 220961.1788 | 223907.973 | 226920.2704
|  | CGE | 9009058.404 | 9310652.0257 | 9587466.3558 | 9880095.4749 | 10167458.7461 | 10459287.7501 | 10753000.1139 | 11048691.5861 | 11346893.2718 | 11647261.5856 | 11950037.6428 | 12255194.853 | 12562794.4213 | 12872886.8903 | 13185515.0589 | 13500731.7261 | 13818586.3299 | 14139128.4297 | 14462420.2746 | 14788477.7734 | 15117506.3263
|  | COOPERSOL | 934.6959 | 972.6721 | 1008.7196 | 1046.5484 | 1085.7955 | 1126.5142 | 1168.7597 | 1212.5891 | 1258.0618 | 1305.2395 | 1354.1861 | 1404.9678 | 1457.6535 | 1512.3146 | 1569.025 | 1627.8616 | 1688.9042 | 1752.2353 | 1817.9409 | 1886.1099 | 1956.8346
|  | COOPELAN | 90861.0355 | 95440.9927 | 99640.9272 | 103850.8386 | 108067.4445 | 112289.7647 | 116523.2052 | 120770.8034 | 125025.8906 | 129286.6059 | 133552.9514 | 137824.9285 | 142102.5388 | 146385.7837 | 150674.6641 | 154969.1811 | 159269.3356 | 163575.1281 | 167886.56 | 172203.6297 | 176526.3456
|  | FRONTEL | 891455.7193 | 923661.9348 | 955146.2745 | 986875.4133 | 1018848.3674 | 1051080.7026 | 1083574.6888 | 1116336.0439 | 1149369.7407 | 1182681.0818 | 1216275.4279 | 1250158.2703 | 1284335.2157 | 1318811.9915 | 1353594.4553 | 1388688.5668 | 1424100.511 | 1459836.2308 | 1495903.2667 | 1532303.5805 | 1569061.9365
|  | SAESA | 1341486.4532 | 1417456.7127 | 1490581.6299 | 1563646.9263 | 1636959.2872 | 1710584.2551 | 1784542.8774 | 1858848.8672 | 1933510.6832 | 2008535.456 | 2083929.7188 | 2159699.8977 | 2235852.4515 | 2312393.9394 | 2389331.0552 | 2466670.6049 | 2544419.6513 | 2622584.9772 | 2701175.2061 | 2780192.5307 | 2859665.4253
|  | CODINER | 32085.4938 | 32802.16 | 33462.7857 | 34080.587 | 34386.6024 | 35496.0532 | 35962.7853 | 36697.5164 | 37174.4929 | 37794.1012 | 38414.5179 | 39035.7433 | 39694.3439 | 40343.4921 | 41254.7952 | 42187.0675 | 43124.6009 | 44082.6312 | 44400.0223 | 44785.9462 | 45175.3265
|  | EDECSA | 22055.9873 | 22520.9267 | 22526.914 | 22536.008 | 22545.0573 | 22554.1173 | 22563.1885 | 22572.2707 | 22581.3639 | 22590.4677 | 22599.582 | 22608.7066 | 22617.8413 | 22626.986 | 22636.1405 | 22645.3045 | 22654.4779 | 22663.6605 | 22672.8522 | 22682.0526 | 22691.2621
|  | CEC | 44784.0831 | 45398.8966 | 46475.0214 | 47399.6709 | 48382.2882 | 49343.3378 | 50314.2566 | 51282.62 | 52253.3394 | 53224.4742 | 54196.7918 | 55169.9893 | 56144.1868 | 57119.3372 | 58095.4593 | 59072.5459 | 60050.6001 | 61029.6208 | 62009.6086 | 62990.5627 | 63972.4861
|  | LUZLINARES | 85806.377 | 88513.9903 | 90644.6088 | 92669.7811 | 94676.7514 | 96707.2579 | 98774.7001 | 100884.4917 | 103039.0121 | 105239.7345 | 107487.8184 | 109784.3389 | 112130.3562 | 114526.9408 | 116975.183 | 119476.1907 | 122031.1135 | 124641.0541 | 127307.4181 | 130030.5505 | 132815.1271
|  | LUZPARRAL | 70325.1874 | 72939.2179 | 74875.0511 | 76864.4021 | 78895.2548 | 80970.652 | 83091.0129 | 85257.4321 | 87470.8562 | 89732.2994 | 92042.7873 | 94403.3707 | 96815.1229 | 99279.1404 | 101796.5449 | 104368.4775 | 106996.1232 | 109680.6188 | 112423.4144 | 115224.8633 | 118089.7979
|  | COPELEC | 220146.7547 | 237214.6333 | 252981.1812 | 268626.0213 | 289311.4402 | 309804.3299 | 326935.63 | 344109.3186 | 361328.9994 | 373545.2475 | 385795.419 | 398079.9414 | 410399.2484 | 422753.7808 | 435143.9875 | 447570.3234 | 460033.2594 | 472533.2461 | 485070.8553 | 497646.2307 | 510261.2596
|  | COELCHA | 50016.0512 | 52721.8766 | 55609.1605 | 58789.9115 | 61787.4853 | 64826.8316 | 67911.7801 | 71033.292 | 74201.7234 | 77416.4052 | 80679.4758 | 83980.6468 | 87353.987 | 90756.7302 | 94196.005 | 97685.8957 | 101222.5181 | 104759.7505 | 108388.7126 | 112106.0033 | 115835.6133
|  | SOCOEPA | 28387.285 | 29508.1059 | 30446.63 | 31537.5839 | 32671.1593 | 33832.6218 | 35023.8607 | 36245.268 | 37497.6296 | 38781.6523 | 40098.0856 | 41447.691 | 42831.2504 | 44249.5644 | 45703.4532 | 47193.7578 | 48721.3368 | 50287.0811 | 51891.8589 | 53536.7324 | 55222.113
|  | COOPREL | 29116.6218 | 31139.761 | 33012.4785 | 34869.2334 | 36714.4067 | 38546.9589 | 40366.7481 | 42173.401 | 43966.5943 | 45745.9823 | 47511.2157 | 49261.9362 | 50997.7779 | 52718.3671 | 54423.3211 | 56112.2509 | 57784.7521 | 59440.437 | 61078.8108 | 62699.7531 | 64301.6143
|  | LUZ OSORNO | 87379.261 | 92871.5465 | 97884.758 | 102901.0972 | 107907.8311 | 112903.8686 | 117889.0624 | 122863.0208 | 127825.4049 | 132775.8527 | 137713.9985 | 142639.4675 | 147551.8772 | 152450.8368 | 157335.9467 | 162206.8005 | 167062.976 | 171904.0687 | 176729.562 | 181539.3315 | 186331.6521
|  | CRELL | 119755.4382 | 127952.6509 | 137951.6282 | 146925.7341 | 154584.1643 | 162258.4073 | 169946.9267 | 177649.7651 | 185367.0063 | 193098.7233 | 200844.9916 | 208605.886 | 216381.4822 | 224171.8562 | 231977.0847 | 239797.2453 | 247632.4163 | 255482.6781 | 263348.1079 | 271228.8013 | 279124.7886
|  | MATAQUITO | 899.5199 | 914.1474 | 925.913 | 939.0243 | 951.1871 | 964.425 | 977.7287 | 991.0972 | 1004.5316 | 1018.0331 | 1031.6017 | 1046.2554 | 1059.9621 | 1074.7542 | 1088.6014 | 1103.5374 | 1118.5452 | 1133.627 | 1149.8037 | 1165.0352 | 1181.3631
|  | DESA | 131.0402 | 150.5219 | 155.8653 | 164.7112 | 178.7684 | 190.5098 | 203.7611 | 227.9448 | 250.7504 | 268.651 | 285.6085 | 304.4927 | 318.2557 | 325.3076 | 331.6234 | 334.3905 | 337.3774 | 341.8818 | 343.5329 | 343.7596 | 344.008
|  | TOTAL | 20540229.1201 | 21091128.6452 | 21621123.4249 | 22168053.7125 | 22715149.3107 | 23270066.0583 | 23825814.0817 | 24386911.1111 | 24953439.2319 | 25520467.9289 | 26093207.8869 | 26671693.7159 | 27256117.1715 | 27846509.7943 | 28443268.8157 | 29046292.1134 | 29655687.9941 | 30271549.2079 | 30893456.8252 | 31522156.3786 | 32158017.0051
III.2) Proyección clientes entre 11 y 100 kW [MWh]
|  | Empresa Dx | 2025 | 2026 | 2027 | 2028 | 2029 | 2030 | 2031 | 2032 | 2033 | 2034 | 2035 | 2036 | 2037 | 2038 | 2039 | 2040 | 2041 | 2042 | 2043 | 2044 | 2045
|  | CHILQUINTA | 355271.8479 | 359943.6649 | 364304.3102 | 368454.9386 | 372582.9891 | 376762.6435 | 381017.7928 | 385358.3637 | 389788.8475 | 394312.1201 | 398930.4917 | 403646.1234 | 408461.1523 | 413377.7384 | 418398.0826 | 423524.4214 | 428759.0753 | 434104.272 | 439562.8431 | 445135.5097 | 450831.6153
|  | EMELCA | 2004.7412 | 2099.3108 | 2187.4682 | 2271.2673 | 2355.2197 | 2439.3212 | 2523.5716 | 2607.971 | 2692.5194 | 2777.2168 | 2862.0632 | 2947.0586 | 3032.203 | 3117.4964 | 3202.9387 | 3288.5301 | 3374.2704 | 3460.1597 | 3546.198 | 3632.3854 | 3718.7217
|  | LITORAL | 30081.6171 | 30822.5892 | 31584.5456 | 32378.2549 | 33188.8646 | 34017.3538 | 34863.8883 | 35728.9134 | 36612.8166 | 37516.0112 | 38438.9151 | 39381.9563 | 40345.572 | 41330.2086 | 42336.3228 | 43364.3793 | 44414.8603 | 45488.2292 | 46585.0734 | 47705.5483 | 48851.5753
|  | ENEL DISTRIBUCIÓN | 1504819.2653 | 1520041.645 | 1537712.9741 | 1555974.9273 | 1574606.4458 | 1593634.6476 | 1613063.3974 | 1632902.5521 | 1653160.6707 | 1673846.8835 | 1694970.419 | 1716540.7301 | 1738567.4679 | 1761060.4906 | 1784029.8798 | 1807485.8922 | 1831439.1726 | 1855899.9427 | 1880881.1975 | 1906386.2334 | 1932457.9701
|  | TIL-TIL | 1654.2149 | 1707.5158 | 1744.7136 | 1781.5032 | 1818.3556 | 1855.2709 | 1892.2492 | 1929.2906 | 1966.3951 | 2003.563 | 2040.7942 | 2078.0889 | 2115.4473 | 2152.8692 | 2190.355 | 2227.9045 | 2265.518 | 2303.1955 | 2340.9371 | 2378.7427 | 2416.6127
|  | EEPA | 21678.5396 | 21867.5314 | 22097.0628 | 22354.2071 | 22616.5523 | 22884.4768 | 23158.0367 | 23437.3712 | 23722.6016 | 24013.8572 | 24311.2687 | 24614.9701 | 24925.0979 | 25241.792 | 25565.1952 | 25895.4528 | 26232.7158 | 26577.1291 | 26928.8764 | 27288.0067 | 27655.12
|  | CGE | 2374812.6231 | 2454313.5329 | 2527282.5532 | 2604420.3954 | 2680170.1456 | 2757097.0753 | 2834520.4638 | 2912465.5508 | 2991072.337 | 3070250.2522 | 3150062.8553 | 3230503.1369 | 3311587.2308 | 3393328.4602 | 3475738.107 | 3558830.0892 | 3642617.4387 | 3727113.2196 | 3812333.8409 | 3898283.4961 | 3985016.3294
|  | COOPERSOL | 610.6751 | 635.4865 | 659.0379 | 683.753 | 709.3947 | 735.9979 | 763.5986 | 792.2341 | 821.9434 | 852.7665 | 884.7453 | 917.9231 | 952.3448 | 988.0571 | 1025.1083 | 1063.5487 | 1103.4303 | 1144.8072 | 1187.7353 | 1232.2729 | 1278.4802
|  | COOPELAN | 26645.1464 | 27988.2262 | 29219.8639 | 30454.4272 | 31690.9538 | 32929.156 | 34170.6193 | 35416.2344 | 36664.0457 | 37913.5074 | 39164.6201 | 40417.3843 | 41671.8005 | 42927.869 | 44185.5902 | 45444.9643 | 46705.9916 | 47968.6722 | 49233.0066 | 50498.9943 | 51766.6378
|  | FRONTEL | 194237.2433 | 201254.5817 | 208114.6324 | 215028.0217 | 221994.5354 | 229017.565 | 236097.6052 | 243235.9017 | 250433.5382 | 257691.67 | 265011.465 | 272394.1199 | 279840.8562 | 287352.9218 | 294931.5931 | 302578.1687 | 310293.996 | 318080.3701 | 325938.9339 | 333870.1148 | 341879.3087
|  | SAESA | 291748.5434 | 308270.6726 | 324173.9924 | 340064.3458 | 356008.4311 | 372020.5027 | 388105.138 | 404265.3193 | 420502.8862 | 436819.3895 | 453216.2501 | 469694.8655 | 486256.6404 | 502903.0013 | 519635.4039 | 536455.3285 | 553364.311 | 570363.8267 | 587455.7509 | 604640.5606 | 621924.4483
|  | CODINER | 11286.2372 | 11538.3282 | 11770.7066 | 11988.0214 | 12095.6639 | 12485.919 | 12650.0944 | 12908.5398 | 13076.3187 | 13294.2691 | 13512.5039 | 13731.0231 | 13962.6893 | 14191.0305 | 14511.586 | 14839.5176 | 15169.2997 | 15506.2918 | 15617.9358 | 15753.6865 | 15890.653
|  | EDECSA | 17568.7211 | 17939.0691 | 17943.8383 | 17951.0821 | 17958.2904 | 17965.5071 | 17972.7327 | 17979.9672 | 17987.2104 | 17994.462 | 18001.722 | 18008.9902 | 18016.2665 | 18023.5508 | 18030.8427 | 18038.1424 | 18045.4494 | 18052.7639 | 18060.0855 | 18067.4141 | 18074.7499
|  | CEC | 21822.3512 | 22121.937 | 22646.3102 | 23096.8726 | 23575.6816 | 24043.981 | 24517.0895 | 24988.9529 | 25461.9642 | 25935.178 | 26408.9681 | 26883.187 | 27357.8931 | 27833.0636 | 28308.7076 | 28784.8216 | 29261.407 | 29738.4634 | 30215.991 | 30693.9895 | 31172.4603
|  | LUZLINARES | 36224.1504 | 37367.2006 | 38266.6657 | 39121.6155 | 39968.8811 | 40826.0828 | 41698.8774 | 42589.5502 | 43499.1058 | 44428.1661 | 45377.2206 | 46346.7232 | 47337.1215 | 48348.8672 | 49382.4209 | 50438.2501 | 51516.8402 | 52618.6567 | 53744.293 | 54893.8946 | 56069.4357
|  | LUZPARRAL | 24571.1984 | 25484.525 | 26160.8935 | 26855.9608 | 27565.5285 | 28290.6599 | 29031.5012 | 29788.4351 | 30561.7922 | 31351.9268 | 32159.1974 | 32983.9711 | 33826.6229 | 34687.5358 | 35567.1018 | 36465.7196 | 37383.8033 | 38321.7499 | 39280.0662 | 40258.8757 | 41259.8666
|  | COPELEC | 50034.0712 | 53913.1902 | 57496.5479 | 61052.2444 | 65753.5434 | 70411.0852 | 74304.6184 | 78207.7854 | 82121.4054 | 84897.8652 | 87682.0351 | 90474.012 | 93273.8947 | 96081.7833 | 98897.7797 | 101721.9875 | 104554.5136 | 107395.4604 | 110244.9579 | 113103.0388 | 115970.132
|  | COELCHA | 10036.2988 | 10579.254 | 11158.6208 | 11796.8753 | 12398.3731 | 13008.2531 | 13627.2837 | 14253.6511 | 14889.4335 | 15534.4966 | 16189.2694 | 16851.6875 | 17528.5872 | 18211.387 | 18901.5172 | 19601.8041 | 20311.4683 | 21021.2549 | 21749.448 | 22495.3654 | 23243.7547
|  | SOCOEPA | 18270.372 | 18991.7448 | 19595.7894 | 20297.9394 | 21027.5212 | 21775.0513 | 22541.7459 | 23327.8572 | 24133.8911 | 24960.3024 | 25807.5735 | 26676.1945 | 27566.6687 | 28479.5113 | 29415.2503 | 30374.4269 | 31357.5938 | 32365.3242 | 33398.177 | 34456.8358 | 35541.5655
|  | COOPREL | 19161.9387 | 20493.3868 | 21725.8407 | 22947.7897 | 24162.1166 | 25368.1374 | 26565.7588 | 27754.7351 | 28934.8534 | 30105.8864 | 31267.604 | 32419.7706 | 33562.1454 | 34694.4822 | 35816.5295 | 36928.0309 | 38028.7206 | 39118.3433 | 40196.5735 | 41263.3318 | 42317.5325
|  | LUZ OSORNO | 72165.4459 | 76701.4562 | 80841.8053 | 84984.7375 | 89119.7369 | 93245.9021 | 97363.1118 | 101471.0422 | 105569.4135 | 109657.9269 | 113736.2801 | 117804.1638 | 121861.2619 | 125907.2518 | 129941.8034 | 133964.5809 | 137975.236 | 141973.4343 | 145958.7492 | 149931.0781 | 153888.9961
|  | CRELL | 21140.8965 | 22587.9826 | 24353.1412 | 25937.3753 | 27289.3479 | 28644.1121 | 30001.3966 | 31361.2088 | 32723.5636 | 34088.4739 | 35455.953 | 36826.0141 | 38198.6705 | 39573.9357 | 40951.8233 | 42332.3469 | 43715.5203 | 45101.3577 | 46489.8729 | 47881.0825 | 49274.9921
|  | MATAQUITO | 0 | 0 | 0 | 0 | 0 | 0 | 0 | 0 | 0 | 0 | 0 | 0 | 0 | 0 | 0 | 0 | 0 | 0 | 0 | 0 | 0
|  | DESA | 0 | 0 | 0 | 0 | 0 | 0 | 0 | 0 | 0 | 0 | 0 | 0 | 0 | 0 | 0 | 0 | 0 | 0 | 0 | 0 | 0
|  | TOTAL | 5105846.1386 | 5246662.8314 | 5381041.3138 | 5519896.5554 | 5658656.5722 | 5799458.7017 | 5940450.5712 | 6082771.4274 | 6226397.5531 | 6370246.1908 | 6515492.215 | 6662142.0943 | 6810247.6346 | 6959813.3037 | 7110963.9391 | 7263648.3082 | 7417890.6322 | 7573716.9245 | 7730950.5432 | 7889850.4578 | 8050500.9582
III.3) Proyección clientes entre 101 y 200 kW [MWh]
|  | Empresa Dx | 2025 | 2026 | 2027 | 2028 | 2029 | 2030 | 2031 | 2032 | 2033 | 2034 | 2035 | 2036 | 2037 | 2038 | 2039 | 2040 | 2041 | 2042 | 2043 | 2044 | 2045
|  | CHILQUINTA | 78862.269 | 79899.3061 | 80867.2702 | 81788.6153 | 82704.9486 | 83632.7368 | 84577.2832 | 85540.7912 | 86524.2578 | 87528.3214 | 88553.4949 | 89600.2578 | 90669.0847 | 91760.455 | 92874.8572 | 94012.7878 | 95174.7619 | 96361.274 | 97572.9526 | 98809.9579 | 100074.3637
|  | EMELCA | 111.4629 | 116.721 | 121.6225 | 126.2817 | 130.9494 | 135.6254 | 140.3097 | 145.0023 | 149.7032 | 154.4123 | 159.1298 | 163.8555 | 168.5895 | 173.3318 | 178.0823 | 182.8412 | 187.6083 | 192.3837 | 197.1674 | 201.9594 | 206.7597
|  | LITORAL | 4344.0434 | 4451.0461 | 4561.0791 | 4675.6975 | 4792.7565 | 4912.3975 | 5034.6443 | 5159.5614 | 5287.2046 | 5417.6336 | 5550.9088 | 5687.0921 | 5826.2464 | 5968.4364 | 6113.7279 | 6262.1881 | 6413.8865 | 6568.8902 | 6727.2839 | 6889.0901 | 7054.5862
|  | ENEL DISTRIBUCIÓN | 846958.4901 | 855526.1128 | 865472.0795 | 875750.4675 | 886236.8582 | 896946.5145 | 907881.6114 | 919047.6969 | 930449.5881 | 942092.4239 | 953981.3983 | 966121.8317 | 978519.1561 | 991178.9199 | 1004106.7975 | 1017308.5615 | 1030790.2033 | 1044557.4758 | 1058617.6931 | 1072972.7104 | 1087646.6844
|  | TIL-TIL | 100.2443 | 103.4743 | 105.7284 | 107.9579 | 110.1911 | 112.4281 | 114.669 | 116.9137 | 119.1622 | 121.4145 | 123.6707 | 125.9307 | 128.1946 | 130.4624 | 132.734 | 135.0095 | 137.2888 | 139.5721 | 141.8592 | 144.1502 | 146.4451
|  | EEPA | 11361.652 | 11460.7019 | 11580.9986 | 11715.7671 | 11853.2614 | 11993.6797 | 12137.0516 | 12283.4499 | 12432.9382 | 12585.5843 | 12741.4568 | 12900.6256 | 13063.1626 | 13229.141 | 13398.6355 | 13571.7225 | 13748.4809 | 13928.9868 | 14113.3364 | 14301.5554 | 14493.9583
|  | CGE | 837766.6278 | 865812.2969 | 891553.7005 | 918765.7463 | 945488.1126 | 972625.7545 | 999938.533 | 1027435.3519 | 1055165.5995 | 1083097.3253 | 1111252.951 | 1139630.004 | 1168234.1756 | 1197070.1661 | 1226141.9552 | 1255454.453 | 1285012.2567 | 1314819.9748 | 1344883.3962 | 1375204.0001 | 1405800.887
|  | COOPERSOL | 426.4089 | 443.7337 | 460.1786 | 477.4361 | 495.3407 | 513.9166 | 533.189 | 553.184 | 573.9287 | 595.4512 | 617.7806 | 640.9473 | 664.9825 | 689.9189 | 715.7903 | 742.6316 | 770.4793 | 799.371 | 829.3459 | 860.4446 | 892.7093
|  | COOPELAN | 7114.0937 | 7472.688 | 7801.5278 | 8131.1488 | 8461.2939 | 8791.8865 | 9123.3497 | 9455.9214 | 9789.0795 | 10122.6783 | 10456.7178 | 10791.1984 | 11126.1199 | 11461.4827 | 11797.2866 | 12133.5319 | 12470.2186 | 12807.3468 | 13144.9165 | 13482.9276 | 13821.3807
|  | FRONTEL | 72818.1981 | 75448.9497 | 78020.7352 | 80612.517 | 83224.2148 | 85857.1 | 88511.3581 | 91187.456 | 93885.8001 | 96606.8235 | 99350.964 | 102118.6702 | 104910.4001 | 107726.6215 | 110567.8129 | 113434.4612 | 116327.0715 | 119246.1292 | 122192.2504 | 125165.5952 | 128168.1866
|  | SAESA | 132263.4691 | 139753.7349 | 146963.465 | 154167.3168 | 161395.5278 | 168654.5602 | 175946.4892 | 183272.6668 | 190633.927 | 198030.9728 | 205464.4483 | 212934.9872 | 220443.2262 | 227989.8121 | 235575.4048 | 243200.6754 | 250866.3201 | 258573.0078 | 266321.5887 | 274112.279 | 281947.8861
|  | CODINER | 6770.3532 | 6921.5768 | 7060.9752 | 7191.3374 | 7255.9096 | 7490.0146 | 7588.4996 | 7743.5351 | 7844.1818 | 7974.9252 | 8105.8392 | 8236.9238 | 8375.895 | 8512.8716 | 8705.1655 | 8901.8841 | 9099.7128 | 9301.8666 | 9368.8392 | 9450.2729 | 9532.436
|  | EDECSA | 6999.8119 | 7147.3676 | 7149.2678 | 7152.1539 | 7155.0259 | 7157.9012 | 7160.7801 | 7163.6625 | 7166.5483 | 7169.4375 | 7172.3301 | 7175.226 | 7178.125 | 7181.0272 | 7183.9325 | 7186.8409 | 7189.7522 | 7192.6665 | 7195.5836 | 7198.5035 | 7201.4262
|  | CEC | 8623.7214 | 8742.1112 | 8949.3322 | 9127.3847 | 9316.5996 | 9501.6615 | 9688.6237 | 9875.0939 | 10062.0178 | 10249.0216 | 10436.2532 | 10623.6543 | 10811.2479 | 10999.025 | 11186.9892 | 11375.1392 | 11563.4754 | 11751.9978 | 11940.7064 | 12129.6011 | 12318.6824
|  | LUZLINARES | 15200.6786 | 15680.3347 | 16057.7758 | 16416.5369 | 16772.0735 | 17131.7796 | 17498.0289 | 17871.7804 | 18253.4557 | 18643.3157 | 19041.5658 | 19448.3966 | 19863.9957 | 20288.5528 | 20722.2612 | 21165.317 | 21617.9239 | 22080.2773 | 22552.6261 | 23035.0315 | 23528.3218
|  | LUZPARRAL | 13343.6778 | 13839.6706 | 14206.9804 | 14584.4449 | 14969.784 | 15363.5751 | 15765.8977 | 16176.9595 | 16596.9401 | 17026.0321 | 17464.4298 | 17912.3329 | 18369.9448 | 18837.4737 | 19315.1323 | 19803.1373 | 20301.7134 | 20811.0763 | 21331.5013 | 21863.0552 | 22406.6551
|  | COPELEC | 21527.3445 | 23196.3498 | 24738.1027 | 26267.9543 | 28290.7056 | 30294.6302 | 31969.8373 | 33649.1894 | 35333.0389 | 36527.621 | 37725.5204 | 38926.7788 | 40131.4387 | 41339.5432 | 42551.1361 | 43766.2619 | 44984.9668 | 46207.2947 | 47433.3015 | 48663.0014 | 49896.5789
|  | COELCHA | 6113.1792 | 6443.8969 | 6796.7933 | 7185.5585 | 7551.935 | 7923.4171 | 8300.473 | 8681.9977 | 9069.2572 | 9462.1696 | 9860.9962 | 10264.4797 | 10676.784 | 11092.6821 | 11513.0452 | 11939.5948 | 12371.8562 | 12804.1921 | 13247.7396 | 13702.083 | 14157.9322
|  | SOCOEPA | 3070.057 | 3191.2727 | 3292.7731 | 3410.7587 | 3533.3538 | 3658.9648 | 3787.7961 | 3919.8901 | 4055.3318 | 4194.1976 | 4336.5686 | 4482.5271 | 4632.1576 | 4785.5469 | 4942.7835 | 5103.9585 | 5269.1647 | 5438.4984 | 5612.0535 | 5789.945 | 5972.2173
|  | COOPREL | 6017.6003 | 6435.7272 | 6822.766 | 7206.5059 | 7587.8522 | 7966.59 | 8342.6901 | 8716.0753 | 9086.6788 | 9454.429 | 9819.2539 | 10181.0794 | 10539.8299 | 10895.4281 | 11247.7949 | 11596.85 | 11942.5097 | 12284.694 | 12623.3005 | 12958.3045 | 13289.3648
|  | LUZ OSORNO | 20536.7206 | 21827.5707 | 23005.8242 | 24184.8129 | 25361.544 | 26535.7611 | 27707.4297 | 28876.4576 | 30042.7652 | 31206.2674 | 32366.8783 | 33524.5097 | 34679.0718 | 35830.4728 | 36978.6187 | 38123.4139 | 39264.7593 | 40402.5598 | 41536.694 | 42667.1327 | 43793.4703
|  | CRELL | 7220.1578 | 7714.3747 | 8317.2216 | 8858.2781 | 9320.0114 | 9782.6981 | 10246.2455 | 10710.6562 | 11175.9353 | 11642.0871 | 12109.1163 | 12577.0272 | 13045.8246 | 13515.5129 | 13986.0968 | 14457.581 | 14929.9701 | 15403.2691 | 15877.4826 | 16352.6163 | 16828.6722
|  | MATAQUITO | 636.4714 | 646.8214 | 655.1464 | 664.4234 | 673.0295 | 682.3962 | 691.8094 | 701.2686 | 710.7743 | 720.3275 | 729.9282 | 740.2967 | 749.9952 | 760.4616 | 770.2594 | 780.8276 | 791.4467 | 802.1181 | 813.5642 | 824.3416 | 835.8946
|  | DESA | 0 | 0 | 0 | 0 | 0 | 0 | 0 | 0 | 0 | 0 | 0 | 0 | 0 | 0 | 0 | 0 | 0 | 0 | 0 | 0 | 0
|  | TOTAL | 2108186.7329 | 2162275.8398 | 2214561.3442 | 2268569.1017 | 2322681.2793 | 2377665.9895 | 2432686.5994 | 2488284.5618 | 2544408.114 | 2600622.8726 | 2657421.6012 | 2714808.6327 | 2772807.6486 | 2831417.3456 | 2890706.2998 | 2950639.6698 | 3011225.8271 | 3072474.9228 | 3134275.1828 | 3196778.5586 | 3260015.4989
III.4) Proyección clientes entre 201 y 300 kW [MWh]
|  | Empresa Dx | 2025 | 2026 | 2027 | 2028 | 2029 | 2030 | 2031 | 2032 | 2033 | 2034 | 2035 | 2036 | 2037 | 2038 | 2039 | 2040 | 2041 | 2042 | 2043 | 2044 | 2045
|  | CHILQUINTA | 272939.4434 | 276528.5911 | 279878.6795 | 283067.4214 | 286238.8176 | 289449.8589 | 292718.8994 | 296053.5656 | 299457.3078 | 302932.3355 | 306480.4235 | 310103.232 | 313802.403 | 317579.5958 | 321436.5013 | 325374.8378 | 329396.3878 | 333502.8629 | 337696.4386 | 341977.6686 | 346353.7314
|  | EMELCA | 0 | 0 | 0 | 0 | 0 | 0 | 0 | 0 | 0 | 0 | 0 | 0 | 0 | 0 | 0 | 0 | 0 | 0 | 0 | 0 | 0
|  | LITORAL | 5397.9544 | 5530.9171 | 5667.6453 | 5810.0714 | 5955.5301 | 6104.1972 | 6256.1025 | 6411.3257 | 6569.9365 | 6732.009 | 6897.6182 | 7066.841 | 7239.7556 | 7416.4424 | 7596.9832 | 7781.4614 | 7969.9635 | 8162.5727 | 8359.3944 | 8560.4565 | 8766.1037
|  | ENEL DISTRIBUCIÓN | 523721.0797 | 529018.9127 | 535169.0516 | 541524.745 | 548009.0579 | 554631.4282 | 561393.2009 | 568297.8065 | 575348.2238 | 582547.6303 | 589899.238 | 597406.3366 | 605072.285 | 612900.5142 | 620894.5329 | 629057.9107 | 637394.3523 | 645907.4151 | 654601.6218 | 663478.1196 | 672551.8459
|  | TIL-TIL | 0 | 0 | 0 | 0 | 0 | 0 | 0 | 0 | 0 | 0 | 0 | 0 | 0 | 0 | 0 | 0 | 0 | 0 | 0 | 0 | 0
|  | EEPA | 7724.8347 | 7792.1792 | 7873.9694 | 7965.5991 | 8059.082 | 8154.553 | 8252.0322 | 8351.569 | 8453.2067 | 8556.9915 | 8662.9698 | 8771.1893 | 8881.6989 | 8994.5483 | 9109.7884 | 9227.4709 | 9347.6497 | 9470.3764 | 9595.7165 | 9723.6874 | 9854.5029
|  | CGE | 364450.0604 | 376650.6488 | 387848.8223 | 399686.7631 | 411311.6807 | 423117.2539 | 434999.016 | 446960.8404 | 459024.2123 | 471175.2325 | 483423.6548 | 495768.4037 | 508211.9551 | 520756.3536 | 533403.3307 | 546155.0222 | 559013.4281 | 571980.5532 | 585058.9158 | 598249.1594 | 611559.5932
|  | COOPERSOL | 0 | 0 | 0 | 0 | 0 | 0 | 0 | 0 | 0 | 0 | 0 | 0 | 0 | 0 | 0 | 0 | 0 | 0 | 0 | 0 | 0
|  | COOPELAN | 8101.3958 | 8509.7561 | 8884.2327 | 9259.5989 | 9635.5619 | 10012.0345 | 10389.4986 | 10768.225 | 11147.6191 | 11527.5151 | 11907.9131 | 12288.8132 | 12670.2155 | 13052.1203 | 13434.5275 | 13817.4373 | 14200.8498 | 14584.765 | 14969.183 | 15354.1036 | 15739.5277
|  | FRONTEL | 35243.0836 | 36516.334 | 37761.0455 | 39015.435 | 40279.4636 | 41553.7466 | 42838.3738 | 44133.5713 | 45439.5356 | 46756.4763 | 48084.6055 | 49424.1402 | 50775.302 | 52138.3174 | 53513.418 | 54900.8394 | 56300.826 | 57713.6129 | 59139.4982 | 60578.5593 | 62031.7755
|  | SAESA | 77779.3149 | 82184.0666 | 86423.8455 | 90660.1676 | 94910.8145 | 99179.5863 | 103467.7034 | 107775.9608 | 112104.849 | 116454.7814 | 120826.1369 | 125219.2879 | 129634.609 | 134072.4805 | 138533.2905 | 143017.4336 | 147525.3192 | 152057.3408 | 156613.9982 | 161195.4185 | 165803.2529
|  | CODINER | 3557.4796 | 3636.9399 | 3710.1868 | 3778.6855 | 3812.615 | 3935.6254 | 3987.3743 | 4068.8376 | 4121.7224 | 4190.4215 | 4259.2102 | 4328.0886 | 4401.1109 | 4473.0852 | 4574.126 | 4677.4917 | 4781.4407 | 4887.6623 | 4922.8531 | 4965.6424 | 5008.8149
|  | EDECSA | 3285.7607 | 3355.0244 | 3355.9164 | 3357.2711 | 3358.6193 | 3359.9689 | 3361.3203 | 3362.6733 | 3364.028 | 3365.3842 | 3366.742 | 3368.1013 | 3369.4622 | 3370.8245 | 3372.1882 | 3373.5534 | 3374.92 | 3376.288 | 3377.6573 | 3379.0279 | 3380.3999
|  | CEC | 4852.1745 | 4918.787 | 5035.3808 | 5135.5628 | 5242.0254 | 5346.1513 | 5451.3464 | 5556.2647 | 5661.4382 | 5766.6567 | 5872.0034 | 5977.4454 | 6082.9958 | 6188.6494 | 6294.4083 | 6400.2717 | 6506.2399 | 6612.3128 | 6718.4905 | 6824.773 | 6931.1604
|  | LUZLINARES | 14651.8553 | 15114.1934 | 15478.0068 | 15823.8148 | 16166.5147 | 16513.2336 | 16866.2594 | 17226.5165 | 17594.4113 | 17970.1954 | 18354.0666 | 18746.2086 | 19146.8025 | 19556.0309 | 19974.0801 | 20401.1393 | 20837.4048 | 21283.0648 | 21738.3594 | 22203.3475 | 22678.8275
|  | LUZPARRAL | 11607.3374 | 12038.7893 | 12358.3031 | 12686.6502 | 13021.8472 | 13364.3964 | 13714.3669 | 14071.9395 | 14437.2703 | 14810.5269 | 15191.8783 | 15581.4982 | 15979.5635 | 16386.2554 | 16801.7589 | 17226.2625 | 17659.9616 | 18103.0439 | 18555.7487 | 19018.1344 | 19490.9986
|  | COPELEC | 19234.1008 | 20725.312 | 22102.8266 | 23469.7076 | 25276.9813 | 27067.4338 | 28564.1861 | 30064.6418 | 31569.1158 | 32636.4427 | 33706.7334 | 34780.0254 | 35856.3565 | 36935.7652 | 38018.2907 | 39103.9728 | 40192.8527 | 41284.9696 | 42380.3737 | 43479.0773 | 44581.2454
|  | COELCHA | 1206.977 | 1272.2734 | 1341.9487 | 1418.706 | 1491.0428 | 1564.3877 | 1638.833 | 1714.1607 | 1790.6206 | 1868.1967 | 1946.9404 | 2026.6036 | 2108.0083 | 2190.1226 | 2273.1185 | 2357.3358 | 2442.6809 | 2528.0406 | 2615.614 | 2705.3189 | 2795.321
|  | SOCOEPA | 4568.6595 | 4749.0448 | 4900.0912 | 5075.6697 | 5258.1077 | 5445.0338 | 5636.7523 | 5833.326 | 6034.8815 | 6241.5325 | 6453.3998 | 6670.6057 | 6893.2763 | 7121.5402 | 7355.5296 | 7595.3797 | 7841.2288 | 8093.2202 | 8351.4937 | 8616.2202 | 8887.466
|  | COOPREL | 1548.7803 | 1656.3957 | 1756.0099 | 1854.775 | 1952.924 | 2050.4017 | 2147.2004 | 2243.3005 | 2338.6846 | 2433.3343 | 2527.2312 | 2620.356 | 2712.6894 | 2804.2116 | 2894.902 | 2984.7401 | 3073.7043 | 3161.774 | 3248.9228 | 3335.1445 | 3420.3512
|  | LUZ OSORNO | 9042.2729 | 9610.6313 | 10129.4138 | 10648.5199 | 11166.632 | 11683.6372 | 12199.5203 | 12714.2407 | 13227.7634 | 13740.0509 | 14251.0653 | 14760.7678 | 15269.119 | 15776.0783 | 16281.6044 | 16785.6552 | 17288.1871 | 17789.1582 | 18288.515 | 18786.2446 | 19282.1686
|  | CRELL | 2563.3158 | 2738.7738 | 2952.7978 | 3144.8848 | 3308.8103 | 3473.0744 | 3637.6439 | 3802.52 | 3967.7044 | 4133.1986 | 4299.0043 | 4465.123 | 4631.5565 | 4798.3062 | 4965.3739 | 5132.7612 | 5300.4698 | 5468.5015 | 5636.8577 | 5805.5407 | 5974.5511
|  | MATAQUITO | 0 | 0 | 0 | 0 | 0 | 0 | 0 | 0 | 0 | 0 | 0 | 0 | 0 | 0 | 0 | 0 | 0 | 0 | 0 | 0 | 0
|  | DESA | 0 | 0 | 0 | 0 | 0 | 0 | 0 | 0 | 0 | 0 | 0 | 0 | 0 | 0 | 0 | 0 | 0 | 0 | 0 | 0 | 0
|  | TOTAL | 1371475.8805 | 1402547.5706 | 1432628.1738 | 1463384.0489 | 1494456.1281 | 1526006.0027 | 1557519.63 | 1589411.2856 | 1621652.5313 | 1653838.9119 | 1686410.8345 | 1719373.0675 | 1752739.1651 | 1786511.2421 | 1820727.7532 | 1855370.9767 | 1890447.8669 | 1925967.5349 | 1961869.6523 | 1998235.6444 | 2035091.6378
III.5) Proyección clientes entre 301 y 400 kW [MWh]
|  | Empresa Dx | 2025 | 2026 | 2027 | 2028 | 2029 | 2030 | 2031 | 2032 | 2033 | 2034 | 2035 | 2036 | 2037 | 2038 | 2039 | 2040 | 2041 | 2042 | 2043 | 2044 | 2045
|  | CHILQUINTA | 87634.4116 | 88786.8022 | 89862.4365 | 90886.2662 | 91904.5267 | 92935.5162 | 93985.128 | 95055.8106 | 96148.6718 | 97264.4212 | 98403.6285 | 99566.8268 | 100754.5432 | 101967.3107 | 103205.672 | 104470.1788 | 105761.4036 | 107079.8958 | 108426.354 | 109800.9559 | 111206.0063
|  | EMELCA | 0 | 0 | 0 | 0 | 0 | 0 | 0 | 0 | 0 | 0 | 0 | 0 | 0 | 0 | 0 | 0 | 0 | 0 | 0 | 0 | 0
|  | LITORAL | 1465.2391 | 1501.331 | 1538.445 | 1577.1056 | 1616.5894 | 1656.9441 | 1698.1778 | 1740.3121 | 1783.3659 | 1827.3595 | 1872.313 | 1918.2474 | 1965.1839 | 2013.1444 | 2062.151 | 2112.2264 | 2163.394 | 2215.6765 | 2269.1025 | 2323.6795 | 2379.5011
|  | ENEL DISTRIBUCIÓN | 183921.6531 | 185782.1591 | 187941.9799 | 190173.9879 | 192451.1648 | 194776.8251 | 197151.441 | 199576.2173 | 202052.2001 | 204580.5054 | 207162.261 | 209798.6223 | 212490.7689 | 215239.9056 | 218047.2647 | 220914.0997 | 223841.7117 | 226831.35 | 229884.6028 | 233001.8731 | 236188.4065
|  | TIL-TIL | 296.9018 | 306.4684 | 313.1447 | 319.7478 | 326.3621 | 332.9878 | 339.6247 | 346.273 | 352.9326 | 359.6035 | 366.2859 | 372.9796 | 379.6848 | 386.4013 | 393.1293 | 399.8688 | 406.6198 | 413.3822 | 420.1561 | 426.9416 | 433.7385
|  | EEPA | 1654.6583 | 1669.0835 | 1686.6029 | 1706.23 | 1726.254 | 1746.7039 | 1767.5839 | 1788.9047 | 1810.6754 | 1832.9061 | 1855.6067 | 1878.7873 | 1902.4584 | 1926.6307 | 1951.3151 | 1976.5227 | 2002.265 | 2028.553 | 2055.4008 | 2082.8122 | 2110.8329
|  | CGE | 334749.6005 | 345955.9153 | 356241.5059 | 367114.7266 | 377792.2842 | 388635.7751 | 399549.246 | 410536.2546 | 421616.5352 | 432777.3212 | 444027.5717 | 455366.2988 | 466795.7766 | 478317.883 | 489934.2085 | 501646.7148 | 513457.2389 | 525367.6223 | 537380.178 | 549495.4972 | 561721.2117
|  | COOPERSOL | 0 | 0 | 0 | 0 | 0 | 0 | 0 | 0 | 0 | 0 | 0 | 0 | 0 | 0 | 0 | 0 | 0 | 0 | 0 | 0 | 0
|  | COOPELAN | 985.327 | 1034.9936 | 1080.539 | 1126.1927 | 1171.919 | 1217.7072 | 1263.616 | 1309.6784 | 1355.822 | 1402.0266 | 1448.2922 | 1494.6189 | 1541.0068 | 1587.4557 | 1633.9657 | 1680.5369 | 1727.1692 | 1773.8626 | 1820.6172 | 1867.4329 | 1914.3099
|  | FRONTEL | 8549.7012 | 8858.5819 | 9160.5394 | 9464.8446 | 9771.4882 | 10080.6195 | 10392.2602 | 10706.4651 | 11023.282 | 11342.7617 | 11664.9557 | 11989.9165 | 12317.698 | 12648.355 | 12981.9439 | 13318.5216 | 13658.1476 | 14000.8789 | 14346.7877 | 14695.8928 | 15048.4319
|  | SAESA | 42234.6825 | 44626.4918 | 46928.7198 | 49229.0707 | 51537.2 | 53855.1714 | 56183.6473 | 58523.0596 | 60873.6745 | 63235.7166 | 65609.3915 | 67994.9016 | 70392.4502 | 72802.2437 | 75224.4931 | 77659.4124 | 80107.2242 | 82568.1418 | 85042.4369 | 87530.1785 | 90032.263
|  | CODINER | 3094.0589 | 3163.1682 | 3226.8735 | 3286.4491 | 3315.9587 | 3422.9449 | 3467.9527 | 3538.8041 | 3584.7997 | 3644.5496 | 3704.3775 | 3764.2833 | 3827.7933 | 3890.3917 | 3978.2702 | 4068.1708 | 4158.5788 | 4250.9633 | 4281.5698 | 4318.7851 | 4356.3338
|  | EDECSA | 4101.017 | 4187.4663 | 4188.5796 | 4190.2705 | 4191.9531 | 4193.6376 | 4195.3243 | 4197.013 | 4198.7038 | 4200.3965 | 4202.0912 | 4203.7878 | 4205.4863 | 4207.1866 | 4208.8888 | 4210.5927 | 4212.2984 | 4214.0058 | 4215.7148 | 4217.4255 | 4219.1379
|  | CEC | 2620.9336 | 2656.9148 | 2719.8937 | 2774.0076 | 2831.5141 | 2887.7584 | 2944.5802 | 3001.2525 | 3058.0626 | 3114.8971 | 3171.8008 | 3228.756 | 3285.7697 | 3342.8392 | 3399.9655 | 3457.1483 | 3514.3878 | 3571.6837 | 3629.0363 | 3686.4455 | 3743.9113
|  | LUZLINARES | 2361.549 | 2436.0675 | 2494.706 | 2550.4425 | 2605.678 | 2661.5612 | 2718.461 | 2776.5264 | 2835.8227 | 2896.3906 | 2958.262 | 3021.4665 | 3086.0332 | 3151.9916 | 3219.3717 | 3288.204 | 3358.5202 | 3430.3506 | 3503.7338 | 3578.6794 | 3655.3161
|  | LUZPARRAL | 13157.9977 | 13647.0885 | 14009.2872 | 14381.4991 | 14761.4762 | 15149.7876 | 15546.5118 | 15951.8536 | 16365.9901 | 16789.1111 | 17221.4085 | 17663.0789 | 18114.323 | 18575.3461 | 19046.3581 | 19527.5723 | 20019.2106 | 20521.4857 | 21034.6688 | 21558.8261 | 22094.8616
|  | COPELEC | 7705.22 | 8302.6023 | 8854.4374 | 9402.0128 | 10126.0103 | 10843.2692 | 11442.8712 | 12043.9569 | 12646.6522 | 13074.2255 | 13502.9862 | 13932.9492 | 14364.1296 | 14796.5429 | 15230.2048 | 15665.1313 | 16101.3388 | 16538.8431 | 16977.6642 | 17417.8071 | 17859.3379
|  | COELCHA | 1508.0714 | 1589.6567 | 1676.7134 | 1772.6186 | 1863.0007 | 1954.6423 | 2047.6589 | 2141.7779 | 2237.3116 | 2334.2399 | 2432.6272 | 2532.1633 | 2633.8754 | 2736.474 | 2840.1742 | 2945.4005 | 3052.0358 | 3158.6896 | 3268.1091 | 3380.1919 | 3492.6462
|  | SOCOEPA | 639.2691 | 664.5095 | 685.6446 | 710.2124 | 735.74 | 761.8956 | 788.7218 | 816.2274 | 844.43 | 873.3456 | 902.9911 | 933.3836 | 964.5408 | 996.4806 | 1029.2215 | 1062.7825 | 1097.1829 | 1132.4428 | 1168.5816 | 1205.6235 | 1243.5775
|  | COOPREL | 173.0152 | 185.0369 | 196.1649 | 207.198 | 218.1623 | 229.0516 | 239.865 | 250.6004 | 261.2558 | 271.8292 | 282.3185 | 292.7215 | 303.0361 | 313.2601 | 323.3912 | 333.4271 | 343.3653 | 353.2036 | 362.9391 | 372.571 | 382.0894
|  | LUZ OSORNO | 3265.4049 | 3470.6542 | 3658.0003 | 3845.4633 | 4032.5674 | 4219.2717 | 4405.5708 | 4591.45 | 4776.8967 | 4961.8973 | 5146.4381 | 5330.5053 | 5514.0844 | 5697.1609 | 5879.7198 | 6061.7459 | 6243.2235 | 6424.1375 | 6604.4685 | 6784.2118 | 6963.3032
|  | CRELL | 0 | 0 | 0 | 0 | 0 | 0 | 0 | 0 | 0 | 0 | 0 | 0 | 0 | 0 | 0 | 0 | 0 | 0 | 0 | 0 | 0
|  | MATAQUITO | 0 | 0 | 0 | 0 | 0 | 0 | 0 | 0 | 0 | 0 | 0 | 0 | 0 | 0 | 0 | 0 | 0 | 0 | 0 | 0 | 0
|  | DESA | 0 | 0 | 0 | 0 | 0 | 0 | 0 | 0 | 0 | 0 | 0 | 0 | 0 | 0 | 0 | 0 | 0 | 0 | 0 | 0 | 0
|  | TOTAL | 700118.7117 | 718824.9916 | 736464.2136 | 754718.346 | 772979.8492 | 791562.0704 | 810128.2426 | 828892.4373 | 847827.085 | 866783.5043 | 885935.6073 | 905284.2944 | 924838.6423 | 944597.0039 | 964589.709 | 984798.2576 | 1005225.316 | 1025875.1687 | 1046692.1221 | 1067745.8304 | 1089045.2166
III.6) Proyección clientes entre 401 y 500 kW [MWh]
|  | Empresa Dx | 2025 | 2026 | 2027 | 2028 | 2029 | 2030 | 2031 | 2032 | 2033 | 2034 | 2035 | 2036 | 2037 | 2038 | 2039 | 2040 | 2041 | 2042 | 2043 | 2044 | 2045
|  | CHILQUINTA | 24530.1455 | 24852.7164 | 25153.8021 | 25440.3869 | 25725.4128 | 26014.0017 | 26307.8033 | 26607.5029 | 26913.4107 | 27225.7252 | 27544.6058 | 27870.2019 | 28202.661 | 28542.1323 | 28888.7676 | 29242.7215 | 29604.154 | 29973.2192 | 30350.1124 | 30734.8834 | 31128.1775
|  | EMELCA | 0 | 0 | 0 | 0 | 0 | 0 | 0 | 0 | 0 | 0 | 0 | 0 | 0 | 0 | 0 | 0 | 0 | 0 | 0 | 0 | 0
|  | LITORAL | 0 | 0 | 0 | 0 | 0 | 0 | 0 | 0 | 0 | 0 | 0 | 0 | 0 | 0 | 0 | 0 | 0 | 0 | 0 | 0 | 0
|  | ENEL DISTRIBUCIÓN | 218333.329 | 220541.9349 | 223105.8575 | 225755.4734 | 228458.7093 | 231219.4998 | 234038.4055 | 236916.8566 | 239856.0949 | 242857.4452 | 245922.2463 | 249051.8699 | 252247.7161 | 255511.2154 | 258843.8304 | 262247.0492 | 265722.4164 | 269271.4149 | 272895.9302 | 276596.4407 | 280379.1734
|  | TIL-TIL | 537.6981 | 555.0234 | 567.1144 | 579.0728 | 591.0516 | 603.0508 | 615.0705 | 627.1107 | 639.1714 | 651.2527 | 663.3547 | 675.4772 | 687.6204 | 699.7843 | 711.969 | 724.1744 | 736.4005 | 748.6475 | 760.9153 | 773.2039 | 785.5134
|  | EEPA | 2868.2397 | 2893.2447 | 2923.6135 | 2957.6357 | 2992.346 | 3027.7945 | 3063.9886 | 3100.9468 | 3138.685 | 3177.2204 | 3216.5702 | 3256.7523 | 3297.7846 | 3339.6857 | 3382.4745 | 3426.1701 | 3470.7926 | 3516.3612 | 3562.9001 | 3610.4158 | 3658.9878
|  | CGE | 185809.9946 | 192030.3016 | 197739.5408 | 203774.9567 | 209701.7657 | 215720.6794 | 221778.4371 | 227877.0135 | 234027.3625 | 240222.3978 | 246467.0923 | 252760.8976 | 259105.0761 | 265500.6701 | 271948.5624 | 278449.8419 | 285005.5284 | 291616.6439 | 298284.4724 | 305009.3419 | 311795.4887
|  | COOPERSOL | 0 | 0 | 0 | 0 | 0 | 0 | 0 | 0 | 0 | 0 | 0 | 0 | 0 | 0 | 0 | 0 | 0 | 0 | 0 | 0 | 0
|  | COOPELAN | 0 | 0 | 0 | 0 | 0 | 0 | 0 | 0 | 0 | 0 | 0 | 0 | 0 | 0 | 0 | 0 | 0 | 0 | 0 | 0 | 0
|  | FRONTEL | 18503.4473 | 19171.9337 | 19825.4365 | 20484.0205 | 21147.6652 | 21816.6938 | 22491.1532 | 23171.1624 | 23856.8243 | 24548.2492 | 25245.5482 | 25948.8354 | 26658.2271 | 27373.8423 | 28095.8024 | 28824.2312 | 29559.2571 | 30301.0034 | 31049.6267 | 31805.1677 | 32568.1403
|  | SAESA | 41593.3383 | 43948.8274 | 46216.0955 | 48481.515 | 50754.5948 | 53037.3672 | 55330.4847 | 57634.3724 | 59949.2926 | 62275.4665 | 64613.0966 | 66962.3821 | 69323.5233 | 71696.7236 | 74082.1904 | 76480.1349 | 78890.776 | 81314.3241 | 83751.0464 | 86201.011 | 88665.1007
|  | CODINER | 1367.4115 | 1397.9542 | 1426.1086 | 1452.4379 | 1465.4796 | 1512.7619 | 1532.6529 | 1563.9655 | 1584.2932 | 1610.6995 | 1637.1403 | 1663.6155 | 1691.6836 | 1719.3488 | 1758.1865 | 1797.9178 | 1837.8734 | 1878.7025 | 1892.229 | 1908.6762 | 1925.2707
|  | EDECSA | 932.034 | 951.6812 | 951.9342 | 952.3185 | 952.7009 | 953.0838 | 953.4671 | 953.8509 | 954.2351 | 954.6198 | 955.005 | 955.3906 | 955.7766 | 956.163 | 956.5499 | 956.9371 | 957.3248 | 957.7128 | 958.1012 | 958.49 | 958.8792
|  | CEC | 3343.5155 | 3389.4166 | 3469.7586 | 3538.7916 | 3612.1524 | 3683.903 | 3756.3904 | 3828.687 | 3901.1595 | 3973.663 | 4046.2549 | 4118.9124 | 4191.6446 | 4264.4479 | 4337.3238 | 4410.2717 | 4483.2918 | 4556.3841 | 4629.5486 | 4702.7852 | 4776.0942
|  | LUZLINARES | 2464.6439 | 2542.4155 | 2603.6139 | 2661.7836 | 2719.4305 | 2777.7533 | 2837.1371 | 2897.7374 | 2959.6223 | 3022.8344 | 3087.4068 | 3153.3705 | 3220.7559 | 3289.5938 | 3359.9154 | 3431.7527 | 3505.1385 | 3580.1047 | 3656.6915 | 3734.9089 | 3814.8912
|  | LUZPARRAL | 10438.0707 | 10826.0602 | 11113.3878 | 11408.6587 | 11710.0896 | 12018.1321 | 12332.8483 | 12654.4008 | 12982.93 | 13318.5864 | 13661.5224 | 14011.8938 | 14369.86 | 14735.5837 | 15109.2315 | 15490.9726 | 15880.9829 | 16279.4313 | 16686.5328 | 17102.3401 | 17527.5702
|  | COPELEC | 5505.3422 | 5932.1689 | 6326.4525 | 6717.6924 | 7234.9851 | 7747.4631 | 8175.8758 | 8605.3486 | 9035.9715 | 9341.4705 | 9647.8179 | 9955.0244 | 10263.1007 | 10572.0579 | 10881.9073 | 11192.6601 | 11504.3282 | 11816.9229 | 12130.4585 | 12444.9384 | 12760.41
|  | COELCHA | 2287.3768 | 2411.1219 | 2543.1656 | 2688.6305 | 2825.7181 | 2964.716 | 3105.7995 | 3248.5552 | 3393.4566 | 3540.4732 | 3689.7027 | 3840.6747 | 3994.9472 | 4150.5643 | 4307.8522 | 4467.4548 | 4629.1947 | 4790.9624 | 4956.9252 | 5126.9275 | 5297.4932
|  | SOCOEPA | 1628.8455 | 1693.1575 | 1747.0095 | 1809.6078 | 1874.6516 | 1941.2957 | 2009.6482 | 2079.7319 | 2151.5916 | 2225.2681 | 2300.8042 | 2378.2438 | 2457.6316 | 2539.0136 | 2622.4369 | 2707.9497 | 2795.6012 | 2885.4427 | 2977.5239 | 3071.9058 | 3168.6119
|  | COOPREL | 216.1347 | 231.1526 | 245.0539 | 258.8367 | 272.5336 | 286.1367 | 299.6452 | 313.0561 | 326.3671 | 339.5756 | 352.679 | 365.6748 | 378.56 | 391.3321 | 403.9881 | 416.5251 | 428.9402 | 441.2305 | 453.3922 | 465.4246 | 477.3153
|  | LUZ OSORNO | 1268.0681 | 1347.7734 | 1420.5263 | 1493.3245 | 1565.9834 | 1638.4871 | 1710.8334 | 1783.0166 | 1855.0319 | 1926.8739 | 1998.5374 | 2070.017 | 2141.307 | 2212.4018 | 2283.2957 | 2353.9826 | 2424.4566 | 2494.7116 | 2564.7403 | 2634.5408 | 2704.0881
|  | CRELL | 1476.5287 | 1577.5965 | 1700.8792 | 1811.5258 | 1905.9507 | 2000.5705 | 2095.3664 | 2190.3388 | 2285.4887 | 2380.8172 | 2476.3251 | 2572.0133 | 2667.8828 | 2763.9345 | 2860.1693 | 2956.5882 | 3053.1922 | 3149.9823 | 3246.9594 | 3344.1246 | 3441.4785
|  | MATAQUITO | 0 | 0 | 0 | 0 | 0 | 0 | 0 | 0 | 0 | 0 | 0 | 0 | 0 | 0 | 0 | 0 | 0 | 0 | 0 | 0 | 0
|  | DESA | 0 | 0 | 0 | 0 | 0 | 0 | 0 | 0 | 0 | 0 | 0 | 0 | 0 | 0 | 0 | 0 | 0 | 0 | 0 | 0 | 0
|  | TOTAL | 523104.1639 | 536294.4807 | 549079.3504 | 562266.669 | 575511.2208 | 588963.3904 | 602435.0072 | 616053.6538 | 629810.989 | 643592.6386 | 657525.7099 | 671611.2471 | 685855.7586 | 700258.495 | 714834.4529 | 729577.3356 | 744489.6496 | 759573.2019 | 774808.106 | 790225.5264 | 805832.6843
IV) Proyección clientes mayores 500 kW [MWh]
|  | Empresa Dx | 2025 | 2026 | 2027 | 2028 | 2029 | 2030 | 2031 | 2032 | 2033 | 2034 | 2035 | 2036 | 2037 | 2038 | 2039 | 2040 | 2041 | 2042 | 2043 | 2044 | 2045
|  | CHILQUINTA | 77719.5137 | 78741.5236 | 79695.4614 | 80603.4557 | 81506.5109 | 82420.855 | 83351.7144 | 84301.2606 | 85270.4763 | 86259.9905 | 87270.3087 | 88301.9035 | 89355.2426 | 90430.7983 | 91529.0523 | 92650.4937 | 93795.6301 | 94964.9491 | 96159.0698 | 97378.1502 | 98624.2342
|  | EMELCA | 0 | 0 | 0 | 0 | 0 | 0 | 0 | 0 | 0 | 0 | 0 | 0 | 0 | 0 | 0 | 0 | 0 | 0 | 0 | 0 | 0
|  | LITORAL | 0 | 0 | 0 | 0 | 0 | 0 | 0 | 0 | 0 | 0 | 0 | 0 | 0 | 0 | 0 | 0 | 0 | 0 | 0 | 0 | 0
|  | ENEL DISTRIBUCIÓN | 464742.1769 | 469443.3939 | 474900.9343 | 480540.8806 | 486294.9619 | 492171.5533 | 498171.8483 | 504298.891 | 510555.3248 | 516943.9695 | 523467.6751 | 530129.3611 | 536932.0079 | 543878.6603 | 550972.4318 | 558216.4899 | 565614.1223 | 573168.4856 | 580883.5934 | 588760.4635 | 596812.3511
|  | TIL-TIL | 0 | 0 | 0 | 0 | 0 | 0 | 0 | 0 | 0 | 0 | 0 | 0 | 0 | 0 | 0 | 0 | 0 | 0 | 0 | 0 | 0
|  | EEPA | 3422.5413 | 3452.3787 | 3488.6164 | 3529.2136 | 3570.6318 | 3612.9309 | 3656.1197 | 3700.2202 | 3745.2515 | 3791.2341 | 3838.1885 | 3886.1359 | 3935.0979 | 3985.0966 | 4036.1545 | 4088.2946 | 4141.5406 | 4195.9155 | 4251.4483 | 4308.1467 | 4366.1054
|  | CGE | 594416.1017 | 614315.1962 | 632579.3574 | 651886.9757 | 670847.1542 | 690101.9809 | 709481.0715 | 728990.7432 | 748666.0384 | 768484.2873 | 788461.3988 | 808595.6183 | 828890.9841 | 849350.8311 | 869977.9831 | 890775.9238 | 911747.9151 | 932897.227 | 954227.9665 | 975741.1834 | 997450.4299
|  | COOPERSOL | 0 | 0 | 0 | 0 | 0 | 0 | 0 | 0 | 0 | 0 | 0 | 0 | 0 | 0 | 0 | 0 | 0 | 0 | 0 | 0 | 0
|  | COOPELAN | 4058.9407 | 4263.5364 | 4451.1557 | 4639.2207 | 4827.5847 | 5016.2041 | 5205.3202 | 5395.0687 | 5585.1518 | 5775.4863 | 5966.0723 | 6156.9099 | 6347.9992 | 6539.3401 | 6730.9328 | 6922.7773 | 7114.8737 | 7307.2219 | 7499.822 | 7692.6739 | 7885.7781
|  | FRONTEL | 39443.4224 | 40868.4212 | 42261.4799 | 43665.3699 | 45080.0478 | 46506.2024 | 47943.9339 | 49393.4955 | 50855.1072 | 52329.0035 | 53815.4217 | 55314.6047 | 56826.8006 | 58352.2628 | 59891.2505 | 61444.0274 | 63010.8672 | 64592.0328 | 66187.8578 | 67798.429 | 69424.8422
|  | SAESA | 117843.4701 | 124517.1111 | 130940.8017 | 137359.255 | 143799.4117 | 150267.0295 | 156763.9574 | 163291.3999 | 169850.1001 | 176440.6844 | 183063.7267 | 189719.7916 | 196409.4463 | 203133.2671 | 209891.842 | 216685.7689 | 223515.6683 | 230382.1358 | 237285.9292 | 244227.241 | 251208.5725
|  | CODINER | 32174.1043 | 32892.7498 | 33555.1998 | 34174.7073 | 34481.5679 | 35594.0827 | 36062.1038 | 36798.8639 | 37277.1577 | 37898.4772 | 38520.6073 | 39143.5483 | 39803.9678 | 40454.9087 | 41368.7286 | 42303.5755 | 43243.6981 | 44204.3741 | 44522.6418 | 44909.6315 | 45300.0872
|  | EDECSA | 112.9448 | 115.3256 | 115.3563 | 115.4029 | 115.4492 | 115.4956 | 115.5421 | 115.5886 | 115.6351 | 115.6818 | 115.7284 | 115.7752 | 115.8219 | 115.8688 | 115.9156 | 115.9626 | 116.0095 | 116.0566 | 116.1036 | 116.1507 | 116.1979
|  | CEC | 7994.4359 | 8104.1867 | 8296.2864 | 8461.3462 | 8636.7538 | 8808.3114 | 8981.6308 | 9154.494 | 9327.7777 | 9501.1356 | 9674.7047 | 9848.4308 | 10022.3354 | 10196.4102 | 10370.6584 | 10545.0787 | 10719.6718 | 10894.4374 | 11069.3757 | 11244.4865 | 11419.7702
|  | LUZLINARES | 7598.2118 | 7837.9728 | 8026.6405 | 8205.9708 | 8383.6894 | 8563.4921 | 8746.5655 | 8933.3889 | 9124.1732 | 9319.0486 | 9518.1179 | 9721.4763 | 9929.2177 | 10141.4369 | 10358.2304 | 10579.6963 | 10805.9364 | 11037.0484 | 11273.1567 | 11514.2919 | 11760.868
|  | LUZPARRAL | 6455.4819 | 6695.4361 | 6873.1354 | 7055.7473 | 7242.1689 | 7432.6795 | 7627.3174 | 7826.1833 | 8029.364 | 8236.9525 | 8449.0432 | 8665.7323 | 8887.1184 | 9113.3023 | 9344.3867 | 9580.4766 | 9821.6806 | 10068.1032 | 10319.8774 | 10577.0357 | 10840.0216
|  | COPELEC | 10519.4989 | 11335.0709 | 12088.4601 | 12836.0336 | 13824.4663 | 14803.6991 | 15622.3017 | 16442.9297 | 17265.7554 | 17849.497 | 18434.8595 | 19021.8635 | 19610.5296 | 20200.879 | 20792.9329 | 21386.7133 | 21982.2426 | 22579.5424 | 23178.6399 | 23779.542 | 24382.3389
|  | COELCHA | 986.4381 | 1039.8036 | 1096.7478 | 1159.48 | 1218.5994 | 1278.5427 | 1339.3854 | 1400.9492 | 1463.4384 | 1526.8397 | 1591.1954 | 1656.3025 | 1722.833 | 1789.9434 | 1857.7742 | 1926.6033 | 1996.3541 | 2066.117 | 2137.6889 | 2211.0029 | 2284.5599
|  | SOCOEPA | 0 | 0 | 0 | 0 | 0 | 0 | 0 | 0 | 0 | 0 | 0 | 0 | 0 | 0 | 0 | 0 | 0 | 0 | 0 | 0 | 0
|  | COOPREL | 2944.6046 | 3149.2075 | 3338.598 | 3526.3742 | 3712.9792 | 3898.3077 | 4082.3455 | 4265.0549 | 4446.403 | 4626.355 | 4804.8755 | 4981.9283 | 5157.4764 | 5331.482 | 5503.9064 | 5674.7102 | 5843.8526 | 6011.2943 | 6176.9853 | 6340.9135 | 6502.912
|  | LUZ OSORNO | 95.1351 | 101.1149 | 106.5731 | 112.0347 | 117.4858 | 122.9253 | 128.353 | 133.7684 | 139.1713 | 144.5611 | 149.9376 | 155.3002 | 160.6487 | 165.9825 | 171.3012 | 176.6044 | 181.8916 | 187.1624 | 192.4162 | 197.6529 | 202.8705
|  | CRELL | 0 | 0 | 0 | 0 | 0 | 0 | 0 | 0 | 0 | 0 | 0 | 0 | 0 | 0 | 0 | 0 | 0 | 0 | 0 | 0 | 0
|  | MATAQUITO | 0 | 0 | 0 | 0 | 0 | 0 | 0 | 0 | 0 | 0 | 0 | 0 | 0 | 0 | 0 | 0 | 0 | 0 | 0 | 0 | 0
|  | DESA | 0 | 0 | 0 | 0 | 0 | 0 | 0 | 0 | 0 | 0 | 0 | 0 | 0 | 0 | 0 | 0 | 0 | 0 | 0 | 0 | 0
|  | TOTAL | 1370527.0222 | 1406872.4289 | 1441814.8042 | 1477871.4682 | 1513659.463 | 1550714.2922 | 1587279.5104 | 1624442.3 | 1661716.3258 | 1699243.2041 | 1737141.8612 | 1775414.6823 | 1814107.5275 | 1853180.4699 | 1892913.4815 | 1933073.1966 | 1973651.9547 | 2014672.1034 | 2055482.5725 | 2096796.9952 | 2138581.9397
|  | VERIFICADOR | 0 | 0 | 0 | 0 | 0 | 0 | 0 | 0 | 0 | 0 | 0 | 0 | 0 | 0 | 0 | 0 | 0 | 0 | 0 | 0 | 0

## 2.2 Previsión Ef. Energética
Índice
I) Cálculo Previsión a nivel de SSPP de clientes regulados por Empresa Distribuidora con Eficiencia Energética considerando traspaso de clientes libres, electromovilidad y Generación distribuida [MWh]
|  | Empresa Dx | 2025 | 2026 | 2027 | 2028 | 2029 | 2030 | 2031 | 2032 | 2033 | 2034 | 2035 | 2036 | 2037 | 2038 | 2039 | 2040 | 2041 | 2042 | 2043 | 2044 | 2045
|  | CHILQUINTA | 2319568.9463 | 2364291.3141 | 2372613.2188 | 2383748.5295 | 2398337.6772 | 2417619.9926 | 2452454.6725 | 2492816.2678 | 2544944.9144 | 2607822.6118 | 2674276.2061 | 2643385.3627 | 2708951.0128 | 2772799.949 | 2833786.7284 | 2898007.2482 | 2972049.2993 | 3049367.8162 | 3128249.5832 | 3207292.1398 | 3287627.4974
|  | EMELCA | 22941.2236 | 23967.0941 | 24920.2147 | 25869.8662 | 26851.1233 | 27861.3544 | 29024.3651 | 30217.9492 | 31487.3294 | 32786.5239 | 34113.2194 | 35374.8804 | 36686.3951 | 37979.0856 | 39242.8811 | 40530.596 | 41899.3119 | 43292.0637 | 44693.8143 | 46092.3439 | 47496.9603
|  | LITORAL | 153481.648 | 156630.8496 | 159993.9493 | 163770.14 | 167793.6311 | 172062.298 | 177369.4081 | 182973.4545 | 189174.989 | 195752.3969 | 202594.384 | 209124.0439 | 216062.7286 | 222982.9461 | 229824.0647 | 236919.0776 | 244627.7769 | 252596.0672 | 260732.9217 | 268962.6743 | 277353.6752
|  | ENEL DISTRIBUCIÓN | 9791444.725 | 9617643.576 | 9501394.6866 | 9407573.0227 | 9340270.471 | 9172360.2924 | 9183580.9541 | 9179620.8345 | 9309973.9007 | 9518903.7654 | 9676919.8893 | 9816850.6052 | 10038005.2371 | 10278962.1851 | 10496097.7781 | 10723891.4343 | 10989830.1805 | 11258505.4933 | 11538463.6139 | 11822207.3982 | 12122363.8383
|  | TIL-TIL | 16989.7974 | 17349.6119 | 17533.9085 | 17582.0145 | 17628.4927 | 17498.5231 | 17674.7147 | 17824.5544 | 18206.0543 | 18731.5395 | 19167.851 | 19566.3149 | 20100.6434 | 20663.3419 | 21179.8209 | 21710.917 | 22305.7954 | 22901.6367 | 23512.1104 | 24123.8969 | 24758.3991
|  | EEPA | 219206.845 | 217955.7602 | 216871.6471 | 215077.5254 | 213612.7169 | 209663.8357 | 210210.8169 | 210287.18 | 213606.5982 | 218550.9729 | 222206.5621 | 225399.8895 | 230631.554 | 236354.7377 | 241470.7943 | 246847.8132 | 253177.8004 | 259568.9779 | 266236.3595 | 272991.1319 | 280150.559
|  | CGE | 12945612.2648 | 13000661.1541 | 13070695.6549 | 13249369.403 | 13509688.1721 | 13701569.8472 | 14108428.9339 | 14575975.2592 | 15191805.029 | 15971108.2902 | 16765011.0117 | 17171990.579 | 18048683.4354 | 18949650.5719 | 19833021.4737 | 20770332.9622 | 21834018.6714 | 22950372.8906 | 24137125.969 | 25822377.1518 | 27175544.2379
|  | COOPERSOL | 1789.0867 | 1851.2011 | 1908.1282 | 1964.4449 | 2040.0716 | 2124.1361 | 2237.9307 | 2364.5383 | 2511.7279 | 2673.0951 | 2865.7047 | 3043.9894 | 3254.5514 | 3478.4286 | 3707.3199 | 3965.4462 | 4278.4799 | 4634.176 | 5014.5849 | 5431.9047 | 5888.3621
|  | COOPELAN | 135541.0138 | 139696.6659 | 144246.8432 | 149567.1528 | 155401.2223 | 160305.102 | 167082.6125 | 174521.7753 | 182392.4845 | 190891.5263 | 199766.8972 | 208192.8175 | 217198.5594 | 225878.4584 | 234507.1886 | 243042.0498 | 252412.0469 | 262027.6724 | 271647.0716 | 281299.7013 | 291046.3101
|  | FRONTEL | 1235309.8587 | 1285618.9359 | 1302749.6731 | 1311361.5635 | 1331178.9077 | 1343752.4879 | 1368740.3237 | 1413242.1399 | 1468885.0641 | 1533128.2468 | 1602387.5428 | 1637147.1296 | 1709095.3337 | 1781421.6752 | 1854113.9428 | 1928221.13 | 2009751.669 | 2094648.8847 | 2181069.9117 | 2268758.5898 | 2359990.5536
|  | SAESA | 1950430.9329 | 1957181.5813 | 1982006.6247 | 2048235.6222 | 2130330.6409 | 2207442.3513 | 2303216.715 | 2405120.6098 | 2520240.0043 | 2649638.5828 | 2781728.4271 | 2907636.989 | 3049222.7742 | 3191023.9081 | 3342415.2855 | 3500823.6738 | 3669276.398 | 3833507.714 | 4001312.8779 | 4198725.0656 | 4390807.1916
|  | CODINER | 87605.5215 | 71665.8241 | 62005.7539 | 55308.256 | 51303.2749 | 48107.3551 | 44553.8348 | 44970.2053 | 46783.7999 | 49989.1787 | 53839.9409 | 57497.5197 | 61717.779 | 66217.4908 | 71252.6719 | 76629.3986 | 82741.8242 | 89295.4241 | 94878.7823 | 100740.392 | 107176.2122
|  | EDECSA | 50488.8179 | 50893.4668 | 50393.2429 | 49878.6959 | 49379.2895 | 48915.6434 | 48876.868 | 48996.2418 | 49434.9423 | 50242.0461 | 51118.2956 | 51815.1053 | 52641.1081 | 53411.8086 | 54100.1524 | 54848.0187 | 55808.7498 | 56829.3154 | 57869.3202 | 58895.936 | 59934.1678
|  | CEC | 91894.1767 | 88096.0028 | 87599.566 | 88248.9748 | 89624.6308 | 90869.975 | 92620.455 | 94703.3514 | 97211.8763 | 100372.0802 | 103789.2952 | 107112.2225 | 110792.2255 | 114722.6662 | 118718.2537 | 123040.1639 | 127813.8054 | 132904.7241 | 138216.1673 | 143795.3793 | 149574.2779
|  | LUZLINARES | 154691.3181 | 154264.9375 | 155151.1821 | 157375.4353 | 160666.4659 | 163894.0194 | 168433.6517 | 173768.1551 | 180013.7744 | 187336.9057 | 195397.435 | 203297.4441 | 212196.2267 | 221822.3164 | 231702.1754 | 242507.8579 | 254563.124 | 267524.9791 | 281147.6795 | 295553.0471 | 310574.6637
|  | LUZPARRAL | 139979.992 | 139344.1654 | 139670.2267 | 140639.1317 | 142280.0232 | 143641.5252 | 146185.6906 | 149719.5839 | 154557.7635 | 161720.3617 | 169564.1875 | 177274.1593 | 185903.0394 | 195204.6023 | 204749.1709 | 215147.1793 | 226692.8498 | 239075.0353 | 252070.9593 | 265791.3045 | 280086.1178
|  | COPELEC | 323255.4331 | 340715.0526 | 358718.9133 | 378013.6132 | 405574.4355 | 430148.9329 | 454485.8094 | 480612.2247 | 508155.1926 | 531147.9496 | 555125.9958 | 577987.3066 | 602353.2583 | 625918.4416 | 649382.8738 | 672638.4738 | 698051.3696 | 724121.1767 | 750232.8858 | 776461.7099 | 802964.9815
|  | COELCHA | 71116.1146 | 73813.9401 | 77209.4201 | 81034.5252 | 84692.6933 | 87914.9322 | 92016.0477 | 96492.0984 | 101305.8399 | 106736.7587 | 112400.8513 | 117910.4141 | 123777.9779 | 129534.9297 | 135315.3379 | 141119.305 | 147361.6849 | 153712.2438 | 160187.2077 | 166795.2126 | 173458.9399
|  | SOCOEPA | 52128.5248 | 53345.5176 | 54546.0623 | 55878.8799 | 57190.4441 | 58244.1225 | 59887.993 | 61601.8672 | 64085.3361 | 67089.6185 | 69877.6336 | 71982.0511 | 75183.2146 | 78214.98 | 82245.2762 | 86447.0325 | 91084.6932 | 96118.2721 | 101492.3171 | 107443.7038 | 113824.6613
|  | COOPREL | 54369 | 55954.3694 | 58135.2613 | 60809.5763 | 63562.2631 | 65987.828 | 68971.3068 | 71919.9883 | 75562.1426 | 79530.9538 | 83175.4503 | 85989.8316 | 89890.4002 | 93510.4234 | 98106.1406 | 102783.8677 | 107826.1056 | 113187.2583 | 118804.9091 | 124931.9699 | 131405.3087
|  | LUZ OSORNO | 185774.9276 | 189911.7965 | 193537.793 | 200970.411 | 210243.6108 | 219153.8273 | 230519.617 | 242611.1487 | 255653.8134 | 269842.5409 | 284763.4973 | 299549.8688 | 315490.4923 | 331669.3521 | 348079.6493 | 365446.9513 | 383908.175 | 400992.3991 | 418177.0497 | 439767.3529 | 459718.0453
|  | CRELL | 140463.1342 | 145224.6527 | 151483.1222 | 159869.377 | 168367.5404 | 176750.3112 | 187322.166 | 198631.7448 | 210831.0735 | 223935.0503 | 237889.1867 | 251764.597 | 266776.5594 | 282132.7678 | 297688.3172 | 314250.5399 | 332038.7708 | 348882.676 | 365960.0129 | 386937.3645 | 406347.1522
|  | MATAQUITO | 1531.7326 | 1556.5145 | 1576.3937 | 1598.5513 | 1619.1545 | 1641.677 | 1664.4402 | 1687.3645 | 1710.5569 | 1733.9295 | 1757.5061 | 1782.9616 | 1806.888 | 1832.665 | 1856.7813 | 1882.7758 | 1908.9776 | 1935.3226 | 1963.5811 | 1990.2137 | 2018.76
|  | DESA | 119.9166 | 137.6853 | 141.8542 | 149.1181 | 162.3648 | 173.7298 | 188.1575 | 213.6244 | 238.8227 | 259.9832 | 281.9229 | 304.6114 | 324.1302 | 337.7986 | 350.8176 | 361.9588 | 376.3746 | 394.5527 | 411.2131 | 428.4519 | 447.7759
|  | TOTAL | 30145734.9517 | 30147771.6695 | 30185103.3408 | 30403893.8302 | 30777799.3175 | 30967704.0994 | 31615747.485 | 32350892.1612 | 33418773.0297 | 34769924.9085 | 36100018.8938 | 36881980.6941 | 38376745.5244 | 39915725.53 | 41422914.8962 | 43011395.8717 | 44803803.9342 | 46656396.7719 | 48599470.9029 | 51087794.0363 | 53260558.6488
II) Ahorros por Eficiencia Energética [MWh]
|  | Empresa Dx | 2025 | 2026 | 2027 | 2028 | 2029 | 2030 | 2031 | 2032 | 2033 | 2034 | 2035 | 2036 | 2037 | 2038 | 2039 | 2040 | 2041 | 2042 | 2043 | 2044 | 2045
|  | CHILQUINTA | -10204.4757 | -12721.276 | -13455.4895 | -15330.6693 | -17966.3015 | -11423.3661 | -15585.0854 | -20962.0971 | -25049.4104 | -28025.2289 | -32176.5706 | -34833.6951 | -37116.4008 | -40741.5077 | -42653.1683 | -46022.1213 | -47052.9984 | -47967.1229 | -45407.2706 | -45944.1769 | -47081.6195
|  | EMELCA | -101.8772 | -172.2631 | -246.2268 | -318.045 | -382.6582 | -437.3112 | -483.9508 | -522.4782 | -556.3776 | -512.6313 | -462.8277 | -405.953 | -341.0938 | -265.3917 | -177.4565 | -76.8432 | 38.2404 | 166.1238 | 306.2735 | 457.3218 | 618.1139
|  | LITORAL | -681.5799 | -1125.782 | -1580.8373 | -2013.3956 | -2391.2448 | -2700.686 | -2957.4484 | -3163.6709 | -3342.7008 | -3060.6723 | -2748.6791 | -2399.8537 | -2008.8554 | -1558.1687 | -1039.2653 | -449.1822 | 223.2654 | 969.2821 | 1786.7256 | 2668.6103 | 3609.4136
|  | ENEL DISTRIBUCIÓN | -3688.2365 | -39498.8372 | -82281.9185 | -120116.9967 | -151748.8807 | -154073.7999 | -168320.8022 | -171612.1003 | -164425.3529 | -144684.1377 | -116241.9959 | -79581.9003 | -38595.1444 | 11491.0373 | 61852.9326 | 116589.9981 | 238998.3094 | 306517.997 | 375623.6163 | 447447.2417 | 518079.0004
|  | TIL-TIL | -45.7369 | -176.6931 | -332.7636 | -477.3704 | -600.5667 | -642.6951 | -699.91 | -716.4586 | -698.4435 | -637.1935 | -543.5242 | -420.8294 | -281.3725 | -113.5301 | 61.4485 | 251.7339 | 505.4319 | 733.4202 | 967.6317 | 1210.1944 | 1450.7624
|  | EEPA | -794.7828 | -2449.7078 | -4340.9342 | -6083.6012 | -7536.9526 | -8112.5444 | -8728.5499 | -8846.8916 | -8614.2145 | -7909.5886 | -6840.3717 | -5474.2738 | -3953.5958 | -2168.6778 | -289.2786 | 1735.9869 | 4400.3934 | 6794.7715 | 9256.6895 | 11797.3196 | 14338.328
|  | CGE | -161917.4716 | -225028.3683 | -280676.2493 | -334964.2408 | -389449.8739 | -466267.3643 | -562882.346 | -665890.8984 | -775335.2892 | -887849.4996 | -1008313.9287 | -1099072.0974 | -1223128.6345 | -1348315.3476 | -1479639.1385 | -1614375.8216 | -1701617.5486 | -1824369.6794 | -1961971.8491 | -2143499.7123 | -2331928.6132
|  | COOPERSOL | 4.975 | 5.1671 | 4.8468 | 3.8785 | 2.0804 | -0.79127 | -4.9554 | -10.6086 | -18.0061 | -21.5586 | -26.2478 | -31.2605 | -36.3737 | -40.7863 | -43.8031 | -45.2196 | -44.9066 | -42.4525 | -37.3871 | -29.7323 | -19.3207
|  | COOPELAN | -2768.7358 | -3622.6899 | -4554.1188 | -5594.2843 | -6686.7888 | -6254.9474 | -7876.1483 | -9518.4799 | -11154.2214 | -12525.6227 | -13894.1473 | -15112.1232 | -16312.5255 | -17455.2747 | -18553.4141 | -19676.2292 | -20677.9974 | -21705.6831 | -22661.8796 | -23734.0187 | -25112.5132
|  | FRONTEL | -14977.901 | -19879.7365 | -24365.4544 | -28816.2941 | -33147.9502 | -46390.5948 | -56407.0894 | -67386.1131 | -78751.9733 | -89809.4592 | -101583.8942 | -111064.9389 | -123376.6188 | -135735.5481 | -148253.9642 | -160952.5011 | -173446.5385 | -187143.1653 | -200710.1706 | -215100.0779 | -231731.5364
|  | SAESA | -17404.799 | -21396.3259 | -25287.3101 | -29944.0954 | -35151.1575 | -36856.8524 | -48269.0083 | -60680.6881 | -74142.5703 | -88460.7524 | -105519.8046 | -121140.8819 | -139077.5044 | -158544.6056 | -177588.4564 | -196676.9948 | -212752.992 | -232096.2792 | -251829.2623 | -273740.9146 | -297818.9932
|  | CODINER | 302.9804 | 272.4325 | 250.4117 | 228.7384 | 204.8454 | 168.9295 | 115.2549 | 51.3964 | -42.6917 | -61.716 | -115.1952 | -200.2904 | -315.876 | -454.6418 | -606.1786 | -754.1298 | -879.9199 | -959.0267 | -959.5659 | -886.3847 | -737.3932
|  | EDECSA | -431.3754 | -528.0795 | -615.1537 | -699.3125 | -780.3933 | -858.876 | -942.4431 | -1028.1579 | -1120.85 | -1216.2118 | -1315.834 | -1413.1561 | -1516.1086 | -1619.5723 | -1722.1638 | -1828.2442 | -1943.4036 | -2063.315 | -2186.5571 | -2312.0819 | -2441.1638
|  | CEC | -2693.5129 | -3071.8081 | -3560.6861 | -3982.872 | -4271.4456 | -2269.5873 | -3385.69 | -4533.5767 | -5738.7564 | -7056.2346 | -8365.4083 | -9668.417 | -11027.6843 | -12445.2035 | -13960.7268 | -15443.4 | -16871.183 | -18366.134 | -20012.3045 | -21550.2405 | -23619.3383
|  | LUZLINARES | -2802.5552 | -3370.8961 | -3980.4051 | -4595.3653 | -5196.5308 | -4854.1673 | -5909.3139 | -7059.9574 | -8332.1189 | -9698.5204 | -11167.3195 | -12694.1233 | -14348.4349 | -16111.8071 | -17970.9226 | -19899.3402 | -21907.5276 | -24043.5102 | -26339.1172 | -28688.0124 | -31398.3724
|  | LUZPARRAL | -2888.4864 | -3465.4358 | -4076.5291 | -4667.1254 | -5220.3724 | -4751.0397 | -5757.1567 | -6853.3176 | -8082.3788 | -9478.9067 | -10987.5463 | -12563.3051 | -14278.29 | -16113.8301 | -18057.0424 | -20077.5008 | -22184.0638 | -24428.0038 | -26844.403 | -29316.051 | -32179.3164
|  | COPELEC | -2180.5318 | -4762.3269 | -7938.2663 | -11394.4851 | -15051.3495 | -17349.1514 | -20595.9342 | -23320.3628 | -24330.0547 | -23616.7643 | -22318.549 | -20681.5028 | -18468.0894 | -15510.6645 | -11969.5704 | -7838.973 | -2528.5304 | 3014.3533 | 8979.5555 | 15365.4957 | 21721.2062
|  | COELCHA | -1176.3445 | -1586.0877 | -2052.408 | -2583.8878 | -3129.8403 | -2756.5845 | -3604.4683 | -4456.3272 | -5300.7847 | -5987.9464 | -6664.6772 | -7249.5934 | -7810.3067 | -8332.737 | -8816.2212 | -9310.2985 | -9700.9552 | -10095.5138 | -10440.8494 | -10853.2368 | -11443.3233
|  | SOCOEPA | 123.0354 | 253.8561 | 387.3253 | 553.7992 | 717.6279 | 1226.2574 | 1065.353 | 879.6675 | 644.4982 | 463.9714 | 235.3366 | 39.9953 | -182.7477 | -362.6691 | -559.3654 | -696.605 | -820.4245 | -867.2416 | -937.9834 | -954.048 | -1213.6847
|  | COOPREL | 161.9607 | 171.4245 | 173.3453 | 159.6295 | 115.4405 | 22.971 | -137.1948 | -380.1367 | -716.1337 | -952.2811 | -1226.1968 | -1489.9311 | -1739.795 | -1922.0855 | -2044.619 | -2081.1834 | -2029.9543 | -1898.0351 | -1689.4471 | -1413.0002 | -1072.8544
|  | LUZ OSORNO | -1619.182 | -1964.7817 | -2167.0487 | -2422.3665 | -2661.0881 | -2126.2124 | -3302.2745 | -4569.8222 | -5821.7785 | -7265.3736 | -9188.6994 | -10707.4596 | -12471.299 | -14579.556 | -16546.3217 | -18523.219 | -19485.6761 | -21128.6693 | -22620.8849 | -24410.7149 | -26631.9112
|  | CRELL | 2014.8601 | 2547.1029 | 3473.3682 | 4540.4204 | 5841.851 | 9055.3088 | 9221.4907 | 9500.6961 | 10195.1972 | 10598.5654 | 10384.7461 | 11291.5199 | 12160.4005 | 12573.8223 | 13527.3778 | 14764.0691 | 18632.7423 | 20993.1599 | 23873.8787 | 27003.2268 | 29081.9968
|  | MATAQUITO | 3.7087 | 3.8532 | 3.6666 | 3.0942 | 2.0323 | 0.44478 | -1.6929 | -4.3005 | -7.3605 | -7.529 | -7.8191 | -8.066 | -8.0091 | -7.5002 | -6.3733 | -4.6019 | -2.139 | 0.92454 | 4.547 | 8.6194 | 13.0865
|  | DESA | 0.33346 | 0.38431 | 0.36032 | 0.29441 | 0.16557 | -0.064717 | -0.41663 | -0.95843 | -1.7121 | -2.0968 | -2.5822 | -3.1282 | -3.6226 | -3.9609 | -4.145 | -4.1276 | -3.9504 | -3.6144 | -3.0659 | -2.3452 | -1.4692
|  | TOTAL | -223765.7308 | -341566.875 | -457218.4754 | -568514.5529 | -674489.3518 | -757652.7248 | -905449.7804 | -1051085.6421 | -1190743.4845 | -1317777.3888 | -1449091.7364 | -1534885.2651 | -1654237.9823 | -1768338.2068 | -1885059.8363 | -2001394.7486 | -1991152.3263 | -2077987.4139 | -2173853.0797 | -2316476.7187 | -2475519.5154

## 2.3Previsión Traspasos CL->CR
Índice
II) Proyección a nivel de SSPP considerando solamente el Traspaso de clientes libres a clientes regulados comunas de Transición[MWh]
| Cod Dx | Empresa Dx | 2025 | 2026 | 2027 | 2028 | 2029 | 2030 | 2031 | 2032 | 2033 | 2034 | 2035 | 2036 | 2037 | 2038 | 2039 | 2040 | 2041 | 2042 | 2043 | 2044 | 2045
| 6 | CHILQUINTA | 0 | 70209 | 85359 | 87559 | 87759 | 90279 | 90279 | 90279 | 90279 | 90279 | 90279 | 0 | 0 | 0 | 0 | 0 | 0 | 0 | 0 | 0 | 0
| 8 | EMELCA | 0 | 0 | 0 | 0 | 0 | 0 | 0 | 0 | 0 | 0 | 0 | 0 | 0 | 0 | 0 | 0 | 0 | 0 | 0 | 0 | 0
| 9 | LITORAL | 0 | 0 | 0 | 0 | 0 | 0 | 0 | 0 | 0 | 0 | 0 | 0 | 0 | 0 | 0 | 0 | 0 | 0 | 0 | 0 | 0
| 10 | ENEL DISTRIBUCIÓN | 0 | 0 | 0 | 0 | 0 | 0 | 0 | 0 | 0 | 0 | 0 | 0 | 0 | 0 | 0 | 0 | 0 | 0 | 0 | 0 | 0
| 13 | TIL-TIL | 0 | 0 | 0 | 0 | 0 | 0 | 0 | 0 | 0 | 0 | 0 | 0 | 0 | 0 | 0 | 0 | 0 | 0 | 0 | 0 | 0
| 14 | EEPA | 0 | 0 | 0 | 0 | 0 | 0 | 0 | 0 | 0 | 0 | 0 | 0 | 0 | 0 | 0 | 0 | 0 | 0 | 0 | 0 | 0
| 18 | CGE | 0 | 106197.087 | 131641.0177 | 184026.4239 | 234287.4213 | 249031.6251 | 286183.3833 | 286183.3833 | 291683.3833 | 352706.4373 | 352706.4373 | 0 | 0 | 0 | 0 | 0 | 0 | 0 | 0 | 0 | 0
| 20 | COOPERSOL | 0 | 0 | 0 | 0 | 0 | 0 | 0 | 0 | 0 | 0 | 0 | 0 | 0 | 0 | 0 | 0 | 0 | 0 | 0 | 0 | 0
| 21 | COOPELAN | 0 | 0 | 0 | 0 | 0 | 0 | 0 | 0 | 0 | 0 | 0 | 0 | 0 | 0 | 0 | 0 | 0 | 0 | 0 | 0 | 0
| 22 | FRONTEL | 0 | 32000 | 32000 | 32000 | 32000 | 32000 | 32000 | 32000 | 32000 | 32000 | 32000 | 0 | 0 | 0 | 0 | 0 | 0 | 0 | 0 | 0 | 0
| 23 | SAESA | 0 | 0 | 0 | 0 | 0 | 0 | 0 | 0 | 0 | 0 | 0 | 0 | 0 | 0 | 0 | 0 | 0 | 0 | 0 | 0 | 0
| 26 | CODINER | 0 | 0 | 0 | 0 | 0 | 0 | 0 | 0 | 0 | 0 | 0 | 0 | 0 | 0 | 0 | 0 | 0 | 0 | 0 | 0 | 0
| 28 | EDECSA | 0 | 0 | 0 | 0 | 0 | 0 | 0 | 0 | 0 | 0 | 0 | 0 | 0 | 0 | 0 | 0 | 0 | 0 | 0 | 0 | 0
| 29 | CEC | 0 | 0 | 0 | 0 | 0 | 0 | 0 | 0 | 0 | 0 | 0 | 0 | 0 | 0 | 0 | 0 | 0 | 0 | 0 | 0 | 0
| 31 | LUZLINARES | 0 | 0 | 0 | 0 | 0 | 0 | 0 | 0 | 0 | 0 | 0 | 0 | 0 | 0 | 0 | 0 | 0 | 0 | 0 | 0 | 0
| 32 | LUZPARRAL | 0 | 0 | 0 | 0 | 0 | 0 | 0 | 0 | 0 | 0 | 0 | 0 | 0 | 0 | 0 | 0 | 0 | 0 | 0 | 0 | 0
| 33 | COPELEC | 0 | 0 | 0 | 0 | 0 | 0 | 0 | 0 | 0 | 0 | 0 | 0 | 0 | 0 | 0 | 0 | 0 | 0 | 0 | 0 | 0
| 34 | COELCHA | 0 | 0 | 0 | 0 | 0 | 0 | 0 | 0 | 0 | 0 | 0 | 0 | 0 | 0 | 0 | 0 | 0 | 0 | 0 | 0 | 0
| 35 | SOCOEPA | 0 | 0 | 0 | 0 | 0 | 0 | 0 | 0 | 0 | 0 | 0 | 0 | 0 | 0 | 0 | 0 | 0 | 0 | 0 | 0 | 0
| 36 | COOPREL | 0 | 0 | 0 | 0 | 0 | 0 | 0 | 0 | 0 | 0 | 0 | 0 | 0 | 0 | 0 | 0 | 0 | 0 | 0 | 0 | 0
| 39 | LUZ OSORNO | 0 | 0 | 0 | 0 | 0 | 0 | 0 | 0 | 0 | 0 | 0 | 0 | 0 | 0 | 0 | 0 | 0 | 0 | 0 | 0 | 0
| 40 | CRELL | 0 | 0 | 0 | 0 | 0 | 0 | 0 | 0 | 0 | 0 | 0 | 0 | 0 | 0 | 0 | 0 | 0 | 0 | 0 | 0 | 0
| 45 | MATAQUITO | 0 | 0 | 0 | 0 | 0 | 0 | 0 | 0 | 0 | 0 | 0 | 0 | 0 | 0 | 0 | 0 | 0 | 0 | 0 | 0 | 0
| 46 | DESA | 0 | 0 | 0 | 0 | 0 | 0 | 0 | 0 | 0 | 0 | 0 | 0 | 0 | 0 | 0 | 0 | 0 | 0 | 0 | 0 | 0
|  | TOTAL | 0 | 208406.087 | 249000.0177 | 303585.4239 | 354046.4213 | 371310.6251 | 408462.3833 | 408462.3833 | 413962.3833 | 474985.4373 | 474985.4373 | 0 | 0 | 0 | 0 | 0 | 0 | 0 | 0 | 0 | 0

## 2.4 Previsión Traspasos CR-> CL
Índice
I) Modelación de traspasos adicionales de clientes regulados a clientes libres [MWh]
|  | Año | 2025 | 2026 | 2027 | 2028 | 2029 | 2030 | 2031 | 2032 | 2033 | 2034 | 2035 | 2036 | 2037 | 2038 | 2039 | 2040 | 2041 | 2042 | 2043 | 2044 | 2045
|  | Proyección clientes regulados sobre 500 kW [MWh] | 1370527.0222 | 1406872.4289 | 1441814.8042 | 1477871.4682 | 1513659.463 | 1550714.2922 | 1587279.5104 | 1624442.3 | 1661716.3258 | 1699243.2041 | 1737141.8612 | 1775414.6823 | 1814107.5275 | 1853180.4699 | 1892913.4815 | 1933073.1966 | 1973651.9547 | 2014672.1034 | 2055482.5725 | 2096796.9952 | 2138581.9397
|  | Traspasos Definitivos [%] | 13.99% | 50% | 75% | 80% | 80% | 80% | 80% | 80% | 80% | 80% | 80% | 80% | 80% | 80% | 80% | 80% | 80% | 80% | 80% | 80% | 80%
|  | Proyección de traspasos acumulado [MWh] |  | 703436.2145 | 1081361.1032 | 1182297.1745 | 1210927.5704 | 1240571.4338 | 1269823.6083 | 1299553.84 | 1329373.0607 | 1359394.5633 | 1389713.489 | 1420331.7458 | 1451286.022 | 1482544.3759 | 1514330.7852 | 1546458.5573 | 1578921.5637 | 1611737.6827 | 1644386.058 | 1677437.5962 | 1710865.5518
|  | Proyección de traspasos nuevos anuales [MWh] |  | 703436.2145 | 377924.8887 | 100936.0714 | 28630.3959 | 29643.8634 | 29252.1745 | 29730.2317 | 29819.2206 | 30021.5026 | 30318.9257 | 30618.2569 | 30954.2762 | 31258.3539 | 31786.4093 | 32127.7721 | 32463.0064 | 32816.119 | 32648.3753 | 33051.5382 | 33427.9556
II) Proyección clientes regulados sobre 500 kW [MWh]
| Cod Dx | Empresa Dx | 2025 | 2026 | 2027 | 2028 | 2029 | 2030 | 2031 | 2032 | 2033 | 2034 | 2035 | 2036 | 2037 | 2038 | 2039 | 2040 | 2041 | 2042 | 2043 | 2044 | 2045
| 6 | CHILQUINTA | 77719.5137 | 78741.5236 | 79695.4614 | 80603.4557 | 81506.5109 | 82420.855 | 83351.7144 | 84301.2606 | 85270.4763 | 86259.9905 | 87270.3087 | 88301.9035 | 89355.2426 | 90430.7983 | 91529.0523 | 92650.4937 | 93795.6301 | 94964.9491 | 96159.0698 | 97378.1502 | 98624.2342
| 8 | EMELCA | 0 | 0 | 0 | 0 | 0 | 0 | 0 | 0 | 0 | 0 | 0 | 0 | 0 | 0 | 0 | 0 | 0 | 0 | 0 | 0 | 0
| 9 | LITORAL | 0 | 0 | 0 | 0 | 0 | 0 | 0 | 0 | 0 | 0 | 0 | 0 | 0 | 0 | 0 | 0 | 0 | 0 | 0 | 0 | 0
| 10 | ENEL DISTRIBUCIÓN | 464742.1769 | 469443.3939 | 474900.9343 | 480540.8806 | 486294.9619 | 492171.5533 | 498171.8483 | 504298.891 | 510555.3248 | 516943.9695 | 523467.6751 | 530129.3611 | 536932.0079 | 543878.6603 | 550972.4318 | 558216.4899 | 565614.1223 | 573168.4856 | 580883.5934 | 588760.4635 | 596812.3511
| 13 | TIL-TIL | 0 | 0 | 0 | 0 | 0 | 0 | 0 | 0 | 0 | 0 | 0 | 0 | 0 | 0 | 0 | 0 | 0 | 0 | 0 | 0 | 0
| 14 | EEPA | 3422.5413 | 3452.3787 | 3488.6164 | 3529.2136 | 3570.6318 | 3612.9309 | 3656.1197 | 3700.2202 | 3745.2515 | 3791.2341 | 3838.1885 | 3886.1359 | 3935.0979 | 3985.0966 | 4036.1545 | 4088.2946 | 4141.5406 | 4195.9155 | 4251.4483 | 4308.1467 | 4366.1054
| 18 | CGE | 594416.1017 | 614315.1962 | 632579.3574 | 651886.9757 | 670847.1542 | 690101.9809 | 709481.0715 | 728990.7432 | 748666.0384 | 768484.2873 | 788461.3988 | 808595.6183 | 828890.9841 | 849350.8311 | 869977.9831 | 890775.9238 | 911747.9151 | 932897.227 | 954227.9665 | 975741.1834 | 997450.4299
| 20 | COOPERSOL | 0 | 0 | 0 | 0 | 0 | 0 | 0 | 0 | 0 | 0 | 0 | 0 | 0 | 0 | 0 | 0 | 0 | 0 | 0 | 0 | 0
| 21 | COOPELAN | 4058.9407 | 4263.5364 | 4451.1557 | 4639.2207 | 4827.5847 | 5016.2041 | 5205.3202 | 5395.0687 | 5585.1518 | 5775.4863 | 5966.0723 | 6156.9099 | 6347.9992 | 6539.3401 | 6730.9328 | 6922.7773 | 7114.8737 | 7307.2219 | 7499.822 | 7692.6739 | 7885.7781
| 22 | FRONTEL | 39443.4224 | 40868.4212 | 42261.4799 | 43665.3699 | 45080.0478 | 46506.2024 | 47943.9339 | 49393.4955 | 50855.1072 | 52329.0035 | 53815.4217 | 55314.6047 | 56826.8006 | 58352.2628 | 59891.2505 | 61444.0274 | 63010.8672 | 64592.0328 | 66187.8578 | 67798.429 | 69424.8422
| 23 | SAESA | 117843.4701 | 124517.1111 | 130940.8017 | 137359.255 | 143799.4117 | 150267.0295 | 156763.9574 | 163291.3999 | 169850.1001 | 176440.6844 | 183063.7267 | 189719.7916 | 196409.4463 | 203133.2671 | 209891.842 | 216685.7689 | 223515.6683 | 230382.1358 | 237285.9292 | 244227.241 | 251208.5725
| 26 | CODINER | 32174.1043 | 32892.7498 | 33555.1998 | 34174.7073 | 34481.5679 | 35594.0827 | 36062.1038 | 36798.8639 | 37277.1577 | 37898.4772 | 38520.6073 | 39143.5483 | 39803.9678 | 40454.9087 | 41368.7286 | 42303.5755 | 43243.6981 | 44204.3741 | 44522.6418 | 44909.6315 | 45300.0872
| 28 | EDECSA | 112.9448 | 115.3256 | 115.3563 | 115.4029 | 115.4492 | 115.4956 | 115.5421 | 115.5886 | 115.6351 | 115.6818 | 115.7284 | 115.7752 | 115.8219 | 115.8688 | 115.9156 | 115.9626 | 116.0095 | 116.0566 | 116.1036 | 116.1507 | 116.1979
| 29 | CEC | 7994.4359 | 8104.1867 | 8296.2864 | 8461.3462 | 8636.7538 | 8808.3114 | 8981.6308 | 9154.494 | 9327.7777 | 9501.1356 | 9674.7047 | 9848.4308 | 10022.3354 | 10196.4102 | 10370.6584 | 10545.0787 | 10719.6718 | 10894.4374 | 11069.3757 | 11244.4865 | 11419.7702
| 31 | LUZLINARES | 7598.2118 | 7837.9728 | 8026.6405 | 8205.9708 | 8383.6894 | 8563.4921 | 8746.5655 | 8933.3889 | 9124.1732 | 9319.0486 | 9518.1179 | 9721.4763 | 9929.2177 | 10141.4369 | 10358.2304 | 10579.6963 | 10805.9364 | 11037.0484 | 11273.1567 | 11514.2919 | 11760.868
| 32 | LUZPARRAL | 6455.4819 | 6695.4361 | 6873.1354 | 7055.7473 | 7242.1689 | 7432.6795 | 7627.3174 | 7826.1833 | 8029.364 | 8236.9525 | 8449.0432 | 8665.7323 | 8887.1184 | 9113.3023 | 9344.3867 | 9580.4766 | 9821.6806 | 10068.1032 | 10319.8774 | 10577.0357 | 10840.0216
| 33 | COPELEC | 10519.4989 | 11335.0709 | 12088.4601 | 12836.0336 | 13824.4663 | 14803.6991 | 15622.3017 | 16442.9297 | 17265.7554 | 17849.497 | 18434.8595 | 19021.8635 | 19610.5296 | 20200.879 | 20792.9329 | 21386.7133 | 21982.2426 | 22579.5424 | 23178.6399 | 23779.542 | 24382.3389
| 34 | COELCHA | 986.4381 | 1039.8036 | 1096.7478 | 1159.48 | 1218.5994 | 1278.5427 | 1339.3854 | 1400.9492 | 1463.4384 | 1526.8397 | 1591.1954 | 1656.3025 | 1722.833 | 1789.9434 | 1857.7742 | 1926.6033 | 1996.3541 | 2066.117 | 2137.6889 | 2211.0029 | 2284.5599
| 35 | SOCOEPA | 0 | 0 | 0 | 0 | 0 | 0 | 0 | 0 | 0 | 0 | 0 | 0 | 0 | 0 | 0 | 0 | 0 | 0 | 0 | 0 | 0
| 36 | COOPREL | 2944.6046 | 3149.2075 | 3338.598 | 3526.3742 | 3712.9792 | 3898.3077 | 4082.3455 | 4265.0549 | 4446.403 | 4626.355 | 4804.8755 | 4981.9283 | 5157.4764 | 5331.482 | 5503.9064 | 5674.7102 | 5843.8526 | 6011.2943 | 6176.9853 | 6340.9135 | 6502.912
| 39 | LUZ OSORNO | 95.1351 | 101.1149 | 106.5731 | 112.0347 | 117.4858 | 122.9253 | 128.353 | 133.7684 | 139.1713 | 144.5611 | 149.9376 | 155.3002 | 160.6487 | 165.9825 | 171.3012 | 176.6044 | 181.8916 | 187.1624 | 192.4162 | 197.6529 | 202.8705
| 40 | CRELL | 0 | 0 | 0 | 0 | 0 | 0 | 0 | 0 | 0 | 0 | 0 | 0 | 0 | 0 | 0 | 0 | 0 | 0 | 0 | 0 | 0
| 45 | MATAQUITO | 0 | 0 | 0 | 0 | 0 | 0 | 0 | 0 | 0 | 0 | 0 | 0 | 0 | 0 | 0 | 0 | 0 | 0 | 0 | 0 | 0
| 46 | DESA | 0 | 0 | 0 | 0 | 0 | 0 | 0 | 0 | 0 | 0 | 0 | 0 | 0 | 0 | 0 | 0 | 0 | 0 | 0 | 0 | 0
|  | TOTAL | 1370527.0222 | 1406872.4289 | 1441814.8042 | 1477871.4682 | 1513659.463 | 1550714.2922 | 1587279.5104 | 1624442.3 | 1661716.3258 | 1699243.2041 | 1737141.8612 | 1775414.6823 | 1814107.5275 | 1853180.4699 | 1892913.4815 | 1933073.1966 | 1973651.9547 | 2014672.1034 | 2055482.5725 | 2096796.9952 | 2138581.9397
III) Proyección de Traspaso de clientes regulados a clientes libres [MWh]
| Cod Dx | Empresa Dx | 2025 | 2026 | 2027 | 2028 | 2029 | 2030 | 2031 | 2032 | 2033 | 2034 | 2035 | 2036 | 2037 | 2038 | 2039 | 2040 | 2041 | 2042 | 2043 | 2044 | 2045
| 6 | CHILQUINTA | 4961.3767 | 39370.7618 | 59771.5961 | 64482.7646 | 65205.2087 | 65936.684 | 66681.3715 | 67441.0085 | 68216.3811 | 69007.9924 | 69816.247 | 70641.5228 | 71484.194 | 72344.6386 | 73223.2418 | 74120.3949 | 75036.5041 | 75971.9592 | 76927.2559 | 77902.5202 | 78899.3873
| 8 | EMELCA | 0 | 0 | 0 | 0 | 0 | 0 | 0 | 0 | 0 | 0 | 0 | 0 | 0 | 0 | 0 | 0 | 0 | 0 | 0 | 0 | 0
| 9 | LITORAL | 0 | 0 | 0 | 0 | 0 | 0 | 0 | 0 | 0 | 0 | 0 | 0 | 0 | 0 | 0 | 0 | 0 | 0 | 0 | 0 | 0
| 10 | ENEL DISTRIBUCIÓN | 62591.5762 | 234721.6969 | 356175.7007 | 384432.7045 | 389035.9695 | 393737.2427 | 398537.4786 | 403439.1128 | 408444.2599 | 413555.1756 | 418774.1401 | 424103.4888 | 429545.6063 | 435102.9282 | 440777.9454 | 446573.1919 | 452491.2978 | 458534.7885 | 464706.8747 | 471008.3708 | 477449.8809
| 13 | TIL-TIL | 0 | 0 | 0 | 0 | 0 | 0 | 0 | 0 | 0 | 0 | 0 | 0 | 0 | 0 | 0 | 0 | 0 | 0 | 0 | 0 | 0
| 14 | EEPA | 532.189 | 1726.1894 | 2616.4623 | 2823.3709 | 2856.5055 | 2890.3447 | 2924.8958 | 2960.1762 | 2996.2012 | 3032.9872 | 3070.5508 | 3108.9087 | 3148.0783 | 3188.0773 | 3228.9236 | 3270.6357 | 3313.2325 | 3356.7324 | 3401.1587 | 3446.5174 | 3492.8844
| 18 | CGE | 5399.2078 | 307157.5981 | 474434.5181 | 521509.5805 | 536677.7233 | 552081.5847 | 567584.8572 | 583192.5946 | 598932.8307 | 614787.4299 | 630769.119 | 646876.4946 | 663112.7873 | 679480.6649 | 695982.3865 | 712620.7391 | 729398.3321 | 746317.7816 | 763382.3732 | 780592.9467 | 797960.3439
| 20 | COOPERSOL | 0 | 0 | 0 | 0 | 0 | 0 | 0 | 0 | 0 | 0 | 0 | 0 | 0 | 0 | 0 | 0 | 0 | 0 | 0 | 0 | 0
| 21 | COOPELAN | 0 | 2131.7682 | 3338.3668 | 3711.3765 | 3862.0678 | 4012.9633 | 4164.2561 | 4316.055 | 4468.1214 | 4620.389 | 4772.8579 | 4925.5279 | 5078.3993 | 5231.4721 | 5384.7463 | 5538.2219 | 5691.8989 | 5845.7775 | 5999.8576 | 6154.1392 | 6308.6225
| 22 | FRONTEL | 3591.573 | 20434.2106 | 31696.1099 | 34932.2959 | 36064.0383 | 37204.9619 | 38355.1472 | 39514.7964 | 40684.0857 | 41863.2028 | 43052.3373 | 44251.6837 | 45461.4405 | 46681.8102 | 47913.0004 | 49155.2219 | 50408.6938 | 51673.6262 | 52950.2862 | 54238.7432 | 55539.8738
| 23 | SAESA | 11232.9352 | 62258.5555 | 98205.6013 | 109887.404 | 115039.5294 | 120213.6236 | 125411.1659 | 130633.1199 | 135880.0801 | 141152.5475 | 146450.9814 | 151775.8332 | 157127.557 | 162506.6137 | 167913.4736 | 173348.6151 | 178812.5346 | 184305.7087 | 189828.7434 | 195381.7928 | 200966.858
| 26 | CODINER | 0 | 16446.3749 | 25166.3999 | 27339.7658 | 27585.2543 | 28475.2661 | 28849.683 | 29439.0911 | 29821.7261 | 30318.7818 | 30816.4858 | 31314.8386 | 31843.1742 | 32363.927 | 33094.9829 | 33842.8604 | 34594.9584 | 35363.4993 | 35618.1135 | 35927.7052 | 36240.0698
| 28 | EDECSA | 137.8 | 57.6628 | 86.5172 | 92.3223 | 92.3594 | 92.3965 | 92.4337 | 92.4709 | 92.5081 | 92.5454 | 92.5827 | 92.6201 | 92.6575 | 92.695 | 92.7325 | 92.7701 | 92.8076 | 92.8452 | 92.8829 | 92.9206 | 92.9583
| 29 | CEC | 0 | 4052.0933 | 6222.2148 | 6769.077 | 6909.4031 | 7046.6492 | 7185.3046 | 7323.5952 | 7462.2222 | 7600.9085 | 7739.7637 | 7878.7446 | 8017.8683 | 8157.1281 | 8296.5267 | 8436.063 | 8575.7375 | 8715.55 | 8855.5006 | 8995.5892 | 9135.8162
| 31 | LUZLINARES | 0 | 3918.9864 | 6019.9804 | 6564.7767 | 6706.9515 | 6850.7937 | 6997.2524 | 7146.7112 | 7299.3385 | 7455.2389 | 7614.4943 | 7777.1811 | 7943.3742 | 8113.1495 | 8286.5843 | 8463.757 | 8644.7491 | 8829.6387 | 9018.5253 | 9211.4335 | 9408.6944
| 32 | LUZPARRAL | 802.136 | 3347.718 | 5154.8515 | 5644.5979 | 5793.7351 | 5946.1436 | 6101.8539 | 6260.9466 | 6423.4912 | 6589.562 | 6759.2345 | 6932.5858 | 7109.6948 | 7290.6418 | 7475.5094 | 7664.3813 | 7857.3445 | 8054.4826 | 8255.9019 | 8461.6285 | 8672.0173
| 33 | COPELEC | 836.33 | 5667.5355 | 9066.3451 | 10268.8269 | 11059.573 | 11842.9593 | 12497.8413 | 13154.3438 | 13812.6043 | 14279.5976 | 14747.8876 | 15217.4908 | 15688.4237 | 16160.7032 | 16634.3464 | 17109.3707 | 17585.7941 | 18063.6339 | 18542.9119 | 19023.6336 | 19505.8711
| 34 | COELCHA | 0 | 519.9018 | 822.5609 | 927.584 | 974.8795 | 1022.8342 | 1071.5083 | 1120.7594 | 1170.7507 | 1221.4718 | 1272.9563 | 1325.042 | 1378.2664 | 1431.9547 | 1486.2194 | 1541.2827 | 1597.0833 | 1652.8936 | 1710.1511 | 1768.8023 | 1827.6479
| 35 | SOCOEPA | 0 | 0 | 0 | 0 | 0 | 0 | 0 | 0 | 0 | 0 | 0 | 0 | 0 | 0 | 0 | 0 | 0 | 0 | 0 | 0 | 0
| 36 | COOPREL | 0 | 1574.6037 | 2503.9485 | 2821.0994 | 2970.3833 | 3118.6462 | 3265.8764 | 3412.0439 | 3557.1224 | 3701.084 | 3843.9004 | 3985.5427 | 4125.9811 | 4265.1856 | 4403.1251 | 4539.7682 | 4675.0821 | 4809.0354 | 4941.5883 | 5072.7308 | 5202.3296
| 39 | LUZ OSORNO | 0 | 50.5574 | 79.9298 | 89.6277 | 93.9886 | 98.3402 | 102.6824 | 107.0147 | 111.337 | 115.6489 | 119.9501 | 124.2402 | 128.5189 | 132.786 | 137.0409 | 141.2835 | 145.5133 | 149.7299 | 153.9329 | 158.1223 | 162.2964
| 40 | CRELL | 1022.417 | 0 | 0 | 0 | 0 | 0 | 0 | 0 | 0 | 0 | 0 | 0 | 0 | 0 | 0 | 0 | 0 | 0 | 0 | 0 | 0
| 45 | MATAQUITO | 0 | 0 | 0 | 0 | 0 | 0 | 0 | 0 | 0 | 0 | 0 | 0 | 0 | 0 | 0 | 0 | 0 | 0 | 0 | 0 | 0
| 46 | DESA | 0 | 0 | 0 | 0 | 0 | 0 | 0 | 0 | 0 | 0 | 0 | 0 | 0 | 0 | 0 | 0 | 0 | 0 | 0 | 0 | 0
|  | TOTAL | 91107.5408 | 703436.2145 | 1081361.1032 | 1182297.1745 | 1210927.5704 | 1240571.4338 | 1269823.6083 | 1299553.84 | 1329373.0607 | 1359394.5633 | 1389713.489 | 1420331.7458 | 1451286.022 | 1482544.3759 | 1514330.7852 | 1546458.5573 | 1578921.5637 | 1611737.6827 | 1644386.058 | 1677437.5962 | 1710865.5518
|  | VERIFICADOR |  | 0 | 0 | 0 | 0 | 0 | 0 | 0 | 0 | 0 | 0 | 0 | 0 | 0 | 0 | 0 | 0 | 0 | 0 | 0 | 0
Clientes regulados entre 300 y 500 kW [MWh]
IV) Modelación de traspasos adicionales de clientes regulados a clientes libres [MWh]
|  | Año | 2025 | 2026 | 2027 | 2028 | 2029 | 2030 | 2031 | 2032 | 2033 | 2034 | 2035 | 2036 | 2037 | 2038 | 2039 | 2040 | 2041 | 2042 | 2043 | 2044 | 2045
|  | Proyección clientes regulados entre 300 y 500 kW traspasable[MWh] | 1223222.8756 | 1255119.4723 | 1285543.564 | 1316985.0151 | 1348491.0701 | 1380525.4608 | 1412563.2498 | 1444946.0911 | 1477638.0739 | 1510376.143 | 1543461.3172 | 1576895.5415 | 1610694.401 | 1644855.4989 | 1679424.162 | 1714375.5932 | 1749714.9657 | 1785448.3706 | 1821500.2281 | 1857971.3569 | 1894877.9009
|  | Traspasos Definitivos [%] | 0% | 10.31% | 14.82% | 22.73% | 32% | 41.99% | 51.6% | 59.63% | 65.32% | 65.32% | 65.32% | 65.32% | 65.32% | 65.32% | 65.32% | 65.32% | 65.32% | 65.32% | 65.32% | 65.32% | 65.32%
|  | Proyección de traspasos acumulado [MWh] |  | 129375.7358 | 190558.3504 | 299340.9002 | 431516.3324 | 579665.5519 | 728841.9054 | 861622.5827 | 965182.3978 | 986566.6654 | 1008177.6595 | 1030016.6507 | 1052093.8188 | 1074407.5985 | 1096987.5967 | 1119817.6164 | 1142901.0363 | 1166241.8354 | 1189790.6455 | 1213613.3204 | 1237720.4054
|  | Proyección de traspasos nuevos anuales [MWh] |  | 129375.7358 | 61182.6146 | 108782.5498 | 132175.4322 | 148149.2195 | 149176.3536 | 132780.6773 | 103559.8151 | 21384.2676 | 21610.9942 | 21838.9911 | 22077.1681 | 22313.7797 | 22579.9982 | 22830.0196 | 23083.42 | 23340.7991 | 23548.81 | 23822.6749 | 24107.085
V) Proyección clientes regulados entre 300 y 500 kW [MWh]
| Cod Dx | Empresa Dx | 2025 | 2026 | 2027 | 2028 | 2029 | 2030 | 2031 | 2032 | 2033 | 2034 | 2035 | 2036 | 2037 | 2038 | 2039 | 2040 | 2041 | 2042 | 2043 | 2044 | 2045
| 6 | CHILQUINTA | 112450.4974 | 113639.5186 | 115016.2386 | 116326.6531 | 117629.9395 | 118949.518 | 120292.9313 | 121663.3135 | 123062.0825 | 124490.1463 | 125948.2343 | 127437.0287 | 128957.2043 | 130509.4429 | 132094.4396 | 133712.9003 | 135365.5576 | 137053.115 | 138776.4663 | 140535.8393 | 142334.1838
| 8 | EMELCA | 0 | 0 | 0 | 0 | 0 | 0 | 0 | 0 | 0 | 0 | 0 | 0 | 0 | 0 | 0 | 0 | 0 | 0 | 0 | 0 | 0
| 9 | LITORAL | 1434.4539 | 1501.331 | 1538.445 | 1577.1056 | 1616.5894 | 1656.9441 | 1698.1778 | 1740.3121 | 1783.3659 | 1827.3595 | 1872.313 | 1918.2474 | 1965.1839 | 2013.1444 | 2062.151 | 2112.2264 | 2163.394 | 2215.6765 | 2269.1025 | 2323.6795 | 2379.5011
| 10 | ENEL DISTRIBUCIÓN | 403829.778 | 406324.094 | 411047.8375 | 415929.4614 | 420909.8742 | 425996.3248 | 431189.8465 | 436493.0739 | 441908.2951 | 447437.9506 | 453084.5074 | 458850.4922 | 464738.485 | 470751.121 | 476891.0951 | 483161.1489 | 489564.1281 | 496102.7649 | 502780.533 | 509598.3138 | 516567.5799
| 13 | TIL-TIL | 835.1618 | 861.4918 | 880.2592 | 898.8206 | 917.4137 | 936.0386 | 954.6952 | 973.3837 | 992.104 | 1010.8563 | 1029.6405 | 1048.4568 | 1067.3052 | 1086.1857 | 1105.0983 | 1124.0432 | 1143.0203 | 1162.0297 | 1181.0714 | 1200.1455 | 1219.252
| 14 | EEPA | 4552.5367 | 4562.3282 | 4610.2164 | 4663.8657 | 4718.6 | 4774.4984 | 4831.5725 | 4889.8514 | 4949.3604 | 5010.1265 | 5072.1769 | 5135.5395 | 5200.243 | 5266.3164 | 5333.7896 | 5402.6928 | 5473.0576 | 5544.9142 | 5618.3009 | 5693.228 | 5769.8206
| 18 | CGE | 521851.1019 | 537986.2169 | 553981.0466 | 570889.6834 | 587494.0499 | 604356.4545 | 621327.6831 | 638413.2681 | 655643.8977 | 672999.719 | 690494.6641 | 708127.1964 | 725900.8526 | 743818.5531 | 761882.7709 | 780096.5567 | 798462.7673 | 816984.2663 | 835664.6504 | 854504.839 | 873516.7005
| 20 | COOPERSOL | 0 | 0 | 0 | 0 | 0 | 0 | 0 | 0 | 0 | 0 | 0 | 0 | 0 | 0 | 0 | 0 | 0 | 0 | 0 | 0 | 0
| 21 | COOPELAN | 998.8302 | 1034.9936 | 1080.539 | 1126.1927 | 1171.919 | 1217.7072 | 1263.616 | 1309.6784 | 1355.822 | 1402.0266 | 1448.2922 | 1494.6189 | 1541.0068 | 1587.4557 | 1633.9657 | 1680.5369 | 1727.1692 | 1773.8626 | 1820.6172 | 1867.4329 | 1914.3099
| 22 | FRONTEL | 27111.3316 | 28030.5156 | 28985.9759 | 29948.8651 | 30919.1535 | 31897.3133 | 32883.4134 | 33877.6275 | 34880.1063 | 35891.0109 | 36910.5039 | 37938.7519 | 38975.9251 | 40022.1973 | 41077.7462 | 42142.7528 | 43217.4047 | 44301.8823 | 45396.4144 | 46501.0605 | 47616.5722
| 23 | SAESA | 84537.8216 | 88575.3192 | 93144.8152 | 97710.5857 | 102291.7949 | 106892.5386 | 111514.132 | 116157.432 | 120822.9672 | 125511.1831 | 130222.4881 | 134957.2837 | 139715.9735 | 144498.9673 | 149306.6835 | 154139.5474 | 158998.0002 | 163882.4659 | 168793.4833 | 173731.1895 | 178697.3637
| 26 | CODINER | 4452.2703 | 4561.1224 | 4652.982 | 4738.887 | 4781.4383 | 4935.7068 | 5000.6056 | 5102.7696 | 5169.0929 | 5255.2491 | 5341.5177 | 5427.8988 | 5519.4768 | 5609.7405 | 5736.4567 | 5866.0887 | 5996.4522 | 6129.6658 | 6173.7988 | 6227.4613 | 6281.6045
| 28 | EDECSA | 5103.7112 | 5139.1475 | 5140.5138 | 5142.589 | 5144.654 | 5146.7214 | 5148.7914 | 5150.8639 | 5152.9389 | 5155.0164 | 5157.0962 | 5159.1784 | 5161.2629 | 5163.3496 | 5165.4386 | 5167.5298 | 5169.6231 | 5171.7186 | 5173.816 | 5175.9155 | 5178.0171
| 29 | CEC | 5921.4406 | 6046.3314 | 6189.6522 | 6312.7992 | 6443.6665 | 6571.6613 | 6700.9705 | 6829.9395 | 6959.2221 | 7088.5601 | 7218.0557 | 7347.6684 | 7477.4143 | 7607.2871 | 7737.2893 | 7867.42 | 7997.6796 | 8128.0678 | 8258.5849 | 8389.2307 | 8520.0055
| 31 | LUZLINARES | 4753.5747 | 4978.483 | 5098.3199 | 5212.2261 | 5325.1084 | 5439.3146 | 5555.5982 | 5674.2637 | 5795.4451 | 5919.225 | 6045.6689 | 6174.837 | 6306.7891 | 6441.5854 | 6579.2871 | 6719.9567 | 6863.6587 | 7010.4552 | 7160.4253 | 7313.5883 | 7470.2072
| 32 | LUZPARRAL | 23058.5084 | 24473.1488 | 25122.675 | 25790.1579 | 26471.5658 | 27167.9197 | 27879.3601 | 28606.2543 | 29348.9201 | 30107.6975 | 30882.9309 | 31674.9727 | 32484.183 | 33310.9299 | 34155.5895 | 35018.5449 | 35900.1935 | 36800.9169 | 37721.2016 | 38661.1661 | 39622.4319
| 33 | COPELEC | 12905.7354 | 14234.7712 | 15180.8899 | 16119.7052 | 17360.9954 | 18590.7323 | 19618.7471 | 20649.3054 | 21682.6237 | 22415.6961 | 23150.8041 | 23887.9735 | 24627.2303 | 25368.6008 | 26112.1121 | 26857.7914 | 27605.6671 | 28355.766 | 29108.1226 | 29862.7455 | 30619.7479
| 34 | COELCHA | 3885.7116 | 4000.7786 | 4219.879 | 4461.249 | 4688.7187 | 4919.3583 | 5153.4584 | 5390.3331 | 5630.7682 | 5874.7131 | 6122.3299 | 6372.838 | 6628.8225 | 6887.0384 | 7148.0264 | 7412.8553 | 7681.2305 | 7949.652 | 8225.0343 | 8507.1194 | 8790.1394
| 35 | SOCOEPA | 2228.4497 | 2357.667 | 2432.6541 | 2519.8201 | 2610.3916 | 2703.1913 | 2798.37 | 2895.9592 | 2996.0216 | 3098.6137 | 3203.7953 | 3311.6274 | 3422.1724 | 3535.4942 | 3651.6584 | 3770.7322 | 3892.7841 | 4017.8855 | 4146.1056 | 4277.5292 | 4412.1894
| 36 | COOPREL | 372.3542 | 416.1895 | 441.2188 | 466.0347 | 490.6959 | 515.1883 | 539.5102 | 563.6565 | 587.6229 | 611.4048 | 634.9975 | 658.3963 | 681.5962 | 704.5922 | 727.3793 | 749.9522 | 772.3055 | 794.4341 | 816.3313 | 837.9955 | 859.4048
| 39 | LUZ OSORNO | 4435.5635 | 4818.4276 | 5078.5266 | 5338.7879 | 5598.5508 | 5857.7588 | 6116.4041 | 6374.4666 | 6631.9285 | 6888.7712 | 7144.9756 | 7400.5222 | 7655.3914 | 7909.5627 | 8163.0154 | 8415.7285 | 8667.6801 | 8918.8491 | 9169.2087 | 9418.7526 | 9667.3912
| 40 | CRELL | 1497.2266 | 1577.5965 | 1700.8792 | 1811.5258 | 1905.9507 | 2000.5705 | 2095.3664 | 2190.3388 | 2285.4887 | 2380.8172 | 2476.3251 | 2572.0133 | 2667.8828 | 2763.9345 | 2860.1693 | 2956.5882 | 3053.1922 | 3149.9823 | 3246.9594 | 3344.1246 | 3441.4785
| 45 | MATAQUITO | 0 | 0 | 0 | 0 | 0 | 0 | 0 | 0 | 0 | 0 | 0 | 0 | 0 | 0 | 0 | 0 | 0 | 0 | 0 | 0 | 0
| 46 | DESA | 0 | 0 | 0 | 0 | 0 | 0 | 0 | 0 | 0 | 0 | 0 | 0 | 0 | 0 | 0 | 0 | 0 | 0 | 0 | 0 | 0
|  | TOTAL | 1226216.0594 | 1255119.4723 | 1285543.564 | 1316985.0151 | 1348491.0701 | 1380525.4608 | 1412563.2498 | 1444946.0911 | 1477638.0739 | 1510376.143 | 1543461.3172 | 1576895.5415 | 1610694.401 | 1644855.4989 | 1679424.162 | 1714375.5932 | 1749714.9657 | 1785448.3706 | 1821500.2281 | 1857971.3569 | 1894877.9009
VI) Proyección de Traspaso de clientes regulados a clientes libres entre 300 y 500 kW [MWh]
| Cod Dx | Empresa Dx | 2025 | 2026 | 2027 | 2028 | 2029 | 2030 | 2031 | 2032 | 2033 | 2034 | 2035 | 2036 | 2037 | 2038 | 2039 | 2040 | 2041 | 2042 | 2043 | 2044 | 2045
| 6 | CHILQUINTA | 0 | 11713.7824 | 17049.0564 | 26440.1832 | 37641.51 | 49945.4302 | 62067.6839 | 72547.9373 | 80383.2535 | 81316.0544 | 82268.4668 | 83240.9364 | 84233.904 | 85247.8149 | 86283.1232 | 87340.2899 | 88419.7936 | 89522.0937 | 90647.7742 | 91796.9838 | 92971.6493
| 8 | EMELCA | 0 | 0 | 0 | 0 | 0 | 0 | 0 | 0 | 0 | 0 | 0 | 0 | 0 | 0 | 0 | 0 | 0 | 0 | 0 | 0 | 0
| 9 | LITORAL | 0 | 154.7548 | 228.0464 | 358.4644 | 517.3076 | 695.7303 | 876.2108 | 1037.7496 | 1164.8816 | 1193.6179 | 1222.9812 | 1252.9852 | 1283.6438 | 1314.9712 | 1346.982 | 1379.6908 | 1413.1132 | 1447.2637 | 1482.1612 | 1517.8105 | 1554.2727
| 10 | ENEL DISTRIBUCIÓN | 0 | 41883.2468 | 60930.3333 | 94537.6735 | 134690.9069 | 178870.5835 | 222481.5274 | 260281.1911 | 288651.2708 | 292263.2014 | 295951.4911 | 299717.7903 | 303563.7841 | 307491.194 | 311501.7803 | 315597.3336 | 319779.7129 | 324050.7027 | 328412.5721 | 332865.8966 | 337418.1704
| 13 | TIL-TIL | 0 | 88.8012 | 130.4823 | 204.2952 | 293.5718 | 393.031 | 492.5952 | 580.4295 | 648.0351 | 660.2839 | 672.5537 | 684.8443 | 697.1559 | 709.4885 | 721.8422 | 734.2168 | 746.6125 | 759.0293 | 771.4672 | 783.9263 | 796.4065
| 14 | EEPA | 0 | 470.2776 | 683.3804 | 1060.062 | 1509.9492 | 2004.7528 | 2492.9521 | 2915.8226 | 3232.8861 | 3272.578 | 3313.1089 | 3354.4969 | 3396.7608 | 3439.9194 | 3483.9924 | 3528.9995 | 3574.9613 | 3621.8975 | 3669.8331 | 3718.775 | 3768.8047
| 18 | CGE | 0 | 55454.7708 | 82117.5706 | 129758.9796 | 187997.7431 | 253761.7941 | 320587.1684 | 380686.3746 | 428261.8054 | 439598.5011 | 451026.0715 | 462543.5128 | 474153.1352 | 485856.8463 | 497656.2614 | 509553.3733 | 521550.0479 | 533648.1558 | 545850.0463 | 558156.3199 | 570574.7289
| 20 | COOPERSOL | 0 | 0 | 0 | 0 | 0 | 0 | 0 | 0 | 0 | 0 | 0 | 0 | 0 | 0 | 0 | 0 | 0 | 0 | 0 | 0 | 0
| 21 | COOPELAN | 0 | 106.6855 | 160.1702 | 255.9752 | 375.0134 | 511.3002 | 651.9894 | 780.9623 | 885.613 | 915.7935 | 946.0139 | 976.2742 | 1006.5744 | 1036.9144 | 1067.2945 | 1097.7144 | 1128.1743 | 1158.6741 | 1189.2138 | 1219.7935 | 1250.4132
| 22 | FRONTEL | 0 | 2889.3413 | 4296.6414 | 6807.1543 | 9894.1105 | 13393.287 | 16966.8931 | 20201.2581 | 22783.4307 | 23443.7462 | 24109.6715 | 24781.3156 | 25458.7896 | 26142.207 | 26831.6838 | 27527.3383 | 28229.2931 | 28937.666 | 29652.6063 | 30374.1531 | 31102.7972
| 23 | SAESA | 0 | 9130.2042 | 13807.0174 | 22208.8895 | 32733.3129 | 44882.8538 | 57538.0766 | 69264.7754 | 78920.6797 | 81982.9881 | 85060.3782 | 88153.112 | 91261.4534 | 94385.6701 | 97526.0352 | 100682.8266 | 103856.3325 | 107046.8298 | 110254.6705 | 113479.9441 | 116723.8128
| 26 | CODINER | 0 | 470.1533 | 689.7196 | 1077.1138 | 1530.0574 | 2072.4422 | 2580.1683 | 3042.7858 | 3376.4137 | 3432.6903 | 3489.0404 | 3545.4638 | 3605.2819 | 3664.2415 | 3747.0116 | 3831.6863 | 3916.8388 | 4003.8529 | 4032.6803 | 4067.7323 | 4103.0981
| 28 | EDECSA | 0 | 529.7352 | 761.9873 | 1168.8722 | 1646.2862 | 2161.0446 | 2656.6279 | 3071.4645 | 3365.8621 | 3367.219 | 3368.5776 | 3369.9376 | 3371.2992 | 3372.6623 | 3374.0268 | 3375.3927 | 3376.7601 | 3378.1288 | 3379.4988 | 3380.8702 | 3382.2429
| 29 | CEC | 0 | 623.2463 | 917.5029 | 1434.8523 | 2061.9694 | 2759.3592 | 3457.5076 | 4072.6987 | 4545.7131 | 4630.1957 | 4714.7812 | 4799.4433 | 4884.1924 | 4969.0244 | 5053.9409 | 5138.9413 | 5224.0259 | 5309.1946 | 5394.4474 | 5479.7842 | 5565.2054
| 31 | LUZLINARES | 0 | 513.1742 | 755.7328 | 1184.7002 | 1704.0315 | 2283.9009 | 2866.5285 | 3383.5683 | 3785.5424 | 3866.3946 | 3948.9867 | 4033.3584 | 4119.5486 | 4207.5965 | 4297.5423 | 4389.4266 | 4483.2917 | 4579.1782 | 4677.1375 | 4777.1825 | 4879.4848
| 32 | LUZPARRAL | 0 | 2522.6536 | 3723.9777 | 5861.9111 | 8470.8852 | 11407.4732 | 14384.9459 | 17057.9338 | 19170.5002 | 19666.1281 | 20172.5049 | 20689.8608 | 21218.4311 | 21758.4561 | 22310.1816 | 22873.8578 | 23449.7442 | 24038.0902 | 24639.2134 | 25253.1913 | 25881.0831
| 33 | COPELEC | 0 | 1467.2978 | 2250.2896 | 3663.8891 | 5555.5081 | 7806.0184 | 10122.7078 | 12313.1984 | 14162.9314 | 14641.769 | 15121.9362 | 15603.4498 | 16086.3269 | 16570.5848 | 17056.2409 | 17543.3132 | 18031.8201 | 18521.7793 | 19013.2131 | 19506.1273 | 20000.5957
| 34 | COELCHA | 0 | 412.394 | 625.52 | 1014.0087 | 1500.3872 | 2065.5777 | 2659.0359 | 3214.2602 | 3677.9767 | 3837.3197 | 3999.0612 | 4162.6912 | 4329.8985 | 4498.5632 | 4669.0386 | 4842.023 | 5017.3237 | 5192.6546 | 5372.5323 | 5556.7883 | 5741.6549
| 35 | SOCOEPA | 0 | 243.0246 | 360.5965 | 572.7364 | 835.3238 | 1135.0366 | 1443.8782 | 1726.8629 | 1956.9794 | 2023.9918 | 2092.6957 | 2163.1308 | 2235.338 | 2309.359 | 2385.2366 | 2463.0147 | 2542.7382 | 2624.4534 | 2708.2059 | 2794.0508 | 2882.0099
| 36 | COOPREL | 0 | 42.9002 | 65.4026 | 105.9262 | 157.0224 | 216.3212 | 278.3717 | 336.1088 | 383.831 | 399.3651 | 414.7757 | 430.0596 | 445.2136 | 460.2345 | 475.1188 | 489.8633 | 504.4643 | 518.9185 | 533.2216 | 547.3726 | 561.3569
| 39 | LUZ OSORNO | 0 | 496.6759 | 752.7988 | 1213.4668 | 1791.5329 | 2459.6004 | 3155.8882 | 3801.0998 | 4331.9273 | 4499.695 | 4667.0458 | 4833.9671 | 5000.4457 | 5166.4686 | 5332.0221 | 5497.0924 | 5661.6653 | 5825.7271 | 5989.2602 | 6152.2604 | 6314.6693
| 40 | CRELL | 0 | 162.6162 | 252.1243 | 411.7463 | 609.9031 | 840.0148 | 1081.1486 | 1306.1009 | 1492.8646 | 1555.1324 | 1617.5175 | 1680.0203 | 1742.6415 | 1805.3818 | 1868.2417 | 1931.2218 | 1994.3229 | 2057.5454 | 2120.8901 | 2184.3578 | 2247.9486
| 45 | MATAQUITO | 0 | 0 | 0 | 0 | 0 | 0 | 0 | 0 | 0 | 0 | 0 | 0 | 0 | 0 | 0 | 0 | 0 | 0 | 0 | 0 | 0
| 46 | DESA | 0 | 0 | 0 | 0 | 0 | 0 | 0 | 0 | 0 | 0 | 0 | 0 | 0 | 0 | 0 | 0 | 0 | 0 | 0 | 0 | 0
|  | TOTAL |  | 129375.7358 | 190558.3504 | 299340.9002 | 431516.3324 | 579665.5519 | 728841.9054 | 861622.5827 | 965182.3978 | 986566.6654 | 1008177.6595 | 1030016.6507 | 1052093.8188 | 1074407.5985 | 1096987.5967 | 1119817.6164 | 1142901.0363 | 1166241.8354 | 1189790.6455 | 1213613.3204 | 1237720.4054
|  | VERIFICADOR |  | 0 | 0 | 0 | 0 | 0 | 0 | 0 | 0 | 0 | 0 | 0 | 0 | 0 | 0 | 0 | 0 | 0 | 0 | 0 | 0
VII) Proyección de Traspaso de clientes regulados a clientes libres total [MWh]
| Cod Dx | Empresa Dx | 2025 | 2026 | 2027 | 2028 | 2029 | 2030 | 2031 | 2032 | 2033 | 2034 | 2035 | 2036 | 2037 | 2038 | 2039 | 2040 | 2041 | 2042 | 2043 | 2044 | 2045
| 6 | CHILQUINTA | 4961.3767 | 51084.5442 | 76820.6524 | 90922.9478 | 102846.7187 | 115882.1141 | 128749.0554 | 139988.9458 | 148599.6346 | 150324.0468 | 152084.7137 | 153882.4592 | 155718.098 | 157592.4536 | 159506.365 | 161460.6848 | 163456.2977 | 165494.053 | 167575.0301 | 169699.504 | 171871.0366
| 8 | EMELCA | 0 | 0 | 0 | 0 | 0 | 0 | 0 | 0 | 0 | 0 | 0 | 0 | 0 | 0 | 0 | 0 | 0 | 0 | 0 | 0 | 0
| 9 | LITORAL | 0 | 154.7548 | 228.0464 | 358.4644 | 517.3076 | 695.7303 | 876.2108 | 1037.7496 | 1164.8816 | 1193.6179 | 1222.9812 | 1252.9852 | 1283.6438 | 1314.9712 | 1346.982 | 1379.6908 | 1413.1132 | 1447.2637 | 1482.1612 | 1517.8105 | 1554.2727
| 10 | ENEL DISTRIBUCIÓN | 62591.5762 | 276604.9438 | 417106.034 | 478970.378 | 523726.8764 | 572607.8262 | 621019.006 | 663720.3039 | 697095.5307 | 705818.377 | 714725.6311 | 723821.2791 | 733109.3905 | 742594.1223 | 752279.7257 | 762170.5256 | 772271.0107 | 782585.4912 | 793119.4468 | 803874.2674 | 814868.0513
| 13 | TIL-TIL | 0 | 88.8012 | 130.4823 | 204.2952 | 293.5718 | 393.031 | 492.5952 | 580.4295 | 648.0351 | 660.2839 | 672.5537 | 684.8443 | 697.1559 | 709.4885 | 721.8422 | 734.2168 | 746.6125 | 759.0293 | 771.4672 | 783.9263 | 796.4065
| 14 | EEPA | 532.189 | 2196.467 | 3299.8427 | 3883.4329 | 4366.4546 | 4895.0975 | 5417.8479 | 5875.9987 | 6229.0873 | 6305.5653 | 6383.6597 | 6463.4056 | 6544.8391 | 6627.9967 | 6712.916 | 6799.6352 | 6888.1938 | 6978.6299 | 7070.9918 | 7165.2923 | 7261.6891
| 18 | CGE | 5399.2078 | 362612.3689 | 556552.0887 | 651268.5601 | 724675.4664 | 805843.3789 | 888172.0256 | 963878.9691 | 1027194.6361 | 1054385.931 | 1081795.1905 | 1109420.0074 | 1137265.9225 | 1165337.5112 | 1193638.6479 | 1222174.1124 | 1250948.3801 | 1279965.9373 | 1309232.4195 | 1338749.2666 | 1368535.0728
| 20 | COOPERSOL | 0 | 0 | 0 | 0 | 0 | 0 | 0 | 0 | 0 | 0 | 0 | 0 | 0 | 0 | 0 | 0 | 0 | 0 | 0 | 0 | 0
| 21 | COOPELAN | 0 | 2238.4537 | 3498.5369 | 3967.3518 | 4237.0812 | 4524.2634 | 4816.2456 | 5097.0173 | 5353.7344 | 5536.1825 | 5718.8717 | 5901.8021 | 6084.9737 | 6268.3865 | 6452.0407 | 6635.9363 | 6820.0732 | 7004.4516 | 7189.0714 | 7373.9327 | 7559.0357
| 22 | FRONTEL | 3591.573 | 23323.5519 | 35992.7513 | 41739.4503 | 45958.1488 | 50598.2489 | 55322.0403 | 59716.0545 | 63467.5164 | 65306.949 | 67162.0089 | 69032.9994 | 70920.23 | 72824.0172 | 74744.6842 | 76682.5603 | 78637.9869 | 80611.2922 | 82602.8925 | 84612.8963 | 86642.671
| 23 | SAESA | 11232.9352 | 71388.7598 | 112012.6187 | 132096.2935 | 147772.8423 | 165096.4774 | 182949.2425 | 199897.8954 | 214800.7598 | 223135.5357 | 231511.3595 | 239928.9453 | 248389.0105 | 256892.2838 | 265439.5088 | 274031.4417 | 282668.8671 | 291352.5385 | 300083.4139 | 308861.7369 | 317690.6709
| 26 | CODINER | 0 | 16916.5282 | 25856.1195 | 28416.8796 | 29115.3117 | 30547.7083 | 31429.8513 | 32481.877 | 33198.1399 | 33751.4721 | 34305.5262 | 34860.3025 | 35448.4562 | 36028.1685 | 36841.9945 | 37674.5467 | 38511.7972 | 39367.3522 | 39650.7938 | 39995.4375 | 40343.1679
| 28 | EDECSA | 137.8 | 587.398 | 848.5045 | 1261.1945 | 1738.6456 | 2253.4411 | 2749.0615 | 3163.9354 | 3458.3702 | 3459.7644 | 3461.1603 | 3462.5578 | 3463.9568 | 3465.3573 | 3466.7593 | 3468.1628 | 3469.5677 | 3470.974 | 3472.3818 | 3473.7908 | 3475.2013
| 29 | CEC | 0 | 4675.3396 | 7139.7177 | 8203.9293 | 8971.3725 | 9806.0084 | 10642.8122 | 11396.2939 | 12007.9353 | 12231.1042 | 12454.545 | 12678.188 | 12902.0608 | 13126.1525 | 13350.4676 | 13575.0043 | 13799.7634 | 14024.7445 | 14249.9479 | 14475.3734 | 14701.0216
| 31 | LUZLINARES | 0 | 4432.1606 | 6775.7132 | 7749.4769 | 8410.983 | 9134.6945 | 9863.7809 | 10530.2794 | 11084.8809 | 11321.6334 | 11563.4811 | 11810.5395 | 12062.9228 | 12320.746 | 12584.1266 | 12853.1836 | 13128.0409 | 13408.8168 | 13695.6628 | 13988.6159 | 14288.1792
| 32 | LUZPARRAL | 802.136 | 5870.3716 | 8878.8292 | 11506.509 | 14264.6203 | 17353.6167 | 20486.7998 | 23318.8804 | 25593.9914 | 26255.6902 | 26931.7394 | 27622.4466 | 28328.1259 | 29049.0979 | 29785.691 | 30538.239 | 31307.0887 | 32092.5727 | 32895.1153 | 33714.8199 | 34553.1004
| 33 | COPELEC | 836.33 | 7134.8332 | 11316.6347 | 13932.716 | 16615.0811 | 19648.9777 | 22620.5491 | 25467.5421 | 27975.5358 | 28921.3665 | 29869.8238 | 30820.9406 | 31774.7506 | 32731.2879 | 33690.5873 | 34652.6839 | 35617.6142 | 36585.4132 | 37556.125 | 38529.7608 | 39506.4668
| 34 | COELCHA | 0 | 932.2957 | 1448.0809 | 1941.5927 | 2475.2667 | 3088.4118 | 3730.5443 | 4335.0196 | 4848.7274 | 5058.7915 | 5272.0175 | 5487.7332 | 5708.1649 | 5930.5178 | 6155.258 | 6383.3056 | 6614.407 | 6845.5482 | 7082.6835 | 7325.5906 | 7569.3028
| 35 | SOCOEPA | 0 | 243.0246 | 360.5965 | 572.7364 | 835.3238 | 1135.0366 | 1443.8782 | 1726.8629 | 1956.9794 | 2023.9918 | 2092.6957 | 2163.1308 | 2235.338 | 2309.359 | 2385.2366 | 2463.0147 | 2542.7382 | 2624.4534 | 2708.2059 | 2794.0508 | 2882.0099
| 36 | COOPREL | 0 | 1617.5039 | 2569.3511 | 2927.0256 | 3127.4057 | 3334.9674 | 3544.2481 | 3748.1527 | 3940.9534 | 4100.4492 | 4258.6762 | 4415.6023 | 4571.1948 | 4725.4201 | 4878.2439 | 5029.6315 | 5179.5464 | 5327.954 | 5474.8099 | 5620.1034 | 5763.6865
| 39 | LUZ OSORNO | 0 | 547.2334 | 832.7286 | 1303.0945 | 1885.5215 | 2557.9406 | 3258.5705 | 3908.1146 | 4443.2643 | 4615.3439 | 4786.9959 | 4958.2073 | 5128.9647 | 5299.2545 | 5469.063 | 5638.3759 | 5807.1786 | 5975.457 | 6143.1931 | 6310.3827 | 6476.9658
| 40 | CRELL | 1022.417 | 162.6162 | 252.1243 | 411.7463 | 609.9031 | 840.0148 | 1081.1486 | 1306.1009 | 1492.8646 | 1555.1324 | 1617.5175 | 1680.0203 | 1742.6415 | 1805.3818 | 1868.2417 | 1931.2218 | 1994.3229 | 2057.5454 | 2120.8901 | 2184.3578 | 2247.9486
| 45 | MATAQUITO | 0 | 0 | 0 | 0 | 0 | 0 | 0 | 0 | 0 | 0 | 0 | 0 | 0 | 0 | 0 | 0 | 0 | 0 | 0 | 0 | 0
| 46 | DESA | 0 | 0 | 0 | 0 | 0 | 0 | 0 | 0 | 0 | 0 | 0 | 0 | 0 | 0 | 0 | 0 | 0 | 0 | 0 | 0 | 0
|  | TOTAL | 91107.5408 | 832811.9503 | 1271919.4536 | 1481638.0747 | 1642443.9028 | 1820236.9857 | 1998665.5137 | 2161176.4227 | 2294555.4585 | 2345961.2287 | 2397891.1485 | 2450348.3965 | 2503379.8408 | 2556951.9744 | 2611318.3819 | 2666276.1737 | 2721822.6001 | 2777979.5182 | 2834176.7034 | 2891050.9166 | 2948585.9572

## 2.5Previsión Gen. Distribuida
Índice
I) Proyección CNE a nivel de SSPP de generación Distribuida [MWh]
| Cod Dx | Empresa Dx | 2025 | 2026 | 2027 | 2028 | 2029 | 2030 | 2031 | 2032 | 2033 | 2034 | 2035 | 2036 | 2037 | 2038 | 2039 | 2040 | 2041 | 2042 | 2043 | 2044 | 2045
| 6 | CHILQUINTA | 107197.4109 | 124420.6108 | 145031.5855 | 164319.0576 | 184530.7442 | 205392.236 | 213575.1622 | 222620.5394 | 228434.3341 | 233926.0731 | 240935.5624 | 249997.1345 | 258515.771 | 268086.4205 | 275446.5063 | 282431.2383 | 287314.3548 | 292015.7638 | 296461.9614 | 302797.5632 | 309385.3519
| 8 | EMELCA | 930.9523 | 1080.5267 | 1259.522 | 1427.0234 | 1602.5511 | 1783.722 | 1854.7864 | 1933.3407 | 1983.8304 | 2031.5232 | 2092.3969 | 2171.0918 | 2245.0716 | 2328.1876 | 2392.106 | 2452.7647 | 2495.172 | 2536.0012 | 2574.614 | 2629.6354 | 2686.8468
| 9 | LITORAL | 5826.5979 | 6762.746 | 7883.033 | 8931.3824 | 10029.9665 | 11163.87 | 11608.644 | 12100.2956 | 12416.298 | 12714.7955 | 13095.7886 | 13588.3204 | 14051.3416 | 14571.5438 | 14971.5932 | 15351.2406 | 15616.6571 | 15872.197 | 16113.8652 | 16458.2299 | 16816.302
| 10 | ENEL DISTRIBUCIÓN | 207369.7874 | 322222.2468 | 487296.9262 | 732668.5653 | 989717.4403 | 1359665.4566 | 1570917.6985 | 1820074.7826 | 1964587.6988 | 2067192.5754 | 2237650.9253 | 2394326.9145 | 2487821.9589 | 2559141.5875 | 2637486.2914 | 2716020.8465 | 2794664.3311 | 2883289.6125 | 2968731.6159 | 3060636.2895 | 3145255.6318
| 13 | TIL-TIL | 394.8812 | 596.6704 | 885.034 | 1309.1105 | 1753.3714 | 2389.455 | 2751.1823 | 3177.5709 | 3425.1071 | 3601.4065 | 3893.4456 | 4162.9231 | 4324.9803 | 4449.8334 | 4585.7192 | 4721.7764 | 4857.1749 | 5009.4371 | 5156.1957 | 5314.6782 | 5460.9004
| 14 | EEPA | 5221.8417 | 8113.9765 | 12270.7722 | 18449.5502 | 24922.3762 | 34238.1498 | 39557.7568 | 45831.8572 | 49470.8809 | 52054.6055 | 56346.9691 | 60292.2749 | 62646.6021 | 64442.5234 | 66415.3452 | 68392.9477 | 70373.2933 | 72604.9935 | 74756.5346 | 77070.8141 | 79201.6395
| 18 | CGE | 492252.8487 | 674416.9254 | 912611.8229 | 1224387.2945 | 1502632.5451 | 1851915.1661 | 2060861.1427 | 2233854.5716 | 2348764.9823 | 2446154.8109 | 2544843.0313 | 2649715.131 | 2726163.4311 | 2797213.156 | 2873813.4813 | 2955232.3469 | 3034691.9012 | 3137313.2099 | 3218078.2573 | 3300297.5474 | 3391058.9936
| 20 | COOPERSOL | 91.3725 | 108.8608 | 130.7597 | 161.5999 | 182.1933 | 203.9856 | 208.6101 | 213.7673 | 221.5906 | 230.7101 | 236.5169 | 245.5404 | 259.5355 | 272.0925 | 279.0236 | 286.1764 | 293.1959 | 300.462 | 310.7892 | 322.9305 | 331.664
| 21 | COOPELAN | 2710.4389 | 3522.9642 | 4502.1911 | 5726.7157 | 6881.3406 | 9237.4349 | 10070.5416 | 10625.1043 | 11192.942 | 11540.3895 | 11923.1254 | 12414.2968 | 12709.6643 | 13016.219 | 13356.3564 | 13924.4318 | 14274.8879 | 14538.8693 | 14847.3313 | 15196.1037 | 15475.3545
| 22 | FRONTEL | 18028.7631 | 27159.3381 | 45017.6191 | 80508.4197 | 108778.1789 | 146759.8323 | 175723.007 | 189138.128 | 196173.5322 | 200014.4342 | 202970.6588 | 207072.2076 | 210084.9222 | 212723.1009 | 215513.293 | 219441.3521 | 222183.8673 | 224541.4602 | 227422.6966 | 231446.2202 | 234012.6757
| 23 | SAESA | 47022.4417 | 96569.3292 | 145349.4879 | 175948.4228 | 198587.8756 | 228693.8429 | 244818.7949 | 261102.9534 | 273808.9568 | 283970.8478 | 299300.2835 | 318273.431 | 331228.4284 | 348100.8711 | 357823.3221 | 368271.748 | 382175.4808 | 409993.3856 | 440581.5783 | 449881.7881 | 459297.2356
| 26 | CODINER | 1346.2801 | 2535.9886 | 5415.9658 | 11793.7314 | 16711.343 | 22588.6625 | 27944.0904 | 30271.6649 | 31241.1787 | 31736.5254 | 32013.223 | 32433.2497 | 32801.0816 | 33079.7486 | 33360.0393 | 33673.7345 | 33934.6102 | 34192.6786 | 34520.8979 | 35053.5737 | 35341.8643
| 28 | EDECSA | 2500.8931 | 2902.7067 | 3383.5564 | 3833.5291 | 4305.0635 | 4791.7577 | 4982.6637 | 5193.6904 | 5329.325 | 5457.4462 | 5620.9761 | 5832.3806 | 6031.1186 | 6254.3999 | 6426.1091 | 6589.0615 | 6702.9836 | 6812.6664 | 6916.3953 | 7064.2036 | 7217.8953
| 29 | CEC | 2499.2064 | 3020.9874 | 3504.0567 | 4034.4442 | 4386.4627 | 4910.4205 | 5147.5411 | 5339.9344 | 5544.8648 | 5691.5389 | 5888.9146 | 6122.8865 | 6383.1119 | 6555.8095 | 6741.9104 | 6903.1394 | 7100.0163 | 7340.9788 | 7586.7237 | 7862.6112 | 8197.8385
| 31 | LUZLINARES | 6411.8527 | 7750.5108 | 8989.8518 | 10350.5904 | 11253.7134 | 12597.9564 | 13206.3022 | 13699.898 | 14225.6582 | 14601.959 | 15108.3372 | 15708.605 | 16376.2278 | 16819.293 | 17296.7451 | 17710.3871 | 18215.4857 | 18833.6884 | 19464.1605 | 20171.9652 | 21032.0095
| 32 | LUZPARRAL | 5821.4365 | 7036.8283 | 8162.0483 | 9397.4874 | 10217.449 | 11437.9114 | 11990.2396 | 12438.384 | 12915.7312 | 13257.3814 | 13717.1313 | 14262.1253 | 14868.272 | 15270.5389 | 15704.0263 | 16079.5793 | 16538.1674 | 17099.4448 | 17671.8618 | 18314.4904 | 19095.3401
| 33 | COPELEC | 6901.4061 | 8970.284 | 11463.6229 | 14581.5466 | 17521.4893 | 23520.6517 | 25641.9348 | 27053.9799 | 28499.8264 | 29384.5085 | 30359.0427 | 31609.6792 | 32361.7532 | 33142.3127 | 34008.3814 | 35454.8331 | 36347.1757 | 37019.3334 | 37804.7493 | 38692.8046 | 39403.8421
| 34 | COELCHA | 1225.9915 | 1593.5147 | 2036.4407 | 2590.3203 | 3112.5826 | 4178.2962 | 4555.1288 | 4805.9698 | 5062.8153 | 5219.9736 | 5393.0935 | 5615.2612 | 5748.8624 | 5887.5239 | 6041.3756 | 6298.3286 | 6456.8477 | 6576.2523 | 6715.7765 | 6873.534 | 6999.8453
| 35 | SOCOEPA | 2209.1511 | 2959.2318 | 3553.5377 | 4284.5102 | 5153.3658 | 6398.1493 | 7233.9667 | 8226.2343 | 8772.9963 | 9172.5406 | 10083.5671 | 11642.1095 | 12454.1672 | 13626.0539 | 13939.634 | 14390.2208 | 14934.9504 | 15480.3409 | 15984.1028 | 16278.805 | 16490.888
| 36 | COOPREL | 2380.6446 | 3188.953 | 3829.3941 | 4617.1111 | 5553.4148 | 6894.8292 | 7795.53 | 8864.826 | 9454.0325 | 9884.5929 | 10866.3412 | 12545.8712 | 13420.9678 | 14683.8265 | 15021.7495 | 15507.3147 | 16094.331 | 16682.0594 | 17224.9277 | 17542.5073 | 17771.0539
| 39 | LUZ OSORNO | 5124.8177 | 12818.5286 | 20521.5589 | 24620.5518 | 27169.2855 | 30460.3512 | 31874.6922 | 33233.2217 | 34662.1681 | 35872.7621 | 37274.9254 | 38383.0832 | 39500.7819 | 40800.5103 | 42067.2415 | 43263.5975 | 44942.3389 | 49101.3768 | 53811.3473 | 55018.2514 | 56376.7378
| 40 | CRELL | 4143.2906 | 10586.6575 | 17051.4552 | 20455.4843 | 22536.0602 | 25211.9293 | 26335.7238 | 27398.6981 | 28559.9856 | 29549.3576 | 30656.3096 | 31458.233 | 32333.1451 | 33330.7555 | 34375.0934 | 35347.9817 | 36720.7633 | 40191.7274 | 44132.3803 | 45127.7483 | 46258.5343
| 45 | MATAQUITO | 0.29254 | 0.44984 | 0.66136 | 0.9219 | 1.1632 | 1.3599 | 1.4842 | 1.6216 | 1.6588 | 1.6953 | 1.7167 | 1.7376 | 1.7463 | 1.784 | 1.8208 | 1.8501 | 1.8658 | 1.8964 | 1.9035 | 1.9508 | 1.9678
| 46 | DESA | 5.5477 | 6.6095 | 7.9391 | 9.8116 | 11.0619 | 12.385 | 12.6658 | 12.9789 | 13.4539 | 14.0076 | 14.3602 | 14.908 | 15.7577 | 16.5201 | 16.941 | 17.3753 | 17.8014 | 18.2426 | 18.8696 | 19.6068 | 20.137
|  | TOTAL | 927618.1468 | 1328345.4458 | 1850158.8426 | 2524407.1823 | 3157551.038 | 4004447.8116 | 4498669.2897 | 4977214.0128 | 5274763.8481 | 5503276.4607 | 5810286.6423 | 6117889.396 | 6322348.7003 | 6503814.6124 | 6687084.105 | 6877764.2731 | 7066947.6534 | 7307366.0783 | 7526889.5355 | 7730073.8521 | 7933190.5497

## 2.6 Previsión Electromovilidad
Índice
I) Proyección a nivel de SSPP de electromovilidad CNE, autos y taxis [MWh]
| Cod Dx | Empresa Dx | 2025 | 2026 | 2027 | 2028 | 2029 | 2030 | 2031 | 2032 | 2033 | 2034 | 2035 | 2036 | 2037 | 2038 | 2039 | 2040 | 2041 | 2042 | 2043 | 2044 | 2045
| 6 | CHILQUINTA | 5969.8741 | 11930.9468 | 21675.9186 | 35660.9535 | 53999.6753 | 76120.6481 | 102951.4954 | 133961.4078 | 170263.6725 | 209473.1038 | 253163.1109 | 291212.7609 | 334256.1882 | 375980.2099 | 411962.6177 | 450120.1005 | 495299.2293 | 542860.4837 | 590998.8906 | 640451.9564 | 690654.2405
| 8 | EMELCA | 51.8452 | 103.6139 | 188.2438 | 309.6964 | 468.9584 | 661.0672 | 894.0788 | 1163.3834 | 1478.6492 | 1819.1622 | 2198.5866 | 2529.0275 | 2902.8367 | 3265.1876 | 3577.6756 | 3909.053 | 4301.4097 | 4714.4538 | 5132.5102 | 5561.9837 | 5997.9638
| 9 | LITORAL | 324.486 | 648.4935 | 1178.1708 | 1938.3121 | 2935.0932 | 4137.4545 | 5595.8158 | 7281.3256 | 9254.4954 | 11385.6811 | 13760.4036 | 15828.5507 | 18168.129 | 20435.9925 | 22391.7769 | 24465.7851 | 26921.4471 | 29506.587 | 32123.0974 | 34811.0646 | 37539.7548
| 10 | ENEL DISTRIBUCIÓN | 66108.4341 | 120063.1519 | 192013.6812 | 284128.6112 | 394877.32 | 519407.1479 | 661241.7559 | 817364.5548 | 991047.4618 | 1173903.2635 | 1370978.4244 | 1533406.6415 | 1711038.6201 | 1883396.9656 | 2035995.7849 | 2196415.4717 | 2391995.9127 | 2597137.8695 | 2807141.6724 | 3024135.6194 | 3246731.7193
| 13 | TIL-TIL | 114.5658 | 208.5063 | 334.4999 | 496.4094 | 691.6832 | 911.8583 | 1163.2857 | 1440.634 | 1749.9017 | 2075.9004 | 2427.8241 | 2718.6967 | 3037.3707 | 3346.567 | 3619.9319 | 3907.4397 | 4257.425 | 4624.59 | 5000.2359 | 5388.2701 | 5786.1104
| 14 | EEPA | 1664.6966 | 3023.3468 | 4835.155 | 7154.7291 | 9943.526 | 13079.3495 | 16650.9299 | 20582.3057 | 24955.8678 | 29560.4154 | 34523.0251 | 38613.1794 | 43086.1844 | 47426.3923 | 51269.0297 | 55308.6066 | 60233.5772 | 65399.3193 | 70687.489 | 76151.6796 | 81756.9398
| 18 | CGE | 38967.7471 | 78465.0587 | 143326.8515 | 240713.4113 | 374864.5054 | 548249.2512 | 772225.7519 | 1048522.3448 | 1393393.2195 | 1789345.919 | 2258855.083 | 2697004.1236 | 3220323.4063 | 3759034.9586 | 4282157.6362 | 4860422.4225 | 5559416.0178 | 6330484.5257 | 7146253.2966 | 8458109.8495 | 9442272.8825
| 20 | COOPERSOL | 2.5134 | 5.816 | 12.2172 | 23.3703 | 40.7369 | 64.7837 | 98.3253 | 142.0302 | 205.6814 | 281.381 | 381.4563 | 466.7363 | 585.4398 | 712.0517 | 833.9343 | 981.0016 | 1178.4111 | 1414.1313 | 1672.8551 | 1965.3543 | 2288.4486
| 21 | COOPELAN | 213.6084 | 462.2799 | 871.1455 | 1489.0156 | 2341.4901 | 3474.0157 | 4945.0903 | 6766.554 | 8997.4073 | 11553.3835 | 14512.6649 | 17122.6166 | 20108.269 | 22770.9473 | 25407.7189 | 28170.2376 | 31541.9499 | 35064.4915 | 38626.9619 | 42254.6494 | 45898.4584
| 22 | FRONTEL | 1660.9074 | 3482.5877 | 6807.3359 | 11978.5522 | 19262.8613 | 29071.4646 | 41991.102 | 58170.4039 | 78085.0571 | 101102.483 | 127868.4694 | 152889.7664 | 181612.9569 | 209934.1106 | 238359.6407 | 268916.3318 | 305280.8373 | 344189.0637 | 384696.5098 | 427163.0052 | 471231.3256
| 23 | SAESA | 2293.8081 | 5122.3469 | 9982.2189 | 17613.8088 | 28375.29 | 42799.5136 | 61935.4754 | 85936.5227 | 116996.9352 | 152681.4749 | 195713.2459 | 235686.9697 | 284790.3476 | 337488.0188 | 392078.1731 | 453854.1215 | 528562.7418 | 612387.764 | 701968.6204 | 799277.1803 | 890740.1544
| 26 | CODINER | 132.9618 | 315.6308 | 646.3898 | 1177.2244 | 1941.1771 | 2983.7995 | 4375.8455 | 6137.9389 | 8316.9471 | 10855.8093 | 13819.8901 | 16732.6001 | 20085.7113 | 23646.8351 | 27253.4699 | 31195.7344 | 35811.013 | 40826.2235 | 46142.6425 | 51813.26 | 57807.2214
| 28 | EDECSA | 139.2759 | 278.3465 | 505.6946 | 831.9626 | 1259.8011 | 1775.8787 | 2401.8368 | 3125.2915 | 3972.2157 | 4886.9635 | 5906.2422 | 6793.9326 | 7798.1267 | 8771.5393 | 9611.0013 | 10501.2074 | 11555.227 | 12664.8211 | 13787.88 | 14941.6096 | 16112.8184
| 29 | CEC | 78.9307 | 183.0916 | 367.8032 | 664.5163 | 1090.2602 | 1670.2453 | 2449.9127 | 3439.3285 | 4720.1081 | 6204.9632 | 7995.3118 | 9726.318 | 11838.7772 | 14112.3586 | 16462.6668 | 19112.6163 | 22248.1296 | 25743.1926 | 29461.7479 | 33476.4016 | 37748.2633
| 31 | LUZLINARES | 202.5012 | 469.7316 | 943.6196 | 1704.8534 | 2797.1231 | 4285.107 | 6285.3868 | 8823.7882 | 12109.6991 | 15919.1775 | 20512.4161 | 24953.4085 | 30373.0397 | 36206.0389 | 42235.8852 | 49034.4776 | 57078.811 | 66045.589 | 75585.7488 | 85885.5658 | 96845.2639
| 32 | LUZPARRAL | 219.8497 | 426.4778 | 856.7292 | 1547.8671 | 2539.5585 | 3890.5258 | 5706.6159 | 8011.2761 | 10994.6138 | 14453.3079 | 18623.5919 | 22655.6488 | 27576.2296 | 32872.1146 | 38346.7206 | 44519.2851 | 51822.8802 | 59963.9794 | 68625.6623 | 77977.0516 | 87927.5588
| 33 | COPELEC | 939.0206 | 1177.0718 | 2218.1386 | 3791.379 | 5961.977 | 8845.6497 | 12591.3469 | 17229.2159 | 22909.4858 | 29417.5942 | 36952.6109 | 43598.1535 | 51200.317 | 57980.1134 | 64693.9455 | 71727.9589 | 80313.1204 | 89282.3286 | 98353.2045 | 107590.1382 | 116868.1211
| 34 | COELCHA | 118.6803 | 209.0994 | 394.0384 | 673.5147 | 1059.1078 | 1571.3742 | 2236.7738 | 3060.6621 | 4069.7264 | 5225.851 | 6564.3995 | 7744.9384 | 9095.4151 | 10299.8034 | 11492.4735 | 12742.0219 | 14267.1219 | 15860.4455 | 17471.8297 | 19112.713 | 20760.8885
| 35 | SOCOEPA | 52.6872 | 119.44 | 237.1235 | 426.8229 | 702.0945 | 1079.2052 | 1589.7294 | 2243.1593 | 3108.6164 | 4124.0195 | 5374.3504 | 6526.8958 | 7966.5443 | 9531.9763 | 11171.4596 | 13051.6721 | 15392.5973 | 18059.1103 | 20951.8538 | 24138.2972 | 27596.3442
| 36 | COOPREL | 56.7772 | 128.712 | 255.5311 | 459.9566 | 756.5972 | 1162.9825 | 1713.138 | 2417.2928 | 3349.9342 | 4444.1617 | 5791.5542 | 7033.5701 | 8584.9767 | 10271.9311 | 12038.6853 | 14064.8563 | 16587.5044 | 19461.0152 | 22578.3186 | 26012.1215 | 29738.6121
| 39 | LUZ OSORNO | 326.5362 | 725.7351 | 1406.498 | 2467.8941 | 3952.6228 | 5930.0212 | 8538.1289 | 11789.5854 | 15973.4411 | 20747.9698 | 26472.6998 | 31796.0466 | 38311.2146 | 45275.5155 | 52467.9814 | 60577.6738 | 70295.1759 | 81148.3463 | 92686.3557 | 105160.6981 | 116184.4613
| 40 | CRELL | 326.5362 | 725.7351 | 1406.498 | 2467.8941 | 3952.6228 | 5930.0212 | 8538.1289 | 11789.5854 | 15973.4411 | 20747.9698 | 26472.6998 | 31796.0466 | 38311.2146 | 45275.5155 | 52467.9814 | 60577.6738 | 70295.1759 | 81148.3463 | 92686.3557 | 105160.6981 | 116184.4613
| 45 | MATAQUITO | 0.017537 | 0.044057 | 0.096213 | 0.18413 | 0.3135 | 0.48675 | 0.71635 | 1.0096 | 1.3585 | 1.7728 | 2.2615 | 2.7807 | 3.3712 | 3.9929 | 4.5623 | 5.1481 | 5.8052 | 6.4944 | 7.2089 | 7.9473 | 8.7021
| 46 | DESA | 0.1526 | 0.35312 | 0.74177 | 1.4189 | 2.4733 | 3.9334 | 5.9698 | 8.6234 | 12.488 | 17.0841 | 23.1602 | 28.338 | 35.5451 | 43.2324 | 50.6325 | 59.5617 | 71.5474 | 85.8592 | 101.5677 | 119.3268 | 138.9436
|  | Total | 119966.4132 | 228275.6174 | 390464.3404 | 617722.3578 | 913816.8686 | 1277105.7846 | 1726126.6362 | 2259408.224 | 2901940.4242 | 3620228.8121 | 4448893.4827 | 5196867.7471 | 6071090.2319 | 6958082.3689 | 7805951.3851 | 8733640.459 | 9854733.0681 | 11078079.0311 | 12362742.5152 | 14166666.4415 | 15644819.6578

## 3a) Prev. Total nivel SSPP
Índice
I) Proyección a nivel de SSPP total, considerando eficiencia energética, traspasos de clientes, electromovilidad y generación distribuida [MWh]
|  | Empresa Dx | 2008 | 2009 | 2010 | 2011 | 2012 | 2013 | 2014 | 2015 | 2016 | 2017 | 2018 | 2019 | 2020 | 2021 | 2022 | 2023 | 2024 | 2025 | 2026 | 2027 | 2028 | 2029 | 2030 | 2031 | 2032 | 2033 | 2034 | 2035 | 2036 | 2037 | 2038 | 2039 | 2040 | 2041 | 2042 | 2043 | 2044 | 2045
|  | CHILQUINTA | 1861209.3472 | 1951745.8693 | 2043682.7222 | 2160386.9521 | 2287519.5969 | 2418313 | 2525762 | 2572861 | 2598865 | 2479410.13 | 2372513.9936 | 2305178.1829 | 2263329.2414 | 2355100.5938 | 2434811.9912 | 2396615.336 | 2437563.7823 | 2425757.8597 | 2474259.2211 | 2484493.4627 | 2498625.336 | 2516965.3988 | 2530834.0036 | 2570980.0241 | 2617891.3311 | 2675304.2827 | 2742379.8594 | 2814232.5493 | 2787272.861 | 2856422.102 | 2925224.468 | 2989479.2635 | 3058453.7285 | 3134940.9125 | 3214617.6754 | 3292414.3422 | 3373499.3825 | 3456511.1099
|  | EMELCA | 12936.8952 | 11810.949 | 14343.7052 | 14685.8966 | 14752.9243 | 15114.0102 | 15460.5435 | 16020.8077 | 16681.2704 | 17128.2801 | 18191.9304 | 17107.74 | 15338.907 | 16689 | 18300 | 23716 | 23267.758 | 23820.3308 | 24953.2515 | 26014.5141 | 27068.4723 | 28146.8906 | 29244.3805 | 30486.6943 | 31751.5271 | 33087.5858 | 34375.8709 | 35685.6573 | 36923.396 | 38203.0617 | 39453.1179 | 40662.1039 | 41882.389 | 43169.2624 | 44467.4297 | 45762.3874 | 47043.2831 | 48320.5796
|  | LITORAL | 69922.18 | 68778.9632 | 70584.04 | 72190.83 | 79519.88 | 84966.3116 | 90882.1056 | 95498 | 102126 | 107810.9513 | 114797.3345 | 120725.3376 | 123317.8159 | 138931.9585 | 149314.2718 | 151002.1941 | 153729.059 | 158983.7599 | 162695.9032 | 166636.1605 | 170972.1002 | 175503.3395 | 180214.2117 | 185913.74 | 191862.6278 | 198384.8364 | 204824.9512 | 211502.8391 | 217834.7944 | 224536.8988 | 231164.2159 | 237647.6594 | 244317.3337 | 251521.9233 | 258916.2025 | 266411.3811 | 273938.8034 | 281572.6501
|  | ENEL DISTRIBUCIÓN | 8837198.6323 | 9068118.4153 | 9520153.6949 | 10013347.0549 | 10676109.9719 | 11314217.497 | 11689259.6889 | 11966877.9982 | 12063585.198 | 11776244.7722 | 10990320.1585 | 10281604.1828 | 9411529.2074 | 9352610.448 | 9016104.3127 | 9663576.9577 | 10109900.2548 | 9995297.6545 | 9859331.9228 | 9788216.6801 | 9734659.2222 | 9701466.8402 | 9538412.6318 | 9566464.6258 | 9568434.7248 | 9694295.6928 | 9886235.9348 | 10018619.6803 | 10124759.4921 | 10307857.2716 | 10501719.9647 | 10671548.9534 | 10847725.5636 | 10994442.1625 | 11198851.4559 | 11413026.858 | 11628339.5889 | 11861332.2224
|  | TIL-TIL | 11702.054 | 11491.879 | 12416.04 | 16133.058 | 15209.262 | 14128.724 | 14575.874 | 14627.732 | 14470.695 | 16167.145 | 16316.372 | 15662.402 | 17965.792 | 17463.7918 | 16524.931 | 17744.645 | 17656.401 | 17270.1128 | 17768.442 | 18114.0839 | 18312.0137 | 18486.9142 | 18404.3078 | 18642.958 | 18814.599 | 19183.3454 | 19652.8513 | 20000.7732 | 20281.831 | 20682.0001 | 21082.163 | 21428.979 | 21775.1145 | 22121.6287 | 22494.8246 | 22876.4389 | 23251.0238 | 23650.3282
|  | EEPA | 201051 | 201253.3841 | 221699.6861 | 226922.0248 | 245850.4757 | 248478.115 | 266619.486 | 273313.498 | 291186.85 | 256271.836 | 219541.391 | 214509.6603 | 205161.9839 | 209526.1021 | 217719.4186 | 219867.205 | 228193.5363 | 223296.1791 | 223728.741 | 224570.7369 | 224558.3612 | 224586.7734 | 221254.2013 | 222458.7617 | 222695.9177 | 225826.0062 | 230110.018 | 232741.5888 | 234614.9726 | 238373.0902 | 242359.4848 | 245645.2907 | 249047.2344 | 252764.0699 | 256813.2108 | 261072.1304 | 265340.8509 | 270015.0608
|  | CGE | 10024489.8493 | 10157664.4639 | 10626556.7559 | 11287919.8788 | 12002585.0409 | 12832053.6571 | 13434953.223 | 13809510.0256 | 14265390.7015 | 14038269.3198 | 12991217.6055 | 12250008.7206 | 11795700.7324 | 12291003.8872 | 12883907.36 | 12945828.2101 | 13298161.7608 | 13404296.5742 | 13532391.1371 | 13667192.0426 | 13909793.2601 | 14234063.6781 | 14512375.9649 | 15025525.1941 | 15605820.4263 | 16340917.6303 | 17242629.516 | 18166970.3941 | 18674760.295 | 19685642.3068 | 20722010.8934 | 21747003.8513 | 22829435.5558 | 23990833.4209 | 25240498.7283 | 26575503.5132 | 28453023.1992 | 30005457.6955
|  | COOPERSOL | 0 | 258.018 | 385.05 | 1446.729 | 1481.076 | 1271.949 | 1373.924 | 2302.056 | 1600.344 | 2125.865 | 1887.293 | 1412 | 1417 | 1733 | 1699 | 1742 | 1786.0883 | 1877.9458 | 1943.6805 | 2004.5468 | 2065.6294 | 2146.9942 | 2238.0181 | 2360.2179 | 2496.8786 | 2656.0309 | 2825.6866 | 3027.8992 | 3216.2945 | 3437.2588 | 3671.0361 | 3908.6374 | 4174.0868 | 4492.9355 | 4852.5353 | 5234.4751 | 5650.9835 | 6104.1293
|  | COOPELAN | 62486.4687 | 63702.5432 | 69565.5509 | 82098.3652 | 84085.238 | 87270.9845 | 87972.6951 | 93853.245 | 97772.3641 | 97373.9905 | 103138.8022 | 109499.713 | 111922.6334 | 120114.0672 | 123896.7113 | 126457.6947 | 133913.1402 | 138037.8443 | 143033.7448 | 148502.7826 | 154850.6593 | 161764.615 | 166224.0178 | 174610.0605 | 183678.8437 | 193172.5609 | 203030.2537 | 213261.382 | 222892.4941 | 233085.8373 | 242895.6679 | 252609.7028 | 262254.5275 | 272613.4245 | 283243.8504 | 293806.5439 | 304518.3937 | 315630.5612
|  | FRONTEL | 839181.334 | 798744.349 | 815418.8542 | 866572.0974 | 924330.08 | 969872.92 | 1022130.8 | 1060208.6779 | 1059992.2242 | 1008147.0954 | 989974.9497 | 965613.8043 | 978417.3642 | 1069111.8422 | 1152254.909 | 1187355.4204 | 1229700.6277 | 1255269.2874 | 1310660.1711 | 1332452.5632 | 1345692.5984 | 1370020.2662 | 1396016.608 | 1431202.5174 | 1486866.4304 | 1554059.8099 | 1629546.625 | 1710768.084 | 1755198.0555 | 1839648.9231 | 1924526.853 | 2009931.9039 | 2096933.7368 | 2191156.198 | 2289949.7348 | 2390139.3126 | 2492421.3059 | 2600490.1369
|  | SAESA | 1736858.7437 | 1688898.8998 | 1735241.8942 | 1853549.7515 | 1998135.0163 | 2115539.672 | 2217052.276 | 2267074.3266 | 2241137.9462 | 2056969.9176 | 1795936.9973 | 1656129.5413 | 1584108.0455 | 1693785.8989 | 1835438.6588 | 1947125.1637 | 2008003.9243 | 2006392.5017 | 2019318.2009 | 2050135.9722 | 2123121.785 | 2212530.9968 | 2293464.5182 | 2402776.7436 | 2519228.008 | 2649955.2015 | 2795828.3111 | 2947144.1764 | 3090851.5889 | 3252562.76 | 3416030.9372 | 3588677.4786 | 3768397.2852 | 3955160.656 | 4140981.8734 | 4330778.8471 | 4552373.7892 | 4770818.19
|  | CODINER | 49467.66 | 47677.598 | 50631.7568 | 54981.2438 | 60003.0183 | 66764.7062 | 70675.4787 | 76126.917 | 84897.591 | 88587.9485 | 87768.5435 | 76356.1996 | 74858.9639 | 75707.7875 | 67952.481 | 77305.6151 | 83867.849 | 88818.8398 | 72943.5586 | 63336.729 | 56690.1005 | 52723.4741 | 49615.9008 | 46138.112 | 46653.0629 | 48583.2866 | 51836.9712 | 55770.5323 | 59542.5642 | 63909.5333 | 68578.6884 | 73808.4727 | 79377.208 | 85659.7298 | 92337.7111 | 97936.6078 | 103743.2744 | 110048.5043
|  | EDECSA | 47030.882 | 40727.722 | 44014.59 | 45843.72 | 46962.77 | 54878.1168 | 57557.5006 | 58409.4118 | 59754.2761 | 53052.0793 | 54083.4115 | 58356.617 | 55833.7479 | 55963.3762 | 53264.3388 | 50580.4127 | 52811.0366 | 52988.2351 | 53533.1823 | 53120.594 | 52691.0585 | 52273.5814 | 51889.2674 | 51934.9097 | 52140.8498 | 52673.0951 | 53576.4143 | 54553.1406 | 55348.1279 | 56277.9397 | 57152.9614 | 57944.7549 | 58799.5609 | 59876.3116 | 61017.6496 | 62181.7583 | 63334.7616 | 64502.9388
|  | CEC | 96189.4563 | 93190.4705 | 102670.202 | 100505.6158 | 103912.8698 | 112701.1656 | 114881.4281 | 117250.4873 | 121163.1802 | 109468.4111 | 83196.3951 | 83398.3013 | 88648.5015 | 86400.7733 | 89740.2807 | 88229.7198 | 92970.4909 | 94314.4523 | 90890.8226 | 90876.698 | 91942.6513 | 93600.8858 | 92838.508 | 95699.167 | 98924.0419 | 102631.8239 | 107103.581 | 111824.0374 | 116444.0357 | 121477.3622 | 126819.3724 | 132324.5278 | 138123.1497 | 144318.6069 | 150898.5034 | 157850.1379 | 164961.301 | 172803.3065
|  | LUZLINARES | 84839.6629 | 86130.351 | 94637.868 | 103290.004 | 107248.9586 | 114371.7057 | 125367.2051 | 128669 | 139355 | 131788.042 | 134546.7857 | 132307.6388 | 132624.869 | 141003.9801 | 152389.2739 | 146738.8109 | 156494.002 | 160900.6696 | 161150.1311 | 162730.4772 | 165650.0967 | 169621.9761 | 172587.7839 | 178264.6471 | 184833.5598 | 192436.8821 | 201213.7909 | 210832.3756 | 220350.368 | 230996.6068 | 242481.221 | 254317.3988 | 267150.7972 | 281315.6895 | 296517.1505 | 312541.3212 | 329403.7014 | 347246.2349
|  | LUZPARRAL | 56077.2007 | 56118.209 | 59353.225 | 65785.977 | 68829.39 | 80136.031 | 91502.3965 | 96656 | 104130 | 103753.5562 | 190185.7335 | 98195.1735 | 111793.9451 | 117459.404 | 129541.1761 | 129685.0725 | 136276.8176 | 146383.7148 | 146455.5012 | 147489.4194 | 149148.3593 | 151444.0107 | 152439.9198 | 156096.1893 | 160834.5331 | 167012.4129 | 175684.5782 | 185152.5343 | 194556.2599 | 205020.6773 | 216280.9454 | 227894.5599 | 240441.5859 | 254225.1634 | 268985.4747 | 284534.8978 | 300866.9227 | 318168.2065
|  | COPELEC | 114142.913 | 115213.3533 | 114070.089 | 124729.603 | 129680.623 | 144202.746 | 157270.803 | 168618.7563 | 186957.7162 | 196243.9786 | 206586.8232 | 223920.0088 | 244551.3903 | 265418.9627 | 283564.391 | 573181.5997 | 308371.8491 | 330054.1487 | 350453.6089 | 371964.1556 | 395043.268 | 426694.8883 | 453997.0822 | 481940.1176 | 511151.227 | 540065.1169 | 562600.853 | 585537.6649 | 607019.6311 | 629430.6008 | 650297.5295 | 670480.7862 | 689866.4654 | 710230.363 | 731019.5079 | 751429.0256 | 771535.7127 | 791947.9087
|  | COELCHA | 35605.211 | 38072.339 | 42004.34 | 47517.23 | 52484.02 | 53306.77 | 56860.6332 | 58777.941 | 63410.822 | 45890.846 | 46483.464 | 46442.5848 | 51259.548 | 56069.9931 | 48876.491 | 65689.4162 | 67715.1113 | 72223.4258 | 75327.2599 | 79185.0751 | 83537.2698 | 87737.2531 | 90582.0412 | 95526.7826 | 100850.3838 | 106504.2096 | 112617.8532 | 118954.1729 | 125044.0955 | 131467.7166 | 137742.4022 | 144001.5477 | 150294.7752 | 156922.9305 | 163663.1658 | 170478.4565 | 177493.7182 | 184742.3842
|  | SOCOEPA | 26758 | 25727 | 26041 | 28176 | 29558 | 31112 | 33159 | 35236.758 | 37681.476 | 38941.022 | 41187.03 | 41530.488 | 43819.5 | 49164.396 | 50341.018 | 53340.6693 | 53085.5229 | 54284.9887 | 55461.1627 | 56603.6017 | 57857.5489 | 59096.3107 | 59734.6249 | 61635.0564 | 63632.695 | 66451.898 | 69739.8141 | 72862.1738 | 75270.3059 | 78805.3121 | 82130.8895 | 86474.6293 | 90933.2968 | 95817.4415 | 101023.5669 | 106597.2172 | 112696.752 | 119472.6822
|  | COOPREL | 30726.2 | 29615.128 | 30745 | 33201.67 | 32181.77 | 36409.8368 | 37810.203 | 41514.8867 | 45469.1764 | 46428.2601 | 43136.9133 | 40880.4655 | 48108.8695 | 53255.8949 | 51220.596 | 55841 | 54874.5107 | 56692.8674 | 58441.4982 | 60780.3524 | 63626.9034 | 66581.3106 | 69255.7989 | 72554.8078 | 75900.674 | 80031.9189 | 84388.7927 | 88457.9114 | 91685.4946 | 95984.1243 | 99933.3332 | 104797.1441 | 109655.6277 | 114789.4261 | 120160.0136 | 125708.9523 | 131697.954 | 137967.9057
|  | LUZ OSORNO | 127490.457 | 116234.6391 | 124218.5378 | 134632.4328 | 133525.0904 | 142464.1073 | 153050.2502 | 167790.2941 | 171862.6964 | 159067.8658 | 157912.2538 | 147274.6385 | 138884.9553 | 152374.7289 | 155084.1666 | 166062.9888 | 173475.531 | 190573.209 | 195255.5021 | 199266.1602 | 207136.6042 | 216830.6845 | 225387.7949 | 238111.0219 | 251651.0677 | 266126.234 | 281938.6675 | 298962.6132 | 315446.947 | 333330.137 | 351795.4915 | 370350.2883 | 389871.7028 | 409472.0646 | 428375.4143 | 447227.8453 | 470782.9711 | 493129.2179
|  | CRELL | 54924 | 55979 | 63165 | 71166 | 79709.397 | 83232 | 85439 | 85907 | 86869 | 96968 | 99801 | 102458 | 108959 | 118528.0848 | 127523.242 | 135758.599 | 144606.3133 | 145302.3056 | 150000.737 | 155905.2184 | 163738.0412 | 171373.0932 | 176981.6307 | 187827.3449 | 199298.5793 | 211245.0922 | 224388.2146 | 238999.5169 | 252412.3371 | 267000.444 | 282389.1015 | 297437.8165 | 313210.9237 | 327578.9162 | 342511.7023 | 357158.4871 | 375457.5307 | 393240.464
|  | MATAQUITO | [8 empty] | 0 | 0 | 0 | 0 | 417.8509 | 967.5969 | 1196.2159 | 1349.2716 | 1435.2234 | 1532.0076 | 1556.7098 | 1576.8277 | 1599.6157 | 1621.3346 | 1645.5033 | 1670.4632 | 1696.0543 | 1722.3661 | 1745.9671 | 1769.8939 | 1795.6611 | 1819.5913 | 1844.9249 | 1867.9757 | 1892.265 | 1916.0704 | 1939.4185 | 1964.1263 | 1986.754 | 2010.9054
|  | DESA | [8 empty] | 0 | 0 | 0 | 0 | 0 | 0 | 0 | 34.05 | 62.2637 | 125.3117 | 143.8812 | 148.3076 | 156.0242 | 170.0143 | 182.1228 | 197.4818 | 224.5477 | 251.4966 | 273.8243 | 296.9907 | 321.0508 | 341.6656 | 355.9806 | 369.4599 | 380.7045 | 395.0738 | 413.1128 | 429.2968 | 445.8249 | 464.2838
|  | TOTAL | 24380288.1472 | 24727153.5437 | 25881599.6021 | 27405082.1345 | 29173674.469 | 31020806.0258 | 32349616.5143 | 33207104.8191 | 33854359.5277 | 32926109.3126 | 30758725.181 | 28988571.4006 | 27607969.8645 | 28438385.5681 | 29060665.2355 | 30224828.0524 | 30967922.8541 | 31044494.2262 | 31181697.9715 | 31351317.1622 | 31698536.9793 | 32195451.5243 | 32485820.8424 | 33299017.6389 | 34197332.5908 | 35422578.8157 | 36918549.2002 | 38397928.5816 | 39283842.9538 | 40916313.2213 | 42587941.6434 | 44230613.1856 | 45954394.6186 | 47755734.3816 | 49714549.9125 | 51773064.36 | 54423807.7829 | 56775647.6068
II) Tasas de crecimiento de proyección a nivel de SSPP total, considerando eficiencia energética, traspasos de clientes, electromovilidad y generación distribuida [%]
|  | Empresa Dx | 2025 | 2026 | 2027 | 2028 | 2029 | 2030 | 2031 | 2032 | 2033 | 2034 | 2035 | 2036 | 2037 | 2038 | 2039 | 2040 | 2041 | 2042 | 2043 | 2044 | 2045
|  | CHILQUINTA | -0.4843% | 1.999% | 0.4136% | 0.5688% | 0.734% | 0.551% | 1.586% | 1.825% | 2.193% | 2.507% | 2.62% | -0.958% | 2.481% | 2.409% | 2.197% | 2.307% | 2.501% | 2.542% | 2.42% | 2.463% | 2.461%
|  | EMELCA | 2.375% | 4.756% | 4.253% | 4.051% | 3.984% | 3.899% | 4.248% | 4.149% | 4.208% | 3.894% | 3.81% | 3.468% | 3.466% | 3.272% | 3.064% | 3.001% | 3.073% | 3.007% | 2.912% | 2.799% | 2.715%
|  | LITORAL | 3.418% | 2.335% | 2.422% | 2.602% | 2.65% | 2.684% | 3.163% | 3.2% | 3.399% | 3.246% | 3.26% | 2.994% | 3.077% | 2.952% | 2.805% | 2.807% | 2.949% | 2.94% | 2.895% | 2.825% | 2.787%
|  | ENEL DISTRIBUCIÓN | -1.134% | -1.36% | -0.7213% | -0.5472% | -0.341% | -1.681% | 0.2941% | 0.02059% | 1.315% | 1.98% | 1.339% | 1.059% | 1.808% | 1.881% | 1.617% | 1.651% | 1.353% | 1.859% | 1.912% | 1.887% | 2.004%
|  | TIL-TIL | -2.188% | 2.886% | 1.945% | 1.093% | 0.9551% | -0.4468% | 1.297% | 0.9207% | 1.96% | 2.447% | 1.77% | 1.405% | 1.973% | 1.935% | 1.645% | 1.615% | 1.591% | 1.687% | 1.696% | 1.637% | 1.717%
|  | EEPA | -2.146% | 0.1937% | 0.3763% | -0.005511% | 0.01265% | -1.484% | 0.5444% | 0.1066% | 1.406% | 1.897% | 1.144% | 0.8049% | 1.602% | 1.672% | 1.356% | 1.385% | 1.492% | 1.602% | 1.658% | 1.635% | 1.762%
|  | CGE | 0.7981% | 0.9556% | 0.9961% | 1.775% | 2.331% | 1.955% | 3.536% | 3.862% | 4.71% | 5.518% | 5.361% | 2.795% | 5.413% | 5.265% | 4.946% | 4.977% | 5.087% | 5.209% | 5.289% | 7.065% | 5.456%
|  | COOPERSOL | 5.143% | 3.5% | 3.131% | 3.047% | 3.939% | 4.24% | 5.46% | 5.79% | 6.374% | 6.388% | 7.156% | 6.222% | 6.87% | 6.801% | 6.472% | 6.791% | 7.639% | 8.004% | 7.871% | 7.957% | 8.019%
|  | COOPELAN | 3.08% | 3.619% | 3.824% | 4.275% | 4.465% | 2.757% | 5.045% | 5.194% | 5.169% | 5.103% | 5.039% | 4.516% | 4.573% | 4.209% | 3.999% | 3.818% | 3.95% | 3.899% | 3.729% | 3.646% | 3.649%
|  | FRONTEL | 2.079% | 4.413% | 1.663% | 0.9937% | 1.808% | 1.898% | 2.52% | 3.889% | 4.519% | 4.857% | 4.984% | 2.597% | 4.811% | 4.614% | 4.438% | 4.329% | 4.493% | 4.509% | 4.375% | 4.279% | 4.336%
|  | SAESA | -0.08025% | 0.6442% | 1.526% | 3.56% | 4.211% | 3.658% | 4.766% | 4.847% | 5.189% | 5.505% | 5.412% | 4.876% | 5.232% | 5.026% | 5.054% | 5.008% | 4.956% | 4.698% | 4.583% | 5.117% | 4.798%
|  | CODINER | 5.903% | -17.87% | -13.17% | -10.49% | -6.997% | -5.894% | -7.009% | 1.116% | 4.137% | 6.697% | 7.588% | 6.763% | 7.334% | 7.306% | 7.626% | 7.545% | 7.915% | 7.796% | 6.063% | 5.929% | 6.078%
|  | EDECSA | 0.3355% | 1.028% | -0.7707% | -0.8086% | -0.7923% | -0.7352% | 0.08796% | 0.3965% | 1.021% | 1.715% | 1.823% | 1.457% | 1.68% | 1.555% | 1.385% | 1.475% | 1.831% | 1.906% | 1.908% | 1.854% | 1.844%
|  | CEC | 1.446% | -3.63% | -0.01554% | 1.173% | 1.804% | -0.8145% | 3.081% | 3.37% | 3.748% | 4.357% | 4.407% | 4.131% | 4.323% | 4.398% | 4.341% | 4.382% | 4.485% | 4.559% | 4.607% | 4.505% | 4.754%
|  | LUZLINARES | 2.816% | 0.155% | 0.9807% | 1.794% | 2.398% | 1.748% | 3.289% | 3.685% | 4.114% | 4.561% | 4.78% | 4.514% | 4.832% | 4.972% | 4.881% | 5.046% | 5.302% | 5.404% | 5.404% | 5.395% | 5.417%
|  | LUZPARRAL | 7.416% | 0.04904% | 0.706% | 1.125% | 1.539% | 0.6576% | 2.398% | 3.036% | 3.841% | 5.193% | 5.389% | 5.079% | 5.379% | 5.492% | 5.37% | 5.506% | 5.733% | 5.806% | 5.781% | 5.74% | 5.75%
|  | COPELEC | 7.031% | 6.181% | 6.138% | 6.205% | 8.012% | 6.399% | 6.155% | 6.061% | 5.657% | 4.173% | 4.077% | 3.669% | 3.692% | 3.315% | 3.104% | 2.891% | 2.952% | 2.927% | 2.792% | 2.676% | 2.646%
|  | COELCHA | 6.658% | 4.298% | 5.121% | 5.496% | 5.028% | 3.242% | 5.459% | 5.573% | 5.606% | 5.74% | 5.626% | 5.12% | 5.137% | 4.773% | 4.544% | 4.37% | 4.41% | 4.295% | 4.164% | 4.115% | 4.084%
|  | SOCOEPA | 2.259% | 2.167% | 2.06% | 2.215% | 2.141% | 1.08% | 3.181% | 3.241% | 4.43% | 4.948% | 4.477% | 3.305% | 4.696% | 4.22% | 5.289% | 5.156% | 5.371% | 5.433% | 5.517% | 5.722% | 6.013%
|  | COOPREL | 3.314% | 3.084% | 4.002% | 4.683% | 4.643% | 4.017% | 4.764% | 4.612% | 5.443% | 5.444% | 4.822% | 3.649% | 4.688% | 4.114% | 4.867% | 4.636% | 4.682% | 4.679% | 4.618% | 4.764% | 4.761%
|  | LUZ OSORNO | 9.856% | 2.457% | 2.054% | 3.95% | 4.68% | 3.946% | 5.645% | 5.686% | 5.752% | 5.942% | 6.038% | 5.514% | 5.669% | 5.54% | 5.274% | 5.271% | 5.027% | 4.617% | 4.401% | 5.267% | 4.747%
|  | CRELL | 0.4813% | 3.234% | 3.936% | 5.024% | 4.663% | 3.273% | 6.128% | 6.107% | 5.994% | 6.222% | 6.512% | 5.612% | 5.779% | 5.764% | 5.329% | 5.303% | 4.587% | 4.559% | 4.276% | 5.124% | 4.736%
|  | MATAQUITO | 6.744% | 1.612% | 1.292% | 1.445% | 1.358% | 1.491% | 1.517% | 1.532% | 1.551% | 1.37% | 1.37% | 1.456% | 1.333% | 1.392% | 1.249% | 1.3% | 1.258% | 1.219% | 1.274% | 1.152% | 1.216%
|  | DESA | 101.3% | 14.82% | 3.076% | 5.203% | 8.967% | 7.122% | 8.433% | 13.71% | 12% | 8.878% | 8.46% | 8.101% | 6.421% | 4.19% | 3.787% | 3.044% | 3.774% | 4.566% | 3.918% | 3.85% | 4.14%
|  | TOTAL | 0.2473% | 0.442% | 0.544% | 1.108% | 1.568% | 0.9019% | 2.503% | 2.698% | 3.583% | 4.223% | 4.007% | 2.307% | 4.156% | 4.085% | 3.857% | 3.897% | 3.92% | 4.102% | 4.141% | 5.12% | 4.321%

## 3b) Prev. Total nivel Nacional
Índice
| I-a) Previsión a nivel Nacional de clientes regulados por Empresa Distribuidora sin considerar traspaso de clientes, eficiencia energética, electromovilidad ni generación distribuida [MWh] | [22 empty] | I-b) Previsión a nivel Nacional de clientes regulados por Empresa Distribuidora sin considerar traspaso de clientes, eficiencia energética ni generación distribuida [GWh]
| Cod Dx | Empresa Dx | 2025 | 2026 | 2027 | 2028 | 2029 | 2030 | 2031 | 2032 | 2033 | 2034 | 2035 | 2036 | 2037 | 2038 | 2039 | 2040 | 2041 | 2042 | 2043 | 2044 | 2045 | Cod Dx | Empresa Dx | 2025 | 2026 | 2027 | 2028 | 2029 | 2030 | 2031 | 2032 | 2033 | 2034 | 2035 | 2036 | 2037 | 2038 | 2039 | 2040 | 2041 | 2042 | 2043 | 2044 | 2045
| 6 | CHILQUINTA | 2565671.0483 | 2599409.5662 | 2630900.8917 | 2660875.5358 | 2690687.1285 | 2720871.3901 | 2751600.8535 | 2782947.2079 | 2814942.8868 | 2847608.6598 | 2880961.2106 | 2915016.1452 | 2949788.8984 | 2985295.0683 | 3021550.5495 | 3058571.4935 | 3096374.657 | 3134976.1296 | 3174396.3593 | 3214640.5539 | 3255776.1895 | 6 | CHILQUINTA | 2565.671 | 2599.4096 | 2630.9009 | 2660.8755 | 2690.6871 | 2720.8714 | 2751.6009 | 2782.9472 | 2814.9429 | 2847.6087 | 2880.9612 | 2915.0161 | 2949.7889 | 2985.2951 | 3021.5505 | 3058.5715 | 3096.3747 | 3134.9761 | 3174.3964 | 3214.6406 | 3255.7762
| 8 | EMELCA | 25026.0503 | 26206.6038 | 27307.1107 | 28353.2106 | 29401.2253 | 30451.0999 | 31502.8344 | 32556.4289 | 33611.8833 | 34669.1976 | 35728.3718 | 36789.4059 | 37852.2999 | 38917.0539 | 39983.6677 | 41052.1415 | 42122.4752 | 43194.6687 | 44268.7222 | 45344.6356 | 46422.4089 | 8 | EMELCA | 25.0261 | 26.2066 | 27.3071 | 28.3532 | 29.4012 | 30.4511 | 31.5028 | 32.5564 | 33.6119 | 34.6692 | 35.7284 | 36.7894 | 37.8523 | 38.9171 | 39.9837 | 41.0521 | 42.1225 | 43.1947 | 44.2687 | 45.3446 | 46.4224
| 9 | LITORAL | 166657.7627 | 170762.8862 | 174984.2668 | 179381.5638 | 183872.4925 | 188462.4769 | 193152.4362 | 197944.8363 | 202841.8246 | 207845.6909 | 212958.7503 | 218183.3745 | 223521.9849 | 228977.0552 | 234551.1154 | 240246.7399 | 246066.6 | 252013.2638 | 258089.9851 | 264297.6245 | 270646.8279 | 9 | LITORAL | 166.6578 | 170.7629 | 174.9843 | 179.3816 | 183.8725 | 188.4625 | 193.1524 | 197.9448 | 202.8418 | 207.8457 | 212.9588 | 218.1834 | 223.522 | 228.9771 | 234.5511 | 240.2467 | 246.0666 | 252.0133 | 258.09 | 264.2976 | 270.6468
| 10 | ENEL DISTRIBUCIÓN | 10335676.2647 | 10440229.4107 | 10561602.8811 | 10687032.9845 | 10815001.4044 | 10945694.3977 | 11079138.5077 | 11215401.4363 | 11354541.97 | 11496622.8191 | 11641707.3683 | 11789860.5436 | 11941148.6324 | 12095639.3451 | 12253401.9263 | 12414506.8213 | 12579027.1449 | 12747033.1021 | 12918613.9476 | 13093792.3231 | 13272863.017 | 10 | ENEL DISTRIBUCIÓN | 10335.6763 | 10440.2294 | 10561.6029 | 10687.033 | 10815.0014 | 10945.6944 | 11079.1385 | 11215.4014 | 11354.542 | 11496.6228 | 11641.7074 | 11789.8605 | 11941.1486 | 12095.6393 | 12253.4019 | 12414.5068 | 12579.0271 | 12747.0331 | 12918.6139 | 13093.7923 | 13272.863
| 13 | TIL-TIL | 17769.0347 | 18341.5751 | 18741.1419 | 19136.3238 | 19532.1806 | 19928.7126 | 20325.9211 | 20723.8073 | 21122.3723 | 21521.6171 | 21921.543 | 22322.1507 | 22723.4415 | 23125.4162 | 23528.0756 | 23931.4209 | 24335.4527 | 24740.1718 | 25145.5792 | 25551.6754 | 25958.4616 | 13 | TIL-TIL | 17.769 | 18.3416 | 18.7411 | 19.1363 | 19.5322 | 19.9287 | 20.3259 | 20.7238 | 21.1224 | 21.5216 | 21.9215 | 22.3222 | 22.7234 | 23.1254 | 23.5281 | 23.9314 | 24.3355 | 24.7402 | 25.1456 | 25.5517 | 25.9585
| 14 | EEPA | 229706.3531 | 231708.9141 | 234141.035 | 236865.7429 | 239645.5586 | 242484.4936 | 245383.1412 | 248342.9768 | 251365.2855 | 254451.4373 | 257602.8171 | 260820.844 | 264106.9666 | 267462.6651 | 270889.4533 | 274388.8715 | 277962.5182 | 281611.9303 | 285339.0541 | 289144.408 | 293034.3496 | 14 | EEPA | 229.7064 | 231.7089 | 234.141 | 236.8657 | 239.6456 | 242.4845 | 245.3831 | 248.343 | 251.3653 | 254.4514 | 257.6028 | 260.8208 | 264.107 | 267.4627 | 270.8895 | 274.3889 | 277.9625 | 281.6119 | 285.3391 | 289.1444 | 293.0343
| 18 | CGE | 14040808.2171 | 14510848.2603 | 14942269.2531 | 15398337.9292 | 15846199.6699 | 16301021.3498 | 16758778.2858 | 17219619.7042 | 17684373.3434 | 18152503.7183 | 18624386.6122 | 19099980.5837 | 19579381.0218 | 20062666.6984 | 20549904.3165 | 21041176.1645 | 21536559.2926 | 22036130.94 | 22539988.1234 | 23048155.6369 | 23560953.6011 | 18 | CGE | 14040.8082 | 14510.8483 | 14942.2693 | 15398.3379 | 15846.1997 | 16301.0213 | 16758.7783 | 17219.6197 | 17684.3733 | 18152.5037 | 18624.3866 | 19099.9806 | 19579.381 | 20062.6667 | 20549.9043 | 21041.1762 | 21536.5593 | 22036.1309 | 22539.9881 | 23048.1556 | 23560.9536
| 20 | COOPERSOL | 1989.6837 | 2070.5235 | 2147.2578 | 2227.7837 | 2311.3289 | 2398.0067 | 2487.9344 | 2581.2339 | 2678.0316 | 2778.4586 | 2882.6509 | 2990.7498 | 3102.9017 | 3219.2584 | 3339.9777 | 3465.223 | 3595.1641 | 3729.9769 | 3869.8441 | 4014.9551 | 4165.5065 | 20 | COOPERSOL | 1.9897 | 2.0705 | 2.1473 | 2.2278 | 2.3113 | 2.398 | 2.4879 | 2.5812 | 2.678 | 2.7785 | 2.8827 | 2.9907 | 3.1029 | 3.2193 | 3.34 | 3.4652 | 3.5952 | 3.73 | 3.8698 | 4.015 | 4.1655
| 21 | COOPELAN | 141726.7097 | 148870.611 | 155421.7459 | 161988.443 | 168565.5821 | 175151.6346 | 181755.0328 | 188380.5144 | 195017.6774 | 201663.6194 | 208318.3432 | 214981.8515 | 221654.1466 | 228335.2304 | 235025.1047 | 241723.7711 | 248431.231 | 255147.4852 | 261872.5357 | 268606.3802 | 275349.0317 | 21 | COOPELAN | 141.7267 | 148.8706 | 155.4217 | 161.9884 | 168.5656 | 175.1516 | 181.755 | 188.3805 | 195.0177 | 201.6636 | 208.3183 | 214.9819 | 221.6541 | 228.3352 | 235.0251 | 241.7238 | 248.4312 | 255.1475 | 261.8725 | 268.6064 | 275.349
| 22 | FRONTEL | 1296483.0261 | 1343321.9333 | 1389110.9851 | 1435256.0588 | 1481755.7237 | 1528632.618 | 1575890.0427 | 1623536.3137 | 1671578.6631 | 1720024.8028 | 1768882.5292 | 1818159.8282 | 1867864.854 | 1918005.9364 | 1968591.5941 | 2019630.4948 | 2071131.6334 | 2123103.653 | 2175557.5202 | 2228496.0878 | 2281955.372 | 22 | FRONTEL | 1296.483 | 1343.3219 | 1389.111 | 1435.2561 | 1481.7557 | 1528.6326 | 1575.89 | 1623.5363 | 1671.5787 | 1720.0248 | 1768.8825 | 1818.1598 | 1867.8649 | 1918.0059 | 1968.5916 | 2019.6305 | 2071.1316 | 2123.1037 | 2175.5575 | 2228.4961 | 2281.9554
| 23 | SAESA | 2089523.8823 | 2207856.5506 | 2321757.2617 | 2435565.1063 | 2549757.783 | 2664437.3822 | 2779636.6876 | 2895377.059 | 3011671.6718 | 3128531.6326 | 3245967.118 | 3363988.1371 | 3482604.7504 | 3601827.1745 | 3721665.8361 | 3842131.3359 | 3963234.6754 | 4084986.4194 | 4207400.0001 | 4330478.8329 | 4454267.2699 | 23 | SAESA | 2089.5239 | 2207.8566 | 2321.7573 | 2435.5651 | 2549.7578 | 2664.4374 | 2779.6367 | 2895.3771 | 3011.6717 | 3128.5316 | 3245.9671 | 3363.9881 | 3482.6048 | 3601.8272 | 3721.6658 | 3842.1313 | 3963.2347 | 4084.9864 | 4207.4 | 4330.4788 | 4454.2673
| 26 | CODINER | 92932.2737 | 95008.0223 | 96921.4553 | 98710.8521 | 99597.1938 | 102810.6019 | 104162.4426 | 106290.5142 | 107672.0266 | 109466.6574 | 111263.6293 | 113062.9436 | 114970.5114 | 116850.7011 | 119490.1952 | 122190.4243 | 124905.8914 | 127680.7259 | 128600.0161 | 129717.8043 | 130845.6036 | 26 | CODINER | 92.9323 | 95.008 | 96.9215 | 98.7109 | 99.5972 | 102.8106 | 104.1624 | 106.2905 | 107.672 | 109.4667 | 111.2636 | 113.0629 | 114.9705 | 116.8507 | 119.4902 | 122.1904 | 124.9059 | 127.6807 | 128.6 | 129.7178 | 130.8456
| 28 | EDECSA | 56015.3571 | 57196.1588 | 57211.3646 | 57234.4605 | 57257.443 | 57280.4525 | 57303.4905 | 57326.5566 | 57349.6503 | 57372.7712 | 57395.9187 | 57419.0924 | 57442.2918 | 57465.5165 | 57488.7659 | 57512.0397 | 57535.3373 | 57558.6583 | 57582.0023 | 57605.3685 | 57628.7577 | 28 | EDECSA | 56.0154 | 57.1962 | 57.2114 | 57.2345 | 57.2574 | 57.2805 | 57.3035 | 57.3266 | 57.3497 | 57.3728 | 57.3959 | 57.4191 | 57.4423 | 57.4655 | 57.4888 | 57.512 | 57.5353 | 57.5587 | 57.582 | 57.6054 | 57.6288
| 29 | CEC | 96744.9 | 98073.0521 | 100397.7526 | 102395.2285 | 104517.9293 | 106594.0387 | 108691.4678 | 110783.3767 | 112880.3751 | 114978.2708 | 117078.7217 | 119181.0734 | 121285.5854 | 123392.1559 | 125500.8256 | 127611.5788 | 129724.4222 | 131839.3534 | 133956.3739 | 136075.4819 | 138196.6837 | 29 | CEC | 96.7449 | 98.0731 | 100.3978 | 102.3952 | 104.5179 | 106.594 | 108.6915 | 110.7834 | 112.8804 | 114.9783 | 117.0787 | 119.1811 | 121.2856 | 123.3922 | 125.5008 | 127.6116 | 129.7244 | 131.8394 | 133.9564 | 136.0755 | 138.1967
| 31 | LUZLINARES | 169031.3056 | 174365.0748 | 178562.213 | 182551.6312 | 186505.1929 | 190505.1189 | 194577.8053 | 198733.9163 | 202978.1393 | 207313.3763 | 211741.9114 | 216265.8626 | 220887.3183 | 225608.3871 | 230431.2172 | 235357.9909 | 240390.9727 | 245532.335 | 250784.8466 | 256149.1871 | 261634.5674 | 31 | LUZLINARES | 169.0313 | 174.3651 | 178.5622 | 182.5516 | 186.5052 | 190.5051 | 194.5778 | 198.7339 | 202.9781 | 207.3134 | 211.7419 | 216.2659 | 220.8873 | 225.6084 | 230.4312 | 235.358 | 240.391 | 245.5323 | 250.7848 | 256.1492 | 261.6346
| 32 | LUZPARRAL | 154208.5462 | 159940.5727 | 164185.4534 | 168547.6872 | 173000.926 | 177551.8416 | 182201.353 | 186951.8609 | 191805.4407 | 196764.3165 | 201830.7371 | 207007.0068 | 212295.4791 | 217698.5583 | 223218.704 | 228858.4186 | 234620.3005 | 240506.8424 | 246521.2241 | 252664.2204 | 258946.4277 | 32 | LUZPARRAL | 154.2085 | 159.9406 | 164.1855 | 168.5477 | 173.0009 | 177.5518 | 182.2014 | 186.9519 | 191.8054 | 196.7643 | 201.8307 | 207.007 | 212.2955 | 217.6986 | 223.2187 | 228.8584 | 234.6203 | 240.5068 | 246.5212 | 252.6642 | 258.9464
| 33 | COPELEC | 344294.1619 | 370987.1331 | 395644.9136 | 420112.3519 | 452462.9035 | 484512.3529 | 511304.5109 | 538162.9615 | 565093.3406 | 584198.7001 | 603357.1135 | 622569.2493 | 641835.7858 | 661157.4123 | 680534.8309 | 699968.7532 | 719459.9153 | 739009.0223 | 758616.9682 | 778283.9777 | 798013.0026 | 33 | COPELEC | 344.2942 | 370.9871 | 395.6449 | 420.1124 | 452.4629 | 484.5124 | 511.3045 | 538.163 | 565.0933 | 584.1987 | 603.3571 | 622.5692 | 641.8358 | 661.1574 | 680.5348 | 699.9688 | 719.4599 | 739.009 | 758.617 | 778.284 | 798.013
| 34 | COELCHA | 74228.8312 | 78244.5473 | 82529.5658 | 87250.119 | 91698.8188 | 96209.5133 | 100787.886 | 105420.5224 | 110122.792 | 114893.7019 | 119736.4256 | 124635.6941 | 129642.069 | 134692.0808 | 139796.3092 | 144975.6567 | 150224.3586 | 155473.966 | 160859.7092 | 166376.5411 | 171911.656 | 34 | COELCHA | 74.2288 | 78.2445 | 82.5296 | 87.2501 | 91.6988 | 96.2095 | 100.7879 | 105.4205 | 110.1228 | 114.8937 | 119.7364 | 124.6357 | 129.6421 | 134.6921 | 139.7963 | 144.9757 | 150.2244 | 155.474 | 160.8597 | 166.3765 | 171.9117
| 35 | SOCOEPA | 57779.4931 | 60060.8126 | 61971.085 | 64191.6131 | 66498.893 | 68862.9342 | 71287.5825 | 73773.6355 | 76322.6929 | 78936.1934 | 81615.6624 | 84362.6498 | 87178.7472 | 90065.5841 | 93024.8301 | 96058.1968 | 99167.4319 | 102354.3485 | 105620.7141 | 108968.6902 | 112399.1148 | 35 | SOCOEPA | 57.7795 | 60.0608 | 61.9711 | 64.1916 | 66.4989 | 68.8629 | 71.2876 | 73.7736 | 76.3227 | 78.9362 | 81.6157 | 84.3626 | 87.1787 | 90.0656 | 93.0248 | 96.0582 | 99.1674 | 102.3543 | 105.6207 | 108.9687 | 112.3991
| 36 | COOPREL | 60449.8538 | 64650.1512 | 68538.1536 | 72393.0159 | 76223.833 | 80028.4472 | 83806.5637 | 87557.4077 | 91280.3077 | 94974.5463 | 98639.3979 | 102274.1189 | 105877.9498 | 109450.1143 | 112989.8183 | 116496.2538 | 119968.5815 | 123405.9964 | 126807.4713 | 130172.7562 | 133498.4261 | 36 | COOPREL | 60.4499 | 64.6502 | 68.5382 | 72.393 | 76.2238 | 80.0284 | 83.8066 | 87.5574 | 91.2803 | 94.9745 | 98.6394 | 102.2741 | 105.8779 | 109.4501 | 112.9898 | 116.4963 | 119.9686 | 123.406 | 126.8075 | 130.1728 | 133.4984
| 39 | LUZ OSORNO | 197914.108 | 210354.1397 | 221709.0683 | 233071.0813 | 244411.3385 | 255727.3679 | 267018.8367 | 278284.8571 | 289524.6617 | 300737.4306 | 311922.3353 | 323078.5273 | 334205.1399 | 345301.288 | 356366.0665 | 367398.5548 | 378397.797 | 389362.8764 | 400292.6232 | 411186.7556 | 422041.3663 | 39 | LUZ OSORNO | 197.9141 | 210.3541 | 221.7091 | 233.0711 | 244.4113 | 255.7274 | 267.0188 | 278.2849 | 289.5247 | 300.7374 | 311.9223 | 323.0785 | 334.2051 | 345.3013 | 356.3661 | 367.3986 | 378.3978 | 389.3629 | 400.2926 | 411.1868 | 422.0414
| 40 | CRELL | 155424.6552 | 166063.4117 | 179040.5894 | 190687.6373 | 200627.1346 | 210587.1547 | 220565.7035 | 230562.8361 | 240578.6615 | 250613.2743 | 260666.7724 | 270739.2531 | 280830.8145 | 290941.5553 | 301071.575 | 311220.9743 | 321389.8548 | 331578.321 | 341786.473 | 352014.4349 | 362262.246 | 40 | CRELL | 155.4247 | 166.0634 | 179.0406 | 190.6876 | 200.6271 | 210.5872 | 220.5657 | 230.5628 | 240.5787 | 250.6133 | 260.6668 | 270.7393 | 280.8308 | 290.9416 | 301.0716 | 311.221 | 321.3899 | 331.5783 | 341.7865 | 352.0144 | 362.2622
| 45 | MATAQUITO | 1589.6742 | 1615.5246 | 1636.3174 | 1659.4882 | 1680.983 | 1704.3776 | 1727.8885 | 1751.5139 | 1775.2559 | 1799.1163 | 1823.0954 | 1848.9921 | 1873.2152 | 1899.3566 | 1923.828 | 1950.2236 | 1976.7461 | 2003.3993 | 2031.9875 | 2058.9055 | 2087.7608 | 45 | MATAQUITO | 1.5897 | 1.6155 | 1.6363 | 1.6595 | 1.681 | 1.7044 | 1.7279 | 1.7515 | 1.7753 | 1.7991 | 1.8231 | 1.849 | 1.8732 | 1.8994 | 1.9238 | 1.9502 | 1.9767 | 2.0034 | 2.032 | 2.0589 | 2.0878
| 46 | DESA | 132.2301 | 151.8887 | 157.2805 | 166.2068 | 180.3916 | 192.2396 | 205.6113 | 230.0145 | 253.0272 | 271.0904 | 288.2018 | 307.2575 | 321.1454 | 328.2614 | 334.6345 | 337.4268 | 340.4408 | 344.986 | 346.6521 | 346.881 | 347.1316 | 46 | DESA | 0.13223 | 0.15189 | 0.15728 | 0.16621 | 0.18039 | 0.19224 | 0.20561 | 0.23001 | 0.25303 | 0.27109 | 0.2882 | 0.30726 | 0.32115 | 0.32826 | 0.33463 | 0.33743 | 0.34044 | 0.34499 | 0.34665 | 0.34688 | 0.34713
|  | TOTAL | 32371783.4228 | 33236337.3243 | 34066889.0433 | 34923992.0553 | 35781393.0586 | 36652100.0032 | 37523292.8197 | 38403241.4922 | 39291381.9813 | 40180541.0986 | 41078677.2371 | 41985845.3351 | 42902395.9509 | 43828321.8735 | 44764603.2176 | 45710760.9703 | 46666942.8947 | 47633318.572 | 48608348.7328 | 49594144.1178 | 50591204.7802 |  | TOTAL | 32371.7834 | 33236.3373 | 34066.889 | 34923.9921 | 35781.3931 | 36652.1 | 37523.2928 | 38403.2415 | 39291.382 | 40180.5411 | 41078.6772 | 41985.8453 | 42902.396 | 43828.3219 | 44764.6032 | 45710.761 | 46666.9429 | 47633.3186 | 48608.3487 | 49594.1441 | 50591.2048
| II-a) Previsión a nivel Nacional de ahorros por eficiencia energética de clientes regulados por Empresa Distribuidora [MWh] | [22 empty] | II-b) Previsión a nivel Nacional de ahorros por eficiencia energética de clientes regulados por Empresa Distribuidora [GWh]
| Cod Dx | Empresa Dx | 2025 | 2026 | 2027 | 2028 | 2029 | 2030 | 2031 | 2032 | 2033 | 2034 | 2035 | 2036 | 2037 | 2038 | 2039 | 2040 | 2041 | 2042 | 2043 | 2044 | 2045 | Cod Dx | Empresa Dx | 2025 | 2026 | 2027 | 2028 | 2029 | 2030 | 2031 | 2032 | 2033 | 2034 | 2035 | 2036 | 2037 | 2038 | 2039 | 2040 | 2041 | 2042 | 2043 | 2044 | 2045
| 6 | CHILQUINTA | -10382.2377 | -12942.8806 | -13689.8842 | -15597.7296 | -18279.2745 | -11622.3611 | -15856.5776 | -21327.2569 | -25485.7711 | -28513.4284 | -32737.0865 | -35440.4981 | -37762.9685 | -41451.2248 | -43396.1865 | -46823.8266 | -47872.6616 | -48802.7102 | -46198.2653 | -46744.5244 | -47901.7814 | 6 | CHILQUINTA | -10.3822 | -12.9429 | -13.6899 | -15.5977 | -18.2793 | -11.6224 | -15.8566 | -21.3273 | -25.4858 | -28.5134 | -32.7371 | -35.4405 | -37.763 | -41.4512 | -43.3962 | -46.8238 | -47.8727 | -48.8027 | -46.1983 | -46.7445 | -47.9018
| 8 | EMELCA | -103.6519 | -175.264 | -250.5161 | -323.5853 | -389.3241 | -444.9292 | -492.3812 | -531.5798 | -566.0697 | -521.5613 | -470.8902 | -413.0247 | -347.0357 | -270.0148 | -180.5477 | -78.1818 | 38.9066 | 169.0177 | 311.6088 | 465.2884 | 628.8815 | 8 | EMELCA | -0.10365 | -0.17526 | -0.25052 | -0.32359 | -0.38932 | -0.44493 | -0.49238 | -0.53158 | -0.56607 | -0.52156 | -0.47089 | -0.41302 | -0.34704 | -0.27001 | -0.18055 | -0.078182 | 0.038907 | 0.16902 | 0.31161 | 0.46529 | 0.62888
| 9 | LITORAL | -693.453 | -1145.3931 | -1608.3754 | -2048.4689 | -2432.9003 | -2747.732 | -3008.9672 | -3218.782 | -3400.9307 | -3113.9892 | -2796.5611 | -2441.6591 | -2043.8497 | -1585.312 | -1057.3693 | -457.007 | 227.1547 | 986.167 | 1817.8504 | 2715.0975 | 3672.2896 | 9 | LITORAL | -0.69345 | -1.1454 | -1.6084 | -2.0485 | -2.4329 | -2.7477 | -3.009 | -3.2188 | -3.4009 | -3.114 | -2.7966 | -2.4417 | -2.0438 | -1.5853 | -1.0574 | -0.45701 | 0.22715 | 0.98617 | 1.8179 | 2.7151 | 3.6723
| 10 | ENEL DISTRIBUCIÓN | -3738.9593 | -40042.0482 | -83413.5072 | -121768.9154 | -153835.8194 | -156192.7123 | -170635.6476 | -173972.2096 | -166686.6258 | -146673.9179 | -117840.6233 | -80676.3568 | -39125.9273 | 11649.0687 | 62703.57 | 118193.4114 | 242285.1529 | 310733.4104 | 380789.4104 | 453600.796 | 525203.9236 | 10 | ENEL DISTRIBUCIÓN | -3.739 | -40.042 | -83.4135 | -121.7689 | -153.8358 | -156.1927 | -170.6356 | -173.9722 | -166.6866 | -146.6739 | -117.8406 | -80.6764 | -39.1259 | 11.6491 | 62.7036 | 118.1934 | 242.2852 | 310.7334 | 380.7894 | 453.6008 | 525.2039
| 13 | TIL-TIL | -46.4276 | -179.3614 | -337.7887 | -484.5793 | -609.6361 | -652.4006 | -710.4795 | -727.278 | -708.9909 | -646.8159 | -551.7322 | -427.1845 | -285.6216 | -115.2446 | 62.3765 | 255.5354 | 513.0646 | 744.4958 | 982.2442 | 1228.4699 | 1472.6708 | 13 | TIL-TIL | -0.046428 | -0.17936 | -0.33779 | -0.48458 | -0.60964 | -0.6524 | -0.71048 | -0.72728 | -0.70899 | -0.64682 | -0.55173 | -0.42718 | -0.28562 | -0.11524 | 0.062376 | 0.25554 | 0.51306 | 0.7445 | 0.98224 | 1.2285 | 1.4727
| 14 | EEPA | -805.711 | -2483.3912 | -4400.6221 | -6167.2508 | -7640.5857 | -8224.0919 | -8848.5675 | -8968.5363 | -8732.66 | -8018.3454 | -6934.4268 | -5549.545 | -4007.9578 | -2198.4971 | -293.2562 | 1759.8567 | 4460.8988 | 6888.1997 | 9383.969 | 11959.5328 | 14535.4801 | 14 | EEPA | -0.80571 | -2.4834 | -4.4006 | -6.1673 | -7.6406 | -8.2241 | -8.8486 | -8.9685 | -8.7327 | -8.0183 | -6.9344 | -5.5495 | -4.008 | -2.1985 | -0.29326 | 1.7599 | 4.4609 | 6.8882 | 9.384 | 11.9595 | 14.5355
| 18 | CGE | -165932.5336 | -230608.3891 | -287636.1687 | -343270.3378 | -399107.0492 | -477829.3804 | -576840.1205 | -682402.9724 | -794561.2521 | -909865.4735 | -1033317.055 | -1126325.751 | -1253458.5138 | -1381749.4776 | -1516329.7 | -1654407.4442 | -1743812.5013 | -1869608.5125 | -2010622.7986 | -2196652.0021 | -2389753.368 | 18 | CGE | -165.9325 | -230.6084 | -287.6362 | -343.2703 | -399.107 | -477.8294 | -576.8401 | -682.403 | -794.5613 | -909.8655 | -1033.3171 | -1126.3258 | -1253.4585 | -1381.7495 | -1516.3297 | -1654.4074 | -1743.8125 | -1869.6085 | -2010.6228 | -2196.652 | -2389.7534
| 20 | COOPERSOL | 5.0202 | 5.214 | 4.8908 | 3.9137 | 2.0992 | -0.79845 | -5.0004 | -10.7049 | -18.1696 | -21.7544 | -26.4862 | -31.5443 | -36.7039 | -41.1567 | -44.2009 | -45.6302 | -45.3143 | -42.8379 | -37.7266 | -30.0023 | -19.4961 | 20 | COOPERSOL | 0.0050202 | 0.005214 | 0.0048908 | 0.0039137 | 0.0020992 | -0.00079845 | -0.0050004 | -0.010705 | -0.01817 | -0.021754 | -0.026486 | -0.031544 | -0.036704 | -0.041157 | -0.044201 | -0.04563 | -0.045314 | -0.042838 | -0.037727 | -0.030002 | -0.019496
| 21 | COOPELAN | -2848.337 | -3726.8422 | -4685.0497 | -5755.12 | -6879.034 | -6434.7771 | -8102.5876 | -9792.1362 | -11474.9052 | -12885.7344 | -14293.6041 | -15546.5967 | -16781.5106 | -17957.1139 | -19086.8248 | -20241.9208 | -21272.4899 | -22329.7215 | -23313.4086 | -24416.3717 | -25834.498 | 21 | COOPELAN | -2.8483 | -3.7268 | -4.685 | -5.7551 | -6.879 | -6.4348 | -8.1026 | -9.7921 | -11.4749 | -12.8857 | -14.2936 | -15.5466 | -16.7815 | -17.9571 | -19.0868 | -20.2419 | -21.2725 | -22.3297 | -23.3134 | -24.4164 | -25.8345
| 22 | FRONTEL | -15408.5157 | -20451.2789 | -25065.9612 | -29644.7625 | -34100.9538 | -47724.3244 | -58028.7932 | -69323.4638 | -81016.0925 | -92391.4812 | -104504.4312 | -114258.0559 | -126923.6965 | -139637.9451 | -152516.2657 | -165579.8855 | -178433.1264 | -192523.5313 | -206480.588 | -221284.2051 | -238393.8181 | 22 | FRONTEL | -15.4085 | -20.4513 | -25.066 | -29.6448 | -34.101 | -47.7243 | -58.0288 | -69.3235 | -81.0161 | -92.3915 | -104.5044 | -114.2581 | -126.9237 | -139.6379 | -152.5163 | -165.5799 | -178.4331 | -192.5235 | -206.4806 | -221.2842 | -238.3938
| 23 | SAESA | -17784.1787 | -21862.7105 | -25838.5081 | -30596.7994 | -35917.3619 | -37660.2366 | -49321.148 | -62003.3704 | -75758.6867 | -90388.9682 | -107819.8637 | -123781.4401 | -142109.0347 | -162000.4684 | -181459.4259 | -200964.0452 | -217390.4575 | -237155.3784 | -257318.4896 | -279707.7593 | -304310.6778 | 23 | SAESA | -17.7842 | -21.8627 | -25.8385 | -30.5968 | -35.9174 | -37.6602 | -49.3211 | -62.0034 | -75.7587 | -90.389 | -107.8199 | -123.7814 | -142.109 | -162.0005 | -181.4594 | -200.964 | -217.3905 | -237.1554 | -257.3185 | -279.7078 | -304.3107
| 26 | CODINER | 311.6911 | 280.265 | 257.6111 | 235.3146 | 210.7347 | 173.7862 | 118.5685 | 52.8741 | -43.9191 | -63.4904 | -118.507 | -206.0487 | -324.9574 | -467.7128 | -623.6062 | -775.811 | -905.2176 | -986.5987 | -987.1534 | -911.8683 | -758.5932 | 26 | CODINER | 0.31169 | 0.28026 | 0.25761 | 0.23531 | 0.21073 | 0.17379 | 0.11857 | 0.052874 | -0.043919 | -0.06349 | -0.11851 | -0.20605 | -0.32496 | -0.46771 | -0.62361 | -0.77581 | -0.90522 | -0.9866 | -0.98715 | -0.91187 | -0.75859
| 28 | EDECSA | -438.89 | -537.2786 | -625.8697 | -711.4946 | -793.9878 | -873.8376 | -958.8605 | -1046.0684 | -1140.3752 | -1237.3983 | -1338.7558 | -1437.7733 | -1542.5192 | -1647.7853 | -1752.1639 | -1860.0922 | -1977.2576 | -2099.2579 | -2224.6469 | -2352.3584 | -2483.6889 | 28 | EDECSA | -0.43889 | -0.53728 | -0.62587 | -0.71149 | -0.79399 | -0.87384 | -0.95886 | -1.0461 | -1.1404 | -1.2374 | -1.3388 | -1.4378 | -1.5425 | -1.6478 | -1.7522 | -1.8601 | -1.9773 | -2.0993 | -2.2246 | -2.3524 | -2.4837
| 29 | CEC | -2770.9514 | -3160.1226 | -3663.0558 | -4097.3796 | -4394.2497 | -2334.8379 | -3483.0286 | -4663.917 | -5903.7456 | -7259.1014 | -8605.9138 | -9946.384 | -11344.7302 | -12803.0031 | -14362.0977 | -15887.3977 | -17356.2295 | -18894.1604 | -20587.6582 | -22169.81 | -24298.3943 | 29 | CEC | -2.771 | -3.1601 | -3.6631 | -4.0974 | -4.3942 | -2.3348 | -3.483 | -4.6639 | -5.9037 | -7.2591 | -8.6059 | -9.9464 | -11.3447 | -12.803 | -14.3621 | -15.8874 | -17.3562 | -18.8942 | -20.5877 | -22.1698 | -24.2984
| 31 | LUZLINARES | -2883.1287 | -3467.8093 | -4094.8417 | -4727.482 | -5345.931 | -4993.7246 | -6079.2066 | -7262.9312 | -8571.6673 | -9977.3529 | -11488.3799 | -13059.0794 | -14760.9524 | -16575.0215 | -18487.5866 | -20471.4463 | -22537.369 | -24734.7611 | -27096.3668 | -29512.7928 | -32301.0756 | 31 | LUZLINARES | -2.8831 | -3.4678 | -4.0948 | -4.7275 | -5.3459 | -4.9937 | -6.0792 | -7.2629 | -8.5717 | -9.9774 | -11.4884 | -13.0591 | -14.761 | -16.575 | -18.4876 | -20.4714 | -22.5374 | -24.7348 | -27.0964 | -29.5128 | -32.3011
| 32 | LUZPARRAL | -2971.5303 | -3565.067 | -4193.7294 | -4801.3053 | -5370.4581 | -4887.6321 | -5922.6749 | -7050.3505 | -8314.7472 | -9751.4253 | -11303.4382 | -12924.5001 | -14688.7908 | -16577.1027 | -18576.1824 | -20654.729 | -22821.8556 | -25130.3089 | -27616.1796 | -30158.8875 | -33104.4718 | 32 | LUZPARRAL | -2.9715 | -3.5651 | -4.1937 | -4.8013 | -5.3705 | -4.8876 | -5.9227 | -7.0504 | -8.3147 | -9.7514 | -11.3034 | -12.9245 | -14.6888 | -16.5771 | -18.5762 | -20.6547 | -22.8219 | -25.1303 | -27.6162 | -30.1589 | -33.1045
| 33 | COPELEC | -2243.2221 | -4899.2438 | -8166.4914 | -11722.0765 | -15484.0758 | -17847.9395 | -21188.0673 | -23990.8232 | -25029.5438 | -24295.7463 | -22960.2073 | -21276.096 | -18999.047 | -15956.5961 | -12313.6955 | -8064.3435 | -2601.2256 | 3101.016 | 9237.7178 | 15807.2537 | 22345.6909 | 33 | COPELEC | -2.2432 | -4.8992 | -8.1665 | -11.7221 | -15.4841 | -17.8479 | -21.1881 | -23.9908 | -25.0295 | -24.2957 | -22.9602 | -21.2761 | -18.999 | -15.9566 | -12.3137 | -8.0643 | -2.6012 | 3.101 | 9.2377 | 15.8073 | 22.3457
| 34 | COELCHA | -1210.1644 | -1631.6877 | -2111.4148 | -2658.1746 | -3219.8232 | -2835.8363 | -3708.0968 | -4584.4466 | -5453.1822 | -6160.0999 | -6856.2867 | -7458.0193 | -8034.853 | -8572.3032 | -9069.6876 | -9577.9695 | -9979.8577 | -10385.7598 | -10741.0239 | -11165.2673 | -11772.3189 | 34 | COELCHA | -1.2102 | -1.6317 | -2.1114 | -2.6582 | -3.2198 | -2.8358 | -3.7081 | -4.5844 | -5.4532 | -6.1601 | -6.8563 | -7.458 | -8.0349 | -8.5723 | -9.0697 | -9.578 | -9.9799 | -10.3858 | -10.741 | -11.1653 | -11.7723
| 35 | SOCOEPA | 125.6782 | 259.3089 | 395.645 | 565.6948 | 733.0425 | 1252.5974 | 1088.2367 | 898.5628 | 658.342 | 473.9375 | 240.3916 | 40.8544 | -186.6731 | -370.4592 | -571.3805 | -711.5681 | -838.0473 | -885.87 | -958.1312 | -974.541 | -1239.7546 | 35 | SOCOEPA | 0.12568 | 0.25931 | 0.39565 | 0.56569 | 0.73304 | 1.2526 | 1.0882 | 0.89856 | 0.65834 | 0.47394 | 0.24039 | 0.040854 | -0.18667 | -0.37046 | -0.57138 | -0.71157 | -0.83805 | -0.88587 | -0.95813 | -0.97454 | -1.2398
| 36 | COOPREL | 165.4397 | 175.1067 | 177.0687 | 163.0584 | 117.9202 | 23.4644 | -140.1418 | -388.302 | -731.5162 | -972.7361 | -1252.5355 | -1521.9348 | -1777.1658 | -1963.3719 | -2088.5374 | -2125.8872 | -2073.5577 | -1938.8049 | -1725.7364 | -1443.3515 | -1095.8993 | 36 | COOPREL | 0.16544 | 0.17511 | 0.17707 | 0.16306 | 0.11792 | 0.023464 | -0.14014 | -0.3883 | -0.73152 | -0.97274 | -1.2525 | -1.5219 | -1.7772 | -1.9634 | -2.0885 | -2.1259 | -2.0736 | -1.9388 | -1.7257 | -1.4434 | -1.0959
| 39 | LUZ OSORNO | -1653.9621 | -2006.9853 | -2213.5969 | -2474.3989 | -2718.2483 | -2171.8834 | -3373.2073 | -4667.9819 | -5946.8303 | -7421.4338 | -9386.0727 | -10937.4558 | -12739.1825 | -14892.7248 | -16901.7367 | -18921.0978 | -19904.2284 | -21582.5131 | -23106.7816 | -24935.057 | -27203.9647 | 39 | LUZ OSORNO | -1.654 | -2.007 | -2.2136 | -2.4744 | -2.7182 | -2.1719 | -3.3732 | -4.668 | -5.9468 | -7.4214 | -9.3861 | -10.9375 | -12.7392 | -14.8927 | -16.9017 | -18.9211 | -19.9042 | -21.5825 | -23.1068 | -24.9351 | -27.204
| 40 | CRELL | 2058.1393 | 2601.8147 | 3547.9762 | 4637.9486 | 5967.334 | 9249.8168 | 9419.5683 | 9704.7711 | 10414.19 | 10826.2226 | 10607.8104 | 11534.0618 | 12421.6059 | 12843.908 | 13817.9459 | 15081.2013 | 19032.9736 | 21444.093 | 24386.6896 | 27583.2562 | 29706.6781 | 40 | CRELL | 2.0581 | 2.6018 | 3.548 | 4.6379 | 5.9673 | 9.2498 | 9.4196 | 9.7048 | 10.4142 | 10.8262 | 10.6078 | 11.5341 | 12.4216 | 12.8439 | 13.8179 | 15.0812 | 19.033 | 21.4441 | 24.3867 | 27.5833 | 29.7067
| 45 | MATAQUITO | 3.8383 | 3.9879 | 3.7947 | 3.2024 | 2.1034 | 0.46033 | -1.7521 | -4.4508 | -7.6177 | -7.7921 | -8.0924 | -8.3479 | -8.289 | -7.7623 | -6.596 | -4.7627 | -2.2138 | 0.95685 | 4.7059 | 8.9206 | 13.5439 | 45 | MATAQUITO | 0.0038383 | 0.0039879 | 0.0037947 | 0.0032024 | 0.0021034 | 0.00046033 | -0.0017521 | -0.0044508 | -0.0076177 | -0.0077921 | -0.0080924 | -0.0083479 | -0.008289 | -0.0077623 | -0.006596 | -0.0047627 | -0.0022138 | 0.00095685 | 0.0047059 | 0.0089206 | 0.013544
| 46 | DESA | 0.33648 | 0.3878 | 0.36359 | 0.29708 | 0.16707 | -0.065304 | -0.42042 | -0.96713 | -1.7276 | -2.1158 | -2.6057 | -3.1566 | -3.6554 | -3.9968 | -4.1827 | -4.165 | -3.9863 | -3.6472 | -3.0937 | -2.3665 | -1.4826 | 46 | DESA | 0.00033648 | 0.0003878 | 0.00036359 | 0.00029708 | 0.00016707 | -6.5304e-05 | -0.00042042 | -0.00096713 | -0.0017276 | -0.0021158 | -0.0026057 | -0.0031566 | -0.0036554 | -0.0039968 | -0.0041827 | -0.004165 | -0.0039863 | -0.0036472 | -0.0030937 | -0.0023665 | -0.0014826
|  | TOTAL | -229245.7111 | -349559.6688 | -467608.0311 | -581240.4308 | -689485.3116 | -774779.3756 | -926079.3528 | -1075282.3212 | -1218482.4947 | -1348890.002 | -1483765.3532 | -1572095.5361 | -1694872.03 | -1812351.318 | -1932537.3379 | -2052367.2066 | -2043269.446 | -2133037.0175 | -2232103.8523 | -2379092.5502 | -2542894.1248 |  | TOTAL | -229.2457 | -349.5597 | -467.608 | -581.2404 | -689.4853 | -774.7794 | -926.0794 | -1075.2823 | -1218.4825 | -1348.89 | -1483.7654 | -1572.0955 | -1694.872 | -1812.3513 | -1932.5373 | -2052.3672 | -2043.2694 | -2133.037 | -2232.1039 | -2379.0926 | -2542.8941
| III-a) Previsión a nivel Nacional de traspasos de clientes libres a clientes regulados por Empresa Distribuidora [MWh] | [22 empty] | III-b) Previsión a nivel Nacional de traspasos de clientes libres a clientes regulados por Empresa Distribuidora [GWh]
| Cod Dx | Empresa Dx | 2025 | 2026 | 2027 | 2028 | 2029 | 2030 | 2031 | 2032 | 2033 | 2034 | 2035 | 2036 | 2037 | 2038 | 2039 | 2040 | 2041 | 2042 | 2043 | 2044 | 2045 | Cod Dx | Empresa Dx | 2025 | 2026 | 2027 | 2028 | 2029 | 2030 | 2031 | 2032 | 2033 | 2034 | 2035 | 2036 | 2037 | 2038 | 2039 | 2040 | 2041 | 2042 | 2043 | 2044 | 2045
| 6 | CHILQUINTA | 0 | 71432.0408 | 86845.9538 | 89084.2778 | 89287.7618 | 91851.6602 | 91851.6602 | 91851.6602 | 91851.6602 | 91851.6602 | 91851.6602 | 0 | 0 | 0 | 0 | 0 | 0 | 0 | 0 | 0 | 0 | 6 | CHILQUINTA | 0 | 71.432 | 86.846 | 89.0843 | 89.2878 | 91.8517 | 91.8517 | 91.8517 | 91.8517 | 91.8517 | 91.8517 | 0 | 0 | 0 | 0 | 0 | 0 | 0 | 0 | 0 | 0
| 8 | EMELCA | 0 | 0 | 0 | 0 | 0 | 0 | 0 | 0 | 0 | 0 | 0 | 0 | 0 | 0 | 0 | 0 | 0 | 0 | 0 | 0 | 0 | 8 | EMELCA | 0 | 0 | 0 | 0 | 0 | 0 | 0 | 0 | 0 | 0 | 0 | 0 | 0 | 0 | 0 | 0 | 0 | 0 | 0 | 0 | 0
| 9 | LITORAL | 0 | 0 | 0 | 0 | 0 | 0 | 0 | 0 | 0 | 0 | 0 | 0 | 0 | 0 | 0 | 0 | 0 | 0 | 0 | 0 | 0 | 9 | LITORAL | 0 | 0 | 0 | 0 | 0 | 0 | 0 | 0 | 0 | 0 | 0 | 0 | 0 | 0 | 0 | 0 | 0 | 0 | 0 | 0 | 0
| 10 | ENEL DISTRIBUCIÓN | 0 | 0 | 0 | 0 | 0 | 0 | 0 | 0 | 0 | 0 | 0 | 0 | 0 | 0 | 0 | 0 | 0 | 0 | 0 | 0 | 0 | 10 | ENEL DISTRIBUCIÓN | 0 | 0 | 0 | 0 | 0 | 0 | 0 | 0 | 0 | 0 | 0 | 0 | 0 | 0 | 0 | 0 | 0 | 0 | 0 | 0 | 0
| 13 | TIL-TIL | 0 | 0 | 0 | 0 | 0 | 0 | 0 | 0 | 0 | 0 | 0 | 0 | 0 | 0 | 0 | 0 | 0 | 0 | 0 | 0 | 0 | 13 | TIL-TIL | 0 | 0 | 0 | 0 | 0 | 0 | 0 | 0 | 0 | 0 | 0 | 0 | 0 | 0 | 0 | 0 | 0 | 0 | 0 | 0 | 0
| 14 | EEPA | 0 | 0 | 0 | 0 | 0 | 0 | 0 | 0 | 0 | 0 | 0 | 0 | 0 | 0 | 0 | 0 | 0 | 0 | 0 | 0 | 0 | 14 | EEPA | 0 | 0 | 0 | 0 | 0 | 0 | 0 | 0 | 0 | 0 | 0 | 0 | 0 | 0 | 0 | 0 | 0 | 0 | 0 | 0 | 0
| 18 | CGE | 0 | 108830.4526 | 134905.3155 | 188589.7209 | 240097.0386 | 255206.8538 | 293279.863 | 293279.863 | 298916.2463 | 361452.4869 | 361452.4869 | 0 | 0 | 0 | 0 | 0 | 0 | 0 | 0 | 0 | 0 | 18 | CGE | 0 | 108.8305 | 134.9053 | 188.5897 | 240.097 | 255.2069 | 293.2799 | 293.2799 | 298.9162 | 361.4525 | 361.4525 | 0 | 0 | 0 | 0 | 0 | 0 | 0 | 0 | 0 | 0
| 20 | COOPERSOL | 0 | 0 | 0 | 0 | 0 | 0 | 0 | 0 | 0 | 0 | 0 | 0 | 0 | 0 | 0 | 0 | 0 | 0 | 0 | 0 | 0 | 20 | COOPERSOL | 0 | 0 | 0 | 0 | 0 | 0 | 0 | 0 | 0 | 0 | 0 | 0 | 0 | 0 | 0 | 0 | 0 | 0 | 0 | 0 | 0
| 21 | COOPELAN | 0 | 0 | 0 | 0 | 0 | 0 | 0 | 0 | 0 | 0 | 0 | 0 | 0 | 0 | 0 | 0 | 0 | 0 | 0 | 0 | 0 | 21 | COOPELAN | 0 | 0 | 0 | 0 | 0 | 0 | 0 | 0 | 0 | 0 | 0 | 0 | 0 | 0 | 0 | 0 | 0 | 0 | 0 | 0 | 0
| 22 | FRONTEL | 0 | 32920 | 32920 | 32920 | 32920 | 32920 | 32920 | 32920 | 32920 | 32920 | 32920 | 0 | 0 | 0 | 0 | 0 | 0 | 0 | 0 | 0 | 0 | 22 | FRONTEL | 0 | 32.92 | 32.92 | 32.92 | 32.92 | 32.92 | 32.92 | 32.92 | 32.92 | 32.92 | 32.92 | 0 | 0 | 0 | 0 | 0 | 0 | 0 | 0 | 0 | 0
| 23 | SAESA | 0 | 0 | 0 | 0 | 0 | 0 | 0 | 0 | 0 | 0 | 0 | 0 | 0 | 0 | 0 | 0 | 0 | 0 | 0 | 0 | 0 | 23 | SAESA | 0 | 0 | 0 | 0 | 0 | 0 | 0 | 0 | 0 | 0 | 0 | 0 | 0 | 0 | 0 | 0 | 0 | 0 | 0 | 0 | 0
| 26 | CODINER | 0 | 0 | 0 | 0 | 0 | 0 | 0 | 0 | 0 | 0 | 0 | 0 | 0 | 0 | 0 | 0 | 0 | 0 | 0 | 0 | 0 | 26 | CODINER | 0 | 0 | 0 | 0 | 0 | 0 | 0 | 0 | 0 | 0 | 0 | 0 | 0 | 0 | 0 | 0 | 0 | 0 | 0 | 0 | 0
| 28 | EDECSA | 0 | 0 | 0 | 0 | 0 | 0 | 0 | 0 | 0 | 0 | 0 | 0 | 0 | 0 | 0 | 0 | 0 | 0 | 0 | 0 | 0 | 28 | EDECSA | 0 | 0 | 0 | 0 | 0 | 0 | 0 | 0 | 0 | 0 | 0 | 0 | 0 | 0 | 0 | 0 | 0 | 0 | 0 | 0 | 0
| 29 | CEC | 0 | 0 | 0 | 0 | 0 | 0 | 0 | 0 | 0 | 0 | 0 | 0 | 0 | 0 | 0 | 0 | 0 | 0 | 0 | 0 | 0 | 29 | CEC | 0 | 0 | 0 | 0 | 0 | 0 | 0 | 0 | 0 | 0 | 0 | 0 | 0 | 0 | 0 | 0 | 0 | 0 | 0 | 0 | 0
| 31 | LUZLINARES | 0 | 0 | 0 | 0 | 0 | 0 | 0 | 0 | 0 | 0 | 0 | 0 | 0 | 0 | 0 | 0 | 0 | 0 | 0 | 0 | 0 | 31 | LUZLINARES | 0 | 0 | 0 | 0 | 0 | 0 | 0 | 0 | 0 | 0 | 0 | 0 | 0 | 0 | 0 | 0 | 0 | 0 | 0 | 0 | 0
| 32 | LUZPARRAL | 0 | 0 | 0 | 0 | 0 | 0 | 0 | 0 | 0 | 0 | 0 | 0 | 0 | 0 | 0 | 0 | 0 | 0 | 0 | 0 | 0 | 32 | LUZPARRAL | 0 | 0 | 0 | 0 | 0 | 0 | 0 | 0 | 0 | 0 | 0 | 0 | 0 | 0 | 0 | 0 | 0 | 0 | 0 | 0 | 0
| 33 | COPELEC | 0 | 0 | 0 | 0 | 0 | 0 | 0 | 0 | 0 | 0 | 0 | 0 | 0 | 0 | 0 | 0 | 0 | 0 | 0 | 0 | 0 | 33 | COPELEC | 0 | 0 | 0 | 0 | 0 | 0 | 0 | 0 | 0 | 0 | 0 | 0 | 0 | 0 | 0 | 0 | 0 | 0 | 0 | 0 | 0
| 34 | COELCHA | 0 | 0 | 0 | 0 | 0 | 0 | 0 | 0 | 0 | 0 | 0 | 0 | 0 | 0 | 0 | 0 | 0 | 0 | 0 | 0 | 0 | 34 | COELCHA | 0 | 0 | 0 | 0 | 0 | 0 | 0 | 0 | 0 | 0 | 0 | 0 | 0 | 0 | 0 | 0 | 0 | 0 | 0 | 0 | 0
| 35 | SOCOEPA | 0 | 0 | 0 | 0 | 0 | 0 | 0 | 0 | 0 | 0 | 0 | 0 | 0 | 0 | 0 | 0 | 0 | 0 | 0 | 0 | 0 | 35 | SOCOEPA | 0 | 0 | 0 | 0 | 0 | 0 | 0 | 0 | 0 | 0 | 0 | 0 | 0 | 0 | 0 | 0 | 0 | 0 | 0 | 0 | 0
| 36 | COOPREL | 0 | 0 | 0 | 0 | 0 | 0 | 0 | 0 | 0 | 0 | 0 | 0 | 0 | 0 | 0 | 0 | 0 | 0 | 0 | 0 | 0 | 36 | COOPREL | 0 | 0 | 0 | 0 | 0 | 0 | 0 | 0 | 0 | 0 | 0 | 0 | 0 | 0 | 0 | 0 | 0 | 0 | 0 | 0 | 0
| 39 | LUZ OSORNO | 0 | 0 | 0 | 0 | 0 | 0 | 0 | 0 | 0 | 0 | 0 | 0 | 0 | 0 | 0 | 0 | 0 | 0 | 0 | 0 | 0 | 39 | LUZ OSORNO | 0 | 0 | 0 | 0 | 0 | 0 | 0 | 0 | 0 | 0 | 0 | 0 | 0 | 0 | 0 | 0 | 0 | 0 | 0 | 0 | 0
| 40 | CRELL | 0 | 0 | 0 | 0 | 0 | 0 | 0 | 0 | 0 | 0 | 0 | 0 | 0 | 0 | 0 | 0 | 0 | 0 | 0 | 0 | 0 | 40 | CRELL | 0 | 0 | 0 | 0 | 0 | 0 | 0 | 0 | 0 | 0 | 0 | 0 | 0 | 0 | 0 | 0 | 0 | 0 | 0 | 0 | 0
| 45 | MATAQUITO | 0 | 0 | 0 | 0 | 0 | 0 | 0 | 0 | 0 | 0 | 0 | 0 | 0 | 0 | 0 | 0 | 0 | 0 | 0 | 0 | 0 | 45 | MATAQUITO | 0 | 0 | 0 | 0 | 0 | 0 | 0 | 0 | 0 | 0 | 0 | 0 | 0 | 0 | 0 | 0 | 0 | 0 | 0 | 0 | 0
| 46 | DESA | 0 | 0 | 0 | 0 | 0 | 0 | 0 | 0 | 0 | 0 | 0 | 0 | 0 | 0 | 0 | 0 | 0 | 0 | 0 | 0 | 0 | 46 | DESA | 0 | 0 | 0 | 0 | 0 | 0 | 0 | 0 | 0 | 0 | 0 | 0 | 0 | 0 | 0 | 0 | 0 | 0 | 0 | 0 | 0
|  | TOTAL | 0 | 213182.4934 | 254671.2693 | 310593.9986 | 362304.8003 | 379978.514 | 418051.5231 | 418051.5231 | 423687.9065 | 486224.1471 | 486224.1471 | 0 | 0 | 0 | 0 | 0 | 0 | 0 | 0 | 0 | 0 |  | TOTAL | 0 | 213.1825 | 254.6713 | 310.594 | 362.3048 | 379.9785 | 418.0515 | 418.0515 | 423.6879 | 486.2241 | 486.2241 | 0 | 0 | 0 | 0 | 0 | 0 | 0 | 0 | 0 | 0
| IV-a) Previsión a nivel Nacional de traspasos de clientes regulados a clientes libres por Empresa Distribuidora [MWh] | [22 empty] | IV-b) Previsión a nivel Nacional de traspasos de clientes regulados a clientes libres por Empresa Distribuidora [GWh]
| Cod Dx | Empresa Dx | 2025 | 2026 | 2027 | 2028 | 2029 | 2030 | 2031 | 2032 | 2033 | 2034 | 2035 | 2036 | 2037 | 2038 | 2039 | 2040 | 2041 | 2042 | 2043 | 2044 | 2045 | Cod Dx | Empresa Dx | 2025 | 2026 | 2027 | 2028 | 2029 | 2030 | 2031 | 2032 | 2033 | 2034 | 2035 | 2036 | 2037 | 2038 | 2039 | 2040 | 2041 | 2042 | 2043 | 2044 | 2045
| 6 | CHILQUINTA | 5047.8039 | 51974.4369 | 78158.8682 | 92506.8255 | 104638.3085 | 117900.7806 | 130991.8639 | 142427.5532 | 151188.2402 | 152942.6917 | 154734.0294 | 156563.0916 | 158430.7073 | 160337.7141 | 162284.9659 | 164273.3299 | 166303.7064 | 168376.9594 | 170494.1871 | 172655.6693 | 174865.0301 | 6 | CHILQUINTA | 5.0478 | 51.9744 | 78.1589 | 92.5068 | 104.6383 | 117.9008 | 130.9919 | 142.4276 | 151.1882 | 152.9427 | 154.734 | 156.5631 | 158.4307 | 160.3377 | 162.285 | 164.2733 | 166.3037 | 168.377 | 170.4942 | 172.6557 | 174.865
| 8 | EMELCA | 0 | 0 | 0 | 0 | 0 | 0 | 0 | 0 | 0 | 0 | 0 | 0 | 0 | 0 | 0 | 0 | 0 | 0 | 0 | 0 | 0 | 8 | EMELCA | 0 | 0 | 0 | 0 | 0 | 0 | 0 | 0 | 0 | 0 | 0 | 0 | 0 | 0 | 0 | 0 | 0 | 0 | 0 | 0 | 0
| 9 | LITORAL | 0 | 157.4507 | 232.0189 | 364.7088 | 526.3191 | 707.8499 | 891.4744 | 1055.8272 | 1185.1738 | 1214.4107 | 1244.2855 | 1274.8122 | 1306.0049 | 1337.878 | 1370.4464 | 1403.7251 | 1437.7296 | 1472.4751 | 1507.9804 | 1544.2507 | 1581.3481 | 9 | LITORAL | 0 | 0.15745 | 0.23202 | 0.36471 | 0.52632 | 0.70785 | 0.89147 | 1.0558 | 1.1852 | 1.2144 | 1.2443 | 1.2748 | 1.306 | 1.3379 | 1.3704 | 1.4037 | 1.4377 | 1.4725 | 1.508 | 1.5443 | 1.5813
| 10 | ENEL DISTRIBUCIÓN | 63452.3719 | 280408.9755 | 422842.3184 | 485557.4567 | 530929.4725 | 580482.6614 | 629559.6199 | 672848.1708 | 706682.3931 | 715525.2011 | 724554.953 | 733775.6895 | 743191.5364 | 752806.7078 | 762625.5132 | 772652.3371 | 782891.73 | 793348.0612 | 804026.8858 | 814929.613 | 826074.5898 | 10 | ENEL DISTRIBUCIÓN | 63.4524 | 280.409 | 422.8423 | 485.5575 | 530.9295 | 580.4827 | 629.5596 | 672.8482 | 706.6824 | 715.5252 | 724.555 | 733.7757 | 743.1915 | 752.8067 | 762.6255 | 772.6523 | 782.8917 | 793.3481 | 804.0269 | 814.9296 | 826.0746
| 13 | TIL-TIL | 0 | 90.1422 | 132.4528 | 207.3804 | 298.0052 | 398.9663 | 500.034 | 589.1947 | 657.8213 | 670.2551 | 682.7101 | 695.1864 | 707.6839 | 720.2027 | 732.7429 | 745.3044 | 757.8873 | 770.4916 | 783.1174 | 795.7646 | 808.4332 | 13 | TIL-TIL | 0 | 0.090142 | 0.13245 | 0.20738 | 0.29801 | 0.39897 | 0.50003 | 0.58919 | 0.65782 | 0.67026 | 0.68271 | 0.69519 | 0.70768 | 0.7202 | 0.73274 | 0.7453 | 0.75789 | 0.77049 | 0.78312 | 0.79576 | 0.80843
| 14 | EEPA | 539.5066 | 2226.6684 | 3345.2155 | 3936.8301 | 4426.4934 | 4962.4051 | 5492.3433 | 5956.7937 | 6314.7372 | 6392.2668 | 6471.435 | 6552.2775 | 6634.8306 | 6719.1317 | 6805.2186 | 6893.1301 | 6982.9064 | 7074.5861 | 7168.2179 | 7263.8151 | 7361.5373 | 14 | EEPA | 0.53951 | 2.2267 | 3.3452 | 3.9368 | 4.4265 | 4.9624 | 5.4923 | 5.9568 | 6.3147 | 6.3923 | 6.4714 | 6.5523 | 6.6348 | 6.7191 | 6.8052 | 6.8931 | 6.9829 | 7.0746 | 7.1682 | 7.2638 | 7.3615
| 18 | CGE | 5533.0917 | 371604.0556 | 570352.892 | 667418.0446 | 742645.2194 | 825825.8498 | 910195.9972 | 987780.2433 | 1052665.9467 | 1080531.5032 | 1108620.4292 | 1136930.2577 | 1165466.6671 | 1194234.346 | 1223237.265 | 1252480.3224 | 1281968.1046 | 1311705.2093 | 1341697.4114 | 1371946.1868 | 1402470.5906 | 18 | CGE | 5.5331 | 371.6041 | 570.3529 | 667.418 | 742.6452 | 825.8258 | 910.196 | 987.7802 | 1052.6659 | 1080.5315 | 1108.6204 | 1136.9303 | 1165.4667 | 1194.2343 | 1223.2373 | 1252.4803 | 1281.9681 | 1311.7052 | 1341.6974 | 1371.9462 | 1402.4706
| 20 | COOPERSOL | 0 | 0 | 0 | 0 | 0 | 0 | 0 | 0 | 0 | 0 | 0 | 0 | 0 | 0 | 0 | 0 | 0 | 0 | 0 | 0 | 0 | 20 | COOPERSOL | 0 | 0 | 0 | 0 | 0 | 0 | 0 | 0 | 0 | 0 | 0 | 0 | 0 | 0 | 0 | 0 | 0 | 0 | 0 | 0 | 0
| 21 | COOPELAN | 0 | 2302.8092 | 3599.1199 | 4081.4131 | 4358.8972 | 4654.336 | 4954.7126 | 5243.5565 | 5507.6543 | 5695.3478 | 5883.2893 | 6071.4789 | 6259.9167 | 6448.6027 | 6637.5369 | 6826.7194 | 7016.1503 | 7205.8295 | 7395.7572 | 7585.9332 | 7776.358 | 21 | COOPELAN | 0 | 2.3028 | 3.5991 | 4.0814 | 4.3589 | 4.6543 | 4.9547 | 5.2436 | 5.5077 | 5.6953 | 5.8833 | 6.0715 | 6.2599 | 6.4486 | 6.6375 | 6.8267 | 7.0162 | 7.2058 | 7.3958 | 7.5859 | 7.7764
| 22 | FRONTEL | 3694.8307 | 23994.1041 | 37027.5429 | 42939.4595 | 47279.4456 | 52052.9486 | 56912.5489 | 61432.8911 | 65292.2075 | 67184.5237 | 69092.9166 | 71017.6981 | 72959.1867 | 74917.7077 | 76893.5939 | 78887.1839 | 80898.829 | 82928.8668 | 84977.7257 | 87045.5171 | 89133.6477 | 22 | FRONTEL | 3.6948 | 23.9941 | 37.0275 | 42.9395 | 47.2794 | 52.0529 | 56.9125 | 61.4329 | 65.2922 | 67.1845 | 69.0929 | 71.0177 | 72.9592 | 74.9177 | 76.8936 | 78.8872 | 80.8988 | 82.9289 | 84.9777 | 87.0455 | 89.1336
| 23 | SAESA | 11477.7842 | 72944.8503 | 114454.2044 | 134975.6514 | 150993.9085 | 168695.154 | 186937.0633 | 204255.153 | 219482.8614 | 227999.3138 | 236557.709 | 245158.7764 | 253803.2492 | 262491.8718 | 271225.4043 | 280004.6191 | 288830.3181 | 297703.2711 | 306624.457 | 315594.1248 | 324615.5067 | 23 | SAESA | 11.4778 | 72.9449 | 114.4542 | 134.9757 | 150.9939 | 168.6952 | 186.9371 | 204.2552 | 219.4829 | 227.9993 | 236.5577 | 245.1588 | 253.8032 | 262.4919 | 271.2254 | 280.0046 | 288.8303 | 297.7033 | 306.6245 | 315.5941 | 324.6155
| 26 | CODINER | 0 | 17402.8784 | 26599.4829 | 29233.8649 | 29952.3769 | 31425.9549 | 32333.4595 | 33415.7309 | 34152.5864 | 34721.8269 | 35291.8101 | 35862.5362 | 36467.5993 | 37063.9783 | 37901.2018 | 38757.6899 | 39619.0114 | 40499.1636 | 40790.7541 | 41145.3063 | 41503.034 | 26 | CODINER | 0 | 17.4029 | 26.5995 | 29.2339 | 29.9524 | 31.426 | 32.3335 | 33.4157 | 34.1526 | 34.7218 | 35.2918 | 35.8625 | 36.4676 | 37.064 | 37.9012 | 38.7577 | 39.619 | 40.4992 | 40.7908 | 41.1453 | 41.503
| 28 | EDECSA | 140.2005 | 597.6305 | 863.2854 | 1283.1645 | 1768.9328 | 2292.696 | 2796.9502 | 3219.0511 | 3518.615 | 3520.0335 | 3521.4537 | 3522.8755 | 3524.2989 | 3525.7238 | 3527.1502 | 3528.5782 | 3530.0076 | 3531.4384 | 3532.8706 | 3534.3042 | 3535.7393 | 28 | EDECSA | 0.1402 | 0.59763 | 0.86329 | 1.2832 | 1.7689 | 2.2927 | 2.797 | 3.2191 | 3.5186 | 3.52 | 3.5215 | 3.5229 | 3.5243 | 3.5257 | 3.5272 | 3.5286 | 3.53 | 3.5314 | 3.5329 | 3.5343 | 3.5357
| 29 | CEC | 0 | 4809.7557 | 7344.9846 | 8439.7922 | 9229.2994 | 10087.9311 | 10948.7931 | 11723.9373 | 12353.1634 | 12582.7485 | 12812.6132 | 13042.6859 | 13272.995 | 13503.5294 | 13734.2935 | 13965.2857 | 14196.5065 | 14427.9559 | 14659.6339 | 14891.5404 | 15123.676 | 29 | CEC | 0 | 4.8098 | 7.345 | 8.4398 | 9.2293 | 10.0879 | 10.9488 | 11.7239 | 12.3532 | 12.5827 | 12.8126 | 13.0427 | 13.273 | 13.5035 | 13.7343 | 13.9653 | 14.1965 | 14.428 | 14.6596 | 14.8915 | 15.1237
| 31 | LUZLINARES | 0 | 4559.5852 | 6970.5149 | 7972.2744 | 8652.7988 | 9397.317 | 10147.3646 | 10833.025 | 11403.5712 | 11647.1304 | 11895.9312 | 12150.0925 | 12409.7318 | 12674.9675 | 12945.9202 | 13222.7127 | 13505.472 | 13794.3203 | 14089.4131 | 14390.7886 | 14698.9643 | 31 | LUZLINARES | 0 | 4.5596 | 6.9705 | 7.9723 | 8.6528 | 9.3973 | 10.1474 | 10.833 | 11.4036 | 11.6471 | 11.8959 | 12.1501 | 12.4097 | 12.675 | 12.9459 | 13.2227 | 13.5055 | 13.7943 | 14.0894 | 14.3908 | 14.699
| 32 | LUZPARRAL | 825.1974 | 6039.1448 | 9134.0955 | 11837.3211 | 14674.7281 | 17852.5332 | 21075.7953 | 23989.2982 | 26329.8186 | 27010.5413 | 27706.0269 | 28416.592 | 29142.5595 | 29884.2595 | 30642.0296 | 31416.2134 | 32207.1675 | 33015.2342 | 33840.8499 | 34684.1209 | 35546.502 | 32 | LUZPARRAL | 0.8252 | 6.0391 | 9.1341 | 11.8373 | 14.6747 | 17.8525 | 21.0758 | 23.9893 | 26.3298 | 27.0105 | 27.706 | 28.4166 | 29.1426 | 29.8843 | 30.642 | 31.4162 | 32.2072 | 33.0152 | 33.8408 | 34.6841 | 35.5465
| 33 | COPELEC | 860.3745 | 7339.9597 | 11641.988 | 14333.2816 | 17092.7647 | 20213.8858 | 23270.8899 | 26199.734 | 28779.8324 | 29752.8558 | 30728.5812 | 31707.0427 | 32688.2747 | 33672.3125 | 34659.1917 | 35648.9485 | 36641.6206 | 37637.2438 | 38635.8636 | 39637.4915 | 40642.2777 | 33 | COPELEC | 0.86037 | 7.34 | 11.642 | 14.3333 | 17.0928 | 20.2139 | 23.2709 | 26.1997 | 28.7798 | 29.7529 | 30.7286 | 31.707 | 32.6883 | 33.6723 | 34.6592 | 35.6489 | 36.6416 | 37.6372 | 38.6359 | 39.6375 | 40.6423
| 34 | COELCHA | 0 | 959.0992 | 1489.7132 | 1997.4135 | 2546.4306 | 3177.2037 | 3837.7974 | 4459.6514 | 4988.1283 | 5204.2317 | 5423.588 | 5645.5056 | 5872.2746 | 6101.0202 | 6332.2216 | 6566.8257 | 6804.5712 | 7042.3577 | 7286.3106 | 7536.2014 | 7786.9202 | 34 | COELCHA | 0 | 0.9591 | 1.4897 | 1.9974 | 2.5464 | 3.1772 | 3.8378 | 4.4597 | 4.9881 | 5.2042 | 5.4236 | 5.6455 | 5.8723 | 6.101 | 6.3322 | 6.5668 | 6.8046 | 7.0424 | 7.2863 | 7.5362 | 7.7869
| 35 | SOCOEPA | 0 | 248.2448 | 368.3421 | 585.0388 | 853.2665 | 1159.4171 | 1474.8928 | 1763.956 | 1999.0153 | 2067.4672 | 2137.6468 | 2209.5949 | 2283.353 | 2358.964 | 2436.4715 | 2515.9203 | 2597.3562 | 2680.8267 | 2766.3781 | 2854.0671 | 2943.9155 | 35 | SOCOEPA | 0 | 0.24824 | 0.36834 | 0.58504 | 0.85327 | 1.1594 | 1.4749 | 1.764 | 1.999 | 2.0675 | 2.1376 | 2.2096 | 2.2834 | 2.359 | 2.4365 | 2.5159 | 2.5974 | 2.6808 | 2.7664 | 2.8541 | 2.9439
| 36 | COOPREL | 0 | 1652.2479 | 2624.5408 | 2989.8981 | 3194.5824 | 3406.6025 | 3620.3786 | 3828.6631 | 4025.6051 | 4188.5268 | 4350.1525 | 4510.4494 | 4669.384 | 4826.9221 | 4983.0286 | 5137.6679 | 5290.803 | 5442.3984 | 5592.4088 | 5740.8232 | 5887.4905 | 36 | COOPREL | 0 | 1.6522 | 2.6245 | 2.9899 | 3.1946 | 3.4066 | 3.6204 | 3.8287 | 4.0256 | 4.1885 | 4.3502 | 4.5104 | 4.6694 | 4.8269 | 4.983 | 5.1377 | 5.2908 | 5.4424 | 5.5924 | 5.7408 | 5.8875
| 39 | LUZ OSORNO | 0 | 558.9879 | 850.6156 | 1331.085 | 1926.0225 | 2612.8852 | 3328.5646 | 3992.0609 | 4538.7056 | 4714.4815 | 4889.8206 | 5064.7095 | 5239.1348 | 5413.0825 | 5586.5385 | 5759.4882 | 5931.9168 | 6103.8098 | 6275.1489 | 6445.9297 | 6616.091 | 39 | LUZ OSORNO | 0 | 0.55899 | 0.85062 | 1.3311 | 1.926 | 2.6129 | 3.3286 | 3.9921 | 4.5387 | 4.7145 | 4.8898 | 5.0647 | 5.2391 | 5.4131 | 5.5865 | 5.7595 | 5.9319 | 6.1038 | 6.2751 | 6.4459 | 6.6161
| 40 | CRELL | 1044.3785 | 166.1092 | 257.5399 | 420.5907 | 623.0038 | 858.0583 | 1104.3717 | 1334.1559 | 1524.9313 | 1588.5367 | 1652.2617 | 1716.1071 | 1780.0735 | 1844.1614 | 1908.3715 | 1972.7045 | 2037.1609 | 2101.7415 | 2166.4469 | 2231.2778 | 2296.2345 | 40 | CRELL | 1.0444 | 0.16611 | 0.25754 | 0.42059 | 0.623 | 0.85806 | 1.1044 | 1.3342 | 1.5249 | 1.5885 | 1.6523 | 1.7161 | 1.7801 | 1.8442 | 1.9084 | 1.9727 | 2.0372 | 2.1017 | 2.1664 | 2.2313 | 2.2962
| 45 | MATAQUITO | 0 | 0 | 0 | 0 | 0 | 0 | 0 | 0 | 0 | 0 | 0 | 0 | 0 | 0 | 0 | 0 | 0 | 0 | 0 | 0 | 0 | 45 | MATAQUITO | 0 | 0 | 0 | 0 | 0 | 0 | 0 | 0 | 0 | 0 | 0 | 0 | 0 | 0 | 0 | 0 | 0 | 0 | 0 | 0 | 0
| 46 | DESA | 0 | 0 | 0 | 0 | 0 | 0 | 0 | 0 | 0 | 0 | 0 | 0 | 0 | 0 | 0 | 0 | 0 | 0 | 0 | 0 | 0 | 46 | DESA | 0 | 0 | 0 | 0 | 0 | 0 | 0 | 0 | 0 | 0 | 0 | 0 | 0 | 0 | 0 | 0 | 0 | 0 | 0 | 0 | 0
|  | TOTAL | 92615.5399 | 850037.1361 | 1298289.7359 | 1512411.4947 | 1676610.2759 | 1858165.4366 | 2040374.9151 | 2206348.6474 | 2342591.0083 | 2395153.8941 | 2448251.643 | 2501887.4597 | 2556109.4618 | 2610883.0837 | 2666469.1059 | 2722658.7065 | 2779448.9555 | 2836862.2404 | 2894311.8186 | 2952452.7257 | 3011267.8866 |  | TOTAL | 92.6155 | 850.0371 | 1298.2897 | 1512.4115 | 1676.6103 | 1858.1654 | 2040.3749 | 2206.3486 | 2342.591 | 2395.1539 | 2448.2516 | 2501.8875 | 2556.1095 | 2610.8831 | 2666.4691 | 2722.6587 | 2779.449 | 2836.8622 | 2894.3118 | 2952.4527 | 3011.2679
| V-a) Previsión a nivel Nacional de generación distribuida por Empresa Distribuidora [MWh] | [22 empty] | V-b) Previsión a nivel Nacional de generación distribuida por Empresa Distribuidora [GWh]
| Cod Dx | Empresa Dx | 2025 | 2026 | 2027 | 2028 | 2029 | 2030 | 2031 | 2032 | 2033 | 2034 | 2035 | 2036 | 2037 | 2038 | 2039 | 2040 | 2041 | 2042 | 2043 | 2044 | 2045 | Cod Dx | Empresa Dx | 2025 | 2026 | 2027 | 2028 | 2029 | 2030 | 2031 | 2032 | 2033 | 2034 | 2035 | 2036 | 2037 | 2038 | 2039 | 2040 | 2041 | 2042 | 2043 | 2044 | 2045
| 6 | CHILQUINTA | 109064.7898 | 126588.0179 | 147558.0357 | 167181.4955 | 187745.2698 | 208970.1687 | 217295.6416 | 226498.5892 | 232413.6602 | 238001.0653 | 245132.6599 | 254352.0846 | 263019.1157 | 272756.4859 | 280244.7844 | 287351.1904 | 292319.3708 | 297102.6784 | 301626.3287 | 308072.2967 | 314774.8447 | 6 | CHILQUINTA | 109.0648 | 126.588 | 147.558 | 167.1815 | 187.7453 | 208.9702 | 217.2956 | 226.4986 | 232.4137 | 238.0011 | 245.1327 | 254.3521 | 263.0191 | 272.7565 | 280.2448 | 287.3512 | 292.3194 | 297.1027 | 301.6263 | 308.0723 | 314.7748
| 8 | EMELCA | 947.1695 | 1099.3494 | 1281.4629 | 1451.8821 | 1630.4675 | 1814.7945 | 1887.0968 | 1967.0195 | 2018.3887 | 2066.9123 | 2128.8464 | 2208.9122 | 2284.1808 | 2368.7446 | 2433.7765 | 2495.4918 | 2538.6378 | 2580.1783 | 2619.4638 | 2675.4436 | 2733.6517 | 8 | EMELCA | 0.94717 | 1.0993 | 1.2815 | 1.4519 | 1.6305 | 1.8148 | 1.8871 | 1.967 | 2.0184 | 2.0669 | 2.1288 | 2.2089 | 2.2842 | 2.3687 | 2.4338 | 2.4955 | 2.5386 | 2.5802 | 2.6195 | 2.6754 | 2.7337
| 9 | LITORAL | 5928.0972 | 6880.5531 | 8020.3554 | 9086.9671 | 10204.6885 | 11358.3446 | 11810.8666 | 12311.0827 | 12632.59 | 12936.2872 | 13323.9172 | 13825.029 | 14296.116 | 14825.3801 | 15232.3983 | 15618.6592 | 15888.6992 | 16148.6907 | 16394.5687 | 16744.9323 | 17109.2419 | 9 | LITORAL | 5.9281 | 6.8806 | 8.0204 | 9.087 | 10.2047 | 11.3583 | 11.8109 | 12.3111 | 12.6326 | 12.9363 | 13.3239 | 13.825 | 14.2961 | 14.8254 | 15.2324 | 15.6187 | 15.8887 | 16.1487 | 16.3946 | 16.7449 | 17.1092
| 10 | ENEL DISTRIBUCIÓN | 210221.6571 | 326653.6342 | 493998.5164 | 742744.6488 | 1003328.6092 | 1378364.3653 | 1592521.8707 | 1845105.5076 | 1991605.8494 | 2095621.8078 | 2268424.3999 | 2427255.0882 | 2522035.9308 | 2594336.3883 | 2673758.5341 | 2753373.142 | 2833098.1774 | 2922942.2851 | 3009559.3366 | 3102727.9366 | 3188511.0132 | 10 | ENEL DISTRIBUCIÓN | 210.2217 | 326.6536 | 493.9985 | 742.7446 | 1003.3286 | 1378.3644 | 1592.5219 | 1845.1055 | 1991.6058 | 2095.6218 | 2268.4244 | 2427.2551 | 2522.0359 | 2594.3364 | 2673.7585 | 2753.3731 | 2833.0982 | 2922.9423 | 3009.5593 | 3102.7279 | 3188.511
| 13 | TIL-TIL | 400.8444 | 605.6809 | 898.3991 | 1328.8798 | 1779.8495 | 2425.5388 | 2792.7287 | 3225.5563 | 3476.8306 | 3655.7924 | 3952.2417 | 4225.7886 | 4390.293 | 4517.0317 | 4654.9695 | 4793.0813 | 4930.5245 | 5085.0861 | 5234.0609 | 5394.9367 | 5543.3671 | 13 | TIL-TIL | 0.40084 | 0.60568 | 0.8984 | 1.3289 | 1.7798 | 2.4255 | 2.7927 | 3.2256 | 3.4768 | 3.6558 | 3.9522 | 4.2258 | 4.3903 | 4.517 | 4.655 | 4.7931 | 4.9305 | 5.0851 | 5.2341 | 5.3949 | 5.5434
| 14 | EEPA | 5293.6421 | 8225.5437 | 12439.4954 | 18703.2315 | 25265.0588 | 34708.9243 | 40101.6759 | 46462.0452 | 50151.1055 | 52770.3564 | 57121.74 | 61121.2937 | 63507.9929 | 65328.6081 | 67328.5562 | 69333.3508 | 71340.926 | 73603.3121 | 75784.4369 | 78130.5378 | 80290.6621 | 14 | EEPA | 5.2936 | 8.2255 | 12.4395 | 18.7032 | 25.2651 | 34.7089 | 40.1017 | 46.462 | 50.1511 | 52.7704 | 57.1217 | 61.1213 | 63.508 | 65.3286 | 67.3286 | 69.3334 | 71.3409 | 73.6033 | 75.7844 | 78.1305 | 80.2907
| 18 | CGE | 504459.2259 | 691140.4191 | 935241.8274 | 1254748.3847 | 1539893.2734 | 1897837.0437 | 2111964.2466 | 2289247.3877 | 2407007.228 | 2506812.0288 | 2607947.4176 | 2715420.0273 | 2793764.0133 | 2866575.5559 | 2945075.3368 | 3028513.1432 | 3109943.0534 | 3215109.0592 | 3297876.8348 | 3382134.9138 | 3475146.9685 | 18 | CGE | 504.4592 | 691.1404 | 935.2418 | 1254.7484 | 1539.8933 | 1897.837 | 2111.9642 | 2289.2474 | 2407.0072 | 2506.812 | 2607.9474 | 2715.42 | 2793.764 | 2866.5756 | 2945.0753 | 3028.5131 | 3109.9431 | 3215.1091 | 3297.8768 | 3382.1349 | 3475.147
| 20 | COOPERSOL | 92.2021 | 109.8492 | 131.947 | 163.0672 | 183.8476 | 205.8378 | 210.5043 | 215.7083 | 223.6026 | 232.805 | 238.6645 | 247.7699 | 261.892 | 274.5631 | 281.5571 | 288.7748 | 295.8581 | 303.1902 | 313.6111 | 325.8627 | 334.6755 | 20 | COOPERSOL | 0.092202 | 0.10985 | 0.13195 | 0.16307 | 0.18385 | 0.20584 | 0.2105 | 0.21571 | 0.2236 | 0.2328 | 0.23866 | 0.24777 | 0.26189 | 0.27456 | 0.28156 | 0.28877 | 0.29586 | 0.30319 | 0.31361 | 0.32586 | 0.33468
| 21 | COOPELAN | 2788.364 | 3624.2494 | 4631.6291 | 5891.3588 | 7079.1792 | 9503.0111 | 10360.0697 | 10930.576 | 11514.739 | 11872.1757 | 12265.9152 | 12771.2079 | 13075.0671 | 13390.4353 | 13740.3517 | 14324.7592 | 14685.291 | 14956.8617 | 15274.1921 | 15632.9917 | 15920.271 | 21 | COOPELAN | 2.7884 | 3.6242 | 4.6316 | 5.8914 | 7.0792 | 9.503 | 10.3601 | 10.9306 | 11.5147 | 11.8722 | 12.2659 | 12.7712 | 13.0751 | 13.3904 | 13.7404 | 14.3248 | 14.6853 | 14.9569 | 15.2742 | 15.633 | 15.9203
| 22 | FRONTEL | 18547.09 | 27940.1691 | 46311.8757 | 82823.0368 | 111905.5516 | 150979.1775 | 180775.0434 | 194575.8492 | 201813.5212 | 205764.8492 | 208806.0652 | 213025.5335 | 216124.8637 | 218838.89 | 221709.3001 | 225750.2909 | 228571.6534 | 230997.0272 | 233961.0991 | 238100.299 | 240740.5402 | 22 | FRONTEL | 18.5471 | 27.9402 | 46.3119 | 82.823 | 111.9056 | 150.9792 | 180.775 | 194.5758 | 201.8135 | 205.7648 | 208.8061 | 213.0255 | 216.1249 | 218.8389 | 221.7093 | 225.7503 | 228.5717 | 230.997 | 233.9611 | 238.1003 | 240.7405
| 23 | SAESA | 48047.4095 | 98674.291 | 148517.7312 | 179783.6438 | 202916.5782 | 233678.7778 | 250155.2121 | 266794.3232 | 279777.2847 | 290160.6786 | 305824.2564 | 325210.9695 | 338448.3524 | 355688.5707 | 365622.9461 | 376299.1207 | 390505.9189 | 418930.1821 | 450185.1184 | 459688.0488 | 469308.7287 | 23 | SAESA | 48.0474 | 98.6743 | 148.5177 | 179.7836 | 202.9166 | 233.6788 | 250.1552 | 266.7943 | 279.7773 | 290.1607 | 305.8243 | 325.211 | 338.4484 | 355.6886 | 365.6229 | 376.2991 | 390.5059 | 418.9302 | 450.1851 | 459.688 | 469.3087
| 26 | CODINER | 1384.9857 | 2608.8983 | 5571.6748 | 12132.8012 | 17191.7941 | 23238.0865 | 28747.483 | 31141.9753 | 32139.3626 | 32648.9505 | 32933.6031 | 33365.7056 | 33744.1126 | 34030.7914 | 34319.1404 | 34641.8544 | 34910.2302 | 35175.7181 | 35513.3737 | 36061.364 | 36357.9429 | 26 | CODINER | 1.385 | 2.6089 | 5.5717 | 12.1328 | 17.1918 | 23.2381 | 28.7475 | 31.142 | 32.1394 | 32.649 | 32.9336 | 33.3657 | 33.7441 | 34.0308 | 34.3191 | 34.6419 | 34.9102 | 35.1757 | 35.5134 | 36.0614 | 36.3579
| 28 | EDECSA | 2544.4586 | 2953.2719 | 3442.498 | 3900.3092 | 4380.0577 | 4875.2301 | 5069.4617 | 5284.1645 | 5422.1619 | 5552.5149 | 5718.8935 | 5933.9807 | 6136.1807 | 6363.3515 | 6538.052 | 6703.8429 | 6819.7495 | 6931.3431 | 7036.8789 | 7187.262 | 7343.631 | 28 | EDECSA | 2.5445 | 2.9533 | 3.4425 | 3.9003 | 4.3801 | 4.8752 | 5.0695 | 5.2842 | 5.4222 | 5.5525 | 5.7189 | 5.934 | 6.1362 | 6.3634 | 6.5381 | 6.7038 | 6.8197 | 6.9313 | 7.0369 | 7.1873 | 7.3436
| 29 | CEC | 2571.0586 | 3107.8408 | 3604.7983 | 4150.4344 | 4512.5735 | 5051.5951 | 5295.5329 | 5493.4575 | 5704.2796 | 5855.1707 | 6058.2209 | 6298.9195 | 6566.6264 | 6744.289 | 6935.7403 | 7101.6046 | 7304.1417 | 7552.0319 | 7804.842 | 8088.6612 | 8433.5263 | 29 | CEC | 2.5711 | 3.1078 | 3.6048 | 4.1504 | 4.5126 | 5.0516 | 5.2955 | 5.4935 | 5.7043 | 5.8552 | 6.0582 | 6.2989 | 6.5666 | 6.7443 | 6.9357 | 7.1016 | 7.3041 | 7.552 | 7.8048 | 8.0887 | 8.4335
| 31 | LUZLINARES | 6596.1934 | 7973.338 | 9248.3101 | 10648.1698 | 11577.2577 | 12960.1476 | 13585.9834 | 14093.77 | 14634.6459 | 15021.7653 | 15542.7019 | 16160.2274 | 16847.0443 | 17302.8476 | 17794.0266 | 18219.5608 | 18739.1809 | 19375.157 | 20023.7551 | 20751.9092 | 21636.6797 | 31 | LUZLINARES | 6.5962 | 7.9733 | 9.2483 | 10.6482 | 11.5773 | 12.9601 | 13.586 | 14.0938 | 14.6346 | 15.0218 | 15.5427 | 16.1602 | 16.847 | 17.3028 | 17.794 | 18.2196 | 18.7392 | 19.3752 | 20.0238 | 20.7519 | 21.6367
| 32 | LUZPARRAL | 5988.8028 | 7239.1371 | 8396.7072 | 9667.6651 | 10511.2007 | 11766.7514 | 12334.9589 | 12795.9876 | 13287.0585 | 13638.5312 | 14111.4989 | 14672.1614 | 15295.7349 | 15709.5669 | 16155.5171 | 16541.8672 | 17013.6397 | 17591.0539 | 18179.9278 | 18841.032 | 19644.3311 | 32 | LUZPARRAL | 5.9888 | 7.2391 | 8.3967 | 9.6677 | 10.5112 | 11.7668 | 12.335 | 12.796 | 13.2871 | 13.6385 | 14.1115 | 14.6722 | 15.2957 | 15.7096 | 16.1555 | 16.5419 | 17.0136 | 17.5911 | 18.1799 | 18.841 | 19.6443
| 33 | COPELEC | 7099.8216 | 9228.1797 | 11793.2021 | 15000.7661 | 18025.2322 | 24196.8705 | 26379.1404 | 27831.7818 | 29319.1964 | 30229.3131 | 31231.8652 | 32518.4575 | 33292.1536 | 34095.1542 | 34986.1224 | 36474.1596 | 37392.157 | 38083.6392 | 38891.6358 | 39805.2228 | 40536.7025 | 33 | COPELEC | 7.0998 | 9.2282 | 11.7932 | 15.0008 | 18.0252 | 24.1969 | 26.3791 | 27.8318 | 29.3192 | 30.2293 | 31.2319 | 32.5185 | 33.2922 | 34.0952 | 34.9861 | 36.4742 | 37.3922 | 38.0836 | 38.8916 | 39.8052 | 40.5367
| 34 | COELCHA | 1261.2388 | 1639.3282 | 2094.9884 | 2664.792 | 3202.0694 | 4298.4222 | 4686.0888 | 4944.1414 | 5208.3713 | 5370.0478 | 5548.1449 | 5776.6999 | 5914.1422 | 6056.7902 | 6215.0651 | 6479.4056 | 6642.4821 | 6765.3196 | 6908.8551 | 7071.1481 | 7201.0909 | 34 | COELCHA | 1.2612 | 1.6393 | 2.095 | 2.6648 | 3.2021 | 4.2984 | 4.6861 | 4.9441 | 5.2084 | 5.37 | 5.5481 | 5.7767 | 5.9141 | 6.0568 | 6.2151 | 6.4794 | 6.6425 | 6.7653 | 6.9089 | 7.0711 | 7.2011
| 35 | SOCOEPA | 2256.6036 | 3022.7961 | 3629.8677 | 4376.5415 | 5264.06 | 6535.5815 | 7389.3523 | 8402.9338 | 8961.4403 | 9369.5668 | 10300.1622 | 11892.1821 | 12721.6827 | 13918.7415 | 14239.0573 | 14699.3227 | 15255.7531 | 15812.8586 | 16327.4413 | 16628.4738 | 16845.1122 | 35 | SOCOEPA | 2.2566 | 3.0228 | 3.6299 | 4.3765 | 5.2641 | 6.5356 | 7.3894 | 8.4029 | 8.9614 | 9.3696 | 10.3002 | 11.8922 | 12.7217 | 13.9187 | 14.2391 | 14.6993 | 15.2558 | 15.8129 | 16.3274 | 16.6285 | 16.8451
| 36 | COOPREL | 2431.7808 | 3257.4518 | 3911.6495 | 4716.2867 | 5672.7021 | 7042.9301 | 7962.978 | 9055.2425 | 9657.1051 | 10096.9139 | 11099.7502 | 12815.3565 | 13709.2502 | 14999.2351 | 15344.4166 | 15840.4118 | 16440.0372 | 17040.3901 | 17594.9191 | 17919.3203 | 18152.7761 | 36 | COOPREL | 2.4318 | 3.2575 | 3.9116 | 4.7163 | 5.6727 | 7.0429 | 7.963 | 9.0552 | 9.6571 | 10.0969 | 11.0998 | 12.8154 | 13.7093 | 14.9992 | 15.3444 | 15.8404 | 16.44 | 17.0404 | 17.5949 | 17.9193 | 18.1528
| 39 | LUZ OSORNO | 5234.8987 | 13093.8706 | 20962.3619 | 25149.4013 | 27752.8817 | 31114.6395 | 32559.3606 | 33947.0713 | 35406.7115 | 36643.309 | 38075.5908 | 39207.5518 | 40349.2587 | 41676.9053 | 42970.8459 | 44192.8996 | 45907.7003 | 50156.0744 | 54967.215 | 56200.0434 | 57587.7101 | 39 | LUZ OSORNO | 5.2349 | 13.0939 | 20.9624 | 25.1494 | 27.7529 | 31.1146 | 32.5594 | 33.9471 | 35.4067 | 36.6433 | 38.0756 | 39.2076 | 40.3493 | 41.6769 | 42.9708 | 44.1929 | 45.9077 | 50.1561 | 54.9672 | 56.2 | 57.5877
| 40 | CRELL | 4232.2885 | 10814.0589 | 17417.7204 | 20894.8681 | 23020.1347 | 25753.4816 | 26901.4151 | 27987.2221 | 29173.4541 | 30184.0778 | 31314.8071 | 32133.9559 | 33027.6611 | 34046.7001 | 35113.4704 | 36107.2564 | 37509.5253 | 41055.0457 | 45080.3438 | 46097.0923 | 47252.1677 | 40 | CRELL | 4.2323 | 10.8141 | 17.4177 | 20.8949 | 23.0201 | 25.7535 | 26.9014 | 27.9872 | 29.1735 | 30.1841 | 31.3148 | 32.134 | 33.0277 | 34.0467 | 35.1135 | 36.1073 | 37.5095 | 41.055 | 45.0803 | 46.0971 | 47.2522
| 45 | MATAQUITO | 0.30277 | 0.46556 | 0.68448 | 0.95412 | 1.2038 | 1.4074 | 1.5361 | 1.6782 | 1.7168 | 1.7546 | 1.7767 | 1.7984 | 1.8073 | 1.8463 | 1.8844 | 1.9148 | 1.931 | 1.9627 | 1.97 | 2.0189 | 2.0366 | 45 | MATAQUITO | 0.00030277 | 0.00046556 | 0.00068448 | 0.00095412 | 0.0012038 | 0.0014074 | 0.0015361 | 0.0016782 | 0.0017168 | 0.0017546 | 0.0017767 | 0.0017984 | 0.0018073 | 0.0018463 | 0.0018844 | 0.0019148 | 0.001931 | 0.0019627 | 0.00197 | 0.0020189 | 0.0020366
| 46 | DESA | 5.5981 | 6.6695 | 8.0112 | 9.9007 | 11.1623 | 12.4975 | 12.7808 | 13.0968 | 13.5761 | 14.1348 | 14.4906 | 15.0434 | 15.9008 | 16.6701 | 17.0948 | 17.533 | 17.9631 | 18.4082 | 19.041 | 19.7848 | 20.3199 | 46 | DESA | 0.0055981 | 0.0066695 | 0.0080112 | 0.0099007 | 0.011162 | 0.012497 | 0.012781 | 0.013097 | 0.013576 | 0.014135 | 0.014491 | 0.015043 | 0.015901 | 0.01667 | 0.017095 | 0.017533 | 0.017963 | 0.018408 | 0.019041 | 0.019785 | 0.02032
|  | TOTAL | 947398.5236 | 1356487.0635 | 1889113.7493 | 2577219.4864 | 3223054.7033 | 4086693.6255 | 4590801.0283 | 5078326.1677 | 5381563.8799 | 5614520.8089 | 5927117.63 | 6240455.7444 | 6448829.3731 | 6633863.543 | 6820712.9441 | 7015162.638 | 7208072.6019 | 7453317.5537 | 7677179.2499 | 7884301.5323 | 8091427.9917 |  | TOTAL | 947.3985 | 1356.4871 | 1889.1137 | 2577.2195 | 3223.0547 | 4086.6936 | 4590.801 | 5078.3262 | 5381.5639 | 5614.5208 | 5927.1176 | 6240.4557 | 6448.8294 | 6633.8635 | 6820.7129 | 7015.1626 | 7208.0726 | 7453.3176 | 7677.1792 | 7884.3015 | 8091.428
| VI-a) Previsión a nivel Nacional de electromovilidad por Empresa Distribuidora [MWh] | [22 empty] | VI-b) Previsión a nivel Nacional de electromovilidad por Empresa Distribuidora [GWh]
| Cod Dx | Empresa Dx | 2025 | 2026 | 2027 | 2028 | 2029 | 2030 | 2031 | 2032 | 2033 | 2034 | 2035 | 2036 | 2037 | 2038 | 2039 | 2040 | 2041 | 2042 | 2043 | 2044 | 2045 | Cod Dx | Empresa Dx | 2025 | 2026 | 2027 | 2028 | 2029 | 2030 | 2031 | 2032 | 2033 | 2034 | 2035 | 2036 | 2037 | 2038 | 2039 | 2040 | 2041 | 2042 | 2043 | 2044 | 2045
| 6 | CHILQUINTA | 6073.8693 | 12138.7839 | 22053.5131 | 36282.1673 | 54940.3496 | 77446.6698 | 104744.9104 | 136295.0156 | 173229.6656 | 213122.1252 | 257573.2123 | 296285.6872 | 340078.931 | 382529.7851 | 419139.0065 | 457961.1926 | 503927.3418 | 552317.1133 | 601294.0913 | 651608.6295 | 702685.4373 | 6 | CHILQUINTA | 6.0739 | 12.1388 | 22.0535 | 36.2822 | 54.9403 | 77.4467 | 104.7449 | 136.295 | 173.2297 | 213.1221 | 257.5732 | 296.2857 | 340.0789 | 382.5298 | 419.139 | 457.9612 | 503.9273 | 552.3171 | 601.2941 | 651.6086 | 702.6854
| 8 | EMELCA | 52.7483 | 105.4189 | 191.523 | 315.0913 | 477.1276 | 672.583 | 909.6537 | 1183.6495 | 1504.4073 | 1850.852 | 2236.886 | 2573.0832 | 2953.4042 | 3322.0672 | 3639.9988 | 3977.1487 | 4376.3402 | 4796.5796 | 5221.9185 | 5658.8735 | 6102.4483 | 8 | EMELCA | 0.052748 | 0.10542 | 0.19152 | 0.31509 | 0.47713 | 0.67258 | 0.90965 | 1.1836 | 1.5044 | 1.8509 | 2.2369 | 2.5731 | 2.9534 | 3.3221 | 3.64 | 3.9771 | 4.3763 | 4.7966 | 5.2219 | 5.6589 | 6.1024
| 9 | LITORAL | 330.1385 | 659.7903 | 1198.6946 | 1972.0775 | 2986.2225 | 4209.5289 | 5693.2949 | 7408.1663 | 9415.7087 | 11584.0197 | 14000.1099 | 16104.284 | 18484.6178 | 20791.9875 | 22781.8416 | 24891.979 | 27390.4187 | 30020.5918 | 32682.6818 | 35417.4734 | 38193.6973 | 9 | LITORAL | 0.33014 | 0.65979 | 1.1987 | 1.9721 | 2.9862 | 4.2095 | 5.6933 | 7.4082 | 9.4157 | 11.584 | 14.0001 | 16.1043 | 18.4846 | 20.792 | 22.7818 | 24.892 | 27.3904 | 30.0206 | 32.6827 | 35.4175 | 38.1937
| 10 | ENEL DISTRIBUCIÓN | 67017.5956 | 121714.33 | 194654.3648 | 288036.1128 | 400307.9022 | 526550.3366 | 670335.5364 | 828605.4266 | 1004676.9218 | 1190047.4627 | 1389832.9157 | 1554494.9399 | 1734569.8166 | 1909298.5341 | 2063995.9809 | 2226621.8524 | 2424892.0292 | 2632855.2172 | 2845747.1144 | 3065725.2881 | 3291382.6588 | 10 | ENEL DISTRIBUCIÓN | 67.0176 | 121.7143 | 194.6544 | 288.0361 | 400.3079 | 526.5503 | 670.3355 | 828.6054 | 1004.6769 | 1190.0475 | 1389.8329 | 1554.4949 | 1734.5698 | 1909.2985 | 2063.996 | 2226.6219 | 2424.892 | 2632.8552 | 2845.7471 | 3065.7253 | 3291.3827
| 13 | TIL-TIL | 116.2959 | 211.655 | 339.5513 | 503.9058 | 702.1285 | 925.6285 | 1180.8528 | 1462.3894 | 1776.3275 | 2107.2491 | 2464.4874 | 2759.7526 | 3083.2389 | 3397.1045 | 3674.5975 | 3966.4471 | 4321.7177 | 4694.4273 | 5075.7459 | 5469.6399 | 5873.4882 | 13 | TIL-TIL | 0.1163 | 0.21165 | 0.33955 | 0.50391 | 0.70213 | 0.92563 | 1.1809 | 1.4624 | 1.7763 | 2.1072 | 2.4645 | 2.7598 | 3.0832 | 3.3971 | 3.6746 | 3.9664 | 4.3217 | 4.6944 | 5.0757 | 5.4696 | 5.8735
| 14 | EEPA | 1687.5862 | 3064.9178 | 4901.6383 | 7253.1066 | 10080.2495 | 13259.1906 | 16879.8802 | 20865.3124 | 25299.011 | 29966.8711 | 34997.7167 | 39144.1107 | 43678.6194 | 48078.5052 | 51973.9788 | 56069.1 | 61061.7889 | 66298.5599 | 71659.442 | 77198.7652 | 82881.0977 | 14 | EEPA | 1.6876 | 3.0649 | 4.9016 | 7.2531 | 10.0802 | 13.2592 | 16.8799 | 20.8653 | 25.299 | 29.9669 | 34.9977 | 39.1441 | 43.6786 | 48.0785 | 51.974 | 56.0691 | 61.0618 | 66.2986 | 71.6594 | 77.1988 | 82.8811
| 18 | CGE | 39934.029 | 80410.7541 | 146880.9226 | 246682.3736 | 384160.0078 | 561844.1693 | 791374.6077 | 1074522.5179 | 1427945.1439 | 1833716.2691 | 2314867.836 | 2763881.6435 | 3300177.6567 | 3852247.6211 | 4388342.154 | 4980946.1526 | 5697272.6683 | 6487461.336 | 7323458.6974 | 8667845.3128 | 9676412.6031 | 18 | CGE | 39.934 | 80.4108 | 146.8809 | 246.6824 | 384.16 | 561.8442 | 791.3746 | 1074.5225 | 1427.9451 | 1833.7163 | 2314.8678 | 2763.8816 | 3300.1777 | 3852.2476 | 4388.3422 | 4980.9462 | 5697.2727 | 6487.4613 | 7323.4587 | 8667.8453 | 9676.4126
| 20 | COOPERSOL | 2.5362 | 5.8688 | 12.3281 | 23.5825 | 41.1068 | 65.3719 | 99.2181 | 143.3198 | 207.549 | 283.9359 | 384.92 | 470.9743 | 590.7556 | 718.5171 | 841.5064 | 989.9091 | 1189.1111 | 1426.9717 | 1688.0446 | 1983.1998 | 2309.2277 | 20 | COOPERSOL | 0.0025362 | 0.0058688 | 0.012328 | 0.023582 | 0.041107 | 0.065372 | 0.099218 | 0.14332 | 0.20755 | 0.28394 | 0.38492 | 0.47097 | 0.59076 | 0.71852 | 0.84151 | 0.98991 | 1.1891 | 1.427 | 1.688 | 1.9832 | 2.3092
| 21 | COOPELAN | 219.7496 | 475.5704 | 896.191 | 1531.8248 | 2408.808 | 3573.8936 | 5087.2617 | 6961.0924 | 9256.0827 | 11885.5433 | 14929.904 | 17614.8918 | 20686.3818 | 23425.612 | 26138.1908 | 28980.1319 | 32448.7809 | 36072.5957 | 39737.4871 | 43469.4706 | 47218.0391 | 21 | COOPELAN | 0.21975 | 0.47557 | 0.89619 | 1.5318 | 2.4088 | 3.5739 | 5.0873 | 6.9611 | 9.2561 | 11.8855 | 14.9299 | 17.6149 | 20.6864 | 23.4256 | 26.1382 | 28.9801 | 32.4488 | 36.0726 | 39.7375 | 43.4695 | 47.218
| 22 | FRONTEL | 1708.6584 | 3582.7121 | 7003.0468 | 12322.9355 | 19816.6685 | 29907.2692 | 43198.3462 | 59842.803 | 80330.0025 | 104009.1794 | 131544.6879 | 157285.3472 | 186834.3294 | 215969.7163 | 245212.4804 | 276647.6763 | 314057.6613 | 354084.4993 | 395756.5344 | 439443.9416 | 484779.2262 | 22 | FRONTEL | 1.7087 | 3.5827 | 7.003 | 12.3229 | 19.8167 | 29.9073 | 43.1983 | 59.8428 | 80.33 | 104.0092 | 131.5447 | 157.2853 | 186.8343 | 215.9697 | 245.2125 | 276.6477 | 314.0577 | 354.0845 | 395.7565 | 439.4439 | 484.7792
| 23 | SAESA | 2343.8072 | 5234.0009 | 10199.8054 | 17997.7443 | 28993.798 | 43732.4324 | 63285.5088 | 87809.7169 | 119547.1661 | 156009.5366 | 199979.289 | 240824.3367 | 290998.0414 | 344844.3857 | 400624.4643 | 463746.9688 | 540084.044 | 625736.2351 | 717269.7227 | 816699.3578 | 910155.9885 | 23 | SAESA | 2.3438 | 5.234 | 10.1998 | 17.9977 | 28.9938 | 43.7324 | 63.2855 | 87.8097 | 119.5472 | 156.0095 | 199.9793 | 240.8243 | 290.998 | 344.8444 | 400.6245 | 463.747 | 540.084 | 625.7362 | 717.2697 | 816.6994 | 910.156
| 26 | CODINER | 136.7845 | 324.7052 | 664.9735 | 1211.0696 | 1996.9859 | 3069.5838 | 4501.6511 | 6314.4046 | 8556.0594 | 11167.9138 | 14217.212 | 17213.6624 | 20663.1755 | 24326.6816 | 28037.0071 | 32092.6117 | 36840.5796 | 41999.9774 | 47469.2435 | 53302.8912 | 59469.179 | 26 | CODINER | 0.13678 | 0.32471 | 0.66497 | 1.2111 | 1.997 | 3.0696 | 4.5017 | 6.3144 | 8.5561 | 11.1679 | 14.2172 | 17.2137 | 20.6632 | 24.3267 | 28.037 | 32.0926 | 36.8406 | 42 | 47.4692 | 53.3029 | 59.4692
| 28 | EDECSA | 141.7021 | 283.1953 | 514.5038 | 846.4553 | 1281.7468 | 1806.8145 | 2443.6768 | 3179.7341 | 4041.4117 | 4972.0944 | 6009.1289 | 6912.2829 | 7933.97 | 8924.3395 | 9778.425 | 10684.1384 | 11756.519 | 12885.4423 | 14028.0649 | 15201.8925 | 16393.5037 | 28 | EDECSA | 0.1417 | 0.2832 | 0.5145 | 0.84646 | 1.2817 | 1.8068 | 2.4437 | 3.1797 | 4.0414 | 4.9721 | 6.0091 | 6.9123 | 7.934 | 8.9243 | 9.7784 | 10.6841 | 11.7565 | 12.8854 | 14.0281 | 15.2019 | 16.3935
| 29 | CEC | 81.2 | 188.3555 | 378.3776 | 683.6211 | 1121.6052 | 1718.2648 | 2520.3476 | 3538.2092 | 4855.8112 | 6383.3559 | 8225.177 | 10005.9496 | 12179.142 | 14518.0889 | 16935.9685 | 19662.104 | 22887.7634 | 26483.3094 | 30308.7731 | 34438.8482 | 38833.5259 | 29 | CEC | 0.0812 | 0.18836 | 0.37838 | 0.68362 | 1.1216 | 1.7183 | 2.5203 | 3.5382 | 4.8558 | 6.3834 | 8.2252 | 10.0059 | 12.1791 | 14.5181 | 16.936 | 19.6621 | 22.8878 | 26.4833 | 30.3088 | 34.4388 | 38.8335
| 31 | LUZLINARES | 208.3231 | 483.2364 | 970.7487 | 1753.8679 | 2877.5404 | 4408.3038 | 6466.0917 | 9077.4721 | 12457.8529 | 16376.8538 | 21102.1481 | 25670.819 | 31246.2646 | 37246.9625 | 43450.1669 | 50444.2189 | 58719.8268 | 67944.3997 | 77758.8391 | 88354.7758 | 99629.5652 | 31 | LUZLINARES | 0.20832 | 0.48324 | 0.97075 | 1.7539 | 2.8775 | 4.4083 | 6.4661 | 9.0775 | 12.4579 | 16.3769 | 21.1021 | 25.6708 | 31.2463 | 37.247 | 43.4502 | 50.4442 | 58.7198 | 67.9444 | 77.7588 | 88.3548 | 99.6296
| 32 | LUZPARRAL | 226.1703 | 438.739 | 881.3602 | 1592.3683 | 2612.5708 | 4002.3784 | 5870.6811 | 8241.6003 | 11310.709 | 14868.8405 | 19159.0202 | 23306.9987 | 28369.0462 | 33817.1879 | 39449.1889 | 45799.2146 | 53312.788 | 61687.9438 | 70598.6501 | 80218.8918 | 90455.4761 | 32 | LUZPARRAL | 0.22617 | 0.43874 | 0.88136 | 1.5924 | 2.6126 | 4.0024 | 5.8707 | 8.2416 | 11.3107 | 14.8688 | 19.159 | 23.307 | 28.369 | 33.8172 | 39.4492 | 45.7992 | 53.3128 | 61.6879 | 70.5987 | 80.2189 | 90.4555
| 33 | COPELEC | 966.0175 | 1210.9127 | 2281.9101 | 3900.3811 | 6133.3838 | 9099.9621 | 12953.3482 | 17724.5558 | 23568.1335 | 30263.35 | 38014.9985 | 44851.6004 | 52672.3261 | 59647.0417 | 66553.8964 | 73790.1377 | 82622.1226 | 91849.1955 | 101180.8591 | 110683.3547 | 120228.0796 | 33 | COPELEC | 0.96602 | 1.2109 | 2.2819 | 3.9004 | 6.1334 | 9.1 | 12.9533 | 17.7246 | 23.5681 | 30.2634 | 38.015 | 44.8516 | 52.6723 | 59.647 | 66.5539 | 73.7901 | 82.6221 | 91.8492 | 101.1809 | 110.6834 | 120.2281
| 34 | COELCHA | 122.0924 | 215.111 | 405.367 | 692.8782 | 1089.5572 | 1616.5512 | 2301.081 | 3148.6561 | 4186.7311 | 5376.0942 | 6753.126 | 7967.6054 | 9356.9083 | 10595.9227 | 11822.8821 | 13108.355 | 14677.3017 | 16316.4333 | 17974.1448 | 19662.2035 | 21357.764 | 34 | COELCHA | 0.12209 | 0.21511 | 0.40537 | 0.69288 | 1.0896 | 1.6166 | 2.3011 | 3.1487 | 4.1867 | 5.3761 | 6.7531 | 7.9676 | 9.3569 | 10.5959 | 11.8229 | 13.1084 | 14.6773 | 16.3164 | 17.9741 | 19.6622 | 21.3578
| 35 | SOCOEPA | 53.8189 | 122.0056 | 242.2169 | 435.9911 | 717.1755 | 1102.3865 | 1623.8768 | 2291.3424 | 3175.3895 | 4212.6034 | 5489.7915 | 6667.0935 | 8137.6657 | 9736.7232 | 11411.4225 | 13332.0221 | 15723.2303 | 18447.0199 | 21401.8996 | 24656.7878 | 28189.1136 | 35 | SOCOEPA | 0.053819 | 0.12201 | 0.24222 | 0.43599 | 0.71718 | 1.1024 | 1.6239 | 2.2913 | 3.1754 | 4.2126 | 5.4898 | 6.6671 | 8.1377 | 9.7367 | 11.4114 | 13.332 | 15.7232 | 18.447 | 21.4019 | 24.6568 | 28.1891
| 36 | COOPREL | 57.9968 | 131.4767 | 261.0199 | 469.8365 | 772.8489 | 1187.9634 | 1749.9362 | 2469.2163 | 3421.8908 | 4539.6223 | 5915.9567 | 7184.6512 | 8769.382 | 10492.5722 | 12297.2763 | 14366.9694 | 16943.804 | 19879.0378 | 23063.3009 | 26570.8619 | 30377.3975 | 36 | COOPREL | 0.057997 | 0.13148 | 0.26102 | 0.46984 | 0.77285 | 1.188 | 1.7499 | 2.4692 | 3.4219 | 4.5396 | 5.916 | 7.1847 | 8.7694 | 10.4926 | 12.2973 | 14.367 | 16.9438 | 19.879 | 23.0633 | 26.5709 | 30.3774
| 39 | LUZ OSORNO | 333.5502 | 741.3239 | 1436.7096 | 2520.9044 | 4037.5251 | 6057.3981 | 8721.5279 | 12042.8257 | 16316.5506 | 21193.6362 | 27041.3334 | 32479.0257 | 39134.1395 | 46248.0336 | 53594.9936 | 61878.8822 | 71805.1163 | 82891.4128 | 94677.2586 | 107419.5498 | 118680.1035 | 39 | LUZ OSORNO | 0.33355 | 0.74132 | 1.4367 | 2.5209 | 4.0375 | 6.0574 | 8.7215 | 12.0428 | 16.3166 | 21.1936 | 27.0413 | 32.479 | 39.1341 | 46.248 | 53.595 | 61.8789 | 71.8051 | 82.8914 | 94.6773 | 107.4195 | 118.6801
| 40 | CRELL | 333.5502 | 741.3239 | 1436.7096 | 2520.9044 | 4037.5251 | 6057.3981 | 8721.5279 | 12042.8257 | 16316.5506 | 21193.6362 | 27041.3334 | 32479.0257 | 39134.1395 | 46248.0336 | 53594.9936 | 61878.8822 | 71805.1163 | 82891.4128 | 94677.2586 | 107419.5498 | 118680.1035 | 40 | CRELL | 0.33355 | 0.74132 | 1.4367 | 2.5209 | 4.0375 | 6.0574 | 8.7215 | 12.0428 | 16.3166 | 21.1936 | 27.0413 | 32.479 | 39.1341 | 46.248 | 53.595 | 61.8789 | 71.8051 | 82.8914 | 94.6773 | 107.4195 | 118.6801
| 45 | MATAQUITO | 0.01815 | 0.045597 | 0.099576 | 0.19057 | 0.32446 | 0.50376 | 0.74138 | 1.0449 | 1.406 | 1.8347 | 2.3406 | 2.8779 | 3.4891 | 4.1325 | 4.7218 | 5.3281 | 6.0081 | 6.7213 | 7.4608 | 8.225 | 9.0062 | 45 | MATAQUITO | 1.815e-05 | 4.5597e-05 | 9.9576e-05 | 0.00019057 | 0.00032446 | 0.00050376 | 0.00074138 | 0.0010449 | 0.001406 | 0.0018347 | 0.0023406 | 0.0028779 | 0.0034891 | 0.0041325 | 0.0047218 | 0.0053281 | 0.0060081 | 0.0067213 | 0.0074608 | 0.008225 | 0.0090062
| 46 | DESA | 0.15398 | 0.35633 | 0.7485 | 1.4318 | 2.4958 | 3.9691 | 6.024 | 8.7017 | 12.6014 | 17.2392 | 23.3705 | 28.5953 | 35.8678 | 43.6249 | 51.0922 | 60.1025 | 72.1971 | 86.6388 | 102.4899 | 120.4103 | 140.2052 | 46 | DESA | 0.00015398 | 0.00035633 | 0.0007485 | 0.0014318 | 0.0024958 | 0.0039691 | 0.006024 | 0.0087017 | 0.012601 | 0.017239 | 0.02337 | 0.028595 | 0.035868 | 0.043625 | 0.051092 | 0.060103 | 0.072197 | 0.086639 | 0.10249 | 0.12041 | 0.14021
|  | TOTAL | 122148.3924 | 232484.5894 | 397806.324 | 629550.8224 | 931595.6541 | 1302318.5513 | 1760669.5825 | 2305179.9987 | 2961409.0838 | 3695150.1191 | 4541806.9013 | 5306209.2386 | 6199771.309 | 7106473.1805 | 7973346.2349 | 8921901.5254 | 10068194.2754 | 11319133.0719 | 12632839.723 | 14478578.1946 | 15990436.9352 |  | TOTAL | 122.1484 | 232.4846 | 397.8063 | 629.5508 | 931.5957 | 1302.3186 | 1760.6696 | 2305.18 | 2961.4091 | 3695.1501 | 4541.8069 | 5306.2092 | 6199.7713 | 7106.4732 | 7973.3462 | 8921.9015 | 10068.1943 | 11319.1331 | 12632.8397 | 14478.5782 | 15990.4369
| VII-a) Previsión a nivel Nacional de clientes regulados por Empresa Distribuidora considerarando traspaso de clientes, eficiencia energética, electromovilidad y generación distribuida [MWh] | [22 empty] | VII-b) Previsión a nivel Nacional de clientes regulados por Empresa Distribuidora considerarando traspaso de clientes, eficiencia energética, electromovilidad y generación distribuida [GWh]
| Cod Dx | Empresa Dx | 2025 | 2026 | 2027 | 2028 | 2029 | 2030 | 2031 | 2032 | 2033 | 2034 | 2035 | 2036 | 2037 | 2038 | 2039 | 2040 | 2041 | 2042 | 2043 | 2044 | 2045 | Cod Dx | Empresa Dx | 2025 | 2026 | 2027 | 2028 | 2029 | 2030 | 2031 | 2032 | 2033 | 2034 | 2035 | 2036 | 2037 | 2038 | 2039 | 2040 | 2041 | 2042 | 2043 | 2044 | 2045
| 6 | CHILQUINTA | 2468014.5616 | 2517360.8168 | 2527773.3388 | 2542151.3893 | 2560810.936 | 2574921.1319 | 2615766.4962 | 2663494.9981 | 2721908.0834 | 2790152.1166 | 2863256.4803 | 2835827.1542 | 2906180.975 | 2976181.8782 | 3041555.9922 | 3111731.9924 | 3189551.5832 | 3270616.3153 | 3349768.2 | 3432265.7417 | 3516723.5334 | 6 | CHILQUINTA | 2468.0146 | 2517.3608 | 2527.7733 | 2542.1514 | 2560.8109 | 2574.9211 | 2615.7665 | 2663.495 | 2721.9081 | 2790.1521 | 2863.2565 | 2835.8272 | 2906.181 | 2976.1819 | 3041.556 | 3111.732 | 3189.5516 | 3270.6163 | 3349.7682 | 3432.2657 | 3516.7235
| 8 | EMELCA | 24235.281 | 25387.9372 | 26467.6869 | 27540.0051 | 28637.2094 | 29753.8176 | 31017.7725 | 32304.6387 | 33663.9715 | 34974.6986 | 36307.3015 | 37566.6016 | 38868.559 | 40140.3912 | 41370.4377 | 42611.9802 | 43921.271 | 45242.0523 | 46559.5682 | 47862.7771 | 49162.3241 | 8 | EMELCA | 24.2353 | 25.3879 | 26.4677 | 27.54 | 28.6372 | 29.7538 | 31.0178 | 32.3046 | 33.664 | 34.9747 | 36.3073 | 37.5666 | 38.8686 | 40.1404 | 41.3704 | 42.612 | 43.9213 | 45.2421 | 46.5596 | 47.8628 | 49.1623
| 9 | LITORAL | 161753.257 | 165530.0659 | 169538.9625 | 173950.4342 | 178560.6076 | 183353.5432 | 189152.3573 | 195204.8747 | 201840.7002 | 208393.0019 | 215187.2185 | 221629.4765 | 228448.3315 | 235191.0966 | 241787.4816 | 248573.3417 | 255903.4352 | 263426.5228 | 271052.2673 | 278710.8174 | 286477.6456 | 9 | LITORAL | 161.7533 | 165.5301 | 169.539 | 173.9504 | 178.5606 | 183.3535 | 189.1524 | 195.2049 | 201.8407 | 208.393 | 215.1872 | 221.6295 | 228.4483 | 235.1911 | 241.7875 | 248.5733 | 255.9034 | 263.4265 | 271.0523 | 278.7108 | 286.4776
| 10 | ENEL DISTRIBUCIÓN | 10132758.7906 | 9994923.1792 | 9922829.9184 | 9868535.9072 | 9834887.0443 | 9669590.4198 | 9698028.2011 | 9700025.3941 | 9827617.2751 | 10022197.1908 | 10156401.5545 | 10264001.0625 | 10449616.909 | 10646145.7144 | 10818310.2899 | 10996909.7832 | 11145644.1139 | 11352864.5626 | 11569985.4291 | 11788259.2657 | 12024456.1492 | 10 | ENEL DISTRIBUCIÓN | 10132.7588 | 9994.9232 | 9922.8299 | 9868.5359 | 9834.887 | 9669.5904 | 9698.0282 | 9700.0254 | 9827.6173 | 10022.1972 | 10156.4016 | 10264.0011 | 10449.6169 | 10646.1457 | 10818.3103 | 10996.9098 | 11145.6441 | 11352.8646 | 11569.9854 | 11788.2593 | 12024.4561
| 13 | TIL-TIL | 17530.9138 | 18036.7684 | 18387.6299 | 18588.5488 | 18766.0904 | 18682.2366 | 18924.4908 | 19098.7237 | 19473.0387 | 19949.6348 | 20302.8107 | 20588.1128 | 20994.325 | 21400.5309 | 21752.5843 | 22103.9469 | 22455.6939 | 22834.5255 | 23221.9027 | 23602.1442 | 24007.4786 | 13 | TIL-TIL | 17.5309 | 18.0368 | 18.3876 | 18.5885 | 18.7661 | 18.6822 | 18.9245 | 19.0987 | 19.473 | 19.9496 | 20.3028 | 20.5881 | 20.9943 | 21.4005 | 21.7526 | 22.1039 | 22.4557 | 22.8345 | 23.2219 | 23.6021 | 24.0075
| 14 | EEPA | 226366.5016 | 226805.0111 | 227658.5846 | 227646.0387 | 227674.8415 | 224296.4465 | 225517.5697 | 225757.9866 | 228931.1138 | 233274.0307 | 235941.7856 | 237840.9285 | 241650.7202 | 245691.9277 | 249022.9135 | 252471.6339 | 256239.5759 | 260344.3925 | 264661.8722 | 268989.2876 | 273727.7679 | 14 | EEPA | 226.3665 | 226.805 | 227.6586 | 227.646 | 227.6748 | 224.2964 | 225.5176 | 225.758 | 228.9311 | 233.274 | 235.9418 | 237.8409 | 241.6507 | 245.6919 | 249.0229 | 252.4716 | 256.2396 | 260.3444 | 264.6619 | 268.9893 | 273.7278
| 18 | CGE | 13736682.4621 | 13867953.3815 | 14006096.9405 | 14254713.9321 | 14587025.2727 | 14872238.8598 | 15398112.6331 | 15992797.4265 | 16746122.8109 | 17670194.4157 | 18617456.1433 | 19137837.6931 | 20173786.5119 | 21235853.8952 | 22286263.5688 | 23395536.2956 | 24585733.3042 | 25866386.5199 | 27234495.3732 | 29158571.8512 | 30749502.0131 | 18 | CGE | 13736.6825 | 13867.9534 | 14006.0969 | 14254.7139 | 14587.0253 | 14872.2389 | 15398.1126 | 15992.7974 | 16746.1228 | 17670.1944 | 18617.4561 | 19137.8377 | 20173.7865 | 21235.8539 | 22286.2636 | 23395.5363 | 24585.7333 | 25866.3865 | 27234.4954 | 29158.5719 | 30749.502
| 20 | COOPERSOL | 1894.9976 | 1961.3292 | 2022.7481 | 2084.3853 | 2166.4889 | 2258.3393 | 2381.6486 | 2519.5503 | 2680.1476 | 2851.3439 | 3055.3926 | 3245.4985 | 3468.4691 | 3704.3691 | 3944.1279 | 4211.9875 | 4533.7314 | 4896.5963 | 5282.0041 | 5702.2945 | 6159.5548 | 20 | COOPERSOL | 1.895 | 1.9613 | 2.0227 | 2.0844 | 2.1665 | 2.2583 | 2.3816 | 2.5196 | 2.6801 | 2.8513 | 3.0554 | 3.2455 | 3.4685 | 3.7044 | 3.9441 | 4.212 | 4.5337 | 4.8966 | 5.282 | 5.7023 | 6.1596
| 21 | COOPELAN | 142006.4323 | 147145.965 | 152772.2376 | 159302.6158 | 166415.3477 | 171002.9583 | 179630.0997 | 188959.6104 | 198726.2721 | 208867.3735 | 219392.6467 | 229300.6533 | 239787.0551 | 249878.9183 | 259872.2317 | 269794.3452 | 280451.0605 | 291387.1111 | 302253.4821 | 313273.2976 | 324704.9398 | 21 | COOPELAN | 142.0064 | 147.146 | 152.7722 | 159.3026 | 166.4153 | 171.003 | 179.6301 | 188.9596 | 198.7263 | 208.8674 | 219.3926 | 229.3007 | 239.7871 | 249.8789 | 259.8722 | 269.7943 | 280.4511 | 291.3871 | 302.2535 | 313.2733 | 324.7049
| 22 | FRONTEL | 1291358.2794 | 1348341.6511 | 1370760.5744 | 1384381.2606 | 1409408.3489 | 1436152.0855 | 1472349.5898 | 1529613.8403 | 1598739.0294 | 1676396.0904 | 1759952.6664 | 1805659.9996 | 1892538.8296 | 1979857 | 2067717.4462 | 2157220.5817 | 2254151.9387 | 2355785.7896 | 2458855.8178 | 2564078.4185 | 2675254.2283 | 22 | FRONTEL | 1291.3583 | 1348.3417 | 1370.7606 | 1384.3813 | 1409.4083 | 1436.1521 | 1472.3496 | 1529.6138 | 1598.739 | 1676.3961 | 1759.9527 | 1805.66 | 1892.5388 | 1979.857 | 2067.7174 | 2157.2206 | 2254.1519 | 2355.7858 | 2458.8558 | 2564.0784 | 2675.2542
| 23 | SAESA | 2050126.6745 | 2063334.1206 | 2094823.6397 | 2169400.3547 | 2260758.4563 | 2343456.1193 | 2455151.0689 | 2574140.67 | 2707717.3785 | 2856770.145 | 3011384.3053 | 3158224.168 | 3323460.2249 | 3490491.586 | 3666901.376 | 3850538.61 | 4041372.9399 | 4231244.5797 | 4425178.637 | 4651603.7764 | 4874809.7007 | 23 | SAESA | 2050.1267 | 2063.3341 | 2094.8236 | 2169.4004 | 2260.7585 | 2343.4561 | 2455.1511 | 2574.1407 | 2707.7174 | 2856.7701 | 3011.3843 | 3158.2242 | 3323.4602 | 3490.4916 | 3666.9014 | 3850.5386 | 4041.3729 | 4231.2446 | 4425.1786 | 4651.6038 | 4874.8097
| 26 | CODINER | 91372.3814 | 75040.6859 | 65157.66 | 58319.9409 | 54239.274 | 51042.358 | 47464.5827 | 47994.3385 | 49980.0561 | 53327.2842 | 57373.9351 | 61254.4129 | 65746.9324 | 70550.3257 | 75930.4663 | 81659.3027 | 88122.447 | 94992.4203 | 100752.2853 | 106725.8935 | 113212.3988 | 26 | CODINER | 91.3724 | 75.0407 | 65.1577 | 58.3199 | 54.2393 | 51.0424 | 47.4646 | 47.9943 | 49.9801 | 53.3273 | 57.3739 | 61.2544 | 65.7469 | 70.5503 | 75.9305 | 81.6593 | 88.1224 | 94.9924 | 100.7523 | 106.7259 | 113.2124
| 28 | EDECSA | 53911.2901 | 54465.7303 | 54045.9547 | 53608.9367 | 53184.1872 | 52793.1785 | 52839.6159 | 53049.1434 | 53590.6604 | 54509.7154 | 55503.4563 | 56312.2923 | 57258.3014 | 58148.566 | 58954.1526 | 59823.8492 | 60919.3569 | 62080.577 | 63264.9645 | 64438.0531 | 65626.58 | 28 | EDECSA | 53.9113 | 54.4657 | 54.046 | 53.6089 | 53.1842 | 52.7932 | 52.8396 | 53.0491 | 53.5907 | 54.5097 | 55.5035 | 56.3123 | 57.2583 | 58.1486 | 58.9542 | 59.8238 | 60.9194 | 62.0806 | 63.265 | 64.4381 | 65.6266
| 29 | CEC | 97025.9928 | 93503.9337 | 93489.4031 | 94586.0025 | 96291.9113 | 95507.6151 | 98450.518 | 101768.1081 | 105582.4889 | 110182.8089 | 115038.9785 | 119791.8017 | 124969.8363 | 130465.4294 | 136128.8579 | 142094.1903 | 148467.7668 | 155236.8354 | 162388.3294 | 169703.9384 | 177771.4015 | 29 | CEC | 97.026 | 93.5039 | 93.4894 | 94.586 | 96.2919 | 95.5076 | 98.4505 | 101.7681 | 105.5825 | 110.1828 | 115.039 | 119.7918 | 124.9698 | 130.4654 | 136.1289 | 142.0942 | 148.4678 | 155.2368 | 162.3883 | 169.7039 | 177.7714
| 31 | LUZLINARES | 165526.5639 | 165783.1973 | 167408.9784 | 170412.537 | 174498.6079 | 177549.6827 | 183389.7557 | 190147.5246 | 197969.4424 | 206998.6874 | 216893.8064 | 226685.441 | 237637.7592 | 249452.5561 | 261629.024 | 274831.3826 | 289403.5156 | 305042.0186 | 321526.8842 | 338874.0578 | 357229.5642 | 31 | LUZLINARES | 165.5266 | 165.7832 | 167.409 | 170.4125 | 174.4986 | 177.5497 | 183.3898 | 190.1475 | 197.9694 | 206.9987 | 216.8938 | 226.6854 | 237.6378 | 249.4526 | 261.629 | 274.8314 | 289.4035 | 305.042 | 321.5269 | 338.8741 | 357.2296
| 32 | LUZPARRAL | 150592.2466 | 150666.0968 | 151729.7402 | 153436.3746 | 155798.026 | 156822.5675 | 160583.9547 | 165458.5259 | 171814.0198 | 180735.5098 | 190475.6697 | 200149.7523 | 210915.0218 | 222499.0225 | 234446.5285 | 247354.2815 | 261534.1369 | 276718.8071 | 292715.2761 | 309516.8468 | 327315.5425 | 32 | LUZPARRAL | 150.5922 | 150.6661 | 151.7297 | 153.4364 | 155.798 | 156.8226 | 160.584 | 165.4585 | 171.814 | 180.7355 | 190.4757 | 200.1498 | 210.915 | 222.499 | 234.4465 | 247.3543 | 261.5341 | 276.7188 | 292.7153 | 309.5168 | 327.3155
| 33 | COPELEC | 339543.2054 | 360529.1501 | 382658.1251 | 406400.7619 | 438962.3663 | 467049.4983 | 495795.896 | 525846.8247 | 555591.9891 | 578775.6275 | 602371.8728 | 624471.4455 | 647526.7305 | 668993.5834 | 689757.1088 | 709700.1263 | 730649.4859 | 752036.3188 | 773032.6101 | 793717.3645 | 814716.4111 | 33 | COPELEC | 339.5432 | 360.5292 | 382.6581 | 406.4008 | 438.9624 | 467.0495 | 495.7959 | 525.8468 | 555.592 | 578.7756 | 602.3719 | 624.4714 | 647.5267 | 668.9936 | 689.7571 | 709.7001 | 730.6495 | 752.0363 | 773.0326 | 793.7174 | 814.7164
| 34 | COELCHA | 74299.8492 | 77492.9186 | 81461.646 | 85938.9663 | 90259.6991 | 93186.2749 | 98273.1776 | 103749.8323 | 109566.2057 | 115855.6165 | 122374.1054 | 128639.1133 | 135247.4135 | 141702.4962 | 148141.5921 | 154615.75 | 161434.4647 | 168368.4818 | 175379.7122 | 182596.6626 | 190053.7278 | 34 | COELCHA | 74.2998 | 77.4929 | 81.4616 | 85.939 | 90.2597 | 93.1863 | 98.2732 | 103.7498 | 109.5662 | 115.8556 | 122.3741 | 128.6391 | 135.2474 | 141.7025 | 148.1416 | 154.6157 | 161.4345 | 168.3685 | 175.3797 | 182.5967 | 190.0537
| 35 | SOCOEPA | 55451.0302 | 56652.4685 | 57819.4471 | 59100.3291 | 60365.6994 | 61017.7247 | 62958.9774 | 64999.5253 | 67879.2848 | 71237.8254 | 74427.2533 | 76887.112 | 80498.0502 | 83895.061 | 88332.1044 | 92886.544 | 97875.6002 | 103193.5531 | 108886.9255 | 115117.4782 | 122038.9554 | 35 | SOCOEPA | 55.451 | 56.6525 | 57.8194 | 59.1003 | 60.3657 | 61.0177 | 62.959 | 64.9995 | 67.8793 | 71.2378 | 74.4273 | 76.8871 | 80.4981 | 83.8951 | 88.3321 | 92.8865 | 97.8756 | 103.1936 | 108.8869 | 115.1175 | 122.039
| 36 | COOPREL | 57910.6302 | 59696.8216 | 62085.9144 | 64993.6092 | 68011.4772 | 70743.4135 | 74113.2851 | 77531.0205 | 81751.0045 | 86201.4639 | 90357.9874 | 93654.899 | 98045.8633 | 102079.9012 | 107048.1867 | 112011.0306 | 117255.103 | 122741.0507 | 128409.1806 | 134526.826 | 140931.4563 | 36 | COOPREL | 57.9106 | 59.6968 | 62.0859 | 64.9936 | 68.0115 | 70.7434 | 74.1133 | 77.531 | 81.751 | 86.2015 | 90.358 | 93.6549 | 98.0459 | 102.0799 | 107.0482 | 112.011 | 117.2551 | 122.7411 | 128.4092 | 134.5268 | 140.9315
| 39 | LUZ OSORNO | 194666.7216 | 199449.5903 | 203546.3973 | 211585.8984 | 221488.2076 | 230229.1248 | 243225.6467 | 257056.5326 | 271842.6255 | 287994.7101 | 305384.3301 | 322222.7474 | 340490.0684 | 359352.0586 | 378305.4125 | 398246.1469 | 418267.5246 | 437576.9182 | 456834.2994 | 480895.3894 | 503721.6335 | 39 | LUZ OSORNO | 194.6667 | 199.4496 | 203.5464 | 211.5859 | 221.4882 | 230.2291 | 243.2256 | 257.0565 | 271.8426 | 287.9947 | 305.3843 | 322.2227 | 340.4901 | 359.3521 | 378.3054 | 398.2461 | 418.2675 | 437.5769 | 456.8343 | 480.8954 | 503.7216
| 40 | CRELL | 148423.3991 | 153222.7528 | 159254.0625 | 167255.1343 | 175054.1872 | 180783.1961 | 191861.8763 | 203579.5127 | 215782.6368 | 229208.0734 | 244133.2265 | 257834.1541 | 272735.6136 | 288454.8194 | 303826.7808 | 319938.6943 | 334615.3113 | 349868.8537 | 364830.2514 | 383522.3585 | 401687.2692 | 40 | CRELL | 148.4234 | 153.2228 | 159.2541 | 167.2551 | 175.0542 | 180.7832 | 191.8619 | 203.5795 | 215.7826 | 229.2081 | 244.1332 | 257.8342 | 272.7356 | 288.4548 | 303.8268 | 319.9387 | 334.6153 | 349.8689 | 364.8303 | 383.5224 | 401.6873
| 45 | MATAQUITO | 1585.5513 | 1611.1168 | 1631.9378 | 1655.5223 | 1678.0003 | 1703.0136 | 1728.8459 | 1755.3314 | 1782.5628 | 1806.9886 | 1831.7517 | 1858.4195 | 1883.186 | 1909.4051 | 1933.2614 | 1958.3996 | 1983.037 | 2007.2012 | 2032.7725 | 2056.191 | 2081.1865 | 45 | MATAQUITO | 1.5856 | 1.6111 | 1.6319 | 1.6555 | 1.678 | 1.703 | 1.7288 | 1.7553 | 1.7826 | 1.807 | 1.8318 | 1.8584 | 1.8832 | 1.9094 | 1.9333 | 1.9584 | 1.983 | 2.0072 | 2.0328 | 2.0562 | 2.0812
| 46 | DESA | 126.4495 | 145.1877 | 149.6543 | 157.4409 | 171.558 | 183.7765 | 199.2749 | 226.5866 | 253.7802 | 276.3106 | 299.6874 | 323.966 | 344.7679 | 359.2129 | 372.8146 | 384.1613 | 398.6611 | 416.8638 | 433.1948 | 449.873 | 468.4995 | 46 | DESA | 0.12645 | 0.14519 | 0.14965 | 0.15744 | 0.17156 | 0.18378 | 0.19927 | 0.22659 | 0.25378 | 0.27631 | 0.29969 | 0.32397 | 0.34477 | 0.35921 | 0.37281 | 0.38416 | 0.39866 | 0.41686 | 0.43319 | 0.44987 | 0.4685
|  | TOTAL | 31683163.4629 | 31825039.8763 | 31999571.1824 | 32355746.3259 | 32865113.8454 | 33164317.3819 | 33996917.3347 | 34917080.5202 | 36170806.5781 | 37701130.6637 | 39215104.3657 | 40121806.9058 | 41792100.455 | 43502399.7453 | 45183304.7404 | 46947208.3578 | 48790885.0586 | 50795308.8673 | 52901801.2396 | 55615060.6046 | 58021839.962 |  | TOTAL | 31683.1635 | 31825.0399 | 31999.5712 | 32355.7463 | 32865.1138 | 33164.3174 | 33996.9173 | 34917.0805 | 36170.8066 | 37701.1307 | 39215.1044 | 40121.8069 | 41792.1005 | 43502.3997 | 45183.3047 | 46947.2084 | 48790.8851 | 50795.3089 | 52901.8012 | 55615.0606 | 58021.84
|  | VERIFICADOR | 0 | 0 | 0 | 0 | 0 | 0 | 0 | 0 | 0 | 0 | 0 | 0 | 0 | 0 | 0 | 0 | 0 | 0 | 0 | 0 | 0
VIII) Tasas de crecimiento de demanda proyectada de clientes regulados considerando eficiencia energética, traspaso de clientes, generación distribuida y electromovilidad a nivel Nacional. [%].
| Cod Dx | Empresa Dx | 2025 | 2026 | 2027 | 2028 | 2029 | 2030 | 2031 | 2032 | 2033 | 2034 | 2035 | 2036 | 2037 | 2038 | 2039 | 2040 | 2041 | 2042 | 2043 | 2044 | 2045
| 6 | CHILQUINTA | -0.4843% | 1.999% | 0.4136% | 0.5688% | 0.734% | 0.551% | 1.586% | 1.825% | 2.193% | 2.507% | 2.62% | -0.958% | 2.481% | 2.409% | 2.197% | 2.307% | 2.501% | 2.542% | 2.42% | 2.463% | 2.461%
| 8 | EMELCA | 2.375% | 4.756% | 4.253% | 4.051% | 3.984% | 3.899% | 4.248% | 4.149% | 4.208% | 3.894% | 3.81% | 3.468% | 3.466% | 3.272% | 3.064% | 3.001% | 3.073% | 3.007% | 2.912% | 2.799% | 2.715%
| 9 | LITORAL | 3.418% | 2.335% | 2.422% | 2.602% | 2.65% | 2.684% | 3.163% | 3.2% | 3.399% | 3.246% | 3.26% | 2.994% | 3.077% | 2.952% | 2.805% | 2.807% | 2.949% | 2.94% | 2.895% | 2.825% | 2.787%
| 10 | ENEL DISTRIBUCIÓN | -1.134% | -1.36% | -0.7213% | -0.5472% | -0.341% | -1.681% | 0.2941% | 0.02059% | 1.315% | 1.98% | 1.339% | 1.059% | 1.808% | 1.881% | 1.617% | 1.651% | 1.353% | 1.859% | 1.912% | 1.887% | 2.004%
| 13 | TIL-TIL | -2.188% | 2.886% | 1.945% | 1.093% | 0.9551% | -0.4468% | 1.297% | 0.9207% | 1.96% | 2.447% | 1.77% | 1.405% | 1.973% | 1.935% | 1.645% | 1.615% | 1.591% | 1.687% | 1.696% | 1.637% | 1.717%
| 14 | EEPA | -2.146% | 0.1937% | 0.3763% | -0.005511% | 0.01265% | -1.484% | 0.5444% | 0.1066% | 1.406% | 1.897% | 1.144% | 0.8049% | 1.602% | 1.672% | 1.356% | 1.385% | 1.492% | 1.602% | 1.658% | 1.635% | 1.762%
| 18 | CGE | 0.7981% | 0.9556% | 0.9961% | 1.775% | 2.331% | 1.955% | 3.536% | 3.862% | 4.71% | 5.518% | 5.361% | 2.795% | 5.413% | 5.265% | 4.946% | 4.977% | 5.087% | 5.209% | 5.289% | 7.065% | 5.456%
| 20 | COOPERSOL | 5.143% | 3.5% | 3.131% | 3.047% | 3.939% | 4.24% | 5.46% | 5.79% | 6.374% | 6.388% | 7.156% | 6.222% | 6.87% | 6.801% | 6.472% | 6.791% | 7.639% | 8.004% | 7.871% | 7.957% | 8.019%
| 21 | COOPELAN | 3.08% | 3.619% | 3.824% | 4.275% | 4.465% | 2.757% | 5.045% | 5.194% | 5.169% | 5.103% | 5.039% | 4.516% | 4.573% | 4.209% | 3.999% | 3.818% | 3.95% | 3.899% | 3.729% | 3.646% | 3.649%
| 22 | FRONTEL | 2.079% | 4.413% | 1.663% | 0.9937% | 1.808% | 1.898% | 2.52% | 3.889% | 4.519% | 4.857% | 4.984% | 2.597% | 4.811% | 4.614% | 4.438% | 4.329% | 4.493% | 4.509% | 4.375% | 4.279% | 4.336%
| 23 | SAESA | -0.08025% | 0.6442% | 1.526% | 3.56% | 4.211% | 3.658% | 4.766% | 4.847% | 5.189% | 5.505% | 5.412% | 4.876% | 5.232% | 5.026% | 5.054% | 5.008% | 4.956% | 4.698% | 4.583% | 5.117% | 4.798%
| 26 | CODINER | 5.903% | -17.87% | -13.17% | -10.49% | -6.997% | -5.894% | -7.009% | 1.116% | 4.137% | 6.697% | 7.588% | 6.763% | 7.334% | 7.306% | 7.626% | 7.545% | 7.915% | 7.796% | 6.063% | 5.929% | 6.078%
| 28 | EDECSA | 0.3355% | 1.028% | -0.7707% | -0.8086% | -0.7923% | -0.7352% | 0.08796% | 0.3965% | 1.021% | 1.715% | 1.823% | 1.457% | 1.68% | 1.555% | 1.385% | 1.475% | 1.831% | 1.906% | 1.908% | 1.854% | 1.844%
| 29 | CEC | 1.446% | -3.63% | -0.01554% | 1.173% | 1.804% | -0.8145% | 3.081% | 3.37% | 3.748% | 4.357% | 4.407% | 4.131% | 4.323% | 4.398% | 4.341% | 4.382% | 4.485% | 4.559% | 4.607% | 4.505% | 4.754%
| 31 | LUZLINARES | 2.816% | 0.155% | 0.9807% | 1.794% | 2.398% | 1.748% | 3.289% | 3.685% | 4.114% | 4.561% | 4.78% | 4.514% | 4.832% | 4.972% | 4.881% | 5.046% | 5.302% | 5.404% | 5.404% | 5.395% | 5.417%
| 32 | LUZPARRAL | 7.416% | 0.04904% | 0.706% | 1.125% | 1.539% | 0.6576% | 2.398% | 3.036% | 3.841% | 5.193% | 5.389% | 5.079% | 5.379% | 5.492% | 5.37% | 5.506% | 5.733% | 5.806% | 5.781% | 5.74% | 5.75%
| 33 | COPELEC | 7.031% | 6.181% | 6.138% | 6.205% | 8.012% | 6.399% | 6.155% | 6.061% | 5.657% | 4.173% | 4.077% | 3.669% | 3.692% | 3.315% | 3.104% | 2.891% | 2.952% | 2.927% | 2.792% | 2.676% | 2.646%
| 34 | COELCHA | 6.658% | 4.298% | 5.121% | 5.496% | 5.028% | 3.242% | 5.459% | 5.573% | 5.606% | 5.74% | 5.626% | 5.12% | 5.137% | 4.773% | 4.544% | 4.37% | 4.41% | 4.295% | 4.164% | 4.115% | 4.084%
| 35 | SOCOEPA | 2.259% | 2.167% | 2.06% | 2.215% | 2.141% | 1.08% | 3.181% | 3.241% | 4.43% | 4.948% | 4.477% | 3.305% | 4.696% | 4.22% | 5.289% | 5.156% | 5.371% | 5.433% | 5.517% | 5.722% | 6.013%
| 36 | COOPREL | 3.314% | 3.084% | 4.002% | 4.683% | 4.643% | 4.017% | 4.764% | 4.612% | 5.443% | 5.444% | 4.822% | 3.649% | 4.688% | 4.114% | 4.867% | 4.636% | 4.682% | 4.679% | 4.618% | 4.764% | 4.761%
| 39 | LUZ OSORNO | 9.856% | 2.457% | 2.054% | 3.95% | 4.68% | 3.946% | 5.645% | 5.686% | 5.752% | 5.942% | 6.038% | 5.514% | 5.669% | 5.54% | 5.274% | 5.271% | 5.027% | 4.617% | 4.401% | 5.267% | 4.747%
| 40 | CRELL | 0.4813% | 3.234% | 3.936% | 5.024% | 4.663% | 3.273% | 6.128% | 6.107% | 5.994% | 6.222% | 6.512% | 5.612% | 5.779% | 5.764% | 5.329% | 5.303% | 4.587% | 4.559% | 4.276% | 5.124% | 4.736%
| 45 | MATAQUITO | 6.744% | 1.612% | 1.292% | 1.445% | 1.358% | 1.491% | 1.517% | 1.532% | 1.551% | 1.37% | 1.37% | 1.456% | 1.333% | 1.392% | 1.249% | 1.3% | 1.258% | 1.219% | 1.274% | 1.152% | 1.216%
| 46 | DESA |  | 14.82% | 3.076% | 5.203% | 8.967% | 7.122% | 8.433% | 13.71% | 12% | 8.878% | 8.46% | 8.101% | 6.421% | 4.19% | 3.787% | 3.044% | 3.774% | 4.566% | 3.918% | 3.85% | 4.14%
|  | TOTAL | 0.2536% | 0.4478% | 0.5484% | 1.113% | 1.574% | 0.9104% | 2.511% | 2.707% | 3.591% | 4.231% | 4.016% | 2.312% | 4.163% | 4.092% | 3.864% | 3.904% | 3.927% | 4.108% | 4.147% | 5.129% | 4.328%