## IIFF (hidden)
ITEM | PARTIDA | UNIDAD | CANTIDAD | VALOR UNITARIO USD | VALOR TOTAL USD
1 | INSTALACIONES DE FAENA |  |  |  | 1450315.3
1.1 | INSTALACIONES DEL CONTRATISTA
1.1.1 | Construcción Oficinas | m2 | 386 | 869 | 335434
1.1.2 | Construcción de Talleres, Bodegas, comedores , baños pañoles | m2 | 550 | 782.1 | 430155
1.1.3 | Radieres | m2 | 1409 | 42.7 | 60164.3 | Zona | Descripción | Area (m2) | Dimensiones
1.1.4 | Cercos perimetrales | ml | 570 | 256 | 145920 | 1 | Oficinas de administración tipo prefabricadas | 350 | 50x7
1.1.5 | Estacionamientos, patio de acopio, talleres, estacionamiento equipos, almacenamiento materiales construcción | m2 | 4989 | 14 | 69846 | 2 | Estacionamientos | 750 | 15x50
1.1.6 | Planta tratamiento aguas servidas | m2 | 126 | 361 | 45486 | 3 | Estacionamientos Visitas | 560 | 14x40
[6 empty] | 4 | Enfermería /primeros auxilios | 36 | 12x3
1.2 | INSTALACIONES PARA LA INSPECCION |  |  |  |  | 5 | Vestuario, baños y duchas | 50 | 10x5
1.2.1 | Oficina | m2 | 200 | 941 | 188200 | 6 | Sistema de tratamiento de aguas servidas. Torre de agua Potable | 126 | 18x7
[6 empty] | 7 | Bodegas generales | 300 | 20x15 | 75
1.3 | DESARME DE INSTALACIONES | gl | 1 | 175110 | 175110 | 8 | Comedores | 200 | 20x10
[6 empty] | 9 | Almacenamiento materiales de construcción | 900 | 30 x 30
| IIFF SSMM |  |  |  |  | 10 | Botadero para residuos de construcción. | 600 | 30x20
ITEM | PARTIDA | UNIDAD | CANTIDAD | VALOR UNITARIO USD | VALOR TOTAL USD | 11 | Sector almacenamiento de sustancias peligrosas | 280 | 14x20
[6 empty] | 12 | Sector almacenamiento temporal de residuos peligrosos. | 280 | 14x20
1 | INSTALACIONES DE FAENA |  |  |  | 471017.8 | 13 | Sector almacenamiento temporal de residuos domésticos. | 280 | 14x20
1.1 | INSTALACIONES DEL CONTRATISTA |  |  |  |  | 14 | Grupo electrógeno y tanque de combustible | 560 | 28x20
1.1.1 | Construcción Oficinas | m2 | 123.5 | 869 | 107321.5 | 15 | Control de ingreso. | 9 | 3x3
1.1.2 | Construcción de Talleres, Bodegas, comedores , baños pañoles | m2 | 150 | 782.1 | 117315 | 16 | Estacionamiento maquinarias mayores | 1400 | 20x70
1.1.3 | Radieres | m2 | 249 | 42.7 | 10632.3 | 17 | Caminos y espacios interiores | 779 | 6 m calzada
1.1.4 | Cercos perimetrales | ml | 570 | 256 | 145920 |  | Total | 7460 | 160x125
1.1.5 | Estacionamientos, patio de acopio, talleres, estacionamiento equipos, almacenamiento materiales construcción | m2 | 1300.5 | 14 | 18207
1.1.6 | Planta tratamiento aguas servidas | m2 | 42 | 361 | 15162 |  |  | 1865
1.2 | INSTALACIONES PARA LA INSPECCION
1.2.1 | Oficina | m2 | 60 | 941 | 56460
1.3 | DESARME DE INSTALACIONES | gl | 1 | 175110*0,75
45
¦
2
3
17
7
10
11
12
13
8
9
15
1
4
5
6
16
2
3
17
7
10
11
12
13
8
9
15
1
4
5
6
16

## Glosario
Abreviación | Definición
CONV.IN-OUT.70 | Subestación Salida Convencional Caso 70 MW
CONV.IN-OUT.120 | Subestación Salida Convencional Caso 120 MW
CONV.IN-OUT.150 | Subestación Salida Convencional Caso 150 MW
CONV.BS | Paño Subestación - Configuración Barra Simple
CONV.BSyT | Paño Subestación - Configuración Barra Simple y Transferencia
CONV.DB | Paño Subestación - Configuración Doble Barra
CONV.DByT | Paño Subestación - Configuración Doble Barra y Transferencia
CONV.IyM | Paño Subestación - Configuración Interruptor u Medio
GIS | Paño Subestación - GIS (Gas Insulated Substation)
FRC | Factor de Recuperacion de Capital
BESS | Battery Energy Storage System
PSFV | Parque Solar Fotovoltaico
PE | Parque Eolico
TG | Turbina a Gas
SEN | Sistema Electrico Nacional
SSMM | Sistemas Medianos

## Indice (hidden)
Nombre hoja | Breve explicación | Fuente de información
Registro Index Semestral | Hoja con el objeto de dejar registro de los parametros de las indexaciones | N/A
Glosario | Definiciones de Terminos | N/A
Indexadores | Contine los valores de los indexadores | Según se indica en instructivo
Parámetros | Contiene parámetros de la tasa de descuento y el MRT | LGSE
RESUMEN | Resumen General | N/A
R ACT 70 MW_220 kV TG | Resumen Indexado Caso 70 MW , Conexión en 220 kV, Tecnologia TG Ciclo Abierto | N/A
R ACT 120 MW_220 kV TG | Resumen Indexado Caso 150 MW , Conexión en 220 kV, Tecnologia TG Ciclo Abierto | N/A
R ACT 150 MW_220 kV TG | Resumen Indexado Caso 150 MW , Conexión en 220 kV, Tecnologia TG Ciclo Abierto | N/A
RESUMEN 70 MW_220kV TG | Resumen Caso 70 MW , Conexión en 220 kV, Tecnologia TG Ciclo Abierto | N/A
RESUMEN 120 MW_220kV TG | Resumen Caso 150 MW , Conexión en 220 kV, Tecnologia TG Ciclo Abierto | N/A
RESUMEN 150 MW_220kV TG | Resumen Caso 150 MW , Conexión en 220 kV, Tecnologia TG Ciclo Abierto | N/A
Recargos | Recargos considerados en Gastos Generales | N/A
BIENES DE CAPITAL | Defincion de Bienes de Capital para cada partida
ASIGNACION INDEX | Asignacion de indexadores a cada partida, para todos los casos | N/A
70MW-220kV SUBESTACION | Calulo Costo de Inversion , Caso 70 MW, Conexión 220 kV para cada Subestacion Considerada | N/A
120MW-220kV SUBESTACION | Calulo Costo de Inversion , Caso 150 MW, Conexión 220 kV para cada Subestacion Considerada | N/A
150MW-220kV SUBESTACION | Calulo Costo de Inversion , Caso 150 MW, Conexión 220 kV para cada Subestacion Considerada | N/A
70MW-220kV BASE | Caso Base 70 MW, estimacion de obras y precios unitarios | BD Consultor
120MW-220kV BASE | Caso Base 120 MW, estimacion de obras y precios unitarios | BD Consultor
150MW-220kV BASE | Caso Base 150 MW, estimacion de obras y precios unitarios | BD Consultor
Costo TG 70-150-150 | Datos de cotizaciones recibidads para TG | Cotizaciones
Resumen Costos Fijos | Resumen Costos Fijos | N/A
CF Op. TG 70-120-150 | Costos Fijos Personal | BD Consultor
CF - Costo Capital DO | Costo Capital Petroleo Diesel Alamacenado | BD Consultor ; ENAP
CF Costos de Repuestos | Costo Repuestos | BD Consultor
CF. OP SSEE y L AT | Costos Fijos Subestacion y Linea | BD Consultor
CF - Consumos en Vacio Unidad | Costos Fijos Consumos en vacio | BD Consultor
Potencia Neta en Sitio | Estimacion de Potencia en Sitio | N/A
Seguros | Estimacion Seguros Etapa de Operación | N/A
Tabla de Precios ENAP | Datos Precio Diesel | N/A
Data SSEE | Datos subesatciones basicas | N/A
Perdidas | Estimacion de Perdidas | N/A
LAT | Estimacion Costo Linea Alta Tension | N/A
Costos LAT 2024 | Costo Unitarios Liena Alta Tension
Costo Gasoducto | Estimacion Costo Gasoducto | BD Consultor
Pesos Mat LAT | Pesos Materiales Linea | N/A
Cond Anormal | Estimacion Factores correcion condcion anormal en relacion a altura geografica | N/A
Estructura Tipica | Datos estructura tipica
Paneles | Estimacion Costo Paneles de Proteccion | N/A
Costos SSEE 2024 | Costo Unitarios Subestacion
SSEE | Estimacion Costo Subestacion | N/A
Factor Mano Obra | Factor de correcion por mano de obra según region | SIL MINTRAB
Indices Base | Indicadores para calculo base | SII; BCENTRAL
Costo TG 70-120-150
Datos de cotizaciones recibidads para TG
Parametros
70MW-220kV BASE
Estimacion de obras comunes y precios unitarios
70MW-220kV SUBESTACION
20 Hojas
Calulo Costo de Inversion
120 MW-220kV BASE
Estimacion de obras comunes y precios unitarios
120MW-220kV SUBESTACION
20 Hojas
Calulo Costo de Inversion
150 MW-220kV BASE
Estimacion de obras comunes y precios unitarios
150 MW-220kV SUBESTACION
20 Hojas
Calulo Costo de Inversion
Indices Base
Factor Mano de Obra
SSEE
Costos SSEE 2020
Paneles
LAT
Costos LAT 2020
Pesos Mat LAT
Estructura Tipica
Cond. Anormal
Recargos
Data SSEE
RESUMEN 70 MW_220kV TG
Resumen Caso 70 MW , Conexión en 220 kV
RESUMEN 120 MW_220kV TG
Resumen Caso 70 MW , Conexión en 220 kV
RESUMEN 150 MW_220kV TG
Resumen Caso 70 MW , Conexión en 220 kV
Asignacion Index
R ACT 70 MW_220 kV TG
Resumen Indexado
R ACT 120 MW_220 kV TG
Resumen Indexado
R ACT 150 MW_220 kV TG
Resumen Indexado
Bienes de Capital
Perdidas
Indexadores
Resumen
Resumen General
Registro Index Semestral
REGISTRO MANUAL
CF Op. TG 70-120-150
CF Costos de Repuestos
CF. OP SSEE y L AT
CF Consumo en Vacio
Seguros
Costos Inversion
Resumen Costos Fijos
Indices Base
Recargos

## Parametros
Calculo Factor Recuperación Capital
Central Generadora |  |  | Subestación |  | Linea de Transmisión
Valor | 1 |  | Valor | 1 | Valor | 1
Tasa Anual | 10% |  | Tasa Anual | 10% | Tasa Anual | 10%
Tasa Mensual | 0.7974% |  | Tasa Mensual | 0.7974% | Tasa Mensual | 0.7974%
Vida Util - años | 21 |  | Vida Util - años | 30 | Vida Util - años | 30
Vida Util - meses | 252 |  | Vida Util - meses | 360 | Vida Util - meses | 360
FRC | 0.00922 |  | FRC | 0.008459 | FRC | 0.008459
Margen de Reserva Teorica |  | 10%
Costo Financiero |  | 104.9%

## Registro Index Semestral
|  | Indexación 1 | Indexación 2 | Indexación 3 | Indexación 4 | Indexación 5 | Indexación 6 | Indexación 7 | Indexación 8
Data Fijacion | Fecha Fijacion
Sitio
Potencia
Precios de Potencia | CCENUS$/kW]
FRCCEN[-]
CSE[US$/kW]
FRCSE[-]
CLT[US$/kW]
FRCLT[-]
CF[-]
Cfijo[US$/kW]
1 + MRT [-]
1+FP [-]
Pbpot[US$/kW/mes]
Coef. Index. PP | COEF 1 (WTG)
COEF 2 (NREL BAT)
COEF 3 (PPI)
COEF 4 (IPC)

## Registro Index Entre Fijacion
|  | Indexación Extraordinaria 1 | Indexación Extraordinaria 2 | Indexación Extraordinaria 3 | Indexación Extraordinaria 4 | Indexación Extraordinaria 5 | Indexación Extraordinaria 6 | Indexación Extraordinaria 7 | Indexación Extraordinaria 8
Data Fijacion Semestral | Fecha Fijacion Semestral
Sitio
Potencia
Precio Potencia | Fecha Fijacion Extraordinaria (Entre Fijaciones)
Pbpot[US$/kW/mes]

## Indexadores
Mes | WTG | NREL BAT | PPI | PPI Sw | PPI Al | CU | IPC | Dolar | Retraso Indexadores Por Disponiblidad de Informacion (meses)
2023-05-01 | 1103.5715 | 1 | 253.67 | N/A | N/A | N/A | 99.41 | 798.64 | WTG | Cu | PPI | PPI Sw | PPI Al | NREL BAT | IPC | Dólar
2023-06-01 | 1103.5715 | 1 | 253.86 | N/A | N/A | N/A | 99.26 | 799.87 | 0 | 1 | 7 | 7 | 7 | 0 | 2 | 2
2023-07-01 | 1103.5715 | 1 | 253.835 | N/A | N/A | N/A | 99.61 | 813.4
2023-08-01 | 1103.5715 | 1 | 257.68 | N/A | N/A | N/A | 99.72 | 855.66
2023-09-01 | 1103.5715 | 1 | 258.934 | N/A | N/A | N/A | 100.39 | 884.4
2023-10-01 | 1103.5715 | 1 | 255.192 | N/A | N/A | N/A | 100.84 | 926.35 | N/A: Indexador No conisderando en formula de indexacion
2023-11-01 | 1103.5715 | 1 | 252.856 | N/A | N/A | N/A | 101.59 | 886.61
2023-12-01 | 1103.5715 | 1 | 249.866 | N/A | N/A | N/A | 101.04 | 874.67
2024-01-01 | 1057.5082 | 0.96 | 251.306 | N/A | N/A | N/A | 101.72 | 907.99
2024-02-01 | 1057.5082 | 0.96 | 254.926 | N/A | N/A | N/A | 102.32 | 963.44
2024-03-01 | 1057.5082 | 0.96 | 255.095 | N/A | N/A | N/A | 102.7 | 967.93
2024-04-01 | 1057.5082 | 0.96 | 256.978 | N/A | N/A | N/A | 103.24 | 960.14
2024-05-01 | 1057.5082 | 0.96 | 255.313 | N/A | N/A | N/A | 103.52 | 917.88
2024-06-01 | 1057.5082 | 0.96 | 255.914 | N/A | N/A | N/A | 103.42 | 926.08
2024-07-01 | 1057.5082 | 0.96 | 257.321 | N/A | N/A | N/A | 104.19 | 937.56
2024-08-01 | 1057.5082 | 0.96 | 255.463 | N/A | N/A | N/A | 104.45 | 929.9
2024-09-01 | 1057.5082 | 0.96 | 252.682 | N/A | N/A | N/A | 104.54 | 926.21
2024-10-01 | 1057.5082 | 0.96 |  | N/A | N/A | N/A | 105.56 | 933.81
2024-11-01 | 1057.5082 | 0.96 |  | N/A | N/A | N/A | 105.83 | 971.6
2024-12-01 | 1057.5082 | 0.96 |  | N/A | N/A | N/A | 105.62 | 981.84
2025-01-01 | 1053.1438 | 0.92 |  | N/A | N/A | N/A | 106.74 | 1000.76
2025-02-01 | 1053.1438 | 0.92 |  | N/A | N/A | N/A
2025-03-01 | 1053.1438 | 0.92 |  | N/A | N/A | N/A
2025-04-01 | 1053.1438 | 0.92 |  | N/A | N/A | N/A
2025-05-01 | 1053.1438 | 0.92 |  | N/A | N/A | N/A
2025-06-01 | 1053.1438 | 0.92 |  | N/A | N/A | N/A
2025-07-01 | 1053.1438 | 0.92 |  | N/A | N/A | N/A
2025-08-01 | 1053.1438 | 0.92 |  | N/A | N/A | N/A
2025-09-01 | 1053.1438 | 0.92 |  | N/A | N/A | N/A
2025-10-01 | 1053.1438 | 0.92 |  | N/A | N/A | N/A
2025-11-01 | 1053.1438 | 0.92 |  | N/A | N/A | N/A
2025-12-01 | 1053.1438 | 0.92 |  | N/A | N/A | N/A
2026-01-01 |  | 0.81 |  | N/A | N/A | N/A
2026-02-01 |  | 0.81 |  | N/A | N/A | N/A
2026-03-01 |  | 0.81 |  | N/A | N/A | N/A
2026-04-01 |  | 0.81 |  | N/A | N/A | N/A
2026-05-01 |  | 0.81 |  | N/A | N/A | N/A
2026-06-01 |  | 0.81 |  | N/A | N/A | N/A
2026-07-01 |  | 0.81 |  | N/A | N/A | N/A
2026-08-01 |  | 0.81 |  | N/A | N/A | N/A
2026-09-01 |  | 0.81 |  | N/A | N/A | N/A
2026-10-01 |  | 0.81 |  | N/A | N/A | N/A
2026-11-01 |  | 0.81 |  | N/A | N/A | N/A
2026-12-01 |  | 0.81 |  | N/A | N/A | N/A
2027-01-01 |  | 0.78 |  | N/A | N/A | N/A
2027-02-01 |  | 0.78 |  | N/A | N/A | N/A
2027-03-01 |  | 0.78 |  | N/A | N/A | N/A
2027-04-01 |  | 0.78 |  | N/A | N/A | N/A
2027-05-01 |  | 0.78 |  | N/A | N/A | N/A
2027-06-01 |  | 0.78 |  | N/A | N/A | N/A
2027-07-01 |  | 0.78 |  | N/A | N/A | N/A
2027-08-01 |  | 0.78 |  | N/A | N/A | N/A
2027-09-01 |  | 0.78 |  | N/A | N/A | N/A
2027-10-01 |  | 0.78 |  | N/A | N/A | N/A
2027-11-01 |  | 0.78 |  | N/A | N/A | N/A
2027-12-01 |  | 0.78 |  | N/A | N/A | N/A
2028-01-01 |  | 0.75 |  | N/A | N/A | N/A
2028-02-01 |  | 0.75 |  | N/A | N/A | N/A
2028-03-01 |  | 0.75 |  | N/A | N/A | N/A
2028-04-01 |  | 0.75 |  | N/A | N/A | N/A
2028-05-01 |  | 0.75 |  | N/A | N/A | N/A
2028-06-01 |  | 0.75 |  | N/A | N/A | N/A
2028-07-01 |  | 0.75 |  | N/A | N/A | N/A
2028-08-01 |  | 0.75 |  | N/A | N/A | N/A
2028-09-01 |  | 0.75 |  | N/A | N/A | N/A
2028-10-01 |  | 0.75 |  | N/A | N/A | N/A
2028-11-01 |  | 0.75 |  | N/A | N/A | N/A
2028-12-01 |  | 0.75 |  | N/A | N/A | N/A
2029-01-01 |  | 0.73 |  | N/A | N/A | N/A
2029-02-01 |  | 0.73 |  | N/A | N/A | N/A
2029-03-01 |  | 0.73 |  | N/A | N/A | N/A
2029-04-01 |  | 0.73 |  | N/A | N/A | N/A
2029-05-01 |  | 0.73 |  | N/A | N/A | N/A
2029-06-01 |  | 0.73 |  | N/A | N/A | N/A
2029-07-01 |  | 0.73 |  | N/A | N/A | N/A
2029-08-01 |  | 0.73 |  | N/A | N/A | N/A
2029-09-01 |  | 0.73 |  | N/A | N/A | N/A
2029-10-01 |  | 0.73 |  | N/A | N/A | N/A
2029-11-01 |  | 0.73 |  | N/A | N/A | N/A
Note on B1: [Comentario encadenado] Su versión de Excel le permite leer este comentario encadenado; sin embargo, las ediciones que se apliquen se quitarán si el archivo se abre en una versión más reciente de Excel. Más información: https://go.microsoft.com/fwlink/?linkid=870924 Comentario: ya considera desfase de 1 año
Note on C1: [Comentario encadenado] Su versión de Excel le permite leer este comentario encadenado; sin embargo, las ediciones que se apliquen se quitarán si el archivo se abre en una versión más reciente de Excel. Más información: https://go.microsoft.com/fwlink/?linkid=870924 Comentario: Valores ya consideran desfase de 1 año

## RESUMEN PB POTENCIA
Fijacion Tarifaria en Curso
Fecha
2024-01-01
Resumen Precio Basico de Potencia
Sitio | TRES PUENTES
Potencia | 15 MW
CCEN[US$/kW] | 2252.3162
FRCCEN[-] | 0.00922
CSE[US$/kW] | 10.3923
FRCSE[-] | 0.008459
CLT[US$/kW] | 6.4064
FRCLT[-] | 0.008459
CF[-] | 1.0488
Cfijo[US$/kW] | 6.819
1 + MRT [-] | 1.1
1+FP [-] | 1.0007
Pbpot[US$/kW/mes] | 31.644
Pbpot-Check | 31.644
Check | OK
Indexadores | Coeficientes de Formula de Indexacion del Precio Basico de Potencia
WTG | 26.32%
NREL BAT | 19.87%
PPI | 5.636%
IPC | 48.18%
Check | OK

## R ACT 15 MW_MT kV SHPE+BESS
INDEXACION SEMESTRAL -INDEXACION PRECIO POTENCIA ENTRE FIJACIONES
|  | Fijacion Tarifaria | Indices Fijacion Tarifaria en Curso |  | Indices Base (ene-24) |  | Variacion Indices |  | Check Asigancion Indexadores
|  | Fecha | WTG | 1057.5082 | WTG | 1057.5082 | WTG | 1 | OK
|  | 2024-01-01 | NREL BAT | 0.96 | NREL BAT | 0.96 | NREL BAT | 1 | OK
|  |  | PPI | 253.86 | PPI | 253.86 | PPI | 1 | OK
| Parametros |  | PPI Sw | N/A | PPI Sw | N/A | PPI Sw | 0 | OK
| FRC CG | 0.00922 | PPI Al | N/A | PPI Al | N/A | PPI Al | 0 | OK
|  |  | CU | N/A | CU | N/A | CU | 0 | OK
| FRC SE | 0.008459 | IPC | 101.59 | IPC | 101.59 | IPC | 1 | OK
| FRC LT | 0.008459 | Dólar | 886.61 | Dólar | 886.61 | Dólar | 1 | OK
| 1 + MRT | 1.1 |  |  | Nota: | N/A corresponde a Indexador No considerado, por lo que factor de variacion se deja nulo
| CF | 1.0488
INDEXACION SEMESTRAL
TRES PUENTES
COSTO DESARROLLO ACTUALIZADO
Potencia Neta en Sitio
| Eolico | 12.4
| BESS | 13.1665
| COSTO UNITARIO CENTRAL GENERADORA (US$/KW) - SHPE+BESS | 2252.3162
| COSTO UNITARIO SUBESTACIONES (US$/KW) - SHPE+BESS | 10.3923
| COSTO UNITARIO LINEA TRANSMISION (US$/KW) - SHPE+BESS | 6.4064
| COSTO UNITARIO UNIDAD DE PUNTA (US$/KW) - SHPE+BESS | 2269.1149
CALCULO PRECIO POTENCIA ACTUALIZADO
| Perdidas kW | 8.3183
| CF SHPE+BESS US | 1014674.0804
| CF Unitarios US/kw-mes -SHPE+BESS | 6.819
| Factor de Perdidas-SHPE+BESS | 1.0007
| PP-SHPE+BESS US/kw-mes | 31.644
INDEXACION PRECIO POTENCIA ENTRE FIJACIONES SEMESTRALES
COSTOS POR INDEXADOR - TOTAL PROYECTO - ACTUALIZADO
SHPE+BESS | WTG | 9663136.4167
| NREL BAT | 7295181
| PPI | 2069549.9705
| PPI Sw | 0
| PPI Al | 0
| CU | 0
| IPC | 9777243.5201
| Total | 28805110.9073
COEFICIENTES INDEXACION PRECIO POTENCIA ENTRE FIJACIONES
| PROPORCION COSTOS DE INVERSION EN PRECIO POTENCIA -SHPE+BESS | 0.78451
SHPE+BESS | WTG | 26.32%
| NREL BAT | 19.87%
| PPI | 5.636%
| PPI Sw | 0%
| PPI Al | 0%
| CU | 0%
| IPC | 48.18%
| Check | OK

## RESUMEN 15 MW_MT kV SHPE+BESS
ITEM | DESCRIPCION | TRES PUENTES
1 | SISTEMA BESS
1.1 | SUMINISTRO EQUIPOS
1.1.1 | EQUIPAMIENTO BESS CIF | 7295181
1.1.2 | SISTEMAS ELECTRICOS AUXLIARES | 1073428.8081 | 0
1.2 | OBRAS CIVILES Y MONTAIE
1.2.1 | INFRAESTRUCTURA SISTEMA BESS | 0
1.2.2 | INFRAESTRUCTURA CENTRAL TOTAL (CALCULO INTERNO) | 0
1.2.3
1.2.2 | TRANSPORTE A SITIO | 309521.5058
1.2.3 | CONSTRUCCION Y MONTAIE | 1562187.4641
1.3 | INGENIERIA | 112604.5855
| PRORRATA GASTOS GENERALES-SISTEMA BESS | 999998.4859
| SUBTOTAL SISTEMA BESS | 10725261.6419
2 | CENTRAL GENERADORA
2.1 | SUMINISTRO EQUIPOS
2.1.1 | AEROGENERADORES | 9663136.4167
1.1.2 | SISTEMAS ELECTRICOS AUXLIARES | 1400786.5557
2.2 | OBRAS CIVILES Y MONTAIE | 6032429.3192
2.3 | INGENIERIA | 112604.5855
| PRORRATA GASTOS GENERALES-CENTRAL GENERADORA | 0
| SUBTOTAL CENTRAL GENERADORA | 17827869.3476
3 | SUBESTACIONES
3.1 | EQUIPAMIENTO SUBESTACION | 78250
3.2 | OBRAS CIVILES Y MONTAJE SSEE
3.3 | INFRAESTRUCTURA SSEE | 12102.248
3.3.1 | CONSTRUCCION Y MONTAJE SSEE | 50403.6977
3.3.2 | INGENIERIA | 9716.1887
3.4 | PRORRATA GASTOS GENERALES-SUBESTACIONES | 1560
0
| SUBTOTAL SUBESTACIONES | 155883.7977
4 | LINEA CONEXION MT
4.1 | SUMINISTRO | 19420
4.2 | OBRAS CIVILES Y MONTAJE LINEA DE TRANSMISION
4.2.1 | INFRAESTRUCTURA LINEA | 18581.0379
4.2.2 | CONSTRUCCION Y MONTAJE LINEA DE TRANSMISION | 42980
4.3 | INGENIERIA | 11779.0084
| PRORRATA GASTOS GENERALES-LINEA DE TRANSMISION | 0
| SUBTOTAL LINEA DE TRANSMISION | 96096.12
5 | GASTOS GENERALES PROPIETARIO -PARA CALCULO INTERNO DE PRORRATAS
| SUBTOTAL GASTOS GENERALES | 999998.4859
| TOTAL SISTEMA HIBRIDO[US$] | 28805110.9073 |  | ¦
| ID | Tres Puentes
Potencia Neta en Sitio
| Eolico | 12.4
| BESS | 13.1665
| SSEE | 15
| COSTO UNITARIO SISTEMA BESS (US$/KW) | 814.5848
| COSTO UNITARIO CENTRAL EÓLICA (US$/KW) | 1437.7314
| COSTO UNITARIO SUBESTACIONES (US$/KW) | 10.3923
| COSTO UNITARIO LINEA TRANSMISION (US$/KW) | 6.4064
| COSTO UNITARIO UNIDAD DE PUNTA (US$/KW) | 2269.1149
CALCULO PRECIO POTENCIA BASE
| Perdidas kW | 8.3183
Parametros
FRC CG | 0.00922
FRC SE | 0.008459
FRC LT | 0.008459
1 + MRT | 1.1
CF | 1.0488
| CF US | 1014674.0804
| CF Unitarios US/kw-mes - | 6.819
| Factor de Perdidas- | 1.0007
| PP- US/kw-mes | 31.644
COSTOS POR INDEXADOR - TOTAL PROYECTO - BASE
| WTG | 9663136.4167
| NREL BAT | 7295181
| PPI | 2069549.9705
| PPI Sw | 0
| PPI Al | 0
| CU | 0
| IPC | 9777243.5201
| Total | 28805110.9073
| Check | 0
COEFICIENTES INDEXACION COSTO DE DESARROLLO
CENTRAL | WTG | 33.84%
| NREL BAT | 25.55%
| PPI | 7.194%
| PPI Sw | 0%
| PPI Al | 0%
| CU | 0%
| IPC | 33.41%
SS/EE | WTG | 0%
| NREL BAT | 0%
| PPI | 0%
| PPI Sw | 0%
| PPI Al | 0%
| CU | 0%
| IPC | 100%
LAT | WTG | 0%
| NREL BAT | 0%
| PPI | 16.05%
| PPI Sw | 0%
| PPI Al | 0%
| CU | 0%
| IPC | 83.95%
COEFICIENTES POR INDEXADOR - TOTAL PROYECTO - BASE
| WTG | 33.55%
| NREL BAT | 25.33%
| PPI | 7.185%
| PPI Sw | 0%
| PPI Al | 0%
| CU | 0%
| IPC | 33.94%
| Total | 100%
| Check | 0
| TOTAL SISTEMA HIBRIDO CENTRAL EÓLICA + BESS [ Miles US$] | 28.8051
Este gráfico no está disponible en su versión de Excel. Si edita esta forma o guarda el libro en un formato de archivo diferente, el gráfico no se podrá utilizar.

## 15 MW-MT kV Tres Puentes
CENTRAL DE PUNTA - 15 MW
Subestacion de Conexión:
Tres Puentes
|  |  | UNIDAD | CANTIDAD | SUMINISTRO IMPORTADO | [8 empty] | Fuente de Informacion
SUMINISTRO NACIONAL
[5 empty] | COSTO UNITARIO FOB | FLETES Y SEGUROS (3%) | ADUANA | TOTAL | Factor de Indexac. | UNITARIO | TOTAL | Factor de Indexac. | COSTO
[8 empty] | US$ |  |  | US$ |  | TOTAL US$
| 1.0 | CENTRAL ALMACENAMIENTO
| 1.1. | EQUIPAMIENTO PRINCIPAL BESS
|  | Equipamiento BESS 70 MW@280 MWH, inc. Modulos Baterias, Inversores, Estaciones de Transformacion, Auxiliares , Comunicación y Control | gl | 1 | 7082700 | 212481 | 0 | 7295181 | NREL BAT |  | 0 | 0 | 7295181
|  | SUBTOTAL SUMINISTRO EQUIPAMIENTO GENERACION/ALMACENAMINETO | [5 empty] | 7295181 | 0 |  |  | 0 | 7295181
| 1.2 | SISTEMAS ELECTRICOS BESS | [6 empty] | 0 |  |  | 0
|  | Sistema SSAA | gl | 1 |  | 0 | 0 | 0 | PPI | 237645.4036 | 237645.4036 | PPI | 237645.4036
|  | Switchgear MT, incuye reles de control , porteccion y medida. | gl | 1 |  | 0 | 0 | 0 | PPI | 194200 | 194200 | PPI | 194200
|  | Cables | gl | 1 |  | 0 | 0 | 0 | PPI | 44455.1586 | 44455.1586 | PPI | 44455.1586
|  | Puesta a Tierra | gl | 1 |  | 0 | 0 | 0 | PPI | 1688.2989 | 1688.2989 | PPI | 1688.2989
|  | Iluminacion Exterior y Enchufes | gl | 1 |  | 0 | 0 | 0 | PPI | 15439.947 | 15439.947 | PPI | 15439.947
|  | Telecomunicaciones | gl | 1 |  | 0 | 0 | 0 | PPI | 580000 | 580000 | PPI | 580000
|  | SUBTOTAL SISTEMAS ELECTRICOS |  |  |  | 0 | 0 | 0 | 0 |  | 1073428.8081 | 0 | 1073428.8081
[9 empty] | 0 |  |  | 0
| 1.2 | OBRAS CIVILES Y MONTAJE BESS | [6 empty] | 0 |  |  | 0
[9 empty] | 0 |  |  | 0
| 1.2.1 | INFRAESTRUCTURA BESS | [6 empty] | 0 |  |  | 0
|  | Terreno ( 82*160 m2) | m2 | 0 |  | 0 | 0 | 0 | 0 |  | 0 | IPC | 0 | Base Datos Consultor
[9 empty] | 0 |  |  | 0
[9 empty] | 0 |  |  | 0
[9 empty] | 0 |  |  | 0
[9 empty] | 0 |  |  | 0
[9 empty] | 0 |  |  | 0
|  | SUBTOTAL INFRAESTRUCTURA | [5 empty] | 0 | 0 |  | 0 | 0 | 0
[9 empty] | 0 |  |  | 0
| 1.2.2 | CONSTRUCCION Y MONTAJE | [6 empty] | 0 |  |  | IPC
|  | Instalacion de Faenas | gl | 1 |  | 0 | 0 | 0 | 0 | 499680.4499 | 499680.4499 | IPC | 499680.4499 | Base Datos Consultor |  | 464514.1
|  | Obras Civiles |  |  |  | 0 | 0 | 0 | 0 |  |  | IPC |  | Base Datos Consultor
|  | Moviminetos de Tierra | gl | 1 |  | 0 | 0 | 0 | 0 | 18119.3242 | 18119.3242 | IPC | 18119.3242 | Base Datos Consultor |  | 16777.479
|  | Construcción de Caminos | gl | 1 |  | 0 | 0 | 0 | 0 | 113920.8109 | 113920.8109 | IPC | 113920.8109 | Base Datos Consultor |  | 105484.288
|  | Construcción de Fundaciones | gl | 1 |  | 0 | 0 | 0 | 0 | 109271.0527 | 109271.0527 | IPC | 109271.0527 | Base Datos Consultor |  | 101178.8725
|  | Canalizaciones y cámaras | gl | 1 |  | 0 | 0 | 0 | 0 | 46939.4265 | 46939.4265 | IPC | 46939.4265 | Base Datos Consultor |  | 43463.2789
|  | Cerco Perimetral, Porton de Entrada | gl | 1 |  | 0 | 0 | 0 | 0 | 47439.964 | 47439.964 | IPC | 47439.964 | Base Datos Consultor |  | 43926.7486
|  | Montaje |  |  |  | 0 | 0 | 0 | 0 |  | 0 | IPC | 0 | Base Datos Consultor
|  | Motaje Equipos BESS | gl | 1 |  | 0 | 0 | 0 | 0 | 186639.3167 | 186639.3167 | IPC | 186639.3167 | Base Datos Consultor |  | 172817.55
|  | Montaje Equipos Electricos Auxiliares | gl | 1 |  | 0 | 0 | 0 | 0 | 121139.4713 | 121139.4713 | IPC | 121139.4713 | Base Datos Consultor |  | 112168.3631
|  | Tendido y conexionado cables | gl | 1 |  | 0 | 0 | 0 | 0 | 23951.8895 | 23951.8895 | IPC | 23951.8895 | Base Datos Consultor |  | 22178.1077
|  | Edificaciones | gl | 1 |  | 0 | 0 | 0 | 0 | 227713.5622 | 227713.5622 | IPC | 227713.5622 | Base Datos Consultor |  | 210850
|  | Transporte a sitio BESS (carga , transporte y descarga) |  |  |  | 0 | 0 | 0 | 0 |  | 0 | IPC | 0 | Base Datos Consultor
|  | Transporte a sitio equipamiento principal | gl | 1 |  | 0 | 0 | 0 | 0 | 286335.8954 | 286335.8954 | IPC | 286335.8954 | Base Datos Consultor |  | 265130.996
|  | Transporte a sitio equipamiento secundario | gl | 1 |  | 0 | 0 | 0 | 0 | 23185.6104 | 23185.6104 | IPC | 23185.6104 | Base Datos Consultor |  | 21468.5762
|  | Pruebas y Puesta en Servicio | gl | 1 |  | 0 | 0 | 0 | 0 | 167372.1962 | 167372.1962 | IPC | 167372.1962 | Base Datos Consultor |  | 167372.1962
|  | SUBTOTAL CONSTRUCCION Y MONTAJE | [5 empty] | 0 | 0 |  | 1871708.9699 | 0 | 1871708.9699
| 1.3 | INGENIERÍA | [6 empty] | 0 |  |  | 0
|  | Diseños de Ingeniería BESS | gl | 1 |  | 0 | 0 | 0 | 0 | 112604.5855 | 112604.5855 | IPC | 112604.5855 | Base Datos Consultor
[9 empty] | 0 |  |  | 0
[9 empty] | 0 |  |  | 0
|  | SUBTOTAL INGENIERÍA BESS | [5 empty] | 0 | 0 |  | 112604.5855 | 0 | 112604.5855
[9 empty] | 0 |  |  | 0
[9 empty] | 0 |  |  | 0
|  | SUBTOTAL SISTEMA DE ALMACENAMIENTO | [5 empty] | 7295181 | 0 |  | 3057742.3636 | 0 | 10352923.3636
[9 empty] | 0 |  |  | 0
|  | CENTRAL GENERADORA | [6 empty] | 0 |  |  | 0
[9 empty] | 0 |  |  | 0
|  | Equipos Generación | [6 empty] | 0 |  |  | 0
|  | Aerogenerador (Suministro, tpte y montaje) |  | 1 | 9663136.4167 |  |  | 9663136.4167 | WTG | 0 | 0 | 0 | 9663136.4167
|  | SUBTOTAL SUMINISTRO EQUIPAMIENTO GENERACION/ALMACENAMINETO | [5 empty] | 9663136.4167 | 0 |  | 0 | 0
|  | Equipos y Materiales Sistemas Eléctricos BOP | [6 empty] | 0 |  |  | 0
|  | Equipos SSAA y Sistema Colector |  | 1 |  |  |  | 0 | PPI | 980701.1624 | 980701.1624 | PPI | 980701.1624
|  | Cables y Conduit |  | 1 |  |  |  | 0 | PPI | 288490.3474 | 288490.3474 | IPC | 288490.3474
|  | Puesta a Tierra |  | 1 |  |  |  | 0 | PPI | 131595.0459 | 131595.0459 | IPC | 131595.0459
|  | SUBTOTAL SISTEMAS ELECTRICOS | [5 empty] | 0 | 0 | 1400786.5557 |  | 0 | 1400786.5557
[9 empty] | 0 |  |  | 0
|  | OBRAS CIVILES Y MONTAJE PARQUE EOLICO | [6 empty] | 0 |  |  | 0
|  | Instalacio de Faena |  | 1 |  |  |  | 0 | 0 | 0 | 0 | IPC | 0 |  |  | 0
|  | Preparacion Sitio |  | 1 |  |  |  | 0 | 0 | 614551.8093 | 614551.8093 | IPC | 614551.8093 |  |  | 569040.5426
|  | Mejoramiento Caminos |  | 1 |  |  |  | 0 | 0 | 2204453.0383 | 2204453.0383 | IPC | 2204453.0383 |  |  | 2041200
|  | Construcción Caminos nuevos |  | 1 |  |  |  | 0 | 0 | 242489.8342 | 242489.8342 | IPC | 242489.8342 |  |  | 224532
|  | Plataformas grúa |  | 1 |  |  |  | 0 | 0 | 426907.6882 | 426907.6882 | IPC | 426907.6882 |  |  | 395292.6
|  | Fundaciones Aerogeneradores |  | 1 |  |  |  | 0 | 0 | 1549625.7668 | 1549625.7668 | IPC | 1549625.7668 |  |  | 1434866.636
|  | Canalizaciones |  | 1 |  |  |  | 0 | 0 | 153537.1801 | 153537.1801 | IPC | 153537.1801 |  |  | 142166.8263
|  | Edificaciones y cámaras electricas |  | 1 |  |  |  | 0 | 0 | 356660.708 | 356660.708 | IPC | 356660.708 |  |  | 330247.8322
|  | Montaje Equipos SSAA y Sistema Colector |  | 1 |  |  |  | 0 | 0 | 160224.7167 | 160224.7167 | IPC | 160224.7167 |  |  | 148359.1105
|  | Montaje Banco de Ductos |  | 1 |  |  |  | 0 | 0 | 45747.3459 | 45747.3459 | IPC | 45747.3459 |  |  | 42359.4791
|  | Tendido de Conductores |  | 1 |  |  |  | 0 | 0 | 51353.089 | 51353.089 | IPC | 51353.089 |  |  | 47550.0832
|  | Construcción malla puesta a tierra |  | 1 |  |  |  | 0 | 0 | 107390.1031 | 107390.1031 | IPC | 107390.1031 |  |  | 99437.2185
|  | Pruebas y puesta en servicio |  | 1 |  |  |  | 0 | 0 | 119488.0394 | 119488.0394 | IPC | 119488.0394 |  |  | 110639.2297
|  | Ingenieria de Detalles | [6 empty] | 0 |  |  | IPC |  |  |  | 112604.5855
|  | SUBTOTAL CONSTRUCCION Y MONTAJE | [5 empty] | 0 | 0 | 6032429.3192 |  | 0 | 6032429.3192 | 17096352.2915
0
|  | INGENIERÍA | [9 empty] | 0
0
[9 empty] | 0 |  |  | 0
|  | Diseños de Ingeniería BESS |  | 1 |  |  |  | 0 | 0 | 112604.5855 | 112604.5855 | IPC | 112604.5855
0
0
|  | SUBTOTAL INGENIERÍA CENTRAL GENERADORA | [9 empty] | 0 | 112604.5855
|  | SUBTOTAL CENTRAL GENERADORA | [10 empty] | 17208956.8771
[9 empty] | 0 |  |  | 0
| 2 | SUB-ESTACIONES
| 2.1 | EQUIPAMIEMTO SUB-ESTACION
|  | Desconectador Cuchilla | c/u | 0 | 0 | 0 | 0 | 0 | PPI | 1200 | 0 | IPC | 0
|  | Desconectador Fusible | c/u | 0 | 0 | 0 | 0 | 0 | PPI | 250 | 0 | IPC | 0
|  | Transformador de poder | c/u | 1 | 0 | 0 | 0 | 0 | PPI | 0 | 0 | IPC | 0
|  | Celdas MT o Reconectador | c/u | 1 | 0 | 0 | 0 | 0 | PPI | 65000 | 65000 | IPC | 65000
|  | Malla de Tierra | gl | 1 | 0 | 0 | 0 | 0 | PPI | 4740 | 4740 | IPC | 4740
|  | Condcutores de Fuerza y Control | gl | 1 | 0 | 0 | 0 | 0 | PPI | 1188 | 1188 | IPC | 1188
|  | Alumbrado de Patio | gl | 1 | 0 | 0 | 0 | 0 | PPI | 2379 | 2379 | IPC | 2379
|  | Estructuras | gl | 1 | 0 | 0 | 0 | 0 | PPI | 3636 | 3636 | IPC | 3636
|  | Accesorios | gl | 1 | 0 | 0 | 0 | 0 | PPI | 1307 | 1307 | IPC | 1307
|  | SUBTOTAL SUBESTACION | [5 empty] | 0 |  |  | 78250 |  | 78250
| 2.2 | OBRAS CIVILES Y MONTAJE SSEE
| 2.2.1 | INFRAESTRUCTURA SSEE
|  | Terreno SSEE ( x*x m2) | m2 |  |  | 0 | 0 | 0 |  |  | 0 |  | 0
|  | Instalaciones de faena | gl | 1 |  | 0 | 0 | 0 |  | 3887.9242 | 3887.9242 | IPC | 3887.9242 |  | 0.3 | 3600
|  | Caminos, urbanización y cierros | gl | 1 |  | 0 | 0 | 0 |  | 4300.7209 | 4300.7209 | IPC | 4300.7209 |  | 0.3 | 3982.2266
|  | Movimientos de Tierra masivos | gl | 1 |  | 0 | 0 | 0 |  | 1051.8774 | 1051.8774 | IPC | 1051.8774 |  | 0.3 | 973.9795
|  | Alumbrado Exterior | gl | 1 |  | 0 | 0 | 0 |  | 2861.7255 | 2861.7255 | IPC | 2861.7255 |  | 0.3 | 2649.7975
|  | SUBTOTAL INFRAESTRUCTURA SSEE | [5 empty] | 0 |  |  | 12102.248 |  | 12102.248
| 2.2.2 | CONSTRUCCION Y MONTAJE SSEE
|  | Malla de puesta a Tierra | gl | 1 | 0 | 0 | 0 | 0 |  | 603.7082 | 603.7082 | IPC | 603.7082 |  | 0.3 | 559
|  | Conexionado Primario | gl | 1 | 0 | 0 | 0 | 0 |  | 4954.9434 | 4954.9434 | IPC | 4954.9434 |  | 0.3 | 4588
|  | Canalizaciones | gl | 1 | 0 | 0 | 0 | 0 |  | 1985.0013 | 1985.0013 | IPC | 1985.0013 |  | 0.3 | 1838
|  | Montaje Equipos | gl | 1 | 0 | 0 | 0 | 0 |  | 6222.8387 | 6222.8387 | IPC | 6222.8387 |  | 0.3 | 5762
[5 empty] | 0 | 0 | 0 | 0 |  | 0 | 0 | IPC | 0 |  | 0.3 | 0
[5 empty] | 0 | 0 | 0 | 0 |  | 0 | 0 | IPC | 0 |  | 0.3 | 0
|  | Montaje Estructuras | Ton | 0 | 0 | 0 | 0 | 0 |  | 1373.7332 | 0 | IPC | 0 |  | 0.3 | 1272
|  | Servicios de Carga | gl | 1 | 0 | 0 | 0 | 0 |  | 0 | 0 | IPC | 0 |  | 0.3 | 0
|  | Fundaciones | m3 | 30 | 0 | 0 | 0 | 0 |  | 558.3491 | 16750.4736 | IPC | 16750.4736 |  | 0.3 | 517
|  | Servicios de ingeniería asociados a la construcción | gl | 1 | 0 | 0 | 0 | 0 |  | 19886.7324 | 19886.7324 | IPC | 19886.7324 |  | 0.3 | 18414
|  | SUBTOTAL CONSTRUCCION Y MONTAJE | [5 empty] | 0 |  |  | 50403.6977 |  | 50403.6977
| 2.4 | INGENIERIA
|  | Diseños de Ingeniería Subestaciones | GL | 1 |  | 0 | 0 | 0 |  | 9716.1887 | 9716.1887 | IPC | 9716.1887
|  | SUBTOTAL INGENIERÍA SUBESTACIONES | [5 empty] | 0 |  |  | 9716.1887 |  | 9716.1887
|  | SUBTOTAL SUBESTACIONES | [5 empty] | 0 |  |  | 151779.1344 |  | 150472.1344
| 3 | LINEA DE CONEXION MT
| 3.1 | SUMINISTRO
|  | Cond. Cable Aislado MT | m | 396 |  | 0 | 0 | 0 |  | 35 | 13860 | PPI | 13860
|  | Mufas para Cable Aislado MT | c/u | 6 |  | 0 | 0 | 0 |  | 260 | 1560 | PPI | 1560
|  | Accesorios | gl | 1 |  | 0 | 0 | 0 |  | 4000 | 4000 | IPC | 4000
|  | SUBTOTAL SUMINISTRO | [5 empty] | 0 |  |  | 19420 |  | 19420
| 3.2 | OBRAS CIVILES Y MONTAJE LINEA DE TRANSMISION MT
| 3.2.1 | INFRAESTRUCTURA LINEA
|  | Terreno LA (m2) | m2 |  |  | 0 | 0 | 0 |  |  | 0 |  | 0
|  | Instalaciones de faena | gl | 1 |  | 0 | 0 | 0 |  | 215.9958 | 215.9958 | IPC | 215.9958 |  | 0.3 | 200
|  | Caminos de Acceso | gl | 1 |  | 0 | 0 | 0 |  | 18359.6422 | 18359.6422 | IPC | 18359.6422 |  | 0.3 | 17000
|  | Movimientos de Tierra | gl | 1 |  | 0 | 0 | 0 |  | 5.3999 | 5.3999 | IPC | 5.3999 |  | 0.3 | 5
|  | SUBTOTAL INFRAESTRUCTURA LINEA DE TRANSMISION MT | [5 empty] | 0 |  |  | 18581.0379 |  | 18581.0379
| 3.2.2 | CONSTRUCCION Y MONTAJE LINEA DE CONEXION MT
|  | Servicios de Carga | gl | 1 |  | 0 | 0 | 0 |  | 0 | 0 | IPC | 0 |  |  | 0
|  | Banco de Ductos para Cable Aislado y Camaras | m | 120 |  | 0 | 0 | 0 |  | 200 | 24000 | IPC | 24000 |  |  | 200
|  | Servicios de ingeniería asociados a la construcción | gl | 1 |  | 0 | 0 | 0 |  | 17000 | 17000 | IPC | 17000 |  |  | 17000
|  | Tendido y Montaje Cable MT | m | 396 |  | 0 | 0 | 0 |  | 5 | 1980 | IPC | 1980 |  |  | 5
|  | SUBTOTAL CONSTRUCCION Y MONTAJE | [5 empty] | 0 |  |  | 42980 |  | 42980
| 3.3 | INGENIERIA | [8 empty] | 0 |  | 0
|  | Diseños de Ingeniería Línea de Transmision | gl | 1 | 0 | 0 | 0 | 0 |  | 11779.0084 | 11779.0084 | IPC | 11779.0084
|  | SUBTOTAL INGENIERIA LINEA DE TRANSMISION MT | [5 empty] | 0 |  |  | 11779.0084 |  | 11779.0084
|  | SUBTOTAL LINEA DE TRANSMISION MT | [5 empty] | 0 |  |  | 51760.0463 |  | 92760.0463
[9 empty] | 0 |  |  | 0
| 4.0 | GASTOS GENERALES PROPIETARIO | [6 empty] | 0 |  | GG | 0 |  |  | GG GN | G
[9 empty] | 0 |  |  | IPC | 0
|  | Servicios de ingenieria, estudios y administración del proyecto | gl | 1 |  | 0 | 0 | 0 | 0 | 3.5% | 362352.3177 | IPC | 362352.3177 | Base Datos Consultor | 0 | 0
|  | Gestión EIA | gl | 1 |  | 0 | 0 | 0 | 0 | 120000 | 120000 | IPC | 120000 | Base Datos Consultor | 120000 | 120000
|  | E1 |  | 1 |  |  | 0 |  | 0 | 0% | 0 | IPC | 0 | Base Datos Consultor | 0 | 0
|  | E2 |  | 1 |  |  | 0 |  | 0 | 0% | 0 | IPC | 0 | Base Datos Consultor | 0 | 0
|  | Costos de terrenos, permisos y concesiones | gl | 1 |  | 0 | 0 | 0 | 0 | 0.5% | 51764.6168 | IPC | 51764.6168 | Base Datos Consultor | 0 | 0
|  | Compensaciones a la comunidad | gl | 1 |  | 0 | 0 | 0 | 0 | 2% | 207058.4673 | IPC | 207058.4673 | Base Datos Consultor | 0 | 0
|  | Gastos de puesta en marcha | gl | 1 |  | 0 | 0 | 0 | 0 | 1% | 103529.2336 | IPC | 103529.2336 | Base Datos Consultor | 0 | 0
|  | Varios | gl | 1 |  | 0 | 0 | 0 | 0 | 0.5% | 51764.6168 | IPC | 51764.6168 | Base Datos Consultor | 0 | 0
|  |  | gl | 1 |  |  | 0 |  | 0 |  |  | IPC | 0 | Base Datos Consultor
|  | Contingencias | gl | 1 |  | 0 | 0 | 0 | 0 | 1% | 103529.2336 | IPC | 103529.2336 | Base Datos Consultor | 0 | 0
|  | SUBTOTAL GASTOS GENERALES | [5 empty] | 0 |  |  | 999998.4859 |  | 999998.4859
|  | TOTAL CENTRAL DE PUNTA - | [5 empty] | 7295181 |  |  | 4057740.8495 |  | 28805110.9073
Coeficientes Componentes
[5 empty] | Área | WTG | NREL BAT | PPI | PPI Sw | PPI Al | CU | IPC | Total | PPI Turb | PPI Ac | PPI | PPI Sw | PPI Al | CU | IPC | Total
[5 empty] | Central | 9663136.4167 | 7295181 | 2054129.9705 | 0 | 0 | 0 | 9540683.6023 | 28553130.9895 | 33.84% | 25.55% | 7.194% | 0% | 0% | 0% | 33.41% | 100% | 0
[5 empty] | SS/EE- | 0 | 0 | 0 | 0 | 0 | 0 | 155883.7977 | 155883.7977 | 0% | 0% | 0% | 0% | 0% | 0% | 100% | 100%
[5 empty] | LT- | 0 | 0 | 15420 | 0 | 0 | 0 | 80676.12 | 96096.12 | 0% | 0% | 16.05% | 0% | 0% | 0% | 83.95% | 100%
[5 empty] | SS/EE | 0 | 0 | 0 | 0 | 0 | 0 | 150472.1344 | 150472.1344 | 0% | 0% | 0% | 0% | 0% | 0% | 100% | 100%
[5 empty] | LT | 0 | 0 | 15420 | 0 | 0 | 0 | 77340.0463 | 92760.0463 | 0% | 0% | 16.62% | 0% | 0% | 0% | 83.38% | 100%
Indexadores Proyecto
[6 empty] | PPI Turb | PPI Ac | PPI |  |  |  | IPC | Total
[5 empty] | Central | 9663136.4167 | 7295181 | 2069549.9705 | 0 | 0 | 0 | 9777243.5201 | 28805110.9073 | 0
[5 empty] | Central | 33.55% | 25.33% | 7.185% | 0% | 0% | 0% | 33.94% | 100%
Prorrateo GG
[6 empty] | Central | SSEE | LT | Total | Verifc
[5 empty] | Proyecto | 991250.7488 | 5411.6633 | 3336.0738 | 999998.4859 | 0
Note on C5: haguero: Identificador Sitio, NO cambiar

## Recargos
Concepto | Recargo
Servicios de ingenieria, estudios y administración del proyecto | 3.5%
Costos de terrenos, permisos y concesiones | 0.5%
Compensaciones a la comunidad | 2%
Gastos de puesta en marcha | 1%
Varios | 0.5%
Contingencias | 1%
Gestión EIA | 120000 | Fijo
E1 | 0%
E2 | 0%
0

## Degradacion BESS
Periodo Control HP SEN
18:00 - 22:00 hr. Días hábiles Abril - Septiembre |  |  |  | Año | Ciclos | BESS Throughput | Years | 0 | 250 | 500 | 750 | 1000 | 1250 | 1500 | 1750 | 2000 | 2250 | 2500 | 2750
HP | Días Hab. Mes | Meses | Total Ciclos /año | 0 | 0 |  | 0 | 100%
4 | 22 | 6 | 132 | 1 | 132 | 97.73% | 1 | 99.1% | 96.5% | 95% | 93.7% | 92.6% | 91.6%
|  |  |  | 2 | 264 | 95.72% | 2 | 98.5% | 95.8% | 94.3% | 93% | 91.9% | 90.9% | 89.9% | 89% | 88.1%
|  |  |  | 3 | 396 | 94.37% | 3 | 98% | 95.3% | 93.7% | 92.5% | 91.3% | 90.3% | 89.4% | 88.4% | 87.6% | 86.8% | 86% | 85.2%
|  |  |  | 4 | 528 | 93.15% | 4 | 97.5% | 94.8% | 93.3% | 92% | 90.9% | 89.9% | 88.9% | 88% | 87.1% | 86.3% | 85.5% | 84.8%
|  |  |  | 5 | 660 | 92.07% | 5 | 97.1% | 94.4% | 92.9% | 91.6% | 90.5% | 89.5% | 88.5% | 87.6% | 86.8% | 86% | 85.2% | 84.4%
|  |  |  | 6 | 792 | 91.1% | 6 | 96.7% | 94.1% | 92.5% | 91.3% | 90.1% | 89.1% | 88.2% | 87.3% | 86.4% | 85.6% | 84.8% | 84.1%
|  |  |  | 7 | 924 | 90.13% | 7 | 96.4% | 93.7% | 92.2% | 90.9% | 89.8% | 88.8% | 87.8% | 86.9% | 86.1% | 85.3% | 84.5% | 83.7%
|  |  |  | 8 | 1056 | 89.25% | 8 | 96% | 93.4% | 91.8% | 90.6% | 89.5% | 88.4% | 87.5% | 86.6% | 85.7% | 84.9% | 84.2% | 83.4%
|  |  |  | 9 | 1188 | 88.35% | 9 | 95.7% | 93% | 91.5% | 90.3% | 89.1% | 88.1% | 87.2% | 86.3% | 85.4% | 84.6% | 83.9% | 83.1%
|  |  |  | 10 | 1320 | 87.55% | 10 | 95.4% | 92.7% | 91.2% | 89.9% | 88.8% | 87.8% | 86.9% | 86% | 85.1% | 84.3% | 83.6% | 82.8%
|  |  |  | 11 | 1452 | 86.77% | 11 | 95.1% | 92.4% | 90.9% | 89.7% | 88.5% | 87.5% | 86.6% | 85.7% | 84.9% | 84.1% | 83.3% | 82.5%
|  |  |  | 12 | 1584 | 86% | 12 | 94.8% | 92.2% | 90.6% | 89.4% | 88.3% | 87.3% | 86.3% | 85.4% | 84.6% | 83.8% | 83% | 82.3%
|  |  |  | 13 | 1716 | 85.31% | 13 | 94.5% | 91.9% | 90.3% | 89.1% | 88% | 87% | 86% | 85.2% | 84.3% | 83.5% | 82.7% | 82%
|  |  |  | 14 | 1848 | 84.59% | 14 | 94.2% | 91.6% | 90.1% | 88.8% | 87.7% | 86.7% | 85.8% | 84.9% | 84.1% | 83.3% | 82.5% | 81.7%
|  |  |  | 15 | 1980 | 83.87% | 15 | 93.9% | 91.3% | 89.8% | 88.6% | 87.5% | 86.5% | 85.5% | 84.7% | 83.8% | 83% | 82.2% | 81.5%
|  |  |  | 16 | 2112 | 83.24% | 16 | 93.7% | 91.1% | 89.6% | 88.3% | 87.2% | 86.2% | 85.3% | 84.4% | 83.6% | 82.8% | 82% | 81.3%
|  |  |  | 17 | 2244 | 82.52% | 17 | 93.4% | 90.8% | 89.3% | 88.1% | 87% | 86% | 85% | 84.2% | 83.3% | 82.5% | 81.8% | 81%
|  |  |  | 18 | 2376 | 81.9% | 18 | 93.2% | 90.6% | 89.1% | 87.8% | 86.7% | 85.7% | 84.8% | 83.9% | 83.1% | 82.3% | 81.5% | 80.8%
|  |  |  | 19 | 2508 | 81.28% | 19 | 92.9% | 90.3% | 88.8% | 87.6% | 86.5% | 85.5% | 84.6% | 83.7% | 82.9% | 82.1% | 81.3% | 80.6%
|  |  |  | 20 | 2640 | 80.65% | 20 | 92.7% | 90.1% | 88.6% | 87.4% | 86.3% | 85.3% | 84.3% | 83.5% | 82.6% | 81.8% | 81.1% | 80.3%
|  |  |  | PROMEDIO |  | 87.78%
Fuente: Cotizacion Informativa
Nota: Vida Util BESS Considerada en periodo de garantia informado

## BIENES DE CAPITAL
CENTRAL DE PUNTA - BIENES DE CAPITAL
UNIDAD
|  |  |  | BIEN DE CAPITAL | TASA ARANCELARIA | ITEM ARANCELARIO
| 1.0 | CENTRAL GENERADORA
| 1.1. | SUMINISTRO DE EQUIPOS
| 1.1.1 | EQUIPAMIENTO GENERACION
|  | Turbina a gas y Generador | gl | Si | 0% | 84118200
|  | Partidor "black start" | gl |  | 6%
|  | Equipos de monitoreo de emisiones de contaminantes SO2, Nox, MP (CEMS: Continuous emission monitoring system) | gl | Si | 0%
SUBTOTAL SUMINISTRO EQUIPAMIENTO GENERACION
| 1.1.2 | RED SUMINISTRO PETROLEO
|  | Estanque (680 m3) | cu | NACIONAL | 0
|  | Instrumentación | gl | NACIONAL | 0
|  | Válvulas | gl | NACIONAL | 0
|  | Bombas de Impulsión | cu | NACIONAL | 0
|  | Bombas de recepción | cu | NACIONAL | 0
SUBTOTAL SUMINISTRO EQUIPOS PETROLEO
| 1.1.3 | SUMINISTRO DE GAS
| 1.1.3.1 | Gasoducto
|  | Tuberias 6" de diámetro | km | Si | 0% | 73041100 y Otros
|  | Estaciones de Válvulas y Compresor | cu | Si | 0% | 84812010 y Otros
|  | Instrumentación | gl | Si | 0% | 90314990
| 1.1.3.2 | Planta Satelital de Regasificación (PSR)
|  | Equipos principales | gl | Si | 0% | 73110090 y Otros
|  | Accesorios | gl | NACIONAL | 0
SUBTOTAL SUMINISTRO EQUIPOS GAS
| 1.1.4 | RED SUMINISTRO AGUA
|  | Planta de Agua desmineralizada | cu | NACIONAL | 0
|  | Estanque Agua Cruda | cu | NACIONAL | 0
|  | Bombas impulsión agua cruda | cu | NACIONAL | 0
|  | Estanque Agua Desmineralizada | cu | NACIONAL | 0
|  | Bombas impulsión agua desmineralizada | cu | NACIONAL | 0
|  | Sistema Contraincendio | cu | NACIONAL | 0
|  | Instrumentación | gl | NACIONAL | 0
|  | Válvulas | gl | NACIONAL | 0
SUBTOTAL SUMINISTRO EQUIPOS AGUA
| 1.1.5 | SISTEMA DE AIRE COMPRIMIDO
|  | Compresores | cu | Si | 0% | 84148090
|  | Acumulador | cu | NACIONAL | 0
|  | Instrumentación | gl | NACIONAL | 0
|  | Válvulas | gl | NACIONAL | 0
SUBTOTAL SISTEMA DE AIRE COMPRIMIDO
| 1.1.6 | SISTEMAS ELECTRICOS AUXLIARES
|  | Ducto de Barras | m | Si | 0% | 85359010
|  | Transformadores SS/AA | gl | NACIONAL | 0
|  | Interruptor de Generador | cu | Si | 0% | 85353029
|  | Celdas Distribucion MT | gl | NACIONAL | 0
|  | Celdas Distribcucion BT y CCM | gl | NACIONAL | 0
|  | Sistema Corriente Continua | gl | NACIONAL | 0
|  | Generador de Emergencia | gl | NACIONAL | 0
|  | Cables de Fuerza, Control e Intrumentacion | gl | NACIONAL | 0
|  | Sistema de Control | gl | Si | 0% | 90328900
SUBTOTAL SISTEMAS ELECTRICOS AUXLIARES
| 1.2 | OBRAS CIVILES Y MONTAJE
| 1.2.1 | INFRAESTRUCTURA CENTRAL
|  | Terreno ( 82*160 m2) | m2 | NACIONAL | 0
|  | Servidumbre Gasoducto | m2 | NACIONAL | 0
|  | Instalaciones de faena | gl | NACIONAL | 0
|  | Caminos, urbanización y cierros | gl | NACIONAL | 0
|  | Movimientos de Tierra masivos | gl | NACIONAL | 0
|  | Alumbrado Exterior | gl | NACIONAL | 0
SUBTOTAL INFRAESTRUCTURA
| 1.2.2 | CONSTRUCCION Y MONTAJE
|  | Infraestructura y fundaciones turbina | gl | NACIONAL | 0
|  | Planta Desmineralizadora | gl | NACIONAL | 0
|  | Sistema de combustible líquido | gl | NACIONAL | 0
|  | Edificios de administración, eléctrico, sala de control y edificios varios | gl | NACIONAL | 0
|  | Sala de compresores | gl | NACIONAL | 0
|  | Sistema contraincendio | gl | NACIONAL | 0
|  | Sistema de suministro de gas | gl | NACIONAL | 0
|  | Sistema abatimiento emisiones | gl | NACIONAL | 0
|  | Instrumentación e instalaciones electricas | gl | NACIONAL | 0
|  | Protección Catódica | gl | NACIONAL | 0
|  | Pinturas | gl | NACIONAL | 0
|  | Montaje grua portal, tecles, monorieles y elevador | gl | NACIONAL | 0
|  | Servicios de ingeniería asociados a la construcción | gl | NACIONAL | 0
|  | Servicios de carga, transporte y descarga | gl | NACIONAL | 0
|  | Tuberías; válvulas; fittings, soportes y colgadores | gl | NACIONAL | 0
SUBTOTAL CONSTRUCCION Y MONTAJE
| 1.3 | INGENIERÍA
|  | Diseños de Ingeniería Central | gl | NACIONAL | 0
SUBTOTAL INGENIERÍA CENTRAL
SUBTOTAL CENTRAL GENERADORA -
SUBTOTAL CENTRAL GENERADORA -
SUBTOTAL CENTRAL GENERADORA -
| 2 | SUB-ESTACIONES
| 2.1 | EQUIPAMIEMTO SUB-ESTACION DE SALIDA 13,8/220 kV
|  | Desc. c/puesta tierra, | c/u | Si | 0% | 85359010
|  | Desc.trifásico s/puesta tierra, | c/u | Si | 0% | 85359010
|  | Interruptor de poder | c/u | Si | 0% | 85353029
|  | Transformador de corriente | c/u | Si | 0% | 85043100
|  | Transformador de potencial | c/u | Si | 0% | 85043100
|  | Pararrayo monofásico, c | c/u | Si | 0% | 85354000
|  | Transformador de poder | c/u | Si | 0% | 85043400
|  | Equipos de Control Protección y Medida | gl | Si | 0% | 85359090 y Otros
|  | Sistema de Comunicaciones | gl | Si | 0% | 84714910 y Otros
|  | Accesorios | gl | NACIONAL | 0
SUBTOTAL SUBESTACION DE SALIDA
| 2.2 | EQUIPAMIENTOSUBESTACION ENLACE
|  | Desc. c/puesta tierra, | c/u | Si | 0% | 85359010
|  | Desc.trifásico s/puesta tierra, | c/u | Si | 0% | 85359010
|  | Interruptor de poder | c/u | Si | 0% | 85353029
|  | Transformador de corriente | c/u | Si | 0% | 85043100
|  | Transformador de potencial | c/u | Si | 0% | 85043100
|  | Aisladores de pedestal | c/u | Si | 0% | 85359010
|  | Equipos de Control Protección y Medida | gl | Si | 0% | 85359090 y Otros
|  | Sistema de Comunicaciones | gl | Si | 0% | 84714910 y Otros
|  | Accesorios e Instalaciones Comunes Patio | gl | NACIONAL | 0
SUBTOTAL SUBESTACION
| 2.3 | OBRAS CIVILES Y MONTAJE SSEE
| 2.3.1 | INFRAESTRUCTURA SSEE
|  | Terreno SSEE ( 23*25 m2) | m2 | NACIONAL | 0
|  | Instalaciones de faena | gl | NACIONAL | 0
|  | Caminos, urbanización y cierros | gl | NACIONAL | 0
|  | Movimientos de Tierra masivos | gl | NACIONAL | 0
|  | Alumbrado Exterior | gl | NACIONAL | 0
SUBTOTAL INFRAESTRUCTURA SSEE
| 2.3.2 | CONSTRUCCION Y MONTAJE SSEE
|  | Malla de puesta a Tierra | gl | NACIONAL | 0
|  | Conexionado Primario | gl | NACIONAL | 0
|  | Canalizaciones | gl | NACIONAL | 0
|  | Cables de Fuerza y Control | gl | NACIONAL | 0
|  | Servicios Auxiliares | gl | NACIONAL | 0
|  | Montaje Equipamiento Principal | gl | NACIONAL | 0
|  | Estructuras Bajas | Ton | NACIONAL | 0
|  | Estructuras Altas | Ton | NACIONAL | 0
|  | Fundaciones | m3 | NACIONAL | 0
|  | Servicios de ingeniería asociados a la construcción | gl | NACIONAL | 0
SUBTOTAL CONSTRUCCION Y MONTAJE
| 2.4 | INGENIERIA
|  | Diseños de Ingeniería Subestaciones | GL | NACIONAL | 0
SUBTOTAL INGENIERÍA SUBESTACIONES
SUBTOTAL SUBESTACIONES
| 3 | LINEA AEREA 220 kV | km
| 3.1 | SUMINISTRO
|  | Cond. Cable AAC Flint | Km | No | 6%
|  | Cond. Cable Aislado 220 kV | km | Si | 0% | 85359010
|  | Mufas para Cable Aislado 220 kV | c/u | Si | 0% | 85359010
|  | Conj. Suspensión Conductor (Cadena Aisladores) | Conj | Si | 0% | 85359010
|  | Conj. Anclaje Conductor (Cadena Aisladores) | Conj | Si | 0% | 85359010
|  | Amortiguadores Conductor | c/u | Si | 0% | 85359010
|  | Conj. Suspensión Cable de Guardia | Conj | Si | 0% | 85359010
|  | Conj. Anclaje Cable de Guardia | Conj | Si | 0% | 85359010
|  | Amortiguadores Cable de Guardia | c/u | Si | 0% | 85359010
|  | Empalmes y Uniones | c/u | Si | 0% | 85359010
|  | Balizas | c/u | NACIONAL | 0
|  | Accesorios | c/u | NACIONAL | 0
|  | Cable Acero Galvanizado 3/8'' E.H.R 7 Hebrass | Km | Si | 0% | 85359010
SUBTOTAL SUMINISTRO
| 3.2 | OBRAS CIVILES Y MONTAJE LINEA DE TRANSMISION
| 3.2.1 | INFRAESTRUCTURA LINEA
|  | Terreno LA (m2) | m2 | NACIONAL | 0
|  | Instalaciones de faena | gl | NACIONAL | 0
|  | Caminos de Acceso | gl | NACIONAL | 0
|  | Servidumbre | m2 | NACIONAL | 0
|  | Roce y Despeje Franja / Reforestación | m2 | NACIONAL | 0
|  | Movimientos de Tierra | gl | NACIONAL | 0
SUBTOTAL INFRAESTRUCTURA LINEA DE TRANSMISION
| 3.2.2 | CONSTRUCCION Y MONTAJE LINEA DE TRANSMISION
|  | Estructuras Metálicas de Suspensión | Ton | No | 6%
|  | Estructuras Metálicas de Anclaje | Ton | No | 6%
|  | Montaje Aislacion y Ferreteria Torre Suspension | c/u | NACIONAL | 0
|  | Montaje Aislacion y Ferreteria Torre Anclaje | c/u | NACIONAL | 0
|  | Excavaciones Fundación Estructura de Suspensión | m3 | NACIONAL | 0
|  | Excavaciones Fundación Estructura de Anclaje | m3 | NACIONAL | 0
|  | Hormigón Fundación Estructuras de Suspensión | m3 | NACIONAL | 0
|  | Hormigón Fundación Estructuras de Anclaje | m3 | NACIONAL | 0
|  | Puesta a Tierra Estructuras Suspensión | c/u | NACIONAL | 0
|  | Puesta a Tierra Estructuras Anclaje | c/u | NACIONAL | 0
|  | Torres Pintadas | c/u | NACIONAL | 0
|  | Tendido Conductor Energia y Cable de Guardia | km | NACIONAL | 0
|  | Replanteo | Km | NACIONAL | 0
|  | Banco de Ductos , Camaras y Montaje para Cable Aislado | m | NACIONAL | 0
|  | Servicios de ingeniería asociados a la construcción | gl | NACIONAL | 0
SUBTOTAL CONSTRUCCION Y MONTAJE
| 3.3 | INGENIERIA
|  | Diseños de Ingeniería Línea de Transmision | gl | NACIONAL | 0
SUBTOTAL INGENIERIA LINEA DE TRANSMISION
SUBTOTAL LINEA DE TRANSMISION
| 4.0 | GASTOS GENERALES PROPIETARIO
|  | Servicios de ingenieria, estudios y administración del proyecto | gl | NACIONAL | 0
|  | Gestión EIA | gl | NACIONAL | 0
|  | Costos de terrenos, permisos y concesiones | gl | NACIONAL | 0
|  | Compensaciones a la comunidad | gl | NACIONAL | 0
|  | Gastos de puesta en marcha | gl | NACIONAL | 0
|  | Varios | gl | NACIONAL | 0
|  |  | gl | NACIONAL | 0
|  | Contingencias | gl | NACIONAL | 0
Note on C15: gverdejo: Eliminar

## ASIGNACION INDEX
Asignacion Indexadores - 3 Indicadores
1.1. | EQUIPAMIENTO PRINCIPAL BESS
| Equipamiento BESS 70 MW@280 MWH, inc. Modulos Baterias, Inversores, Estaciones de Transformacion, Auxiliares , Comunicación y Control | NREL BAT
SUBTOTAL SUMINISTRO EQUIPAMIENTO GENERACION/ALMACENAMINETO
1.2 | SISTEMAS ELECTRICOS BESS
| Sistema SSAA | PPI | PPI
| Switchgear MT, incuye reles de control , porteccion y medida. | PPI | PPI
| Cables | PPI | PPI
| Puesta a Tierra | PPI | PPI
| Iluminacion Exterior y Enchufes | PPI | PPI
| Telecomunicaciones | PPI | PPI
SUBTOTAL SISTEMAS ELECTRICOS
1.2 | OBRAS CIVILES Y MONTAJE BESS
1.2.1 | INFRAESTRUCTURA BESS
| Terreno ( 82*160 m2) |  | IPC
SUBTOTAL INFRAESTRUCTURA
1.2.2 | CONSTRUCCION Y MONTAJE |  | IPC
| Instalacion de Faenas |  | IPC
| Obras Civiles |  | IPC
| Moviminetos de Tierra |  | IPC
| Construcción de Caminos |  | IPC
| Construcción de Fundaciones |  | IPC
| Canalizaciones y cámaras |  | IPC
| Cerco Perimetral, Porton de Entrada |  | IPC
| Montaje |  | IPC
| Motaje Equipos BESS |  | IPC
| Montaje Equipos Electricos Auxiliares |  | IPC
| Tendido y conexionado cables |  | IPC
| Edificaciones |  | IPC
| Transporte a sitio BESS (carga , transporte y descarga) |  | IPC
| Transporte a sitio equipamiento principal |  | IPC
| Transporte a sitio equipamiento secundario |  | IPC
| Pruebas y Puesta en Servicio |  | IPC
SUBTOTAL CONSTRUCCION Y MONTAJE
1.3 | INGENIERÍA
| Diseños de Ingeniería BESS |  | IPC
SUBTOTAL INGENIERÍA BESS
SUBTOTAL SISTEMA DE ALMACENAMIENTO
CENTRAL GENERADORA
Equipos Generación
| Aerogenerador (Suministro, tpte y montaje) | WTG
SUBTOTAL SUMINISTRO EQUIPAMIENTO GENERACION/ALMACENAMINETO
Equipos y Materiales Sistemas Eléctricos BOP
| Equipos SSAA y Sistema Colector | PPI | PPI
| Cables y Conduit | PPI | IPC
| Puesta a Tierra | PPI | IPC
SUBTOTAL SISTEMAS ELECTRICOS
OBRAS CIVILES Y MONTAJE PARQUE EOLICO
| Instalacio de Faena |  | IPC
| Preparacion Sitio |  | IPC
| Mejoramiento Caminos |  | IPC
| Construcción Caminos nuevos |  | IPC
| Plataformas grúa |  | IPC
| Fundaciones Aerogeneradores |  | IPC
| Canalizaciones |  | IPC
| Edificaciones y cámaras electricas |  | IPC
| Montaje Equipos SSAA y Sistema Colector |  | IPC
| Montaje Banco de Ductos |  | IPC
| Tendido de Conductores |  | IPC
| Construcción malla puesta a tierra |  | IPC
| Pruebas y puesta en servicio |  | IPC
| Ingenieria de Detalles |  | IPC
SUBTOTAL CONSTRUCCION Y MONTAJE
INGENIERÍA
| Diseños de Ingeniería BESS |  | IPC
SUBTOTAL INGENIERÍA CENTRAL GENERADORA
SUBTOTAL CENTRAL GENERADORA
2 | SUBESTACION DE SALIDA
2.1 | EQUIPAMIEMTO SUB-ESTACION DE SALIDA 13,8/220 kV
| Equipamiento Principal | PPI
| Conductores, Aisladores, Ferreteria y accesorios | PPI
| Malla de Tierra |  | IPC
| Paneles | PPI | IPC
| Otros |  | IPC
| Alumbrado de patio |  | IPC
| Conductores de Fuerza y Alumbrado |  | IPC
| Sistema de Comunicaciones | PPI
| Estructuras | PPI
| Transformador de poder 13,8/220 kV | PPI
SUBTOTAL SUBESTACION DE SALIDA
2.2 | EQUIPAMIENTOSUBESTACION ENLACE
| Equipamiento Principal | PPI | IPC
| Conductores, Aisladores, Ferreteria y accesorios | PPI | IPC
| Malla de Tierra | PPI | IPC
| Paneles | PPI | IPC
| Otros | PPI | IPC
| Alumbrado de patio | PPI | IPC
| Conductores de Fuerza y Alumbrado | PPI | IPC
| Sistema de Comunicaciones | PPI | IPC
| Estructuras | PPI | IPC
SUBTOTAL SUBESTACION
2.3 | OBRAS CIVILES Y MONTAJE SSEE
2.3.1 | INFRAESTRUCTURA SSEE
| Terreno SSEE ( 23*25 m2) |  | IPC
| Instalaciones de faena |  | IPC
| Caminos, urbanización y cierros |  | IPC
| Movimientos de Tierra masivos |  | IPC
| Alumbrado Exterior |  | IPC
SUBTOTAL INFRAESTRUCTURA SSEE
2.3.2 | CONSTRUCCION Y MONTAJE SSEE
| Montaje Equipos Principales |  | IPC
| Montaje Estructuras |  | IPC
| Montaje Conductor, Aisaldores y Conexionado Primario |  | IPC
| Fundaciones |  | IPC
| Canalizaciones |  | IPC
| Montaje Cables de Fuerza y Control |  | IPC
| Montaje Paneles |  | IPC
| Montaje |  | IPC
| Montaje malla de puesta a Tierra |  | IPC
| Servicios de ingeniería asociados a la construcción |  | IPC
| Servicios de carga, transporte y descarga |  | IPC
SUBTOTAL CONSTRUCCION Y MONTAJE
2.4 | INGENIERIA
| Diseños de Ingeniería Subestaciones |  | IPC
SUBTOTAL INGENIERÍA SUBESTACIONES
SUBTOTAL SUBESTACIONES
3 | LINEA AEREA 220 kV
3.1 | SUMINISTRO
| Estructuras de Suspension | PPI
| Estructuras de Anclaje | PPI
| Conductores de Fase | PPI
| Cable de Guardia OPGW | PPI
| Cadenas de Suspension | PPI
| Cadenas de Anclaje | PPI
| Aisladores | PPI
| Cadenas Suspension y Anclaje Cable OPGW | PPI
| Acccesorios Conductor de Fase | PPI
| Acccesorios Cable de Guardia | PPI
| Puesta a Tierra |  | IPC
| Accesorios Torre |  | IPC
SUBTOTAL SUMINISTRO
3.2 | OBRAS CIVILES Y MONTAJE LINEA DE TRANSMISION
3.2.1 | INFRAESTRUCTURA LINEA
| Instalaciones de faena |  | IPC
| Caminos de Acceso |  | IPC
| Servidumbre |  | IPC
| Roce y Despeje Franja |  | IPC
SUBTOTAL INFRAESTRUCTURA LINEA DE TRANSMISION
3.2.2 | CONSTRUCCION Y MONTAJE LINEA DE TRANSMISION
| Montaje Estructuras |  | IPC
| Montaje Conductor de fase |  | IPC
| Montaje Cable de Guardia |  | IPC
| Montaje Aislacion y Ferreteria Torre Suspension |  | IPC
| Montaje Aislacion y Ferreteria Torre Anclaje |  | IPC
| Montaje Cadenas y Ferreteria OPGW |  | IPC
| Excavación |  | IPC
| Hormigon H25 |  | IPC
| Hormigon H10 |  | IPC
| Relleno Compactado |  | IPC
| Moldaje |  | IPC
| Armadura |  | IPC
| Puesta tierra |  | IPC
| Terminaciones |  | IPC
| Servicios de ingeniería asociados a la construcción |  | IPC
| Servicios de carga, transporte y descarga |  | IPC
SUBTOTAL CONSTRUCCION Y MONTAJE
3.3 | INGENIERIA
| Diseños de Ingeniería Línea de Transmision |  | IPC
SUBTOTAL INGENIERIA LINEA DE TRANSMISION
SUBTOTAL LINEA DE TRANSMISION
4.0 | GASTOS GENERALES PROPIETARIO
IPC
| Servicios de ingenieria, estudios y administración del proyecto |  | IPC
| Gestión EIA |  | IPC
| E1 |  | IPC
| E2 |  | IPC
| Costos de terrenos, permisos y concesiones |  | IPC
| Compensaciones a la comunidad |  | IPC
| Gastos de puesta en marcha |  | IPC
| Varios |  | IPC
IPC
| Contingencias |  | IPC
| Compensaciones a la comunidad |  | IPC
| Varios |  | IPC
| IMPREVISTOS |  | IPC

## Resumen CF
Subestacion | 70
Tres Puentes | 1014674.0804
Costo Fijos Eolico + BESS
|  | CASO | 70 MW
Subestacion | 70 | CF Personal BESS+EOLICO | 551953.5464
Tres Puentes | 985342.3498 | Contratos | 300000
|  | CF. OP SSEE | 2232.4863
|  | CF. OP LAT | 3393.5499
|  | Total | 857579.5826
|  | Peso Mano de Obra CF Central | 86.47%
|  | Peso Mano de Obra CF SSEE | 35.3%
|  | Peso Mano de Obra CF LAT | 34.35%

## CF. OP SSEE y L MT
COSTOS MANTENIMIENTO LINEAS Y SS EE MT
|  |  | $/US$: | 907.99
Costo de Cuadrilla de Mantención Línea |  |  | Diario | Mes | Año
1 Técnico Electricista (Capataz) |  | US$ | 160.894 | 160.894 | 804.47
1 Ayte. Electricista |  | US$ | 72.2381 | 72.2381 | 361.1906
Alimentación personal |  | US$ | 42.6862 | 42.6862 | 213.4308
Equipamiento de pruebas y mediciones |  | US$ | 87.5614 | 87.5614 | 437.8068
Insumos |  | US$ | 158.705 | 158.705 | 793.5248
Total Valor Cuadrilla |  | US$ | 522.0846 | 522.0846 | 2610.423
Gastos Generales y Utilidad Contratista (30%) |  | US$ | 156.6254 | 156.6254 | 783.1269
Costo Total |  | US$ | 678.71 | 678.71 | 3393.5499
Total US$ |  | US$ | 678.71 | 678.71 | 3393.5499
34.35%
Costo de Cuadrilla de Mantención Subestaciones |  |  | Diario | X 3 días | Año
1 Técnico Electricista (Capataz) |  | US$ | 160.894 | 482.682 | 482.682
1 Ayte. Electricista |  | US$ | 101.7901 | 305.3702 | 305.3702
Alimentación personal |  | US$ | 63.482 | 190.446 | 190.446
Equipamiento de pruebas y mediciones |  | US$ | 87.5614 | 262.6841 | 262.6841
Insumos |  | US$ | 158.705 | 476.1149 | 476.1149
Total Valor Cuadrilla |  | US$ | 572.4324 | 1717.2972 | 1717.2972
GG y Utilidad Contratista (30%) |  | US$ | 171.7297 | 515.1891 | 515.1891
Costo Total |  | US$ | 744.1621 | 2232.4863 | 2232.4863
Total US$ |  | US$ | 744.1621 | 2232.4863 | 2232.4863 | 35.3%
Costos Base ETT
24.4118 | 18.7045
15.3897 | 11.7917
9.6293 | 7.3781
Note on G3: haguero: No Modificar

## Contratos BESS Eolico
Costo Fijos Eolico + BESS
CASO | 15 MW
Contrato Mantenimineto WTG | 240000
Mantenimiento BOP | 15000
Arriendo Terreno | 45000
CF Eolico BESS US/año | 300000

## CF Op. PE+BESS 15
COSTOS FIJOS DE OPERACIÓN
Personal | Cantidad | Unitario | US$
Gerente Planta | 1 | 4710.4636 | 4710.4636 |  | Valor dólar
Administrativo técnico | 1 | 1614.3842 | 1614.3842 |  | Valor UF
Jefes de Turno | 5 | 3317.2279 | 16586.1394 |  | Valor Euro
Operadores | 5 | 2510.0358 | 12550.1788
Tecnico electromecánico mantenimiento | 1 | 2156.1981 | 2156.1981
Técnico en instrumentación y control | 1 | 2156.1981 | 2156.1981
Total Costos Personal, US$/mes |  |  | 39773.5622
Gastos Generales (teléfono, papel, internet, movilización) | gl |  | 223.9129 | 55.9782
Elementos de seguridad | gl |  | 1072.5703 | 268.1426
Arriendos (oficina, vehículo, etc.) | gl |  | 785.0773 | 196.2693
Provisión de Servicios de planta (subcontratistas técnicos) | gl |  | 1791.3031 | 447.8258
Servicios Generales (aseo, seguridad, etc.) ) | gl |  | 2349.7031 | 587.4258
Total Gastos Generales, US$/mes |  |  | 6222.5666
Peso M.O. CF Central
Total costos fijos, US$/mes |  |  | 45996.1289 | 86.47%
Fuente: Información de KREA

## Seguros
Subestacion | 70-SHPE+BESS
Tres Puentes | 29331.7306 | CANDELARIA | NUEVA CHARRUA ( ENTRE RIOS) | CIRUELOS | NUEVA PUERTO MONTT (TINEO)
Tasa
0.3%

## Indices Base
Item | Valor
Valor dólar | 907.99
Valor UF | 36805.7258
Valor Euro | 990.4355
Valores Promedio ENE 2024; Fuente SII, Bcentral

## Factor Mano Obra
Subestacion | Region | Factor Mano Obra | Region | Salario Promedio | Factor
Tres Puentes | XII | 1.2666 | XV | 603107.9 | 0.85769
|  |  | I | 738157.8 | 1.0497
|  |  | II | 933987.6 | 1.3282
|  |  | III | 774898.8 | 1.102
|  |  | IV | 601196.6 | 0.85497
|  |  | V | 647560.2 | 0.9209
|  |  | RM | 875890.9 | 1.2456
|  |  | VI | 589286.6 | 0.83803
|  |  | VII | 570821.4 | 0.81177
|  |  | XVI | 566647.9 | 0.80584
|  |  | VIII | 663412.5 | 0.94345
|  |  | IX | 590952.4 | 0.8404
|  |  | XIV | 679991.9 | 0.96702
|  |  | X | 653456.6 | 0.92929
|  |  | XI | 870858.2 | 1.2385 | Fuente | INE ( ESI )
|  |  | XII | 890644.7 | 1.2666 |  | Valores 2022
Data 2024 No disponible
|  |  | PROMEDIO | 703179.5

## Cotizaciones BESS
P | E Solicitada | Cot 1 | Cot 2 | Cot 3 |  | Cot 1 | Cot 2 | Cot 3
70 | 280 | 44800000 | 43387344 | 36792158.05 |  | 158.3598 | 147 | 116.4511
120 | 480 | 76800000 | 74284392 | 62384936.01 |  | 159.0062 | 147 | 115.1821
150 | 600 | 96000000 | 88200000 | 69109267.7634 |  | 160 | 147 | 114.643
| 60 | 0 | [5 empty] | 118.045
|  | Usados | [5 empty] | Base
|  | 280000 | 480000 | 600000 | 60000 |  |  | 315945 | 541620 | 600000
Transporte Sitio (eq ppal) |  | 2228855.996 | 3820895.996 | 4776119.996 | 477611.996 | Dato Cot 3 |  | 2514985.91 | 4311404.42 | 4776119.996 | Dato Cot 3
Soporte Puesta en Marcha (Eq ppal) |  | 401277 | 647437 | 795133 | 130501 | Dato Cot 3 |  | 445530 | 723299 | 795133 | Dato Cot 3
| 313.44 | 539.11 | 672
| 70 | 120 | 150
LTSA | 3680 | 3290 | 3060.3496
| 1153459.2 | 1773671.9 | 2056554.9312
|  | 70,73 MW@4 hr | 70,20 MW@6 hr | 120,75 MW@4 hr | 120,75 MW@6 hr | 150 MW@4 hr | 150 MW@6 hr
C1 | Energía (MWh) | 282900 | 420900 | 483000 | 724500 | 600000 | 900000
| Potencia (kW) | 70725 | 70150 | 120750 | 120750 | 150000 | 150000
|  | 73,79 MW@4 hr | 73,04 MW@6 hr | 126,33 MW@4 hr | 125,22 MW@6 hr | 150 MW@4 hr | 150 MW@6 Hhr
C2 | Energía (MWh) | 295152 | 438256 | 505336 | 751296 | 600000 | 900000
| Potencia (kW) | 73788 | 73043 | 126334 | 125216 | 150000 | 150000
|  | 78,99 MW@4 hr | 78,57 MW@6 hr | 135,41MW@4 hr | 135,41MW@6 hr | 150 MW@4 hr | 150 MW@6 Hhr
C3 | Energía (MWh) | 315945 | 471410 | 541620 | 812430 | 600000 | 900000
| Potencia (kW) | 78986 | 78568 | 135405 | 135405 | 150000 | 150000
Precios FOB Adpotado
| Caso | USD | USD/kwh | USD/kw
| 70 | 32606321.5243 | 116.4511 | 465.8046
| 120 | 55287414.2107 | 115.1821 | 460.7285
| 150 | 68785800 | 114.643 | 458.572
| 15 | 7082700 | 118.045 | 472.18

## Caso Base 15 MW HIBRIDO
|  | UNIDAD | CANTIDAD |  | SUMINISTRO IMPORTADO |  |  |  |  | SUMINISTRO NACIONAL |  |  | COSTO | Fuente de Informacion
[5 empty] | COSTO UNITARIO FOB | FLETES Y SEGUROS (3%) | ADUANA | TOTAL | Factor de Indexac. | COSTO UNITARIO | TOTAL | Factor de Indexac.
[8 empty] | US$ |  |  | US$ |  | TOTAL US$
1.1 | EQUIPAMIENTO PRINCIPAL
| Equipamiento BESS 70 MW@280 MWH, inc. Modulos Baterias, Inversores, Estaciones de Transformacion, Auxiliares , Comunicación y Control | gl | 1 |  | 7082700 | 212481 |  | 7295181 |  |  |  |  | 7295181
| SUBTOTAL SUMINISTRO EQUIPAMIENTO GENERACION/ALMACENAMINETO | [11 empty] | 7295181
1.2 | SISTEMAS ELECTRICOS
| Sistema SSAA | gl | 1 |  |  | 0 |  | 0 |  | 237645.4036 | 237645.4036 |  | 237645.4036
| Switchgear MT, incuye reles de control , porteccion y medida. | gl | 1 |  |  | 0 |  | 0 |  | 194200 | 194200 |  | 194200
| Cables | gl | 1 |  |  | 0 |  | 0 |  | 44455.1586 | 44455.1586 |  | 44455.1586
| Puesta a Tierra | gl | 1 |  |  | 0 |  | 0 |  | 1688.2989 | 1688.2989 |  | 1688.2989 |  |  |  | Terreno
| Iluminacion Exterior y Enchufes | gl | 1 |  |  | 0 |  | 0 |  | 15439.947 | 15439.947 |  | 15439.947 |  |  |  | 0
| Telecomunicaciones | gl | 1 |  |  | 0 |  | 0 |  | 580000 | 580000 |  | 580000
| SUBTOTAL SISTEMAS ELECTRICOS | [6 empty] | 0 |  |  | 1073428.8081 |  | 1073428.8081
1.3 | Construccion y Montaje BESS
1.3.1 | Instalacion de Faenas | gl | 1 | [6 empty] | 464514.1 | 464514.1 |  | 464514.1 |  | 0.3
1.3.2 | Obras Civiles
| Moviminetos de Tierra | gl | 1 | [6 empty] | 16777.479 | 16777.479 |  | 16777.479 |  | 0.3
| Construcción de Caminos | gl | 1 | [6 empty] | 105484.288 | 105484.288 |  | 105484.288 |  | 0.3
| Construcción de Fundaciones | gl | 1 | [6 empty] | 101178.8725 | 101178.8725 |  | 101178.8725 |  | 0.3
| Canalizaciones y cámaras | gl | 1 | [6 empty] | 43463.2789 | 43463.2789 |  | 43463.2789 |  | 0.3
| Cerco Perimetral, Porton de Entrada | gl | 1 | [6 empty] | 43926.7486 | 43926.7486 |  | 43926.7486 |  | 0.3
1.3.3 | Montaje
| Motaje Equipos BESS | gl | 1 | [6 empty] | 172817.55 | 172817.55 |  | 172817.55 |  | 0.3
| Montaje Equipos Electricos Auxiliares | gl | 1 | [6 empty] | 112168.3631 | 112168.3631 |  | 112168.3631 |  | 0.3
| Tendido y conexionado cables | gl | 1 | [6 empty] | 22178.1077 | 22178.1077 |  | 22178.1077 |  | 0.3
1.3.4 | Edificaciones | gl | 1 | [6 empty] | 210850 | 210850 |  | 210850 |  | 0.3
Transporte a sitio BESS (carga , transporte y descarga)
| Transporte a sitio equipamiento principal | gl | 1 | [6 empty] | 265130.996 | 265130.996 |  | 265130.996 |  | 0.3
| Transporte a sitio equipamiento secundario | gl | 1 | [6 empty] | 21468.5762 | 21468.5762 |  | 21468.5762 |  | 0.3
| Pruebas y Puesta en Servicio | gl | 1 | [6 empty] | 167372.1962 | 167372.1962 |  | 167372.1962
| Ingenieria | gl | 1 | [6 empty] | 112604.5855 | 112604.5855 |  | 112604.5855
| SUBTOTAL CONSTRUCCION Y MONTAJE | [11 empty] | 1859935.1418
PARQUE EOLICO
Equipos Generación
| Aerogenerador (Suministro, tpte y montaje) | gl | 1 |  | 9663136.4167 | 0 |  | 9663136.4167 |  |  | 0 |  | 9663136.4167
| Equipos y Materiales Sistemas Eléctricos BOP | gl | 1
| Equipos SSAA y Sistema Colector | gl | 1 |  |  | 0 |  | 0 |  | 980701.1624 | 980701.1624 |  | 980701.1624
| Cables y Conduit | gl | 1 |  |  | 0 |  | 0 |  | 288490.3474 | 288490.3474 |  | 288490.3474
| Puesta a Tierra | gl | 1 |  |  | 0 |  | 0 |  | 131595.0459 | 131595.0459 |  | 131595.0459
| TOTAL EQUIPAMIENTO | [6 empty] | 9663136.4167 |  |  | 1400786.5557 |  | 11063922.9724
| Obras civiles y Montaje | gl | 1
| Instalacio de Faena | gl | 1 |  |  | 0 |  | 0 |  |  | 0 |  | 0 |  | 0.3 | Esta considerado en BESS
| Preparacion Sitio | gl | 1 |  |  | 0 |  | 0 |  | 569040.5426 | 569040.5426 |  | 569040.5426 |  | 0.3
| Mejoramiento Caminos | gl | 1 |  |  | 0 |  | 0 |  | 2041200 | 2041200 |  | 2041200 |  | 0.3
| Construcción Caminos nuevos | gl | 1 |  |  | 0 |  | 0 |  | 224532 | 224532 |  | 224532 |  | 0.3
| Plataformas grúa | gl | 1 |  |  | 0 |  | 0 |  | 395292.6 | 395292.6 |  | 395292.6 |  | 0.3
| Fundaciones Aerogeneradores | gl | 1 |  |  | 0 |  | 0 |  | 1434866.636 | 1434866.636 |  | 1434866.636 |  | 0.3
| Canalizaciones | gl | 1 |  |  | 0 |  | 0 |  | 142166.8263 | 142166.8263 |  | 142166.8263 |  | 0.3
| Edificaciones y cámaras electricas | gl | 1 |  |  | 0 |  | 0 |  | 330247.8322 | 330247.8322 |  | 330247.8322 |  | 0.3
| Montaje Equipos SSAA y Sistema Colector | gl | 1 |  |  | 0 |  | 0 |  | 148359.1105 | 148359.1105 |  | 148359.1105 |  | 0.3
| Montaje Banco de Ductos | gl | 1 |  |  | 0 |  | 0 |  | 42359.4791 | 42359.4791 |  | 42359.4791 |  | 0.3
| Tendido de Conductores | gl | 1 |  |  | 0 |  | 0 |  | 47550.0832 | 47550.0832 |  | 47550.0832 |  | 0.3
| Construcción malla puesta a tierra | gl | 1 |  |  | 0 |  | 0 |  | 99437.2185 | 99437.2185 |  | 99437.2185 |  | 0.3
| Pruebas y puesta en servicio | gl | 1 |  |  | 0 |  | 0 |  | 110639.2297 | 110639.2297 |  | 110639.2297 |  | 0.3
| Ingenieria de Detalles | gl | 1 |  |  | 0 |  | 0 |  | 112604.5855 | 112604.5855 |  | 112604.5855 |  | 0.3
| COSTO TOTAL OBRAS CIVILES Y MONTAJE | [6 empty] | 0 |  |  | 5698296.1436 |  | 5698296.1436
| TOTAL EQUIPAMIENTO (CIF) | [6 empty] | 9663136.4167 |  |  | 0 |  | 9663136.4167
| COSTO TOTAL OBRAS CIVILES Y MONTAJE | [6 empty] | 0 |  |  | 7099082.6993 |  | 7099082.6993
COSTO TOTAL SUMINISTRO Y CONSTRUCCIÓN
[8 empty] | 9663136.4167 |  |  | 7099082.6993 |  | 16762219.1159 |  | #REF!
2.2 | EQUIPAMIENTOSUBESTACION ENLACE
| Equipamiento Principal | gl | 1
| Conductores, Aisladores, Ferreteria y accesorios | gl | 1
| Malla de Tierra | gl | 1
| Paneles | gl | 1
| Otros | gl | 1
| Alumbrado de patio | gl | 1
| Conductores de Fuerza y Alumbrado | gl | 1
| Sistema de Comunicaciones | gl | 1
| Estructuras | gl | 1
SUBTOTAL SUBESTACION
2.3 | OBRAS CIVILES Y MONTAJE SSEE
2.3.1 | INFRAESTRUCTURA SSEE
| Terreno SSEE ( 23*25 m2) | m2
| Instalaciones de faena | gl | [12 empty] | 0.3
| Caminos, urbanización y cierros | gl | 1 | [11 empty] | 0.3
| Movimientos de Tierra masivos | gl | 1 | [11 empty] | 0.3
| Alumbrado Exterior | gl | 1 | [11 empty] | 0.3
SUBTOTAL INFRAESTRUCTURA SSEE
2.3.2 | CONSTRUCCION Y MONTAJE SSEE
| Montaje Equipos Principales | gl | 1 | [11 empty] | 0.3
| Montaje Estructuras | gl | 1 | [11 empty] | 0.3
| Montaje Conductor, Aisaldores y Conexionado Primario | gl | 1 | [11 empty] | 0.3
| Fundaciones | gl | 1 | [11 empty] | 0.3
| Canalizaciones | gl | 1 | [11 empty] | 0.3
| Montaje Cables de Fuerza y Control | gl | 1 | [11 empty] | 0.3
| Montaje Paneles | gl | 1 | [11 empty] | 0.3
| Montaje | gl | 1 | [11 empty] | 0.3
| Montaje malla de puesta a Tierra | gl | 1 | [11 empty] | 0.3
| Servicios de ingeniería asociados a la construcción | gl | 1 | [11 empty] | 0.3
| Servicios de carga, transporte y descarga | gl | 1 | [11 empty] | 0.3
SUBTOTAL CONSTRUCCION Y MONTAJE
2.4 | INGENIERIA
| Diseños de Ingeniería Subestaciones | GL | 1
SUBTOTAL INGENIERÍA SUBESTACIONES
SUBTOTAL SUBESTACIONES
4 | LINEA AEREA 220 kV
4.1 | SUMINISTRO
| Estructuras de Suspension | Tons
| Estructuras de Anclaje | Tons
| Conductores de Fase | km
| Cable de Guardia OPGW | km
| Cadenas de Suspension | c/u
| Cadenas de Anclaje | c/u
| Aisladores | c/u
| Cadenas Suspension y Anclaje Cable OPGW | gl
| Acccesorios Conductor de Fase | gl
| Acccesorios Cable de Guardia | gl
| Puesta a Tierra | m
| Accesorios Torre | Torre
SUBTOTAL SUMINISTRO
3.2 | OBRAS CIVILES Y MONTAJE LINEA DE TRANSMISION
3.2.1 | INFRAESTRUCTURA LINEA
0.3
| Caminos de Acceso | m | [12 empty] | 0.3
| Roce y Despeje Franja | m2 | [12 empty] | 0.3
| Replanteo | km | [12 empty] | 0.3
| Estudio Suelo | Torre | [12 empty] | 0.3
SUBTOTAL INFRAESTRUCTURA LINEA DE TRANSMISION
3.2.2 | CONSTRUCCION Y MONTAJE LINEA DE TRANSMISION
| Montaje Estructuras | Ton | [12 empty] | 0.3
| Montaje Conductor de fase | km-linea | [12 empty] | 0.3
| Montaje Cable de Guardia | km | [12 empty] | 0.3
| Montaje Aislacion y Ferreteria Torre Suspension | Torre | [12 empty] | 0.3
| Montaje Aislacion y Ferreteria Torre Anclaje | Torre | [12 empty] | 0.3
| Montaje Cadenas y Ferreteria OPGW | Torre | [12 empty] | 0.3
| Excavación | m3 | [12 empty] | 0.3
| Hormigon H25 | m3 | [12 empty] | 0.3
| Hormigon H10 | m3 | [12 empty] | 0.3
| Relleno Compactado | m3 | [12 empty] | 0.3
| Moldaje | m2 | [12 empty] | 0.3
| Armadura | kg | [12 empty] | 0.3
| Puesta tierra | gl | [12 empty] | 0.3
| Terminaciones | Torre | [12 empty] | 0.3
| Servicios de ingeniería asociados a la construcción | gl | [12 empty] | 0.3
| Servicios de carga, transporte y descarga | gl | [12 empty] | 0.3
SUBTOTAL CONSTRUCCION Y MONTAJE
3.3 | INGENIERIA
| Diseños de Ingeniería Línea de Transmision | gl
SUBTOTAL INGENIERIA LINEA DE TRANSMISION
SUBTOTAL LINEA DE TRANSMISION
4.0 | GASTOS GENERALES PROPIETARIO
| Servicios de ingeniería, estudios y administración del proyecto | gl
| - Ingeniería para EIA | gl
| - Ingeniería básica para licitación | gl
| - Servicios Owner´s engineer y puesta en marcha | gl
| Gestión EIA | gl
| - Estudio Impacto ambiental | gl
| - Estudios de terreno para EIA (arqueología, medio físico, aire) | gl
| Derechos de internación | gl
| Seguros Generales | gl
| Costos de terrenos, permisos y concesiones | gl
| - Costo terreno central | gl
| - Servidumbre | m2
| Compensaciones a la comunidad | gl
| Varios | gl
| IMPREVISTOS | gl
SUBTOTAL GASTOS GENERALES
TOTAL CENTRAL DE PUNTA
2 | SUB-ESTACIONES
2.1 | EQUIPAMIEMTO SUB-ESTACION
| Desconectador Cuchilla | c/u | 0 |  |  | 1200
| Desconectador Fusible | c/u | 0 |  |  | 250
| Transformador de poder | c/u | 1
| Celdas MT o Reconectador | c/u |  |  |  | 65000
| Malla de Tierra | gl | 1 |  |  | 4740
| Condcutores de Fuerza y Control | gl | 1 |  |  | 1188
| Alumbrado de Patio | gl | 1 |  |  | 2379
| Estructuras | gl | 1 |  |  | 3636
| Accesorios | gl | 1 |  |  | 1307
SUBTOTAL SUBESTACION
2.2 | OBRAS CIVILES Y MONTAJE SSEE
2.2.1 | INFRAESTRUCTURA SSEE
| Terreno SSEE ( x*x m2) | m2 | 13940
Instalaciones de faena
Caminos, urbanización y cierros
| Movimientos de Tierra masivos | m3
| Alumbrado Exterior | un | 30
SUBTOTAL INFRAESTRUCTURA SSEE
2.2.2 | CONSTRUCCION Y MONTAJE SSEE
| Malla de puesta a Tierra | gl | 1 |  |  | 559
| Conexionado Primario | gl | 1 |  |  | 4588
| Canalizaciones | gl | 1 |  |  | 1838
| Montaje Equipos | gl | 1 |  |  | 5762
0
0
| Montaje Estructuras | Ton | 0 |  |  | 1272
| Servicios de Carga | gl | 1 |  |  | 0
| Fundaciones | m3 | 30 |  |  | 517
| Servicios de ingeniería asociados a la construcción | gl | 1 |  |  | 18414
SUBTOTAL CONSTRUCCION Y MONTAJE
2.4 | INGENIERIA
| Diseños de Ingeniería Subestaciones | GL | 1
SUBTOTAL INGENIERÍA SUBESTACIONES
SUBTOTAL SUBESTACIONES
3 | LINEA DE CONEXION MT
3.1 | SUMINISTRO
| Cond. Cable Aislado MT | m | 99 |  |  | 35
| Mufas para Cable Aislado MT | c/u | 6 |  |  | 260
| Accesorios | gl | 1 |  |  | 4000
SUBTOTAL SUMINISTRO
3.2 | OBRAS CIVILES Y MONTAJE LINEA DE TRANSMISION MT
3.2.1 | INFRAESTRUCTURA LINEA
| Terreno LA (m2) | m2
| Instalaciones de faena | gl | 1
| Caminos de Acceso | gl | 1
| Movimientos de Tierra | gl | 1
SUBTOTAL INFRAESTRUCTURA LINEA DE TRANSMISION MT
3.2.2 | CONSTRUCCION Y MONTAJE LINEA DE CONEXION MT
| Servicios de Carga | gl | 1 |  |  | 0
| Banco de Ductos para Cable Aislado y Camaras | m | 30 |  |  | 200
| Servicios de ingeniería asociados a la construcción | gl | 1 |  |  | 17000
| Tendido y Montaje Cable MT | m | 99 |  |  | 5
SUBTOTAL CONSTRUCCION Y MONTAJE
3.3 | INGENIERIA
| Diseños de Ingeniería Línea de Transmision | hh | 1600
SUBTOTAL INGENIERIA LINEA AEREA
SUBTOTAL LINEA AEREA
4.0 | GASTOS GENERALES PROPIETARIO
| Servicios de ingenieria, estudios y administración del proyecto | gl | 1
| Gestión EIA | gl | 1
| Derechos de internación | gl | 1
| Seguros Generales | gl | 1
| Costos de terrenos, permisos y concesiones | gl | 1
| Compensaciones a la comunidad | gl | 1
| Gastos de puesta en marcha | gl | 1
| Varios | gl | 1
| Gastos Generales Contratista 35% ( de C-M y Pta en servicio) | gl | 1
| Contingencias | gl | 1
SUBTOTAL GASTOS GENERALES
TOTAL CENTRAL DE PUNTA
| DISEÑOS DE INGENIERIA |  |  |  | 150139.4474
INFRAESTRUCTURA SSEE
| INSTALACIONES DE FAENA |  |  |  | 3600
INSTALACIONES DEL CONTRATISTA
| Construcción de Talleres, Bodegas y Oficinas | m2 | 0 | 418.0685
Instalación Planta Agregados y Planta Hormigones (incl.precio hormigón)
| Instalación para el suministro de energía | gl | 0 | 164288.728
| Otras instalaciones | gl | 1 | 0
| Polvorín | gl | 0 | 169449.7073
| Planta tratamiento aguas servidas | gl | 1 | 215660.9538
INSTALACIONES PARA LA INSPECCION
| Oficina | m2 | 0 | 374.3309
INSTALACIONES PARA EL CONTRATISTA CSEP
| Oficinas | m2 | 0 | 374.3309
| Bodega | m2 | 0 | 75.4781
| Recinto con HVAC | m2 | 0 | 671.373
| DESARME DE INSTALACIONES | gl | 1 | 225128.853
| CAMINOS Y URBANIZACIÓN |  |  |  | 3982.2266
| Escarpe | m3 | 14.4135 | 13.575 | 195.6626
| Excavación abierta en roca | m3 | 0 | 16.2974
| Excavación abierta en material común | m3 | 14.4135 | 8.2034 | 118.2391
| Base nivelante | m3 | 21.6202 | 30.8878 | 667.8015
0
Drenajes de aguas
| Excavaciones | m3 | 24.0225 | 25.2922 | 607.581
| Cama de arena | m3 | 2.8827 | 30.2163 | 87.1045
| Tuberías PVC 6" | m | 14.4135 | 46.2131 | 666.0916
| Cámaras Prefabricadas | c/u | 0.28827 | 700.7276 | 201.9987
| Sumideros | c/u | 0.76872 | 244.9984 | 188.3351
| Rellenos | m3 | 12.0112 | 30.8878 | 371.0008
Construcción áreas intermedias
| Gravillado de 10 cm | m2 | 96.09 | 2.4956 | 239.8063
| Pavimento (radieres) de 15 cm | m2 | 18.0169 | 35.4449 | 638.6053
| Construcciones varias | m2 | 11.5308 | 0 | 0
| MOVIMIENTOS DE TIERRA MASIVOS |  |  |  | 973.9795
EXCAVACIONES
| Excavación abierta en material común | m3 | 36.0337 | 8.2034 | 295.5978
| Excavación abierta en roca | m3 | 0 | 16.2974
Agotamiento
| Puesta a disposición e instalac. Equipos de Agotamiento | gl | 0 | 25521.6576
| Operación de Equipos de Agotamiento | kWh | 0 | 0.78339
RELLENOS
| Relleno estructural | m3 | 24.0225 | 30.8878 | 678.3817
| ALUMBRADO EXTERIOR |  |  |  | 2649.7975
| Luminarias Pacific TCW095 AC2XTL-D18W o similar | c/u | 2.3062 | 174.8876 | 403.3185
| Postes metálicos tubulares con gancho para luminaria h=6m | c/u | 1.9218 | 528.0201 | 1014.7485
| Excavaciones | m3 | 4.8045 | 5.2599 | 25.2711
| Rellenos | m3 | 2.8827 | 30.8878 | 89.0402
| Cable 14 AWG aislado | m | 115.3079 | 1.569 | 180.9194
| Ductos metálicos galvanizados 1 1/2" | m | 24.0225 | 32.0427 | 769.746
| Tableros | c/u | 0.09609 | 1735.3925 | 166.7538
| DISEÑOS DE INGENIERÍA SUBESTACIONES |  |  |  | 9716.1887
Sistemas Eléctricos de Media y Baja Tensión
| Diseño Sistemas eléctricos | HH | 180.1687 | 53.9283 | 9716.1887
INFRAESTRUCTURA LINEA AEREA
| INSTALACIONES DE FAENA |  |  |  | 4500
INSTALACIONES DEL CONTRATISTA
0
0
0
0
0
0
0
0
0
0
0
0
0
0
0
0
0
0
CAMINOS Y URBANIZACIÓN
| Escarpe | m3 | 18.0169 | 0
| Excavación abierta en roca | m3 | 0 | 0
| Excavación abierta en material común | m3 | 4.8045 | 0
| Base nivelante | m3 | 18.0169 | 0
| Carpeta Asfáltica | m3 | 0 | 0
| Drenajes de aguas |  |  | 0
| Excavaciones | m3 | 24.0225 | 0
| Cama de arena | m3 | 2.8827 | 0
| Tuberías PVC 6" | m | 0 | 0
| Cámaras Prefabricadas | c/u | 0.28827 | 0
| Sumideros | c/u | 0.76872 | 0
| Rellenos | m3 | 18.2571 | 0
| Construcción áreas intermedias |  |  | 0
| Gravillado de 10 cm | m2 | 192.1799 | 0
| Pavimento (radieres) de 15 cm | m2 | 0 | 0
| Construcciones varias | m2 | 11.5308 | 0
| MOVIMIENTOS DE TIERRA MASIVOS |  |  |  | 8156.0038
EXCAVACIONES
| Excavación abierta en material común | m3 | 180.1687 | 8.2034 | 1477.9892
| Excavación abierta en roca | m3 | 0 | 16.2974
Agotamiento
| Puesta a disposición e instalac. Equipos de Agotamiento | gl | 0 | 25521.6576
| Operación de Equipos de Agotamiento | kWh | 0 | 0.78339
RELLENOS
| Relleno estructural | m3 | 216.2024 | 30.8878 | 6678.0146
| DISEÑOS DE INGENIERÍA LINEA AEREA |  |  |  | 11779.0084
Sistemas Eléctricos de Media y Baja Tensión
| Diseño Sistemas eléctricos | HH | 216.2024 | 54.4814 | 11779.0084

## Ppto Inversión EOLICO
COSTOS DE INVERSIÓN PARQUES EÓLICOS
|  | Unidad | Fabricante
Modelo
| Condición Equipo Generación |  |  | Nuevo
| N° Unidades |  |  | 2
| Altura HUB |  | m
| Potencia Bruta |  | kW | 6200
| Potencia Instalada |  | kW | 12400
| Generacion Esperada Anual |  | MWh/año | 32587.2
| Factor de Planta |  | % | 30%
Presupuesto Equipos y Obras
Item | Equipos Generación |  | US$
100 | Equipos Generación |  | US$ | 9663136.4167
101 | Aerogenerador (Suministro, tpte y montaje) |  | US$ | 9663136.4167
102 | Fletes | 0% | US$ | 0
103 | Set de repuestos |  | US$ | 0
104 | Transporte al Sitio-Chile |  | US$ | Incluido
200 | Equipos y Materiales Sistemas Eléctricos BOP |  | US$ | 1400786.5557
201 | Equipos SSAA y Sistema Colector |  | US$ | 980701.1624
202 | Cables y Conduit |  | US$ | 288490.3474
203 | Puesta a Tierra |  | US$ | 131595.0459
216 | TOTAL EQUIPAMIENTO |  | US$ | 11063922.9724
218 | SEGUROS |  | US$ | Incluido
220 | TOTAL EQUIPAMIENTO (CIF) |  | US$ | 11063922.9724
300 | Obras civiles y Montaje |  | US$ | 6185691.558
301 | Instalacio de Faena |  | US$ |  | Inc en BESS
302 | Preparacion Sitio |  | US$ | 569040.5426
303 | Mejoramiento Caminos |  | US$ | 2041200
304 | Construcción Caminos nuevos |  | US$ | 224532
305 | Plataformas grúa |  | US$ | 395292.6
306 | Fundaciones Aerogeneradores |  | US$ | 1434866.636
307 | Canalizaciones |  | US$ | 142166.8263
308 | Edificaciones y cámaras electricas |  | US$ | 330247.8322
309 | Montaje Equipos SSAA y Sistema Colector |  | US$ | 148359.1105
307 | Montaje Banco de Ductos |  | US$ | 42359.4791
308 | Tendido de Conductores |  | US$ | 47550.0832
309 | Construcción malla puesta a tierra |  | US$ | 99437.2185
302 | Pruebas y puesta en servicio |  | US$ | 110639.2297
302 | Ingenieria de Detalles |  | US$ | 600000
303 |  |  | US$
304 |  |  | US$
305
306
395 | COSTO TOTAL OBRAS CIVILES Y MONTAJE |  | US$ | 6185691.558
| TOTAL EQUIPAMIENTO (CIF) |  | US$ | 11063922.9724
| COSTO TOTAL OBRAS CIVILES Y MONTAJE |  | US$ | 6185691.558
400 | COSTO TOTAL SUMINISTRO Y CONSTRUCCIÓN |  | US$ | 17249614.5304
500 | GASTOS DE GESTIÓN PROPIETARIO
510 | Servicios de ingeniería, estudios y administración del proyecto |  | US$
| - Ingeniería para EIA |  | US$
| - Ingeniería básica para licitación |  | US$
| - Servicios Owner´s engineer y puesta en marcha |  | US$
520 | Gestión EIA |  | US$
| - Estudio Impacto ambiental |  | US$
| - Estudios de terreno para EIA (arqueología, medio físico, aire) |  | US$
530 | Derechos de internación |  | US$
540 | Seguros Generales |  | US$
550 | Costos de terrenos, permisos y concesiones |  | US$
| - Costo terreno central |  | US$
| - Servidumbres LAT |  | US$
560 | Compensaciones a la comunidad |  | US$ | 15000
570 | Varios |  | US$
580 | TOTAL GASTOS |  | US$
600 | IMPREVISTOS | 5% | US$
700 | TOTAL GASTOS DE GESTIÓN PROPIETARIO |  | US$
| TOTAL INVERSIONES |  | US$
| COSTO UNITARIO INVERSIÓN (EPC) |  | US$/kW | 1391.0979

## 2 x 6,2 MW
[14 empty] | Contrato Nº | :
[14 empty] | Fecha | 2017-02-21 |  | Valor dólar | 907.99
|  | PARQUE EÓLICO | [11 empty] | Página Nº | : de |  | Valor UF | 36805.7258
[14 empty] | Revision N° | : 2 |  | Valor Euro | 990.4355
PARQUE EÓLICO GENERICO |  | Contratista: | [7 empty] | Desglose en Porcentaje
Proyecto Eolico Generico
Item | Descripción | Unidad | Cantidad | P. Unitario | Total | P. Unitario | Total | P. Unitario | Total | Gastos Laborales |  | Materiales | Maq., Herr. | Gastos | Utilidades | HH | Total Partida
Nº |  |  |  | UF | UF | Euro | Euro | Dólar | Dólar | S. Base | L. Soc. |  | y Equip. | Grales |  |  | Dólar
OBRAS A SUMA ALZADA, 74,4 MW, doce Posiciones de Aerogeneradores
1 | PLANIFICACIÓN DEL PROYECTO E INGENIERIA | [15 empty] | 600000
1.1 | Visitas a Terreno | GL | 8 |  | EXCL. |  | 0 |  | 0 | [8 empty] | Excluido, Gasto del Propietario
1.2 | Instalación de Torre de Medición | GL | 1 |  | EXCL. |  | 0 |  | 0 | [8 empty] | Excluido, Gasto del Propietario
1.3 | Campaña de Medición | GL | 1 |  | EXCL. |  | 0 |  | 0 | [8 empty] | Excluido, Gasto del Propietario
1.4 | Estudios de Recurso y Cálculo de Energía | GL | 1 |  | EXCL. |  | 0 |  | 0 | [8 empty] | Excluido, Gasto del Propietario
1.5 | Ingeniería de Detalle | GL | 1 |  | EXCL. |  | 0 | 600000 | 600000 | 0 | 0 | 0 | 0 | 0 | 0 | 0 | 600000 | Estimado Preliminar
1.6 | Evaluación de Costo de Inversión Final | GL | 1 |  | EXCL. |  | 0 |  | 0 | [8 empty] | Excluido, Gasto del Propietario
1.7 | Evaluación de Financiera | GL | 1 |  | EXCL. |  | 0 |  | 0 | [8 empty] | Excluido, Gasto del Propietario
1.8 | Sensibilizaciones Técnico Económicas | GL | 1 |  | EXCL. |  | 0 |  | 0 | [8 empty] | Excluido, Gasto del Propietario
1.9 | Tramitación Ambiental | GL | 0 |  | EXCL. |  | 0 |  | 0 | [8 empty] | Excluido, Gasto del Propietario
1.10 | Estudio Topográfico | [5 empty] | 0 |  | 0 | [8 empty] | Excluido, Gasto del Propietario
1.11 | Estudio Geotécnico | [16 empty] | Excluido, Gasto del Propietario
2 | LEGAL/FINANCIERO | [5 empty] | 0 |  | 0
2.1 | Servidumbres | GL | 1 |  | EXCL. |  | 0 |  | 0 | [8 empty] | Excluido, Gasto del Propietario
2.2 | Supervision de ITO | GL | 1 |  | EXCL. |  | 0 |  | 0 | [8 empty] | Excluido, Gasto del Propietario
2.3 | Control EPC - Inversionista | GL | 1 |  | EXCL. |  | 0 |  | 0 | [8 empty] | Excluido, Gasto del Propietario
2.4 | Administración de Contratos | GL | 1 |  | INCL. |  | 0 |  | 0
2.5 | Gastos Financieros | GL | 1 |  | INCL. |  | 0 |  | 0
2.6 | Contingencias (app. 5% valor total) | GL | 1 |  | INCL. |  | 0 |  | 0
2.7 | Abogados/Costo contrado | GL | 1 |  | INCL. |  | 0 |  | 0
[7 empty] | 0 |  | 0
3 | SUMINISTRO DE AEROGENERADORES | [5 empty] | 0 |  | 0
3.1 | Transporte Marítimo | GL | 0 |  | INCL. |  | 0 |  | 0
3.2 | Transporte Terrestre | GL | 0 |  | INCL. |  | 0 |  | 0
3.3 | Aerogenerador Inc. Transporte y Montaje | GL | 2 |  |  | 0 | 0 | 4831568.2083 | 9663136.4167 | 20% | 4% | 44% | 6% | 22% | 4% | 2520 | 9663136.4167 | 4831568.2083
| Estudio Topográfico | GL
| Estudio Geotécnico | GL
4.1 | INSTALACION DE FAENAS | GL | 1 |  |  | 0 | 0 | 471017.8 | 471017.8 | 0 | 0 | 0 | 0 | 0 | 0 | 0 | 471017.8
4 | PREPARACION DEL SITIO | [5 empty] | 0 |  | 0 | [7 empty] | 569040.5426 |  |  | Valor excavación con tpte a botadero | m3 | 46
4.3 | Excavaciones Fundaciones | m3 | 8235 |  | 0 | 0 | 0 | 32.2 | 265167 | 10% | 8% | 50% | 6% | 22% | 4% | 658.8 | 265167 |  |  | Excavación | m3 | 32.2
[20 empty] | Tpte a botadero | m3 | 13.8
4.6 | Transporte Excedentes a Botadero | m3 | 22019.8219 |  | 0 | 0 | 0 | 13.8 | 303873.5426 | 10% | 8% | 50% | 6% | 22% | 4% | 126 | 303873.5426
[7 empty] | 0 |  | 0 | [7 empty] | 0
5 | OBRAS CIVILES PARQUE EÓLICO | [5 empty] | 0 |  | 0 | [7 empty] | 0
5.1 | Construcción de Caminos | [5 empty] | 0 |  | 0 | [7 empty] | 0
5.2 | Mejoramiento Caminos Existentes | [5 empty] | 0 |  | 0 | [7 empty] | 2041200
5.2.1 | Excavación en Terreno de Cualquier Naturaleza | m3 | 36000 |  | 0 | 0 | 0 | 32.2 | 1159200 | 20% | 8% |  | 46% | 22% | 4% | 612 | 1159200
5.2.2 | Relleno con Material Granular | m3 | 18000 |  | 0 | 0 | 0 | 49 | 882000 | 20% | 8% |  | 46% | 22% | 4% | 720 | 882000
5.3 | Caminos Nuevos | [5 empty] | 0 | [9 empty] | 224532
5.3.1 | Excavación en Terreno de Cualquier Naturaleza (incl. Escarpe) | m3 | 3960 |  | 0 | 0 | 0 | 32.2 | 127512 | 20% | 8% |  | 46% | 22% | 4% | 979.2 | 127512
5.3.2 | Relleno con Material Granular | m3 | 1980 |  | 0 | 0 | 0 | 49 | 97020 | 20% | 8% |  | 46% | 22% | 4% | 2304 | 97020
5.3.3 | Preparación de la Subrasante con Geotextil | m2 | 6600 |  | 0 | 0 | 0 | 7.3 | 48180 | 20% | 8% |  | 46% | 22% | 4% | 576 | 48180
5.4 | Construcción de Plataformas grúa | [5 empty] | 0 |  | 0 | [7 empty] | 395292.6
5.4.1 | Excavación en Terreno de Cualquier Naturaleza(Escarpe) | m3 | 3633 |  | 0 | 0 | 0 | 32.2 | 116982.6 | 20% | 8% |  | 46% | 22% | 4% | 244.8 | 116982.6
5.4.2 | Relleno con Material Granular | m3 | 3460 |  | 0 | 0 | 0 | 49 | 169540 | 20% | 8% |  | 46% | 22% | 4% | 576 | 169540
5.4.3 | Preparación de la Subrasante con Geotextil | m2 | 14900 |  | 0 | 0 | 0 | 7.3 | 108770 | 20% | 8% |  | 46% | 22% | 4% | 144 | 108770
5.5 | Construcción de Zanja y Cameras de Revisión | [5 empty] | 0 |  | 0 | [7 empty] | 0
5.5.1 | Excavación en Terreno de Cualquier Naturaleza(Escarpe) | m3 | 0 |  | 0 | 0 | 0 | 32.2 | 0 | 20% | 8% |  | 46% | 22% | 4% | 1224 | 0
5.5.2 | Relleno cámaras | m3 | 0 |  | 0 | 0 | 0 | 49 | 0 | 120% | 8% |  | 46% | 22% | 4% | 1224 | 0
5.6 | Construcción de Fundaciones | [5 empty] | 0 |  | 0 | [7 empty] | 1434866.636
5.6.0 | Excavacion fundacion aerogenerador | m3 | 5330.9461 |  | 0 | 0 | 0 | 32.2 | 171656.4646 | 20% | 8% |  | 46% | 22% | 4% | 219.6 | 171656.4646
5.6.1 | Relleno compactado | m3 | 3553.1242 |  | 0 | 0 | 0 | 49 | 174103.0846 | 20% | 8% |  | 46% | 22% | 4% | 219.6 | 174103.0846
5.6.2 | Moldajes | m2 | 1062.2865 |  | 0 | 0 | 0 | 8 | 8498.2919 | 20% | 8% | 36% | 10% | 22% | 4% | 175.68 | 8498.2919 |  |  | Valor hormigón con enfierr. y moldaje | m3 | 648
5.6.3 | Hormigón G30 | m3 | 1777.8219 |  | 0 | 0 | 0 | 444.8 | 790775.1949 | 20% | 8% | 45% | 1% | 22% | 4% | 87.84 | 790775.1949 |  |  | Hormigón | m3 | 1 | 444.8 | 444.8
5.6.4 | Acero Refuerzo | kg | 129390 |  | 0 | 0 | 0 | 2.24 | 289833.6 | 20% | 8% | 45% | 1% | 22% | 4% | 878.4 | 289833.6 |  |  | Enfierradura | kg | 80 | 2.24 | 179.2
5.6.5 | Pernos de Anclaje (incluido en 3.3) | kg | 0 |  | INCL. |  | 0 |  | 0 | 20% | 8% | 46% | 0% | 22% | 4% | 1054.08 |  |  |  | Moldaje | m2 | 3 | 8 | 24
5.6.6 | Pilotes (15m de cada pilote) | ml | 0 |  | EXCL. |  | 0 |  | 0 | 20% | 8% | 1% | 45% | 22% | 4% | 1317.6 | [7 empty] | 648
6 | OBRAS CIVILES CANALIZACIONES | [5 empty] | 0 |  | 0 | [7 empty] | 142166.8263
6.1 | Excavaciones | [5 empty] | 0 |  | 0 | [7 empty] | 0
6.1.2 | Excavaciones canalización | m3 | 1788 |  | 0 | 0 | 0 | 32.2 | 57573.6 | 20% | 8% |  | 46% | 22% | 4% | 1224 | 57573.6
6.2 | Rellenos Compactos Canalizaciones | [5 empty] | 0 |  | 0 | [7 empty] | 0
6.2.2 | Canalizaciones | m3 | 1699 |  | 0 | 0 | 0 | 49 | 83251 | 20% | 8% |  | 46% | 22% | 4% | 540 | 83251
6.3 | Hormigón no estructural H10 | [5 empty] | 0 |  | 0 | [7 empty] | 0
6.3.1 | Protección de canalizaciones | m3 | 5.7 |  | 0 | 0 | 0 | 235.4783 | 1342.2263 | 20% | 8% |  | 46% | 22% | 4% | 72 | 1342.2263
6.3.2 | Emplantillado sala eléctrica | m3 |  |  | INCL. |  | 0
6.4 | Edificios y Estructuras | [5 empty] | 0 | [9 empty] | 330247.8322
6.4.1 | Sala Eléctrica
6.4.1.1 | Excavacion | m3 | 205.821 |  |  |  |  | 32.2 | 6627.4362 | [7 empty] | 6627.4362
6.4.1.2 | Moldajes | m2 | 60.54 |  |  |  |  | 8 | 484.32 | [7 empty] | 484.32
6.4.1.3 | Hormigón G30 | m3 | 66.69 |  |  |  |  | 444.8 | 29663.712 | [7 empty] | 29663.712
6.4.1.4 | Acero Refuerzo | kg | 6002.1 |  |  |  |  | 2.24 | 13444.704 | [7 empty] | 13444.704
6.4.2 | Cámaras eléctricas (1,5x1,5x1,5m) | [8 empty] | 40% | 8% | 20% | 6% | 22% | 4% | 252
6.4.2.1 | Excavacion | m3 | 321.3 |  |  |  |  | 32.2 | 10345.86 | [7 empty] | 10345.86
6.4.2.2 | Relleno compactado | m3 | 265 |  |  |  |  | 49 | 12985 | [7 empty] | 12985
6.4.2.3 | Moldajes | m2 | 15.3 |  |  |  |  | 8 | 122.4 | [7 empty] | 122.4
6.4.2.4 | Hormigón G30 | m3 | 21 |  |  |  |  | 444.8 | 9340.8 | [7 empty] | 9340.8
6.4.2.5 | Acero Refuerzo | kg | 1890 |  |  |  |  | 2.24 | 4233.6 | [7 empty] | 4233.6
6.4.3 | Edificaciones
6.4.3.1 | Edificio Electrico | m2 | 202.5 |  |  |  |  | 1200 | 243000 | [7 empty] | 243000 |  | Adicional a SALA BESS
6.4.3.2 | Bodega y Taller | m2 | 0 |  |  |  |  | 980 | 0 | [7 empty] | 0 |  | CONSSIDERADA EN BESS
6.4.3.3 | Edificio Administroacion | m2 | 0 |  |  |  |  | 1200 | 0 | [7 empty] | 0 |  | CONSSIDERADA EN BESS
6.4.3.4 | RESPEL | m2 | 0 |  |  |  |  | 950 | 0 | [7 empty] | 0 |  | CONSSIDERADA EN BESS
6.4.3.5 | SUSPEL | m2 | 0 |  |  |  |  | 950 | 0 | [7 empty] | 0 |  | CONSSIDERADA EN BESS
6.4.3.6 | RSINP | m2 | 0 |  |  |  |  | 950 | 0 | [7 empty] | 0 |  | CONSSIDERADA EN BESS
6.4.3.7 | RSD | m2 | 0 |  |  |  |  | 950 | 0 | [7 empty] | 0 |  | CONSSIDERADA EN BESS
6.4.3.8 | Control Acceso | m2 | 0 |  |  |  |  | 1100 | 0 | [7 empty] | 0 |  | CONSSIDERADA EN BESS
0
7 | SUMINISTROS | [5 empty] | 0
7.1 | Equipos | [5 empty] | 0 | [9 empty] | 980701.1624
7.1.1 | Switchgear de 33kV | un | 1 |  |  |  | 0 | 194200 | 194200 |  |  | 74% |  | 22% | 4% |  | 194200
7.1.2 | Transformador de SS/AA 30 kVA, 23000/380-220 V | un | 1 |  |  |  | 0 | 15969.3389 | 15969.3389 |  |  | 74% |  | 22% | 4% |  | 15969.3389
7.1.3 | Gabiente de Comunicaciones/SCADA | un | 1 |  |  |  | 0 | 580000 | 580000 |  |  | 74% |  | 22% | 4% |  | 580000
7.1.4 | Tablero de SS/AA C.A. | un | 1 |  |  |  | 0 | 33590.6783 | 33590.6783 |  |  | 74% |  | 22% | 4% |  | 33590.6783
7.1.5 | Tablero de SS/AA C.C. | un | 1 |  |  |  | 0 | 22026.6743 | 22026.6743 |  |  | 74% |  | 22% | 4% |  | 22026.6743
7.1.6 | Cargador de Baterías 125 Vcc | un | 1 |  |  |  | 0 | 55066.6858 | 55066.6858 |  |  | 74% |  | 22% | 4% |  | 55066.6858
7.1.7 | Banco de Baterias 125 Vcc | un | 1 |  |  |  | 0 | 22026.6743 | 22026.6743 |  |  | 74% |  | 22% | 4% |  | 22026.6743
7.1.8 | Sistema de iluminación | gl | 1 |  |  |  | 0 | 24780.0086 | 24780.0086 |  |  | 74% |  | 22% | 4% |  | 24780.0086
8.1.9 | Grupo electrogeno inc tablero trasnfernecia | un | 1 | 0 | 0 | 1 | 1 | 33040.0115 | 33040.0115 | [7 empty] | 33041.1023
7.2 | Materiales Parque | [5 empty] | 0 |  | 0 | [7 empty] | 288490.3474
7.2.1 | Conduit de PVC SCH40 4" | ml | 7700 | 0.25 | 1925 | 0 | 0 | 0 | 0 |  |  | 74% |  | 22% | 4% |  | 78030.6195
7.2.2 | Conduit de PVC SCH40 2" | ml | 2200 | 0.14 | 308 | 0 | 0 | 0 | 0 |  |  | 74% |  | 22% | 4% |  | 12484.8991
7.2.3 | Cable de media tensión 33 kV, calibre 750 MCM Aluminio (incluir mufas) | ml | 6600 |  |  |  | 0 | 28.9828 | 191286.49 |  |  | 74% |  | 22% | 4% |  | 191286.49
7.2.4 | Cable de F.O. | ml | 2750 |  |  |  | 0 | 2.4321 | 6688.3388 |  |  | 74% |  | 22% | 4% |  | 6688.3388
[7 empty] | 0 |  | 0 | [7 empty] | 0
7.3 | Puestas a tierra (parque, sala y canalizaciones) | [5 empty] | 0 |  | 0 | [7 empty] | 131595.0459
7.3.1 | Cable 4/0 AWG | ml | 7920 | 0.35 | 2772 | 0 | 0 | 0 | 0 |  |  | 74% |  | 22% | 4% |  | 112364.092
7.3.2 | Carga #250 | un | 171.5472 | 0.7 | 120.083 | 0 | 0 | 0 | 0 |  |  | 74% |  | 22% | 4% |  | 4867.6125
7.3.3 | Carga #150 | un | 198.6336 | 0.5 | 99.3168 | 0 | 0 | 0 | 0 |  |  | 74% |  | 22% | 4% |  | 4025.8449
7.3.4 | Cable 2/0 AWG | ml | 1108.8 | 0.23 | 255.024 | 0 | 0 | 0 | 0 |  |  | 74% |  | 22% | 4% |  | 10337.4965
[7 empty] | 0 |  | 0 | [7 empty] | 0
8 | MONTAJES | [5 empty] | 0 |  | 0 | [7 empty] | 0
8.1 | Montaje de Equipos Principales | [5 empty] | 0 |  | 0 | [7 empty] | 148359.1105
8.1.1 | Switchgear de 33kV | gl | 1 | 434.715 | 434.715 | 0 | 0 | 0 | 0 | 50% | 10% |  | 14% | 22% | 4% | 162 | 17621.3394
8.1.2 | Transformador de SS/AA 30 kVA, 23000/380-220 V | un | 1 | 230.9423 | 230.9423 | 0 | 0 | 0 | 0 | 60% | 12% |  | 2% | 22% | 4% | 54 | 9361.3366
8.1.3 | Gabiente de Comunicaciones/SCADA | un | 1 | 108.6787 | 108.6787 | 0 | 0 | 0 | 0 | 60% | 12% |  | 2% | 22% | 4% | 54 | 4405.3349
8.1.4 | Tablero de SS/AA C.A. | un | 1 | 244.5272 | 244.5272 | 0 | 0 | 0 | 0 | 60% | 12% |  | 2% | 22% | 4% | 54 | 9912.0034
8.1.5 | Tablero de SS/AA C.C. | un | 1 | 54.3394 | 54.3394 | 0 | 0 | 0 | 0 | 60% | 12% |  | 2% | 22% | 4% | 54 | 2202.6674
8.1.6 | Cargador de Baterías 125 Vcc | un | 1 | 217.3575 | 217.3575 | 0 | 0 | 0 | 0 | 60% | 12% |  | 2% | 22% | 4% | 54 | 8810.6697
8.1.7 | Banco de Baterias 125 Vcc | un | 1 | 217.3575 | 217.3575 | 0 | 0 | 0 | 0 | 60% | 12% |  | 2% | 22% | 4% | 54 | 8810.6697
8.1.8 | Sistema de iluminación | gl | 1 | 421.1301 | 421.1301 | 0 | 0 | 0 | 0 | 61% | 12.2% |  | 1% | 22% | 4% | 54 | 17070.6726
8.1.9 | Grupo electrogeno inc tablero trasnfernecia | un | 1 | 230.9423 | 230.9423 | 0 | 0 | 0 | 0 | [7 empty] | 9361.3366
8.1.10 | Sistema de Detección y extintores | gl | 1 | 1500 | 1500 |  | 0 |  | 0 | [7 empty] | 60803.0801
8.2 | Materiales | [5 empty] | 0 |  | 0 | [7 empty] | 42359.4791
8.2.1 | Banco de ductos de PVC SCH40 (4 tubos de 3" + 2 tubos de 2") | ml | 1100 | 0.95 | 1045 | 0 | 0 | 0 | 0 | 30% | 6% | 36% | 2% | 22% | 4% | 360 | 42359.4791
[7 empty] | 0 |  | 0 | [7 empty] | 0
8.3 | Sistema de Puesta a tierra | [5 empty] | 0 |  | 0 | [7 empty] | 99437.2185
8.3.1 | Malla de Puesta a tierra | gl | 9028.8 | 0.2717 | 2453.0966 | 0 | 0 | 0 | 0 | 30% | 6% | 36% | 2% | 22% | 4% | 36 | 99437.2185
[7 empty] | 0 |  | 0 | [7 empty] | 0
8.4 | Tendido de conductores | [5 empty] | 0 |  | 0 | [7 empty] | 47550.0832
9.4.1 | Cable de F.O. | ml | 2750 | 0.067924 | 186.7916 | 0 | 0 | 0 | 0 | 30% | 6% | 36% | 2% | 22% | 4% | 154.8 | 7571.6693
9.4.2 | Cable de media tensión 33 kV, calibre 750 MCM Aluminio | ml | 6600 | 0.067924 | 448.2998 | 0 | 0 | 0 | 0 | 30% | 6% | 36% | 2% | 22% | 4% | 1336.5 | 18172.0063
9.4.3 | Cable de interconexión mallas parque eólico (sobre canalización MT) | ml | 7920 | 0.067924 | 537.9598 | 0 | 0 | 0 | 0 | 30% | 6% | 36% | 2% | 22% | 4% | 200 | 21806.4076
[7 empty] | 0 |  | 0 | [7 empty] | 0
9 | PRUEBAS Y PUESTA EN SERVICIO | [5 empty] | 0 |  | 0 | [7 empty] | 71019.3595
9.1 | Pruebas sistema de generación | gl | 1 | 0 | 0 | 0 | 0 | 8504.47 | 8504.47 | 61% | 12.2% |  | 1% | 22% | 4% | 252 | 8504.47
9.2 | Pruebas sistema de protecciones | gl | 1 | 134.04 | 134.04 | 0 | 0 | 0 | 0 | 61% | 12.2% |  | 1% | 22% | 4% | 180 | 5433.3632
9.3 | Pruebas sistema de comunicaciones | gl | 1 | 1214.4 | 1214.4 | 0 | 0 | 0 | 0 | 61% | 12.2% |  | 1% | 22% | 4% | 180 | 49226.1737
9.4 | Comisionamiento | gl | 1 | 113.04 | 113.04 | 0 | 0 | 0 | 0 | 61% | 12.2% |  | 1% | 22% | 4% | 540 | 4582.1201
9.5 | Información As-Built | gl | 1 | 80.75 | 80.75 | 0 | 0 | 0 | 0 | 61% | 12.2% |  | 1% | 22% | 4% | 810 | 3273.2325
[7 empty] | 0 |  | 0 | [7 empty] | 0
[7 empty] | 0 |  | 0 | [7 empty] | 0
| TOTAL $ |  |  |  | 15352.7916 |  |  |  | 17106860.0242 | [7 empty] | 17729191.3694 |  |  | 9.9
0
Note on D38: Federico Sobarzo: Proyecto Eolico Base 9,9 MW (3 x 3,3 MW)

## BOP Electrico Eolico
Suministro Electrico | Unidad | 70 | 120 | 150 |  | Pu | 70 | 120 | 150 | 6
Sistema SSAA | [6 empty] | 237645.4036 | 237645.4036 | 237645.4036 | 237645.4036 | dólar | 907.99
Grupo electrogeno inc tablero trasnfernecia | c/u | 1 | 1 | 1 | 1 | 33040.0115 | 33040.0115 | 33040.0115 | 33040.0115 | 33040.0115 | UF | 36805.7258
Transformador SSAA | c/u | 1 | 1 | 1 | 1 | 15969.3389 | 15969.3389 | 15969.3389 | 15969.3389 | 15969.3389
Celdas BT y Tableros Fuerza y Alumbrado | gl | 1 | 1 | 1 | 1 | 33590.6783 | 33590.6783 | 33590.6783 | 33590.6783 | 33590.6783
Tablero SS/AA CC | c/u | 1 | 1 | 1 | 1 | 22026.6743 | 22026.6743 | 22026.6743 | 22026.6743 | 22026.6743
Cargador de Baterías 125 Vcc (2x) | c/u | 1 | 1 | 1 | 1 | 55066.6858 | 55066.6858 | 55066.6858 | 55066.6858 | 55066.6858
Banco de Baterias 125 Vcc (2x) | c/u | 1 | 1 | 1 | 1 | 22026.6743 | 22026.6743 | 22026.6743 | 22026.6743 | 22026.6743
Sistema detecion contra incedio sala electrica | c/u | 1 | 1 | 1 | 1 | 9912.0034 | 9912.0034 | 9912.0034 | 9912.0034 | 9912.0034
HVAC | gl | 1 | 1 | 1 | 1 | 11013.3372 | 11013.3372 | 11013.3372 | 11013.3372 | 11013.3372
CCTV | gl | 1 | 1 | 1 | 1 | 35000 | 35000 | 35000 | 35000 | 35000
Celdas MT 33 kV (Incluye Proteccion y Medida) | [6 empty] | 292200 | 341200 | 390200 | 194200
Incoming | c/u | 1 | 1 | 1 | 1 | 67000 | 67000 | 67000 | 67000 | 67000
Alimentador | c/u | 3 | 4 | 5 | 1 | 49000 | 147000 | 196000 | 245000 | 49000
SSAA | c/u | 1 | 1 | 1 | 1 | 49600 | 49600 | 49600 | 49600 | 49600
Medida | c/u | 1 | 1 | 1 | 1 | 28600 | 28600 | 28600 | 28600 | 28600
Cables
Cable DC (Al) | [5 empty] | 6.0803
Cable AC BT Potencia (Al) | [5 empty] | 4.8642
Cable AC BT SSAA | [5 empty] | 1.6214
Cable MT Monopolar | [5 empty] | 26.348
FO | [5 empty] | 2.4321
Cable Control | [5 empty] | 3.2428
Ethernet | [5 empty] | 8.9178
Puesta a Tierra
Cable c/u 4/0 | [5 empty] | 14.1874
[7 empty] | 580000 | 580000 | 580000 | 580000
SCADA | gl | 1 | 1 | 1 | 1 | 280000 | 280000 | 280000 | 280000 | 280000
Equipos Telecomunicaciones | gl | 1 | 1 | 1 | 1 | 300000 | 300000 | 300000 | 300000 | 300000
OOEE
MONTAJES SSAA | [9 empty] | 1439.9933
Grupo electrogeno inc tablero trasnfernecia | c/u | 1 | 1 | 1 | 1 | 230.9423 | 230.9423 | 230.9423 | 230.9423 | 230.9423
Transformador SSAA | c/u | 1 | 1 | 1 | 1 | 230.9423 | 230.9423 | 230.9423 | 230.9423 | 230.9423
Celdas BT y Tableros Fuerza y Alumbrado | gl | 1 | 1 | 1 | 1 | 244.5272 | 244.5272 | 244.5272 | 244.5272 | 244.5272
Tablero SS/AA CC | c/u | 1 | 1 | 1 | 1 | 54.3394 | 54.3394 | 54.3394 | 54.3394 | 54.3394
Cargador de Baterías 125 Vcc (2x) | c/u | 1 | 1 | 1 | 1 | 217.3575 | 217.3575 | 217.3575 | 217.3575 | 217.3575
Banco de Baterias 125 Vcc (2x) | c/u | 1 | 1 | 1 | 1 | 217.3575 | 217.3575 | 217.3575 | 217.3575 | 217.3575
Sistema detecion contra incedio sala electrica | c/u | 1 | 1 | 1 | 1 | 81.5091 | 81.5091 | 81.5091 | 81.5091 | 81.5091
HVAC | gl | 1 | 1 | 1 | 1 | 81.5091 | 81.5091 | 81.5091 | 81.5091 | 81.5091
CCTV | gl | 1 | 1 | 1 | 1 | 81.5091 | 81.5091 | 81.5091 | 81.5091 | 81.5091
Montaje Celdas MT | c/u | 6 | 7 | 8 | 4 | 108.6787 | 652.0725 | 760.7512 | 869.4299 | 434.715
Conexionado en armarios y tableros | c/u | 14 | 15 | 16 | 12 | 40.7545 | 570.5634 | 611.3179 | 652.0725 | 489.0543
Cable puesta a Tierra | m | 0 | 0 | 0 | 0 |  | 0 | 0 | 0
Iluminacion Exterior y Enchufes | gl | 1 | 1 | 1 | 1 | 421.1301 | 421.1301 | 421.1301 | 421.1301 | 421.1301
Telecomunicaciones | gl | 1 | 1 | 1 | 1 | 108.6787 | 108.6787 | 108.6787 | 108.6787 | 108.6787
TENDIDO T CONEXIONADO DE CABLES | m | 0 | 0 | 0 |  | 2.7533 | 0 | 0 | 0

## Cotizacion Aerogenerador
COTIZACION AEROGENERADORES
| P | Precio | USD/kW
T1 | 6.2 | 4869299 | 785.3708
T2 | 7.2 | 5567037 | 773.1996
779.2852
Costo incluye montaje y transporte
Potencia
Valor Adpotado | 6200 | 4831568.2083

## Fundacion aerogenerador 6,2 MW
FUNDACION CONSIDERADA AEROGENERADOR VESTAS 6,2 MW
[6 empty] | 82´6" = | 25.1624
7.625
5.49
[8 empty] | 2´= | 0.61
9.3092
0.3262
2
2.5 | [12 empty] | 3.1262
3
0.3 | [11 empty] | 1´= | 0.305
0.1
Emplantillado
[10 empty] | 28´9" = | 8.7686
Volumen hormigón:
|  |  |  | Cilindro central | 14.4399 | m3
|  |  |  | Cono | 722.8031 | m3
|  |  |  | Cilindro inferior | 151.668 | m3
|  |  |  | Total | 888.911 | m3
|  |  |  | Hormigon | 888.911 | m3
|  |  |  | Moldaje | 0 | m2
Enfierradura | libras | 142500
| kg | 64695
Material |  | Total/fund.
Hormigón | m3 | 888.911
Enfierradura | kg | 64695
Excavacion | m3 | 2665.4731
Emplantillado | m3 | 49.7272
Relleno estructural | m3 | 1776.5621
Moldaje | m2 | 531.1432
Nivelacion fondo excavacion | m3 | 142
| h |  | 3.4312
| r |  | 13.0812
| b |  | 5.1468
| R=r+b |  | 18.228
| V excavacion |  | 2665.4731
LAS DOVELAS DE HORMIGÓN DE LA TORRE SE MONTAN DIRECTAMENTE SOBRE LA FUNDACIÓN CON UN PERNO. NO NECESITA JAULA DE PERNOS NI PEDESTAL
18´ =
30
10
10´3" =
25´ =

## Plataformas EOLICO
PLATAFORMA TÍPICA AEROGENERADOR 6,2 MW
[7 empty] | 40 | 30
40
A | [8 empty] | 30 | A
30
95
|  | 0.2 |  |  |  |  | 0.3 | 0.35
VOLUMEN
| AREA | LONG. | ANCHO | ESPESOR | AREA | EXCAV. | RELLENO
| Acopio otros elementos | 150 | 15 | 0.2 | 2250 | 472.5 | 450
| Trabajos secundarios | 30 | 25 | 0.2 | 750 | 157.5 | 150
| Acopio palas tramos torre | 95 | 30 | 0.2 | 2850 | 598.5 | 570
| Trabajo principal | 40 | 40 | 0.35 | 1600 | 588 | 560
| TOTALES |  |  |  | 7450 | 1816.5 | 1730
| Cunetas | 560
Camino acceso/Armado pluma grua
Acopio palas, tramos torre y góndola
Acopio otros elementos
Zona trabajo grua principal
Zona trabajos secundarios
Fundacion Aerogenerador
5 kg/cm2
2 kg/cm2
2 kg/cm2
15
150

## Caminos EOLICO
PERFIL TÍPICO CAMINOS
| tipico | 0.6
e= 30 cm
|  |  | 6 | m
Partidas normales | Caminos nuevos
|  |  |  | 12 aeros | 20 aeros | 25 aeros | 2
|  | Longitud caminos | m | 6100 | 10100 | 12600 | 1100 | ( similar a canalizaciones)
|  | Excavacion | m3 | 21960 | 36360 | 45360 | 3960
|  | Carpeta de rodado | m3 | 10980 | 18180 | 22680 | 1980
|  | Preparacion subrasante | m2 | 36600 | 60600 | 75600 | 6600
Mejoramiento caminos existentres
Se asumen 10 km en caminos a mejorar en todos los casos
10,20 y 25 aeros
|  | Longitud caminos | m | 10000
|  | Excavacion | m3 | 36000
|  | Carpeta de rodado | m3 | 18000

## IF
Instalacion de faenas típica
3
Poyo 0,6*0,6*0,6
2
2
0.5
1
[10 empty] | 1 | m
Caminos nuevos
[5 empty] | Areas |  | Fundaciones tipo poyo cada 2 m
|  |  |  | Zona | Descripción | Area (m2) | largo | ancho | Cant fundac.
|  |  |  | 1 | Oficinas de administración tipo prefabricadas | 280 | 40 | 7 | 47
Area IF |  | 20000 |  | 2 | Estacionamientos | 1875 | 15 | 125
Volumen excavacion sin considerar desnivel, solo nivelacion |  | 8000 |  | 3 | Estacionamientos Visitas | 602 | 14 | 43
|  |  |  | 4 | Enfermería /primeros auxilios | 70 | 10 | 7 | 17
|  |  |  | 5 | Vestuario, baños y duchas | 70 | 10 | 7 | 17
Excavacion Fundaciones |  | 235 |  | 6 | Sistema de tratamiento de aguas servidas. Torre de agua Potable | 126 | 18 | 7 | 8
|  | 8235 |  | 7 | Bodegas generales | 540 | 27 | 20 | 47
|  |  |  | 8 | Comedores | 338 | 26 | 13 | 39
|  |  |  | 9 | Almacenamiento materiales de construcción | 8560 | 107 | 80
|  |  |  | 10 | Botadero para residuos de construcción. | 800 | 40 | 20
|  |  |  | 11 | Sector almacenamiento de sustancias peligrosas | 280 | 14 | 20 | 4
|  |  |  | 12 | Sector almacenamiento temporal de residuos peligrosos. | 280 | 14 | 20 | 4
|  |  |  | 13 | Sector almacenamiento temporal de residuos domésticos. | 280 | 14 | 20 | 4
|  |  |  | 14 | Grupo electrógeno y tanque de combustible | 560 | 28 | 20 | 8
|  |  |  | 15 | Control de ingreso. | 9 | 3 | 3 | 6
|  |  |  | 16 | Estacionamiento maquinarias mayores | 2170 | 31 | 70
|  |  |  | 17 | Caminos y espacios interiores | 3762
[5 empty] | Total | 20602 |  |  | 201
2
17
7
10
11
12
13
8
9
14
15
1
4
5
6
16

## Canalizaciones y camaras EOLICO
Suposiciones de cálculo
Se asume que cada aerogenerador está ubicado a 500 m de distancia equidistantes entre si
Se asume que son dos cables por canalizacion (promedio)s
Se asume una cámara cada 70 m
Caminos atraviesan las canalizaciones cada 1 km
6
CASO 12 AEROGENERADORES
|  | Canalizacion |  |  | Camaras
Tramo | Tipo | Longitud m | Excavacion | Relleno | Cantidad | Excavacion | Relleno | Hormigon | Moldaje | Enfierradura
Torre 1 a 12 | 2 | 6000 | 9750 | 9263 | 86 | 1625.4 | 1336 | 102 | 77.4 | 9180 |  |  | Cámara
Torre a s/e | 2 | 100 | 163 | 155 | 2 | 37.8 | 32 | 3 | 1.8 | 270 |  |  |  | 4.5
Totales |  | 6100 | 9913 | 9418 | 88 | 1663.2 | 1368 | 105 | 79.2 | 9450
Cable de media tensión 33 kV, calibre 750 MCM Aluminio (incluir mufas) |  | 36600
Caminos atravesados | 6 | [12 empty] | 1.5
Ancho caminos | 6 | m
Espesor prot. atravieso caminos | 0.5 | m
Hormigón G10 | 34.2 | m3
[12 empty] | 0.2 |  |  |  | 3
Area aerogeneradores | 30000 | m2 | 3 | Has | [10 empty] | 1.5
2
1.9
2 |  | 1.3 | [10 empty] | 1.5
1
0.6
0.5
2.5
CASO 20 AEROGENERADORES
|  | Canalizacion |  |  | Camaras
Tramo | Tipo | Longitud m | Excavacion | Relleno | Cantidad | Excavacion | Relleno | Hormigon | Moldaje | Enfierradura
Torre 1 a 27 | 2 | 10000 | 16250 | 15438 | 143 | 2702.7 | 2221 | 169 | 2574 | 15210
Torre a s/e | 2 | 100 | 163 | 155 | 2 | 37.8 | 32 | 3 | 36 | 270
Totales |  | 10100 | 16413 | 15593 | 145 | 2740.5 | 2253 | 172 | 2610 | 15480
Cable de media tensión 33 kV, calibre 750 MCM Aluminio (incluir mufas) |  | 60600
Caminos atravesados | 10
Ancho caminos | 6 | m
Espesor prot. atravieso caminos | 0.5 | m
Hormigón G10 | 57 | m3
Area aerogeneradores | 50000 | m2 | 5 | Has
CASO 25 AEROGENERADORES
|  | Canalizacion |  |  | Camaras
Tramo | Tipo | Longitud m | Excavacion | Relleno | Cantidad | Excavacion | Relleno | Hormigon | Moldaje | Enfierradura
Torre 1 a 27 | 2 | 12500 | 20313 | 19298 | 179 | 3383.1 | 2779 | 211 | 3222 | 18990
Torre a s/e | 2 | 100 | 163 | 155 | 2 | 37.8 | 32 | 3 | 36 | 270
Totales |  | 12600 | 20476 | 19453 | 181 | 3420.9 | 2811 | 214 | 3258 | 19260
Cable de media tensión 33 kV, calibre 750 MCM Aluminio (incluir mufas) |  | 75600
Caminos atravesados | 13
Ancho caminos | 6 | m
Espesor prot. atravieso caminos | 0.5 | m
Hormigón G10 | 74.1 | m3
Area aerogeneradores | 62500 | m2 | 6.25 | Has
CASO 2 AEROGENERADORES
|  | Canalizacion |  |  | Camaras
Tramo | Tipo | Longitud m | Excavacion | Relleno | Cantidad | Excavacion | Relleno | Hormigon | Moldaje | Enfierradura
Torre 1 a 2 | 2 | 1000 | 1625 | 1544 | 15 | 283.5 | 233 | 18 | 13.5 | 1620
Torre a s/e | 2 | 100 | 163 | 155 | 2 | 37.8 | 32 | 3 | 1.8 | 270
Totales |  | 1100 | 1788 | 1699 | 17 | 321.3 | 265 | 21 | 15.3 | 1890
Cable de media tensión 33 kV, calibre 750 MCM Aluminio (incluir mufas) |  | 6600
Caminos atravesados | 1
Ancho caminos | 6 | m
Espesor prot. atravieso caminos | 0.5 | m
Hormigón G10 | 5.7 | m3
Area aerogeneradores | 5000 | m2 | 0.5 | Has
1.9
2 |  | 1.3
1
0.6

## Sala Eléctrica
Sala eléctrica 15 x 13,5
0,3 x 15,4 |  |  | 0,9 x 0,4
Excavación | 205.821 | m3
Hormigón | 66.69 | m3
Enfierradura | 6002.1 | kg
Moldaje | 60.54 | m2

## Recargos Varios BESS
Fletes y Seguros FOB CIF | 3%
Puesta en Marcha | 2%
Transporte Secundario | 2%

## BOP Electrico BESS
Suministro Electrico | Unidad | 70 | 120 | 150 |  | Pu | 70 | 120 | 150 | 15
Sistema SSAA | [6 empty] | 237645.4036 | 272645.4036 | 307645.4036 | 237645.4036 | dólar | 907.99
Grupo electrogeno inc tablero trasnfernecia | c/u | 1 | 1 | 1 | 1 | 33040.0115 | 33040.0115 | 33040.0115 | 33040.0115 | 33040.0115 | UF | 36805.7258
Transformador SSAA | c/u | 1 | 1 | 1 | 1 | 15969.3389 | 15969.3389 | 15969.3389 | 15969.3389 | 15969.3389
Celdas BT y Tableros Fuerza y Alumbrado | gl | 1 | 1 | 1 | 1 | 33590.6783 | 33590.6783 | 33590.6783 | 33590.6783 | 33590.6783
Tablero SS/AA CC | c/u | 1 | 1 | 1 | 1 | 22026.6743 | 22026.6743 | 22026.6743 | 22026.6743 | 22026.6743
Cargador de Baterías 125 Vcc (2x) | c/u | 1 | 1 | 1 | 1 | 55066.6858 | 55066.6858 | 55066.6858 | 55066.6858 | 55066.6858
Banco de Baterias 125 Vcc (2x) | c/u | 1 | 1 | 1 | 1 | 22026.6743 | 22026.6743 | 22026.6743 | 22026.6743 | 22026.6743
Sistema detecion contra incedio sala electrica | c/u | 1 | 1 | 1 | 1 | 9912.0034 | 9912.0034 | 9912.0034 | 9912.0034 | 9912.0034
HVAC | gl | 1 | 1 | 1 | 1 | 11013.3372 | 11013.3372 | 11013.3372 | 11013.3372 | 11013.3372
CCTV | gl | 1 | 2 | 3 | 1 | 35000 | 35000 | 70000 | 105000 | 35000
Celdas MT 33 kV (Incluye Proteccion y Medida) | [6 empty] | 292200 | 341200 | 390200 | 194200
Incoming | c/u | 1 | 1 | 1 | 1 | 67000 | 67000 | 67000 | 67000 | 67000
Alimentador | c/u | 3 | 4 | 5 | 1 | 49000 | 147000 | 196000 | 245000 | 49000
SSAA | c/u | 1 | 1 | 1 | 1 | 49600 | 49600 | 49600 | 49600 | 49600
Medida | c/u | 1 | 1 | 1 | 1 | 28600 | 28600 | 28600 | 28600 | 28600
Cables | [6 empty] | 204245.795 | 355288.6404 | 451834.1209 | 44455.1586
Cable DC (Al) | m | 2178 | 3729 | 4686 | 467 | 6.0803 | 13242.9108 | 22673.4686 | 28492.3233 | 2839.5038 | 31.1143 | 31.075 | 31.24 | 31.1431
Cable AC BT Potencia (Al) | m | 28070.4 | 49513.8 | 62004.6 | 6135 | 4.8642 | 136541.3424 | 240847.3238 | 301605.6529 | 29842.1517 | 401.0057 | 412.615 | 413.364 | 408.9949
Cable AC BT SSAA | m | 1675.52 | 2916.76 | 3661.35 | 363 | 1.6214 | 2716.714 | 4729.2798 | 5936.5695 | 588.5738 | 23.936 | 24.3063 | 24.409 | 24.2171
Cable MT Monopolar | m | 910.8 | 1471.8 | 2082.3 | 196 | 26.348 | 23997.7597 | 38778.9884 | 54864.4433 | 5164.2083 | 13.0114 | 12.265 | 13.882 | 13.0528
FO | m | 2451.02 | 4207.192 | 5326.464 | 528 | 2.4321 | 5961.1826 | 10232.4093 | 12954.6167 | 1284.1611 | 35.0146 | 35.0599 | 35.5098 | 35.1948
Cable Control | m | 177.65 | 302.94 | 381.48 | 38 | 3.2428 | 576.0889 | 982.3832 | 1237.0751 | 123.2276 | 2.5379 | 2.5245 | 2.5432 | 2.5352
Ethernet | m | 1530.925 | 2610.63 | 3287.46 | 328 | 8.9178 | 13652.4601 | 23281.0373 | 29316.8617 | 2925.0335 | 21.8704 | 21.7553 | 21.9164 | 21.8473
Puesta a Tierra |  |  |  |  | 0 |  | 7557.3364 | 13763.75 | 17426.5782 | 1688.2989 | 0 | 0 | 0 | 0
Cable c/u 4/0 | m | 532.68 | 970.14 | 1228.315 | 119 | 14.1874 | 7557.3364 | 13763.75 | 17426.5782 | 1688.2989 | 7.6097 | 8.0845 | 8.1888 | 7.961
Iluminacion Exterior y Enchufes | gl | 1 | 1 | 1 |  |  | 0 | 0 | 0 | 15439.947
[7 empty] | 580000 | 580000 | 580000 | 580000
SCADA | gl | 1 | 1 | 1 | 1 | 280000 | 280000 | 280000 | 280000 | 280000
Equipos Telecomunicaciones | gl | 1 | 1 | 1 | 1 | 300000 | 300000 | 300000 | 300000 | 300000
OOEE
MONTAJES SSAA | [6 empty] | 118202.6234 | 132381.8544 | 144586.5593 | 112168.3631
Grupo electrogeno inc tablero trasnfernecia | c/u | 1 | 1 | 1 | 1 | 9361.3366 | 9361.3366 | 9361.3366 | 9361.3366 | 9361.3366
Transformador SSAA | c/u | 1 | 1 | 1 | 1 | 9361.3366 | 9361.3366 | 9361.3366 | 9361.3366 | 9361.3366
Celdas BT y Tableros Fuerza y Alumbrado | gl | 1 | 1 | 1 | 1 | 9912.0034 | 9912.0034 | 9912.0034 | 9912.0034 | 9912.0034
Tablero SS/AA CC | c/u | 1 | 1 | 1 | 1 | 2202.6674 | 2202.6674 | 2202.6674 | 2202.6674 | 2202.6674
Cargador de Baterías 125 Vcc (2x) | c/u | 1 | 1 | 1 | 1 | 8810.6697 | 8810.6697 | 8810.6697 | 8810.6697 | 8810.6697
Banco de Baterias 125 Vcc (2x) | c/u | 1 | 1 | 1 | 1 | 8810.6697 | 8810.6697 | 8810.6697 | 8810.6697 | 8810.6697
Sistema detecion contra incedio sala electrica | c/u | 1 | 1 | 1 | 1 | 3304.0011 | 3304.0011 | 3304.0011 | 3304.0011 | 3304.0011
HVAC | gl | 1 | 1 | 1 | 1 | 3304.0011 | 3304.0011 | 3304.0011 | 3304.0011 | 3304.0011
CCTV | gl | 1 | 2 | 3 | 1 | 3304.0011 | 3304.0011 | 6608.0023 | 9912.0034 | 3304.0011
Montaje Celdas MT | c/u | 6 | 7 | 8 | 4 | 4405.3349 | 26432.0092 | 30837.344 | 35242.6789 | 17621.3394
Conexionado en armarios y tableros | c/u | 14 | 15 | 16 | 12 | 1652.0006 | 23128.008 | 24780.0086 | 26432.0092 | 19824.0069
Cable puesta a Tierra | m | 532.68 | 970.14 | 1228.315 | 119 | 11.0133 | 5866.5844 | 10684.4789 | 13527.8472 | 1310.5871
Aterrizamiento de equipos y Estructuras | [5 empty] | 200 | 0 | 0 | 0 | 0
Iluminacion Exterior y Enchufes | gl | 1 | 1 | 1 | 1 |  | 0 | 0 | 0 | 10636.4079
Telecomunicaciones | gl | 1 | 1 | 1 | 1 | 4405.3349 | 4405.3349 | 4405.3349 | 4405.3349 | 4405.3349
TENDIDO T CONEXIONADO DE CABLES | m | 36994.315 | 64752.122 | 81429.654 | 8055 | 2.7533 | 101857.7159 | 178284.2377 | 224203.0584 | 22178.1077

## Cableado BESS
|  |  | 70 | 120 | 150
Cable DC Potencia | [5 empty] | Cable Media Tension
Total | 210 | 210 | 2178 | 3729 | 4686 |  | 70 | 120 | 150
[6 empty] | C1 | 83 | 125 | 125
[6 empty] | C2 | 75 | 86 | 86
Tramos BT Potencia | [5 empty] | C3 | 118 | 110 | 145
T1 | 12.1 | 72.6 |  |  |  | C4 |  | 125 | 118
T2 | 15.5 | 93 |  |  |  | C5 |  |  | 157
T3 | 20.3 | 121.8 |  |  |  | Total | 276 | 446 | 631
T4 | 23.8 | 142.8
T5 | 30 | 180
T6 | 32.2 | 193.2
T7 | 37.6 | 225.6
|  | 3087 | 28070.4 | 49513.8 | 62004.6
Tramos BT Auxiliar
T1 | 8.5 | 8.5
T2 | 11.8 | 11.8
T3 | 17.4 | 17.4
T4 | 20.5 | 20.5
T5 | 25.7 | 25.7
T6 | 28.9 | 28.9
T7 | 34.1 | 34.1
T8 | 17.2 | 17.2
|  | 164.1 | 1675.52 | 2916.76 | 3661.35
Cable Comuncaciones y Control
Cable FO | - |  | 2451.02 | 4207.192 | 5326.464
Cable ETH | 146.5 |  | 1530.925 | 2610.63 | 3287.46
Cable Control | 17 |  | 177.65 | 302.94 | 381.48
Anillo FO ESS-SACU | 75.6
Cable Eth ESS- PCS | 17.5
Anilos Eth PCS -SACU | 96
Cable Eth SACU-STS | 33
Cable Control DTS-STS | 17.2
Anillos FO caso 70 | 1510
Anillos FO caso 120 | 2600
Anillos FO caso 150 | 3300

## Itemizado 15 MW BESS
ITEM | PARTIDA | UNIDAD | CANTIDAD | VALOR UNITARIO USD | VALOR TOTAL USD
1 | INSTALACIONES DE FAENA |  |  |  | 464514.1
1.1 | INSTALACIONES DEL CONTRATISTA | [8 empty] | 36
1.1.1 | Construcción Oficinas | m2 | 108 | 869 | 93852 |  |  |  |  | 72
1.1.2 | Construcción de Talleres, Bodegas, comedores , baños pañoles | m2 | 180 | 782.1 | 140778
1.1.3 | Radieres | m2 | 153 | 42.7 | 6533.1 |  |  | Zona | Descripción | Area (m2) | Dimensiones
1.1.4 | Cercos perimetrales | ml | 210 | 256 | 53760 |  |  | 1 | Oficinas de administración tipo prefabricadas | 72 | 50x7
1.1.5 | Estacionamientos, patio de acopio, talleres, estacionamiento equipos, almacenamiento materiales construcción | m2 | 2212 | 14 | 30968 |  |  | 2 | Estacionamientos | 150 | 15x50
1.1.6 | Planta tratamiento aguas servidas | m2 | 27 | 361 | 9747 |  |  | 3 | Estacionamientos Visitas | 80 | 14x40
[8 empty] | 4 | Enfermería /primeros auxilios | 36 | 12x3
1.2 | INSTALACIONES PARA LA INSPECCION | [6 empty] | 5 | Vestuario, baños y duchas | 36 | 10x5
1.2.1 | Oficina | m2 | 36 | 941 | 33876 |  |  | 6 | Sistema de tratamiento de aguas servidas. Torre de agua Potable | 27 | 18x7
[8 empty] | 7 | Bodegas generales | 72 | 20x15
1.3 | DESARME DE INSTALACIONES | gl | 1 | 95000 | 95000 |  |  | 8 | Comedores | 72 | 20x10
[8 empty] | 9 | Almacenamiento materiales de construcción | 300 | 30 x 30
2 | OBRAS CIVILES | [6 empty] | 10 | Botadero para residuos de construcción. | 200 | 30x20
2.1 | Movimiento de Tierras generales |  |  |  | 16777.479 |  |  | 11 | Sector almacenamiento de sustancias peligrosas | 36 | 14x20
2.1.1 | Escarpe y limpieza terreno | m2 | 3115.4039 | 4.9 | 15265.479 |  |  | 12 | Sector almacenamiento temporal de residuos peligrosos. | 36 | 14x20
2.1.2 | Estacionamientos | m2 | 108 | 14 | 1512 |  |  | 13 | Sector almacenamiento temporal de residuos domésticos. | 36 | 14x20
[8 empty] | 14 | Grupo electrógeno y tanque de combustible | 36 | 28x20
2.2 | Construcción de Caminos |  |  |  | 105484.288 |  |  | 15 | Control de ingreso. | 9 | 3x3
2.2.1 | Mejoramiento Caminos Existentes | [6 empty] | 16 | Estacionamiento maquinarias mayores | 500 | 20x70
2.2.1.1 | Excavación en Terreno de Cualquier Naturaleza | m3 | 1080 | 32.2 | 34776 |  |  | 17 | Caminos y espacios interiores | 982 | 6 m calzada
2.2.1.2 | Relleno con Material Granular | m3 | 540 | 49 | 26460 |  |  |  | Total | 2680 | 160x125
2.3 | Caminos Nuevos | [9 empty] | 2750
2.3.1 | Excavación en Terreno de Cualquier Naturaleza (incl. Escarpe) | m3 | 651.04 | 32.2 | 20963.488
2.3.2 | Relleno con Material Granular | m3 | 317.52 | 49 | 15558.48
2.3.3 | Preparación de la Subrasante con Geotextil | m2 | 1058.4 | 7.3 | 7726.32
2.4 | Construcción de Fundaciones |  |  |  | 101178.8725
2.4.1 | Excavacion | m3 | 245.78 | 32.2 | 7914.116
2.4.2 | Relleno compactado | m3 | 148.58 | 49 | 7280.42
2.4.3 | Moldajes | m2 | 508.37 | 8 | 4066.96
2.4.4 | Hormigón G30 | m3 | 97.2 | 444.8 | 43234.56
2.4.5 | Acero Refuerzo | kg | 8748 | 2.24 | 19595.52
2.4.6 | Insertos | t | 0.83757 | 9161 | 7672.9788
2.4.7 | Grout | m3 | 7.81 | 1056 | 8247.36
2.4.8 | Estructura metálica | t | 0.3457 | 9161 | 3166.9577
2.5 | Canalizaciones y cámaras |  |  |  | 43463.2789
2.5.1 | Excavacion | m3 | 83.4 | 32.2 | 2685.48
2.5.2 | Relleno compactado | m3 | 1.42 | 49 | 69.58
2.5.3 | Moldajes | m2 | 36.3 | 8 | 290.4
2.5.4 | Hormigón G30 | m3 | 6.6 | 444.8 | 2935.68
2.5.5 | Acero Refuerzo | kg | 594 | 2.24 | 1330.56
2.5.6 | Suministro y montaje conduit PVC 110 mm | ml | 424 | 85.2632 | 36151.5789
2.4 | Cerco Perimetral, Porton de Entrada |  |  |  | 43926.7486
2.4.1 | Excavaciones | m3 | 15.48 | 32.2 | 498.456
2.4.2 | Relleno estructural | m3 | 8.6 | 49 | 421.4
2.4.3 | Moldajes | m2 | 37.84 | 8 | 302.72
2.4.4 | Hormigón G30 | m3 | 6.88 | 444.8 | 3060.224
2.4.5 | Acero Refuerzo | kg | 550.4 | 2.24 | 1232.896
2.4.6 | Cerco Perimetral incl. postes | ml | 223 | 156.3158 | 34858.4211
2.4.7 | Porton de Entrada/Salida | cu | 1 | 3552.6316 | 3552.6316
3 | Montaje Equipos |  |  |  | 172817.55
3.1 | Modulos ESS | cu | 14 | 7343.6895 | 102811.653 |  | 36
3.2 | Inversores String 213 | cu | 84 | 252.342 | 21196.728
3.3 | Estrcutura Soporte Inversores | cu | 14 | 1706.0895 | 23885.253
3.4 | Estacion De Transformacion | cu | 2 | 7343.6895 | 14687.379
3.5 | Modulo Control y Comunicaicon | cu | 2 | 1706.0895 | 3412.179
3.6 | Transformadores SSAA BESS | cu | 4 | 1706.0895 | 6824.358
4 | Edificaciones |  |  |  | 210850 | 1159012.3171
4.1 | Edificio Electrico | m2 | 72 | 1200 | 86400
4.2 | Bodega y Taller | m2 | 42 | 980 | 41160
4.3 | Edificio Administroacion | m2 | 42 | 1200 | 50400 |  |  |  | 16
4.4 | RESPEL | m2 | 6 | 950 | 5700
4.5 | SUSPEL | m2 | 6 | 950 | 5700
4.6 | RSINP | m2 | 7.2 | 950 | 6840
4.7 | RSD | m2 | 5 | 950 | 4750
4.8 | Control Acceso | m2 | 9 | 1100 | 9900
|  |  |  | TOTAL | 1159012.3171
2
3
17
7
10
11
12
13
8
9
14
15
1
4
5
6
16
2
3
17
7
10
11
12
13
8
9
14
15
1
4
5
6
16

## Pérdidas
Subestación | Potencia [MW] | Tecnologia | Tension [kV] | Conductores por fase | Pérdidas Línea [kW] | Perdidas Transformador [kW] | Pérdidas Totales [kW]
Puerto Williams | 0.4 | MG | 13.2 | 1 | 3.6142 | 5.8 | 9.4142
Cochamo | 1 | MG | 23 | 1 | 3.6142 | 16.2 | 19.8142
Chile Chico | 1 | MG | 23 | 1 | 3.6142 | 16.2 | 19.8142
Palena | 1 | MG | 23 | 1 | 3.6142 | 16.2 | 19.8142
Hornopiren | 0.9 | MG | 23 | 1 | 3.6142 | 16.2 | 19.8142
Porvenir | 1.8 | MG | 13.2 | 1 | 3.6142 | 24.1 | 27.7142
Puerto Cisnes | 0.3 | MG | 23 | 1 | 3.6142 | 5.8 | 9.4142
Puerto Natales | 3 | TG | 13.2 | 1 | 3.6142 | 24.1 | 27.7142
Puerto Natales | 3 | MG | 13.2 | 1 | 3.6142 | 24.1 | 27.7142
Tehuelche | 0.8 | MG | 33 | 1 | 3.6142 | 5.8 | 9.4142
Tres Puentes | 15 | MG | 13.2 | 1 | 8.3183 | 0 | 8.3183
Tres Puentes | 15 | TG | 11.5 | 1 | 8.3183 | 0 | 8.3183
Chacabuco | 0.8 | MG | 23 | 1 | 3.6142 | 5.8 | 9.4142
TG: Turbina a Gas
MG: Grupo Motor Generador

## Transporte Local
Subestacion | Distancia Terrestre | T. Maritimos Largos | T. Maritimos Corto | C Fijo M | Cvar M |  |  |  | $ | US $ | Metro Lineal a Transportar
Tres Puentes | 11 | 0 | 0 | 0 | 0 | Transporte | Transporte terrestre a granel | t.km | - | 0.283 | 80
Puerto Natales | 250 | 0 | 0 | 0 | 0 | Transporte | Transporte especial | t.km | - | 1.62
Puerto Williams | 15 | 1 | 0 | 20443.0357 | 79.8556 | Transporte | Transporte Maritimo T Largo | ml | 232025.9 | 255.5379
Cochamo | 110 | 0 | 1 | 2555.3797 | 23.9567 | Transporte | Transporte Maritimo T Corto | ml | 29003.24 | 31.9422
Chile Chico | 220 | 1 | 1 | 22998.4154 | 103.8123 | Transporte | Transporte Maritimo T Largo | ton | 72508.1 | 79.8556
Hornopiren | 110 | 0 | 1 | 2555.3797 | 23.9567 | Transporte | Transporte Maritimo T Corto | ton | 21752.4 | 23.9567
Tehuelche | 84 | 1 | 1 | 22998.4154 | 103.8123
Chacabuco | 6 | 1 | 1 | 22998.4154 | 103.8123 | Motores
Palena | 260 | 0 | 3 | 7666.1391 | 71.87 | Tamaño MW | Peso Equipos Ppales | Peso Granel | Total | Costo Equivalente
Porvenir | 10 | 0 | 1 | 2555.3797 | 23.9567 | 0.3 | 8 | 2.4 | 10.4 | 13.6392
Puerto Cisnes | 501 | 0 | 2 | 5110.7594 | 47.9133 | 0.4 | 9 | 2.7 | 11.7 | 15.3441
[6 empty] | 0.8 | 11 | 3.3 | 14.3 | 18.7539
[6 empty] | 0.9 | 14 | 4.2 | 18.2 | 23.8686
[6 empty] | 1 | 15 | 4.5 | 19.5 | 25.5735
[6 empty] | 1.8 | 22 | 6.6 | 28.6 | 37.5078
[6 empty] | 3 | 30 | 9 | 39 | 51.147
[6 empty] | 15 | 110 | 33 | 143 | 187.539
Motores
[6 empty] | Tamaño MW | Peso Equipos Ppales | Peso Granel | Total | Costo km Terrestre
[6 empty] | 3 | 40 | 12 | 52 | 68.196
[6 empty] | 15 | 115 | 34.5 | 149.5 | 196.0635
Subestacion | Tamaño | C Terrestre | C Maritimo | Total
Puerto Williams | 0.4 | 230.1615 | 21377.3464 | 21607.5079
Cochamo | 1 | 2813.085 | 3022.5344 | 5835.6194
Chile Chico | 1 | 5626.17 | 25022.7546 | 30648.9246
Palena | 1 | 6649.11 | 9067.6032 | 15716.7132
Hornopiren | 0.9 | 2625.546 | 2991.3907 | 5616.9367
Puerto Cisnes | 0.3 | 6833.2392 | 5609.0577 | 12442.2969
Porvenir | 1.8 | 375.078 | 3240.5399 | 3615.6179
Puerto Natales | 3 | 12786.75 | 0 | 12786.75
Tehuelche | 0.8 | 1575.3276 | 24482.9308 | 26058.2584
Chacabuco | 0.8 | 112.5234 | 24482.9308 | 24595.4542
Tres Puentes | 3 | 562.617 | 0 | 562.617
Tres Puentes | 15 | 2062.929 | 0 | 2062.929
Subestacion | Tamaño | C Terrestre
Tres Puentes | 15 | 2156.6985
Puerto Natales | 3 | 17049

## Elementos BESS-PU montaje
|  | 70 MW | 120 MW | 150 MW
Unidad
Modulos ESS | c/u | 66 | 113 | 142
Inversores String 213 | c/u | 396 | 678 | 852
Estrcutura Soporte Inversores | c/u | 66 | 113 | 142
Estacion De Transformacion | c/u | 10 | 17 | 21
Modulo Control y Comunicaicon | c/u | 10 | 17 | 21
Transformadores SSAA BESS | c/u | 19 | 33 | 41
Banco Ductos
Tipo 1- 60 cm | ml | 99 | 176 | 219.5
Tipo 2-80 cm | ml | 275 | 464 | 580
Tipo 3 -100 cm | ml | 65 | 137 | 202
Tipo 3 -100 cm Reforzado | ml | 0 | 5.2 | 5.2
Tipo 4 -120 cm | ml | 19 | 51 | 51
Tipo 4- Refrozado | ml | 5.2 | 10.4 | 10.4
Camaras
100x100 | c/u | 10 | 16 | 20
120x120 | c/u | 10 | 16 | 20
140x140 | c/u | 2 | 3 | 3
Edificaciones
Edificio Electrico | m2 | 202.5 | 202.5 | 202.5
Bodega y Taller | m2 | 84 | 84 | 84
Edificio Administroacion | m2 | 84 | 84 | 84
RESPEL | m2 | 12 | 12 | 12
SUSPEL | m2 | 12 | 12 | 12
RSINP | m2 | 14.4 | 14.4 | 14.4
RSD | m2 | 10 | 10 | 10
Control Acceso | m2 | 9 | 9 | 9
Caminos Interiores | ml | 421.5 | 584 | 670
PU Montaje modulos ESS y estacion de transformacion
DESCRIPCIÓN | UNI | CANT | P UNIT | P TOTAL
MANO DE OBRA
Cuadrilla montaje | hh | 48 | 14 | 672
Sub total Mano de Obra |  | 48 |  | 672
Grúa hidráulica 150 tons | HM | 6 | 780 | 4680
Camión plano | HM | 1 | 84 | 84
OTROS | GL | 1 | 3.52 | 3.52
Sub Total Equipos |  | 7 |  | 4767.52
MATERIALES
Estrobos y elementos maniobra | gl | 1 | 0.25 | 0.25
Sub Total Materiales |  |  |  | 0.25
|  |  | Total Costo Directo | 5439.77
|  |  | GG + util | 1903.9195
|  |  | Total Costo | 7343.6895
PU Montaje otras estructuras excepto inversores
DESCRIPCIÓN | UNI | CANT | P UNIT | P TOTAL
MANO DE OBRA
Cuadrilla montaje | hh | 18 | 14 | 252
Sub total Mano de Obra |  | 18 |  | 252
Grúa patio | HM | 3 | 322 | 966
Camión plano | HM | 0.5 | 84 | 42
OTROS | GL | 1 | 3.52 | 3.52
Sub Total Equipos |  | 3.5 |  | 1011.52
MATERIALES
Estrobos y elementos maniobra | gl | 1 | 0.25 | 0.25
Sub Total Materiales |  |  |  | 0.25
|  |  | Total Costo Directo | 1263.77
|  |  | GG + util | 442.3195
|  |  | Total Costo | 1706.0895
PU Montaje otras estructuras excepto inversores
DESCRIPCIÓN | UNI | CANT | P UNIT | P TOTAL
MANO DE OBRA
Cuadrilla montaje | hh | 1 | 14 | 14
Sub total Mano de Obra |  | 1 |  | 14
Grúa patio | HM | 0.5 | 322 | 161
Camión plano | HM | 0.1 | 84 | 8.4
OTROS | GL | 1 | 3.52 | 3.52
Sub Total Equipos |  | 0.6 |  | 172.92
MATERIALES
Estrobos y elementos maniobra | gl | 0 | 0.25 | 0
Sub Total Materiales |  |  |  | 0
|  |  | Total Costo Directo | 186.92
|  |  | GG + util | 65.422
|  |  | Total Costo | 252.342

## Fundaciones, canalizaciones BES
ESS
Número de estructuras
| Unidad | 15 MW
Modulos BESS | c/u | 14
Inversores String 213 | c/u | 84
Estrcutura Soporte Inversores | c/u | 14
Estacion De Transformacion | c/u | 2
Modulo Control y Comunicaicon | c/u | 2
Transformadores SSAA BESS | c/u | 4
Fundaciones por cada estructura
Estructura | cantidad cu | Area | largo | m3 H35 | m3 excavacion | Kg insertos | Moldaje | Estructura
Modulos ESS |  | 3.8658 |  | 4.6389 | 8.18 | 39.4295 | 23.8608
Tipo 1 | 2 | 0.508 | 1.2 | 1.2192 | 2.38 | 13.1432 | 6.888
Tipo 2 | 2 | 0.71771 | 1.2 | 1.7225 | 2.92 | 13.1432 | 8.5728
Tipo 3 | 2 | 0.70717 | 1.2 | 1.6972 | 2.88 | 13.1432 | 8.4
Inversores String 213
Estrcutura Soporte Inversores | 1 | 0.972 |  | 0.75 | 1.344 | 7.169 | 4.125 | 235.5
Estacion De Transformacion | 1 | 2.88 |  | 7.9 | 52.8 | 28.676 | 43.45
Modulo Control y Comunicaicon | 1 | 0.2 |  | 0.588 | 0.9 | 6.5716 | 1.68 | 80
Transformadores SSAA BESS | 2 | 1.04 | 1.3 | 1.196 | 1.26 | 28.676 | 6.578
ESS |  | 15 MW |  |  | Transformadores
Excavacion | m3 | 114.52
Relleno compactado | m3 | 49.58
Moldajes | m2 | 334.05
Hormigón G30 | m3 | 64.94
Acero Refuerzo | kg | 5844.6
Insertos | kg | 552.01
Grout | m3 | 5.41
Trafo |  | 15 MW
Excavacion | m3 | 105.6
Relleno compactado | m3 | 89.8
Moldajes | m2 | 86.9
Hormigón G30 | m3 | 15.8
Acero Refuerzo | kg | 1422
Insertos | kg | 57.35
Grout | m3 | 0.58
Transformadores SSAA BESS |  | 15 MW
Excavacion | m3 | 5.04
Relleno compactado | m3 | 0.26
Moldajes | m2 | 26.31
Hormigón G30 | m3 | 4.78
Acero Refuerzo | kg | 430.2
Insertos | kg | 114.7
Grout | m3 | 0.42
Estrcutura Soporte Inversores |  | 15 MW
Excavacion | m3 | 18.82
Relleno compactado | m3 | 8.32
Moldajes | m2 | 57.75
Hormigón G30 | m3 | 10.5
Acero Refuerzo | kg | 945
Insertos | kg | 100.37
Grout | m3 | 1.36 |  |  | Transformadores SSAA BESS
Estructura | kg | 329.7
Modulo Control y Comunicaicon |  | 15 MW
Excavacion | m3 | 1.8
Relleno compactado | m3 | 0.62
Moldajes | m2 | 3.36
Hormigón G30 | m3 | 1.18
Acero Refuerzo | kg | 106.2
Insertos | kg | 13.14
Grout | m3 | 0.04
Estructura | kg | 16
T O T A L E S | UNIDAD | 15 MW
Excavacion | m3 | 245.78 |  |  | ¦
Relleno compactado | m3 | 148.58
Moldajes | m2 | 508.37
Hormigón G30 | m3 | 97.2
Acero Refuerzo | kg | 8748
Insertos | kg | 837.57
Grout | m3 | 7.81
Estructura | kg | 345.7
CANALIZACIONES Y CÁMARAS
Banco Ductos |  | Area transversal | 15 MW | conduit | Hormigon
Tipo 1- 60 cm | ml | 0.56 | 21 | 2
Tipo 2-80 cm | ml | 0.72 | 64 | 4
Tipo 3 -100 cm | ml | 0.88 | 21 | 6
Tipo 3 -100 cm Reforzado | ml | 0.88 | 0 | 6 | 3
Tipo 4 -120 cm | ml | 1.04 | 0 | 6
Tipo 4- Refrozado | ml | 1.04 | 0 | 6 | 3
Camaras |  | Volumen |  | Vol Hormigon
100x100 | c/u | 1.2 | 3 | 1.2
120x120 | c/u | 1.728 | 2 | 1.4976
140x140 | c/u | 2.352 | 0 | 1.8144
307
Canalizaciones y cámaras |  |  | 15 MW
Excavación canalizacion | m3 |  | 76.3
Exc. Cámaras | m3 |  | 7.1
Total excavaciones | m3 |  | 83.4
Rellenos | m3 |  | 1.42
Moldaje | m2 |  | 36.3
Hormigon H-30 | m3 |  | 6.6
Acero Refuerzo | kg |  | 594
Conduit PVC 110 mm | m |  | 424
6*80*80
[11 empty] | 7.536 | kg/m
Perfil 80 kg
Modulo Control y Comunicaicon
Fundacion
1,4*1,4*0,3

## Caminos y generales BESS
15
Movimiento de Tierras generales
Escarpe y limpieza terreno | m2 |  |  | 3115.4039 |  |  |  | 70 MW
Cerco perimetral | m |  |  | 223
Excavación | m3 |  |  | 15.48
Rellenos | m3 |  |  | 8.6
Moldajes | m2 |  |  | 37.84
Hormigón G30 | m3 |  |  | 6.88
Acero Refuerzo | kg |  |  | 550.4
PERFIL TÍPICO CAMINOS
| tipico | 0.6
e= 30 cm
|  |  | 6 | m
Caminos nuevos
|  |  |  | 70 MW | 120 MW | 150 MW | 15 MW
|  | Longitud caminos | m | 421.5 | 584 | 670 | 176.4 | ( similar a canalizaciones)
|  | Excavacion | m3 | 1517.4 | 2102.4 | 2428 | 651.04
|  | Carpeta de rodado | m3 | 758.7 | 1051.2 | 1206 | 317.52
|  | Preparacion subrasante | m2 | 2529 | 3504 | 4020 | 1058.4
Mejoramiento caminos existentres
Se asumen 300 m en caminos a mejorar en todos los casos
|  | Longitud caminos | m | 300
|  | Excavacion | m3 | 1080
|  | Carpeta de rodado | m3 | 540

## Data Irena
Date | Año | Average Selling Price USD (2023) | Año | Promedio
2005-03-01 | 2005 | 1608.6757 | 2005 | 1608.6757
2005-05-01 | 2005 | 1608.6757 | 2006 | 1614.3105
2005-11-01 | 2005 | 1608.6757 | 2007 | 1907.7681
2006-01-01 | 2006 | 1614.3105 | 2008 | 2180.6912
2006-05-01 | 2006 | 1614.3105 | 2009 | 2006.3306
2006-06-01 | 2006 | 1614.3105 | 2010 | 1795.5666
2006-07-01 | 2006 | 1614.3105 | 2011 | 1839.3727
2006-07-01 | 2006 | 1614.3105 | 2012 | 1717.2943
2006-09-01 | 2006 | 1614.3105 | 2013 | 1669.7728
2006-09-01 | 2006 | 1614.3105 | 2014 | 1496.7474
2007-03-01 | 2007 | 1907.7681 | 2015 | 1278.2735
2007-03-01 | 2007 | 1907.7681 | 2016 | 1243.4486
2007-03-01 | 2007 | 1907.7681 | 2017 | 1096.7053
2007-04-01 | 2007 | 1907.7681 | 2018 | 881.2453
2007-05-01 | 2007 | 1907.7681 | 2019 | 980.3864
2007-06-01 | 2007 | 1907.7681 | 2020 | 968.0747
2007-06-01 | 2007 | 1907.7681 | 2021 | 1069.2154
2007-06-01 | 2007 | 1907.7681 | 2022 | 1103.5715
2007-06-01 | 2007 | 1907.7681 | 2023 | 1057.5082
2007-07-01 | 2007 | 1907.7681 | 2024 | 1053.1438
2007-08-01 | 2007 | 1907.7681 | 2025 | N/A
2007-09-01 | 2007 | 1907.7681
2007-09-01 | 2007 | 1907.7681
2007-10-01 | 2007 | 1907.7681
2007-10-01 | 2007 | 1907.7681
2007-11-01 | 2007 | 1907.7681
2007-12-01 | 2007 | 1907.7681
2008-01-01 | 2008 | 2180.6912 |  |  | Renewbale Gen Power Costs in 2023
2008-01-01 | 2008 | 2180.6912 |  |  | Fuenete: Fig 2.2
2008-02-01 | 2008 | 2180.6912
2008-03-01 | 2008 | 2180.6912
2008-04-01 | 2008 | 2180.6912
2008-04-01 | 2008 | 2180.6912
2008-06-01 | 2008 | 2180.6912
2008-08-01 | 2008 | 2180.6912
2008-10-01 | 2008 | 2180.6912
2008-11-01 | 2008 | 2180.6912
2008-11-01 | 2008 | 2180.6912
2008-12-01 | 2008 | 2180.6912
2009-02-01 | 2009 | 2006.3306
2009-03-01 | 2009 | 2006.3306
2009-04-09 | 2009 | 2006.3306
2009-05-01 | 2009 | 2006.3306
2009-06-01 | 2009 | 2006.3306
2009-07-01 | 2009 | 2006.3306
2009-07-01 | 2009 | 2006.3306
2009-08-01 | 2009 | 2006.3306
2009-09-01 | 2009 | 2006.3306
2009-10-01 | 2009 | 2006.3306
2009-12-01 | 2009 | 2006.3306
2010-01-01 | 2010 | 1795.5666
2010-01-01 | 2010 | 1795.5666
2010-03-01 | 2010 | 1795.5666
2010-06-01 | 2010 | 1795.5666
2010-07-01 | 2010 | 1795.5666
2010-07-01 | 2010 | 1795.5666
2010-07-01 | 2010 | 1795.5666
2010-08-01 | 2010 | 1795.5666
2010-10-01 | 2010 | 1795.5666
2010-10-01 | 2010 | 1795.5666
2011-02-01 | 2011 | 1839.3727
2011-02-01 | 2011 | 1839.3727
2011-03-01 | 2011 | 1839.3727
2011-05-31 | 2011 | 1839.3727
2011-05-01 | 2011 | 1839.3727
2011-06-01 | 2011 | 1839.3727
2011-08-01 | 2011 | 1839.3727
2011-09-01 | 2011 | 1839.3727
2011-09-01 | 2011 | 1839.3727
2011-10-01 | 2011 | 1839.3727
2011-10-01 | 2011 | 1839.3727
2011-11-01 | 2011 | 1839.3727
2011-12-01 | 2011 | 1839.3727
2012-01-01 | 2012 | 1717.2943
2012-01-01 | 2012 | 1717.2943
2012-02-01 | 2012 | 1717.2943
2012-02-01 | 2012 | 1717.2943
2012-10-01 | 2012 | 1717.2943
2013-01-17 | 2013 | 1669.7728
2013-01-01 | 2013 | 1669.7728
2013-05-01 | 2013 | 1669.7728
2013-05-01 | 2013 | 1669.7728
2013-07-01 | 2013 | 1669.7728
2013-11-01 | 2013 | 1669.7728
2013-12-01 | 2013 | 1669.7728
2013-12-01 | 2013 | 1669.7728
2013-12-01 | 2013 | 1669.7728
2013-12-01 | 2013 | 1669.7728
2014-01-01 | 2014 | 1496.7474
2014-03-01 | 2014 | 1496.7474
2014-04-01 | 2014 | 1496.7474
2014-05-01 | 2014 | 1496.7474
2014-06-01 | 2014 | 1496.7474
2014-07-01 | 2014 | 1496.7474
2014-12-01 | 2014 | 1496.7474
2015-01-01 | 2015 | 1278.2735
2015-09-01 | 2015 | 1278.2735
2016-01-16 | 2016 | 1243.4486
2016-07-01 | 2016 | 1243.4486
2016-12-16 | 2016 | 1243.4486
2017-06-01 | 2017 | 1096.7053
2017-12-01 | 2017 | 1096.7053
2018-06-01 | 2018 | 881.2453
2018-12-01 | 2018 | 881.2453
2019-03-01 | 2019 | 1075.7466
2019-06-01 | 2019 | 985.4951
2019-09-02 | 2019 | 833.9367
2019-12-01 | 2019 | 1026.367
2020-03-29 | 2020 | 948.3181
2020-06-29 | 2020 | 1027.3446
2020-09-27 | 2020 | 961.4891
2020-12-25 | 2020 | 935.147
2021-03-23 | 2021 | 1049.5366
2021-06-30 | 2021 | 1036.4174
2021-09-30 | 2021 | 1062.6558
2021-12-31 | 2021 | 1128.2518
2022-03-31 | 2022 | 1031.3912
2022-06-30 | 2022 | 1059.6607
2022-09-30 | 2022 | 1106.1808
2022-12-31 | 2022 | 1217.0533
2023-03-31 | 2023 | 955.414
2023-06-30 | 2023 | 1056.4676
2023-09-30 | 2023 | 1142.5496
2023-12-31 | 2023 | 1075.6015
2024-03-31 | 2024 | 1053.1438