|  | 221 | 31 | Las Palmas 220 | Las Palmas 220 | Cardones 220 | 54.9934 | 54.9934 | 56.592 | 56.592 | 21.7934 | 21.7934 | 23.5602 | 23.5602 | 53.0408 | 53.0408 | 52.3416 | 52.3416 | 27.7394 | 27.7394 | 28.0828 | 28.0828 | 47.1338 | 47.1338 | 42.0001 | 42.0001 | 15.1876 | 15.1876 | 14.2672 | 14.2672 | 32.4435 | 32.4435 | 25.3927 | 25.3927 | 10.5104 | 10.5104 | 9.1501 | 9.1501 | 27.5008 | 27.5008 | 24.6284 | 24.6284 | 6.4267 | 6.4267 | 6.6704 | 6.6704 | 12.4077 | 12.4077 | 10.5202 | 10.5202 | 2.0416 | 2.0416 | 2.7655 | 2.7655 | 3.6718 | 3.6718 | 2.5054 | 2.5054 | 4.6231e-05 | 4.6231e-05 | 0.54459 | 0.54459 | 4.2858 | 4.2858 | 4.3062 | 4.3062 | 1.7944 | 1.7944 | 1.8168 | 1.8168 | 5.4356 | 5.4356 | 5.6343 | 5.6343 | 2.13 | 2.13 | 1.9934 | 1.9934 | 5.8644 | 5.8644 | 5.905 | 5.905 | 3.3457 | 3.3457 | 3.3626 | 3.3626 | 15.5857 | 15.5857 | 17.4224 | 17.4224 | 5.3826 | 5.3826 | 6.2078 | 6.2078 | 30.8877 | 30.8877 | 31.8746 | 31.8746 | 10.9745 | 10.9745 | 11.6623 | 11.6623 | 38.4912 | 38.4912 | 42.8089 | 42.8089 | 14.9075 | 14.9075 | 15.8555 | 15.8555 | 46.1623 | 46.1623 | 44.5913 | 44.5913 | 24.3418 | 24.3418 | 21.9456 | 21.9456 | 39.6214 | 39.6214 | 34.2034 | 34.2034 | 11.4186 | 11.4186 | 11.5523 | 11.5523 | 25.1786 | 25.1786 | 20.8683 | 20.8683 | 8.625 | 8.625 | 7.564 | 7.564 | 17.7037 | 17.7037 | 18.1629 | 18.1629 | 2.0707 | 2.0707 | 3.0937 | 3.0937 | 6.5349 | 6.5349 | 8.7016 | 8.7016 | 1.6221 | 1.6221 | 2.058 | 2.058 | 3.0228 | 3.0228 | 3.466 | 3.466 | 1.3457 | 1.3457 | 1.3338 | 1.3338 | 3.2699 | 3.2699 | 3.4536 | 3.4536 | 1.1802 | 1.1802 | 1.2141 | 1.2141 | 3.5569 | 3.5569 | 3.6856 | 3.6856 | 1.7365 | 1.7365 | 1.8114 | 1.8114 | 10.3723 | 10.3723 | 11.7483 | 11.7483 | 3.6112 | 3.6112 | 4.1262 | 4.1262 | 20.6638 | 20.6638 | 25.8172 | 25.8172 | 7.3495 | 7.3495 | 9.4399 | 9.4399 | 50.788 | 50.788 | 54.0965 | 54.0965 | 18.781 | 18.781 | 20.8165 | 20.8165 | 54.976 | 54.976 | 60.1667 | 60.1667 | 21.3 | 21.3 | 22.0697 | 22.0697 | 55.1603 | 55.1603 | 50.7024 | 50.7024 | 25.7645 | 25.7645 | 25.2911 | 25.2911 | 52.8814 | 52.8814 | 44.2128 | 44.2128 | 15.3386 | 15.3386 | 12.8369 | 12.8369 | 25.8176 | 25.8176 | 15.1685 | 15.1685 | 7.0693 | 7.0693 | 6.216 | 6.216 | 9.6477 | 9.6477 | 11.9421 | 11.9421 | 2.5788 | 2.5788 | 4.1894 | 4.1894 | 1.7945 | 1.7945 | 4.5238 | 4.5238 | 0.13693 | 0.13693 | 0.81028 | 0.81028 | 0.21872 | 0.21872 | 2.0879 | 2.0879 | 0.39282 | 0.39282 | 0.17167 | 0.17167 | 0.358 | 0.358 | 0 | 0 | 1.2255e-05 | 1.2255e-05 | 0 | 0 | 0.83225 | 0.83225 | 0.71278 | 0.71278 | 0.6942 | 0.6942 | 0.65169 | 0.65169 | 5.6205 | 5.6205 | 7.045 | 7.045 | 1.7447 | 1.7447 | 3.213 | 3.213 | 18.0393 | 18.0393 | 24.0084 | 24.0084 | 8.1193 | 8.1193 | 10.5084 | 10.5084 | 48.2318 | 48.2318 | 50.2737 | 50.2737 | 16.6658 | 16.6658 | 17.0669 | 17.0669 | 53.6747 | 53.6747 | 58.6595 | 58.6595 | 19.8146 | 19.8146 | 21.0165 | 21.0165 | 52.6467 | 52.6467 | 50.313 | 50.313 | 26.5427 | 26.5427 | 24.3784 | 24.3784 | 48.969 | 48.969 | 45.023 | 45.023 | 16.4795 | 16.4795 | 16.1133 | 16.1133 | 38.7147 | 38.7147 | 32.8365 | 32.8365 | 11.3749 | 11.3749 | 8.8783 | 8.8783 | 29.1334 | 29.1334 | 24.4413 | 24.4413 | 5.1214 | 5.1214 | 4.0151 | 4.0151 | 6.2527 | 6.2527 | 3.8636 | 3.8636 | 0.23052 | 0.23052 | 1.0305 | 1.0305 | 0.99109 | 0.99109 | 3.6977 | 3.6977 | 0.28856 | 0.28856 | 0.28502 | 0.28502 | 4.238e-05 | 4.238e-05 | 4.2337e-05 | 4.2337e-05 | 0.33607 | 0.33607 | 0.07838 | 0.07838 | 2.5972 | 2.5972 | 2.8069 | 2.8069 | 1.3415 | 1.3415 | 1.4785 | 1.4785 | 15.6764 | 15.6764 | 18.7175 | 18.7175 | 6.1438 | 6.1438 | 6.9189 | 6.9189 | 43.7768 | 43.7768 | 45.4546 | 45.4546 | 12.8842 | 12.8842 | 13.7272 | 13.7272 | 72.3662 | 72.3662 | 72.8285 | 72.8285 | 25.2874 | 25.2874 | 26.4094 | 26.4094 | [5 empty] | 31 | Las Palmas 220 | Las Palmas 220 | Cardones 220 | 57.062 | 57.062 | 55.4867 | 55.4867 | 23.4466 | 23.4466 | 21.4917 | 21.4917 | 52.3343 | 52.3343 | 50.4532 | 50.4532 | 27.8409 | 27.8409 | 24.0338 | 24.0338 | 44.4578 | 44.4578 | 44.6295 | 44.6295 | 13.7766 | 13.7766 | 11.5862 | 11.5862 | 28.8089 | 28.8089 | 31.2551 | 31.2551 | 8.205 | 8.205 | 7.4954 | 7.4954 | 25.9312 | 25.9312 | 21.7803 | 21.7803 | 5.9772 | 5.9772 | 4.0862 | 4.0862 | 13.8179 | 13.8179 | 9.4707 | 9.4707 | 2.5239 | 2.5239 | 1.8682 | 1.8682 | 4.6218 | 4.6218 | 0 | 0 | 0.72876 | 0.72876 | 0 | 0 | 4.424 | 4.424 | 1.2394 | 1.2394 | 1.7576 | 1.7576 | 0.23969 | 0.23969 | 5.3909 | 5.3909 | 1.2332 | 1.2332 | 1.9387 | 1.9387 | 0.17323 | 0.17323 | 7.3102 | 7.3102 | 4.2487 | 4.2487 | 3.3014 | 3.3014 | 0.72301 | 0.72301 | 17.7234 | 17.7234 | 15.045 | 15.045 | 5.9516 | 5.9516 | 4.6533 | 4.6533 | 34.4697 | 34.4697 | 36.743 | 36.743 | 11.057 | 11.057 | 10.8802 | 10.8802 | 43.2278 | 43.2278 | 43.2575 | 43.2575 | 16.4747 | 16.4747 | 14.6105 | 14.6105 | 45.0466 | 45.0466 | 43.0224 | 43.0224 | 22.4483 | 22.4483 | 17.6641 | 17.6641 | 32.4195 | 32.4195 | 34.1318 | 34.1318 | 10.4946 | 10.4946 | 8.1341 | 8.1341 | 20.6711 | 20.6711 | 24.2482 | 24.2482 | 7.2454 | 7.2454 | 5.7675 | 5.7675 | 19.2851 | 19.2851 | 17.181 | 17.181 | 2.1807 | 2.1807 | 3.0979 | 3.0979 | 6.3258 | 6.3258 | 6.2853 | 6.2853 | 1.7891 | 1.7891 | 1.2367 | 1.2367 | 3.4357 | 3.4357 | 1.77 | 1.77 | 1.0925 | 1.0925 | 0.5825 | 0.5825 | 3.4486 | 3.4486 | 0.60839 | 0.60839 | 1.5238 | 1.5238 | 0 | 0 | 3.2798 | 3.2798 | 0 | 0 | 1.6852 | 1.6852 | 0 | 0 | 9.7179 | 9.7179 | 7.8909 | 7.8909 | 3.8498 | 3.8498 | 2.8618 | 2.8618 | 25.5266 | 25.5266 | 26.4741 | 26.4741 | 8.355 | 8.355 | 5.0693 | 5.0693 | 56.2996 | 56.2996 | 63.3753 | 63.3753 | 19.6439 | 19.6439 | 18.4751 | 18.4751 | 60.7652 | 60.7652 | 58.3353 | 58.3353 | 22.1258 | 22.1258 | 20.0249 | 20.0249 | 50.9871 | 50.9871 | 48.4315 | 48.4315 | 23.3523 | 23.3523 | 19.625 | 19.625 | 45.1001 | 45.1001 | 42.8653 | 42.8653 | 12.9303 | 12.9303 | 11.0878 | 11.0878 | 17.5015 | 17.5015 | 20.5785 | 20.5785 | 5.7657 | 5.7657 | 4.5042 | 4.5042 | 14.632 | 14.632 | 14.018 | 14.018 | 3.1435 | 3.1435 | 3.1146 | 3.1146 | 2.9138 | 2.9138 | 1.6735 | 1.6735 | 7.3432e-05 | 7.3432e-05 | 6.6468e-05 | 6.6468e-05 | 2.9271 | 2.9271 | 1.3698e-05 | 1.3698e-05 | 0.16504 | 0.16504 | 0 | 0 | 2.8332e-05 | 2.8332e-05 | 0 | 0 | 0 | 0 | 0 | 0 | 2.1799 | 2.1799 | 5.3596e-05 | 5.3596e-05 | 1.0109 | 1.0109 | 0 | 0 | 7.4507 | 7.4507 | 6.0816 | 6.0816 | 3.0246 | 3.0246 | 0.31975 | 0.31975 | 26.1 | 26.1 | 24.5877 | 24.5877 | 9.752 | 9.752 | 6.7937 | 6.7937 | 51.3674 | 51.3674 | 56.9067 | 56.9067 | 16.6795 | 16.6795 | 16.4802 | 16.4802 | 58.3895 | 58.3895 | 56.724 | 56.724 | 20.6932 | 20.6932 | 19.2167 | 19.2167 | 51.285 | 51.285 | 47.1925 | 47.1925 | 23.5608 | 23.5608 | 18.7637 | 18.7637 | 43.3344 | 43.3344 | 42.1655 | 42.1655 | 15.6619 | 15.6619 | 11.7663 | 11.7663 | 29.5758 | 29.5758 | 35.0077 | 35.0077 | 8.2094 | 8.2094 | 7.9114 | 7.9114 | 24.1346 | 24.1346 | 23.8016 | 23.8016 | 5.0219 | 5.0219 | 3.485 | 3.485 | 7.1288 | 7.1288 | 2.7345 | 2.7345 | 0.7892 | 0.7892 | 0.20653 | 0.20653 | 1.4003 | 1.4003 | 1.3586e-05 | 1.3586e-05 | 0.27195 | 0.27195 | 0 | 0 | 4.2167e-05 | 4.2167e-05 | 0 | 0 | 0.33474 | 0.33474 | 0 | 0 | 3.1001 | 3.1001 | 2.6592e-05 | 2.6592e-05 | 1.1861 | 1.1861 | 0 | 0 | 20.3855 | 20.3855 | 14.4767 | 14.4767 | 6.5092 | 6.5092 | 2.0773 | 2.0773 | 45.5023 | 45.5023 | 42.1043 | 42.1043 | 13.5041 | 13.5041 | 11.5728 | 11.5728 | 73.9021 | 73.9021 | 85.8828 | 85.8828 | 26.2544 | 26.2544 | 23.7473 | 23.7473 | [5 empty] | 31 | Las Palmas 220 | Las Palmas 220 | Cardones 220 | 3.7971 | 3.7971 | 0 | 0 | 0.00046625 | 0.00046625 | 0 | 0 | 0.71541 | 0.71541 | 0.017861 | 0.017861 | 0 | 0 | 0 | 0 | 3.1104 | 3.1104 | 0.73966 | 0.73966 | 0.18143 | 0.18143 | 0.048666 | 0.048666 | 0.07131 | 0.07131 | 3.1984e-05 | 3.1984e-05 | 0 | 0 | 0 | 0 | 0 | 0 | 0 | 0 | 0 | 0 | 0 | 0 | 2.1825e-05 | 2.1825e-05 | 0 | 0 | 0 | 0 | 0 | 0 | 0 | 0 | 0 | 0 | 0 | 0 | 0 | 0 | 0 | 0 | 0 | 0 | 0 | 0 | 0 | 0 | 0 | 0 | 0 | 0 | 0 | 0 | 0 | 0 | 0.53842 | 0.53842 | 0 | 0 | 0 | 0 | 0 | 0 | 0.6095 | 0.6095 | 0 | 0 | 0.00018599 | 0.00018599 | 0 | 0 | 8.4325 | 8.4325 | 0 | 0 | 0.79923 | 0.79923 | 0 | 0 | 0.15995 | 0.15995 | 0 | 0 | 0 | 0 | 0 | 0 | 0.33742 | 0.33742 | 0.05021 | 0.05021 | 0 | 0 | 0 | 0 | 2.6743 | 2.6743 | 1.195 | 1.195 | 0.14387 | 0.14387 | 0.064116 | 0.064116 | 1.0649e-05 | 1.0649e-05 | 0.010158 | 0.010158 | 0 | 0 | 0 | 0 | 0.31597 | 0.31597 | 0.031299 | 0.031299 | 0 | 0 | 0 | 0 | 0.46967 | 0.46967 | 0 | 0 | 0 | 0 | 0 | 0 | 0 | 0 | 0 | 0 | 0 | 0 | 0 | 0 | 0 | 0 | 0 | 0 | 0 | 0 | 0 | 0 | 0 | 0 | 0 | 0 | 0 | 0 | 0 | 0 | 0.00030006 | 0.00030006 | 0 | 0 | 0 | 0 | 0 | 0 | 0.32946 | 0.32946 | 0 | 0 | 0 | 0 | 0 | 0 | 12.2858 | 12.2858 | 0 | 0 | 0.40711 | 0.40711 | 0 | 0 | 5.0943 | 5.0943 | 0 | 0 | 1.9853e-05 | 1.9853e-05 | 0 | 0 | 0.17856 | 0.17856 | 0.12186 | 0.12186 | 0 | 0 | 0 | 0 | 3.5589 | 3.5589 | 0.69217 | 0.69217 | 0.040948 | 0.040948 | 0.074042 | 0.074042 | 0.054834 | 0.054834 | 0.027274 | 0.027274 | 0 | 0 | 0 | 0 | 0.70317 | 0.70317 | 0.036501 | 0.036501 | 0 | 0 | 0 | 0 | 0 | 0 | 0 | 0 | 0 | 0 | 0 | 0 | 0 | 0 | 0 | 0 | 0 | 0 | 0 | 0 | 0 | 0 | 0 | 0 | 0 | 0 | 0 | 0 | 0 | 0 | 0 | 0 | 0 | 0 | 0 | 0 | 0.46627 | 0.46627 | 0 | 0 | 0 | 0 | 0 | 0 | 2.1715 | 2.1715 | 0 | 0 | 0 | 0 | 0 | 0 | 13.8104 | 13.8104 | 0 | 0 | 0.57242 | 0.57242 | 0 | 0 | 5.7021 | 5.7021 | 0 | 0 | 0 | 0 | 0 | 0 | 0 | 0 | 0.23761 | 0.23761 | 0 | 0 | 0 | 0 | 1.0421 | 1.0421 | 0.58763 | 0.58763 | 0 | 0 | 0.039518 | 0.039518 | 0 | 0 | 0.12434 | 0.12434 | 0 | 0 | 1.8808e-05 | 1.8808e-05 | 0 | 0 | 0 | 0 | 0 | 0 | 0 | 0 | 0 | 0 | 0 | 0 | 0 | 0 | 0 | 0 | 0 | 0 | 0 | 0 | 0 | 0 | 0 | 0 | 0 | 0 | 0 | 0 | 0 | 0 | 0 | 0 | 0 | 0 | 0 | 0 | 0 | 0 | 0 | 0 | 0 | 0 | 0 | 0 | 0 | 0 | 0 | 0 | 0 | 0 | 0 | 0 | 0 | 0 | 0 | 0 | 26.9168 | 26.9168 | 0 | 0 | 0.90336 | 0.90336 | 0 | 0 | [5 empty] | 31 | Las Palmas 220 | Las Palmas 220 | Cardones 220 | 0 | 0 | 0 | 0 | 0 | 0 | 0 | 0 | 0.41263 | 0.41263 | 0.74726 | 0.74726 | 0.017185 | 0.017185 | 0.071704 | 0.071704 | 0.78696 | 0.78696 | 1.4832 | 1.4832 | 0.14362 | 0.14362 | 0.18848 | 0.18848 | 0.10699 | 0.10699 | 0.18178 | 0.18178 | 0.01124 | 0.01124 | 0.01709 | 0.01709 | 0.01733 | 0.01733 | 0.017081 | 0.017081 | 0 | 0 | 0 | 0 | 0 | 0 | 0 | 0 | 0 | 0 | 0 | 0 | 0 | 0 | 0 | 0 | 0 | 0 | 0 | 0 | 0 | 0 | 0 | 0 | 0 | 0 | 0 | 0 | 0 | 0 | 0 | 0 | 0 | 0 | 0 | 0 | 0 | 0 | 0 | 0 | 0 | 0 | 0 | 0 | 0 | 0 | 0 | 0 | 0 | 0 | 0 | 0 | 0 | 0 | 0 | 0 | 0 | 0 | 0 | 0 | 4.1271e-05 | 4.1271e-05 | 0.018533 | 0.018533 | 0 | 0 | 0 | 0 | 0.49936 | 0.49936 | 0.65026 | 0.65026 | 0.13354 | 0.13354 | 0.15898 | 0.15898 | 0.89095 | 0.89095 | 1.2572 | 1.2572 | 0.17259 | 0.17259 | 0.22035 | 0.22035 | 0.19893 | 0.19893 | 0.23755 | 0.23755 | 0.016402 | 0.016402 | 0.016121 | 0.016121 | 0.065982 | 0.065982 | 0.064377 | 0.064377 | 0.0064243 | 0.0064243 | 0.012209 | 0.012209 | 0 | 0 | 0 | 0 | 0 | 0 | 0 | 0 | 0 | 0 | 0 | 0 | 0 | 0 | 0 | 0 | 0 | 0 | 0 | 0 | 0 | 0 | 0 | 0 | 0 | 0 | 0 | 0 | 0 | 0 | 0 | 0 | 0 | 0 | 0 | 0 | 0 | 0 | 0 | 0 | 0 | 0 | 0 | 0 | 0 | 0 | 0 | 0 | 0 | 0 | 0 | 0 | 0 | 0 | 0 | 0 | 0.13592 | 0.13592 | 0.21749 | 0.21749 | 1.9596e-05 | 1.9596e-05 | 0 | 0 | 0.65833 | 0.65833 | 1.0228 | 1.0228 | 0.16725 | 0.16725 | 0.23151 | 0.23151 | 0.98701 | 0.98701 | 1.5266 | 1.5266 | 0.20702 | 0.20702 | 0.24969 | 0.24969 | 0.16352 | 0.16352 | 0.21692 | 0.21692 | 0.030306 | 0.030306 | 0.044236 | 0.044236 | 0.15024 | 0.15024 | 0.1434 | 0.1434 | 0.0089256 | 0.0089256 | 0.0086545 | 0.0086545 | 0 | 0 | 0 | 0 | 0 | 0 | 0 | 0 | 0 | 0 | 0 | 0 | 0 | 0 | 0 | 0 | 0 | 0 | 0 | 0 | 0 | 0 | 0 | 0 | 0 | 0 | 0 | 0 | 0 | 0 | 0 | 0 | 0 | 0 | 0 | 0 | 0 | 0 | 0 | 0 | 0 | 0 | 0 | 0 | 0 | 0 | 0 | 0 | 0 | 0 | 0 | 0 | 0 | 0 | 0 | 0 | 0.12943 | 0.12943 | 0.19859 | 0.19859 | 1.9428e-05 | 1.9428e-05 | 1.9529e-05 | 1.9529e-05 | 1.039 | 1.039 | 1.2933 | 1.2933 | 0.31739 | 0.31739 | 0.40153 | 0.40153 | 1.1097 | 1.1097 | 1.2112 | 1.2112 | 0.19389 | 0.19389 | 0.2006 | 0.2006 | 0.44208 | 0.44208 | 0.51717 | 0.51717 | 0.07053 | 0.07053 | 0.12315 | 0.12315 | 0.11646 | 0.11646 | 0.20014 | 0.20014 | 3.2153e-05 | 3.2153e-05 | 0.0083555 | 0.0083555 | 0 | 0 | 0 | 0 | 0 | 0 | 0 | 0 | 0 | 0 | 0 | 0 | 0 | 0 | 0 | 0 | 0 | 0 | 0 | 0 | 0 | 0 | 0 | 0 | 0 | 0 | 0 | 0 | 0 | 0 | 0 | 0 | 0 | 0 | 0 | 0 | 0 | 0 | 0 | 0 | 0 | 0 | 0 | 0 | 0 | 0 | 0 | 0 | 0 | 0 | 0 | 0 | 0 | 0 | 0 | 0 | [5 empty] | 31 | Las Palmas 220 | Las Palmas 220 | Cardones 220 | 2.8763 | 2.8763 | 56.6798 | 56.6798 | 1.4511 | 1.4511 | 22.58 | 22.58 | 29.3193 | 29.3193 | 62.4972 | 62.4972 | 10.2151 | 10.2151 | 31.1463 | 31.1463 | 18.1803 | 18.1803 | 56.0263 | 56.0263 | 4.0171 | 4.0171 | 19.5306 | 19.5306 | 3.9093 | 3.9093 | 41.6709 | 41.6709 | 0.67716 | 0.67716 | 15.6519 | 15.6519 | 1.3225 | 1.3225 | 36.2531 | 36.2531 | 0 | 0 | 7.9621 | 7.9621 | 0 | 0 | 12.726 | 12.726 | 0 | 0 | 2.1631 | 2.1631 | 0 | 0 | 1.6686 | 1.6686 | 0 | 0 | 0.26613 | 0.26613 | 0 | 0 | 3.3735 | 3.3735 | 0 | 0 | 1.1926 | 1.1926 | 0 | 0 | 3.6808 | 3.6808 | 0 | 0 | 1.3989 | 1.3989 | 0 | 0 | 4.7656 | 4.7656 | 0 | 0 | 1.259 | 1.259 | 0.056482 | 0.056482 | 12.6577 | 12.6577 | 0 | 0 | 3.2305 | 3.2305 | 0.0084917 | 0.0084917 | 10.383 | 10.383 | 0 | 0 | 2.4921 | 2.4921 | 4.0236 | 4.0236 | 40.7202 | 40.7202 | 0.81741 | 0.81741 | 14.7717 | 14.7717 | 17.6702 | 17.6702 | 51.3287 | 51.3287 | 5.524 | 5.524 | 25.0242 | 25.0242 | 15.3958 | 15.3958 | 48.0177 | 48.0177 | 3.0216 | 3.0216 | 13.7981 | 13.7981 | 2.8509 | 2.8509 | 33.9523 | 33.9523 | 0.43834 | 0.43834 | 11.9324 | 11.9324 | 0.74872 | 0.74872 | 26.1013 | 26.1013 | 0.10708 | 0.10708 | 5.57 | 5.57 | 0.00045675 | 0.00045675 | 10.2777 | 10.2777 | 0 | 0 | 1.2712 | 1.2712 | 0 | 0 | 2.566 | 2.566 | 0 | 0 | 0.77639 | 0.77639 | 0 | 0 | 3.194 | 3.194 | 0 | 0 | 0.95364 | 0.95364 | 0 | 0 | 1.9615 | 1.9615 | 0 | 0 | 0.78032 | 0.78032 | 0 | 0 | 5.7231 | 5.7231 | 0 | 0 | 1.2091 | 1.2091 | 0 | 0 | 15.4463 | 15.4463 | 0 | 0 | 2.8871 | 2.8871 | 0.54183 | 0.54183 | 14.6082 | 14.6082 | 0 | 0 | 2.3084 | 2.3084 | 6.3276 | 6.3276 | 61.5668 | 61.5668 | 1.6817 | 1.6817 | 20.8803 | 20.8803 | 25.6631 | 25.6631 | 67.193 | 67.193 | 8.2279 | 8.2279 | 33.6082 | 33.6082 | 15.0217 | 15.0217 | 67.6161 | 67.6161 | 2.8165 | 2.8165 | 20.0456 | 20.0456 | 3.1636 | 3.1636 | 39.1601 | 39.1601 | 0.35573 | 0.35573 | 14.5762 | 14.5762 | 1.1492 | 1.1492 | 29.7647 | 29.7647 | 0.023217 | 0.023217 | 4.5771 | 4.5771 | 0 | 0 | 4.1637 | 4.1637 | 0 | 0 | 0.1688 | 0.1688 | 0 | 0 | 0.35994 | 0.35994 | 0 | 0 | 0.045122 | 0.045122 | 0 | 0 | 0.34267 | 0.34267 | 0 | 0 | 0 | 0 | 0 | 0 | 0.98054 | 0.98054 | 0 | 0 | 4.8459e-05 | 4.8459e-05 | 0 | 0 | 5.7712 | 5.7712 | 0 | 0 | 0.59263 | 0.59263 | 0 | 0 | 17.9755 | 17.9755 | 0 | 0 | 3.4297 | 3.4297 | 0.43063 | 0.43063 | 24.0715 | 24.0715 | 0 | 0 | 4.7455 | 4.7455 | 9.6789 | 9.6789 | 60.4242 | 60.4242 | 1.8153 | 1.8153 | 21.9912 | 21.9912 | 27.3932 | 27.3932 | 66.0965 | 66.0965 | 9.1532 | 9.1532 | 33.815 | 33.815 | 16.6777 | 16.6777 | 64.8855 | 64.8855 | 3.8561 | 3.8561 | 20.9247 | 20.9247 | 6.1306 | 6.1306 | 49.4648 | 49.4648 | 1.2548 | 1.2548 | 16.3499 | 16.3499 | 0.87279 | 0.87279 | 36.8478 | 36.8478 | 0.029538 | 0.029538 | 10.467 | 10.467 | 0 | 0 | 13.956 | 13.956 | 0 | 0 | 0.75565 | 0.75565 | 0 | 0 | 0.67061 | 0.67061 | 0 | 0 | 0.2436 | 0.2436 | 0 | 0 | 0.55272 | 0.55272 | 0 | 0 | 0.22188 | 0.22188 | 0 | 0 | 1.3704 | 1.3704 | 0 | 0 | 0.38252 | 0.38252 | 0 | 0 | 11.263 | 11.263 | 0 | 0 | 1.6744 | 1.6744 | 0 | 0 | 32.5302 | 32.5302 | 0 | 0 | 9.5935 | 9.5935 | 0 | 0 | 48.6332 | 48.6332 | 0 | 0 | 11.2297 | 11.2297 | [5 empty] | 31 | Las Palmas 220 | Las Palmas 220 | Cardones 220 | 60.1334 | 60.1334 | 60.9597 | 60.9597 | 24.4823 | 24.4823 | 24.6695 | 24.6695 | 59.745 | 59.745 | 58.2028 | 58.2028 | 33.0827 | 33.0827 | 32.5653 | 32.5653 | 54.9321 | 54.9321 | 56.5243 | 56.5243 | 19.8041 | 19.8041 | 19.4144 | 19.4144 | 42.7586 | 42.7586 | 39.7893 | 39.7893 | 16.9786 | 16.9786 | 13.4448 | 13.4448 | 39.3782 | 39.3782 | 35.5795 | 35.5795 | 9.4695 | 9.4695 | 7.7425 | 7.7425 | 21.3226 | 21.3226 | 16.4505 | 16.4505 | 3.6981 | 3.6981 | 3.385 | 3.385 | 7.3985 | 7.3985 | 4.7847 | 4.7847 | 1.3026 | 1.3026 | 1.3239 | 1.3239 | 4.1213 | 4.1213 | 4.0674 | 4.0674 | 1.4661 | 1.4661 | 1.3905 | 1.3905 | 5.3967 | 5.3967 | 5.8189 | 5.8189 | 2.2153 | 2.2153 | 2.4249 | 2.4249 | 9.8428 | 9.8428 | 10.6959 | 10.6959 | 3.3481 | 3.3481 | 3.6667 | 3.6667 | 22.5072 | 22.5072 | 22.7128 | 22.7128 | 6.843 | 6.843 | 6.5347 | 6.5347 | 42.3162 | 42.3162 | 40.6367 | 40.6367 | 13.7354 | 13.7354 | 13.1337 | 13.1337 | 49.2034 | 49.2034 | 48.7773 | 48.7773 | 17.3756 | 17.3756 | 16.9701 | 16.9701 | 49.65 | 49.65 | 49.1494 | 49.1494 | 26.5003 | 26.5003 | 25.772 | 25.772 | 47.3782 | 47.3782 | 49.2372 | 49.2372 | 15.1704 | 15.1704 | 14.1808 | 14.1808 | 33.568 | 33.568 | 32.902 | 32.902 | 12.0447 | 12.0447 | 9.273 | 9.273 | 27.6002 | 27.6002 | 24.4263 | 24.4263 | 6.84 | 6.84 | 5.2759 | 5.2759 | 17.2728 | 17.2728 | 15.9044 | 15.9044 | 2.136 | 2.136 | 1.848 | 1.848 | 5.1217 | 5.1217 | 3.8666 | 3.8666 | 1.5662 | 1.5662 | 1.4083 | 1.4083 | 3.4265 | 3.4265 | 3.3402 | 3.3402 | 1.2986 | 1.2986 | 1.3374 | 1.3374 | 4.0486 | 4.0486 | 3.9105 | 3.9105 | 1.4898 | 1.4898 | 1.5188 | 1.5188 | 16.8224 | 16.8224 | 17.8089 | 17.8089 | 4.7038 | 4.7038 | 4.88 | 4.88 | 36.8072 | 36.8072 | 35.6168 | 35.6168 | 11.3667 | 11.3667 | 12.0364 | 12.0364 | 76.1557 | 76.1557 | 69.6184 | 69.6184 | 22.622 | 22.622 | 22.0899 | 22.0899 | 70.6308 | 70.6308 | 69.192 | 69.192 | 25.7569 | 25.7569 | 23.3741 | 23.3741 | 62.7221 | 62.7221 | 62.3391 | 62.3391 | 32.7855 | 32.7855 | 28.9084 | 28.9084 | 63.5401 | 63.5401 | 63.2921 | 63.2921 | 21.6569 | 21.6569 | 18.3925 | 18.3925 | 40.0053 | 40.0053 | 38.122 | 38.122 | 15.4285 | 15.4285 | 9.5337 | 9.5337 | 34.0648 | 34.0648 | 21.4348 | 21.4348 | 7.2037 | 7.2037 | 4.7219 | 4.7219 | 15.4958 | 15.4958 | 7.4205 | 7.4205 | 1.8264 | 1.8264 | 0.40104 | 0.40104 | 2.0238 | 2.0238 | 1.432 | 1.432 | 0.1523 | 0.1523 | 0.15425 | 0.15425 | 0.82171 | 0.82171 | 0.38049 | 0.38049 | 0.16974 | 0.16974 | 0.16633 | 0.16633 | 4.3342 | 4.3342 | 3.8928 | 3.8928 | 1.9162 | 1.9162 | 1.9724 | 1.9724 | 15.1228 | 15.1228 | 14.5217 | 14.5217 | 3.5534 | 3.5534 | 4.2011 | 4.2011 | 34.4928 | 34.4928 | 34.7395 | 34.7395 | 10.7798 | 10.7798 | 10.1154 | 10.1154 | 65.6641 | 65.6641 | 63.8766 | 63.8766 | 20.9335 | 20.9335 | 20.7011 | 20.7011 | 66.2157 | 66.2157 | 65.4068 | 65.4068 | 24.8035 | 24.8035 | 24.1008 | 24.1008 | 62.4419 | 62.4419 | 59.6073 | 59.6073 | 33.2359 | 33.2359 | 29.2203 | 29.2203 | 62.0557 | 62.0557 | 59.116 | 59.116 | 21.7608 | 21.7608 | 18.7844 | 18.7844 | 49.4334 | 49.4334 | 42.7924 | 42.7924 | 17.4771 | 17.4771 | 14.4778 | 14.4778 | 39.4881 | 39.4881 | 33.7762 | 33.7762 | 11.4186 | 11.4186 | 8.5207 | 8.5207 | 19.1618 | 19.1618 | 14.3233 | 14.3233 | 1.9976 | 1.9976 | 1.7127 | 1.7127 | 2.9693 | 2.9693 | 1.9418 | 1.9418 | 0.42766 | 0.42766 | 0.27071 | 0.27071 | 0.57742 | 0.57742 | 0.7687 | 0.7687 | 0.33359 | 0.33359 | 0.38395 | 0.38395 | 3.7535 | 3.7535 | 3.6963 | 3.6963 | 1.3563 | 1.3563 | 1.7516 | 1.7516 | 30.6737 | 30.6737 | 28.9181 | 28.9181 | 7.4285 | 7.4285 | 8.2748 | 8.2748 | 51.9617 | 51.9617 | 51.4624 | 51.4624 | 16.1713 | 16.1713 | 16.2069 | 16.2069 | 89.7105 | 89.7105 | 86.4688 | 86.4688 | 30.2104 | 30.2104 | 29.739 | 29.739
|  | 222 | 32 | Los Vilos 220 | Los Vilos 220 | Choapa 110 | 5.0202 | 5.0202 | 4.2933 | 4.2933 | 2.0117 | 2.0117 | 1.8352 | 1.8352 | 4.6306 | 4.6306 | 3.9101 | 3.9101 | 2.4098 | 2.4098 | 2.0595 | 2.0595 | 4.2141 | 4.2141 | 3.1828 | 3.1828 | 1.4106 | 1.4106 | 1.0831 | 1.0831 | 3.0341 | 3.0341 | 1.9782 | 1.9782 | 1.0019 | 1.0019 | 0.71343 | 0.71343 | 2.4408 | 2.4408 | 1.8515 | 1.8515 | 0.60385 | 0.60385 | 0.51374 | 0.51374 | 0.93801 | 0.93801 | 0.67454 | 0.67454 | 0.16797 | 0.16797 | 0.19098 | 0.19098 | 0.29147 | 0.29147 | 0.17032 | 0.17032 | 3.8453e-06 | 3.8453e-06 | 0.040125 | 0.040125 | 0.36053 | 0.36053 | 0.31389 | 0.31389 | 0.14939 | 0.14939 | 0.12897 | 0.12897 | 0.53145 | 0.53145 | 0.46427 | 0.46427 | 0.19464 | 0.19464 | 0.15303 | 0.15303 | 0.64241 | 0.64241 | 0.51732 | 0.51732 | 0.37322 | 0.37322 | 0.30716 | 0.30716 | 1.6773 | 1.6773 | 1.4646 | 1.4646 | 0.57396 | 0.57396 | 0.50834 | 0.50834 | 2.8862 | 2.8862 | 2.5654 | 2.5654 | 1.0037 | 1.0037 | 0.91707 | 0.91707 | 3.6195 | 3.6195 | 3.3408 | 3.3408 | 1.4192 | 1.4192 | 1.269 | 1.269 | 4.1516 | 4.1516 | 3.4413 | 3.4413 | 2.1781 | 2.1781 | 1.6605 | 1.6605 | 3.6472 | 3.6472 | 2.6689 | 2.6689 | 1.0907 | 1.0907 | 0.90244 | 0.90244 | 2.4194 | 2.4194 | 1.6749 | 1.6749 | 0.84634 | 0.84634 | 0.60745 | 0.60745 | 1.6154 | 1.6154 | 1.4069 | 1.4069 | 0.19985 | 0.19985 | 0.24575 | 0.24575 | 0.51632 | 0.51632 | 0.5803 | 0.5803 | 0.13952 | 0.13952 | 0.14809 | 0.14809 | 0.24592 | 0.24592 | 0.24127 | 0.24127 | 0.11671 | 0.11671 | 0.10169 | 0.10169 | 0.28713 | 0.28713 | 0.26182 | 0.26182 | 0.10223 | 0.10223 | 0.089869 | 0.089869 | 0.35881 | 0.35881 | 0.31376 | 0.31376 | 0.16319 | 0.16319 | 0.14407 | 0.14407 | 0.93342 | 0.93342 | 0.84586 | 0.84586 | 0.33002 | 0.33002 | 0.3088 | 0.3088 | 1.7962 | 1.7962 | 1.7602 | 1.7602 | 0.63915 | 0.63915 | 0.62995 | 0.62995 | 3.8578 | 3.8578 | 3.5288 | 3.5288 | 1.4084 | 1.4084 | 1.342 | 1.342 | 4.134 | 4.134 | 3.7622 | 3.7622 | 1.6213 | 1.6213 | 1.4092 | 1.4092 | 3.9413 | 3.9413 | 3.1072 | 3.1072 | 1.8258 | 1.8258 | 1.5213 | 1.5213 | 3.8238 | 3.8238 | 2.7064 | 2.7064 | 1.1445 | 1.1445 | 0.78727 | 0.78727 | 1.9815 | 1.9815 | 0.97164 | 0.97164 | 0.5572 | 0.5572 | 0.40297 | 0.40297 | 0.71935 | 0.71935 | 0.75301 | 0.75301 | 0.2003 | 0.2003 | 0.2664 | 0.2664 | 0.11303 | 0.11303 | 0.24018 | 0.24018 | 0.0095021 | 0.0095021 | 0.046616 | 0.046616 | 0.014476 | 0.014476 | 0.11937 | 0.11937 | 0.027703 | 0.027703 | 0.010658 | 0.010658 | 0.025883 | 0.025883 | 0 | 0 | 8.53e-07 | 8.53e-07 | 0 | 0 | 0.06912 | 0.06912 | 0.049607 | 0.049607 | 0.05424 | 0.05424 | 0.042843 | 0.042843 | 0.51584 | 0.51584 | 0.51906 | 0.51906 | 0.1631 | 0.1631 | 0.24618 | 0.24618 | 1.6052 | 1.6052 | 1.6718 | 1.6718 | 0.72592 | 0.72592 | 0.7193 | 0.7193 | 3.8066 | 3.8066 | 3.4072 | 3.4072 | 1.2981 | 1.2981 | 1.1419 | 1.1419 | 4.1969 | 4.1969 | 3.8088 | 3.8088 | 1.5641 | 1.5641 | 1.3952 | 1.3952 | 3.9032 | 3.9032 | 3.1982 | 3.1982 | 1.9503 | 1.9503 | 1.5189 | 1.5189 | 3.6882 | 3.6882 | 2.8746 | 2.8746 | 1.2811 | 1.2811 | 1.0282 | 1.0282 | 3.1022 | 3.1022 | 2.1937 | 2.1937 | 0.93745 | 0.93745 | 0.60002 | 0.60002 | 2.2635 | 2.2635 | 1.6043 | 1.6043 | 0.41528 | 0.41528 | 0.26683 | 0.26683 | 0.41105 | 0.41105 | 0.21298 | 0.21298 | 0.016214 | 0.016214 | 0.061171 | 0.061171 | 0.068183 | 0.068183 | 0.21822 | 0.21822 | 0.020885 | 0.020885 | 0.018159 | 0.018159 | 3.1137e-06 | 3.1137e-06 | 2.6908e-06 | 2.6908e-06 | 0.02469 | 0.02469 | 0.004889 | 0.004889 | 0.22366 | 0.22366 | 0.20395 | 0.20395 | 0.10835 | 0.10835 | 0.1009 | 0.1009 | 1.4952 | 1.4952 | 1.4292 | 1.4292 | 0.59818 | 0.59818 | 0.54816 | 0.54816 | 4.0502 | 4.0502 | 3.292 | 3.292 | 1.1968 | 1.1968 | 0.97515 | 0.97515 | 5.4649 | 5.4649 | 4.7117 | 4.7117 | 1.8657 | 1.8657 | 1.672 | 1.672 | [5 empty] | 32 | Los Vilos 220 | Los Vilos 220 | Choapa 110 | 3.983 | 3.983 | 4.2671 | 4.2671 | 1.6771 | 1.6771 | 1.8068 | 1.8068 | 3.696 | 3.696 | 4.2361 | 4.2361 | 1.9293 | 1.9293 | 2.3085 | 2.3085 | 3.1844 | 3.1844 | 3.7849 | 3.7849 | 0.98907 | 0.98907 | 1.0728 | 1.0728 | 2.1088 | 2.1088 | 2.7308 | 2.7308 | 0.5925 | 0.5925 | 0.74007 | 0.74007 | 1.8469 | 1.8469 | 1.8285 | 1.8285 | 0.45595 | 0.45595 | 0.41396 | 0.41396 | 0.84539 | 0.84539 | 0.66823 | 0.66823 | 0.16553 | 0.16553 | 0.15537 | 0.15537 | 0.29921 | 0.29921 | 0 | 0 | 0.052633 | 0.052633 | 0 | 0 | 0.30303 | 0.30303 | 0.086109 | 0.086109 | 0.11442 | 0.11442 | 0.018511 | 0.018511 | 0.415 | 0.415 | 0.095287 | 0.095287 | 0.1405 | 0.1405 | 0.013149 | 0.013149 | 0.58926 | 0.58926 | 0.33319 | 0.33319 | 0.27691 | 0.27691 | 0.062291 | 0.062291 | 1.3816 | 1.3816 | 1.1885 | 1.1885 | 0.44539 | 0.44539 | 0.37848 | 0.37848 | 2.6072 | 2.6072 | 2.9735 | 2.9735 | 0.83047 | 0.83047 | 1.0654 | 1.0654 | 3.1069 | 3.1069 | 3.4297 | 3.4297 | 1.2124 | 1.2124 | 1.2644 | 1.2644 | 3.2843 | 3.2843 | 3.729 | 3.729 | 1.6045 | 1.6045 | 1.75 | 1.75 | 2.3937 | 2.3937 | 2.9889 | 2.9889 | 0.77488 | 0.77488 | 0.77528 | 0.77528 | 1.5542 | 1.5542 | 2.1761 | 2.1761 | 0.53711 | 0.53711 | 0.58502 | 0.58502 | 1.4153 | 1.4153 | 1.4858 | 1.4858 | 0.1717 | 0.1717 | 0.32409 | 0.32409 | 0.40223 | 0.40223 | 0.4615 | 0.4615 | 0.12226 | 0.12226 | 0.10643 | 0.10643 | 0.22806 | 0.22806 | 0.12339 | 0.12339 | 0.081443 | 0.081443 | 0.052239 | 0.052239 | 0.2462 | 0.2462 | 0.06435 | 0.06435 | 0.10358 | 0.10358 | 3.5035e-07 | 3.5035e-07 | 0.26242 | 0.26242 | 0 | 0 | 0.127 | 0.127 | 0 | 0 | 0.64698 | 0.64698 | 0.50732 | 0.50732 | 0.26287 | 0.26287 | 0.19864 | 0.19864 | 1.6078 | 1.6078 | 1.6854 | 1.6854 | 0.5093 | 0.5093 | 0.33591 | 0.33591 | 3.4528 | 3.4528 | 4.1629 | 4.1629 | 1.2112 | 1.2112 | 1.482 | 1.482 | 3.4948 | 3.4948 | 3.6996 | 3.6996 | 1.3022 | 1.3022 | 1.3923 | 1.3923 | 2.9516 | 2.9516 | 3.3288 | 3.3288 | 1.3316 | 1.3316 | 1.557 | 1.557 | 2.6111 | 2.6111 | 2.9525 | 2.9525 | 0.74655 | 0.74655 | 0.82029 | 0.82029 | 1.0513 | 1.0513 | 1.4764 | 1.4764 | 0.34645 | 0.34645 | 0.36925 | 0.36925 | 0.87522 | 0.87522 | 0.98815 | 0.98815 | 0.19747 | 0.19747 | 0.26151 | 0.26151 | 0.14772 | 0.14772 | 0.098666 | 0.098666 | 3.9916e-06 | 3.9916e-06 | 4.5604e-06 | 4.5604e-06 | 0.15853 | 0.15853 | 7.683e-07 | 7.683e-07 | 0.0099993 | 0.0099993 | 0 | 0 | 1.6373e-06 | 1.6373e-06 | 0 | 0 | 0 | 0 | 0 | 0 | 0.14335 | 0.14335 | 3.4458e-06 | 3.4458e-06 | 0.06299 | 0.06299 | 0 | 0 | 0.50742 | 0.50742 | 0.40131 | 0.40131 | 0.21232 | 0.21232 | 0.0229 | 0.0229 | 1.68 | 1.68 | 1.6046 | 1.6046 | 0.61069 | 0.61069 | 0.4635 | 0.4635 | 3.2769 | 3.2769 | 3.8811 | 3.8811 | 1.0683 | 1.0683 | 1.3731 | 1.3731 | 3.4917 | 3.4917 | 3.7444 | 3.7444 | 1.2643 | 1.2643 | 1.3881 | 1.3881 | 3.0811 | 3.0811 | 3.3674 | 3.3674 | 1.3916 | 1.3916 | 1.5441 | 1.5441 | 2.6154 | 2.6154 | 3.0278 | 3.0278 | 0.94043 | 0.94043 | 0.90743 | 0.90743 | 1.8528 | 1.8528 | 2.6129 | 2.6129 | 0.51416 | 0.51416 | 0.67579 | 0.67579 | 1.5007 | 1.5007 | 1.7457 | 1.7457 | 0.33015 | 0.33015 | 0.30487 | 0.30487 | 0.37539 | 0.37539 | 0.1663 | 0.1663 | 0.044305 | 0.044305 | 0.014795 | 0.014795 | 0.078826 | 0.078826 | 7.92e-07 | 7.92e-07 | 0.016909 | 0.016909 | 0 | 0 | 2.5313e-06 | 2.5313e-06 | 0 | 0 | 0.019522 | 0.019522 | 0 | 0 | 0.21061 | 0.21061 | 1.7757e-06 | 1.7757e-06 | 0.076626 | 0.076626 | 0 | 0 | 1.4355 | 1.4355 | 0.98492 | 0.98492 | 0.47188 | 0.47188 | 0.15389 | 0.15389 | 3.048 | 3.048 | 2.8492 | 2.8492 | 0.87726 | 0.87726 | 0.81526 | 0.81526 | 4.4816 | 4.4816 | 5.6013 | 5.6013 | 1.5858 | 1.5858 | 1.8693 | 1.8693 | [5 empty] | 32 | Los Vilos 220 | Los Vilos 220 | Choapa 110 | 0.34228 | 0.34228 | 0 | 0 | 5.4726e-05 | 5.4726e-05 | 0 | 0 | 0.071149 | 0.071149 | 0.0019197 | 0.0019197 | 0 | 0 | 0 | 0 | 0.33661 | 0.33661 | 0.097587 | 0.097587 | 0.024352 | 0.024352 | 0.0060129 | 0.0060129 | 0.038353 | 0.038353 | 3.7484e-06 | 3.7484e-06 | 0 | 0 | 0 | 0 | 0 | 0 | 0 | 0 | 0 | 0 | 0 | 0 | 2.6232e-06 | 2.6232e-06 | 0 | 0 | 0 | 0 | 0 | 0 | 0 | 0 | 0 | 0 | 0 | 0 | 0 | 0 | 0 | 0 | 0 | 0 | 0 | 0 | 0 | 0 | 0 | 0 | 0 | 0 | 0 | 0 | 0 | 0 | 0.082373 | 0.082373 | 0 | 0 | 0 | 0 | 0 | 0 | 0.095737 | 0.095737 | 0 | 0 | 2.6207e-05 | 2.6207e-05 | 0 | 0 | 0.84139 | 0.84139 | 0 | 0 | 0.1114 | 0.1114 | 0 | 0 | 0.014978 | 0.014978 | 0 | 0 | 0 | 0 | 0 | 0 | 0.049524 | 0.049524 | 0.0056206 | 0.0056206 | 0 | 0 | 0 | 0 | 0.34142 | 0.34142 | 0.16864 | 0.16864 | 0.024373 | 0.024373 | 0.0089152 | 0.0089152 | 4.4128e-06 | 4.4128e-06 | 0.0012277 | 0.0012277 | 0 | 0 | 0 | 0 | 0.047079 | 0.047079 | 0.0034572 | 0.0034572 | 0 | 0 | 0 | 0 | 0.058771 | 0.058771 | 0 | 0 | 0 | 0 | 0 | 0 | 0 | 0 | 0 | 0 | 0 | 0 | 0 | 0 | 0 | 0 | 0 | 0 | 0 | 0 | 0 | 0 | 0 | 0 | 0 | 0 | 0 | 0 | 0 | 0 | 3.8341e-05 | 3.8341e-05 | 0 | 0 | 0 | 0 | 0 | 0 | 0.041455 | 0.041455 | 0 | 0 | 0 | 0 | 0 | 0 | 0.98269 | 0.98269 | 0 | 0 | 0.06165 | 0.06165 | 0 | 0 | 0.37837 | 0.37837 | 0 | 0 | 1.9126e-06 | 1.9126e-06 | 0 | 0 | 0.020773 | 0.020773 | 0.010752 | 0.010752 | 0 | 0 | 0 | 0 | 0.28441 | 0.28441 | 0.063716 | 0.063716 | 0.0053806 | 0.0053806 | 0.0072682 | 0.0072682 | 0.074106 | 0.074106 | 0.0026331 | 0.0026331 | 0 | 0 | 0 | 0 | 0.0592 | 0.0592 | 0.0032848 | 0.0032848 | 0 | 0 | 0 | 0 | 0 | 0 | 0 | 0 | 0 | 0 | 0 | 0 | 0 | 0 | 0 | 0 | 0 | 0 | 0 | 0 | 0 | 0 | 0 | 0 | 0 | 0 | 0 | 0 | 0 | 0 | 0 | 0 | 0 | 0 | 0 | 0 | 0.041881 | 0.041881 | 0 | 0 | 0 | 0 | 0 | 0 | 0.19538 | 0.19538 | 0 | 0 | 0 | 0 | 0 | 0 | 1.1232 | 1.1232 | 0 | 0 | 0.084858 | 0.084858 | 0 | 0 | 0.43988 | 0.43988 | 0 | 0 | 0 | 0 | 0 | 0 | 0 | 0 | 0.021891 | 0.021891 | 0 | 0 | 0 | 0 | 0.083011 | 0.083011 | 0.053865 | 0.053865 | 0 | 0 | 0.0040084 | 0.0040084 | 0 | 0 | 0.012435 | 0.012435 | 0 | 0 | 2.0562e-06 | 2.0562e-06 | 0 | 0 | 0 | 0 | 0 | 0 | 0 | 0 | 0 | 0 | 0 | 0 | 0 | 0 | 0 | 0 | 0 | 0 | 0 | 0 | 0 | 0 | 0 | 0 | 0 | 0 | 0 | 0 | 0 | 0 | 0 | 0 | 0 | 0 | 0 | 0 | 0 | 0 | 0 | 0 | 0 | 0 | 0 | 0 | 0 | 0 | 0 | 0 | 0 | 0 | 0 | 0 | 0 | 0 | 0 | 0 | 2.0476 | 2.0476 | 0 | 0 | 0.091154 | 0.091154 | 0 | 0 | [5 empty] | 32 | Los Vilos 220 | Los Vilos 220 | Choapa 110 | 0 | 0 | 0 | 0 | 0 | 0 | 0 | 0 | 0.044802 | 0.044802 | 0.078475 | 0.078475 | 0.0020621 | 0.0020621 | 0.0081715 | 0.0081715 | 0.086429 | 0.086429 | 0.17718 | 0.17718 | 0.017857 | 0.017857 | 0.021945 | 0.021945 | 0.011866 | 0.011866 | 0.017484 | 0.017484 | 0.0014124 | 0.0014124 | 0.0018564 | 0.0018564 | 0.0018585 | 0.0018585 | 0.0018243 | 0.0018243 | 0 | 0 | 0 | 0 | 0 | 0 | 0 | 0 | 0 | 0 | 0 | 0 | 0 | 0 | 0 | 0 | 0 | 0 | 0 | 0 | 0 | 0 | 0 | 0 | 0 | 0 | 0 | 0 | 0 | 0 | 0 | 0 | 0 | 0 | 0 | 0 | 0 | 0 | 0 | 0 | 0 | 0 | 0 | 0 | 0 | 0 | 0 | 0 | 0 | 0 | 0 | 0 | 0 | 0 | 0 | 0 | 0 | 0 | 0 | 0 | 4.7854e-06 | 4.7854e-06 | 0.0021145 | 0.0021145 | 0 | 0 | 0 | 0 | 0.055988 | 0.055988 | 0.070745 | 0.070745 | 0.016526 | 0.016526 | 0.018707 | 0.018707 | 0.1038 | 0.1038 | 0.16027 | 0.16027 | 0.022074 | 0.022074 | 0.027822 | 0.027822 | 0.022608 | 0.022608 | 0.024554 | 0.024554 | 0.0021181 | 0.0021181 | 0.0014863 | 0.0014863 | 0.0073785 | 0.0073785 | 0.007171 | 0.007171 | 0.0008248 | 0.0008248 | 0.0014641 | 0.0014641 | 0 | 0 | 0 | 0 | 0 | 0 | 0 | 0 | 0 | 0 | 0 | 0 | 0 | 0 | 0 | 0 | 0 | 0 | 0 | 0 | 0 | 0 | 0 | 0 | 0 | 0 | 0 | 0 | 0 | 0 | 0 | 0 | 0 | 0 | 0 | 0 | 0 | 0 | 0 | 0 | 0 | 0 | 0 | 0 | 0 | 0 | 0 | 0 | 0 | 0 | 0 | 0 | 0 | 0 | 0 | 0 | 0.012516 | 0.012516 | 0.019741 | 0.019741 | 2.1952e-06 | 2.1952e-06 | 0 | 0 | 0.058559 | 0.058559 | 0.088265 | 0.088265 | 0.016626 | 0.016626 | 0.021893 | 0.021893 | 0.088461 | 0.088461 | 0.14102 | 0.14102 | 0.020383 | 0.020383 | 0.023164 | 0.023164 | 0.015665 | 0.015665 | 0.017263 | 0.017263 | 0.0030918 | 0.0030918 | 0.0042383 | 0.0042383 | 0.013619 | 0.013619 | 0.012983 | 0.012983 | 0.00092518 | 0.00092518 | 0.00082328 | 0.00082328 | 0 | 0 | 0 | 0 | 0 | 0 | 0 | 0 | 0 | 0 | 0 | 0 | 0 | 0 | 0 | 0 | 0 | 0 | 0 | 0 | 0 | 0 | 0 | 0 | 0 | 0 | 0 | 0 | 0 | 0 | 0 | 0 | 0 | 0 | 0 | 0 | 0 | 0 | 0 | 0 | 0 | 0 | 0 | 0 | 0 | 0 | 0 | 0 | 0 | 0 | 0 | 0 | 0 | 0 | 0 | 0 | 0.012398 | 0.012398 | 0.018766 | 0.018766 | 2.2628e-06 | 2.2628e-06 | 2.2006e-06 | 2.2006e-06 | 0.09605 | 0.09605 | 0.11592 | 0.11592 | 0.03283 | 0.03283 | 0.039402 | 0.039402 | 0.10332 | 0.10332 | 0.1089 | 0.1089 | 0.019889 | 0.019889 | 0.019209 | 0.019209 | 0.044046 | 0.044046 | 0.049696 | 0.049696 | 0.0075288 | 0.0075288 | 0.012368 | 0.012368 | 0.010943 | 0.010943 | 0.018738 | 0.018738 | 3.4851e-06 | 3.4851e-06 | 0.00083461 | 0.00083461 | 0 | 0 | 0 | 0 | 0 | 0 | 0 | 0 | 0 | 0 | 0 | 0 | 0 | 0 | 0 | 0 | 0 | 0 | 0 | 0 | 0 | 0 | 0 | 0 | 0 | 0 | 0 | 0 | 0 | 0 | 0 | 0 | 0 | 0 | 0 | 0 | 0 | 0 | 0 | 0 | 0 | 0 | 0 | 0 | 0 | 0 | 0 | 0 | 0 | 0 | 0 | 0 | 0 | 0 | 0 | 0 | [5 empty] | 32 | Los Vilos 220 | Los Vilos 220 | Choapa 110 | 0.67851 | 0.67851 | 5.7864 | 5.7864 | 0.3382 | 0.3382 | 2.4733 | 2.4733 | 2.9723 | 2.9723 | 8.0481 | 8.0481 | 1.054 | 1.054 | 3.829 | 3.829 | 2.1789 | 2.1789 | 7.4796 | 7.4796 | 0.53901 | 0.53901 | 2.7577 | 2.7577 | 0.84869 | 0.84869 | 5.4944 | 5.4944 | 0.22766 | 0.22766 | 2.1218 | 2.1218 | 0.13586 | 0.13586 | 4.4576 | 4.4576 | 0 | 0 | 1.0821 | 1.0821 | 0 | 0 | 1.022 | 1.022 | 0 | 0 | 0.18928 | 0.18928 | 0 | 0 | 0.15498 | 0.15498 | 0 | 0 | 0.028246 | 0.028246 | 0 | 0 | 0.34818 | 0.34818 | 0 | 0 | 0.12071 | 0.12071 | 0 | 0 | 0.41065 | 0.41065 | 0 | 0 | 0.14787 | 0.14787 | 0 | 0 | 0.62367 | 0.62367 | 0 | 0 | 0.14399 | 0.14399 | 0.011023 | 0.011023 | 1.6244 | 1.6244 | 0 | 0 | 0.34157 | 0.34157 | 0.00044756 | 0.00044756 | 1.9552 | 1.9552 | 0 | 0 | 0.5214 | 0.5214 | 0.98244 | 0.98244 | 4.2797 | 4.2797 | 0.20524 | 0.20524 | 1.6644 | 1.6644 | 1.9493 | 1.9493 | 6.8196 | 6.8196 | 0.60944 | 0.60944 | 3.1814 | 3.1814 | 1.7989 | 1.7989 | 6.5948 | 6.5948 | 0.36912 | 0.36912 | 2.0025 | 2.0025 | 0.48333 | 0.48333 | 4.5981 | 4.5981 | 0.12989 | 0.12989 | 1.6603 | 1.6603 | 0.184 | 0.184 | 3.301 | 3.301 | 0.016807 | 0.016807 | 0.78272 | 0.78272 | 5.9277e-05 | 5.9277e-05 | 0.86191 | 0.86191 | 0 | 0 | 0.11612 | 0.11612 | 0 | 0 | 0.24468 | 0.24468 | 0 | 0 | 0.084551 | 0.084551 | 0 | 0 | 0.34213 | 0.34213 | 0 | 0 | 0.10138 | 0.10138 | 0 | 0 | 0.22799 | 0.22799 | 0 | 0 | 0.08591 | 0.08591 | 0 | 0 | 0.71891 | 0.71891 | 0 | 0 | 0.14199 | 0.14199 | 0 | 0 | 1.5952 | 1.5952 | 0 | 0 | 0.24879 | 0.24879 | 0.072156 | 0.072156 | 3.212 | 3.212 | 0 | 0 | 0.68797 | 0.68797 | 1.2462 | 1.2462 | 5.1691 | 5.1691 | 0.36572 | 0.36572 | 1.8829 | 1.8829 | 2.2761 | 2.2761 | 7.0945 | 7.0945 | 0.69873 | 0.69873 | 3.413 | 3.413 | 1.3984 | 1.3984 | 7.3152 | 7.3152 | 0.34516 | 0.34516 | 2.2267 | 2.2267 | 0.52033 | 0.52033 | 4.2579 | 4.2579 | 0.083822 | 0.083822 | 1.6364 | 1.6364 | 0.25842 | 0.25842 | 3.063 | 3.063 | 0.0020767 | 0.0020767 | 0.51257 | 0.51257 | 0 | 0 | 0.2779 | 0.2779 | 0 | 0 | 0.012413 | 0.012413 | 0 | 0 | 0.028122 | 0.028122 | 0 | 0 | 0.00396 | 0.00396 | 0 | 0 | 0.029819 | 0.029819 | 0 | 0 | 0 | 0 | 0 | 0 | 0.093023 | 0.093023 | 0 | 0 | 4.3212e-06 | 4.3212e-06 | 0 | 0 | 0.61625 | 0.61625 | 0 | 0 | 0.056044 | 0.056044 | 0 | 0 | 1.907 | 1.907 | 0 | 0 | 0.30408 | 0.30408 | 0.040872 | 0.040872 | 3.2295 | 3.2295 | 0 | 0 | 0.73316 | 0.73316 | 2.2593 | 2.2593 | 5.2622 | 5.2622 | 0.55252 | 0.55252 | 2.0563 | 2.0563 | 2.355 | 2.355 | 7.2453 | 7.2453 | 0.8046 | 0.8046 | 3.5678 | 3.5678 | 1.4316 | 1.4316 | 7.2893 | 7.2893 | 0.35547 | 0.35547 | 2.4174 | 2.4174 | 0.54748 | 0.54748 | 5.6015 | 5.6015 | 0.11507 | 0.11507 | 1.9088 | 1.9088 | 0.07639 | 0.07639 | 3.9422 | 3.9422 | 0.0027058 | 0.0027058 | 1.2173 | 1.2173 | 0 | 0 | 0.96873 | 0.96873 | 0 | 0 | 0.056731 | 0.056731 | 0 | 0 | 0.054228 | 0.054228 | 0 | 0 | 0.022109 | 0.022109 | 0 | 0 | 0.050515 | 0.050515 | 0 | 0 | 0.019874 | 0.019874 | 0 | 0 | 0.13474 | 0.13474 | 0 | 0 | 0.035662 | 0.035662 | 0 | 0 | 1.2467 | 1.2467 | 0 | 0 | 0.16557 | 0.16557 | 0 | 0 | 3.572 | 3.572 | 0 | 0 | 0.87991 | 0.87991 | 0 | 0 | 4.4117 | 4.4117 | 0 | 0 | 0.99295 | 0.99295 | [5 empty] | 32 | Los Vilos 220 | Los Vilos 220 | Choapa 110 | 7.6683 | 7.6683 | 6.8856 | 6.8856 | 3.2822 | 3.2822 | 2.9273 | 2.9273 | 7.8789 | 7.8789 | 6.4367 | 6.4367 | 4.0722 | 4.0722 | 3.4269 | 3.4269 | 7.373 | 7.373 | 6.3908 | 6.3908 | 2.6863 | 2.6863 | 2.3014 | 2.3014 | 5.8703 | 5.8703 | 4.7151 | 4.7151 | 2.391 | 2.391 | 1.6819 | 1.6819 | 5.1812 | 5.1812 | 3.9249 | 3.9249 | 1.3651 | 1.3651 | 0.94807 | 0.94807 | 2.2587 | 2.2587 | 1.5146 | 1.5146 | 0.42479 | 0.42479 | 0.34801 | 0.34801 | 0.80055 | 0.80055 | 0.4725 | 0.4725 | 0.16383 | 0.16383 | 0.14554 | 0.14554 | 0.48902 | 0.48902 | 0.44689 | 0.44689 | 0.17007 | 0.17007 | 0.15066 | 0.15066 | 0.65923 | 0.65923 | 0.71907 | 0.71907 | 0.24854 | 0.24854 | 0.27705 | 0.27705 | 1.2985 | 1.2985 | 1.4483 | 1.4483 | 0.45687 | 0.45687 | 0.5309 | 0.5309 | 3.151 | 3.151 | 3.0996 | 3.0996 | 0.90999 | 0.90999 | 0.86075 | 0.86075 | 5.6388 | 5.6388 | 4.7795 | 4.7795 | 1.7982 | 1.7982 | 1.5201 | 1.5201 | 6.4583 | 6.4583 | 5.6738 | 5.6738 | 2.3993 | 2.3993 | 2.0731 | 2.0731 | 6.755 | 6.755 | 5.6039 | 5.6039 | 3.3707 | 3.3707 | 2.8002 | 2.8002 | 6.5443 | 6.5443 | 5.7258 | 5.7258 | 2.1215 | 2.1215 | 1.7281 | 1.7281 | 4.7302 | 4.7302 | 4.0051 | 4.0051 | 1.7384 | 1.7384 | 1.1881 | 1.1881 | 3.7286 | 3.7286 | 2.7681 | 2.7681 | 1.0167 | 1.0167 | 0.66533 | 0.66533 | 1.9029 | 1.9029 | 1.525 | 1.525 | 0.25611 | 0.25611 | 0.19751 | 0.19751 | 0.57722 | 0.57722 | 0.39801 | 0.39801 | 0.20412 | 0.20412 | 0.16022 | 0.16022 | 0.42452 | 0.42452 | 0.37927 | 0.37927 | 0.15554 | 0.15554 | 0.15023 | 0.15023 | 0.51474 | 0.51474 | 0.50201 | 0.50201 | 0.17384 | 0.17384 | 0.18065 | 0.18065 | 1.8357 | 1.8357 | 1.9942 | 1.9942 | 0.52472 | 0.52472 | 0.57516 | 0.57516 | 4.1625 | 4.1625 | 3.9328 | 3.9328 | 1.2324 | 1.2324 | 1.2974 | 1.2974 | 8.2142 | 8.2142 | 6.6564 | 6.6564 | 2.4218 | 2.4218 | 2.094 | 2.094 | 7.4315 | 7.4315 | 6.4462 | 6.4462 | 2.8438 | 2.8438 | 2.2925 | 2.2925 | 6.7333 | 6.7333 | 5.6128 | 5.6128 | 3.3417 | 3.3417 | 2.5126 | 2.5126 | 6.9286 | 6.9286 | 5.818 | 5.818 | 2.3231 | 2.3231 | 1.7223 | 1.7223 | 4.5198 | 4.5198 | 3.7204 | 3.7204 | 1.7992 | 1.7992 | 0.98454 | 0.98454 | 3.7555 | 3.7555 | 1.9928 | 1.9928 | 0.8521 | 0.8521 | 0.47682 | 0.47682 | 1.363 | 1.363 | 0.56798 | 0.56798 | 0.17459 | 0.17459 | 0.034375 | 0.034375 | 0.18409 | 0.18409 | 0.11997 | 0.11997 | 0.015974 | 0.015974 | 0.014187 | 0.014187 | 0.081735 | 0.081735 | 0.034712 | 0.034712 | 0.016262 | 0.016262 | 0.015246 | 0.015246 | 0.44967 | 0.44967 | 0.4095 | 0.4095 | 0.18328 | 0.18328 | 0.1931 | 0.1931 | 1.6904 | 1.6904 | 1.6713 | 1.6713 | 0.40575 | 0.40575 | 0.50742 | 0.50742 | 4.005 | 4.005 | 3.9418 | 3.9418 | 1.2017 | 1.2017 | 1.1194 | 1.1194 | 7.3503 | 7.3503 | 6.3379 | 6.3379 | 2.3259 | 2.3259 | 2.0358 | 2.0358 | 7.2347 | 7.2347 | 6.333 | 6.333 | 2.8459 | 2.8459 | 2.4517 | 2.4517 | 6.9709 | 6.9709 | 5.5716 | 5.5716 | 3.5163 | 3.5163 | 2.6388 | 2.6388 | 7.0242 | 7.0242 | 5.6444 | 5.6444 | 2.4263 | 2.4263 | 1.829 | 1.829 | 5.8097 | 5.8097 | 4.3393 | 4.3393 | 2.1209 | 2.1209 | 1.5555 | 1.5555 | 4.5267 | 4.5267 | 3.2625 | 3.2625 | 1.4041 | 1.4041 | 0.89539 | 0.89539 | 1.7516 | 1.7516 | 1.1411 | 1.1411 | 0.19708 | 0.19708 | 0.15061 | 0.15061 | 0.28178 | 0.28178 | 0.16842 | 0.16842 | 0.04602 | 0.04602 | 0.025554 | 0.025554 | 0.060421 | 0.060421 | 0.074234 | 0.074234 | 0.033845 | 0.033845 | 0.036616 | 0.036616 | 0.40373 | 0.40373 | 0.40216 | 0.40216 | 0.13417 | 0.13417 | 0.17717 | 0.17717 | 3.5473 | 3.5473 | 3.4418 | 3.4418 | 0.87894 | 0.87894 | 1.0342 | 1.0342 | 6.2564 | 6.2564 | 6.0469 | 6.0469 | 1.8686 | 1.8686 | 1.8607 | 1.8607 | 9.566 | 9.566 | 8.1672 | 8.1672 | 3.2049 | 3.2049 | 2.7858 | 2.7858
|  | 223 | 33 | Nogales 220 | Nogales 220 | San Luis 220 | 4.5388 | 4.5388 | 4.2321 | 4.2321 | 2.0258 | 2.0258 | 2.0936 | 2.0936 | 6.2297 | 6.2297 | 5.9008 | 5.9008 | 3.3768 | 3.3768 | 3.2849 | 3.2849 | 5.4278 | 5.4278 | 4.7386 | 4.7386 | 1.9647 | 1.9647 | 1.7445 | 1.7445 | 5.3993 | 5.3993 | 4.1468 | 4.1468 | 1.7809 | 1.7809 | 1.4738 | 1.4738 | 4.1002 | 4.1002 | 3.4867 | 3.4867 | 1.1426 | 1.1426 | 1.1143 | 1.1143 | 1.8912 | 1.8912 | 1.684 | 1.684 | 0.3488 | 0.3488 | 0.49499 | 0.49499 | 0.50334 | 0.50334 | 0.32574 | 0.32574 | 7.2459e-06 | 7.2459e-06 | 0.085459 | 0.085459 | 0.65977 | 0.65977 | 0.65279 | 0.65279 | 0.24243 | 0.24243 | 0.23968 | 0.23968 | 0.79618 | 0.79618 | 0.81824 | 0.81824 | 0.2937 | 0.2937 | 0.27445 | 0.27445 | 0.82983 | 0.82983 | 0.78391 | 0.78391 | 0.4837 | 0.4837 | 0.45528 | 0.45528 | 2.1054 | 2.1054 | 2.1317 | 2.1317 | 0.76427 | 0.76427 | 0.76156 | 0.76156 | 4.064 | 4.064 | 4.0475 | 4.0475 | 1.5557 | 1.5557 | 1.6321 | 1.6321 | 5.1793 | 5.1793 | 5.201 | 5.201 | 2.2586 | 2.2586 | 2.2914 | 2.2914 | 7.9365 | 7.9365 | 7.384 | 7.384 | 4.3511 | 4.3511 | 3.7711 | 3.7711 | 6.6657 | 6.6657 | 5.6508 | 5.6508 | 2.1591 | 2.1591 | 2.0659 | 2.0659 | 4.2007 | 4.2007 | 3.4298 | 3.4298 | 1.4713 | 1.4713 | 1.2287 | 1.2287 | 2.651 | 2.651 | 2.5907 | 2.5907 | 0.37237 | 0.37237 | 0.52095 | 0.52095 | 1.026 | 1.026 | 1.4275 | 1.4275 | 0.28504 | 0.28504 | 0.37965 | 0.37965 | 0.40842 | 0.40842 | 0.44377 | 0.44377 | 0.21572 | 0.21572 | 0.21098 | 0.21098 | 0.51819 | 0.51819 | 0.53405 | 0.53405 | 0.16424 | 0.16424 | 0.1648 | 0.1648 | 0.52768 | 0.52768 | 0.53751 | 0.53751 | 0.24104 | 0.24104 | 0.25253 | 0.25253 | 1.2181 | 1.2181 | 1.2975 | 1.2975 | 0.43523 | 0.43523 | 0.46507 | 0.46507 | 2.2947 | 2.2947 | 2.6116 | 2.6116 | 0.86468 | 0.86468 | 0.96203 | 0.96203 | 5.5301 | 5.5301 | 5.658 | 5.658 | 2.2182 | 2.2182 | 2.4341 | 2.4341 | 6.0039 | 6.0039 | 5.9527 | 5.9527 | 2.6195 | 2.6195 | 2.5855 | 2.5855 | 7.6088 | 7.6088 | 6.7317 | 6.7317 | 3.6867 | 3.6867 | 3.4935 | 3.4935 | 7.0697 | 7.0697 | 5.7663 | 5.7663 | 2.2903 | 2.2903 | 1.8173 | 1.8173 | 3.4776 | 3.4776 | 2.0105 | 2.0105 | 0.98344 | 0.98344 | 0.82494 | 0.82494 | 1.2005 | 1.2005 | 1.4103 | 1.4103 | 0.37784 | 0.37784 | 0.5733 | 0.5733 | 0.22655 | 0.22655 | 0.59265 | 0.59265 | 0.02008 | 0.02008 | 0.11912 | 0.11912 | 0.0243 | 0.0243 | 0.22251 | 0.22251 | 0.051766 | 0.051766 | 0.02242 | 0.02242 | 0.048652 | 0.048652 | 0 | 0 | 1.3806e-06 | 1.3806e-06 | 0 | 0 | 0.10331 | 0.10331 | 0.086465 | 0.086465 | 0.081941 | 0.081941 | 0.075998 | 0.075998 | 0.68121 | 0.68121 | 0.80364 | 0.80364 | 0.21636 | 0.21636 | 0.37482 | 0.37482 | 2.0715 | 2.0715 | 2.5097 | 2.5097 | 0.99254 | 0.99254 | 1.11 | 1.11 | 5.5188 | 5.5188 | 5.5352 | 5.5352 | 2.069 | 2.069 | 2.094 | 2.094 | 6.1719 | 6.1719 | 6.1071 | 6.1071 | 2.5582 | 2.5582 | 2.5865 | 2.5865 | 7.5981 | 7.5981 | 6.9945 | 6.9945 | 3.9461 | 3.9461 | 3.5044 | 3.5044 | 6.8651 | 6.8651 | 6.1944 | 6.1944 | 2.5798 | 2.5798 | 2.3975 | 2.3975 | 5.5069 | 5.5069 | 4.5931 | 4.5931 | 1.6695 | 1.6695 | 1.2435 | 1.2435 | 3.7916 | 3.7916 | 3.0238 | 3.0238 | 0.78533 | 0.78533 | 0.58149 | 0.58149 | 0.83775 | 0.83775 | 0.52886 | 0.52886 | 0.03319 | 0.03319 | 0.15771 | 0.15771 | 0.11559 | 0.11559 | 0.40808 | 0.40808 | 0.039137 | 0.039137 | 0.038288 | 0.038288 | 5.7747e-06 | 5.7747e-06 | 5.6721e-06 | 5.6721e-06 | 0.040826 | 0.040826 | 0.0090827 | 0.0090827 | 0.33865 | 0.33865 | 0.36231 | 0.36231 | 0.16532 | 0.16532 | 0.18208 | 0.18208 | 1.9165 | 1.9165 | 2.1518 | 2.1518 | 0.77463 | 0.77463 | 0.81051 | 0.81051 | 5.0928 | 5.0928 | 4.8168 | 4.8168 | 1.5931 | 1.5931 | 1.4676 | 1.4676 | 7.6915 | 7.6915 | 7.4417 | 7.4417 | 2.8822 | 2.8822 | 2.9807 | 2.9807 | [5 empty] | 33 | Nogales 220 | Nogales 220 | San Luis 220 | 4.1768 | 4.1768 | 4.3591 | 4.3591 | 2.0621 | 2.0621 | 1.9921 | 1.9921 | 5.9616 | 5.9616 | 5.8593 | 5.8593 | 3.2676 | 3.2676 | 2.9327 | 2.9327 | 5.1848 | 5.1848 | 5.3659 | 5.3659 | 1.7004 | 1.7004 | 1.4755 | 1.4755 | 4.6677 | 4.6677 | 5.3285 | 5.3285 | 1.33 | 1.33 | 1.2954 | 1.2954 | 4.1524 | 4.1524 | 3.8347 | 3.8347 | 1.0449 | 1.0449 | 0.77683 | 0.77683 | 2.2911 | 2.2911 | 1.5623 | 1.5623 | 0.45555 | 0.45555 | 0.34087 | 0.34087 | 0.65401 | 0.65401 | 0 | 0 | 0.12248 | 0.12248 | 0 | 0 | 0.66936 | 0.66936 | 0.19157 | 0.19157 | 0.22445 | 0.22445 | 0.032762 | 0.032762 | 0.79094 | 0.79094 | 0.18394 | 0.18394 | 0.27204 | 0.27204 | 0.025497 | 0.025497 | 0.89824 | 0.89824 | 0.55447 | 0.55447 | 0.42045 | 0.42045 | 0.096118 | 0.096118 | 2.1776 | 2.1776 | 1.9608 | 1.9608 | 0.72132 | 0.72132 | 0.59202 | 0.59202 | 4.2793 | 4.2793 | 4.7547 | 4.7547 | 1.5195 | 1.5195 | 1.5152 | 1.5152 | 5.1509 | 5.1509 | 5.5449 | 5.5449 | 2.3575 | 2.3575 | 2.2054 | 2.2054 | 7.5361 | 7.5361 | 7.343 | 7.343 | 3.8606 | 3.8606 | 3.1669 | 3.1669 | 5.5371 | 5.5371 | 6.0198 | 6.0198 | 1.8938 | 1.8938 | 1.5189 | 1.5189 | 3.3537 | 3.3537 | 4.1321 | 4.1321 | 1.1795 | 1.1795 | 0.99919 | 0.99919 | 3.113 | 3.113 | 3.0663 | 3.0663 | 0.38613 | 0.38613 | 0.60183 | 0.60183 | 1.0689 | 1.0689 | 1.0569 | 1.0569 | 0.32971 | 0.32971 | 0.22545 | 0.22545 | 0.48319 | 0.48319 | 0.27236 | 0.27236 | 0.18405 | 0.18405 | 0.10979 | 0.10979 | 0.53334 | 0.53334 | 0.2001 | 0.2001 | 0.20185 | 0.20185 | 5.8315e-07 | 5.8315e-07 | 0.48539 | 0.48539 | 0 | 0 | 0.23947 | 0.23947 | 0 | 0 | 1.0025 | 1.0025 | 0.85774 | 0.85774 | 0.40657 | 0.40657 | 0.31164 | 0.31164 | 2.5848 | 2.5848 | 2.832 | 2.832 | 0.84159 | 0.84159 | 0.53558 | 0.53558 | 5.7551 | 5.7551 | 6.7666 | 6.7666 | 2.2582 | 2.2582 | 2.1468 | 2.1468 | 5.8809 | 5.8809 | 6.0869 | 6.0869 | 2.5735 | 2.5735 | 2.4692 | 2.4692 | 6.8405 | 6.8405 | 6.6224 | 6.6224 | 3.2433 | 3.2433 | 2.8578 | 2.8578 | 6.093 | 6.093 | 5.9961 | 5.9961 | 1.844 | 1.844 | 1.6268 | 1.6268 | 2.2936 | 2.2936 | 2.84 | 2.84 | 0.76862 | 0.76862 | 0.64071 | 0.64071 | 1.957 | 1.957 | 2.0628 | 2.0628 | 0.44884 | 0.44884 | 0.48789 | 0.48789 | 0.39908 | 0.39908 | 0.22855 | 0.22855 | 1.0943e-05 | 1.0943e-05 | 9.8345e-06 | 9.8345e-06 | 0.34052 | 0.34052 | 1.7061e-06 | 1.7061e-06 | 0.022869 | 0.022869 | 0 | 0 | 3.6162e-06 | 3.6162e-06 | 0 | 0 | 0 | 0 | 0 | 0 | 0.27136 | 0.27136 | 6.5612e-06 | 6.5612e-06 | 0.12108 | 0.12108 | 0 | 0 | 0.7935 | 0.7935 | 0.68314 | 0.68314 | 0.33117 | 0.33117 | 0.036281 | 0.036281 | 2.7341 | 2.7341 | 2.7242 | 2.7242 | 1.0207 | 1.0207 | 0.74573 | 0.74573 | 5.5463 | 5.5463 | 6.4014 | 6.4014 | 2.0145 | 2.0145 | 2.0155 | 2.0155 | 5.9572 | 5.9572 | 6.2467 | 6.2467 | 2.5261 | 2.5261 | 2.492 | 2.492 | 7.2023 | 7.2023 | 6.7498 | 6.7498 | 3.4101 | 3.4101 | 2.8419 | 2.8419 | 6.1561 | 6.1561 | 6.2201 | 6.2201 | 2.3383 | 2.3383 | 1.8105 | 1.8105 | 4.0956 | 4.0956 | 5.0784 | 5.0784 | 1.1547 | 1.1547 | 1.185 | 1.185 | 3.3807 | 3.3807 | 3.6524 | 3.6524 | 0.75898 | 0.75898 | 0.57183 | 0.57183 | 1.0211 | 1.0211 | 0.38755 | 0.38755 | 0.1208 | 0.1208 | 0.031912 | 0.031912 | 0.17077 | 0.17077 | 1.7802e-06 | 1.7802e-06 | 0.038925 | 0.038925 | 0 | 0 | 5.6655e-06 | 5.6655e-06 | 0 | 0 | 0.039207 | 0.039207 | 0 | 0 | 0.40353 | 0.40353 | 3.4299e-06 | 3.4299e-06 | 0.14923 | 0.14923 | 0 | 0 | 2.1808 | 2.1808 | 1.626 | 1.626 | 0.71536 | 0.71536 | 0.23576 | 0.23576 | 4.8333 | 4.8333 | 4.6975 | 4.6975 | 1.4296 | 1.4296 | 1.2744 | 1.2744 | 7.3682 | 7.3682 | 8.9559 | 8.9559 | 2.9062 | 2.9062 | 2.6615 | 2.6615 | [5 empty] | 33 | Nogales 220 | Nogales 220 | San Luis 220 | 0.33104 | 0.33104 | 0 | 0 | 4.7499e-05 | 4.7499e-05 | 0 | 0 | 0.096143 | 0.096143 | 0.0022105 | 0.0022105 | 0 | 0 | 0 | 0 | 0.47362 | 0.47362 | 0.163 | 0.163 | 0.038393 | 0.038393 | 0.0072236 | 0.0072236 | 0.06837 | 0.06837 | 5.7993e-06 | 5.7993e-06 | 0 | 0 | 0 | 0 | 0 | 0 | 0 | 0 | 0 | 0 | 0 | 0 | 7.3228e-06 | 7.3228e-06 | 0 | 0 | 0 | 0 | 0 | 0 | 0 | 0 | 0 | 0 | 0 | 0 | 0 | 0 | 0 | 0 | 0 | 0 | 0 | 0 | 0 | 0 | 0 | 0 | 0 | 0 | 0 | 0 | 0 | 0 | 0.17443 | 0.17443 | 0 | 0 | 0 | 0 | 0 | 0 | 0.20704 | 0.20704 | 0 | 0 | 5.5208e-05 | 5.5208e-05 | 0 | 0 | 1.3537 | 1.3537 | 0 | 0 | 0.15678 | 0.15678 | 0 | 0 | 0.023078 | 0.023078 | 0 | 0 | 0 | 0 | 0 | 0 | 0.12893 | 0.12893 | 0.0092124 | 0.0092124 | 0 | 0 | 0 | 0 | 0.84971 | 0.84971 | 0.36509 | 0.36509 | 0.06352 | 0.06352 | 0.016785 | 0.016785 | 7.6466e-06 | 7.6466e-06 | 0.0018764 | 0.0018764 | 0 | 0 | 0 | 0 | 0.12458 | 0.12458 | 0.0058046 | 0.0058046 | 0 | 0 | 0 | 0 | 0.17467 | 0.17467 | 0 | 0 | 0 | 0 | 0 | 0 | 0 | 0 | 0 | 0 | 0 | 0 | 0 | 0 | 0 | 0 | 0 | 0 | 0 | 0 | 0 | 0 | 0 | 0 | 0 | 0 | 0 | 0 | 0 | 0 | 8.2248e-05 | 8.2248e-05 | 0 | 0 | 0 | 0 | 0 | 0 | 0.091226 | 0.091226 | 0 | 0 | 0 | 0 | 0 | 0 | 1.5896 | 1.5896 | 0 | 0 | 0.1123 | 0.1123 | 0 | 0 | 0.59065 | 0.59065 | 0 | 0 | 2.645e-06 | 2.645e-06 | 0 | 0 | 0.054708 | 0.054708 | 0.017787 | 0.017787 | 0 | 0 | 0 | 0 | 0.57662 | 0.57662 | 0.11686 | 0.11686 | 0.014206 | 0.014206 | 0.012473 | 0.012473 | 0.11528 | 0.11528 | 0.0041298 | 0.0041298 | 0 | 0 | 0 | 0 | 0.11635 | 0.11635 | 0.0055591 | 0.0055591 | 0 | 0 | 0 | 0 | 0 | 0 | 0 | 0 | 0 | 0 | 0 | 0 | 0 | 0 | 0 | 0 | 0 | 0 | 0 | 0 | 0 | 0 | 0 | 0 | 0 | 0 | 0 | 0 | 0 | 0 | 0 | 0 | 0 | 0 | 0 | 0 | 0.066111 | 0.066111 | 0 | 0 | 0 | 0 | 0 | 0 | 0.31591 | 0.31591 | 0 | 0 | 0 | 0 | 0 | 0 | 1.7715 | 1.7715 | 0 | 0 | 0.11344 | 0.11344 | 0 | 0 | 0.69441 | 0.69441 | 0 | 0 | 0 | 0 | 0 | 0 | 0 | 0 | 0.036351 | 0.036351 | 0 | 0 | 0 | 0 | 0.16203 | 0.16203 | 0.094333 | 0.094333 | 0 | 0 | 0.0068586 | 0.0068586 | 0 | 0 | 0.019465 | 0.019465 | 0 | 0 | 3.094e-06 | 3.094e-06 | 0 | 0 | 0 | 0 | 0 | 0 | 0 | 0 | 0 | 0 | 0 | 0 | 0 | 0 | 0 | 0 | 0 | 0 | 0 | 0 | 0 | 0 | 0 | 0 | 0 | 0 | 0 | 0 | 0 | 0 | 0 | 0 | 0 | 0 | 0 | 0 | 0 | 0 | 0 | 0 | 0 | 0 | 0 | 0 | 0 | 0 | 0 | 0 | 0 | 0 | 0 | 0 | 0 | 0 | 0 | 0 | 3.0829 | 3.0829 | 0 | 0 | 0.11435 | 0.11435 | 0 | 0 | [5 empty] | 33 | Nogales 220 | Nogales 220 | San Luis 220 | 0 | 0 | 0 | 0 | 0 | 0 | 0 | 0 | 0.051556 | 0.051556 | 0.093541 | 0.093541 | 0.0022152 | 0.0022152 | 0.0089683 | 0.0089683 | 0.10932 | 0.10932 | 0.26261 | 0.26261 | 0.021932 | 0.021932 | 0.027704 | 0.027704 | 0.0229 | 0.0229 | 0.043546 | 0.043546 | 0.0022734 | 0.0022734 | 0.0040779 | 0.0040779 | 0.0031106 | 0.0031106 | 0.0031249 | 0.0031249 | 0 | 0 | 0 | 0 | 0 | 0 | 0 | 0 | 0 | 0 | 0 | 0 | 0 | 0 | 0 | 0 | 0 | 0 | 0 | 0 | 0 | 0 | 0 | 0 | 0 | 0 | 0 | 0 | 0 | 0 | 0 | 0 | 0 | 0 | 0 | 0 | 0 | 0 | 0 | 0 | 0 | 0 | 0 | 0 | 0 | 0 | 0 | 0 | 0 | 0 | 0 | 0 | 0 | 0 | 0 | 0 | 0 | 0 | 0 | 0 | 6.4824e-06 | 6.4824e-06 | 0.0029584 | 0.0029584 | 0 | 0 | 0 | 0 | 0.091976 | 0.091976 | 0.12026 | 0.12026 | 0.025244 | 0.025244 | 0.02912 | 0.02912 | 0.18082 | 0.18082 | 0.31503 | 0.31503 | 0.03844 | 0.03844 | 0.053459 | 0.053459 | 0.04142 | 0.04142 | 0.055409 | 0.055409 | 0.0033379 | 0.0033379 | 0.0045603 | 0.0045603 | 0.012335 | 0.012335 | 0.012242 | 0.012242 | 0.001315 | 0.001315 | 0.0024049 | 0.0024049 | 0 | 0 | 0 | 0 | 0 | 0 | 0 | 0 | 0 | 0 | 0 | 0 | 0 | 0 | 0 | 0 | 0 | 0 | 0 | 0 | 0 | 0 | 0 | 0 | 0 | 0 | 0 | 0 | 0 | 0 | 0 | 0 | 0 | 0 | 0 | 0 | 0 | 0 | 0 | 0 | 0 | 0 | 0 | 0 | 0 | 0 | 0 | 0 | 0 | 0 | 0 | 0 | 0 | 0 | 0 | 0 | 0.017515 | 0.017515 | 0.028078 | 0.028078 | 3.0694e-06 | 3.0694e-06 | 0 | 0 | 0.097015 | 0.097015 | 0.15118 | 0.15118 | 0.025618 | 0.025618 | 0.034512 | 0.034512 | 0.15222 | 0.15222 | 0.25115 | 0.25115 | 0.035831 | 0.035831 | 0.045147 | 0.045147 | 0.025207 | 0.025207 | 0.041067 | 0.041067 | 0.0048197 | 0.0048197 | 0.0073945 | 0.0073945 | 0.022879 | 0.022879 | 0.022448 | 0.022448 | 0.0014817 | 0.0014817 | 0.0013591 | 0.0013591 | 0 | 0 | 0 | 0 | 0 | 0 | 0 | 0 | 0 | 0 | 0 | 0 | 0 | 0 | 0 | 0 | 0 | 0 | 0 | 0 | 0 | 0 | 0 | 0 | 0 | 0 | 0 | 0 | 0 | 0 | 0 | 0 | 0 | 0 | 0 | 0 | 0 | 0 | 0 | 0 | 0 | 0 | 0 | 0 | 0 | 0 | 0 | 0 | 0 | 0 | 0 | 0 | 0 | 0 | 0 | 0 | 0.017509 | 0.017509 | 0.028036 | 0.028036 | 3.2066e-06 | 3.2066e-06 | 3.215e-06 | 3.215e-06 | 0.16062 | 0.16062 | 0.19947 | 0.19947 | 0.051048 | 0.051048 | 0.062297 | 0.062297 | 0.17889 | 0.17889 | 0.18441 | 0.18441 | 0.035056 | 0.035056 | 0.034932 | 0.034932 | 0.071311 | 0.071311 | 0.082529 | 0.082529 | 0.011859 | 0.011859 | 0.020916 | 0.020916 | 0.018494 | 0.018494 | 0.032323 | 0.032323 | 5.6268e-06 | 5.6268e-06 | 0.0013875 | 0.0013875 | 0 | 0 | 0 | 0 | 0 | 0 | 0 | 0 | 0 | 0 | 0 | 0 | 0 | 0 | 0 | 0 | 0 | 0 | 0 | 0 | 0 | 0 | 0 | 0 | 0 | 0 | 0 | 0 | 0 | 0 | 0 | 0 | 0 | 0 | 0 | 0 | 0 | 0 | 0 | 0 | 0 | 0 | 0 | 0 | 0 | 0 | 0 | 0 | 0 | 0 | 0 | 0 | 0 | 0 | 0 | 0 | [5 empty] | 33 | Nogales 220 | Nogales 220 | San Luis 220 | 0.77042 | 0.77042 | 5.4453 | 5.4453 | 0.40784 | 0.40784 | 2.5238 | 2.5238 | 3.609 | 3.609 | 7.641 | 7.641 | 1.2474 | 1.2474 | 3.7654 | 3.7654 | 2.443 | 2.443 | 6.736 | 6.736 | 0.66697 | 0.66697 | 2.8074 | 2.8074 | 1.3136 | 1.3136 | 7.4036 | 7.4036 | 0.34272 | 0.34272 | 2.7583 | 2.7583 | 0.25369 | 0.25369 | 6.4406 | 6.4406 | 0 | 0 | 1.5047 | 1.5047 | 0 | 0 | 1.9587 | 1.9587 | 0 | 0 | 0.33832 | 0.33832 | 0 | 0 | 0.22123 | 0.22123 | 0 | 0 | 0.046433 | 0.046433 | 0 | 0 | 0.48565 | 0.48565 | 0 | 0 | 0.18545 | 0.18545 | 0 | 0 | 0.53332 | 0.53332 | 0 | 0 | 0.20183 | 0.20183 | 0.010159 | 0.010159 | 0.84041 | 0.84041 | 0 | 0 | 0.20204 | 0.20204 | 0.021006 | 0.021006 | 2.1367 | 2.1367 | 0 | 0 | 0.46241 | 0.46241 | 0.0086658 | 0.0086658 | 2.9372 | 2.9372 | 0 | 0 | 0.84148 | 0.84148 | 1.8004 | 1.8004 | 6.3538 | 6.3538 | 0.42421 | 0.42421 | 2.6854 | 2.6854 | 3.3124 | 3.3124 | 9.22 | 9.22 | 1.0222 | 1.0222 | 4.4544 | 4.4544 | 2.9438 | 2.9438 | 8.4337 | 8.4337 | 0.71154 | 0.71154 | 2.897 | 2.897 | 0.81202 | 0.81202 | 6.0314 | 6.0314 | 0.19107 | 0.19107 | 2.1024 | 2.1024 | 0.2947 | 0.2947 | 4.6498 | 4.6498 | 0.039852 | 0.039852 | 1.0726 | 1.0726 | 0.00015888 | 0.00015888 | 1.6264 | 1.6264 | 0 | 0 | 0.20264 | 0.20264 | 0 | 0 | 0.34014 | 0.34014 | 0 | 0 | 0.13526 | 0.13526 | 0 | 0 | 0.46822 | 0.46822 | 0 | 0 | 0.15313 | 0.15313 | 0 | 0 | 0.29104 | 0.29104 | 0 | 0 | 0.11577 | 0.11577 | 0 | 0 | 0.90498 | 0.90498 | 0 | 0 | 0.18501 | 0.18501 | 0 | 0 | 2.1384 | 2.1384 | 0 | 0 | 0.34228 | 0.34228 | 0.1354 | 0.1354 | 4.1424 | 4.1424 | 0 | 0 | 0.9645 | 0.9645 | 2.2437 | 2.2437 | 7.7982 | 7.7982 | 0.71142 | 0.71142 | 3.0895 | 3.0895 | 3.9262 | 3.9262 | 9.6773 | 9.6773 | 1.1919 | 1.1919 | 4.8341 | 4.8341 | 2.3127 | 2.3127 | 9.443 | 9.443 | 0.61129 | 0.61129 | 3.2543 | 3.2543 | 0.78634 | 0.78634 | 5.6653 | 5.6653 | 0.12193 | 0.12193 | 2.102 | 2.102 | 0.48363 | 0.48363 | 4.3782 | 4.3782 | 0.0036002 | 0.0036002 | 0.71013 | 0.71013 | 0 | 0 | 0.52633 | 0.52633 | 0 | 0 | 0.022436 | 0.022436 | 0 | 0 | 0.039744 | 0.039744 | 0 | 0 | 0.006442 | 0.006442 | 0 | 0 | 0.041309 | 0.041309 | 0 | 0 | 0 | 0 | 0 | 0 | 0.12027 | 0.12027 | 0 | 0 | 5.824e-06 | 5.824e-06 | 0 | 0 | 0.81845 | 0.81845 | 0 | 0 | 0.07986 | 0.07986 | 0 | 0 | 2.5844 | 2.5844 | 0 | 0 | 0.4257 | 0.4257 | 0.23637 | 0.23637 | 4.3275 | 4.3275 | 0 | 0 | 1.0513 | 1.0513 | 3.4668 | 3.4668 | 8.0411 | 8.0411 | 0.92852 | 0.92852 | 3.4117 | 3.4117 | 4.1221 | 4.1221 | 9.9047 | 9.9047 | 1.3672 | 1.3672 | 5.0554 | 5.0554 | 2.4462 | 2.4462 | 9.4639 | 9.4639 | 0.66748 | 0.66748 | 3.5477 | 3.5477 | 0.95528 | 0.95528 | 7.5137 | 7.5137 | 0.19807 | 0.19807 | 2.4704 | 2.4704 | 0.14038 | 0.14038 | 5.663 | 5.663 | 0.0046763 | 0.0046763 | 1.689 | 1.689 | 0 | 0 | 1.8523 | 1.8523 | 0 | 0 | 0.10044 | 0.10044 | 0 | 0 | 0.076182 | 0.076182 | 0 | 0 | 0.035758 | 0.035758 | 0 | 0 | 0.071955 | 0.071955 | 0 | 0 | 0.031325 | 0.031325 | 0 | 0 | 0.17524 | 0.17524 | 0 | 0 | 0.048904 | 0.048904 | 0 | 0 | 1.5979 | 1.5979 | 0 | 0 | 0.23002 | 0.23002 | 0 | 0 | 4.6802 | 4.6802 | 0 | 0 | 1.1865 | 1.1865 | 0 | 0 | 5.6592 | 5.6592 | 0 | 0 | 1.3587 | 1.3587 | [5 empty] | 33 | Nogales 220 | Nogales 220 | San Luis 220 | 5.7385 | 5.7385 | 5.5881 | 5.5881 | 2.6392 | 2.6392 | 2.4938 | 2.4938 | 7.6876 | 7.6876 | 7.2804 | 7.2804 | 3.9497 | 3.9497 | 3.6914 | 3.6914 | 6.6123 | 6.6123 | 6.8078 | 6.8078 | 2.7374 | 2.7374 | 2.6101 | 2.6101 | 7.5986 | 7.5986 | 6.9807 | 6.9807 | 2.9143 | 2.9143 | 2.3088 | 2.3088 | 6.756 | 6.756 | 5.8237 | 5.8237 | 1.7558 | 1.7558 | 1.3726 | 1.3726 | 3.3216 | 3.3216 | 2.5305 | 2.5305 | 0.57366 | 0.57366 | 0.54036 | 0.54036 | 0.9954 | 0.9954 | 0.68409 | 0.68409 | 0.21798 | 0.21798 | 0.20339 | 0.20339 | 0.58271 | 0.58271 | 0.58936 | 0.58936 | 0.2296 | 0.2296 | 0.22226 | 0.22226 | 0.79111 | 0.79111 | 0.85464 | 0.85464 | 0.31584 | 0.31584 | 0.3433 | 0.3433 | 1.524 | 1.524 | 1.6008 | 1.6008 | 0.51929 | 0.51929 | 0.55047 | 0.55047 | 3.6173 | 3.6173 | 3.6128 | 3.6128 | 0.93955 | 0.93955 | 0.82936 | 0.82936 | 6.153 | 6.153 | 5.7298 | 5.7298 | 2.0187 | 2.0187 | 1.8624 | 1.8624 | 7.6197 | 7.6197 | 7.2769 | 7.2769 | 3.0437 | 3.0437 | 2.7923 | 2.7923 | 9.3882 | 9.3882 | 9.058 | 9.058 | 4.655 | 4.655 | 4.3063 | 4.3063 | 8.3631 | 8.3631 | 8.7 | 8.7 | 3.0745 | 3.0745 | 2.7936 | 2.7936 | 5.9616 | 5.9616 | 5.7786 | 5.7786 | 2.0623 | 2.0623 | 1.5861 | 1.5861 | 4.7372 | 4.7372 | 4.0072 | 4.0072 | 1.2816 | 1.2816 | 0.94558 | 0.94558 | 2.7392 | 2.7392 | 2.496 | 2.496 | 0.33751 | 0.33751 | 0.30343 | 0.30343 | 0.70545 | 0.70545 | 0.55848 | 0.55848 | 0.26375 | 0.26375 | 0.21652 | 0.21652 | 0.4948 | 0.4948 | 0.48833 | 0.48833 | 0.20577 | 0.20577 | 0.21658 | 0.21658 | 0.60377 | 0.60377 | 0.5892 | 0.5892 | 0.21674 | 0.21674 | 0.21869 | 0.21869 | 2.1829 | 2.1829 | 2.2337 | 2.2337 | 0.60747 | 0.60747 | 0.60682 | 0.60682 | 4.8717 | 4.8717 | 4.6774 | 4.6774 | 1.2948 | 1.2948 | 1.2753 | 1.2753 | 9.1128 | 9.1128 | 8.1227 | 8.1227 | 2.7664 | 2.7664 | 2.6077 | 2.6077 | 8.907 | 8.907 | 8.3918 | 8.3918 | 3.6708 | 3.6708 | 3.1357 | 3.1357 | 9.4513 | 9.4513 | 9.1627 | 9.1627 | 4.6638 | 4.6638 | 3.9061 | 3.9061 | 8.9435 | 8.9435 | 8.9304 | 8.9304 | 3.3993 | 3.3993 | 2.8091 | 2.8091 | 5.7815 | 5.7815 | 5.452 | 5.452 | 2.1659 | 2.1659 | 1.3368 | 1.3368 | 4.8495 | 4.8495 | 2.939 | 2.939 | 1.088 | 1.088 | 0.68723 | 0.68723 | 1.9771 | 1.9771 | 0.93515 | 0.93515 | 0.23287 | 0.23287 | 0.053517 | 0.053517 | 0.22443 | 0.22443 | 0.17188 | 0.17188 | 0.021093 | 0.021093 | 0.019808 | 0.019808 | 0.096452 | 0.096452 | 0.045451 | 0.045451 | 0.021837 | 0.021837 | 0.022357 | 0.022357 | 0.53633 | 0.53633 | 0.49052 | 0.49052 | 0.23251 | 0.23251 | 0.24013 | 0.24013 | 2.0272 | 2.0272 | 1.8895 | 1.8895 | 0.4735 | 0.4735 | 0.54164 | 0.54164 | 4.7397 | 4.7397 | 4.7483 | 4.7483 | 1.28 | 1.28 | 1.1144 | 1.1144 | 8.2605 | 8.2605 | 7.8416 | 7.8416 | 2.6884 | 2.6884 | 2.5694 | 2.5694 | 8.7935 | 8.7935 | 8.3708 | 8.3708 | 3.7129 | 3.7129 | 3.392 | 3.392 | 9.8084 | 9.8084 | 9.1073 | 9.1073 | 4.9136 | 4.9136 | 4.1065 | 4.1065 | 9.1074 | 9.1074 | 8.698 | 8.698 | 3.5642 | 3.5642 | 3.0004 | 3.0004 | 7.4901 | 7.4901 | 6.4205 | 6.4205 | 2.573 | 2.573 | 2.1319 | 2.1319 | 5.8655 | 5.8655 | 4.8228 | 4.8228 | 1.8014 | 1.8014 | 1.2949 | 1.2949 | 2.5591 | 2.5591 | 1.9018 | 1.9018 | 0.26239 | 0.26239 | 0.23087 | 0.23087 | 0.34743 | 0.34743 | 0.23955 | 0.23955 | 0.060409 | 0.060409 | 0.035128 | 0.035128 | 0.073263 | 0.073263 | 0.099156 | 0.099156 | 0.046412 | 0.046412 | 0.054583 | 0.054583 | 0.48468 | 0.48468 | 0.48369 | 0.48369 | 0.17109 | 0.17109 | 0.22055 | 0.22055 | 4.127 | 4.127 | 3.7706 | 3.7706 | 0.99581 | 0.99581 | 1.069 | 1.069 | 7.199 | 7.199 | 7.0619 | 7.0619 | 1.9313 | 1.9313 | 1.797 | 1.797 | 10.4042 | 10.4042 | 9.7786 | 9.7786 | 3.5806 | 3.5806 | 3.3976 | 3.3976
|  | 224 | 34 | Quillota 220 | Quillota 220 | Quillota 110 | 46.5542 | 46.5542 | 43.5573 | 43.5573 | 19.4187 | 19.4187 | 19.5932 | 19.5932 | 46.3523 | 46.3523 | 40.6304 | 40.6304 | 24.5195 | 24.5195 | 21.6804 | 21.6804 | 39.835 | 39.835 | 31.2862 | 31.2862 | 14.2202 | 14.2202 | 11.4306 | 11.4306 | 27.851 | 27.851 | 19.3976 | 19.3976 | 9.0139 | 9.0139 | 6.8725 | 6.8725 | 23.6528 | 23.6528 | 19.0679 | 19.0679 | 5.8792 | 5.8792 | 5.5295 | 5.5295 | 10.836 | 10.836 | 8.2018 | 8.2018 | 1.8499 | 1.8499 | 2.2379 | 2.2379 | 3.2001 | 3.2001 | 1.9216 | 1.9216 | 4.2255e-05 | 4.2255e-05 | 0.45758 | 0.45758 | 3.7726 | 3.7726 | 3.4349 | 3.4349 | 1.602 | 1.602 | 1.4495 | 1.4495 | 5.2644 | 5.2644 | 4.7921 | 4.7921 | 1.9556 | 1.9556 | 1.6153 | 1.6153 | 5.5229 | 5.5229 | 4.9255 | 4.9255 | 3.1418 | 3.1418 | 2.8622 | 2.8622 | 14.6734 | 14.6734 | 14.4118 | 14.4118 | 5.0295 | 5.0295 | 5.0134 | 5.0134 | 28.2186 | 28.2186 | 26.3042 | 26.3042 | 10.1337 | 10.1337 | 9.7455 | 9.7455 | 32.9229 | 32.9229 | 33.1503 | 33.1503 | 13.4333 | 13.4333 | 13.3064 | 13.3064 | 40.6718 | 40.6718 | 34.9626 | 34.9626 | 21.7684 | 21.7684 | 17.1247 | 17.1247 | 33.6628 | 33.6628 | 25.6199 | 25.6199 | 10.753 | 10.753 | 9.2944 | 9.2944 | 21.6742 | 21.6742 | 16.0375 | 16.0375 | 7.4538 | 7.4538 | 5.7266 | 5.7266 | 15.3101 | 15.3101 | 14.1674 | 14.1674 | 1.9259 | 1.9259 | 2.5912 | 2.5912 | 5.8654 | 5.8654 | 6.9682 | 6.9682 | 1.5066 | 1.5066 | 1.7194 | 1.7194 | 2.5959 | 2.5959 | 2.6283 | 2.6283 | 1.2653 | 1.2653 | 1.1352 | 1.1352 | 2.9609 | 2.9609 | 2.8202 | 2.8202 | 1.082 | 1.082 | 0.99369 | 0.99369 | 3.4743 | 3.4743 | 3.1395 | 3.1395 | 1.6057 | 1.6057 | 1.4798 | 1.4798 | 7.7022 | 7.7022 | 7.7402 | 7.7402 | 2.6908 | 2.6908 | 2.782 | 2.782 | 15.2159 | 15.2159 | 16.783 | 16.783 | 5.4198 | 5.4198 | 6.0262 | 6.0262 | 36.4671 | 36.4671 | 34.8849 | 34.8849 | 13.7097 | 13.7097 | 13.7838 | 13.7838 | 36.2801 | 36.2801 | 36.0845 | 36.0845 | 14.7877 | 14.7877 | 14.2695 | 14.2695 | 37.2454 | 37.2454 | 30.4974 | 30.4974 | 17.6241 | 17.6241 | 15.1588 | 15.1588 | 34.144 | 34.144 | 25.0214 | 25.0214 | 10.9021 | 10.9021 | 7.8088 | 7.8088 | 17.1376 | 17.1376 | 8.9758 | 8.9758 | 4.7517 | 4.7517 | 3.671 | 3.671 | 6.6565 | 6.6565 | 7.4055 | 7.4055 | 1.8705 | 1.8705 | 2.7308 | 2.7308 | 1.2376 | 1.2376 | 2.7554 | 2.7554 | 0.10181 | 0.10181 | 0.51337 | 0.51337 | 0.14751 | 0.14751 | 1.251 | 1.251 | 0.28938 | 0.28938 | 0.11468 | 0.11468 | 0.26362 | 0.26362 | 0 | 0 | 8.5948e-06 | 8.5948e-06 | 0 | 0 | 0.64623 | 0.64623 | 0.48065 | 0.48065 | 0.51863 | 0.51863 | 0.42344 | 0.42344 | 4.1551 | 4.1551 | 4.6145 | 4.6145 | 1.2891 | 1.2891 | 2.1591 | 2.1591 | 13.2231 | 13.2231 | 15.5034 | 15.5034 | 5.9856 | 5.9856 | 6.6946 | 6.6946 | 35.0084 | 35.0084 | 32.7831 | 32.7831 | 12.3032 | 12.3032 | 11.4008 | 11.4008 | 35.8929 | 35.8929 | 35.5631 | 35.5631 | 13.9042 | 13.9042 | 13.719 | 13.719 | 36.0163 | 36.0163 | 30.6405 | 30.6405 | 18.2761 | 18.2761 | 14.7345 | 14.7345 | 32.1373 | 32.1373 | 26.0152 | 26.0152 | 11.9103 | 11.9103 | 9.9886 | 9.9886 | 26.2519 | 26.2519 | 19.8324 | 19.8324 | 7.8261 | 7.8261 | 5.3583 | 5.3583 | 20.263 | 20.263 | 15.3132 | 15.3132 | 3.7431 | 3.7431 | 2.6643 | 2.6643 | 4.4188 | 4.4188 | 2.3643 | 2.3643 | 0.16146 | 0.16146 | 0.65477 | 0.65477 | 0.67414 | 0.67414 | 2.206 | 2.206 | 0.20989 | 0.20989 | 0.1879 | 0.1879 | 2.9938e-05 | 2.9938e-05 | 2.7007e-05 | 2.7007e-05 | 0.2446 | 0.2446 | 0.049759 | 0.049759 | 2.032 | 2.032 | 1.9303 | 1.9303 | 1.0038 | 1.0038 | 0.97282 | 0.97282 | 12.8796 | 12.8796 | 13.7298 | 13.7298 | 5.0851 | 5.0851 | 5.1899 | 5.1899 | 35.7887 | 35.7887 | 33.1128 | 33.1128 | 10.5254 | 10.5254 | 9.7872 | 9.7872 | 53.8864 | 53.8864 | 49.2415 | 49.2415 | 18.7933 | 18.7933 | 17.9867 | 17.9867 | [5 empty] | 34 | Quillota 220 | Quillota 220 | Quillota 110 | 42.751 | 42.751 | 46.1082 | 46.1082 | 19.1177 | 19.1177 | 20.3666 | 20.3666 | 39.5423 | 39.5423 | 42.7442 | 42.7442 | 20.7645 | 20.7645 | 21.0108 | 21.0108 | 32.3556 | 32.3556 | 37.1641 | 37.1641 | 10.7823 | 10.7823 | 10.939 | 10.939 | 21.4127 | 21.4127 | 26.585 | 26.585 | 5.8981 | 5.8981 | 6.3781 | 6.3781 | 19.669 | 19.669 | 18.8553 | 18.8553 | 4.8559 | 4.8559 | 3.8485 | 3.8485 | 10.5304 | 10.5304 | 7.9868 | 7.9868 | 1.9941 | 1.9941 | 1.7032 | 1.7032 | 3.4404 | 3.4404 | 0 | 0 | 0.61848 | 0.61848 | 0 | 0 | 3.4015 | 3.4015 | 1.0417 | 1.0417 | 1.3009 | 1.3009 | 0.20592 | 0.20592 | 4.3286 | 4.3286 | 1.0465 | 1.0465 | 1.5008 | 1.5008 | 0.14967 | 0.14967 | 5.8069 | 5.8069 | 3.5244 | 3.5244 | 2.697 | 2.697 | 0.60048 | 0.60048 | 14.3094 | 14.3094 | 12.7491 | 12.7491 | 4.6001 | 4.6001 | 3.6974 | 3.6974 | 27.3908 | 27.3908 | 31.5778 | 31.5778 | 9.0716 | 9.0716 | 10.082 | 10.082 | 32.6472 | 32.6472 | 36.3346 | 36.3346 | 13.5578 | 13.5578 | 14.0022 | 14.0022 | 34.3794 | 34.3794 | 36.9113 | 36.9113 | 16.8586 | 16.8586 | 15.6341 | 15.6341 | 23.7166 | 23.7166 | 28.6655 | 28.6655 | 8.2408 | 8.2408 | 7.7484 | 7.7484 | 15.3618 | 15.3618 | 20.6103 | 20.6103 | 5.2255 | 5.2255 | 4.9194 | 4.9194 | 14.7468 | 14.7468 | 15.0851 | 15.0851 | 1.8024 | 1.8024 | 2.9848 | 2.9848 | 4.9145 | 4.9145 | 5.3947 | 5.3947 | 1.4445 | 1.4445 | 1.126 | 1.126 | 2.542 | 2.542 | 1.4862 | 1.4862 | 0.93474 | 0.93474 | 0.58523 | 0.58523 | 2.7086 | 2.7086 | 1.1346 | 1.1346 | 1.1664 | 1.1664 | 3.6039e-06 | 3.6039e-06 | 2.653 | 2.653 | 0 | 0 | 1.3171 | 1.3171 | 0 | 0 | 6.1598 | 6.1598 | 5.1894 | 5.1894 | 2.4829 | 2.4829 | 1.8447 | 1.8447 | 16.1571 | 16.1571 | 17.5184 | 17.5184 | 5.0987 | 5.0987 | 3.1785 | 3.1785 | 34.9495 | 34.9495 | 42.6792 | 42.6792 | 12.7945 | 12.7945 | 13.5624 | 13.5624 | 35.4591 | 35.4591 | 37.9127 | 37.9127 | 14.0487 | 14.0487 | 14.8625 | 14.8625 | 29.8546 | 29.8546 | 31.8315 | 31.8315 | 13.5533 | 13.5533 | 13.4799 | 13.4799 | 24.9509 | 24.9509 | 27.3255 | 27.3255 | 7.6721 | 7.6721 | 7.9176 | 7.9176 | 10.0498 | 10.0498 | 13.5127 | 13.5127 | 3.2493 | 3.2493 | 3.0059 | 3.0059 | 8.8899 | 8.8899 | 9.7304 | 9.7304 | 2.0032 | 2.0032 | 2.3153 | 2.3153 | 1.7471 | 1.7471 | 1.1111 | 1.1111 | 4.5344e-05 | 4.5344e-05 | 4.6398e-05 | 4.6398e-05 | 1.7028 | 1.7028 | 8.767e-06 | 8.767e-06 | 0.11027 | 0.11027 | 0 | 0 | 1.7286e-05 | 1.7286e-05 | 0 | 0 | 0 | 0 | 0 | 0 | 1.4082 | 1.4082 | 3.5034e-05 | 3.5034e-05 | 0.63251 | 0.63251 | 0 | 0 | 4.6906 | 4.6906 | 3.9785 | 3.9785 | 1.9462 | 1.9462 | 0.20688 | 0.20688 | 16.4309 | 16.4309 | 16.1933 | 16.1933 | 5.953 | 5.953 | 4.2619 | 4.2619 | 32.3688 | 32.3688 | 38.8828 | 38.8828 | 10.9607 | 10.9607 | 12.245 | 12.245 | 34.5028 | 34.5028 | 37.3998 | 37.3998 | 13.2763 | 13.2763 | 14.4391 | 14.4391 | 30.3868 | 30.3868 | 31.4063 | 31.4063 | 13.7965 | 13.7965 | 12.9899 | 12.9899 | 24.4071 | 24.4071 | 27.487 | 27.487 | 9.4229 | 9.4229 | 8.5559 | 8.5559 | 17.3294 | 17.3294 | 23.4116 | 23.4116 | 4.7316 | 4.7316 | 5.3925 | 5.3925 | 14.8325 | 14.8325 | 16.6647 | 16.6647 | 3.2661 | 3.2661 | 2.6236 | 2.6236 | 4.2979 | 4.2979 | 1.8208 | 1.8208 | 0.48571 | 0.48571 | 0.14567 | 0.14567 | 0.82181 | 0.82181 | 8.7852e-06 | 8.7852e-06 | 0.18016 | 0.18016 | 0 | 0 | 2.5961e-05 | 2.5961e-05 | 0 | 0 | 0.20594 | 0.20594 | 0 | 0 | 2.0085 | 2.0085 | 1.7552e-05 | 1.7552e-05 | 0.74742 | 0.74742 | 0 | 0 | 14.3842 | 14.3842 | 10.5487 | 10.5487 | 4.6984 | 4.6984 | 1.5044 | 1.5044 | 32.4527 | 32.4527 | 31.1481 | 31.1481 | 9.2598 | 9.2598 | 8.1011 | 8.1011 | 48.1387 | 48.1387 | 60.3116 | 60.3116 | 17.5918 | 17.5918 | 17.8022 | 17.8022 | [5 empty] | 34 | Quillota 220 | Quillota 220 | Quillota 110 | 3.6252 | 3.6252 | 0 | 0 | 0.000522 | 0.000522 | 0 | 0 | 0.77509 | 0.77509 | 0.018842 | 0.018842 | 0 | 0 | 0 | 0 | 3.6812 | 3.6812 | 1.3486 | 1.3486 | 0.31774 | 0.31774 | 0.060149 | 0.060149 | 0.35307 | 0.35307 | 3.3135e-05 | 3.3135e-05 | 0 | 0 | 0 | 0 | 0 | 0 | 0 | 0 | 0 | 0 | 0 | 0 | 4.0123e-05 | 4.0123e-05 | 0 | 0 | 0 | 0 | 0 | 0 | 0 | 0 | 0 | 0 | 0 | 0 | 0 | 0 | 0 | 0 | 0 | 0 | 0 | 0 | 0 | 0 | 0 | 0 | 0 | 0 | 0 | 0 | 0 | 0 | 1.2043 | 1.2043 | 0 | 0 | 0 | 0 | 0 | 0 | 1.3477 | 1.3477 | 0 | 0 | 0.000376 | 0.000376 | 0 | 0 | 9.2853 | 9.2853 | 0 | 0 | 1.111 | 1.111 | 0 | 0 | 0.15725 | 0.15725 | 0 | 0 | 0 | 0 | 0 | 0 | 0.74282 | 0.74282 | 0.054169 | 0.054169 | 0 | 0 | 0 | 0 | 4.7013 | 4.7013 | 2.0923 | 2.0923 | 0.36849 | 0.36849 | 0.097635 | 0.097635 | 4.1742e-05 | 4.1742e-05 | 0.010809 | 0.010809 | 0 | 0 | 0 | 0 | 0.69648 | 0.69648 | 0.032149 | 0.032149 | 0 | 0 | 0 | 0 | 1.011 | 1.011 | 0 | 0 | 0 | 0 | 0 | 0 | 0 | 0 | 0 | 0 | 0 | 0 | 0 | 0 | 0 | 0 | 0 | 0 | 0 | 0 | 0 | 0 | 0 | 0 | 0 | 0 | 0 | 0 | 0 | 0 | 0.0005455 | 0.0005455 | 0 | 0 | 0 | 0 | 0 | 0 | 0.56539 | 0.56539 | 0 | 0 | 0 | 0 | 0 | 0 | 10.3111 | 10.3111 | 0 | 0 | 0.77554 | 0.77554 | 0 | 0 | 3.8131 | 3.8131 | 0 | 0 | 2.1267e-05 | 2.1267e-05 | 0 | 0 | 0.30123 | 0.30123 | 0.10004 | 0.10004 | 0 | 0 | 0 | 0 | 2.961 | 2.961 | 0.62437 | 0.62437 | 0.078744 | 0.078744 | 0.068414 | 0.068414 | 0.54057 | 0.54057 | 0.022743 | 0.022743 | 0 | 0 | 0 | 0 | 0.56503 | 0.56503 | 0.029501 | 0.029501 | 0 | 0 | 0 | 0 | 0 | 0 | 0 | 0 | 0 | 0 | 0 | 0 | 0 | 0 | 0 | 0 | 0 | 0 | 0 | 0 | 0 | 0 | 0 | 0 | 0 | 0 | 0 | 0 | 0 | 0 | 0 | 0 | 0 | 0 | 0 | 0 | 0.38014 | 0.38014 | 0 | 0 | 0 | 0 | 0 | 0 | 1.7064 | 1.7064 | 0 | 0 | 0 | 0 | 0 | 0 | 10.9301 | 10.9301 | 0 | 0 | 0.70638 | 0.70638 | 0 | 0 | 4.297 | 4.297 | 0 | 0 | 0 | 0 | 0 | 0 | 0 | 0 | 0.19714 | 0.19714 | 0 | 0 | 0 | 0 | 0.7959 | 0.7959 | 0.48223 | 0.48223 | 0 | 0 | 0.036109 | 0.036109 | 0 | 0 | 0.10318 | 0.10318 | 0 | 0 | 1.5731e-05 | 1.5731e-05 | 0 | 0 | 0 | 0 | 0 | 0 | 0 | 0 | 0 | 0 | 0 | 0 | 0 | 0 | 0 | 0 | 0 | 0 | 0 | 0 | 0 | 0 | 0 | 0 | 0 | 0 | 0 | 0 | 0 | 0 | 0 | 0 | 0 | 0 | 0 | 0 | 0 | 0 | 0 | 0 | 0 | 0 | 0 | 0 | 0 | 0 | 0 | 0 | 0 | 0 | 0 | 0 | 0 | 0 | 0 | 0 | 21.0283 | 21.0283 | 0 | 0 | 0.79055 | 0.79055 | 0 | 0 | [5 empty] | 34 | Quillota 220 | Quillota 220 | Quillota 110 | 0 | 0 | 0 | 0 | 0 | 0 | 0 | 0 | 0.43731 | 0.43731 | 0.78677 | 0.78677 | 0.017673 | 0.017673 | 0.073694 | 0.073694 | 0.84844 | 0.84844 | 2.1335 | 2.1335 | 0.17137 | 0.17137 | 0.22069 | 0.22069 | 0.1251 | 0.1251 | 0.22711 | 0.22711 | 0.011942 | 0.011942 | 0.019884 | 0.019884 | 0.017575 | 0.017575 | 0.017565 | 0.017565 | 0 | 0 | 0 | 0 | 0 | 0 | 0 | 0 | 0 | 0 | 0 | 0 | 0 | 0 | 0 | 0 | 0 | 0 | 0 | 0 | 0 | 0 | 0 | 0 | 0 | 0 | 0 | 0 | 0 | 0 | 0 | 0 | 0 | 0 | 0 | 0 | 0 | 0 | 0 | 0 | 0 | 0 | 0 | 0 | 0 | 0 | 0 | 0 | 0 | 0 | 0 | 0 | 0 | 0 | 0 | 0 | 0 | 0 | 0 | 0 | 4.6832e-05 | 4.6832e-05 | 0.021841 | 0.021841 | 0 | 0 | 0 | 0 | 0.53795 | 0.53795 | 0.6976 | 0.6976 | 0.1392 | 0.1392 | 0.16514 | 0.16514 | 0.97622 | 0.97622 | 1.7799 | 1.7799 | 0.20689 | 0.20689 | 0.30461 | 0.30461 | 0.22673 | 0.22673 | 0.29192 | 0.29192 | 0.017664 | 0.017664 | 0.021292 | 0.021292 | 0.069566 | 0.069566 | 0.068766 | 0.068766 | 0.006837 | 0.006837 | 0.012949 | 0.012949 | 0 | 0 | 0 | 0 | 0 | 0 | 0 | 0 | 0 | 0 | 0 | 0 | 0 | 0 | 0 | 0 | 0 | 0 | 0 | 0 | 0 | 0 | 0 | 0 | 0 | 0 | 0 | 0 | 0 | 0 | 0 | 0 | 0 | 0 | 0 | 0 | 0 | 0 | 0 | 0 | 0 | 0 | 0 | 0 | 0 | 0 | 0 | 0 | 0 | 0 | 0 | 0 | 0 | 0 | 0 | 0 | 0.12119 | 0.12119 | 0.19664 | 0.19664 | 1.9552e-05 | 1.9552e-05 | 0 | 0 | 0.54199 | 0.54199 | 0.83744 | 0.83744 | 0.1348 | 0.1348 | 0.18693 | 0.18693 | 0.78203 | 0.78203 | 1.3335 | 1.3335 | 0.18408 | 0.18408 | 0.23831 | 0.23831 | 0.135 | 0.135 | 0.20516 | 0.20516 | 0.024363 | 0.024363 | 0.035618 | 0.035618 | 0.12406 | 0.12406 | 0.121 | 0.121 | 0.0073433 | 0.0073433 | 0.0070425 | 0.0070425 | 0 | 0 | 0 | 0 | 0 | 0 | 0 | 0 | 0 | 0 | 0 | 0 | 0 | 0 | 0 | 0 | 0 | 0 | 0 | 0 | 0 | 0 | 0 | 0 | 0 | 0 | 0 | 0 | 0 | 0 | 0 | 0 | 0 | 0 | 0 | 0 | 0 | 0 | 0 | 0 | 0 | 0 | 0 | 0 | 0 | 0 | 0 | 0 | 0 | 0 | 0 | 0 | 0 | 0 | 0 | 0 | 0.11626 | 0.11626 | 0.18803 | 0.18803 | 1.9613e-05 | 1.9613e-05 | 1.999e-05 | 1.999e-05 | 0.86813 | 0.86813 | 1.0664 | 1.0664 | 0.25926 | 0.25926 | 0.32567 | 0.32567 | 0.88747 | 0.88747 | 0.93769 | 0.93769 | 0.17372 | 0.17372 | 0.17666 | 0.17666 | 0.36975 | 0.36975 | 0.42082 | 0.42082 | 0.058019 | 0.058019 | 0.097986 | 0.097986 | 0.096792 | 0.096792 | 0.168 | 0.168 | 2.6711e-05 | 2.6711e-05 | 0.0069336 | 0.0069336 | 0 | 0 | 0 | 0 | 0 | 0 | 0 | 0 | 0 | 0 | 0 | 0 | 0 | 0 | 0 | 0 | 0 | 0 | 0 | 0 | 0 | 0 | 0 | 0 | 0 | 0 | 0 | 0 | 0 | 0 | 0 | 0 | 0 | 0 | 0 | 0 | 0 | 0 | 0 | 0 | 0 | 0 | 0 | 0 | 0 | 0 | 0 | 0 | 0 | 0 | 0 | 0 | 0 | 0 | 0 | 0 | [5 empty] | 34 | Quillota 220 | Quillota 220 | Quillota 110 | 9.1151 | 9.1151 | 59.968 | 59.968 | 4.4804 | 4.4804 | 25.8479 | 25.8479 | 31.3229 | 31.3229 | 73.9627 | 73.9627 | 10.592 | 10.592 | 35.6869 | 35.6869 | 19.8716 | 19.8716 | 65.1912 | 65.1912 | 5.5232 | 5.5232 | 26.5373 | 26.5373 | 7.0709 | 7.0709 | 48.8306 | 48.8306 | 1.7484 | 1.7484 | 18.0795 | 18.0795 | 1.4243 | 1.4243 | 41.5495 | 41.5495 | 0 | 0 | 9.9553 | 9.9553 | 0 | 0 | 12.836 | 12.836 | 0 | 0 | 2.2167 | 2.2167 | 0 | 0 | 1.7696 | 1.7696 | 0 | 0 | 0.3247 | 0.3247 | 0 | 0 | 3.9828 | 3.9828 | 0 | 0 | 1.3872 | 1.3872 | 0 | 0 | 4.5719 | 4.5719 | 0 | 0 | 1.5867 | 1.5867 | 0.078317 | 0.078317 | 6.5978 | 6.5978 | 0 | 0 | 1.5566 | 1.5566 | 0.16357 | 0.16357 | 15.9947 | 15.9947 | 0 | 0 | 3.6064 | 3.6064 | 0.065788 | 0.065788 | 25.069 | 25.069 | 0 | 0 | 7.1702 | 7.1702 | 13.3058 | 13.3058 | 43.4187 | 43.4187 | 2.936 | 2.936 | 17.086 | 17.086 | 19.6678 | 19.6678 | 61.6513 | 61.6513 | 5.9726 | 5.9726 | 29.1661 | 29.1661 | 16.6203 | 16.6203 | 56.1974 | 56.1974 | 4.2311 | 4.2311 | 18.9027 | 18.9027 | 4.5164 | 4.5164 | 39.9063 | 39.9063 | 0.94462 | 0.94462 | 13.8173 | 13.8173 | 1.5227 | 1.5227 | 30.0682 | 30.0682 | 0.23632 | 0.23632 | 7.1242 | 7.1242 | 0.0010308 | 0.0010308 | 10.6621 | 10.6621 | 0 | 0 | 1.328 | 1.328 | 0 | 0 | 2.7197 | 2.7197 | 0 | 0 | 0.9451 | 0.9451 | 0 | 0 | 3.8415 | 3.8415 | 0 | 0 | 1.1479 | 1.1479 | 0 | 0 | 2.4918 | 2.4918 | 0 | 0 | 0.91133 | 0.91133 | 0 | 0 | 6.353 | 6.353 | 0 | 0 | 1.3058 | 1.3058 | 0 | 0 | 15.1925 | 15.1925 | 0 | 0 | 2.5329 | 2.5329 | 1.1101 | 1.1101 | 31.2949 | 31.2949 | 0 | 0 | 7.3057 | 7.3057 | 15.4996 | 15.4996 | 50.6122 | 50.6122 | 4.5255 | 4.5255 | 18.6655 | 18.6655 | 22.2508 | 22.2508 | 61.7842 | 61.7842 | 6.6823 | 6.6823 | 30.2004 | 30.2004 | 12.4464 | 12.4464 | 60.1114 | 60.1114 | 3.2683 | 3.2683 | 20.2712 | 20.2712 | 3.9187 | 3.9187 | 35.7676 | 35.7676 | 0.56903 | 0.56903 | 13.1879 | 13.1879 | 2.4834 | 2.4834 | 27.083 | 27.083 | 0.019576 | 0.019576 | 4.525 | 4.525 | 0 | 0 | 3.2865 | 3.2865 | 0 | 0 | 0.14002 | 0.14002 | 0 | 0 | 0.30064 | 0.30064 | 0 | 0 | 0.042588 | 0.042588 | 0 | 0 | 0.31982 | 0.31982 | 0 | 0 | 0 | 0 | 0 | 0 | 0.97254 | 0.97254 | 0 | 0 | 4.3089e-05 | 4.3089e-05 | 0 | 0 | 5.6671 | 5.6671 | 0 | 0 | 0.56331 | 0.56331 | 0 | 0 | 17.6922 | 17.6922 | 0 | 0 | 3.0308 | 3.0308 | 1.6922 | 1.6922 | 31.8116 | 31.8116 | 0 | 0 | 7.6737 | 7.6737 | 21.7371 | 21.7371 | 50.267 | 50.267 | 5.3946 | 5.3946 | 19.8396 | 19.8396 | 22.8305 | 22.8305 | 61.3071 | 61.3071 | 7.4197 | 7.4197 | 30.6105 | 30.6105 | 12.9412 | 12.9412 | 58.4243 | 58.4243 | 3.5556 | 3.5556 | 21.4259 | 21.4259 | 4.9568 | 4.9568 | 46.0012 | 46.0012 | 0.98976 | 0.98976 | 15.0421 | 15.0421 | 0.72499 | 0.72499 | 33.9359 | 33.9359 | 0.024431 | 0.024431 | 10.3729 | 10.3729 | 0 | 0 | 11.1546 | 11.1546 | 0 | 0 | 0.60356 | 0.60356 | 0 | 0 | 0.55358 | 0.55358 | 0 | 0 | 0.22695 | 0.22695 | 0 | 0 | 0.53473 | 0.53473 | 0 | 0 | 0.21262 | 0.21262 | 0 | 0 | 1.3618 | 1.3618 | 0 | 0 | 0.34968 | 0.34968 | 0 | 0 | 11.9898 | 11.9898 | 0 | 0 | 1.765 | 1.765 | 0 | 0 | 34.8018 | 34.8018 | 0 | 0 | 9.1915 | 9.1915 | 0 | 0 | 46.1827 | 46.1827 | 0 | 0 | 10.9893 | 10.9893 | [5 empty] | 34 | Quillota 220 | Quillota 220 | Quillota 110 | 67.9674 | 67.9674 | 60.0534 | 60.0534 | 29.4426 | 29.4426 | 25.1675 | 25.1675 | 71.9301 | 71.9301 | 61.1317 | 61.1317 | 37.7264 | 37.7264 | 32.8856 | 32.8856 | 64.1809 | 64.1809 | 57.0118 | 57.0118 | 25.9496 | 25.9496 | 22.3008 | 22.3008 | 50.719 | 50.719 | 41.2561 | 41.2561 | 19.7406 | 19.7406 | 14.2219 | 14.2219 | 45.7007 | 45.7007 | 35.6533 | 35.6533 | 11.9871 | 11.9871 | 8.5495 | 8.5495 | 24.4379 | 24.4379 | 16.6659 | 16.6659 | 4.2409 | 4.2409 | 3.5362 | 3.5362 | 8.3112 | 8.3112 | 4.8425 | 4.8425 | 1.6522 | 1.6522 | 1.489 | 1.489 | 4.9934 | 4.9934 | 4.4341 | 4.4341 | 1.7103 | 1.7103 | 1.4749 | 1.4749 | 6.734 | 6.734 | 6.6952 | 6.6952 | 2.5508 | 2.5508 | 2.5837 | 2.5837 | 11.4763 | 11.4763 | 11.6236 | 11.6236 | 3.938 | 3.938 | 4.1265 | 4.1265 | 27.3414 | 27.3414 | 25.361 | 25.361 | 7.5449 | 7.5449 | 6.6553 | 6.6553 | 52.8031 | 52.8031 | 43.9637 | 43.9637 | 17.1597 | 17.1597 | 13.953 | 13.953 | 56.0373 | 56.0373 | 48.5046 | 48.5046 | 21.1062 | 21.1062 | 17.5088 | 17.5088 | 60.7033 | 60.7033 | 52.5534 | 52.5534 | 30.7137 | 30.7137 | 26.5197 | 26.5197 | 55.9074 | 55.9074 | 50.2065 | 50.2065 | 20.1268 | 20.1268 | 16.4752 | 16.4752 | 39.825 | 39.825 | 34.2313 | 34.2313 | 13.9904 | 13.9904 | 9.7727 | 9.7727 | 32.1269 | 32.1269 | 24.5579 | 24.5579 | 8.7785 | 8.7785 | 5.8915 | 5.8915 | 20.1803 | 20.1803 | 16.4256 | 16.4256 | 2.5009 | 2.5009 | 1.9868 | 1.9868 | 5.921 | 5.921 | 3.9637 | 3.9637 | 2.0167 | 2.0167 | 1.5838 | 1.5838 | 4.2423 | 4.2423 | 3.6748 | 3.6748 | 1.5369 | 1.5369 | 1.4379 | 1.4379 | 5.1509 | 5.1509 | 4.6067 | 4.6067 | 1.7477 | 1.7477 | 1.6475 | 1.6475 | 15.6424 | 15.6424 | 15.4324 | 15.4324 | 4.3817 | 4.3817 | 4.3344 | 4.3344 | 35.0154 | 35.0154 | 31.2394 | 31.2394 | 9.8874 | 9.8874 | 9.7254 | 9.7254 | 74.2741 | 74.2741 | 59.1415 | 59.1415 | 22.3142 | 22.3142 | 18.5621 | 18.5621 | 62.1426 | 62.1426 | 53.1449 | 53.1449 | 24.1597 | 24.1597 | 18.6695 | 18.6695 | 58.3509 | 58.3509 | 50.7321 | 50.7321 | 29.3521 | 29.3521 | 22.9656 | 22.9656 | 57.1241 | 57.1241 | 49.2318 | 49.2318 | 21.2028 | 21.2028 | 15.7785 | 15.7785 | 36.8863 | 36.8863 | 30.7763 | 30.7763 | 14.0273 | 14.0273 | 7.8484 | 7.8484 | 31.4538 | 31.4538 | 17.2857 | 17.2857 | 7.1459 | 7.1459 | 4.1218 | 4.1218 | 13.8785 | 13.8785 | 5.8668 | 5.8668 | 1.6406 | 1.6406 | 0.33291 | 0.33291 | 1.7853 | 1.7853 | 1.1548 | 1.1548 | 0.15252 | 0.15252 | 0.1373 | 0.1373 | 0.78047 | 0.78047 | 0.32347 | 0.32347 | 0.15398 | 0.15398 | 0.14011 | 0.14011 | 4.3352 | 4.3352 | 3.6377 | 3.6377 | 1.7786 | 1.7786 | 1.7161 | 1.7161 | 14.018 | 14.018 | 12.5928 | 12.5928 | 3.2953 | 3.2953 | 3.7221 | 3.7221 | 32.7838 | 32.7838 | 30.442 | 30.442 | 9.3992 | 9.3992 | 8.1729 | 8.1729 | 64.8614 | 64.8614 | 54.9924 | 54.9924 | 20.9205 | 20.9205 | 17.6241 | 17.6241 | 59.0963 | 59.0963 | 51.0248 | 51.0248 | 23.5194 | 23.5194 | 19.4254 | 19.4254 | 58.6513 | 58.6513 | 48.8624 | 48.8624 | 29.984 | 29.984 | 23.3627 | 23.3627 | 56.4213 | 56.4213 | 46.427 | 46.427 | 21.5561 | 21.5561 | 16.3539 | 16.3539 | 46.3473 | 46.3473 | 35.1824 | 35.1824 | 16.1868 | 16.1868 | 12.1467 | 12.1467 | 36.8775 | 36.8775 | 27.3863 | 27.3863 | 11.4339 | 11.4339 | 7.4667 | 7.4667 | 17.3506 | 17.3506 | 11.5244 | 11.5244 | 1.7819 | 1.7819 | 1.3814 | 1.3814 | 2.6585 | 2.6585 | 1.5464 | 1.5464 | 0.42059 | 0.42059 | 0.23391 | 0.23391 | 0.56915 | 0.56915 | 0.67708 | 0.67708 | 0.31406 | 0.31406 | 0.32865 | 0.32865 | 3.76 | 3.76 | 3.4441 | 3.4441 | 1.2558 | 1.2558 | 1.5131 | 1.5131 | 30.9289 | 30.9289 | 27.3312 | 27.3312 | 7.5484 | 7.5484 | 8.0184 | 8.0184 | 54.0783 | 54.0783 | 49.4706 | 49.4706 | 15.4022 | 15.4022 | 14.3738 | 14.3738 | 88.4569 | 88.4569 | 74.9107 | 74.9107 | 30.0675 | 30.0675 | 25.3237 | 25.3237
|  | 225 | 35 | Polpaico 220 | Polpaico 220 | Cerro Navia 110 | 152.8652 | 152.8652 | 142.4354 | 142.4354 | 66.0169 | 66.0169 | 65.2545 | 65.2545 | 167.0631 | 167.0631 | 149.6593 | 149.6593 | 91.0021 | 91.0021 | 81.8341 | 81.8341 | 150.9645 | 150.9645 | 119.0807 | 119.0807 | 57.1282 | 57.1282 | 45.9739 | 45.9739 | 101.2849 | 101.2849 | 70.9742 | 70.9742 | 34.7492 | 34.7492 | 26.7538 | 26.7538 | 84.8146 | 84.8146 | 68.0738 | 68.0738 | 21.8531 | 21.8531 | 20.4743 | 20.4743 | 35.8427 | 35.8427 | 27.5517 | 27.5517 | 6.0839 | 6.0839 | 7.4107 | 7.4107 | 10.1368 | 10.1368 | 6.2114 | 6.2114 | 0.00013839 | 0.00013839 | 1.5172 | 1.5172 | 11.8666 | 11.8666 | 10.9167 | 10.9167 | 5.1816 | 5.1816 | 4.6758 | 4.6758 | 16.4926 | 16.4926 | 15.3602 | 15.3602 | 6.0827 | 6.0827 | 5.118 | 5.118 | 17.6807 | 17.6807 | 16.0315 | 16.0315 | 10.3803 | 10.3803 | 9.5341 | 9.5341 | 43.3715 | 43.3715 | 43.6307 | 43.6307 | 15.1512 | 15.1512 | 15.6269 | 15.6269 | 89.9851 | 89.9851 | 85.6955 | 85.6955 | 33.8897 | 33.8897 | 32.9586 | 32.9586 | 107.884 | 107.884 | 108.4009 | 108.4009 | 45.5384 | 45.5384 | 44.2791 | 44.2791 | 145.946 | 145.946 | 128.4134 | 128.4134 | 80.4112 | 80.4112 | 64.4271 | 64.4271 | 127.32 | 127.32 | 97.3544 | 97.3544 | 43.0223 | 43.0223 | 37.3213 | 37.3213 | 78.5649 | 78.5649 | 58.6022 | 58.6022 | 28.6221 | 28.6221 | 22.2434 | 22.2434 | 54.6248 | 54.6248 | 50.4832 | 50.4832 | 7.1441 | 7.1441 | 9.579 | 9.579 | 19.3694 | 19.3694 | 23.4169 | 23.4169 | 4.9578 | 4.9578 | 5.6907 | 5.6907 | 8.2023 | 8.2023 | 8.4838 | 8.4838 | 4.1043 | 4.1043 | 3.7605 | 3.7605 | 9.2885 | 9.2885 | 8.9456 | 8.9456 | 3.483 | 3.483 | 3.1943 | 3.1943 | 10.8334 | 10.8334 | 10.0323 | 10.0323 | 4.9628 | 4.9628 | 4.6817 | 4.6817 | 24.6757 | 24.6757 | 25.2826 | 25.2826 | 8.9095 | 8.9095 | 9.2607 | 9.2607 | 45.0821 | 45.0821 | 51.0061 | 51.0061 | 16.298 | 16.298 | 18.742 | 18.742 | 116.3005 | 116.3005 | 113.7275 | 113.7275 | 45.9003 | 45.9003 | 46.5009 | 46.5009 | 119.3037 | 119.3037 | 119.1491 | 119.1491 | 50.1487 | 50.1487 | 47.8336 | 47.8336 | 134.4902 | 134.4902 | 112.641 | 112.641 | 65.3454 | 65.3454 | 57.2728 | 57.2728 | 131.1885 | 131.1885 | 95.4866 | 95.4866 | 43.8468 | 43.8468 | 31.3475 | 31.3475 | 62.3709 | 62.3709 | 32.9466 | 32.9466 | 18.3002 | 18.3002 | 14.2847 | 14.2847 | 23.8551 | 23.8551 | 26.4916 | 26.4916 | 6.9536 | 6.9536 | 10.0923 | 10.0923 | 4.0944 | 4.0944 | 9.2581 | 9.2581 | 0.34079 | 0.34079 | 1.6947 | 1.6947 | 0.46327 | 0.46327 | 4.0362 | 4.0362 | 0.93122 | 0.93122 | 0.37832 | 0.37832 | 0.82848 | 0.82848 | 0 | 0 | 2.7814e-05 | 2.7814e-05 | 0 | 0 | 2.009 | 2.009 | 1.5322 | 1.5322 | 1.6053 | 1.6053 | 1.3507 | 1.3507 | 13.1859 | 13.1859 | 14.9806 | 14.9806 | 4.2338 | 4.2338 | 7.1307 | 7.1307 | 38.9047 | 38.9047 | 46.8728 | 46.8728 | 17.8508 | 17.8508 | 20.6887 | 20.6887 | 110.8086 | 110.8086 | 106.1667 | 106.1667 | 40.8611 | 40.8611 | 38.1816 | 38.1816 | 117.1567 | 117.1567 | 116.8395 | 116.8395 | 46.8255 | 46.8255 | 45.7201 | 45.7201 | 129.2356 | 129.2356 | 112.6943 | 112.6943 | 67.3774 | 67.3774 | 55.3813 | 55.3813 | 122.9679 | 122.9679 | 98.9225 | 98.9225 | 47.669 | 47.669 | 39.9647 | 39.9647 | 95.1304 | 95.1304 | 72.517 | 72.517 | 29.9716 | 29.9716 | 20.7686 | 20.7686 | 72.3108 | 72.3108 | 54.5595 | 54.5595 | 13.8252 | 13.8252 | 9.8125 | 9.8125 | 14.5599 | 14.5599 | 7.9113 | 7.9113 | 0.53614 | 0.53614 | 2.1516 | 2.1516 | 2.1049 | 2.1049 | 7.0751 | 7.0751 | 0.67238 | 0.67238 | 0.61675 | 0.61675 | 9.4294e-05 | 9.4294e-05 | 8.6132e-05 | 8.6132e-05 | 0.78031 | 0.78031 | 0.15838 | 0.15838 | 6.2755 | 6.2755 | 6.1199 | 6.1199 | 3.088 | 3.088 | 3.0878 | 3.0878 | 37.5789 | 37.5789 | 40.6716 | 40.6716 | 15.3536 | 15.3536 | 15.618 | 15.618 | 97.0064 | 97.0064 | 91.3399 | 91.3399 | 29.0258 | 29.0258 | 27.6987 | 27.6987 | 156.643 | 156.643 | 145.2135 | 145.2135 | 57.6982 | 57.6982 | 55.1655 | 55.1655 | [5 empty] | 35 | Polpaico 220 | Polpaico 220 | Cerro Navia 110 | 150.7892 | 150.7892 | 185.5232 | 185.5232 | 62.3839 | 62.3839 | 67.3039 | 67.3039 | 155.7543 | 155.7543 | 201.198 | 201.198 | 79.3314 | 79.3314 | 87.2375 | 87.2375 | 131.8262 | 131.8262 | 181.6112 | 181.6112 | 43.7155 | 43.7155 | 47.3726 | 47.3726 | 84.0226 | 84.0226 | 126.6188 | 126.6188 | 23.3805 | 23.3805 | 27.7092 | 27.7092 | 75.0958 | 75.0958 | 86.6217 | 86.6217 | 18.1294 | 18.1294 | 15.7757 | 15.7757 | 38.4144 | 38.4144 | 35.7331 | 35.7331 | 6.7291 | 6.7291 | 6.2785 | 6.2785 | 12.0937 | 12.0937 | 0 | 0 | 2.0775 | 2.0775 | 0 | 0 | 11.7108 | 11.7108 | 4.5179 | 4.5179 | 4.3251 | 4.3251 | 0.76636 | 0.76636 | 15.0049 | 15.0049 | 4.5837 | 4.5837 | 4.8049 | 4.8049 | 0.54188 | 0.54188 | 20.342 | 20.342 | 15.8929 | 15.8929 | 9.4077 | 9.4077 | 2.436 | 2.436 | 47.0248 | 47.0248 | 53.8489 | 53.8489 | 15.1654 | 15.1654 | 14.3687 | 14.3687 | 97.4628 | 97.4628 | 137.8941 | 137.8941 | 30.8986 | 30.8986 | 37.7784 | 37.7784 | 116.7181 | 116.7181 | 151.1635 | 151.1635 | 44.2619 | 44.2619 | 46.7191 | 46.7191 | 136.4803 | 136.4803 | 178.5519 | 178.5519 | 64.2498 | 64.2498 | 65.0865 | 65.0865 | 97.5536 | 97.5536 | 144.0585 | 144.0585 | 33.3691 | 33.3691 | 33.6913 | 33.6913 | 60.8139 | 60.8139 | 100.9564 | 100.9564 | 20.6663 | 20.6663 | 21.437 | 21.437 | 56.7372 | 56.7372 | 71.2276 | 71.2276 | 6.7307 | 6.7307 | 12.294 | 12.294 | 18.1184 | 18.1184 | 24.9276 | 24.9276 | 4.864 | 4.864 | 4.1701 | 4.1701 | 9.0193 | 9.0193 | 6.6505 | 6.6505 | 3.1383 | 3.1383 | 2.1676 | 2.1676 | 9.4061 | 9.4061 | 5.328 | 5.328 | 3.8659 | 3.8659 | 1.357e-05 | 1.357e-05 | 9.2601 | 9.2601 | 0 | 0 | 4.2046 | 4.2046 | 0 | 0 | 23.1415 | 23.1415 | 29.1555 | 29.1555 | 8.9859 | 8.9859 | 8.6047 | 8.6047 | 57.5147 | 57.5147 | 93.4687 | 93.4687 | 17.6199 | 17.6199 | 14.4965 | 14.4965 | 134.928 | 134.928 | 234.5295 | 234.5295 | 43.5929 | 43.5929 | 54.2697 | 54.2697 | 141.6289 | 141.6289 | 202.8857 | 202.8857 | 46.5983 | 46.5983 | 54.9319 | 54.9319 | 128.855 | 128.855 | 193.6968 | 193.6968 | 51.9128 | 51.9128 | 60.0463 | 60.0463 | 111.5059 | 111.5059 | 171.0854 | 171.0854 | 31.1672 | 31.1672 | 36.6291 | 36.6291 | 43.0922 | 43.0922 | 82.7356 | 82.7356 | 12.9079 | 12.9079 | 14.0249 | 14.0249 | 37.0947 | 37.0947 | 57.5642 | 57.5642 | 7.502 | 7.502 | 10.1217 | 10.1217 | 6.9996 | 6.9996 | 6.5041 | 6.5041 | 0.00015504 | 0.00015504 | 0.000185 | 0.000185 | 6.5567 | 6.5567 | 5.0709e-05 | 5.0709e-05 | 0.37015 | 0.37015 | 0 | 0 | 6.593e-05 | 6.593e-05 | 0 | 0 | 0 | 0 | 0 | 0 | 5.3234 | 5.3234 | 0.00020453 | 0.00020453 | 2.0266 | 2.0266 | 0 | 0 | 17.6405 | 17.6405 | 22.6518 | 22.6518 | 7.0239 | 7.0239 | 0.97143 | 0.97143 | 58.6598 | 58.6598 | 87.9665 | 87.9665 | 20.5505 | 20.5505 | 19.6338 | 19.6338 | 125.252 | 125.252 | 217.0359 | 217.0359 | 37.0888 | 37.0888 | 48.9628 | 48.9628 | 138.5592 | 138.5592 | 203.7644 | 203.7644 | 43.8381 | 43.8381 | 53.6095 | 53.6095 | 131.697 | 131.697 | 194.2546 | 194.2546 | 52.5654 | 52.5654 | 57.926 | 57.926 | 109.5838 | 109.5838 | 175.0475 | 175.0475 | 38.1678 | 38.1678 | 39.6628 | 39.6628 | 74.6921 | 74.6921 | 145.8301 | 145.8301 | 18.7268 | 18.7268 | 25.2258 | 25.2258 | 62.1411 | 62.1411 | 100.1689 | 100.1689 | 12.1785 | 12.1785 | 11.4902 | 11.4902 | 17.3074 | 17.3074 | 10.872 | 10.872 | 1.6318 | 1.6318 | 0.57581 | 0.57581 | 3.171 | 3.171 | 5.1771e-05 | 5.1771e-05 | 0.60168 | 0.60168 | 0 | 0 | 9.9437e-05 | 9.9437e-05 | 0 | 0 | 0.67904 | 0.67904 | 0 | 0 | 7.6104 | 7.6104 | 0.00010439 | 0.00010439 | 2.3821 | 2.3821 | 0 | 0 | 49.7334 | 49.7334 | 56.6101 | 56.6101 | 15.4772 | 15.4772 | 6.551 | 6.551 | 106.6749 | 106.6749 | 159.4901 | 159.4901 | 29.4414 | 29.4414 | 34.9704 | 34.9704 | 171.619 | 171.619 | 318.7638 | 318.7638 | 54.3459 | 54.3459 | 66.3127 | 66.3127 | [5 empty] | 35 | Polpaico 220 | Polpaico 220 | Cerro Navia 110 | 15.2626 | 15.2626 | 0 | 0 | 0.0019992 | 0.0019992 | 0 | 0 | 3.865 | 3.865 | 0.092277 | 0.092277 | 0 | 0 | 0 | 0 | 19.1808 | 19.1808 | 7.1614 | 7.1614 | 1.6146 | 1.6146 | 0.3046 | 0.3046 | 1.9167 | 1.9167 | 0.00016986 | 0.00016986 | 0 | 0 | 0 | 0 | 0 | 0 | 0 | 0 | 0 | 0 | 0 | 0 | 0.00019375 | 0.00019375 | 0 | 0 | 0 | 0 | 0 | 0 | 0 | 0 | 0 | 0 | 0 | 0 | 0 | 0 | 0 | 0 | 0 | 0 | 0 | 0 | 0 | 0 | 0 | 0 | 0 | 0 | 0 | 0 | 0 | 0 | 5.922 | 5.922 | 0 | 0 | 0 | 0 | 0 | 0 | 6.4314 | 6.4314 | 0 | 0 | 0.0016599 | 0.0016599 | 0 | 0 | 43.7358 | 43.7358 | 0 | 0 | 4.9474 | 4.9474 | 0 | 0 | 0.68056 | 0.68056 | 0 | 0 | 0 | 0 | 0 | 0 | 3.9392 | 3.9392 | 0.26928 | 0.26928 | 0 | 0 | 0 | 0 | 25.5855 | 25.5855 | 11.3425 | 11.3425 | 1.916 | 1.916 | 0.50431 | 0.50431 | 0.00021874 | 0.00021874 | 0.055957 | 0.055957 | 0 | 0 | 0 | 0 | 3.715 | 3.715 | 0.16335 | 0.16335 | 0 | 0 | 0 | 0 | 5.1866 | 5.1866 | 0 | 0 | 0 | 0 | 0 | 0 | 0 | 0 | 0 | 0 | 0 | 0 | 0 | 0 | 0 | 0 | 0 | 0 | 0 | 0 | 0 | 0 | 0 | 0 | 0 | 0 | 0 | 0 | 0 | 0 | 0.0032432 | 0.0032432 | 0 | 0 | 0 | 0 | 0 | 0 | 3.3051 | 3.3051 | 0 | 0 | 0 | 0 | 0 | 0 | 59.4557 | 59.4557 | 0 | 0 | 3.9386 | 3.9386 | 0 | 0 | 20.5109 | 20.5109 | 0 | 0 | 7.6117e-05 | 7.6117e-05 | 0 | 0 | 1.9484 | 1.9484 | 0.58396 | 0.58396 | 0 | 0 | 0 | 0 | 18.8449 | 18.8449 | 3.8445 | 3.8445 | 0.45164 | 0.45164 | 0.38011 | 0.38011 | 3.6394 | 3.6394 | 0.13677 | 0.13677 | 0 | 0 | 0 | 0 | 3.7026 | 3.7026 | 0.17557 | 0.17557 | 0 | 0 | 0 | 0 | 0 | 0 | 0 | 0 | 0 | 0 | 0 | 0 | 0 | 0 | 0 | 0 | 0 | 0 | 0 | 0 | 0 | 0 | 0 | 0 | 0 | 0 | 0 | 0 | 0 | 0 | 0 | 0 | 0 | 0 | 0 | 0 | 2.3141 | 2.3141 | 0 | 0 | 0 | 0 | 0 | 0 | 10.2839 | 10.2839 | 0 | 0 | 0 | 0 | 0 | 0 | 63.5525 | 63.5525 | 0 | 0 | 3.5264 | 3.5264 | 0 | 0 | 23.453 | 23.453 | 0 | 0 | 0 | 0 | 0 | 0 | 0 | 0 | 1.1609 | 1.1609 | 0 | 0 | 0 | 0 | 5.0865 | 5.0865 | 2.9698 | 2.9698 | 0 | 0 | 0.20112 | 0.20112 | 0 | 0 | 0.62516 | 0.62516 | 0 | 0 | 9.0789e-05 | 9.0789e-05 | 0 | 0 | 0 | 0 | 0 | 0 | 0 | 0 | 0 | 0 | 0 | 0 | 0 | 0 | 0 | 0 | 0 | 0 | 0 | 0 | 0 | 0 | 0 | 0 | 0 | 0 | 0 | 0 | 0 | 0 | 0 | 0 | 0 | 0 | 0 | 0 | 0 | 0 | 0 | 0 | 0 | 0 | 0 | 0 | 0 | 0 | 0 | 0 | 0 | 0 | 0 | 0 | 0 | 0 | 0 | 0 | 115.5538 | 115.5538 | 0 | 0 | 3.6157 | 3.6157 | 0 | 0 | [5 empty] | 35 | Polpaico 220 | Polpaico 220 | Cerro Navia 110 | 0 | 0 | 0 | 0 | 0 | 0 | 0 | 0 | 2.1383 | 2.1383 | 3.8579 | 3.8579 | 0.086943 | 0.086943 | 0.36117 | 0.36117 | 4.4875 | 4.4875 | 11.4516 | 11.4516 | 0.89356 | 0.89356 | 1.1449 | 1.1449 | 0.648 | 0.648 | 1.1824 | 1.1824 | 0.064137 | 0.064137 | 0.10841 | 0.10841 | 0.088324 | 0.088324 | 0.088047 | 0.088047 | 0 | 0 | 0 | 0 | 0 | 0 | 0 | 0 | 0 | 0 | 0 | 0 | 0 | 0 | 0 | 0 | 0 | 0 | 0 | 0 | 0 | 0 | 0 | 0 | 0 | 0 | 0 | 0 | 0 | 0 | 0 | 0 | 0 | 0 | 0 | 0 | 0 | 0 | 0 | 0 | 0 | 0 | 0 | 0 | 0 | 0 | 0 | 0 | 0 | 0 | 0 | 0 | 0 | 0 | 0 | 0 | 0 | 0 | 0 | 0 | 0.00019836 | 0.00019836 | 0.092186 | 0.092186 | 0 | 0 | 0 | 0 | 2.6703 | 2.6703 | 3.4729 | 3.4729 | 0.68867 | 0.68867 | 0.81428 | 0.81428 | 5.2314 | 5.2314 | 9.7654 | 9.7654 | 1.0829 | 1.0829 | 1.555 | 1.555 | 1.187 | 1.187 | 1.5406 | 1.5406 | 0.094656 | 0.094656 | 0.11764 | 0.11764 | 0.35534 | 0.35534 | 0.34951 | 0.34951 | 0.035072 | 0.035072 | 0.066532 | 0.066532 | 0 | 0 | 0 | 0 | 0 | 0 | 0 | 0 | 0 | 0 | 0 | 0 | 0 | 0 | 0 | 0 | 0 | 0 | 0 | 0 | 0 | 0 | 0 | 0 | 0 | 0 | 0 | 0 | 0 | 0 | 0 | 0 | 0 | 0 | 0 | 0 | 0 | 0 | 0 | 0 | 0 | 0 | 0 | 0 | 0 | 0 | 0 | 0 | 0 | 0 | 0 | 0 | 0 | 0 | 0 | 0 | 0.60184 | 0.60184 | 0.97644 | 0.97644 | 8.7816e-05 | 8.7816e-05 | 0 | 0 | 3.1484 | 3.1484 | 4.8857 | 4.8857 | 0.73705 | 0.73705 | 1.0189 | 1.0189 | 4.8467 | 4.8467 | 8.4185 | 8.4185 | 1.0553 | 1.0553 | 1.3523 | 1.3523 | 0.81747 | 0.81747 | 1.2596 | 1.2596 | 0.14399 | 0.14399 | 0.21411 | 0.21411 | 0.73753 | 0.73753 | 0.71802 | 0.71802 | 0.041437 | 0.041437 | 0.039822 | 0.039822 | 0 | 0 | 0 | 0 | 0 | 0 | 0 | 0 | 0 | 0 | 0 | 0 | 0 | 0 | 0 | 0 | 0 | 0 | 0 | 0 | 0 | 0 | 0 | 0 | 0 | 0 | 0 | 0 | 0 | 0 | 0 | 0 | 0 | 0 | 0 | 0 | 0 | 0 | 0 | 0 | 0 | 0 | 0 | 0 | 0 | 0 | 0 | 0 | 0 | 0 | 0 | 0 | 0 | 0 | 0 | 0 | 0.58238 | 0.58238 | 0.94468 | 0.94468 | 8.8515e-05 | 8.8515e-05 | 8.9223e-05 | 8.9223e-05 | 5.0869 | 5.0869 | 6.273 | 6.273 | 1.4211 | 1.4211 | 1.7803 | 1.7803 | 5.5474 | 5.5474 | 5.9103 | 5.9103 | 0.99842 | 0.99842 | 1.0115 | 1.0115 | 2.2579 | 2.2579 | 2.5783 | 2.5783 | 0.34426 | 0.34426 | 0.59072 | 0.59072 | 0.57967 | 0.57967 | 1.0061 | 1.0061 | 0.00015227 | 0.00015227 | 0.039399 | 0.039399 | 0 | 0 | 0 | 0 | 0 | 0 | 0 | 0 | 0 | 0 | 0 | 0 | 0 | 0 | 0 | 0 | 0 | 0 | 0 | 0 | 0 | 0 | 0 | 0 | 0 | 0 | 0 | 0 | 0 | 0 | 0 | 0 | 0 | 0 | 0 | 0 | 0 | 0 | 0 | 0 | 0 | 0 | 0 | 0 | 0 | 0 | 0 | 0 | 0 | 0 | 0 | 0 | 0 | 0 | 0 | 0 | [5 empty] | 35 | Polpaico 220 | Polpaico 220 | Cerro Navia 110 | 40.8065 | 40.8065 | 261.911 | 261.911 | 18.3346 | 18.3346 | 102.9659 | 102.9659 | 149.3918 | 149.3918 | 318.8024 | 318.8024 | 49.679 | 49.679 | 146.2863 | 146.2863 | 101.3322 | 101.3322 | 289.1922 | 289.1922 | 26.5352 | 26.5352 | 109.4255 | 109.4255 | 35.1233 | 35.1233 | 212.4021 | 212.4021 | 8.8624 | 8.8624 | 75.9141 | 75.9141 | 7.0574 | 7.0574 | 182.451 | 182.451 | 0 | 0 | 40.9043 | 40.9043 | 0 | 0 | 56.2584 | 56.2584 | 0 | 0 | 8.772 | 8.772 | 0 | 0 | 7.2097 | 7.2097 | 0 | 0 | 1.1831 | 1.1831 | 0 | 0 | 15.6426 | 15.6426 | 0 | 0 | 5.033 | 5.033 | 0 | 0 | 17.4128 | 17.4128 | 0 | 0 | 5.7681 | 5.7681 | 0.32837 | 0.32837 | 26.1243 | 26.1243 | 0 | 0 | 5.6943 | 5.6943 | 0.70035 | 0.70035 | 61.5895 | 61.5895 | 0 | 0 | 12.8883 | 12.8883 | 0.29915 | 0.29915 | 101.4852 | 101.4852 | 0 | 0 | 27.0259 | 27.0259 | 60.7771 | 60.7771 | 193.8468 | 193.8468 | 12.2014 | 12.2014 | 68.7375 | 68.7375 | 95.5327 | 95.5327 | 270.2839 | 270.2839 | 28.1982 | 28.1982 | 119.9524 | 119.9524 | 85.9437 | 85.9437 | 253.5615 | 253.5615 | 20.0329 | 20.0329 | 78.1623 | 78.1623 | 22.8458 | 22.8458 | 176.7219 | 176.7219 | 5.0061 | 5.0061 | 58.2594 | 58.2594 | 7.9676 | 7.9676 | 134.5951 | 134.5951 | 1.2097 | 1.2097 | 29.4249 | 29.4249 | 0.0053283 | 0.0053283 | 47.8133 | 47.8133 | 0 | 0 | 5.3111 | 5.3111 | 0 | 0 | 11.3684 | 11.3684 | 0 | 0 | 3.4785 | 3.4785 | 0 | 0 | 15.4774 | 15.4774 | 0 | 0 | 4.196 | 4.196 | 0 | 0 | 9.714 | 9.714 | 0 | 0 | 3.3387 | 3.3387 | 0 | 0 | 30.9075 | 30.9075 | 0 | 0 | 5.6398 | 5.6398 | 0 | 0 | 70.968 | 70.968 | 0 | 0 | 10.7715 | 10.7715 | 5.8414 | 5.8414 | 157.9685 | 157.9685 | 0 | 0 | 30.9576 | 30.9576 | 85.7104 | 85.7104 | 277.9343 | 277.9343 | 21.3576 | 21.3576 | 85.1859 | 85.1859 | 129.4208 | 129.4208 | 331.1732 | 331.1732 | 34.8539 | 34.8539 | 137.7181 | 137.7181 | 76.4671 | 76.4671 | 328.4306 | 328.4306 | 17.5005 | 17.5005 | 92.2993 | 92.2993 | 24.228 | 24.228 | 192.4545 | 192.4545 | 3.3457 | 3.3457 | 61.6767 | 61.6767 | 15.6517 | 15.6517 | 147.8242 | 147.8242 | 0.10582 | 0.10582 | 20.7203 | 20.7203 | 0 | 0 | 18.2895 | 18.2895 | 0 | 0 | 0.63372 | 0.63372 | 0 | 0 | 1.5689 | 1.5689 | 0 | 0 | 0.17609 | 0.17609 | 0 | 0 | 1.6026 | 1.6026 | 0 | 0 | 0 | 0 | 0 | 0 | 4.6592 | 4.6592 | 0 | 0 | 0.00017811 | 0.00017811 | 0 | 0 | 27.5498 | 27.5498 | 0 | 0 | 2.4301 | 2.4301 | 0 | 0 | 83.6191 | 83.6191 | 0 | 0 | 13.0195 | 13.0195 | 9.1126 | 9.1126 | 162.0036 | 162.0036 | 0 | 0 | 32.6299 | 32.6299 | 122.5232 | 122.5232 | 279.7869 | 279.7869 | 25.7039 | 25.7039 | 91.0441 | 91.0441 | 133.8291 | 133.8291 | 332.4671 | 332.4671 | 38.8286 | 38.8286 | 139.9399 | 139.9399 | 79.9904 | 79.9904 | 322.5738 | 322.5738 | 18.8945 | 18.8945 | 97.8455 | 97.8455 | 30.1215 | 30.1215 | 250.6478 | 250.6478 | 5.6078 | 5.6078 | 70.6137 | 70.6137 | 4.4012 | 4.4012 | 187.6942 | 187.6942 | 0.13281 | 0.13281 | 47.6529 | 47.6529 | 0 | 0 | 63.091 | 63.091 | 0 | 0 | 2.7515 | 2.7515 | 0 | 0 | 2.9348 | 2.9348 | 0 | 0 | 0.94493 | 0.94493 | 0 | 0 | 2.7219 | 2.7219 | 0 | 0 | 0.8751 | 0.8751 | 0 | 0 | 6.6053 | 6.6053 | 0 | 0 | 1.4344 | 1.4344 | 0 | 0 | 56.029 | 56.029 | 0 | 0 | 7.2792 | 7.2792 | 0 | 0 | 158.3374 | 158.3374 | 0 | 0 | 37.9066 | 37.9066 | 0 | 0 | 221.1976 | 221.1976 | 0 | 0 | 43.1269 | 43.1269 | [5 empty] | 35 | Polpaico 220 | Polpaico 220 | Cerro Navia 110 | 259.2717 | 259.2717 | 220.2185 | 220.2185 | 105.645 | 105.645 | 90.1768 | 90.1768 | 292.5083 | 292.5083 | 238.9649 | 238.9649 | 148.2939 | 148.2939 | 127.0997 | 127.0997 | 268.0668 | 268.0668 | 232.8619 | 232.8619 | 104.025 | 104.025 | 88.9711 | 88.9711 | 207.2047 | 207.2047 | 162.6243 | 162.6243 | 79.2682 | 79.2682 | 56.0264 | 56.0264 | 186.5387 | 186.5387 | 139.8624 | 139.8624 | 46.9878 | 46.9878 | 33.1568 | 33.1568 | 92.496 | 92.496 | 60.3848 | 60.3848 | 15.1518 | 15.1518 | 12.3114 | 12.3114 | 29.8731 | 29.8731 | 16.7064 | 16.7064 | 5.5487 | 5.5487 | 4.9349 | 4.9349 | 17.5607 | 17.5607 | 15.1304 | 15.1304 | 5.862 | 5.862 | 4.9718 | 4.9718 | 23.067 | 23.067 | 22.1035 | 22.1035 | 8.394 | 8.394 | 8.4087 | 8.4087 | 43.3115 | 43.3115 | 41.5004 | 41.5004 | 13.8165 | 13.8165 | 13.7404 | 13.7404 | 95.3968 | 95.3968 | 83.8668 | 83.8668 | 24.7498 | 24.7498 | 20.7103 | 20.7103 | 189.6823 | 189.6823 | 152.5111 | 152.5111 | 59.2925 | 59.2925 | 47.7951 | 47.7951 | 217.2941 | 217.2941 | 179.5779 | 179.5779 | 76.3564 | 76.3564 | 63.1253 | 63.1253 | 250.0855 | 250.0855 | 206.962 | 206.962 | 121.2051 | 121.2051 | 102.7167 | 102.7167 | 236.3277 | 236.3277 | 206.5633 | 206.5633 | 80.8979 | 80.8979 | 65.8121 | 65.8121 | 164.8656 | 164.8656 | 135.9769 | 135.9769 | 56.3737 | 56.3737 | 38.6456 | 38.6456 | 133.0502 | 133.0502 | 97.1891 | 97.1891 | 34.5844 | 34.5844 | 22.9323 | 22.9323 | 77.6405 | 77.6405 | 60.1084 | 60.1084 | 9.0224 | 9.0224 | 6.9708 | 6.9708 | 21.6971 | 21.6971 | 13.8136 | 13.8136 | 6.8272 | 6.8272 | 5.27 | 5.27 | 15.222 | 15.222 | 12.6846 | 12.6846 | 5.3126 | 5.3126 | 4.869 | 4.869 | 17.9268 | 17.9268 | 15.3219 | 15.3219 | 5.8071 | 5.8071 | 5.3853 | 5.3853 | 69.1058 | 69.1058 | 61.544 | 61.544 | 17.7935 | 17.7935 | 15.9818 | 15.9818 | 144.6632 | 144.6632 | 116.1962 | 116.1962 | 38.0414 | 38.0414 | 33.7854 | 33.7854 | 314.521 | 314.521 | 230.5011 | 230.5011 | 84.9439 | 84.9439 | 68.7363 | 68.7363 | 286.7661 | 286.7661 | 220.814 | 220.814 | 98.6386 | 98.6386 | 73.7172 | 73.7172 | 285.0598 | 285.0598 | 225.9518 | 225.9518 | 128.602 | 128.602 | 96.4825 | 96.4825 | 282.426 | 282.426 | 226.9789 | 226.9789 | 93.5514 | 93.5514 | 67.9743 | 67.9743 | 180.1217 | 180.1217 | 136.9955 | 136.9955 | 62.4256 | 62.4256 | 33.6045 | 33.6045 | 154.1085 | 154.1085 | 77.0994 | 77.0994 | 31.1349 | 31.1349 | 17.3847 | 17.3847 | 63.2091 | 63.2091 | 24.1857 | 24.1857 | 6.6591 | 6.6591 | 1.2827 | 1.2827 | 7.8462 | 7.8462 | 4.5651 | 4.5651 | 0.57932 | 0.57932 | 0.49749 | 0.49749 | 3.3735 | 3.3735 | 1.2646 | 1.2646 | 0.59631 | 0.59631 | 0.51528 | 0.51528 | 17.9957 | 17.9957 | 13.6052 | 13.6052 | 6.6259 | 6.6259 | 6.0917 | 6.0917 | 62.3009 | 62.3009 | 50.3197 | 50.3197 | 13.4544 | 13.4544 | 13.7415 | 13.7415 | 136.6813 | 136.6813 | 113.7597 | 113.7597 | 36.4609 | 36.4609 | 28.4964 | 28.4964 | 276.9627 | 276.9627 | 215.2745 | 215.2745 | 79.7395 | 79.7395 | 65.2542 | 65.2542 | 275.2578 | 275.2578 | 213.0824 | 213.0824 | 96.4707 | 96.4707 | 76.8345 | 76.8345 | 289.1285 | 289.1285 | 218.8618 | 218.8618 | 131.7347 | 131.7347 | 98.3067 | 98.3067 | 281.19 | 281.19 | 215.2209 | 215.2209 | 95.3472 | 95.3472 | 70.5743 | 70.5743 | 228.6274 | 228.6274 | 157.5124 | 157.5124 | 72.2862 | 72.2862 | 52.1323 | 52.1323 | 182.5834 | 182.5834 | 122.9458 | 122.9458 | 49.9749 | 49.9749 | 31.5533 | 31.5533 | 79.8891 | 79.8891 | 47.8425 | 47.8425 | 7.2699 | 7.2699 | 5.3549 | 5.3549 | 11.8166 | 11.8166 | 6.1542 | 6.1542 | 1.6027 | 1.6027 | 0.84995 | 0.84995 | 2.491 | 2.491 | 2.6669 | 2.6669 | 1.2238 | 1.2238 | 1.2109 | 1.2109 | 15.7848 | 15.7848 | 12.9451 | 12.9451 | 4.7042 | 4.7042 | 5.3802 | 5.3802 | 131.6035 | 131.6035 | 103.4668 | 103.4668 | 29.3935 | 29.3935 | 27.9787 | 27.9787 | 216.366 | 216.366 | 175.1932 | 175.1932 | 57.3037 | 57.3037 | 47.4786 | 47.4786 | 363.3509 | 363.3509 | 277.571 | 277.571 | 109.3598 | 109.3598 | 88.5582 | 88.5582
|  | 226 | 36 | Polpaico 500 | Polpaico 500 | Quillota 110 | 45.978 | 45.978 | 42.9808 | 42.9808 | 19.2093 | 19.2093 | 19.3304 | 19.3304 | 45.8685 | 45.8685 | 40.1881 | 40.1881 | 24.2399 | 24.2399 | 21.4256 | 21.4256 | 39.2988 | 39.2988 | 30.8909 | 30.8909 | 14.0606 | 14.0606 | 11.2706 | 11.2706 | 27.4641 | 27.4641 | 19.1417 | 19.1417 | 8.8812 | 8.8812 | 6.7697 | 6.7697 | 23.3796 | 23.3796 | 18.8075 | 18.8075 | 5.8007 | 5.8007 | 5.4474 | 5.4474 | 10.6932 | 10.6932 | 8.0796 | 8.0796 | 1.8281 | 1.8281 | 2.208 | 2.208 | 3.1649 | 3.1649 | 1.8972 | 1.8972 | 4.2255e-05 | 4.2255e-05 | 0.45173 | 0.45173 | 3.7231 | 3.7231 | 3.3859 | 3.3859 | 1.5858 | 1.5858 | 1.4297 | 1.4297 | 5.1954 | 5.1954 | 4.7212 | 4.7212 | 1.9355 | 1.9355 | 1.5903 | 1.5903 | 5.4683 | 5.4683 | 4.8568 | 4.8568 | 3.1005 | 3.1005 | 2.8183 | 2.8183 | 14.453 | 14.453 | 14.1761 | 14.1761 | 4.9573 | 4.9573 | 4.9359 | 4.9359 | 27.8803 | 27.8803 | 25.9277 | 25.9277 | 10.0142 | 10.0142 | 9.6124 | 9.6124 | 32.5357 | 32.5357 | 32.6877 | 32.6877 | 13.2906 | 13.2906 | 13.1232 | 13.1232 | 40.0965 | 40.0965 | 34.4514 | 34.4514 | 21.4544 | 21.4544 | 16.8717 | 16.8717 | 33.2251 | 33.2251 | 25.2746 | 25.2746 | 10.6194 | 10.6194 | 9.1734 | 9.1734 | 21.3599 | 21.3599 | 15.8185 | 15.8185 | 7.3508 | 7.3508 | 5.6452 | 5.6452 | 15.1047 | 15.1047 | 13.9857 | 13.9857 | 1.9063 | 1.9063 | 2.5586 | 2.5586 | 5.7983 | 5.7983 | 6.8831 | 6.8831 | 1.4933 | 1.4933 | 1.6993 | 1.6993 | 2.568 | 2.568 | 2.5934 | 2.5934 | 1.2554 | 1.2554 | 1.1209 | 1.1209 | 2.9241 | 2.9241 | 2.7789 | 2.7789 | 1.0708 | 1.0708 | 0.98045 | 0.98045 | 3.4319 | 3.4319 | 3.0931 | 3.0931 | 1.5858 | 1.5858 | 1.4593 | 1.4593 | 7.6034 | 7.6034 | 7.6176 | 7.6176 | 2.6564 | 2.6564 | 2.7426 | 2.7426 | 14.9985 | 14.9985 | 16.5175 | 16.5175 | 5.3473 | 5.3473 | 5.9371 | 5.9371 | 36.0101 | 36.0101 | 34.424 | 34.424 | 13.5524 | 13.5524 | 13.6048 | 13.6048 | 35.8404 | 35.8404 | 35.5764 | 35.5764 | 14.6166 | 14.6166 | 14.0767 | 14.0767 | 36.7711 | 36.7711 | 30.0714 | 30.0714 | 17.3774 | 17.3774 | 14.9472 | 14.9472 | 33.7644 | 33.7644 | 24.702 | 24.702 | 10.763 | 10.763 | 7.6968 | 7.6968 | 16.8833 | 16.8833 | 8.8555 | 8.8555 | 4.6921 | 4.6921 | 3.6167 | 3.6167 | 6.5602 | 6.5602 | 7.2978 | 7.2978 | 1.8507 | 1.8507 | 2.6907 | 2.6907 | 1.2199 | 1.2199 | 2.7114 | 2.7114 | 0.10098 | 0.10098 | 0.50429 | 0.50429 | 0.14459 | 0.14459 | 1.2335 | 1.2335 | 0.28464 | 0.28464 | 0.1127 | 0.1127 | 0.26113 | 0.26113 | 0 | 0 | 8.5948e-06 | 8.5948e-06 | 0 | 0 | 0.63689 | 0.63689 | 0.47271 | 0.47271 | 0.5111 | 0.5111 | 0.41731 | 0.41731 | 4.088 | 4.088 | 4.5427 | 4.5427 | 1.2714 | 1.2714 | 2.1255 | 2.1255 | 13.0175 | 13.0175 | 15.2673 | 15.2673 | 5.8979 | 5.8979 | 6.5915 | 6.5915 | 34.522 | 34.522 | 32.3161 | 32.3161 | 12.1432 | 12.1432 | 11.2443 | 11.2443 | 35.3887 | 35.3887 | 35.0331 | 35.0331 | 13.7321 | 13.7321 | 13.5156 | 13.5156 | 35.5059 | 35.5059 | 30.2112 | 30.2112 | 18.0245 | 18.0245 | 14.527 | 14.527 | 31.7766 | 31.7766 | 25.7078 | 25.7078 | 11.7738 | 11.7738 | 9.8768 | 9.8768 | 25.9211 | 25.9211 | 19.5777 | 19.5777 | 7.7231 | 7.7231 | 5.2894 | 5.2894 | 19.9918 | 19.9918 | 15.089 | 15.089 | 3.6955 | 3.6955 | 2.6318 | 2.6318 | 4.3606 | 4.3606 | 2.3259 | 2.3259 | 0.159 | 0.159 | 0.64337 | 0.64337 | 0.66062 | 0.66062 | 2.1823 | 2.1823 | 0.20698 | 0.20698 | 0.18483 | 0.18483 | 2.9938e-05 | 2.9938e-05 | 2.7007e-05 | 2.7007e-05 | 0.24244 | 0.24244 | 0.049013 | 0.049013 | 2.0027 | 2.0027 | 1.8987 | 1.8987 | 0.9893 | 0.9893 | 0.95807 | 0.95807 | 12.6656 | 12.6656 | 13.5238 | 13.5238 | 5.0183 | 5.0183 | 5.1142 | 5.1142 | 35.3181 | 35.3181 | 32.6012 | 32.6012 | 10.3729 | 10.3729 | 9.6236 | 9.6236 | 53.1736 | 53.1736 | 48.5914 | 48.5914 | 18.562 | 18.562 | 17.7425 | 17.7425 | [5 empty] | 36 | Polpaico 500 | Polpaico 500 | Quillota 110 | 42.1565 | 42.1565 | 45.4695 | 45.4695 | 18.8551 | 18.8551 | 20.0922 | 20.0922 | 39.0685 | 39.0685 | 42.2677 | 42.2677 | 20.5084 | 20.5084 | 20.7597 | 20.7597 | 31.8944 | 31.8944 | 36.668 | 36.668 | 10.6316 | 10.6316 | 10.7815 | 10.7815 | 21.1209 | 21.1209 | 26.2356 | 26.2356 | 5.8197 | 5.8197 | 6.2963 | 6.2963 | 19.4171 | 19.4171 | 18.6042 | 18.6042 | 4.7815 | 4.7815 | 3.7897 | 3.7897 | 10.377 | 10.377 | 7.8736 | 7.8736 | 1.9677 | 1.9677 | 1.6826 | 1.6826 | 3.4 | 3.4 | 0 | 0 | 0.61053 | 0.61053 | 0 | 0 | 3.3589 | 3.3589 | 1.0237 | 1.0237 | 1.2857 | 1.2857 | 0.20524 | 0.20524 | 4.2669 | 4.2669 | 1.0283 | 1.0283 | 1.4784 | 1.4784 | 0.14914 | 0.14914 | 5.7186 | 5.7186 | 3.4713 | 3.4713 | 2.6571 | 2.6571 | 0.59305 | 0.59305 | 14.0702 | 14.0702 | 12.5404 | 12.5404 | 4.5298 | 4.5298 | 3.6424 | 3.6424 | 26.9832 | 26.9832 | 31.152 | 31.152 | 8.9431 | 8.9431 | 9.95 | 9.95 | 32.1707 | 32.1707 | 35.8236 | 35.8236 | 13.3723 | 13.3723 | 13.8065 | 13.8065 | 33.8855 | 33.8855 | 36.4058 | 36.4058 | 16.6104 | 16.6104 | 15.4153 | 15.4153 | 23.3841 | 23.3841 | 28.3192 | 28.3192 | 8.1285 | 8.1285 | 7.644 | 7.644 | 15.151 | 15.151 | 20.3676 | 20.3676 | 5.1484 | 5.1484 | 4.8473 | 4.8473 | 14.545 | 14.545 | 14.8741 | 14.8741 | 1.7822 | 1.7822 | 2.9527 | 2.9527 | 4.8534 | 4.8534 | 5.3344 | 5.3344 | 1.424 | 1.424 | 1.113 | 1.113 | 2.509 | 2.509 | 1.464 | 1.464 | 0.92263 | 0.92263 | 0.57569 | 0.57569 | 2.6696 | 2.6696 | 1.2608 | 1.2608 | 1.152 | 1.152 | 3.6039e-06 | 3.6039e-06 | 2.6115 | 2.6115 | 0 | 0 | 1.298 | 1.298 | 0 | 0 | 6.0633 | 6.0633 | 5.1144 | 5.1144 | 2.4465 | 2.4465 | 1.8177 | 1.8177 | 15.9027 | 15.9027 | 17.2338 | 17.2338 | 5.022 | 5.022 | 3.1325 | 3.1325 | 34.4766 | 34.4766 | 42.1213 | 42.1213 | 12.6313 | 12.6313 | 13.3983 | 13.3983 | 34.9678 | 34.9678 | 37.4042 | 37.4042 | 13.856 | 13.856 | 14.6541 | 14.6541 | 29.4371 | 29.4371 | 31.4307 | 31.4307 | 13.3621 | 13.3621 | 13.2947 | 13.2947 | 24.6606 | 24.6606 | 26.9619 | 26.9619 | 7.5658 | 7.5658 | 7.8081 | 7.8081 | 9.8993 | 9.8993 | 13.3446 | 13.3446 | 3.2013 | 3.2013 | 2.9631 | 2.9631 | 8.7637 | 8.7637 | 9.5995 | 9.5995 | 1.9771 | 1.9771 | 2.2836 | 2.2836 | 1.7204 | 1.7204 | 1.0952 | 1.0952 | 4.5344e-05 | 4.5344e-05 | 4.6398e-05 | 4.6398e-05 | 1.6755 | 1.6755 | 8.767e-06 | 8.767e-06 | 0.1085 | 0.1085 | 0 | 0 | 1.7286e-05 | 1.7286e-05 | 0 | 0 | 0 | 0 | 0 | 0 | 1.3882 | 1.3882 | 3.5034e-05 | 3.5034e-05 | 0.62344 | 0.62344 | 0 | 0 | 4.6193 | 4.6193 | 3.9077 | 3.9077 | 1.9167 | 1.9167 | 0.20343 | 0.20343 | 16.1723 | 16.1723 | 15.9467 | 15.9467 | 5.8571 | 5.8571 | 4.1951 | 4.1951 | 31.9013 | 31.9013 | 38.3215 | 38.3215 | 10.8113 | 10.8113 | 12.0795 | 12.0795 | 33.9883 | 33.9883 | 36.8549 | 36.8549 | 13.0821 | 13.0821 | 14.241 | 14.241 | 29.9662 | 29.9662 | 30.9914 | 30.9914 | 13.5976 | 13.5976 | 12.8131 | 12.8131 | 24.1112 | 24.1112 | 27.1554 | 27.1554 | 9.3168 | 9.3168 | 8.4513 | 8.4513 | 17.1123 | 17.1123 | 23.1432 | 23.1432 | 4.6664 | 4.6664 | 5.3254 | 5.3254 | 14.6205 | 14.6205 | 16.4088 | 16.4088 | 3.2215 | 3.2215 | 2.5899 | 2.5899 | 4.2346 | 4.2346 | 1.7985 | 1.7985 | 0.4765 | 0.4765 | 0.14371 | 0.14371 | 0.80579 | 0.80579 | 8.7852e-06 | 8.7852e-06 | 0.17728 | 0.17728 | 0 | 0 | 2.5961e-05 | 2.5961e-05 | 0 | 0 | 0.2034 | 0.2034 | 0 | 0 | 1.9769 | 1.9769 | 1.7552e-05 | 1.7552e-05 | 0.73607 | 0.73607 | 0 | 0 | 14.1563 | 14.1563 | 10.3802 | 10.3802 | 4.6272 | 4.6272 | 1.4816 | 1.4816 | 31.9339 | 31.9339 | 30.6254 | 30.6254 | 9.1113 | 9.1113 | 7.9697 | 7.9697 | 47.5125 | 47.5125 | 59.4573 | 59.4573 | 17.3523 | 17.3523 | 17.5653 | 17.5653 | [5 empty] | 36 | Polpaico 500 | Polpaico 500 | Quillota 110 | 3.5887 | 3.5887 | 0 | 0 | 0.00051772 | 0.00051772 | 0 | 0 | 0.77802 | 0.77802 | 0.018735 | 0.018735 | 0 | 0 | 0 | 0 | 3.7205 | 3.7205 | 1.4257 | 1.4257 | 0.33803 | 0.33803 | 0.059633 | 0.059633 | 0.38621 | 0.38621 | 3.3135e-05 | 3.3135e-05 | 0 | 0 | 0 | 0 | 0 | 0 | 0 | 0 | 0 | 0 | 0 | 0 | 5.0154e-05 | 5.0154e-05 | 0 | 0 | 0 | 0 | 0 | 0 | 0 | 0 | 0 | 0 | 0 | 0 | 0 | 0 | 0 | 0 | 0 | 0 | 0 | 0 | 0 | 0 | 0 | 0 | 0 | 0 | 0 | 0 | 0 | 0 | 1.3397 | 1.3397 | 0 | 0 | 0 | 0 | 0 | 0 | 1.5012 | 1.5012 | 0 | 0 | 0.00041615 | 0.00041615 | 0 | 0 | 9.3872 | 9.3872 | 0 | 0 | 1.147 | 1.147 | 0 | 0 | 0.1563 | 0.1563 | 0 | 0 | 0 | 0 | 0 | 0 | 0.82764 | 0.82764 | 0.053855 | 0.053855 | 0 | 0 | 0 | 0 | 5.0958 | 5.0958 | 2.2554 | 2.2554 | 0.41048 | 0.41048 | 0.10117 | 0.10117 | 5.2177e-05 | 5.2177e-05 | 0.010775 | 0.010775 | 0 | 0 | 0 | 0 | 0.78055 | 0.78055 | 0.031967 | 0.031967 | 0 | 0 | 0 | 0 | 1.1272 | 1.1272 | 0 | 0 | 0 | 0 | 0 | 0 | 0 | 0 | 0 | 0 | 0 | 0 | 0 | 0 | 0 | 0 | 0 | 0 | 0 | 0 | 0 | 0 | 0 | 0 | 0 | 0 | 0 | 0 | 0 | 0 | 0.0006123 | 0.0006123 | 0 | 0 | 0 | 0 | 0 | 0 | 0.62914 | 0.62914 | 0 | 0 | 0 | 0 | 0 | 0 | 10.3833 | 10.3833 | 0 | 0 | 0.8644 | 0.8644 | 0 | 0 | 3.7748 | 3.7748 | 0 | 0 | 1.7013e-05 | 1.7013e-05 | 0 | 0 | 0.33551 | 0.33551 | 0.099346 | 0.099346 | 0 | 0 | 0 | 0 | 2.9694 | 2.9694 | 0.6327 | 0.6327 | 0.08775 | 0.08775 | 0.06779 | 0.06779 | 0.58215 | 0.58215 | 0.022611 | 0.022611 | 0 | 0 | 0 | 0 | 0.62161 | 0.62161 | 0.029448 | 0.029448 | 0 | 0 | 0 | 0 | 0 | 0 | 0 | 0 | 0 | 0 | 0 | 0 | 0 | 0 | 0 | 0 | 0 | 0 | 0 | 0 | 0 | 0 | 0 | 0 | 0 | 0 | 0 | 0 | 0 | 0 | 0 | 0 | 0 | 0 | 0 | 0 | 0.41571 | 0.41571 | 0 | 0 | 0 | 0 | 0 | 0 | 1.866 | 1.866 | 0 | 0 | 0 | 0 | 0 | 0 | 10.832 | 10.832 | 0 | 0 | 0.72812 | 0.72812 | 0 | 0 | 4.2554 | 4.2554 | 0 | 0 | 0 | 0 | 0 | 0 | 0 | 0 | 0.19569 | 0.19569 | 0 | 0 | 0 | 0 | 0.78325 | 0.78325 | 0.4776 | 0.4776 | 0 | 0 | 0.035748 | 0.035748 | 0 | 0 | 0.10235 | 0.10235 | 0 | 0 | 1.5731e-05 | 1.5731e-05 | 0 | 0 | 0 | 0 | 0 | 0 | 0 | 0 | 0 | 0 | 0 | 0 | 0 | 0 | 0 | 0 | 0 | 0 | 0 | 0 | 0 | 0 | 0 | 0 | 0 | 0 | 0 | 0 | 0 | 0 | 0 | 0 | 0 | 0 | 0 | 0 | 0 | 0 | 0 | 0 | 0 | 0 | 0 | 0 | 0 | 0 | 0 | 0 | 0 | 0 | 0 | 0 | 0 | 0 | 0 | 0 | 20.7168 | 20.7168 | 0 | 0 | 0.7779 | 0.7779 | 0 | 0 | [5 empty] | 36 | Polpaico 500 | Polpaico 500 | Quillota 110 | 0 | 0 | 0 | 0 | 0 | 0 | 0 | 0 | 0.43456 | 0.43456 | 0.78177 | 0.78177 | 0.017543 | 0.017543 | 0.0732 | 0.0732 | 0.84185 | 0.84185 | 2.19 | 2.19 | 0.17028 | 0.17028 | 0.21916 | 0.21916 | 0.12418 | 0.12418 | 0.22413 | 0.22413 | 0.01199 | 0.01199 | 0.019745 | 0.019745 | 0.017447 | 0.017447 | 0.017471 | 0.017471 | 0 | 0 | 0 | 0 | 0 | 0 | 0 | 0 | 0 | 0 | 0 | 0 | 0 | 0 | 0 | 0 | 0 | 0 | 0 | 0 | 0 | 0 | 0 | 0 | 0 | 0 | 0 | 0 | 0 | 0 | 0 | 0 | 0 | 0 | 0 | 0 | 0 | 0 | 0 | 0 | 0 | 0 | 0 | 0 | 0 | 0 | 0 | 0 | 0 | 0 | 0 | 0 | 0 | 0 | 0 | 0 | 0 | 0 | 0 | 0 | 4.6832e-05 | 4.6832e-05 | 0.021722 | 0.021722 | 0 | 0 | 0 | 0 | 0.53511 | 0.53511 | 0.69337 | 0.69337 | 0.13836 | 0.13836 | 0.16412 | 0.16412 | 0.97418 | 0.97418 | 1.8708 | 1.8708 | 0.20541 | 0.20541 | 0.29512 | 0.29512 | 0.22458 | 0.22458 | 0.2907 | 0.2907 | 0.017628 | 0.017628 | 0.020956 | 0.020956 | 0.069351 | 0.069351 | 0.06831 | 0.06831 | 0.0068056 | 0.0068056 | 0.012856 | 0.012856 | 0 | 0 | 0 | 0 | 0 | 0 | 0 | 0 | 0 | 0 | 0 | 0 | 0 | 0 | 0 | 0 | 0 | 0 | 0 | 0 | 0 | 0 | 0 | 0 | 0 | 0 | 0 | 0 | 0 | 0 | 0 | 0 | 0 | 0 | 0 | 0 | 0 | 0 | 0 | 0 | 0 | 0 | 0 | 0 | 0 | 0 | 0 | 0 | 0 | 0 | 0 | 0 | 0 | 0 | 0 | 0 | 0.12042 | 0.12042 | 0.19533 | 0.19533 | 1.9552e-05 | 1.9552e-05 | 0 | 0 | 0.53844 | 0.53844 | 0.83125 | 0.83125 | 0.13379 | 0.13379 | 0.18535 | 0.18535 | 0.77528 | 0.77528 | 1.3558 | 1.3558 | 0.18249 | 0.18249 | 0.23374 | 0.23374 | 0.13448 | 0.13448 | 0.20247 | 0.20247 | 0.024244 | 0.024244 | 0.035366 | 0.035366 | 0.12335 | 0.12335 | 0.12018 | 0.12018 | 0.0073122 | 0.0073122 | 0.00699 | 0.00699 | 0 | 0 | 0 | 0 | 0 | 0 | 0 | 0 | 0 | 0 | 0 | 0 | 0 | 0 | 0 | 0 | 0 | 0 | 0 | 0 | 0 | 0 | 0 | 0 | 0 | 0 | 0 | 0 | 0 | 0 | 0 | 0 | 0 | 0 | 0 | 0 | 0 | 0 | 0 | 0 | 0 | 0 | 0 | 0 | 0 | 0 | 0 | 0 | 0 | 0 | 0 | 0 | 0 | 0 | 0 | 0 | 0.11542 | 0.11542 | 0.18761 | 0.18761 | 1.9613e-05 | 1.9613e-05 | 1.999e-05 | 1.999e-05 | 0.86187 | 0.86187 | 1.0572 | 1.0572 | 0.25722 | 0.25722 | 0.32283 | 0.32283 | 0.8795 | 0.8795 | 0.92883 | 0.92883 | 0.17216 | 0.17216 | 0.17499 | 0.17499 | 0.36788 | 0.36788 | 0.41784 | 0.41784 | 0.057729 | 0.057729 | 0.097324 | 0.097324 | 0.095782 | 0.095782 | 0.16641 | 0.16641 | 2.6711e-05 | 2.6711e-05 | 0.0068765 | 0.0068765 | 0 | 0 | 0 | 0 | 0 | 0 | 0 | 0 | 0 | 0 | 0 | 0 | 0 | 0 | 0 | 0 | 0 | 0 | 0 | 0 | 0 | 0 | 0 | 0 | 0 | 0 | 0 | 0 | 0 | 0 | 0 | 0 | 0 | 0 | 0 | 0 | 0 | 0 | 0 | 0 | 0 | 0 | 0 | 0 | 0 | 0 | 0 | 0 | 0 | 0 | 0 | 0 | 0 | 0 | 0 | 0 | [5 empty] | 36 | Polpaico 500 | Polpaico 500 | Quillota 110 | 9.8164 | 9.8164 | 59.1916 | 59.1916 | 4.7678 | 4.7678 | 25.5075 | 25.5075 | 30.9322 | 30.9322 | 73.4906 | 73.4906 | 10.45 | 10.45 | 35.3443 | 35.3443 | 19.494 | 19.494 | 64.6625 | 64.6625 | 5.3648 | 5.3648 | 26.3168 | 26.3168 | 6.705 | 6.705 | 48.3139 | 48.3139 | 1.6745 | 1.6745 | 17.8712 | 17.8712 | 1.4141 | 1.4141 | 41.083 | 41.083 | 0 | 0 | 9.8271 | 9.8271 | 0 | 0 | 12.6986 | 12.6986 | 0 | 0 | 2.1843 | 2.1843 | 0 | 0 | 1.7448 | 1.7448 | 0 | 0 | 0.31994 | 0.31994 | 0 | 0 | 3.928 | 3.928 | 0 | 0 | 1.3688 | 1.3688 | 0 | 0 | 4.5027 | 4.5027 | 0 | 0 | 1.5648 | 1.5648 | 0.077955 | 0.077955 | 6.3023 | 6.3023 | 0 | 0 | 1.5334 | 1.5334 | 0.18375 | 0.18375 | 15.7573 | 15.7573 | 0 | 0 | 3.5525 | 3.5525 | 0.071821 | 0.071821 | 25.4905 | 25.4905 | 0 | 0 | 7.3453 | 7.3453 | 14.4012 | 14.4012 | 42.8213 | 42.8213 | 3.1946 | 3.1946 | 16.8557 | 16.8557 | 19.3492 | 19.3492 | 61.0119 | 61.0119 | 5.8885 | 5.8885 | 28.8118 | 28.8118 | 16.3153 | 16.3153 | 55.7092 | 55.7092 | 4.0418 | 4.0418 | 18.7066 | 18.7066 | 4.4117 | 4.4117 | 39.4102 | 39.4102 | 0.96715 | 0.96715 | 13.6406 | 13.6406 | 1.5647 | 1.5647 | 29.7222 | 29.7222 | 0.26143 | 0.26143 | 7.0343 | 7.0343 | 0.0011662 | 0.0011662 | 10.5061 | 10.5061 | 0 | 0 | 1.3091 | 1.3091 | 0 | 0 | 2.6814 | 2.6814 | 0 | 0 | 0.93204 | 0.93204 | 0 | 0 | 3.7949 | 3.7949 | 0 | 0 | 1.1304 | 1.1304 | 0 | 0 | 2.4612 | 2.4612 | 0 | 0 | 0.89961 | 0.89961 | 0 | 0 | 6.3003 | 6.3003 | 0 | 0 | 1.282 | 1.282 | 0 | 0 | 14.9704 | 14.9704 | 0 | 0 | 2.4958 | 2.4958 | 1.2451 | 1.2451 | 32.0987 | 32.0987 | 0 | 0 | 7.5637 | 7.5637 | 16.9342 | 16.9342 | 49.9346 | 49.9346 | 5.0033 | 5.0033 | 18.4173 | 18.4173 | 21.964 | 21.964 | 61.2174 | 61.2174 | 6.58 | 6.58 | 29.8579 | 29.8579 | 12.251 | 12.251 | 59.6111 | 59.6111 | 3.2353 | 3.2353 | 20.0501 | 20.0501 | 3.9278 | 3.9278 | 35.3039 | 35.3039 | 0.58005 | 0.58005 | 13.0102 | 13.0102 | 2.664 | 2.664 | 26.7626 | 26.7626 | 0.019292 | 0.019292 | 4.4735 | 4.4735 | 0 | 0 | 3.2471 | 3.2471 | 0 | 0 | 0.13801 | 0.13801 | 0 | 0 | 0.29628 | 0.29628 | 0 | 0 | 0.041948 | 0.041948 | 0 | 0 | 0.31574 | 0.31574 | 0 | 0 | 0 | 0 | 0 | 0 | 0.95951 | 0.95951 | 0 | 0 | 4.3089e-05 | 4.3089e-05 | 0 | 0 | 5.5841 | 5.5841 | 0 | 0 | 0.55529 | 0.55529 | 0 | 0 | 17.4279 | 17.4279 | 0 | 0 | 2.9871 | 2.9871 | 1.8601 | 1.8601 | 32.6255 | 32.6255 | 0 | 0 | 7.9831 | 7.9831 | 23.4001 | 23.4001 | 49.5888 | 49.5888 | 5.8634 | 5.8634 | 19.5681 | 19.5681 | 22.4876 | 22.4876 | 60.6429 | 60.6429 | 7.3112 | 7.3112 | 30.2237 | 30.2237 | 12.7367 | 12.7367 | 57.8439 | 57.8439 | 3.4989 | 3.4989 | 21.2059 | 21.2059 | 4.883 | 4.883 | 45.4303 | 45.4303 | 0.9752 | 0.9752 | 14.8439 | 14.8439 | 0.7149 | 0.7149 | 33.4915 | 33.4915 | 0.024103 | 0.024103 | 10.2309 | 10.2309 | 0 | 0 | 11.0384 | 11.0384 | 0 | 0 | 0.59487 | 0.59487 | 0 | 0 | 0.54597 | 0.54597 | 0 | 0 | 0.22417 | 0.22417 | 0 | 0 | 0.52852 | 0.52852 | 0 | 0 | 0.21001 | 0.21001 | 0 | 0 | 1.3408 | 1.3408 | 0 | 0 | 0.34419 | 0.34419 | 0 | 0 | 11.8137 | 11.8137 | 0 | 0 | 1.7408 | 1.7408 | 0 | 0 | 34.2886 | 34.2886 | 0 | 0 | 9.058 | 9.058 | 0 | 0 | 45.493 | 45.493 | 0 | 0 | 10.8271 | 10.8271 | [5 empty] | 36 | Polpaico 500 | Polpaico 500 | Quillota 110 | 67.1211 | 67.1211 | 59.2914 | 59.2914 | 29.087 | 29.087 | 24.8558 | 24.8558 | 71.405 | 71.405 | 60.6653 | 60.6653 | 37.3956 | 37.3956 | 32.5817 | 32.5817 | 63.7042 | 63.7042 | 56.569 | 56.569 | 25.7537 | 25.7537 | 22.1364 | 22.1364 | 50.1777 | 50.1777 | 40.7272 | 40.7272 | 19.5161 | 19.5161 | 14.0077 | 14.0077 | 45.1959 | 45.1959 | 35.2771 | 35.2771 | 11.8388 | 11.8388 | 8.4318 | 8.4318 | 24.1351 | 24.1351 | 16.4871 | 16.4871 | 4.1791 | 4.1791 | 3.4908 | 3.4908 | 8.1892 | 8.1892 | 4.7832 | 4.7832 | 1.63 | 1.63 | 1.4722 | 1.4722 | 4.9181 | 4.9181 | 4.3706 | 4.3706 | 1.6877 | 1.6877 | 1.4557 | 1.4557 | 6.6496 | 6.6496 | 6.6186 | 6.6186 | 2.5158 | 2.5158 | 2.5518 | 2.5518 | 11.3079 | 11.3079 | 11.4551 | 11.4551 | 3.8821 | 3.8821 | 4.0622 | 4.0622 | 26.9089 | 26.9089 | 24.9561 | 24.9561 | 7.4212 | 7.4212 | 6.5454 | 6.5454 | 52.1368 | 52.1368 | 43.3845 | 43.3845 | 16.9548 | 16.9548 | 13.775 | 13.775 | 55.2972 | 55.2972 | 47.8737 | 47.8737 | 20.8262 | 20.8262 | 17.2799 | 17.2799 | 60.0617 | 60.0617 | 51.9358 | 51.9358 | 30.3518 | 30.3518 | 26.1778 | 26.1778 | 55.4114 | 55.4114 | 49.7129 | 49.7129 | 19.9333 | 19.9333 | 16.3039 | 16.3039 | 39.322 | 39.322 | 33.7696 | 33.7696 | 13.8058 | 13.8058 | 9.6343 | 9.6343 | 31.7823 | 31.7823 | 24.267 | 24.267 | 8.6753 | 8.6753 | 5.8174 | 5.8174 | 19.9374 | 19.9374 | 16.2348 | 16.2348 | 2.4673 | 2.4673 | 1.964 | 1.964 | 5.843 | 5.843 | 3.9074 | 3.9074 | 1.9876 | 1.9876 | 1.5621 | 1.5621 | 4.1818 | 4.1818 | 3.6232 | 3.6232 | 1.5176 | 1.5176 | 1.4185 | 1.4185 | 5.0767 | 5.0767 | 4.5404 | 4.5404 | 1.7272 | 1.7272 | 1.6276 | 1.6276 | 15.4335 | 15.4335 | 15.2115 | 15.2115 | 4.3194 | 4.3194 | 4.2678 | 4.2678 | 34.4624 | 34.4624 | 30.745 | 30.745 | 9.7285 | 9.7285 | 9.572 | 9.572 | 73.2617 | 73.2617 | 58.3613 | 58.3613 | 22.023 | 22.023 | 18.3147 | 18.3147 | 61.3936 | 61.3936 | 52.4249 | 52.4249 | 23.8351 | 23.8351 | 18.4294 | 18.4294 | 57.7582 | 57.7582 | 50.1171 | 50.1171 | 29.0203 | 29.0203 | 22.6839 | 22.6839 | 56.5712 | 56.5712 | 48.6751 | 48.6751 | 20.9886 | 20.9886 | 15.6091 | 15.6091 | 36.3858 | 36.3858 | 30.3602 | 30.3602 | 13.8427 | 13.8427 | 7.739 | 7.739 | 31.0833 | 31.0833 | 17.0609 | 17.0609 | 7.0588 | 7.0588 | 4.0678 | 4.0678 | 13.6993 | 13.6993 | 5.7959 | 5.7959 | 1.6189 | 1.6189 | 0.32815 | 0.32815 | 1.7579 | 1.7579 | 1.137 | 1.137 | 0.15061 | 0.15061 | 0.13536 | 0.13536 | 0.77015 | 0.77015 | 0.31876 | 0.31876 | 0.15176 | 0.15176 | 0.13825 | 0.13825 | 4.2607 | 4.2607 | 3.5773 | 3.5773 | 1.7504 | 1.7504 | 1.6891 | 1.6891 | 13.7933 | 13.7933 | 12.394 | 12.394 | 3.2404 | 3.2404 | 3.6607 | 3.6607 | 32.2341 | 32.2341 | 29.9455 | 29.9455 | 9.2395 | 9.2395 | 8.0355 | 8.0355 | 63.982 | 63.982 | 54.2616 | 54.2616 | 20.6324 | 20.6324 | 17.3787 | 17.3787 | 58.2919 | 58.2919 | 50.3143 | 50.3143 | 23.1958 | 23.1958 | 19.1564 | 19.1564 | 57.9829 | 57.9829 | 48.2397 | 48.2397 | 29.6112 | 29.6112 | 23.0724 | 23.0724 | 55.8376 | 55.8376 | 45.9325 | 45.9325 | 21.3429 | 21.3429 | 16.1916 | 16.1916 | 45.7866 | 45.7866 | 34.7363 | 34.7363 | 15.9889 | 15.9889 | 11.9937 | 11.9937 | 36.4152 | 36.4152 | 27.0221 | 27.0221 | 11.2704 | 11.2704 | 7.3621 | 7.3621 | 17.1264 | 17.1264 | 11.3789 | 11.3789 | 1.7558 | 1.7558 | 1.3711 | 1.3711 | 2.6176 | 2.6176 | 1.5243 | 1.5243 | 0.4142 | 0.4142 | 0.23075 | 0.23075 | 0.56209 | 0.56209 | 0.66811 | 0.66811 | 0.31013 | 0.31013 | 0.32421 | 0.32421 | 3.7002 | 3.7002 | 3.3851 | 3.3851 | 1.237 | 1.237 | 1.489 | 1.489 | 30.4137 | 30.4137 | 26.8575 | 26.8575 | 7.4274 | 7.4274 | 7.8895 | 7.8895 | 53.1297 | 53.1297 | 48.5843 | 48.5843 | 15.1412 | 15.1412 | 14.1317 | 14.1317 | 87.2457 | 87.2457 | 73.8406 | 73.8406 | 29.6366 | 29.6366 | 24.9708 | 24.9708
|  | 227 | 37 | El Llano 220 | Tap El Llano 220 | Los Maquis 220 | 76.9135 | 76.9135 | 78.726 | 78.726 | 30.5879 | 30.5879 | 33.4281 | 33.4281 | 97.5435 | 97.5435 | 96.9103 | 96.9103 | 50.2197 | 50.2197 | 49.5333 | 49.5333 | 73.9679 | 73.9679 | 66.0968 | 66.0968 | 24.1315 | 24.1315 | 21.6003 | 21.6003 | 57.0317 | 57.0317 | 44.4723 | 44.4723 | 16.9873 | 16.9873 | 15.1331 | 15.1331 | 43.169 | 43.169 | 37.9616 | 37.9616 | 10.6974 | 10.6974 | 10.768 | 10.768 | 21.1058 | 21.1058 | 17.706 | 17.706 | 3.681 | 3.681 | 4.8614 | 4.8614 | 5.0262 | 5.0262 | 3.2709 | 3.2709 | 7.093e-05 | 7.093e-05 | 0.79238 | 0.79238 | 4.4084 | 4.4084 | 4.4176 | 4.4176 | 1.8667 | 1.8667 | 1.8557 | 1.8557 | 6.6515 | 6.6515 | 6.6876 | 6.6876 | 2.4831 | 2.4831 | 2.2828 | 2.2828 | 8.8507 | 8.8507 | 8.6795 | 8.6795 | 5.1537 | 5.1537 | 4.9199 | 4.9199 | 22.1828 | 22.1828 | 24.3824 | 24.3824 | 7.2482 | 7.2482 | 8.1359 | 8.1359 | 53.6505 | 53.6505 | 55.4452 | 55.4452 | 13.2367 | 13.2367 | 15.2937 | 15.2937 | 54.8416 | 54.8416 | 60.4265 | 60.4265 | 21.3342 | 21.3342 | 22.8953 | 22.8953 | 86.125 | 86.125 | 83.9788 | 83.9788 | 44.8693 | 44.8693 | 39.4078 | 39.4078 | 63.036 | 63.036 | 54.6232 | 54.6232 | 18.387 | 18.387 | 17.7348 | 17.7348 | 44.7532 | 44.7532 | 37.1073 | 37.1073 | 14.1624 | 14.1624 | 12.7242 | 12.7242 | 28.1195 | 28.1195 | 28.4517 | 28.4517 | 3.5381 | 3.5381 | 5.0942 | 5.0942 | 11.5292 | 11.5292 | 15.2012 | 15.2012 | 3.0278 | 3.0278 | 3.7726 | 3.7726 | 4.1277 | 4.1277 | 4.5302 | 4.5302 | 2.149 | 2.149 | 2.0184 | 2.0184 | 3.503 | 3.503 | 3.6719 | 3.6719 | 1.2718 | 1.2718 | 1.2859 | 1.2859 | 4.4428 | 4.4428 | 4.4356 | 4.4356 | 2.0561 | 2.0561 | 2.1122 | 2.1122 | 12.9571 | 12.9571 | 14.3993 | 14.3993 | 4.6395 | 4.6395 | 5.0469 | 5.0469 | 24.1923 | 24.1923 | 29.8322 | 29.8322 | 8.2231 | 8.2231 | 10.2771 | 10.2771 | 72.9762 | 72.9762 | 77.4361 | 77.4361 | 18.8492 | 18.8492 | 22.8018 | 22.8018 | 63.673 | 63.673 | 69.2414 | 69.2414 | 24.7153 | 24.7153 | 25.8499 | 25.8499 | 83.1457 | 83.1457 | 77.1386 | 77.1386 | 38.2713 | 38.2713 | 36.7402 | 36.7402 | 67.3848 | 67.3848 | 56.1565 | 56.1565 | 19.635 | 19.635 | 15.6767 | 15.6767 | 37.248 | 37.248 | 21.8523 | 21.8523 | 9.5107 | 9.5107 | 8.5853 | 8.5853 | 12.8564 | 12.8564 | 15.63 | 15.63 | 3.6116 | 3.6116 | 5.6354 | 5.6354 | 2.5532 | 2.5532 | 6.3037 | 6.3037 | 0.21529 | 0.21529 | 1.1797 | 1.1797 | 0.24405 | 0.24405 | 2.2606 | 2.2606 | 0.51359 | 0.51359 | 0.21355 | 0.21355 | 0.32834 | 0.32834 | 0 | 0 | 1.0615e-05 | 1.0615e-05 | 0 | 0 | 0.86527 | 0.86527 | 0.70506 | 0.70506 | 0.69518 | 0.69518 | 0.6281 | 0.6281 | 6.437 | 6.437 | 7.9372 | 7.9372 | 2.0491 | 2.0491 | 3.6124 | 3.6124 | 19.4054 | 19.4054 | 25.4836 | 25.4836 | 8.3751 | 8.3751 | 10.5535 | 10.5535 | 64.6666 | 64.6666 | 67.2284 | 67.2284 | 15.6138 | 15.6138 | 17.4172 | 17.4172 | 58.1503 | 58.1503 | 63.103 | 63.103 | 21.471 | 21.471 | 22.9696 | 22.9696 | 74.2909 | 74.2909 | 71.7522 | 71.7522 | 36.7067 | 36.7067 | 33.0405 | 33.0405 | 58.6375 | 58.6375 | 54.0664 | 54.0664 | 19.8395 | 19.8395 | 18.5827 | 18.5827 | 52.8117 | 52.8117 | 44.703 | 44.703 | 14.4832 | 14.4832 | 11.6057 | 11.6057 | 36.2169 | 36.2169 | 29.9132 | 29.9132 | 6.6747 | 6.6747 | 5.0935 | 5.0935 | 8.4413 | 8.4413 | 5.0085 | 5.0085 | 0.31446 | 0.31446 | 1.3927 | 1.3927 | 1.0353 | 1.0353 | 3.6831 | 3.6831 | 0.345 | 0.345 | 0.32383 | 0.32383 | 3.4413e-05 | 3.4413e-05 | 3.4198e-05 | 3.4198e-05 | 0.2789 | 0.2789 | 0.062326 | 0.062326 | 2.5135 | 2.5135 | 2.638 | 2.638 | 1.2415 | 1.2415 | 1.3373 | 1.3373 | 19.1807 | 19.1807 | 22.4955 | 22.4955 | 7.7659 | 7.7659 | 8.2782 | 8.2782 | 50.4773 | 50.4773 | 51.7475 | 51.7475 | 14.2213 | 14.2213 | 14.7472 | 14.7472 | 95.4508 | 95.4508 | 95.9614 | 95.9614 | 23.0396 | 23.0396 | 26.2952 | 26.2952 | [5 empty] | 37 | El Llano 220 | Tap El Llano 220 | Los Maquis 220 | 79.432 | 79.432 | 78.9976 | 78.9976 | 33.2896 | 33.2896 | 31.0763 | 31.0763 | 96.1548 | 96.1548 | 93.0525 | 93.0525 | 48.6381 | 48.6381 | 42.2637 | 42.2637 | 70.7025 | 70.7025 | 72.8272 | 72.8272 | 20.3601 | 20.3601 | 17.0818 | 17.0818 | 50.9532 | 50.9532 | 55.5522 | 55.5522 | 14.0243 | 14.0243 | 13.4949 | 13.4949 | 39.8944 | 39.8944 | 35.1857 | 35.1857 | 10.045 | 10.045 | 6.8984 | 6.8984 | 23.6719 | 23.6719 | 16.406 | 16.406 | 4.5417 | 4.5417 | 3.542 | 3.542 | 6.0607 | 6.0607 | 0 | 0 | 1.1675 | 1.1675 | 0 | 0 | 4.5548 | 4.5548 | 1.387 | 1.387 | 1.7353 | 1.7353 | 0.26104 | 0.26104 | 6.2894 | 6.2894 | 1.5741 | 1.5741 | 2.2683 | 2.2683 | 0.22575 | 0.22575 | 10.6611 | 10.6611 | 6.1385 | 6.1385 | 5.0891 | 5.0891 | 1.1675 | 1.1675 | 25.0352 | 25.0352 | 22.0449 | 22.0449 | 7.6962 | 7.6962 | 6.3931 | 6.3931 | 61.4594 | 61.4594 | 67.5344 | 67.5344 | 14.1105 | 14.1105 | 14.6899 | 14.6899 | 61.1811 | 61.1811 | 62.7601 | 62.7601 | 23.8157 | 23.8157 | 21.5411 | 21.5411 | 84.2389 | 84.2389 | 80.9196 | 80.9196 | 39.8034 | 39.8034 | 31.6663 | 31.6663 | 52.345 | 52.345 | 56.7011 | 56.7011 | 15.7115 | 15.7115 | 12.2099 | 12.2099 | 36.899 | 36.899 | 43.4496 | 43.4496 | 12.5305 | 12.5305 | 10.4828 | 10.4828 | 30.1595 | 30.1595 | 28.3726 | 28.3726 | 3.7699 | 3.7699 | 5.4029 | 5.4029 | 11.1568 | 11.1568 | 11.1915 | 11.1915 | 3.3165 | 3.3165 | 2.3615 | 2.3615 | 4.5464 | 4.5464 | 2.3905 | 2.3905 | 1.8075 | 1.8075 | 1.0252 | 1.0252 | 3.667 | 3.667 | 1.595 | 1.595 | 1.5702 | 1.5702 | 4.5819e-06 | 4.5819e-06 | 3.8996 | 3.8996 | 0 | 0 | 2.01 | 2.01 | 0 | 0 | 11.9392 | 11.9392 | 9.506 | 9.506 | 4.9402 | 4.9402 | 3.7557 | 3.7557 | 29.6966 | 29.6966 | 31.8249 | 31.8249 | 8.9607 | 8.9607 | 5.7756 | 5.7756 | 82.592 | 82.592 | 96.0925 | 96.0925 | 20.9727 | 20.9727 | 20.8354 | 20.8354 | 69.9889 | 69.9889 | 68.9903 | 68.9903 | 25.9781 | 25.9781 | 24.0781 | 24.0781 | 77.0306 | 77.0306 | 73.5461 | 73.5461 | 33.6994 | 33.6994 | 28.7691 | 28.7691 | 57.9785 | 57.9785 | 56.8556 | 56.8556 | 15.393 | 15.393 | 13.1295 | 13.1295 | 25.3834 | 25.3834 | 29.9763 | 29.9763 | 8.1963 | 8.1963 | 6.7456 | 6.7456 | 19.1167 | 19.1167 | 19.2454 | 19.2454 | 4.3986 | 4.3986 | 4.3995 | 4.3995 | 4.1619 | 4.1619 | 2.4191 | 2.4191 | 0.00010952 | 0.00010952 | 0.0001022 | 0.0001022 | 3.1882 | 3.1882 | 1.4817e-05 | 1.4817e-05 | 0.22345 | 0.22345 | 0 | 0 | 2.4581e-05 | 2.4581e-05 | 0 | 0 | 0 | 0 | 0 | 0 | 2.1378 | 2.1378 | 5.5815e-05 | 5.5815e-05 | 0.9997 | 0.9997 | 0 | 0 | 8.4055 | 8.4055 | 6.7363 | 6.7363 | 3.5785 | 3.5785 | 0.38835 | 0.38835 | 27.9209 | 27.9209 | 27.2146 | 27.2146 | 9.6725 | 9.6725 | 7.16 | 7.16 | 70.6991 | 70.6991 | 80.8615 | 80.8615 | 16.6056 | 16.6056 | 17.3578 | 17.3578 | 62.9599 | 62.9599 | 62.8937 | 62.8937 | 22.7012 | 22.7012 | 21.6294 | 21.6294 | 72.5904 | 72.5904 | 67.0958 | 67.0958 | 31.7344 | 31.7344 | 25.6356 | 25.6356 | 52.513 | 52.513 | 52.9242 | 52.9242 | 17.5203 | 17.5203 | 13.1347 | 13.1347 | 40.5629 | 40.5629 | 48.0649 | 48.0649 | 11.0521 | 11.0521 | 11.2021 | 11.2021 | 29.5183 | 29.5183 | 30.4466 | 30.4466 | 6.6357 | 6.6357 | 4.6129 | 4.6129 | 9.4843 | 9.4843 | 3.6739 | 3.6739 | 1.0825 | 1.0825 | 0.29682 | 0.29682 | 1.4229 | 1.4229 | 1.3733e-05 | 1.3733e-05 | 0.3377 | 0.3377 | 0 | 0 | 3.4175e-05 | 3.4175e-05 | 0 | 0 | 0.26853 | 0.26853 | 0 | 0 | 2.8588 | 2.8588 | 2.5867e-05 | 2.5867e-05 | 1.097 | 1.097 | 0 | 0 | 24.4474 | 24.4474 | 16.9692 | 16.9692 | 8.1828 | 8.1828 | 2.6759 | 2.6759 | 52.2177 | 52.2177 | 49.5999 | 49.5999 | 14.3306 | 14.3306 | 12.9513 | 12.9513 | 99.668 | 99.668 | 119.5129 | 119.5129 | 25.4114 | 25.4114 | 24.3171 | 24.3171 | [5 empty] | 37 | El Llano 220 | Tap El Llano 220 | Los Maquis 220 | 5.5829 | 5.5829 | 0 | 0 | 0.00068646 | 0.00068646 | 0 | 0 | 1.4636 | 1.4636 | 0.031889 | 0.031889 | 0 | 0 | 0 | 0 | 6.376 | 6.376 | 2.2358 | 2.2358 | 0.46303 | 0.46303 | 0.079659 | 0.079659 | 0.66829 | 0.66829 | 5.4113e-05 | 5.4113e-05 | 0 | 0 | 0 | 0 | 0 | 0 | 0 | 0 | 0 | 0 | 0 | 0 | 7.5062e-05 | 7.5062e-05 | 0 | 0 | 0 | 0 | 0 | 0 | 0 | 0 | 0 | 0 | 0 | 0 | 0 | 0 | 0 | 0 | 0 | 0 | 0 | 0 | 0 | 0 | 0 | 0 | 0 | 0 | 0 | 0 | 0 | 0 | 1.773 | 1.773 | 0 | 0 | 0 | 0 | 0 | 0 | 2.0904 | 2.0904 | 0 | 0 | 0.00060773 | 0.00060773 | 0 | 0 | 17.7977 | 17.7977 | 0 | 0 | 1.5512 | 1.5512 | 0 | 0 | 0.2444 | 0.2444 | 0 | 0 | 0 | 0 | 0 | 0 | 1.4705 | 1.4705 | 0.093033 | 0.093033 | 0 | 0 | 0 | 0 | 8.4047 | 8.4047 | 3.5196 | 3.5196 | 0.55024 | 0.55024 | 0.13227 | 0.13227 | 9.3192e-05 | 9.3192e-05 | 0.017897 | 0.017897 | 0 | 0 | 0 | 0 | 1.2362 | 1.2362 | 0.048159 | 0.048159 | 0 | 0 | 0 | 0 | 1.9977 | 1.9977 | 0 | 0 | 0 | 0 | 0 | 0 | 0 | 0 | 0 | 0 | 0 | 0 | 0 | 0 | 0 | 0 | 0 | 0 | 0 | 0 | 0 | 0 | 0 | 0 | 0 | 0 | 0 | 0 | 0 | 0 | 0.00083897 | 0.00083897 | 0 | 0 | 0 | 0 | 0 | 0 | 0.93949 | 0.93949 | 0 | 0 | 0 | 0 | 0 | 0 | 20.8487 | 20.8487 | 0 | 0 | 1.1744 | 1.1744 | 0 | 0 | 6.2353 | 6.2353 | 0 | 0 | 3.0162e-05 | 3.0162e-05 | 0 | 0 | 0.62839 | 0.62839 | 0.18134 | 0.18134 | 0 | 0 | 0 | 0 | 5.4213 | 5.4213 | 1.0815 | 1.0815 | 0.12395 | 0.12395 | 0.096065 | 0.096065 | 1.0921 | 1.0921 | 0.039602 | 0.039602 | 0 | 0 | 0 | 0 | 1.0711 | 1.0711 | 0.046586 | 0.046586 | 0 | 0 | 0 | 0 | 0 | 0 | 0 | 0 | 0 | 0 | 0 | 0 | 0 | 0 | 0 | 0 | 0 | 0 | 0 | 0 | 0 | 0 | 0 | 0 | 0 | 0 | 0 | 0 | 0 | 0 | 0 | 0 | 0 | 0 | 0 | 0 | 0.55212 | 0.55212 | 0 | 0 | 0 | 0 | 0 | 0 | 2.6641 | 2.6641 | 0 | 0 | 0 | 0 | 0 | 0 | 20.3156 | 20.3156 | 0 | 0 | 0.96791 | 0.96791 | 0 | 0 | 6.491 | 6.491 | 0 | 0 | 0 | 0 | 0 | 0 | 0 | 0 | 0.32683 | 0.32683 | 0 | 0 | 0 | 0 | 1.3359 | 1.3359 | 0.76518 | 0.76518 | 0 | 0 | 0.046833 | 0.046833 | 0 | 0 | 0.16578 | 0.16578 | 0 | 0 | 2.625e-05 | 2.625e-05 | 0 | 0 | 0 | 0 | 0 | 0 | 0 | 0 | 0 | 0 | 0 | 0 | 0 | 0 | 0 | 0 | 0 | 0 | 0 | 0 | 0 | 0 | 0 | 0 | 0 | 0 | 0 | 0 | 0 | 0 | 0 | 0 | 0 | 0 | 0 | 0 | 0 | 0 | 0 | 0 | 0 | 0 | 0 | 0 | 0 | 0 | 0 | 0 | 0 | 0 | 0 | 0 | 0 | 0 | 0 | 0 | 37.2881 | 37.2881 | 0 | 0 | 1.0189 | 1.0189 | 0 | 0 | [5 empty] | 37 | El Llano 220 | Tap El Llano 220 | Los Maquis 220 | 0 | 0 | 0 | 0 | 0 | 0 | 0 | 0 | 0.71098 | 0.71098 | 1.3077 | 1.3077 | 0.030081 | 0.030081 | 0.12705 | 0.12705 | 1.3693 | 1.3693 | 3.4465 | 3.4465 | 0.23097 | 0.23097 | 0.26598 | 0.26598 | 0.20514 | 0.20514 | 0.37337 | 0.37337 | 0.01915 | 0.01915 | 0.037727 | 0.037727 | 0.025982 | 0.025982 | 0.027868 | 0.027868 | 0 | 0 | 0 | 0 | 0 | 0 | 0 | 0 | 0 | 0 | 0 | 0 | 0 | 0 | 0 | 0 | 0 | 0 | 0 | 0 | 0 | 0 | 0 | 0 | 0 | 0 | 0 | 0 | 0 | 0 | 0 | 0 | 0 | 0 | 0 | 0 | 0 | 0 | 0 | 0 | 0 | 0 | 0 | 0 | 0 | 0 | 0 | 0 | 0 | 0 | 0 | 0 | 0 | 0 | 0 | 0 | 0 | 0 | 0 | 0 | 5.9729e-05 | 5.9729e-05 | 0.027107 | 0.027107 | 0 | 0 | 0 | 0 | 0.87993 | 0.87993 | 1.162 | 1.162 | 0.23792 | 0.23792 | 0.28522 | 0.28522 | 1.5915 | 1.5915 | 2.9218 | 2.9218 | 0.27942 | 0.27942 | 0.36369 | 0.36369 | 0.37313 | 0.37313 | 0.4816 | 0.4816 | 0.028262 | 0.028262 | 0.040916 | 0.040916 | 0.10376 | 0.10376 | 0.1098 | 0.1098 | 0.010273 | 0.010273 | 0.020352 | 0.020352 | 0 | 0 | 0 | 0 | 0 | 0 | 0 | 0 | 0 | 0 | 0 | 0 | 0 | 0 | 0 | 0 | 0 | 0 | 0 | 0 | 0 | 0 | 0 | 0 | 0 | 0 | 0 | 0 | 0 | 0 | 0 | 0 | 0 | 0 | 0 | 0 | 0 | 0 | 0 | 0 | 0 | 0 | 0 | 0 | 0 | 0 | 0 | 0 | 0 | 0 | 0 | 0 | 0 | 0 | 0 | 0 | 0.16079 | 0.16079 | 0.2549 | 0.2549 | 2.394e-05 | 2.394e-05 | 0 | 0 | 0.93529 | 0.93529 | 1.4779 | 1.4779 | 0.24328 | 0.24328 | 0.34259 | 0.34259 | 1.3414 | 1.3414 | 2.2812 | 2.2812 | 0.26278 | 0.26278 | 0.3039 | 0.3039 | 0.23335 | 0.23335 | 0.35505 | 0.35505 | 0.040928 | 0.040928 | 0.070872 | 0.070872 | 0.1943 | 0.1943 | 0.20307 | 0.20307 | 0.011652 | 0.011652 | 0.011633 | 0.011633 | 0 | 0 | 0 | 0 | 0 | 0 | 0 | 0 | 0 | 0 | 0 | 0 | 0 | 0 | 0 | 0 | 0 | 0 | 0 | 0 | 0 | 0 | 0 | 0 | 0 | 0 | 0 | 0 | 0 | 0 | 0 | 0 | 0 | 0 | 0 | 0 | 0 | 0 | 0 | 0 | 0 | 0 | 0 | 0 | 0 | 0 | 0 | 0 | 0 | 0 | 0 | 0 | 0 | 0 | 0 | 0 | 0.14203 | 0.14203 | 0.2242 | 0.2242 | 2.2189e-05 | 2.2189e-05 | 2.2639e-05 | 2.2639e-05 | 1.382 | 1.382 | 1.7318 | 1.7318 | 0.43116 | 0.43116 | 0.54875 | 0.54875 | 1.4063 | 1.4063 | 1.4669 | 1.4669 | 0.22854 | 0.22854 | 0.21001 | 0.21001 | 0.59029 | 0.59029 | 0.6657 | 0.6657 | 0.090179 | 0.090179 | 0.17936 | 0.17936 | 0.13961 | 0.13961 | 0.2589 | 0.2589 | 3.9657e-05 | 3.9657e-05 | 0.010589 | 0.010589 | 0 | 0 | 0 | 0 | 0 | 0 | 0 | 0 | 0 | 0 | 0 | 0 | 0 | 0 | 0 | 0 | 0 | 0 | 0 | 0 | 0 | 0 | 0 | 0 | 0 | 0 | 0 | 0 | 0 | 0 | 0 | 0 | 0 | 0 | 0 | 0 | 0 | 0 | 0 | 0 | 0 | 0 | 0 | 0 | 0 | 0 | 0 | 0 | 0 | 0 | 0 | 0 | 0 | 0 | 0 | 0 | [5 empty] | 37 | El Llano 220 | Tap El Llano 220 | Los Maquis 220 | 11.7816 | 11.7816 | 83.1897 | 83.1897 | 5.4739 | 5.4739 | 34.2448 | 34.2448 | 49.4558 | 49.4558 | 107.3093 | 107.3093 | 17.4946 | 17.4946 | 53.7305 | 53.7305 | 30.3028 | 30.3028 | 90.1876 | 90.1876 | 6.5373 | 6.5373 | 31.1486 | 31.1486 | 11.1805 | 11.1805 | 67.4671 | 67.4671 | 3.2364 | 3.2364 | 28.7092 | 28.7092 | 2.3082 | 2.3082 | 60.2692 | 60.2692 | 0 | 0 | 14.4795 | 14.4795 | 0 | 0 | 21.5809 | 21.5809 | 0 | 0 | 4.1282 | 4.1282 | 0 | 0 | 2.3686 | 2.3686 | 0 | 0 | 0.47721 | 0.47721 | 0 | 0 | 3.7708 | 3.7708 | 0 | 0 | 1.3343 | 1.3343 | 0 | 0 | 4.6559 | 4.6559 | 0 | 0 | 1.7435 | 1.7435 | 0.092389 | 0.092389 | 8.066 | 8.066 | 0 | 0 | 2.0048 | 2.0048 | 0.19687 | 0.19687 | 18.9127 | 18.9127 | 0 | 0 | 4.703 | 4.703 | 0.10033 | 0.10033 | 36.2959 | 36.2959 | 0 | 0 | 8.9639 | 8.9639 | 17.3358 | 17.3358 | 60.5986 | 60.5986 | 3.6365 | 3.6365 | 22.7819 | 22.7819 | 31.2816 | 31.2816 | 89.7235 | 89.7235 | 9.9316 | 9.9316 | 44.094 | 44.094 | 25.4696 | 25.4696 | 78.1513 | 78.1513 | 4.9468 | 4.9468 | 22.3177 | 22.3177 | 7.2036 | 7.2036 | 55.4113 | 55.4113 | 1.8291 | 1.8291 | 22.0522 | 22.0522 | 2.5783 | 2.5783 | 43.859 | 43.859 | 0.40287 | 0.40287 | 10.4268 | 10.4268 | 0.0019106 | 0.0019106 | 18.0267 | 18.0267 | 0 | 0 | 2.4936 | 2.4936 | 0 | 0 | 3.6636 | 3.6636 | 0 | 0 | 1.3984 | 1.3984 | 0 | 0 | 3.6657 | 3.6657 | 0 | 0 | 1.1095 | 1.1095 | 0 | 0 | 2.5547 | 2.5547 | 0 | 0 | 1.0046 | 1.0046 | 0 | 0 | 8.4331 | 8.4331 | 0 | 0 | 1.7805 | 1.7805 | 0 | 0 | 18.8523 | 18.8523 | 0 | 0 | 3.4709 | 3.4709 | 1.7507 | 1.7507 | 48.7915 | 48.7915 | 0 | 0 | 9.852 | 9.852 | 21.4484 | 21.4484 | 74.456 | 74.456 | 5.9968 | 5.9968 | 26.2412 | 26.2412 | 37.363 | 37.363 | 94.9423 | 94.9423 | 11.7121 | 11.7121 | 48.1714 | 48.1714 | 20.14 | 20.14 | 88.216 | 88.216 | 4.1487 | 4.1487 | 25.2261 | 25.2261 | 6.7834 | 6.7834 | 52.3404 | 52.3404 | 1.1617 | 1.1617 | 22.181 | 22.181 | 4.4684 | 4.4684 | 41.5767 | 41.5767 | 0.033581 | 0.033581 | 6.9765 | 6.9765 | 0 | 0 | 5.8537 | 5.8537 | 0 | 0 | 0.27651 | 0.27651 | 0 | 0 | 0.42377 | 0.42377 | 0 | 0 | 0.065937 | 0.065937 | 0 | 0 | 0.32073 | 0.32073 | 0 | 0 | 0 | 0 | 0 | 0 | 1.0283 | 1.0283 | 0 | 0 | 5.0005e-05 | 5.0005e-05 | 0 | 0 | 6.8207 | 6.8207 | 0 | 0 | 0.69551 | 0.69551 | 0 | 0 | 20.2516 | 20.2516 | 0 | 0 | 3.8352 | 3.8352 | 2.4987 | 2.4987 | 45.6622 | 45.6622 | 0 | 0 | 9.5599 | 9.5599 | 28.0044 | 28.0044 | 68.3261 | 68.3261 | 6.637 | 6.637 | 25.7655 | 25.7655 | 35.3156 | 35.3156 | 86.9216 | 86.9216 | 12.0125 | 12.0125 | 45.0649 | 45.0649 | 19.2598 | 19.2598 | 79.0498 | 79.0498 | 4.1299 | 4.1299 | 24.6236 | 24.6236 | 7.7091 | 7.7091 | 62.1795 | 62.1795 | 1.7916 | 1.7916 | 23.3663 | 23.3663 | 1.1478 | 1.1478 | 48.119 | 48.119 | 0.038779 | 0.038779 | 14.7569 | 14.7569 | 0 | 0 | 18.3854 | 18.3854 | 0 | 0 | 1.1024 | 1.1024 | 0 | 0 | 0.72391 | 0.72391 | 0 | 0 | 0.32631 | 0.32631 | 0 | 0 | 0.49584 | 0.49584 | 0 | 0 | 0.19993 | 0.19993 | 0 | 0 | 1.334 | 1.334 | 0 | 0 | 0.36667 | 0.36667 | 0 | 0 | 14.1943 | 14.1943 | 0 | 0 | 2.1474 | 2.1474 | 0 | 0 | 38.9282 | 38.9282 | 0 | 0 | 11.334 | 11.334 | 0 | 0 | 62.9941 | 62.9941 | 0 | 0 | 12.9614 | 12.9614 | [5 empty] | 37 | El Llano 220 | Tap El Llano 220 | Los Maquis 220 | 87.235 | 87.235 | 86.9854 | 86.9854 | 36.544 | 36.544 | 35.0216 | 35.0216 | 108.1909 | 108.1909 | 105.7881 | 105.7881 | 56.3054 | 56.3054 | 57.4763 | 57.4763 | 88.603 | 88.603 | 89.9743 | 89.9743 | 30.4734 | 30.4734 | 30.2575 | 30.2575 | 70.2068 | 70.2068 | 64.8031 | 64.8031 | 31.1857 | 31.1857 | 24.9336 | 24.9336 | 64.4312 | 64.4312 | 56.4625 | 56.4625 | 16.9018 | 16.9018 | 13.3591 | 13.3591 | 37.3032 | 37.3032 | 28.4172 | 28.4172 | 6.9732 | 6.9732 | 6.2807 | 6.2807 | 9.7926 | 9.7926 | 6.3664 | 6.3664 | 2.2415 | 2.2415 | 2.2366 | 2.2366 | 4.512 | 4.512 | 4.4349 | 4.4349 | 1.6278 | 1.6278 | 1.5056 | 1.5056 | 6.6179 | 6.6179 | 7.1664 | 7.1664 | 2.6656 | 2.6656 | 2.908 | 2.908 | 14.4659 | 14.4659 | 15.9491 | 15.9491 | 5.2025 | 5.2025 | 5.8536 | 5.8536 | 32.0509 | 32.0509 | 33.0352 | 33.0352 | 9.5508 | 9.5508 | 8.1877 | 8.1877 | 71.0902 | 71.0902 | 66.4282 | 66.4282 | 21.9957 | 21.9957 | 21.1761 | 21.1761 | 72.3445 | 72.3445 | 70.724 | 70.724 | 26.3296 | 26.3296 | 24.5199 | 24.5199 | 91.6163 | 91.6163 | 91.2865 | 91.2865 | 46.0256 | 46.0256 | 46.5614 | 46.5614 | 77.5831 | 77.5831 | 79.6969 | 79.6969 | 23.7582 | 23.7582 | 22.4763 | 22.4763 | 55.3798 | 55.3798 | 54.0872 | 54.0872 | 22.2056 | 22.2056 | 17.2566 | 17.2566 | 45.5365 | 45.5365 | 39.1282 | 39.1282 | 12.4503 | 12.4503 | 9.2642 | 9.2642 | 30.9971 | 30.9971 | 28.1894 | 28.1894 | 4.1403 | 4.1403 | 3.5559 | 3.5559 | 7.0408 | 7.0408 | 5.245 | 5.245 | 2.7535 | 2.7535 | 2.3948 | 2.3948 | 3.8717 | 3.8717 | 3.7021 | 3.7021 | 1.4723 | 1.4723 | 1.4735 | 1.4735 | 5.1056 | 5.1056 | 4.9726 | 4.9726 | 1.848 | 1.848 | 1.8727 | 1.8727 | 20.7531 | 20.7531 | 22.2796 | 22.2796 | 6.0818 | 6.0818 | 6.4649 | 6.4649 | 43.1576 | 43.1576 | 42.7935 | 42.7935 | 13.1703 | 13.1703 | 12.5793 | 12.5793 | 105.3332 | 105.3332 | 94.133 | 94.133 | 30.1305 | 30.1305 | 29.6731 | 29.6731 | 84.6097 | 84.6097 | 81.6289 | 81.6289 | 31.7889 | 31.7889 | 27.5632 | 27.5632 | 92.9673 | 92.9673 | 92.8869 | 92.8869 | 46.4013 | 46.4013 | 42.519 | 42.519 | 83.5872 | 83.5872 | 82.3053 | 82.3053 | 26.3846 | 26.3846 | 22.6802 | 22.6802 | 54.0675 | 54.0675 | 51.2326 | 51.2326 | 23.4709 | 23.4709 | 14.6044 | 14.6044 | 46.9255 | 46.9255 | 28.9675 | 28.9675 | 10.6712 | 10.6712 | 6.8193 | 6.8193 | 22.4372 | 22.4372 | 10.5862 | 10.5862 | 2.8605 | 2.8605 | 0.62584 | 0.62584 | 2.2238 | 2.2238 | 1.6039 | 1.6039 | 0.21924 | 0.21924 | 0.21815 | 0.21815 | 0.74925 | 0.74925 | 0.34292 | 0.34292 | 0.15491 | 0.15491 | 0.1512 | 0.1512 | 4.4973 | 4.4973 | 4.1099 | 4.1099 | 1.9569 | 1.9569 | 2.0424 | 2.0424 | 17.1251 | 17.1251 | 16.7518 | 16.7518 | 4.2181 | 4.2181 | 5.1126 | 5.1126 | 37.2615 | 37.2615 | 38.4887 | 38.4887 | 11.5478 | 11.5478 | 9.7577 | 9.7577 | 84.8653 | 84.8653 | 80.8078 | 80.8078 | 26.0295 | 26.0295 | 25.9732 | 25.9732 | 74.2532 | 74.2532 | 72.4049 | 72.4049 | 28.5757 | 28.5757 | 26.4775 | 26.4775 | 86.2413 | 86.2413 | 82.6482 | 82.6482 | 43.7546 | 43.7546 | 39.9662 | 39.9662 | 76.1671 | 76.1671 | 71.7191 | 71.7191 | 24.7666 | 24.7666 | 21.7248 | 21.7248 | 62.7705 | 62.7705 | 54.141 | 54.141 | 25.0192 | 25.0192 | 20.8974 | 20.8974 | 50.8305 | 50.8305 | 42.4218 | 42.4218 | 15.7575 | 15.7575 | 11.4077 | 11.4077 | 25.9341 | 25.9341 | 19.2372 | 19.2372 | 2.8696 | 2.8696 | 2.4059 | 2.4059 | 3.0638 | 3.0638 | 1.987 | 1.987 | 0.55731 | 0.55731 | 0.34352 | 0.34352 | 0.5032 | 0.5032 | 0.66149 | 0.66149 | 0.29123 | 0.29123 | 0.32654 | 0.32654 | 3.6038 | 3.6038 | 3.592 | 3.592 | 1.2842 | 1.2842 | 1.6617 | 1.6617 | 36.8541 | 36.8541 | 35.3305 | 35.3305 | 9.3995 | 9.3995 | 10.7029 | 10.7029 | 59.9563 | 59.9563 | 60.6607 | 60.6607 | 18.4502 | 18.4502 | 16.6586 | 16.6586 | 113.1961 | 113.1961 | 106.6954 | 106.6954 | 36.7087 | 36.7087 | 36.3558 | 36.3558
|  | 228 | 38 | Los Maquis 220 | Los Maquis 220 | Los Maquis 220 | 77.3975 | 77.3975 | 79.2175 | 79.2175 | 30.7466 | 30.7466 | 33.602 | 33.602 | 98.3106 | 98.3106 | 97.6724 | 97.6724 | 50.6147 | 50.6147 | 49.8829 | 49.8829 | 74.5133 | 74.5133 | 66.5867 | 66.5867 | 24.3213 | 24.3213 | 21.7702 | 21.7702 | 57.4803 | 57.4803 | 44.822 | 44.822 | 17.1209 | 17.1209 | 15.2521 | 15.2521 | 43.5085 | 43.5085 | 38.2601 | 38.2601 | 10.7815 | 10.7815 | 10.8527 | 10.8527 | 21.2718 | 21.2718 | 17.8452 | 17.8452 | 3.7099 | 3.7099 | 4.8996 | 4.8996 | 5.0517 | 5.0517 | 3.2877 | 3.2877 | 7.093e-05 | 7.093e-05 | 0.78923 | 0.78923 | 4.4306 | 4.4306 | 4.44 | 4.44 | 1.8771 | 1.8771 | 1.8661 | 1.8661 | 6.6708 | 6.6708 | 6.7133 | 6.7133 | 2.4953 | 2.4953 | 2.296 | 2.296 | 8.8748 | 8.8748 | 8.7032 | 8.7032 | 5.1766 | 5.1766 | 4.9308 | 4.9308 | 22.2705 | 22.2705 | 24.5102 | 24.5102 | 7.285 | 7.285 | 8.1796 | 8.1796 | 53.9854 | 53.9854 | 55.797 | 55.797 | 13.2788 | 13.2788 | 15.3483 | 15.3483 | 55.1633 | 55.1633 | 60.8029 | 60.8029 | 21.4605 | 21.4605 | 23.0311 | 23.0311 | 86.8024 | 86.8024 | 84.6393 | 84.6393 | 45.2222 | 45.2222 | 39.7177 | 39.7177 | 63.5317 | 63.5317 | 55.0528 | 55.0528 | 18.5316 | 18.5316 | 17.8742 | 17.8742 | 45.1051 | 45.1051 | 37.3992 | 37.3992 | 14.2738 | 14.2738 | 12.8243 | 12.8243 | 28.3407 | 28.3407 | 28.6755 | 28.6755 | 3.566 | 3.566 | 5.1343 | 5.1343 | 11.6199 | 11.6199 | 15.3207 | 15.3207 | 3.0517 | 3.0517 | 3.8023 | 3.8023 | 4.1602 | 4.1602 | 4.5658 | 4.5658 | 2.1659 | 2.1659 | 2.0342 | 2.0342 | 3.5305 | 3.5305 | 3.7007 | 3.7007 | 1.276 | 1.276 | 1.2961 | 1.2961 | 4.4706 | 4.4706 | 4.4635 | 4.4635 | 2.0697 | 2.0697 | 2.1248 | 2.1248 | 13.0064 | 13.0064 | 14.4315 | 14.4315 | 4.6604 | 4.6604 | 5.0572 | 5.0572 | 24.3021 | 24.3021 | 29.956 | 29.956 | 8.2743 | 8.2743 | 10.3153 | 10.3153 | 73.5077 | 73.5077 | 77.9977 | 77.9977 | 18.898 | 18.898 | 22.9121 | 22.9121 | 64.131 | 64.131 | 69.7349 | 69.7349 | 24.8629 | 24.8629 | 26.0023 | 26.0023 | 83.7996 | 83.7996 | 77.7453 | 77.7453 | 38.552 | 38.552 | 37.0156 | 37.0156 | 67.9147 | 67.9147 | 56.5982 | 56.5982 | 19.7895 | 19.7895 | 15.8 | 15.8 | 37.541 | 37.541 | 22.0241 | 22.0241 | 9.5855 | 9.5855 | 8.6528 | 8.6528 | 12.9575 | 12.9575 | 15.7529 | 15.7529 | 3.64 | 3.64 | 5.6797 | 5.6797 | 2.5733 | 2.5733 | 6.3533 | 6.3533 | 0.21699 | 0.21699 | 1.189 | 1.189 | 0.24261 | 0.24261 | 2.2665 | 2.2665 | 0.51763 | 0.51763 | 0.21524 | 0.21524 | 0.33093 | 0.33093 | 0 | 0 | 1.0615e-05 | 1.0615e-05 | 0 | 0 | 0.86555 | 0.86555 | 0.70088 | 0.70088 | 0.69465 | 0.69465 | 0.62438 | 0.62438 | 6.4524 | 6.4524 | 7.9722 | 7.9722 | 2.053 | 2.053 | 3.609 | 3.609 | 19.4615 | 19.4615 | 25.581 | 25.581 | 8.4085 | 8.4085 | 10.5894 | 10.5894 | 65.0677 | 65.0677 | 67.6506 | 67.6506 | 15.6576 | 15.6576 | 17.4911 | 17.4911 | 58.5481 | 58.5481 | 63.5695 | 63.5695 | 21.5998 | 21.5998 | 23.107 | 23.107 | 74.8752 | 74.8752 | 72.3165 | 72.3165 | 36.9954 | 36.9954 | 33.3003 | 33.3003 | 59.0665 | 59.0665 | 54.4601 | 54.4601 | 19.9831 | 19.9831 | 18.7174 | 18.7174 | 53.2271 | 53.2271 | 45.0546 | 45.0546 | 14.5971 | 14.5971 | 11.697 | 11.697 | 36.5017 | 36.5017 | 30.1485 | 30.1485 | 6.7272 | 6.7272 | 5.1335 | 5.1335 | 8.5076 | 8.5076 | 5.0479 | 5.0479 | 0.31694 | 0.31694 | 1.4037 | 1.4037 | 1.0434 | 1.0434 | 3.6859 | 3.6859 | 0.34771 | 0.34771 | 0.32637 | 0.32637 | 3.4413e-05 | 3.4413e-05 | 3.4198e-05 | 3.4198e-05 | 0.27725 | 0.27725 | 0.061956 | 0.061956 | 2.511 | 2.511 | 2.6346 | 2.6346 | 1.2375 | 1.2375 | 1.3347 | 1.3347 | 19.2871 | 19.2871 | 22.6104 | 22.6104 | 7.7889 | 7.7889 | 8.307 | 8.307 | 50.7541 | 50.7541 | 52.0151 | 52.0151 | 14.3126 | 14.3126 | 14.8318 | 14.8318 | 96.1795 | 96.1795 | 96.674 | 96.674 | 23.1195 | 23.1195 | 26.4089 | 26.4089 | [5 empty] | 38 | Los Maquis 220 | Los Maquis 220 | Los Maquis 220 | 79.957 | 79.957 | 79.4537 | 79.4537 | 33.4744 | 33.4744 | 31.1962 | 31.1962 | 96.911 | 96.911 | 93.7844 | 93.7844 | 49.0012 | 49.0012 | 42.5405 | 42.5405 | 71.229 | 71.229 | 73.3688 | 73.3688 | 20.5202 | 20.5202 | 17.2043 | 17.2043 | 51.354 | 51.354 | 55.9891 | 55.9891 | 14.1346 | 14.1346 | 13.601 | 13.601 | 40.2081 | 40.2081 | 35.4624 | 35.4624 | 10.124 | 10.124 | 6.9526 | 6.9526 | 23.8581 | 23.8581 | 16.535 | 16.535 | 4.5774 | 4.5774 | 3.5699 | 3.5699 | 6.0804 | 6.0804 | 0 | 0 | 1.1649 | 1.1649 | 0 | 0 | 4.5807 | 4.5807 | 1.3979 | 1.3979 | 1.7465 | 1.7465 | 0.26309 | 0.26309 | 6.3156 | 6.3156 | 1.5865 | 1.5865 | 2.2814 | 2.2814 | 0.22752 | 0.22752 | 10.6742 | 10.6742 | 6.1725 | 6.1725 | 5.1004 | 5.1004 | 1.176 | 1.176 | 25.1754 | 25.1754 | 22.1676 | 22.1676 | 7.7371 | 7.7371 | 6.4187 | 6.4187 | 61.8569 | 61.8569 | 68.0655 | 68.0655 | 14.1634 | 14.1634 | 14.7045 | 14.7045 | 61.5662 | 61.5662 | 63.1207 | 63.1207 | 23.9577 | 23.9577 | 21.6504 | 21.6504 | 84.9014 | 84.9014 | 81.556 | 81.556 | 40.1165 | 40.1165 | 31.9153 | 31.9153 | 52.7567 | 52.7567 | 57.147 | 57.147 | 15.8351 | 15.8351 | 12.3059 | 12.3059 | 37.1892 | 37.1892 | 43.7913 | 43.7913 | 12.629 | 12.629 | 10.5652 | 10.5652 | 30.3967 | 30.3967 | 28.5958 | 28.5958 | 3.7996 | 3.7996 | 5.4454 | 5.4454 | 11.2446 | 11.2446 | 11.2796 | 11.2796 | 3.3426 | 3.3426 | 2.38 | 2.38 | 4.5821 | 4.5821 | 2.4093 | 2.4093 | 1.8217 | 1.8217 | 1.0333 | 1.0333 | 3.6959 | 3.6959 | 1.6075 | 1.6075 | 1.5826 | 1.5826 | 4.5819e-06 | 4.5819e-06 | 3.9234 | 3.9234 | 0 | 0 | 2.0226 | 2.0226 | 0 | 0 | 11.9668 | 11.9668 | 9.5015 | 9.5015 | 4.9483 | 4.9483 | 3.7611 | 3.7611 | 29.8235 | 29.8235 | 32.01 | 32.01 | 8.9904 | 8.9904 | 5.7945 | 5.7945 | 83.1919 | 83.1919 | 96.8482 | 96.8482 | 21.0371 | 21.0371 | 20.8602 | 20.8602 | 70.5118 | 70.5118 | 69.4791 | 69.4791 | 26.148 | 26.148 | 24.2015 | 24.2015 | 77.6364 | 77.6364 | 74.0859 | 74.0859 | 33.9438 | 33.9438 | 28.9953 | 28.9953 | 58.4345 | 58.4345 | 57.3028 | 57.3028 | 15.5141 | 15.5141 | 13.2225 | 13.2225 | 25.583 | 25.583 | 30.212 | 30.212 | 8.2608 | 8.2608 | 6.7987 | 6.7987 | 19.2671 | 19.2671 | 19.3968 | 19.3968 | 4.4332 | 4.4332 | 4.4341 | 4.4341 | 4.1946 | 4.1946 | 2.4381 | 2.4381 | 0.00011795 | 0.00011795 | 0.0001022 | 0.0001022 | 3.1983 | 3.1983 | 1.4817e-05 | 1.4817e-05 | 0.2252 | 0.2252 | 0 | 0 | 2.4581e-05 | 2.4581e-05 | 0 | 0 | 0 | 0 | 0 | 0 | 2.1251 | 2.1251 | 5.5815e-05 | 5.5815e-05 | 0.99378 | 0.99378 | 0 | 0 | 8.437 | 8.437 | 6.785 | 6.785 | 3.5881 | 3.5881 | 0.38774 | 0.38774 | 28.01 | 28.01 | 27.3431 | 27.3431 | 9.7116 | 9.7116 | 7.1931 | 7.1931 | 71.1803 | 71.1803 | 81.4574 | 81.4574 | 16.6705 | 16.6705 | 17.3908 | 17.3908 | 63.4253 | 63.4253 | 63.3296 | 63.3296 | 22.8626 | 22.8626 | 21.7438 | 21.7438 | 73.1613 | 73.1613 | 67.6235 | 67.6235 | 31.9839 | 31.9839 | 25.8372 | 25.8372 | 52.8946 | 52.8946 | 53.3093 | 53.3093 | 17.6469 | 17.6469 | 13.2365 | 13.2365 | 40.8819 | 40.8819 | 48.4429 | 48.4429 | 11.139 | 11.139 | 11.2902 | 11.2902 | 29.7505 | 29.7505 | 30.6549 | 30.6549 | 6.6879 | 6.6879 | 4.6473 | 4.6473 | 9.5589 | 9.5589 | 3.7028 | 3.7028 | 1.091 | 1.091 | 0.29915 | 0.29915 | 1.4341 | 1.4341 | 1.3733e-05 | 1.3733e-05 | 0.34036 | 0.34036 | 0 | 0 | 3.4175e-05 | 3.4175e-05 | 0 | 0 | 0.26694 | 0.26694 | 0 | 0 | 2.854 | 2.854 | 2.5867e-05 | 2.5867e-05 | 1.0925 | 1.0925 | 0 | 0 | 24.5502 | 24.5502 | 17.0763 | 17.0763 | 8.21 | 8.21 | 2.689 | 2.689 | 52.4658 | 52.4658 | 49.8676 | 49.8676 | 14.4111 | 14.4111 | 13.0131 | 13.0131 | 100.4519 | 100.4519 | 120.4125 | 120.4125 | 25.5015 | 25.5015 | 24.3709 | 24.3709 | [5 empty] | 38 | Los Maquis 220 | Los Maquis 220 | Los Maquis 220 | 5.6265 | 5.6265 | 0 | 0 | 0.00068646 | 0.00068646 | 0 | 0 | 1.4751 | 1.4751 | 0.03214 | 0.03214 | 0 | 0 | 0 | 0 | 6.4262 | 6.4262 | 2.2534 | 2.2534 | 0.46668 | 0.46668 | 0.080284 | 0.080284 | 0.67354 | 0.67354 | 5.4113e-05 | 5.4113e-05 | 0 | 0 | 0 | 0 | 0 | 0 | 0 | 0 | 0 | 0 | 0 | 0 | 7.5062e-05 | 7.5062e-05 | 0 | 0 | 0 | 0 | 0 | 0 | 0 | 0 | 0 | 0 | 0 | 0 | 0 | 0 | 0 | 0 | 0 | 0 | 0 | 0 | 0 | 0 | 0 | 0 | 0 | 0 | 0 | 0 | 0 | 0 | 1.787 | 1.787 | 0 | 0 | 0 | 0 | 0 | 0 | 2.078 | 2.078 | 0 | 0 | 0.00060773 | 0.00060773 | 0 | 0 | 17.8998 | 17.8998 | 0 | 0 | 1.5634 | 1.5634 | 0 | 0 | 0.24633 | 0.24633 | 0 | 0 | 0 | 0 | 0 | 0 | 1.4821 | 1.4821 | 0.093758 | 0.093758 | 0 | 0 | 0 | 0 | 8.4708 | 8.4708 | 3.5473 | 3.5473 | 0.55457 | 0.55457 | 0.13331 | 0.13331 | 9.3192e-05 | 9.3192e-05 | 0.018025 | 0.018025 | 0 | 0 | 0 | 0 | 1.246 | 1.246 | 0.048547 | 0.048547 | 0 | 0 | 0 | 0 | 2.0135 | 2.0135 | 0 | 0 | 0 | 0 | 0 | 0 | 0 | 0 | 0 | 0 | 0 | 0 | 0 | 0 | 0 | 0 | 0 | 0 | 0 | 0 | 0 | 0 | 0 | 0 | 0 | 0 | 0 | 0 | 0 | 0 | 0.00085542 | 0.00085542 | 0 | 0 | 0 | 0 | 0 | 0 | 0.94687 | 0.94687 | 0 | 0 | 0 | 0 | 0 | 0 | 21.0127 | 21.0127 | 0 | 0 | 1.1837 | 1.1837 | 0 | 0 | 6.2843 | 6.2843 | 0 | 0 | 3.0162e-05 | 3.0162e-05 | 0 | 0 | 0.63334 | 0.63334 | 0.18276 | 0.18276 | 0 | 0 | 0 | 0 | 5.4639 | 5.4639 | 1.09 | 1.09 | 0.12492 | 0.12492 | 0.096819 | 0.096819 | 1.1007 | 1.1007 | 0.039906 | 0.039906 | 0 | 0 | 0 | 0 | 1.0795 | 1.0795 | 0.046957 | 0.046957 | 0 | 0 | 0 | 0 | 0 | 0 | 0 | 0 | 0 | 0 | 0 | 0 | 0 | 0 | 0 | 0 | 0 | 0 | 0 | 0 | 0 | 0 | 0 | 0 | 0 | 0 | 0 | 0 | 0 | 0 | 0 | 0 | 0 | 0 | 0 | 0 | 0.55646 | 0.55646 | 0 | 0 | 0 | 0 | 0 | 0 | 2.685 | 2.685 | 0 | 0 | 0 | 0 | 0 | 0 | 20.4754 | 20.4754 | 0 | 0 | 0.97552 | 0.97552 | 0 | 0 | 6.542 | 6.542 | 0 | 0 | 0 | 0 | 0 | 0 | 0 | 0 | 0.32941 | 0.32941 | 0 | 0 | 0 | 0 | 1.3464 | 1.3464 | 0.7712 | 0.7712 | 0 | 0 | 0.047201 | 0.047201 | 0 | 0 | 0.16708 | 0.16708 | 0 | 0 | 2.625e-05 | 2.625e-05 | 0 | 0 | 0 | 0 | 0 | 0 | 0 | 0 | 0 | 0 | 0 | 0 | 0 | 0 | 0 | 0 | 0 | 0 | 0 | 0 | 0 | 0 | 0 | 0 | 0 | 0 | 0 | 0 | 0 | 0 | 0 | 0 | 0 | 0 | 0 | 0 | 0 | 0 | 0 | 0 | 0 | 0 | 0 | 0 | 0 | 0 | 0 | 0 | 0 | 0 | 0 | 0 | 0 | 0 | 0 | 0 | 37.5565 | 37.5565 | 0 | 0 | 1.0269 | 1.0269 | 0 | 0 | [5 empty] | 38 | Los Maquis 220 | Los Maquis 220 | Los Maquis 220 | 0 | 0 | 0 | 0 | 0 | 0 | 0 | 0 | 0.71554 | 0.71554 | 1.3163 | 1.3163 | 0.030314 | 0.030314 | 0.12804 | 0.12804 | 1.3778 | 1.3778 | 3.4736 | 3.4736 | 0.23101 | 0.23101 | 0.26694 | 0.26694 | 0.20674 | 0.20674 | 0.37631 | 0.37631 | 0.019303 | 0.019303 | 0.038025 | 0.038025 | 0.026174 | 0.026174 | 0.028085 | 0.028085 | 0 | 0 | 0 | 0 | 0 | 0 | 0 | 0 | 0 | 0 | 0 | 0 | 0 | 0 | 0 | 0 | 0 | 0 | 0 | 0 | 0 | 0 | 0 | 0 | 0 | 0 | 0 | 0 | 0 | 0 | 0 | 0 | 0 | 0 | 0 | 0 | 0 | 0 | 0 | 0 | 0 | 0 | 0 | 0 | 0 | 0 | 0 | 0 | 0 | 0 | 0 | 0 | 0 | 0 | 0 | 0 | 0 | 0 | 0 | 0 | 5.9729e-05 | 5.9729e-05 | 0.027327 | 0.027327 | 0 | 0 | 0 | 0 | 0.88116 | 0.88116 | 1.1684 | 1.1684 | 0.2377 | 0.2377 | 0.28707 | 0.28707 | 1.604 | 1.604 | 2.9439 | 2.9439 | 0.28088 | 0.28088 | 0.3662 | 0.3662 | 0.37459 | 0.37459 | 0.48482 | 0.48482 | 0.028353 | 0.028353 | 0.041239 | 0.041239 | 0.10459 | 0.10459 | 0.11066 | 0.11066 | 0.010218 | 0.010218 | 0.020511 | 0.020511 | 0 | 0 | 0 | 0 | 0 | 0 | 0 | 0 | 0 | 0 | 0 | 0 | 0 | 0 | 0 | 0 | 0 | 0 | 0 | 0 | 0 | 0 | 0 | 0 | 0 | 0 | 0 | 0 | 0 | 0 | 0 | 0 | 0 | 0 | 0 | 0 | 0 | 0 | 0 | 0 | 0 | 0 | 0 | 0 | 0 | 0 | 0 | 0 | 0 | 0 | 0 | 0 | 0 | 0 | 0 | 0 | 0.16112 | 0.16112 | 0.25691 | 0.25691 | 2.394e-05 | 2.394e-05 | 0 | 0 | 0.9416 | 0.9416 | 1.4883 | 1.4883 | 0.24453 | 0.24453 | 0.34528 | 0.34528 | 1.3516 | 1.3516 | 2.2991 | 2.2991 | 0.2642 | 0.2642 | 0.30583 | 0.30583 | 0.23453 | 0.23453 | 0.35622 | 0.35622 | 0.040833 | 0.040833 | 0.071432 | 0.071432 | 0.19583 | 0.19583 | 0.20466 | 0.20466 | 0.011738 | 0.011738 | 0.011719 | 0.011719 | 0 | 0 | 0 | 0 | 0 | 0 | 0 | 0 | 0 | 0 | 0 | 0 | 0 | 0 | 0 | 0 | 0 | 0 | 0 | 0 | 0 | 0 | 0 | 0 | 0 | 0 | 0 | 0 | 0 | 0 | 0 | 0 | 0 | 0 | 0 | 0 | 0 | 0 | 0 | 0 | 0 | 0 | 0 | 0 | 0 | 0 | 0 | 0 | 0 | 0 | 0 | 0 | 0 | 0 | 0 | 0 | 0.1412 | 0.1412 | 0.22586 | 0.22586 | 2.2189e-05 | 2.2189e-05 | 2.2639e-05 | 2.2639e-05 | 1.3859 | 1.3859 | 1.7441 | 1.7441 | 0.43076 | 0.43076 | 0.55254 | 0.55254 | 1.4174 | 1.4174 | 1.4784 | 1.4784 | 0.2295 | 0.2295 | 0.21166 | 0.21166 | 0.59274 | 0.59274 | 0.66956 | 0.66956 | 0.090397 | 0.090397 | 0.18052 | 0.18052 | 0.14002 | 0.14002 | 0.26093 | 0.26093 | 3.9657e-05 | 3.9657e-05 | 0.010675 | 0.010675 | 0 | 0 | 0 | 0 | 0 | 0 | 0 | 0 | 0 | 0 | 0 | 0 | 0 | 0 | 0 | 0 | 0 | 0 | 0 | 0 | 0 | 0 | 0 | 0 | 0 | 0 | 0 | 0 | 0 | 0 | 0 | 0 | 0 | 0 | 0 | 0 | 0 | 0 | 0 | 0 | 0 | 0 | 0 | 0 | 0 | 0 | 0 | 0 | 0 | 0 | 0 | 0 | 0 | 0 | 0 | 0 | [5 empty] | 38 | Los Maquis 220 | Los Maquis 220 | Los Maquis 220 | 11.8743 | 11.8743 | 83.7728 | 83.7728 | 5.517 | 5.517 | 34.3901 | 34.3901 | 49.8332 | 49.8332 | 108.1533 | 108.1533 | 17.6139 | 17.6139 | 54.1531 | 54.1531 | 30.5362 | 30.5362 | 90.8229 | 90.8229 | 6.5888 | 6.5888 | 31.3463 | 31.3463 | 11.2684 | 11.2684 | 67.9834 | 67.9834 | 3.2619 | 3.2619 | 28.935 | 28.935 | 2.3264 | 2.3264 | 60.7092 | 60.7092 | 0 | 0 | 14.5796 | 14.5796 | 0 | 0 | 21.7129 | 21.7129 | 0 | 0 | 4.1448 | 4.1448 | 0 | 0 | 2.3873 | 2.3873 | 0 | 0 | 0.48097 | 0.48097 | 0 | 0 | 3.798 | 3.798 | 0 | 0 | 1.3448 | 1.3448 | 0 | 0 | 4.6858 | 4.6858 | 0 | 0 | 1.7572 | 1.7572 | 0.09312 | 0.09312 | 8.0961 | 8.0961 | 0 | 0 | 2.009 | 2.009 | 0.1957 | 0.1957 | 18.9506 | 18.9506 | 0 | 0 | 4.719 | 4.719 | 0.10113 | 0.10113 | 36.5106 | 36.5106 | 0 | 0 | 9.0218 | 9.0218 | 17.4721 | 17.4721 | 61.0145 | 61.0145 | 3.6651 | 3.6651 | 22.9006 | 22.9006 | 31.5195 | 31.5195 | 90.4291 | 90.4291 | 9.9794 | 9.9794 | 44.4408 | 44.4408 | 25.6699 | 25.6699 | 78.7659 | 78.7659 | 4.9848 | 4.9848 | 22.4932 | 22.4932 | 7.2602 | 7.2602 | 55.8143 | 55.8143 | 1.8435 | 1.8435 | 22.2256 | 22.2256 | 2.5986 | 2.5986 | 44.2039 | 44.2039 | 0.40604 | 0.40604 | 10.5088 | 10.5088 | 0.0019106 | 0.0019106 | 18.1356 | 18.1356 | 0 | 0 | 2.5132 | 2.5132 | 0 | 0 | 3.6924 | 3.6924 | 0 | 0 | 1.4094 | 1.4094 | 0 | 0 | 3.6945 | 3.6945 | 0 | 0 | 1.1182 | 1.1182 | 0 | 0 | 2.5712 | 2.5712 | 0 | 0 | 1.0109 | 1.0109 | 0 | 0 | 8.4513 | 8.4513 | 0 | 0 | 1.782 | 1.782 | 0 | 0 | 18.8753 | 18.8753 | 0 | 0 | 3.479 | 3.479 | 1.7644 | 1.7644 | 49.1393 | 49.1393 | 0 | 0 | 9.9287 | 9.9287 | 21.6171 | 21.6171 | 74.9603 | 74.9603 | 6.044 | 6.044 | 26.401 | 26.401 | 37.6482 | 37.6482 | 95.689 | 95.689 | 11.8039 | 11.8039 | 48.5285 | 48.5285 | 20.2984 | 20.2984 | 88.9098 | 88.9098 | 4.1667 | 4.1667 | 25.4046 | 25.4046 | 6.8368 | 6.8368 | 52.752 | 52.752 | 1.1709 | 1.1709 | 22.3555 | 22.3555 | 4.5035 | 4.5035 | 41.9037 | 41.9037 | 0.033848 | 0.033848 | 7.0314 | 7.0314 | 0 | 0 | 5.8997 | 5.8997 | 0 | 0 | 0.27868 | 0.27868 | 0 | 0 | 0.42138 | 0.42138 | 0 | 0 | 0.065542 | 0.065542 | 0 | 0 | 0.32325 | 0.32325 | 0 | 0 | 0 | 0 | 0 | 0 | 1.0222 | 1.0222 | 0 | 0 | 5.0005e-05 | 5.0005e-05 | 0 | 0 | 6.8144 | 6.8144 | 0 | 0 | 0.69139 | 0.69139 | 0 | 0 | 20.2668 | 20.2668 | 0 | 0 | 3.8414 | 3.8414 | 2.5183 | 2.5183 | 45.9864 | 45.9864 | 0 | 0 | 9.6167 | 9.6167 | 28.2247 | 28.2247 | 68.8326 | 68.8326 | 6.6892 | 6.6892 | 25.9556 | 25.9556 | 35.5933 | 35.5933 | 87.5744 | 87.5744 | 12.107 | 12.107 | 45.4193 | 45.4193 | 19.4107 | 19.4107 | 79.6066 | 79.6066 | 4.1624 | 4.1624 | 24.7934 | 24.7934 | 7.7698 | 7.7698 | 62.6685 | 62.6685 | 1.8057 | 1.8057 | 23.5501 | 23.5501 | 1.1568 | 1.1568 | 48.4633 | 48.4633 | 0.039082 | 0.039082 | 14.8578 | 14.8578 | 0 | 0 | 18.53 | 18.53 | 0 | 0 | 1.111 | 1.111 | 0 | 0 | 0.7296 | 0.7296 | 0 | 0 | 0.32888 | 0.32888 | 0 | 0 | 0.49974 | 0.49974 | 0 | 0 | 0.20151 | 0.20151 | 0 | 0 | 1.3303 | 1.3303 | 0 | 0 | 0.3645 | 0.3645 | 0 | 0 | 14.1497 | 14.1497 | 0 | 0 | 2.1373 | 2.1373 | 0 | 0 | 39.0466 | 39.0466 | 0 | 0 | 11.3815 | 11.3815 | 0 | 0 | 63.3746 | 63.3746 | 0 | 0 | 13.0439 | 13.0439 | [5 empty] | 38 | Los Maquis 220 | Los Maquis 220 | Los Maquis 220 | 87.8279 | 87.8279 | 87.5914 | 87.5914 | 36.6402 | 36.6402 | 35.144 | 35.144 | 109.0418 | 109.0418 | 106.6201 | 106.6201 | 56.7482 | 56.7482 | 57.9283 | 57.9283 | 89.2247 | 89.2247 | 90.6365 | 90.6365 | 30.6778 | 30.6778 | 30.4595 | 30.4595 | 70.7589 | 70.7589 | 65.3128 | 65.3128 | 31.431 | 31.431 | 25.1297 | 25.1297 | 64.9042 | 64.9042 | 56.8728 | 56.8728 | 17.0233 | 17.0233 | 13.4642 | 13.4642 | 37.5612 | 37.5612 | 28.6407 | 28.6407 | 7.028 | 7.028 | 6.3301 | 6.3301 | 9.8103 | 9.8103 | 6.3874 | 6.3874 | 2.2517 | 2.2517 | 2.2387 | 2.2387 | 4.5374 | 4.5374 | 4.4626 | 4.4626 | 1.6395 | 1.6395 | 1.5175 | 1.5175 | 6.6444 | 6.6444 | 7.196 | 7.196 | 2.6618 | 2.6618 | 2.9179 | 2.9179 | 14.52 | 14.52 | 16.0177 | 16.0177 | 5.2137 | 5.2137 | 5.8815 | 5.8815 | 32.1766 | 32.1766 | 33.1973 | 33.1973 | 9.601 | 9.601 | 8.2275 | 8.2275 | 71.5386 | 71.5386 | 66.803 | 66.803 | 22.1225 | 22.1225 | 21.2934 | 21.2934 | 72.8838 | 72.8838 | 71.2499 | 71.2499 | 26.3933 | 26.3933 | 24.604 | 24.604 | 92.3368 | 92.3368 | 92.0044 | 92.0044 | 46.3876 | 46.3876 | 46.9276 | 46.9276 | 78.1933 | 78.1933 | 80.3237 | 80.3237 | 23.945 | 23.945 | 22.653 | 22.653 | 55.7821 | 55.7821 | 54.4785 | 54.4785 | 22.3802 | 22.3802 | 17.3923 | 17.3923 | 45.8932 | 45.8932 | 39.4359 | 39.4359 | 12.5482 | 12.5482 | 9.3371 | 9.3371 | 31.2031 | 31.2031 | 28.4111 | 28.4111 | 4.1678 | 4.1678 | 3.5839 | 3.5839 | 7.0928 | 7.0928 | 5.2862 | 5.2862 | 2.7751 | 2.7751 | 2.4137 | 2.4137 | 3.9022 | 3.9022 | 3.706 | 3.706 | 1.4839 | 1.4839 | 1.4751 | 1.4751 | 5.1372 | 5.1372 | 5.0029 | 5.0029 | 1.8514 | 1.8514 | 1.8763 | 1.8763 | 20.8135 | 20.8135 | 22.3753 | 22.3753 | 6.0851 | 6.0851 | 6.4877 | 6.4877 | 43.2372 | 43.2372 | 42.9699 | 42.9699 | 13.2403 | 13.2403 | 12.5999 | 12.5999 | 105.9627 | 105.9627 | 94.6804 | 94.6804 | 30.304 | 30.304 | 29.8461 | 29.8461 | 85.2309 | 85.2309 | 82.2709 | 82.2709 | 31.922 | 31.922 | 27.6876 | 27.6876 | 93.6985 | 93.6985 | 93.6175 | 93.6175 | 46.7445 | 46.7445 | 42.8534 | 42.8534 | 84.2446 | 84.2446 | 82.9526 | 82.9526 | 26.577 | 26.577 | 22.8451 | 22.8451 | 54.4927 | 54.4927 | 51.6355 | 51.6355 | 23.6555 | 23.6555 | 14.7192 | 14.7192 | 47.2842 | 47.2842 | 29.1954 | 29.1954 | 10.7552 | 10.7552 | 6.8729 | 6.8729 | 22.6023 | 22.6023 | 10.6695 | 10.6695 | 2.883 | 2.883 | 0.63075 | 0.63075 | 2.2164 | 2.2164 | 1.6077 | 1.6077 | 0.22097 | 0.22097 | 0.21987 | 0.21987 | 0.75514 | 0.75514 | 0.34562 | 0.34562 | 0.15592 | 0.15592 | 0.1522 | 0.1522 | 4.4791 | 4.4791 | 4.0962 | 4.0962 | 1.9501 | 1.9501 | 2.0353 | 2.0353 | 17.1968 | 17.1968 | 16.8208 | 16.8208 | 4.2284 | 4.2284 | 5.1095 | 5.1095 | 37.3661 | 37.3661 | 38.6156 | 38.6156 | 11.5937 | 11.5937 | 9.7827 | 9.7827 | 85.3676 | 85.3676 | 81.2726 | 81.2726 | 26.1569 | 26.1569 | 26.1006 | 26.1006 | 74.8059 | 74.8059 | 72.9442 | 72.9442 | 28.7224 | 28.7224 | 26.6007 | 26.6007 | 86.9182 | 86.9182 | 83.2982 | 83.2982 | 44.0987 | 44.0987 | 40.2805 | 40.2805 | 76.7018 | 76.7018 | 72.2495 | 72.2495 | 24.934 | 24.934 | 21.8714 | 21.8714 | 63.2595 | 63.2595 | 54.5668 | 54.5668 | 25.2159 | 25.2159 | 21.0618 | 21.0618 | 51.2303 | 51.2303 | 42.7555 | 42.7555 | 15.8659 | 15.8659 | 11.4824 | 11.4824 | 26.1381 | 26.1381 | 19.3886 | 19.3886 | 2.8922 | 2.8922 | 2.4249 | 2.4249 | 3.0736 | 3.0736 | 1.9992 | 1.9992 | 0.56109 | 0.56109 | 0.34622 | 0.34622 | 0.50022 | 0.50022 | 0.65757 | 0.65757 | 0.2895 | 0.2895 | 0.32461 | 0.32461 | 3.5974 | 3.5974 | 3.5861 | 3.5861 | 1.2799 | 1.2799 | 1.662 | 1.662 | 37.0063 | 37.0063 | 35.4883 | 35.4883 | 9.4335 | 9.4335 | 10.7369 | 10.7369 | 60.2622 | 60.2622 | 60.9931 | 60.9931 | 18.5492 | 18.5492 | 16.7348 | 16.7348 | 114.0012 | 114.0012 | 107.4209 | 107.4209 | 36.9307 | 36.9307 | 36.5775 | 36.5775
|  | 229 | 39 | Lampa 220 | Lampa 220 | Tap Batuco 110 1 | 99.5859 | 99.5859 | 91.0163 | 91.0163 | 44.5065 | 44.5065 | 43.5688 | 43.5688 | 99.3526 | 99.3526 | 88.0203 | 88.0203 | 53.5155 | 53.5155 | 48.1132 | 48.1132 | 93.3596 | 93.3596 | 74.1647 | 74.1647 | 35.9167 | 35.9167 | 28.7359 | 28.7359 | 55.7177 | 55.7177 | 38.5668 | 38.5668 | 19.7149 | 19.7149 | 15.132 | 15.132 | 50.5829 | 50.5829 | 40.8927 | 40.8927 | 13.5846 | 13.5846 | 12.8637 | 12.8637 | 23.5645 | 23.5645 | 18.0609 | 18.0609 | 4.0537 | 4.0537 | 4.9641 | 4.9641 | 6.8873 | 6.8873 | 4.1805 | 4.1805 | 9.6278e-05 | 9.6278e-05 | 1.0378 | 1.0378 | 8.5283 | 8.5283 | 7.7301 | 7.7301 | 3.8491 | 3.8491 | 3.4373 | 3.4373 | 11.4313 | 11.4313 | 10.3417 | 10.3417 | 4.3312 | 4.3312 | 3.5232 | 3.5232 | 12.7043 | 12.7043 | 11.2901 | 11.2901 | 7.225 | 7.225 | 6.4704 | 6.4704 | 30.8931 | 30.8931 | 30.317 | 30.317 | 11.1799 | 11.1799 | 11.2017 | 11.2017 | 65.2805 | 65.2805 | 61.1269 | 61.1269 | 25.6983 | 25.6983 | 24.7357 | 24.7357 | 71.3521 | 71.3521 | 70.1657 | 70.1657 | 31.1774 | 31.1774 | 29.9475 | 29.9475 | 88.4236 | 88.4236 | 76.9209 | 76.9209 | 48.1699 | 48.1699 | 38.581 | 38.581 | 79.7883 | 79.7883 | 61.5035 | 61.5035 | 27.4605 | 27.4605 | 23.6707 | 23.6707 | 44.0715 | 44.0715 | 32.4321 | 32.4321 | 16.5602 | 16.5602 | 12.8207 | 12.8207 | 33.0566 | 33.0566 | 30.7638 | 30.7638 | 4.5164 | 4.5164 | 6.1155 | 6.1155 | 12.6758 | 12.6758 | 15.2781 | 15.2781 | 3.2879 | 3.2879 | 3.7942 | 3.7942 | 5.5802 | 5.5802 | 5.7164 | 5.7164 | 2.8725 | 2.8725 | 2.5779 | 2.5779 | 6.6737 | 6.6737 | 6.3275 | 6.3275 | 2.5845 | 2.5845 | 2.3459 | 2.3459 | 7.5152 | 7.5152 | 6.7641 | 6.7641 | 3.5394 | 3.5394 | 3.2273 | 3.2273 | 18.9543 | 18.9543 | 18.9757 | 18.9757 | 6.6352 | 6.6352 | 6.7481 | 6.7481 | 34.6365 | 34.6365 | 38.1455 | 38.1455 | 13.0429 | 13.0429 | 14.5494 | 14.5494 | 90.5794 | 90.5794 | 87.0939 | 87.0939 | 37.3927 | 37.3927 | 37.6249 | 37.6249 | 84.6243 | 84.6243 | 82.1823 | 82.1823 | 36.9023 | 36.9023 | 34.5756 | 34.5756 | 87.3268 | 87.3268 | 72.256 | 72.256 | 42.065 | 42.065 | 36.8142 | 36.8142 | 86.6941 | 86.6941 | 64.2162 | 64.2162 | 29.8401 | 29.8401 | 21.2993 | 21.2993 | 37.5426 | 37.5426 | 19.5317 | 19.5317 | 11.3839 | 11.3839 | 8.8621 | 8.8621 | 15.4707 | 15.4707 | 17.3091 | 17.3091 | 4.7105 | 4.7105 | 6.9081 | 6.9081 | 2.8678 | 2.8678 | 6.4625 | 6.4625 | 0.23916 | 0.23916 | 1.2101 | 1.2101 | 0.33838 | 0.33838 | 2.922 | 2.922 | 0.7016 | 0.7016 | 0.27907 | 0.27907 | 0.6384 | 0.6384 | 0 | 0 | 2.2108e-05 | 2.2108e-05 | 0 | 0 | 1.4988 | 1.4988 | 1.1081 | 1.1081 | 1.2226 | 1.2226 | 0.98908 | 0.98908 | 10.3288 | 10.3288 | 11.4952 | 11.4952 | 3.2212 | 3.2212 | 5.3077 | 5.3077 | 30.2105 | 30.2105 | 35.3823 | 35.3823 | 14.44 | 14.44 | 16.2428 | 16.2428 | 88.1703 | 88.1703 | 83.0586 | 83.0586 | 34.0081 | 34.0081 | 31.5648 | 31.5648 | 84.8552 | 84.8552 | 82.2025 | 82.2025 | 35.2002 | 35.2002 | 33.7087 | 33.7087 | 85.5682 | 85.5682 | 73.6961 | 73.6961 | 44.2087 | 44.2087 | 36.2786 | 36.2786 | 82.7927 | 82.7927 | 67.9299 | 67.9299 | 33.0719 | 33.0719 | 27.6702 | 27.6702 | 58.348 | 58.348 | 43.8393 | 43.8393 | 19.0232 | 19.0232 | 13.1377 | 13.1377 | 47.7908 | 47.7908 | 36.3238 | 36.3238 | 9.542 | 9.542 | 6.8502 | 6.8502 | 10.4008 | 10.4008 | 5.6332 | 5.6332 | 0.38244 | 0.38244 | 1.5689 | 1.5689 | 1.5719 | 1.5719 | 5.2053 | 5.2053 | 0.5179 | 0.5179 | 0.46535 | 0.46535 | 7.3992e-05 | 7.3992e-05 | 6.6612e-05 | 6.6612e-05 | 0.63704 | 0.63704 | 0.12773 | 0.12773 | 4.7861 | 4.7861 | 4.5237 | 4.5237 | 2.4031 | 2.4031 | 2.3085 | 2.3085 | 29.1101 | 29.1101 | 30.801 | 30.801 | 11.5457 | 11.5457 | 11.4986 | 11.4986 | 74.3231 | 74.3231 | 68.0325 | 68.0325 | 23.2095 | 23.2095 | 21.4805 | 21.4805 | 123.2108 | 123.2108 | 112.2487 | 112.2487 | 47.4901 | 47.4901 | 45.1084 | 45.1084 | [5 empty] | 39 | Lampa 220 | Lampa 220 | Tap Batuco 110 1 | 89.1507 | 89.1507 | 94.867 | 94.867 | 41.2613 | 41.2613 | 41.6433 | 41.6433 | 86.808 | 86.808 | 94.5603 | 94.5603 | 47.6714 | 47.6714 | 48.333 | 48.333 | 78.5294 | 78.5294 | 91.5175 | 91.5175 | 27.8866 | 27.8866 | 28.0242 | 28.0242 | 43.8415 | 43.8415 | 55.0673 | 55.0673 | 13.4007 | 13.4007 | 14.3086 | 14.3086 | 43.1155 | 43.1155 | 41.5586 | 41.5586 | 11.5993 | 11.5993 | 9.1642 | 9.1642 | 23.747 | 23.747 | 18.3273 | 18.3273 | 4.555 | 4.555 | 3.9096 | 3.9096 | 7.6526 | 7.6526 | 0 | 0 | 1.428 | 1.428 | 0 | 0 | 7.7568 | 7.7568 | 2.424 | 2.424 | 3.1692 | 3.1692 | 0.50226 | 0.50226 | 9.4032 | 9.4032 | 2.316 | 2.316 | 3.2981 | 3.2981 | 0.33281 | 0.33281 | 13.4796 | 13.4796 | 8.4015 | 8.4015 | 6.1795 | 6.1795 | 1.3858 | 1.3858 | 30.5617 | 30.5617 | 28.0366 | 28.0366 | 10.3172 | 10.3172 | 8.3019 | 8.3019 | 64.8016 | 64.8016 | 75.6597 | 75.6597 | 23.5159 | 23.5159 | 25.9291 | 25.9291 | 68.9952 | 68.9952 | 75.7188 | 75.7188 | 29.6284 | 29.6284 | 28.9585 | 28.9585 | 76.6527 | 76.6527 | 82.8817 | 82.8817 | 39.3151 | 39.3151 | 36.4741 | 36.4741 | 58.343 | 58.343 | 71.5142 | 71.5142 | 21.5896 | 21.5896 | 20.1248 | 20.1248 | 31.9673 | 31.9673 | 43.3466 | 43.3466 | 12.0615 | 12.0615 | 11.1976 | 11.1976 | 32.7356 | 32.7356 | 33.7118 | 33.7118 | 4.3766 | 4.3766 | 7.2199 | 7.2199 | 11.0321 | 11.0321 | 12.3256 | 12.3256 | 3.2788 | 3.2788 | 2.5645 | 2.5645 | 5.6502 | 5.6502 | 3.3851 | 3.3851 | 2.1606 | 2.1606 | 1.3602 | 1.3602 | 6.1502 | 6.1502 | 2.7939 | 2.7939 | 2.8294 | 2.8294 | 8.744e-06 | 8.744e-06 | 5.7497 | 5.7497 | 0 | 0 | 2.8895 | 2.8895 | 0 | 0 | 15.3137 | 15.3137 | 13.2748 | 13.2748 | 6.0985 | 6.0985 | 4.5464 | 4.5464 | 37.2761 | 37.2761 | 41.6226 | 41.6226 | 12.3465 | 12.3465 | 7.7141 | 7.7141 | 88.8784 | 88.8784 | 109.9391 | 109.9391 | 35.6831 | 35.6831 | 37.5388 | 37.5388 | 80.6558 | 80.6558 | 85.1372 | 85.1372 | 33.0503 | 33.0503 | 33.1096 | 33.1096 | 71.7213 | 71.7213 | 77.1035 | 77.1035 | 34.0667 | 34.0667 | 33.9249 | 33.9249 | 65.6305 | 65.6305 | 72.8778 | 72.8778 | 21.5163 | 21.5163 | 21.9894 | 21.9894 | 22.5254 | 22.5254 | 30.6346 | 30.6346 | 8.0778 | 8.0778 | 7.3793 | 7.3793 | 21.2498 | 21.2498 | 23.3745 | 23.3745 | 5.2093 | 5.2093 | 6.0002 | 6.0002 | 4.1968 | 4.1968 | 2.7209 | 2.7209 | 0.00011156 | 0.00011156 | 0.00011437 | 0.00011437 | 4.0575 | 4.0575 | 2.1609e-05 | 2.1609e-05 | 0.27349 | 0.27349 | 0 | 0 | 4.2358e-05 | 4.2358e-05 | 0 | 0 | 0 | 0 | 0 | 0 | 3.2732 | 3.2732 | 8.3665e-05 | 8.3665e-05 | 1.4893 | 1.4893 | 0 | 0 | 11.8365 | 11.8365 | 10.3027 | 10.3027 | 4.8512 | 4.8512 | 0.51644 | 0.51644 | 38.0776 | 38.0776 | 38.6697 | 38.6697 | 14.4814 | 14.4814 | 10.385 | 10.385 | 83.5742 | 83.5742 | 101.6477 | 101.6477 | 31.0218 | 31.0218 | 34.3693 | 34.3693 | 79.6651 | 79.6651 | 85.1738 | 85.1738 | 31.6913 | 31.6913 | 32.6525 | 32.6525 | 74.1316 | 74.1316 | 77.1387 | 77.1387 | 35.1577 | 35.1577 | 33.1348 | 33.1348 | 65.2834 | 65.2834 | 74.4935 | 74.4935 | 26.8538 | 26.8538 | 24.1371 | 24.1371 | 39.4249 | 39.4249 | 53.8411 | 53.8411 | 11.9411 | 11.9411 | 13.4392 | 13.4392 | 35.9706 | 35.9706 | 40.5551 | 40.5551 | 8.6257 | 8.6257 | 6.9022 | 6.9022 | 10.5055 | 10.5055 | 4.537 | 4.537 | 1.198 | 1.198 | 0.36093 | 0.36093 | 1.9868 | 1.9868 | 2.2015e-05 | 2.2015e-05 | 0.45293 | 0.45293 | 0 | 0 | 6.4747e-05 | 6.4747e-05 | 0 | 0 | 0.54363 | 0.54363 | 0 | 0 | 4.7354 | 4.7354 | 4.2603e-05 | 4.2603e-05 | 1.7879 | 1.7879 | 0 | 0 | 32.5811 | 32.5811 | 24.5664 | 24.5664 | 10.4991 | 10.4991 | 3.3658 | 3.3658 | 67.3991 | 67.3991 | 66.7325 | 66.7325 | 20.3115 | 20.3115 | 17.7803 | 17.7803 | 111.5725 | 111.5725 | 142.2312 | 142.2312 | 44.9314 | 44.9314 | 45.4963 | 45.4963 | [5 empty] | 39 | Lampa 220 | Lampa 220 | Tap Batuco 110 1 | 7.9593 | 7.9593 | 0 | 0 | 0.0011392 | 0.0011392 | 0 | 0 | 1.8748 | 1.8748 | 0.046129 | 0.046129 | 0 | 0 | 0 | 0 | 9.8237 | 9.8237 | 3.7482 | 3.7482 | 0.90539 | 0.90539 | 0.16723 | 0.16723 | 0.85255 | 0.85255 | 7.6559e-05 | 7.6559e-05 | 0 | 0 | 0 | 0 | 0 | 0 | 0 | 0 | 0 | 0 | 0 | 0 | 0.0001014 | 0.0001014 | 0 | 0 | 0 | 0 | 0 | 0 | 0 | 0 | 0 | 0 | 0 | 0 | 0 | 0 | 0 | 0 | 0 | 0 | 0 | 0 | 0 | 0 | 0 | 0 | 0 | 0 | 0 | 0 | 0 | 0 | 3.2727 | 3.2727 | 0 | 0 | 0 | 0 | 0 | 0 | 3.5038 | 3.5038 | 0 | 0 | 0.00094685 | 0.00094685 | 0 | 0 | 24.7306 | 24.7306 | 0 | 0 | 3.2083 | 3.2083 | 0 | 0 | 0.35001 | 0.35001 | 0 | 0 | 0 | 0 | 0 | 0 | 1.9212 | 1.9212 | 0.13466 | 0.13466 | 0 | 0 | 0 | 0 | 13.1045 | 13.1045 | 5.9385 | 5.9385 | 1.0796 | 1.0796 | 0.28106 | 0.28106 | 0.00011917 | 0.00011917 | 0.02529 | 0.02529 | 0 | 0 | 0 | 0 | 1.8219 | 1.8219 | 0.080825 | 0.080825 | 0 | 0 | 0 | 0 | 2.6783 | 2.6783 | 0 | 0 | 0 | 0 | 0 | 0 | 0 | 0 | 0 | 0 | 0 | 0 | 0 | 0 | 0 | 0 | 0 | 0 | 0 | 0 | 0 | 0 | 0 | 0 | 0 | 0 | 0 | 0 | 0 | 0 | 0.001598 | 0.001598 | 0 | 0 | 0 | 0 | 0 | 0 | 1.5868 | 1.5868 | 0 | 0 | 0 | 0 | 0 | 0 | 29.5176 | 29.5176 | 0 | 0 | 2.5017 | 2.5017 | 0 | 0 | 9.1335 | 9.1335 | 0 | 0 | 4.0766e-05 | 4.0766e-05 | 0 | 0 | 0.83996 | 0.83996 | 0.26808 | 0.26808 | 0 | 0 | 0 | 0 | 8.522 | 8.522 | 1.8415 | 1.8415 | 0.24738 | 0.24738 | 0.20583 | 0.20583 | 1.4251 | 1.4251 | 0.057408 | 0.057408 | 0 | 0 | 0 | 0 | 1.6093 | 1.6093 | 0.079973 | 0.079973 | 0 | 0 | 0 | 0 | 0 | 0 | 0 | 0 | 0 | 0 | 0 | 0 | 0 | 0 | 0 | 0 | 0 | 0 | 0 | 0 | 0 | 0 | 0 | 0 | 0 | 0 | 0 | 0 | 0 | 0 | 0 | 0 | 0 | 0 | 0 | 0 | 1.1408 | 1.1408 | 0 | 0 | 0 | 0 | 0 | 0 | 4.8799 | 4.8799 | 0 | 0 | 0 | 0 | 0 | 0 | 31.4911 | 31.4911 | 0 | 0 | 2.2444 | 2.2444 | 0 | 0 | 10.4413 | 10.4413 | 0 | 0 | 0 | 0 | 0 | 0 | 0 | 0 | 0.534 | 0.534 | 0 | 0 | 0 | 0 | 2.2968 | 2.2968 | 1.4231 | 1.4231 | 0 | 0 | 0.11017 | 0.11017 | 0 | 0 | 0.26277 | 0.26277 | 0 | 0 | 4.3057e-05 | 4.3057e-05 | 0 | 0 | 0 | 0 | 0 | 0 | 0 | 0 | 0 | 0 | 0 | 0 | 0 | 0 | 0 | 0 | 0 | 0 | 0 | 0 | 0 | 0 | 0 | 0 | 0 | 0 | 0 | 0 | 0 | 0 | 0 | 0 | 0 | 0 | 0 | 0 | 0 | 0 | 0 | 0 | 0 | 0 | 0 | 0 | 0 | 0 | 0 | 0 | 0 | 0 | 0 | 0 | 0 | 0 | 0 | 0 | 54.6639 | 54.6639 | 0 | 0 | 2.2208 | 2.2208 | 0 | 0 | [5 empty] | 39 | Lampa 220 | Lampa 220 | Tap Batuco 110 1 | 0 | 0 | 0 | 0 | 0 | 0 | 0 | 0 | 1.036 | 1.036 | 1.8922 | 1.8922 | 0.044757 | 0.044757 | 0.1902 | 0.1902 | 2.2512 | 2.2512 | 5.7987 | 5.7987 | 0.46993 | 0.46993 | 0.60667 | 0.60667 | 0.28197 | 0.28197 | 0.51506 | 0.51506 | 0.029629 | 0.029629 | 0.050039 | 0.050039 | 0.042425 | 0.042425 | 0.042673 | 0.042673 | 0 | 0 | 0 | 0 | 0 | 0 | 0 | 0 | 0 | 0 | 0 | 0 | 0 | 0 | 0 | 0 | 0 | 0 | 0 | 0 | 0 | 0 | 0 | 0 | 0 | 0 | 0 | 0 | 0 | 0 | 0 | 0 | 0 | 0 | 0 | 0 | 0 | 0 | 0 | 0 | 0 | 0 | 0 | 0 | 0 | 0 | 0 | 0 | 0 | 0 | 0 | 0 | 0 | 0 | 0 | 0 | 0 | 0 | 0 | 0 | 0.00010891 | 0.00010891 | 0.049792 | 0.049792 | 0 | 0 | 0 | 0 | 1.2945 | 1.2945 | 1.7038 | 1.7038 | 0.3579 | 0.3579 | 0.43263 | 0.43263 | 2.6243 | 2.6243 | 4.9466 | 4.9466 | 0.57307 | 0.57307 | 0.82893 | 0.82893 | 0.51611 | 0.51611 | 0.67332 | 0.67332 | 0.044117 | 0.044117 | 0.054347 | 0.054347 | 0.17073 | 0.17073 | 0.1687 | 0.1687 | 0.017829 | 0.017829 | 0.034022 | 0.034022 | 0 | 0 | 0 | 0 | 0 | 0 | 0 | 0 | 0 | 0 | 0 | 0 | 0 | 0 | 0 | 0 | 0 | 0 | 0 | 0 | 0 | 0 | 0 | 0 | 0 | 0 | 0 | 0 | 0 | 0 | 0 | 0 | 0 | 0 | 0 | 0 | 0 | 0 | 0 | 0 | 0 | 0 | 0 | 0 | 0 | 0 | 0 | 0 | 0 | 0 | 0 | 0 | 0 | 0 | 0 | 0 | 0.30294 | 0.30294 | 0.48277 | 0.48277 | 4.8213e-05 | 4.8213e-05 | 0 | 0 | 1.4067 | 1.4067 | 2.2045 | 2.2045 | 0.37408 | 0.37408 | 0.52788 | 0.52788 | 2.2405 | 2.2405 | 3.9123 | 3.9123 | 0.54585 | 0.54585 | 0.70372 | 0.70372 | 0.3319 | 0.3319 | 0.50881 | 0.50881 | 0.065485 | 0.065485 | 0.097419 | 0.097419 | 0.32582 | 0.32582 | 0.31897 | 0.31897 | 0.020579 | 0.020579 | 0.019858 | 0.019858 | 0 | 0 | 0 | 0 | 0 | 0 | 0 | 0 | 0 | 0 | 0 | 0 | 0 | 0 | 0 | 0 | 0 | 0 | 0 | 0 | 0 | 0 | 0 | 0 | 0 | 0 | 0 | 0 | 0 | 0 | 0 | 0 | 0 | 0 | 0 | 0 | 0 | 0 | 0 | 0 | 0 | 0 | 0 | 0 | 0 | 0 | 0 | 0 | 0 | 0 | 0 | 0 | 0 | 0 | 0 | 0 | 0.29426 | 0.29426 | 0.46942 | 0.46942 | 4.9064e-05 | 4.9064e-05 | 4.8626e-05 | 4.8626e-05 | 2.2804 | 2.2804 | 2.8386 | 2.8386 | 0.72823 | 0.72823 | 0.93063 | 0.93063 | 2.5796 | 2.5796 | 2.7446 | 2.7446 | 0.52236 | 0.52236 | 0.53276 | 0.53276 | 0.92005 | 0.92005 | 1.0509 | 1.0509 | 0.15799 | 0.15799 | 0.27112 | 0.27112 | 0.25723 | 0.25723 | 0.44852 | 0.44852 | 7.6225e-05 | 7.6225e-05 | 0.019875 | 0.019875 | 0 | 0 | 0 | 0 | 0 | 0 | 0 | 0 | 0 | 0 | 0 | 0 | 0 | 0 | 0 | 0 | 0 | 0 | 0 | 0 | 0 | 0 | 0 | 0 | 0 | 0 | 0 | 0 | 0 | 0 | 0 | 0 | 0 | 0 | 0 | 0 | 0 | 0 | 0 | 0 | 0 | 0 | 0 | 0 | 0 | 0 | 0 | 0 | 0 | 0 | 0 | 0 | 0 | 0 | 0 | 0 | [5 empty] | 39 | Lampa 220 | Lampa 220 | Tap Batuco 110 1 | 21.9565 | 21.9565 | 130.8643 | 130.8643 | 10.3759 | 10.3759 | 54.2448 | 54.2448 | 69.6401 | 69.6401 | 151.7762 | 151.7762 | 25.501 | 25.501 | 77.2523 | 77.2523 | 49.6893 | 49.6893 | 149.5424 | 149.5424 | 13.859 | 13.859 | 60.3082 | 60.3082 | 14.9664 | 14.9664 | 94.6369 | 94.6369 | 3.9335 | 3.9335 | 36.3529 | 36.3529 | 3.3083 | 3.3083 | 86.1861 | 86.1861 | 0 | 0 | 21.1427 | 21.1427 | 0 | 0 | 27.5063 | 27.5063 | 0 | 0 | 4.6947 | 4.6947 | 0 | 0 | 3.7324 | 3.7324 | 0 | 0 | 0.68579 | 0.68579 | 0 | 0 | 8.7114 | 8.7114 | 0 | 0 | 3.0705 | 3.0705 | 0 | 0 | 9.2587 | 9.2587 | 0 | 0 | 3.3509 | 3.3509 | 0.18526 | 0.18526 | 13.991 | 13.991 | 0 | 0 | 3.1973 | 3.1973 | 0.39486 | 0.39486 | 32.6894 | 32.6894 | 0 | 0 | 7.0693 | 7.0693 | 0.17442 | 0.17442 | 57.1281 | 57.1281 | 0 | 0 | 16.5821 | 16.5821 | 32.4217 | 32.4217 | 95.7328 | 95.7328 | 6.9397 | 6.9397 | 36.234 | 36.234 | 44.3799 | 44.3799 | 127.8212 | 127.8212 | 14.5919 | 14.5919 | 63.8406 | 63.8406 | 41.9464 | 41.9464 | 129.8885 | 129.8885 | 10.5167 | 10.5167 | 43.3299 | 43.3299 | 9.7294 | 9.7294 | 78.3197 | 78.3197 | 2.2524 | 2.2524 | 28.1284 | 28.1284 | 3.6942 | 3.6942 | 62.9103 | 62.9103 | 0.61241 | 0.61241 | 15.305 | 15.305 | 0.0026965 | 0.0026965 | 22.6591 | 22.6591 | 0 | 0 | 2.7842 | 2.7842 | 0 | 0 | 5.7237 | 5.7237 | 0 | 0 | 1.9928 | 1.9928 | 0 | 0 | 8.3624 | 8.3624 | 0 | 0 | 2.5215 | 2.5215 | 0 | 0 | 5.0419 | 5.0419 | 0 | 0 | 1.9206 | 1.9206 | 0 | 0 | 14.9712 | 14.9712 | 0 | 0 | 2.895 | 2.895 | 0 | 0 | 33.5862 | 33.5862 | 0 | 0 | 5.3706 | 5.3706 | 3.1284 | 3.1284 | 78.0711 | 78.0711 | 0 | 0 | 18.5113 | 18.5113 | 41.0059 | 41.0059 | 120.2812 | 120.2812 | 11.6916 | 11.6916 | 42.6625 | 42.6625 | 54.2469 | 54.2469 | 138.377 | 138.377 | 17.6003 | 17.6003 | 71.4023 | 71.4023 | 33.7064 | 33.7064 | 149.1772 | 149.1772 | 8.9778 | 8.9778 | 49.8166 | 49.8166 | 9.3696 | 9.3696 | 75.7691 | 75.7691 | 1.4626 | 1.4626 | 28.9897 | 28.9897 | 6.6218 | 6.6218 | 61.017 | 61.017 | 0.05129 | 0.05129 | 10.4675 | 10.4675 | 0 | 0 | 7.5059 | 7.5059 | 0 | 0 | 0.31614 | 0.31614 | 0 | 0 | 0.68066 | 0.68066 | 0 | 0 | 0.096699 | 0.096699 | 0 | 0 | 0.74487 | 0.74487 | 0 | 0 | 0 | 0 | 0 | 0 | 2.1069 | 2.1069 | 0 | 0 | 9.8007e-05 | 9.8007e-05 | 0 | 0 | 13.3942 | 13.3942 | 0 | 0 | 1.2567 | 1.2567 | 0 | 0 | 39.2644 | 39.2644 | 0 | 0 | 6.4517 | 6.4517 | 4.899 | 4.899 | 80.4466 | 80.4466 | 0 | 0 | 19.8003 | 19.8003 | 58.7927 | 58.7927 | 121.1732 | 121.1732 | 14.2162 | 14.2162 | 45.9692 | 45.9692 | 56.1722 | 56.1722 | 138.8963 | 138.8963 | 19.7784 | 19.7784 | 73.1721 | 73.1721 | 35.3869 | 35.3869 | 146.6893 | 146.6893 | 9.8095 | 9.8095 | 53.3474 | 53.3474 | 11.7105 | 11.7105 | 98.579 | 98.579 | 2.4802 | 2.4802 | 33.4449 | 33.4449 | 1.845 | 1.845 | 77.5278 | 77.5278 | 0.064998 | 0.064998 | 24.2778 | 24.2778 | 0 | 0 | 25.8558 | 25.8558 | 0 | 0 | 1.3819 | 1.3819 | 0 | 0 | 1.2723 | 1.2723 | 0 | 0 | 0.52328 | 0.52328 | 0 | 0 | 1.2663 | 1.2663 | 0 | 0 | 0.50931 | 0.50931 | 0 | 0 | 2.9892 | 2.9892 | 0 | 0 | 0.79807 | 0.79807 | 0 | 0 | 26.154 | 26.154 | 0 | 0 | 3.6308 | 3.6308 | 0 | 0 | 71.1753 | 71.1753 | 0 | 0 | 18.0364 | 18.0364 | 0 | 0 | 104.5527 | 104.5527 | 0 | 0 | 25.2789 | 25.2789 | [5 empty] | 39 | Lampa 220 | Lampa 220 | Tap Batuco 110 1 | 143.9398 | 143.9398 | 130.453 | 130.453 | 59.8994 | 59.8994 | 54.3757 | 54.3757 | 149.2116 | 149.2116 | 128.1948 | 128.1948 | 80.2606 | 80.2606 | 71.2098 | 71.2098 | 147.7585 | 147.7585 | 133.0661 | 133.0661 | 59.6171 | 59.6171 | 52.4444 | 52.4444 | 98.5497 | 98.5497 | 81.8008 | 81.8008 | 40.0004 | 40.0004 | 29.4313 | 29.4313 | 94.4175 | 94.4175 | 73.874 | 73.874 | 25.5916 | 25.5916 | 18.8925 | 18.8925 | 50.7434 | 50.7434 | 35.2179 | 35.2179 | 8.8293 | 8.8293 | 7.4974 | 7.4974 | 17.2487 | 17.2487 | 10.257 | 10.257 | 3.4881 | 3.4881 | 3.1977 | 3.1977 | 10.7116 | 10.7116 | 9.9006 | 9.9006 | 3.8424 | 3.8424 | 3.4662 | 3.4662 | 13.4118 | 13.4118 | 14.2185 | 14.2185 | 5.2379 | 5.2379 | 5.6761 | 5.6761 | 25.9435 | 25.9435 | 27.5249 | 27.5249 | 8.3107 | 8.3107 | 8.858 | 8.858 | 56.6586 | 56.6586 | 54.6489 | 54.6489 | 14.6699 | 14.6699 | 13.4307 | 13.4307 | 118.0569 | 118.0569 | 100.2672 | 100.2672 | 39.612 | 39.612 | 34.0937 | 34.0937 | 119.773 | 119.773 | 106.4481 | 106.4481 | 43.3161 | 43.3161 | 38.2207 | 38.2207 | 127.2932 | 127.2932 | 111.4105 | 111.4105 | 66.0767 | 66.0767 | 58.1548 | 58.1548 | 129.7766 | 129.7766 | 118.2652 | 118.2652 | 46.6727 | 46.6727 | 39.1189 | 39.1189 | 78.3076 | 78.3076 | 68.8062 | 68.8062 | 28.6878 | 28.6878 | 20.5206 | 20.5206 | 66.8808 | 66.8808 | 51.3987 | 51.3987 | 18.9244 | 18.9244 | 13.1531 | 13.1531 | 41.5212 | 41.5212 | 34.4069 | 34.4069 | 5.1669 | 5.1669 | 4.1835 | 4.1835 | 12.2607 | 12.2607 | 8.3653 | 8.3653 | 4.2391 | 4.2391 | 3.3874 | 3.3874 | 9.0351 | 9.0351 | 8.1453 | 8.1453 | 3.4258 | 3.4258 | 3.3528 | 3.3528 | 10.216 | 10.216 | 9.7408 | 9.7408 | 3.5844 | 3.5844 | 3.6138 | 3.6138 | 38.0255 | 38.0255 | 39.2416 | 39.2416 | 9.9407 | 9.9407 | 10.0019 | 10.0019 | 78.4857 | 78.4857 | 72.7973 | 72.7973 | 20.7868 | 20.7868 | 21.2456 | 21.2456 | 178.6497 | 178.6497 | 145.0591 | 145.0591 | 55.3977 | 55.3977 | 48.7756 | 48.7756 | 143.3179 | 143.3179 | 125.6134 | 125.6134 | 53.4648 | 53.4648 | 43.9271 | 43.9271 | 132.1802 | 132.1802 | 115.9977 | 115.9977 | 68.1774 | 68.1774 | 54.3075 | 54.3075 | 142.2252 | 142.2252 | 124.2947 | 124.2947 | 52.7035 | 52.7035 | 40.1208 | 40.1208 | 78.3156 | 78.3156 | 66.6438 | 66.6438 | 31.0524 | 31.0524 | 17.7815 | 17.7815 | 70.5932 | 70.5932 | 38.935 | 38.935 | 16.5878 | 16.5878 | 9.8951 | 9.8951 | 30.7078 | 30.7078 | 13.175 | 13.175 | 3.6463 | 3.6463 | 0.75215 | 0.75215 | 3.9715 | 3.9715 | 2.6241 | 2.6241 | 0.34582 | 0.34582 | 0.31574 | 0.31574 | 1.7854 | 1.7854 | 0.76844 | 0.76844 | 0.36758 | 0.36758 | 0.35044 | 0.35044 | 9.195 | 9.195 | 8.2269 | 8.2269 | 3.8978 | 3.8978 | 4.0217 | 4.0217 | 34.4543 | 34.4543 | 32.3926 | 32.3926 | 7.5567 | 7.5567 | 8.688 | 8.688 | 73.6606 | 73.6606 | 71.1787 | 71.1787 | 19.8252 | 19.8252 | 17.9092 | 17.9092 | 158.131 | 158.131 | 136.8104 | 136.8104 | 52.6058 | 52.6058 | 46.9254 | 46.9254 | 138.0607 | 138.0607 | 122.3521 | 122.3521 | 52.7574 | 52.7574 | 46.2823 | 46.2823 | 134.3759 | 134.3759 | 113.1075 | 113.1075 | 70.4421 | 70.4421 | 55.9511 | 55.9511 | 142.2499 | 142.2499 | 118.7778 | 118.7778 | 54.2632 | 54.2632 | 42.1712 | 42.1712 | 99.5798 | 99.5798 | 77.2406 | 77.2406 | 36.2627 | 36.2627 | 27.8603 | 27.8603 | 83.8728 | 83.8728 | 62.5365 | 62.5365 | 26.8769 | 26.8769 | 18.156 | 18.156 | 38.9612 | 38.9612 | 26.3329 | 26.3329 | 4.0117 | 4.0117 | 3.1526 | 3.1526 | 6.0049 | 6.0049 | 3.5642 | 3.5642 | 0.9655 | 0.9655 | 0.54649 | 0.54649 | 1.3234 | 1.3234 | 1.638 | 1.638 | 0.7628 | 0.7628 | 0.83436 | 0.83436 | 8.0899 | 8.0899 | 7.897 | 7.897 | 2.7932 | 2.7932 | 3.5969 | 3.5969 | 70.0806 | 70.0806 | 64.6183 | 64.6183 | 15.9277 | 15.9277 | 17.2059 | 17.2059 | 112.0113 | 112.0113 | 106.0885 | 106.0885 | 29.9662 | 29.9662 | 28.9327 | 28.9327 | 199.6648 | 199.6648 | 170.9629 | 170.9629 | 70.1729 | 70.1729 | 62.1513 | 62.1513
|  | 230 | 40 | Cerro Navia 220 | Cerro Navia 220 | Cerro Navia 110 | 153.166 | 153.166 | 142.6166 | 142.6166 | 66.295 | 66.295 | 65.4405 | 65.4405 | 167.303 | 167.303 | 149.6005 | 149.6005 | 91.2572 | 91.2572 | 81.9287 | 81.9287 | 151.0084 | 151.0084 | 118.7083 | 118.7083 | 57.1168 | 57.1168 | 45.93 | 45.93 | 101.0387 | 101.0387 | 70.5832 | 70.5832 | 34.6797 | 34.6797 | 26.66 | 26.66 | 84.6519 | 84.6519 | 67.7702 | 67.7702 | 21.8924 | 21.8924 | 20.4746 | 20.4746 | 35.9012 | 35.9012 | 27.5562 | 27.5562 | 6.0954 | 6.0954 | 7.4197 | 7.4197 | 10.1717 | 10.1717 | 6.2274 | 6.2274 | 0.00013839 | 0.00013839 | 1.5217 | 1.5217 | 11.8924 | 11.8924 | 10.9289 | 10.9289 | 5.2047 | 5.2047 | 4.6875 | 4.6875 | 16.5276 | 16.5276 | 15.3879 | 15.3879 | 6.1058 | 6.1058 | 5.1221 | 5.1221 | 17.7668 | 17.7668 | 16.0757 | 16.0757 | 10.4059 | 10.4059 | 9.5532 | 9.5532 | 43.3775 | 43.3775 | 43.6172 | 43.6172 | 15.166 | 15.166 | 15.6388 | 15.6388 | 90.2659 | 90.2659 | 85.8905 | 85.8905 | 34.0213 | 34.0213 | 33.0526 | 33.0526 | 108.1847 | 108.1847 | 108.6283 | 108.6283 | 45.7618 | 45.7618 | 44.4013 | 44.4013 | 146.2605 | 146.2605 | 128.5022 | 128.5022 | 80.6184 | 80.6184 | 64.5201 | 64.5201 | 127.2323 | 127.2323 | 97.1103 | 97.1103 | 43.006 | 43.006 | 37.2802 | 37.2802 | 78.5314 | 78.5314 | 58.3733 | 58.3733 | 28.604 | 28.604 | 22.1951 | 22.1951 | 54.4865 | 54.4865 | 50.2904 | 50.2904 | 7.1743 | 7.1743 | 9.6011 | 9.6011 | 19.4363 | 19.4363 | 23.465 | 23.465 | 4.9841 | 4.9841 | 5.7104 | 5.7104 | 8.2236 | 8.2236 | 8.5013 | 8.5013 | 4.1293 | 4.1293 | 3.7754 | 3.7754 | 9.3216 | 9.3216 | 8.9742 | 8.9742 | 3.5022 | 3.5022 | 3.2099 | 3.2099 | 10.8484 | 10.8484 | 10.0402 | 10.0402 | 4.9778 | 4.9778 | 4.6904 | 4.6904 | 24.7256 | 24.7256 | 25.2907 | 25.2907 | 8.9292 | 8.9292 | 9.2783 | 9.2783 | 45.0821 | 45.0821 | 50.9918 | 50.9918 | 16.3249 | 16.3249 | 18.7522 | 18.7522 | 116.5821 | 116.5821 | 113.9437 | 113.9437 | 46.0923 | 46.0923 | 46.6536 | 46.6536 | 119.5836 | 119.5836 | 119.3883 | 119.3883 | 50.3492 | 50.3492 | 47.9829 | 47.9829 | 134.6414 | 134.6414 | 112.6366 | 112.6366 | 65.5391 | 65.5391 | 57.3771 | 57.3771 | 130.9098 | 130.9098 | 94.9481 | 94.9481 | 43.863 | 43.863 | 31.3303 | 31.3303 | 62.3256 | 62.3256 | 32.7583 | 32.7583 | 18.2808 | 18.2808 | 14.2688 | 14.2688 | 23.9005 | 23.9005 | 26.521 | 26.521 | 6.9884 | 6.9884 | 10.1183 | 10.1183 | 4.1044 | 4.1044 | 9.2568 | 9.2568 | 0.34324 | 0.34324 | 1.6978 | 1.6978 | 0.46245 | 0.46245 | 4.035 | 4.035 | 0.93476 | 0.93476 | 0.37956 | 0.37956 | 0.83466 | 0.83466 | 0 | 0 | 2.7814e-05 | 2.7814e-05 | 0 | 0 | 2.0132 | 2.0132 | 1.5325 | 1.5325 | 1.6085 | 1.6085 | 1.3527 | 1.3527 | 13.1752 | 13.1752 | 14.988 | 14.988 | 4.2413 | 4.2413 | 7.1424 | 7.1424 | 38.9042 | 38.9042 | 46.8094 | 46.8094 | 17.8608 | 17.8608 | 20.7019 | 20.7019 | 110.9989 | 110.9989 | 106.3109 | 106.3109 | 41.0025 | 41.0025 | 38.2881 | 38.2881 | 117.3958 | 117.3958 | 117.0273 | 117.0273 | 47.0002 | 47.0002 | 45.8272 | 45.8272 | 129.5932 | 129.5932 | 112.8708 | 112.8708 | 67.5649 | 67.5649 | 55.5033 | 55.5033 | 122.6833 | 122.6833 | 98.5688 | 98.5688 | 47.6363 | 47.6363 | 39.8631 | 39.8631 | 95.083 | 95.083 | 72.2788 | 72.2788 | 30.0212 | 30.0212 | 20.773 | 20.773 | 72.3562 | 72.3562 | 54.5635 | 54.5635 | 13.8689 | 13.8689 | 9.828 | 9.828 | 14.581 | 14.581 | 7.9095 | 7.9095 | 0.53582 | 0.53582 | 2.1495 | 2.1495 | 2.1015 | 2.1015 | 6.9983 | 6.9983 | 0.67473 | 0.67473 | 0.61781 | 0.61781 | 9.4294e-05 | 9.4294e-05 | 8.6132e-05 | 8.6132e-05 | 0.78456 | 0.78456 | 0.15895 | 0.15895 | 6.2877 | 6.2877 | 6.1261 | 6.1261 | 3.0938 | 3.0938 | 3.0931 | 3.0931 | 37.5762 | 37.5762 | 40.6604 | 40.6604 | 15.3695 | 15.3695 | 15.6367 | 15.6367 | 96.8859 | 96.8859 | 91.1442 | 91.1442 | 29.0631 | 29.0631 | 27.7006 | 27.7006 | 156.8744 | 156.8744 | 145.3748 | 145.3748 | 57.9127 | 57.9127 | 55.315 | 55.315 | [5 empty] | 40 | Cerro Navia 220 | Cerro Navia 220 | Cerro Navia 110 | 150.9588 | 150.9588 | 185.8578 | 185.8578 | 62.5283 | 62.5283 | 67.4821 | 67.4821 | 155.6921 | 155.6921 | 201.6622 | 201.6622 | 79.4025 | 79.4025 | 87.4689 | 87.4689 | 131.4484 | 131.4484 | 181.5941 | 181.5941 | 43.6559 | 43.6559 | 47.3955 | 47.3955 | 83.6898 | 83.6898 | 126.4026 | 126.4026 | 23.297 | 23.297 | 27.6597 | 27.6597 | 74.721 | 74.721 | 86.5383 | 86.5383 | 18.1188 | 18.1188 | 15.7939 | 15.7939 | 38.429 | 38.429 | 35.8273 | 35.8273 | 6.7341 | 6.7341 | 6.2999 | 6.2999 | 12.1186 | 12.1186 | 0 | 0 | 2.0834 | 2.0834 | 0 | 0 | 11.7396 | 11.7396 | 4.5419 | 4.5419 | 4.3387 | 4.3387 | 0.77305 | 0.77305 | 15.0329 | 15.0329 | 4.6073 | 4.6073 | 4.809 | 4.809 | 0.54643 | 0.54643 | 20.3788 | 20.3788 | 15.9473 | 15.9473 | 9.4253 | 9.4253 | 2.4474 | 2.4474 | 47.0046 | 47.0046 | 53.9003 | 53.9003 | 15.1735 | 15.1735 | 14.3966 | 14.3966 | 97.6222 | 97.6222 | 138.3332 | 138.3332 | 30.9788 | 30.9788 | 37.9038 | 37.9038 | 116.905 | 116.905 | 151.5766 | 151.5766 | 44.3586 | 44.3586 | 46.8426 | 46.8426 | 136.4762 | 136.4762 | 179.0685 | 179.0685 | 64.3374 | 64.3374 | 65.2248 | 65.2248 | 97.3389 | 97.3389 | 144.154 | 144.154 | 33.3306 | 33.3306 | 33.7815 | 33.7815 | 60.5973 | 60.5973 | 100.6689 | 100.6689 | 20.6256 | 20.6256 | 21.4165 | 21.4165 | 56.5283 | 56.5283 | 71.4027 | 71.4027 | 6.7548 | 6.7548 | 12.348 | 12.348 | 18.168 | 18.168 | 25.0771 | 25.0771 | 4.8765 | 4.8765 | 4.1849 | 4.1849 | 9.0407 | 9.0407 | 6.6902 | 6.6902 | 3.1498 | 3.1498 | 2.1784 | 2.1784 | 9.4344 | 9.4344 | 5.6105 | 5.6105 | 3.8863 | 3.8863 | 1.357e-05 | 1.357e-05 | 9.2644 | 9.2644 | 0 | 0 | 4.206 | 4.206 | 0 | 0 | 23.1564 | 23.1564 | 29.2559 | 29.2559 | 8.9996 | 8.9996 | 8.6205 | 8.6205 | 57.4633 | 57.4633 | 93.6246 | 93.6246 | 17.6258 | 17.6258 | 14.5329 | 14.5329 | 135.2206 | 135.2206 | 235.3075 | 235.3075 | 43.744 | 43.744 | 54.4759 | 54.4759 | 141.8887 | 141.8887 | 203.6218 | 203.6218 | 46.7132 | 46.7132 | 55.1 | 55.1 | 128.8544 | 128.8544 | 194.2728 | 194.2728 | 51.9927 | 51.9927 | 60.2235 | 60.2235 | 110.8773 | 110.8773 | 170.9345 | 170.9345 | 31.141 | 31.141 | 36.6536 | 36.6536 | 42.9699 | 42.9699 | 82.5844 | 82.5844 | 12.8653 | 12.8653 | 14.0139 | 14.0139 | 37.1616 | 37.1616 | 57.784 | 57.784 | 7.5184 | 7.5184 | 10.1593 | 10.1593 | 7.0028 | 7.0028 | 6.5311 | 6.5311 | 0.00015504 | 0.00015504 | 0.000185 | 0.000185 | 6.5621 | 6.5621 | 5.0709e-05 | 5.0709e-05 | 0.3714 | 0.3714 | 0 | 0 | 6.593e-05 | 6.593e-05 | 0 | 0 | 0 | 0 | 0 | 0 | 5.3331 | 5.3331 | 0.00020453 | 0.00020453 | 2.0306 | 2.0306 | 0 | 0 | 17.6564 | 17.6564 | 22.7105 | 22.7105 | 7.0415 | 7.0415 | 0.97244 | 0.97244 | 58.5773 | 58.5773 | 88.0147 | 88.0147 | 20.5574 | 20.5574 | 19.6759 | 19.6759 | 125.4361 | 125.4361 | 217.6898 | 217.6898 | 37.1854 | 37.1854 | 49.1266 | 49.1266 | 138.7867 | 138.7867 | 204.333 | 204.333 | 43.9341 | 43.9341 | 53.7745 | 53.7745 | 131.8336 | 131.8336 | 195.0031 | 195.0031 | 52.6559 | 52.6559 | 58.0976 | 58.0976 | 109.1128 | 109.1128 | 174.9339 | 174.9339 | 38.0463 | 38.0463 | 39.6647 | 39.6647 | 74.482 | 74.482 | 145.6303 | 145.6303 | 18.707 | 18.707 | 25.2499 | 25.2499 | 62.1141 | 62.1141 | 100.4311 | 100.4311 | 12.2026 | 12.2026 | 11.5256 | 11.5256 | 17.3329 | 17.3329 | 10.9126 | 10.9126 | 1.6278 | 1.6278 | 0.57639 | 0.57639 | 3.168 | 3.168 | 5.1771e-05 | 5.1771e-05 | 0.60209 | 0.60209 | 0 | 0 | 9.9437e-05 | 9.9437e-05 | 0 | 0 | 0.68117 | 0.68117 | 0 | 0 | 7.6205 | 7.6205 | 0.00010439 | 0.00010439 | 2.3861 | 2.3861 | 0 | 0 | 49.7228 | 49.7228 | 56.7299 | 56.7299 | 15.4903 | 15.4903 | 6.5632 | 6.5632 | 106.5128 | 106.5128 | 159.5869 | 159.5869 | 29.4392 | 29.4392 | 35.0236 | 35.0236 | 171.8528 | 171.8528 | 319.4596 | 319.4596 | 54.4859 | 54.4859 | 66.4873 | 66.4873 | [5 empty] | 40 | Cerro Navia 220 | Cerro Navia 220 | Cerro Navia 110 | 15.3696 | 15.3696 | 0 | 0 | 0.0020157 | 0.0020157 | 0 | 0 | 3.9175 | 3.9175 | 0.092853 | 0.092853 | 0 | 0 | 0 | 0 | 19.4737 | 19.4737 | 7.4086 | 7.4086 | 1.6706 | 1.6706 | 0.30671 | 0.30671 | 1.9682 | 1.9682 | 0.00016986 | 0.00016986 | 0 | 0 | 0 | 0 | 0 | 0 | 0 | 0 | 0 | 0 | 0 | 0 | 0.00019375 | 0.00019375 | 0 | 0 | 0 | 0 | 0 | 0 | 0 | 0 | 0 | 0 | 0 | 0 | 0 | 0 | 0 | 0 | 0 | 0 | 0 | 0 | 0 | 0 | 0 | 0 | 0 | 0 | 0 | 0 | 0 | 0 | 6.2518 | 6.2518 | 0 | 0 | 0 | 0 | 0 | 0 | 6.7851 | 6.7851 | 0 | 0 | 0.0017539 | 0.0017539 | 0 | 0 | 44.4684 | 44.4684 | 0 | 0 | 5.0718 | 5.0718 | 0 | 0 | 0.6856 | 0.6856 | 0 | 0 | 0 | 0 | 0 | 0 | 4.1568 | 4.1568 | 0.2711 | 0.2711 | 0 | 0 | 0 | 0 | 26.7665 | 26.7665 | 11.8359 | 11.8359 | 2.0224 | 2.0224 | 0.51565 | 0.51565 | 0.00027343 | 0.00027343 | 0.056188 | 0.056188 | 0 | 0 | 0 | 0 | 3.9347 | 3.9347 | 0.16439 | 0.16439 | 0 | 0 | 0 | 0 | 5.4728 | 5.4728 | 0 | 0 | 0 | 0 | 0 | 0 | 0 | 0 | 0 | 0 | 0 | 0 | 0 | 0 | 0 | 0 | 0 | 0 | 0 | 0 | 0 | 0 | 0 | 0 | 0 | 0 | 0 | 0 | 0 | 0 | 0.003434 | 0.003434 | 0 | 0 | 0 | 0 | 0 | 0 | 3.4959 | 3.4959 | 0 | 0 | 0 | 0 | 0 | 0 | 60.3308 | 60.3308 | 0 | 0 | 4.1583 | 4.1583 | 0 | 0 | 20.6862 | 20.6862 | 0 | 0 | 9.5147e-05 | 9.5147e-05 | 0 | 0 | 2.0584 | 2.0584 | 0.58806 | 0.58806 | 0 | 0 | 0 | 0 | 19.0913 | 19.0913 | 3.8986 | 3.8986 | 0.47642 | 0.47642 | 0.38272 | 0.38272 | 3.6829 | 3.6829 | 0.13783 | 0.13783 | 0 | 0 | 0 | 0 | 3.8182 | 3.8182 | 0.17734 | 0.17734 | 0 | 0 | 0 | 0 | 0 | 0 | 0 | 0 | 0 | 0 | 0 | 0 | 0 | 0 | 0 | 0 | 0 | 0 | 0 | 0 | 0 | 0 | 0 | 0 | 0 | 0 | 0 | 0 | 0 | 0 | 0 | 0 | 0 | 0 | 0 | 0 | 2.3845 | 2.3845 | 0 | 0 | 0 | 0 | 0 | 0 | 10.6005 | 10.6005 | 0 | 0 | 0 | 0 | 0 | 0 | 64.0921 | 64.0921 | 0 | 0 | 3.5845 | 3.5845 | 0 | 0 | 23.6701 | 23.6701 | 0 | 0 | 0 | 0 | 0 | 0 | 0 | 0 | 1.167 | 1.167 | 0 | 0 | 0 | 0 | 5.1133 | 5.1133 | 2.9858 | 2.9858 | 0 | 0 | 0.20265 | 0.20265 | 0 | 0 | 0.62832 | 0.62832 | 0 | 0 | 9.0789e-05 | 9.0789e-05 | 0 | 0 | 0 | 0 | 0 | 0 | 0 | 0 | 0 | 0 | 0 | 0 | 0 | 0 | 0 | 0 | 0 | 0 | 0 | 0 | 0 | 0 | 0 | 0 | 0 | 0 | 0 | 0 | 0 | 0 | 0 | 0 | 0 | 0 | 0 | 0 | 0 | 0 | 0 | 0 | 0 | 0 | 0 | 0 | 0 | 0 | 0 | 0 | 0 | 0 | 0 | 0 | 0 | 0 | 0 | 0 | 116.0725 | 116.0725 | 0 | 0 | 3.6348 | 3.6348 | 0 | 0 | [5 empty] | 40 | Cerro Navia 220 | Cerro Navia 220 | Cerro Navia 110 | 0 | 0 | 0 | 0 | 0 | 0 | 0 | 0 | 2.1453 | 2.1453 | 3.8759 | 3.8759 | 0.087139 | 0.087139 | 0.36255 | 0.36255 | 4.5015 | 4.5015 | 11.7019 | 11.7019 | 0.89811 | 0.89811 | 1.1504 | 1.1504 | 0.64806 | 0.64806 | 1.1729 | 1.1729 | 0.064456 | 0.064456 | 0.10837 | 0.10837 | 0.088486 | 0.088486 | 0.088419 | 0.088419 | 0 | 0 | 0 | 0 | 0 | 0 | 0 | 0 | 0 | 0 | 0 | 0 | 0 | 0 | 0 | 0 | 0 | 0 | 0 | 0 | 0 | 0 | 0 | 0 | 0 | 0 | 0 | 0 | 0 | 0 | 0 | 0 | 0 | 0 | 0 | 0 | 0 | 0 | 0 | 0 | 0 | 0 | 0 | 0 | 0 | 0 | 0 | 0 | 0 | 0 | 0 | 0 | 0 | 0 | 0 | 0 | 0 | 0 | 0 | 0 | 0.00019836 | 0.00019836 | 0.09279 | 0.09279 | 0 | 0 | 0 | 0 | 2.6805 | 2.6805 | 3.4914 | 3.4914 | 0.69082 | 0.69082 | 0.81773 | 0.81773 | 5.271 | 5.271 | 10.0674 | 10.0674 | 1.0884 | 1.0884 | 1.5631 | 1.5631 | 1.1841 | 1.1841 | 1.5364 | 1.5364 | 0.095258 | 0.095258 | 0.11612 | 0.11612 | 0.35808 | 0.35808 | 0.35113 | 0.35113 | 0.03521 | 0.03521 | 0.066875 | 0.066875 | 0 | 0 | 0 | 0 | 0 | 0 | 0 | 0 | 0 | 0 | 0 | 0 | 0 | 0 | 0 | 0 | 0 | 0 | 0 | 0 | 0 | 0 | 0 | 0 | 0 | 0 | 0 | 0 | 0 | 0 | 0 | 0 | 0 | 0 | 0 | 0 | 0 | 0 | 0 | 0 | 0 | 0 | 0 | 0 | 0 | 0 | 0 | 0 | 0 | 0 | 0 | 0 | 0 | 0 | 0 | 0 | 0.60554 | 0.60554 | 0.98248 | 0.98248 | 8.7816e-05 | 8.7816e-05 | 0 | 0 | 3.1656 | 3.1656 | 4.913 | 4.913 | 0.74016 | 0.74016 | 1.0248 | 1.0248 | 4.859 | 4.859 | 8.5376 | 8.5376 | 1.06 | 1.06 | 1.3571 | 1.3571 | 0.82188 | 0.82188 | 1.2517 | 1.2517 | 0.14484 | 0.14484 | 0.21504 | 0.21504 | 0.74146 | 0.74146 | 0.7231 | 0.7231 | 0.041638 | 0.041638 | 0.039997 | 0.039997 | 0 | 0 | 0 | 0 | 0 | 0 | 0 | 0 | 0 | 0 | 0 | 0 | 0 | 0 | 0 | 0 | 0 | 0 | 0 | 0 | 0 | 0 | 0 | 0 | 0 | 0 | 0 | 0 | 0 | 0 | 0 | 0 | 0 | 0 | 0 | 0 | 0 | 0 | 0 | 0 | 0 | 0 | 0 | 0 | 0 | 0 | 0 | 0 | 0 | 0 | 0 | 0 | 0 | 0 | 0 | 0 | 0.5853 | 0.5853 | 0.95074 | 0.95074 | 8.8515e-05 | 8.8515e-05 | 8.9223e-05 | 8.9223e-05 | 5.1121 | 5.1121 | 6.3042 | 6.3042 | 1.4285 | 1.4285 | 1.7896 | 1.7896 | 5.567 | 5.567 | 5.9345 | 5.9345 | 1.004 | 1.004 | 1.0173 | 1.0173 | 2.2706 | 2.2706 | 2.5915 | 2.5915 | 0.34653 | 0.34653 | 0.59415 | 0.59415 | 0.58256 | 0.58256 | 1.011 | 1.011 | 0.00015227 | 0.00015227 | 0.039675 | 0.039675 | 0 | 0 | 0 | 0 | 0 | 0 | 0 | 0 | 0 | 0 | 0 | 0 | 0 | 0 | 0 | 0 | 0 | 0 | 0 | 0 | 0 | 0 | 0 | 0 | 0 | 0 | 0 | 0 | 0 | 0 | 0 | 0 | 0 | 0 | 0 | 0 | 0 | 0 | 0 | 0 | 0 | 0 | 0 | 0 | 0 | 0 | 0 | 0 | 0 | 0 | 0 | 0 | 0 | 0 | 0 | 0 | [5 empty] | 40 | Cerro Navia 220 | Cerro Navia 220 | Cerro Navia 110 | 42.4775 | 42.4775 | 263.4165 | 263.4165 | 18.9846 | 18.9846 | 103.5569 | 103.5569 | 150.2938 | 150.2938 | 320.5999 | 320.5999 | 49.93 | 49.93 | 147.1174 | 147.1174 | 101.6976 | 101.6976 | 289.5682 | 289.5682 | 26.6177 | 26.6177 | 109.4447 | 109.4447 | 35.0129 | 35.0129 | 212.5179 | 212.5179 | 8.7438 | 8.7438 | 75.9465 | 75.9465 | 7.1259 | 7.1259 | 182.7504 | 182.7504 | 0 | 0 | 40.9654 | 40.9654 | 0 | 0 | 56.1787 | 56.1787 | 0 | 0 | 8.7993 | 8.7993 | 0 | 0 | 7.2356 | 7.2356 | 0 | 0 | 1.1868 | 1.1868 | 0 | 0 | 15.7103 | 15.7103 | 0 | 0 | 5.0561 | 5.0561 | 0 | 0 | 17.4849 | 17.4849 | 0 | 0 | 5.7924 | 5.7924 | 0.3316 | 0.3316 | 26.2126 | 26.2126 | 0 | 0 | 5.7237 | 5.7237 | 0.74047 | 0.74047 | 61.8787 | 61.8787 | 0 | 0 | 12.9373 | 12.9373 | 0.30537 | 0.30537 | 103.9545 | 103.9545 | 0 | 0 | 27.7397 | 27.7397 | 63.4333 | 63.4333 | 194.9764 | 194.9764 | 12.7576 | 12.7576 | 69.1392 | 69.1392 | 96.0229 | 96.0229 | 271.4459 | 271.4459 | 28.317 | 28.317 | 120.4891 | 120.4891 | 86.3835 | 86.3835 | 253.4234 | 253.4234 | 20.0756 | 20.0756 | 78.1864 | 78.1864 | 22.8722 | 22.8722 | 177.028 | 177.028 | 5.0066 | 5.0066 | 58.336 | 58.336 | 8.0013 | 8.0013 | 134.6694 | 134.6694 | 1.2725 | 1.2725 | 29.5584 | 29.5584 | 0.0055845 | 0.0055845 | 47.9941 | 47.9941 | 0 | 0 | 5.3194 | 5.3194 | 0 | 0 | 11.4155 | 11.4155 | 0 | 0 | 3.4917 | 3.4917 | 0 | 0 | 15.5818 | 15.5818 | 0 | 0 | 4.2178 | 4.2178 | 0 | 0 | 9.7826 | 9.7826 | 0 | 0 | 3.3609 | 3.3609 | 0 | 0 | 31.1154 | 31.1154 | 0 | 0 | 5.6238 | 5.6238 | 0 | 0 | 71.3024 | 71.3024 | 0 | 0 | 10.8117 | 10.8117 | 6.1889 | 6.1889 | 160.0885 | 160.0885 | 0 | 0 | 31.4853 | 31.4853 | 89.4974 | 89.4974 | 279.706 | 279.706 | 22.3177 | 22.3177 | 85.7161 | 85.7161 | 130.0885 | 130.0885 | 332.612 | 332.612 | 35.0386 | 35.0386 | 138.4162 | 138.4162 | 76.7354 | 76.7354 | 328.465 | 328.465 | 17.529 | 17.529 | 92.2987 | 92.2987 | 24.1681 | 24.1681 | 192.8842 | 192.8842 | 3.335 | 3.335 | 61.8256 | 61.8256 | 16.0613 | 16.0613 | 148.4046 | 148.4046 | 0.10642 | 0.10642 | 20.8474 | 20.8474 | 0 | 0 | 18.2937 | 18.2937 | 0 | 0 | 0.63641 | 0.63641 | 0 | 0 | 1.576 | 1.576 | 0 | 0 | 0.177 | 0.177 | 0 | 0 | 1.61 | 1.61 | 0 | 0 | 0 | 0 | 0 | 0 | 4.6796 | 4.6796 | 0 | 0 | 0.00017811 | 0.00017811 | 0 | 0 | 27.7205 | 27.7205 | 0 | 0 | 2.4391 | 2.4391 | 0 | 0 | 84.1011 | 84.1011 | 0 | 0 | 13.0841 | 13.0841 | 9.3998 | 9.3998 | 164.6224 | 164.6224 | 0 | 0 | 33.2402 | 33.2402 | 125.8437 | 125.8437 | 281.5572 | 281.5572 | 26.4197 | 26.4197 | 91.5838 | 91.5838 | 134.507 | 134.507 | 334.0904 | 334.0904 | 39.0065 | 39.0065 | 140.5584 | 140.5584 | 80.3716 | 80.3716 | 322.3751 | 322.3751 | 18.9732 | 18.9732 | 97.7721 | 97.7721 | 30.2611 | 30.2611 | 251.0376 | 251.0376 | 5.6289 | 5.6289 | 70.7591 | 70.7591 | 4.4311 | 4.4311 | 188.4421 | 188.4421 | 0.13357 | 0.13357 | 47.8523 | 47.8523 | 0 | 0 | 62.9559 | 62.9559 | 0 | 0 | 2.7582 | 2.7582 | 0 | 0 | 2.9459 | 2.9459 | 0 | 0 | 0.94851 | 0.94851 | 0 | 0 | 2.7349 | 2.7349 | 0 | 0 | 0.87985 | 0.87985 | 0 | 0 | 6.6325 | 6.6325 | 0 | 0 | 1.4382 | 1.4382 | 0 | 0 | 56.2821 | 56.2821 | 0 | 0 | 7.3123 | 7.3123 | 0 | 0 | 159.141 | 159.141 | 0 | 0 | 38.0726 | 38.0726 | 0 | 0 | 222.2564 | 222.2564 | 0 | 0 | 43.3375 | 43.3375 | [5 empty] | 40 | Cerro Navia 220 | Cerro Navia 220 | Cerro Navia 110 | 260.7671 | 260.7671 | 221.2303 | 221.2303 | 106.3017 | 106.3017 | 90.6266 | 90.6266 | 294.0546 | 294.0546 | 240.1335 | 240.1335 | 149.1206 | 149.1206 | 127.6736 | 127.6736 | 267.9708 | 267.9708 | 232.4873 | 232.4873 | 103.8739 | 103.8739 | 88.8424 | 88.8424 | 207.3469 | 207.3469 | 162.8599 | 162.8599 | 79.3366 | 79.3366 | 56.0876 | 56.0876 | 186.89 | 186.89 | 139.8866 | 139.8866 | 47.0705 | 47.0705 | 33.263 | 33.263 | 92.6197 | 92.6197 | 60.406 | 60.406 | 15.2054 | 15.2054 | 12.3571 | 12.3571 | 29.9866 | 29.9866 | 16.7701 | 16.7701 | 5.576 | 5.576 | 4.9551 | 4.9551 | 17.6483 | 17.6483 | 15.1926 | 15.1926 | 5.8865 | 5.8865 | 4.9923 | 4.9923 | 23.1835 | 23.1835 | 22.2176 | 22.2176 | 8.4295 | 8.4295 | 8.4415 | 8.4415 | 43.4779 | 43.4779 | 41.663 | 41.663 | 13.8574 | 13.8574 | 13.7749 | 13.7749 | 95.5545 | 95.5545 | 83.9525 | 83.9525 | 24.772 | 24.772 | 20.7141 | 20.7141 | 190.6408 | 190.6408 | 153.1974 | 153.1974 | 59.6137 | 59.6137 | 48.0289 | 48.0289 | 218.37 | 218.37 | 180.3132 | 180.3132 | 76.7544 | 76.7544 | 63.4308 | 63.4308 | 251.2199 | 251.2199 | 207.7174 | 207.7174 | 121.7273 | 121.7273 | 103.2083 | 103.2083 | 236.1559 | 236.1559 | 206.3124 | 206.3124 | 80.9125 | 80.9125 | 65.8293 | 65.8293 | 165.0329 | 165.0329 | 136.2753 | 136.2753 | 56.4671 | 56.4671 | 38.7489 | 38.7489 | 133.0114 | 133.0114 | 97.2348 | 97.2348 | 34.6658 | 34.6658 | 23.0203 | 23.0203 | 77.8905 | 77.8905 | 60.2805 | 60.2805 | 9.0712 | 9.0712 | 7.017 | 7.017 | 21.7975 | 21.7975 | 13.87 | 13.87 | 6.8561 | 6.8561 | 5.2911 | 5.2911 | 15.2854 | 15.2854 | 12.7242 | 12.7242 | 5.3334 | 5.3334 | 4.8866 | 4.8866 | 18.0529 | 18.0529 | 15.425 | 15.425 | 5.8467 | 5.8467 | 5.4222 | 5.4222 | 69.3711 | 69.3711 | 61.7462 | 61.7462 | 17.8706 | 17.8706 | 16.0329 | 16.0329 | 145.0135 | 145.0135 | 116.4077 | 116.4077 | 38.0766 | 38.0766 | 33.8312 | 33.8312 | 316.144 | 316.144 | 231.5251 | 231.5251 | 85.4092 | 85.4092 | 69.0613 | 69.0613 | 288.4705 | 288.4705 | 221.7506 | 221.7506 | 99.2336 | 99.2336 | 74.1221 | 74.1221 | 286.4808 | 286.4808 | 226.8826 | 226.8826 | 129.1921 | 129.1921 | 96.8916 | 96.8916 | 282.3027 | 282.3027 | 226.9368 | 226.9368 | 93.5122 | 93.5122 | 67.8945 | 67.8945 | 180.5361 | 180.5361 | 137.1263 | 137.1263 | 62.541 | 62.541 | 33.6837 | 33.6837 | 154.8928 | 154.8928 | 77.4592 | 77.4592 | 31.3012 | 31.3012 | 17.4713 | 17.4713 | 63.3837 | 63.3837 | 24.1445 | 24.1445 | 6.6924 | 6.6924 | 1.2896 | 1.2896 | 7.8725 | 7.8725 | 4.5856 | 4.5856 | 0.58218 | 0.58218 | 0.49937 | 0.49937 | 3.3937 | 3.3937 | 1.27 | 1.27 | 0.59876 | 0.59876 | 0.51761 | 0.51761 | 18.0626 | 18.0626 | 13.6553 | 13.6553 | 6.6498 | 6.6498 | 6.1138 | 6.1138 | 62.4948 | 62.4948 | 50.4457 | 50.4457 | 13.4903 | 13.4903 | 13.7723 | 13.7723 | 136.9757 | 136.9757 | 113.9515 | 113.9515 | 36.5289 | 36.5289 | 28.5402 | 28.5402 | 278.3998 | 278.3998 | 216.223 | 216.223 | 80.1233 | 80.1233 | 65.5186 | 65.5186 | 276.8545 | 276.8545 | 213.9863 | 213.9863 | 97.049 | 97.049 | 77.1051 | 77.1051 | 290.4888 | 290.4888 | 219.6489 | 219.6489 | 132.2983 | 132.2983 | 98.7161 | 98.7161 | 280.9319 | 280.9319 | 214.7702 | 214.7702 | 95.1687 | 95.1687 | 70.4517 | 70.4517 | 228.9805 | 228.9805 | 157.8774 | 157.8774 | 72.4052 | 72.4052 | 52.2023 | 52.2023 | 183.2865 | 183.2865 | 123.3943 | 123.3943 | 50.185 | 50.185 | 31.6658 | 31.6658 | 80.0691 | 80.0691 | 47.8905 | 47.8905 | 7.2946 | 7.2946 | 5.3199 | 5.3199 | 11.8595 | 11.8595 | 6.1716 | 6.1716 | 1.6083 | 1.6083 | 0.85319 | 0.85319 | 2.507 | 2.507 | 2.6804 | 2.6804 | 1.2295 | 1.2295 | 1.2155 | 1.2155 | 15.8324 | 15.8324 | 12.9821 | 12.9821 | 4.7199 | 4.7199 | 5.3929 | 5.3929 | 131.8133 | 131.8133 | 103.5695 | 103.5695 | 29.4508 | 29.4508 | 28.0223 | 28.0223 | 216.6473 | 216.6473 | 175.2218 | 175.2218 | 57.358 | 57.358 | 47.5071 | 47.5071 | 364.9743 | 364.9743 | 278.5096 | 278.5096 | 109.8116 | 109.8116 | 88.894 | 88.894
|  | 231 | 41 | Tap Alto Melipilla 220 | Tap Alto Melipilla 220 | Rapel 220 | 64.6077 | 64.6077 | 65.0024 | 65.0024 | 27.0236 | 27.0236 | 29.8401 | 29.8401 | 61.6523 | 61.6523 | 56.3973 | 56.3973 | 33.7085 | 33.7085 | 31.7741 | 31.7741 | 54.4695 | 54.4695 | 44.4309 | 44.4309 | 19.6206 | 19.6206 | 16.3234 | 16.3234 | 38.2476 | 38.2476 | 27.4388 | 27.4388 | 12.6049 | 12.6049 | 9.9325 | 9.9325 | 30.7685 | 30.7685 | 25.6287 | 25.6287 | 7.7773 | 7.7773 | 7.6302 | 7.6302 | 13.244 | 13.244 | 10.5672 | 10.5672 | 2.372 | 2.372 | 3.045 | 3.045 | 4.0291 | 4.0291 | 2.5584 | 2.5584 | 5.4332e-05 | 5.4332e-05 | 0.61628 | 0.61628 | 4.7986 | 4.7986 | 4.5658 | 4.5658 | 2.0619 | 2.0619 | 1.947 | 1.947 | 7.4374 | 7.4374 | 7.0669 | 7.0669 | 2.7999 | 2.7999 | 2.428 | 2.428 | 8.6664 | 8.6664 | 7.9356 | 7.9356 | 4.9904 | 4.9904 | 4.6363 | 4.6363 | 23.6369 | 23.6369 | 23.6321 | 23.6321 | 8.367 | 8.367 | 8.6155 | 8.6155 | 44.0353 | 44.0353 | 42.6208 | 42.6208 | 16.5435 | 16.5435 | 16.3413 | 16.3413 | 44.7635 | 44.7635 | 48.4987 | 48.4987 | 18.3315 | 18.3315 | 19.841 | 19.841 | 52.8643 | 52.8643 | 47.3157 | 47.3157 | 29.1684 | 29.1684 | 24.4459 | 24.4459 | 45.0155 | 45.0155 | 35.5656 | 35.5656 | 14.4979 | 14.4979 | 12.9633 | 12.9633 | 29.1597 | 29.1597 | 22.2251 | 22.2251 | 10.217 | 10.217 | 8.1113 | 8.1113 | 19.4387 | 19.4387 | 18.6611 | 18.6611 | 2.4773 | 2.4773 | 3.4902 | 3.4902 | 7.0384 | 7.0384 | 8.799 | 8.799 | 1.8953 | 1.8953 | 2.2898 | 2.2898 | 3.1999 | 3.1999 | 3.4227 | 3.4227 | 1.5683 | 1.5683 | 1.4989 | 1.4989 | 3.6918 | 3.6918 | 3.6739 | 3.6739 | 1.3681 | 1.3681 | 1.3097 | 1.3097 | 4.8278 | 4.8278 | 4.5487 | 4.5487 | 2.2824 | 2.2824 | 2.1899 | 2.1899 | 11.7097 | 11.7097 | 12.0238 | 12.0238 | 4.1484 | 4.1484 | 4.3449 | 4.3449 | 23.8224 | 23.8224 | 26.7402 | 26.7402 | 8.7571 | 8.7571 | 10.058 | 10.058 | 55.581 | 55.581 | 55.1262 | 55.1262 | 21.8503 | 21.8503 | 22.5234 | 22.5234 | 48.2683 | 48.2683 | 51.4098 | 51.4098 | 19.7085 | 19.7085 | 20.7127 | 20.7127 | 47.095 | 47.095 | 40.0914 | 40.0914 | 22.9902 | 22.9902 | 21.0133 | 21.0133 | 44.2593 | 44.2593 | 33.4457 | 33.4457 | 14.2627 | 14.2627 | 10.5166 | 10.5166 | 22.4857 | 22.4857 | 12.0716 | 12.0716 | 6.355 | 6.355 | 5.0527 | 5.0527 | 8.2516 | 8.2516 | 9.4776 | 9.4776 | 2.3514 | 2.3514 | 3.5777 | 3.5777 | 1.408 | 1.408 | 3.2652 | 3.2652 | 0.12177 | 0.12177 | 0.64375 | 0.64375 | 0.1757 | 0.1757 | 1.5614 | 1.5614 | 0.34218 | 0.34218 | 0.14495 | 0.14495 | 0.31334 | 0.31334 | 0 | 0 | 1.052e-05 | 1.052e-05 | 0 | 0 | 0.86581 | 0.86581 | 0.67282 | 0.67282 | 0.71063 | 0.71063 | 0.60305 | 0.60305 | 6.3207 | 6.3207 | 7.1696 | 7.1696 | 1.9913 | 1.9913 | 3.3827 | 3.3827 | 20.8179 | 20.8179 | 24.8037 | 24.8037 | 9.7366 | 9.7366 | 11.2257 | 11.2257 | 53.6515 | 53.6515 | 51.8691 | 51.8691 | 19.6903 | 19.6903 | 18.6514 | 18.6514 | 47.777 | 47.777 | 50.6486 | 50.6486 | 18.5202 | 18.5202 | 19.9086 | 19.9086 | 45.5518 | 45.5518 | 40.2912 | 40.2912 | 23.8236 | 23.8236 | 20.393 | 20.393 | 41.5647 | 41.5647 | 34.8028 | 34.8028 | 15.5569 | 15.5569 | 13.4301 | 13.4301 | 34.5647 | 34.5647 | 26.6976 | 26.6976 | 10.4871 | 10.4871 | 7.3832 | 7.3832 | 25.2146 | 25.2146 | 19.5577 | 19.5577 | 4.7368 | 4.7368 | 3.49 | 3.49 | 5.0012 | 5.0012 | 2.787 | 2.787 | 0.1899 | 0.1899 | 0.81263 | 0.81263 | 0.80181 | 0.80181 | 2.7278 | 2.7278 | 0.24805 | 0.24805 | 0.23694 | 0.23694 | 3.6019e-05 | 3.6019e-05 | 3.3621e-05 | 3.3621e-05 | 0.29487 | 0.29487 | 0.062266 | 0.062266 | 2.7247 | 2.7247 | 2.6977 | 2.6977 | 1.3769 | 1.3769 | 1.3862 | 1.3862 | 18.244 | 18.244 | 19.7008 | 19.7008 | 7.2964 | 7.2964 | 7.4868 | 7.4868 | 52.6593 | 52.6593 | 49.0958 | 49.0958 | 16.0817 | 16.0817 | 15.2934 | 15.2934 | 77.4315 | 77.4315 | 72.4876 | 72.4876 | 28.3977 | 28.3977 | 27.5616 | 27.5616 | [5 empty] | 41 | Tap Alto Melipilla 220 | Tap Alto Melipilla 220 | Rapel 220 | 65.512 | 65.512 | 68.5686 | 68.5686 | 29.4231 | 29.4231 | 29.1122 | 29.1122 | 56.2196 | 56.2196 | 59.0229 | 59.0229 | 31.5404 | 31.5404 | 30.2782 | 30.2782 | 47.1417 | 47.1417 | 52.1428 | 52.1428 | 15.8795 | 15.8795 | 14.9862 | 14.9862 | 31.2229 | 31.2229 | 37.9027 | 37.9027 | 8.8225 | 8.8225 | 9.2024 | 9.2024 | 27.2555 | 27.2555 | 25.4781 | 25.4781 | 6.839 | 6.839 | 5.2726 | 5.2726 | 14.017 | 14.017 | 10.4878 | 10.4878 | 2.7563 | 2.7563 | 2.296 | 2.296 | 4.6485 | 4.6485 | 0 | 0 | 0.83777 | 0.83777 | 0 | 0 | 4.6773 | 4.6773 | 1.4687 | 1.4687 | 1.8122 | 1.8122 | 0.29049 | 0.29049 | 6.6097 | 6.6097 | 1.6821 | 1.6821 | 2.3411 | 2.3411 | 0.24193 | 0.24193 | 9.5033 | 9.5033 | 5.8885 | 5.8885 | 4.4352 | 4.4352 | 1.0273 | 1.0273 | 23.8501 | 23.8501 | 21.6304 | 21.6304 | 8.0172 | 8.0172 | 6.5223 | 6.5223 | 45.5572 | 45.5572 | 51.7295 | 51.7295 | 15.4441 | 15.4441 | 16.453 | 16.453 | 49.008 | 49.008 | 53.0486 | 53.0486 | 20.4265 | 20.4265 | 19.6109 | 19.6109 | 47.6818 | 47.6818 | 49.8196 | 49.8196 | 24.9683 | 24.9683 | 21.9859 | 21.9859 | 33.8376 | 33.8376 | 39.4809 | 39.4809 | 11.8646 | 11.8646 | 10.4306 | 10.4306 | 21.9375 | 21.9375 | 28.8234 | 28.8234 | 7.654 | 7.654 | 6.974 | 6.974 | 20.0401 | 20.0401 | 20.0809 | 20.0809 | 2.4997 | 2.4997 | 4.0396 | 4.0396 | 6.4068 | 6.4068 | 6.9766 | 6.9766 | 1.9523 | 1.9523 | 1.4845 | 1.4845 | 3.3607 | 3.3607 | 1.9448 | 1.9448 | 1.2406 | 1.2406 | 0.75754 | 0.75754 | 3.6459 | 3.6459 | 1.6798 | 1.6798 | 1.598 | 1.598 | 4.9775e-06 | 4.9775e-06 | 3.9791 | 3.9791 | 0 | 0 | 2.0204 | 2.0204 | 0 | 0 | 9.7066 | 9.7066 | 8.3718 | 8.3718 | 3.9354 | 3.9354 | 3.0367 | 3.0367 | 26.1693 | 26.1693 | 28.9306 | 28.9306 | 8.6173 | 8.6173 | 5.4553 | 5.4553 | 56.6909 | 56.6909 | 68.4068 | 68.4068 | 21.2422 | 21.2422 | 21.664 | 21.664 | 51.906 | 51.906 | 54.1299 | 54.1299 | 20.5956 | 20.5956 | 20.3338 | 20.3338 | 40.1902 | 40.1902 | 41.8501 | 41.8501 | 19.4744 | 19.4744 | 18.4745 | 18.4745 | 34.2978 | 34.2978 | 36.4986 | 36.4986 | 10.6655 | 10.6655 | 10.347 | 10.347 | 13.9288 | 13.9288 | 18.4711 | 18.4711 | 4.6189 | 4.6189 | 4.1644 | 4.1644 | 11.756 | 11.756 | 12.6401 | 12.6401 | 2.6861 | 2.6861 | 3.0445 | 3.0445 | 2.1348 | 2.1348 | 1.3536 | 1.3536 | 5.8254e-05 | 5.8254e-05 | 5.8342e-05 | 5.8342e-05 | 2.1552 | 2.1552 | 1.1118e-05 | 1.1118e-05 | 0.14017 | 0.14017 | 0 | 0 | 2.2304e-05 | 2.2304e-05 | 0 | 0 | 0 | 0 | 0 | 0 | 2.0368 | 2.0368 | 5.3843e-05 | 5.3843e-05 | 0.93552 | 0.93552 | 0 | 0 | 7.394 | 7.394 | 6.4194 | 6.4194 | 3.0924 | 3.0924 | 0.34081 | 0.34081 | 26.6954 | 26.6954 | 26.8834 | 26.8834 | 10.1168 | 10.1168 | 7.3416 | 7.3416 | 52.575 | 52.575 | 62.4627 | 62.4627 | 18.2262 | 18.2262 | 19.6209 | 19.6209 | 50.4704 | 50.4704 | 53.4216 | 53.4216 | 19.4524 | 19.4524 | 19.779 | 19.779 | 40.9213 | 40.9213 | 41.3244 | 41.3244 | 19.7827 | 19.7827 | 17.7946 | 17.7946 | 33.558 | 33.558 | 36.7822 | 36.7822 | 13.0763 | 13.0763 | 11.1909 | 11.1909 | 24.0471 | 24.0471 | 32.0825 | 32.0825 | 6.7301 | 6.7301 | 7.4892 | 7.4892 | 19.5757 | 19.5757 | 21.6286 | 21.6286 | 4.3778 | 4.3778 | 3.4542 | 3.4542 | 5.2359 | 5.2359 | 2.2095 | 2.2095 | 0.61071 | 0.61071 | 0.18102 | 0.18102 | 1.0319 | 1.0319 | 1.1138e-05 | 1.1138e-05 | 0.2282 | 0.2282 | 0 | 0 | 3.34e-05 | 3.34e-05 | 0 | 0 | 0.26708 | 0.26708 | 0 | 0 | 2.9047 | 2.9047 | 2.7033e-05 | 2.7033e-05 | 1.106 | 1.106 | 0 | 0 | 20.8353 | 20.8353 | 15.6889 | 15.6889 | 6.8442 | 6.8442 | 2.2704 | 2.2704 | 48.6668 | 48.6668 | 47.8001 | 47.8001 | 14.5924 | 14.5924 | 12.9465 | 12.9465 | 72.5442 | 72.5442 | 90.4602 | 90.4602 | 27.2965 | 27.2965 | 26.8525 | 26.8525 | [5 empty] | 41 | Tap Alto Melipilla 220 | Tap Alto Melipilla 220 | Rapel 220 | 5.8079 | 5.8079 | 0 | 0 | 0.00080347 | 0.00080347 | 0 | 0 | 1.1422 | 1.1422 | 0.027876 | 0.027876 | 0 | 0 | 0 | 0 | 5.3287 | 5.3287 | 2.0182 | 2.0182 | 0.45879 | 0.45879 | 0.082209 | 0.082209 | 0.53497 | 0.53497 | 4.8794e-05 | 4.8794e-05 | 0 | 0 | 0 | 0 | 0 | 0 | 0 | 0 | 0 | 0 | 0 | 0 | 5.9716e-05 | 5.9716e-05 | 0 | 0 | 0 | 0 | 0 | 0 | 0 | 0 | 0 | 0 | 0 | 0 | 0 | 0 | 0 | 0 | 0 | 0 | 0 | 0 | 0 | 0 | 0 | 0 | 0 | 0 | 0 | 0 | 0 | 0 | 2.2783 | 2.2783 | 0 | 0 | 0 | 0 | 0 | 0 | 2.5465 | 2.5465 | 0 | 0 | 0.00072796 | 0.00072796 | 0 | 0 | 15.9537 | 15.9537 | 0 | 0 | 1.9639 | 1.9639 | 0 | 0 | 0.24636 | 0.24636 | 0 | 0 | 0 | 0 | 0 | 0 | 1.1385 | 1.1385 | 0.078556 | 0.078556 | 0 | 0 | 0 | 0 | 6.9438 | 6.9438 | 3.106 | 3.106 | 0.53604 | 0.53604 | 0.13394 | 0.13394 | 5.9259e-05 | 5.9259e-05 | 0.015425 | 0.015425 | 0 | 0 | 0 | 0 | 1.0455 | 1.0455 | 0.046813 | 0.046813 | 0 | 0 | 0 | 0 | 1.5753 | 1.5753 | 0 | 0 | 0 | 0 | 0 | 0 | 0 | 0 | 0 | 0 | 0 | 0 | 0 | 0 | 0 | 0 | 0 | 0 | 0 | 0 | 0 | 0 | 0 | 0 | 0 | 0 | 0 | 0 | 0 | 0 | 0.00099692 | 0.00099692 | 0 | 0 | 0 | 0 | 0 | 0 | 1.0433 | 1.0433 | 0 | 0 | 0 | 0 | 0 | 0 | 17.3032 | 17.3032 | 0 | 0 | 1.4041 | 1.4041 | 0 | 0 | 5.8549 | 5.8549 | 0 | 0 | 2.5584e-05 | 2.5584e-05 | 0 | 0 | 0.45148 | 0.45148 | 0.14153 | 0.14153 | 0 | 0 | 0 | 0 | 4.0778 | 4.0778 | 0.87299 | 0.87299 | 0.11202 | 0.11202 | 0.089775 | 0.089775 | 0.79505 | 0.79505 | 0.031979 | 0.031979 | 0 | 0 | 0 | 0 | 0.82636 | 0.82636 | 0.04204 | 0.04204 | 0 | 0 | 0 | 0 | 0 | 0 | 0 | 0 | 0 | 0 | 0 | 0 | 0 | 0 | 0 | 0 | 0 | 0 | 0 | 0 | 0 | 0 | 0 | 0 | 0 | 0 | 0 | 0 | 0 | 0 | 0 | 0 | 0 | 0 | 0 | 0 | 0.69796 | 0.69796 | 0 | 0 | 0 | 0 | 0 | 0 | 3.1474 | 3.1474 | 0 | 0 | 0 | 0 | 0 | 0 | 18.274 | 18.274 | 0 | 0 | 1.2307 | 1.2307 | 0 | 0 | 6.6242 | 6.6242 | 0 | 0 | 0 | 0 | 0 | 0 | 0 | 0 | 0.27931 | 0.27931 | 0 | 0 | 0 | 0 | 1.0866 | 1.0866 | 0.66639 | 0.66639 | 0 | 0 | 0.047461 | 0.047461 | 0 | 0 | 0.14522 | 0.14522 | 0 | 0 | 2.3082e-05 | 2.3082e-05 | 0 | 0 | 0 | 0 | 0 | 0 | 0 | 0 | 0 | 0 | 0 | 0 | 0 | 0 | 0 | 0 | 0 | 0 | 0 | 0 | 0 | 0 | 0 | 0 | 0 | 0 | 0 | 0 | 0 | 0 | 0 | 0 | 0 | 0 | 0 | 0 | 0 | 0 | 0 | 0 | 0 | 0 | 0 | 0 | 0 | 0 | 0 | 0 | 0 | 0 | 0 | 0 | 0 | 0 | 0 | 0 | 32.8368 | 32.8368 | 0 | 0 | 1.2672 | 1.2672 | 0 | 0 | [5 empty] | 41 | Tap Alto Melipilla 220 | Tap Alto Melipilla 220 | Rapel 220 | 0 | 0 | 0 | 0 | 0 | 0 | 0 | 0 | 0.6322 | 0.6322 | 1.1427 | 1.1427 | 0.027056 | 0.027056 | 0.11212 | 0.11212 | 1.2154 | 1.2154 | 3.1645 | 3.1645 | 0.23252 | 0.23252 | 0.30329 | 0.30329 | 0.17677 | 0.17677 | 0.32297 | 0.32297 | 0.017813 | 0.017813 | 0.029715 | 0.029715 | 0.025268 | 0.025268 | 0.025337 | 0.025337 | 0 | 0 | 0 | 0 | 0 | 0 | 0 | 0 | 0 | 0 | 0 | 0 | 0 | 0 | 0 | 0 | 0 | 0 | 0 | 0 | 0 | 0 | 0 | 0 | 0 | 0 | 0 | 0 | 0 | 0 | 0 | 0 | 0 | 0 | 0 | 0 | 0 | 0 | 0 | 0 | 0 | 0 | 0 | 0 | 0 | 0 | 0 | 0 | 0 | 0 | 0 | 0 | 0 | 0 | 0 | 0 | 0 | 0 | 0 | 0 | 7.1478e-05 | 7.1478e-05 | 0.032153 | 0.032153 | 0 | 0 | 0 | 0 | 0.7621 | 0.7621 | 0.99247 | 0.99247 | 0.20792 | 0.20792 | 0.24597 | 0.24597 | 1.3755 | 1.3755 | 2.637 | 2.637 | 0.27501 | 0.27501 | 0.40378 | 0.40378 | 0.31396 | 0.31396 | 0.40947 | 0.40947 | 0.025739 | 0.025739 | 0.031268 | 0.031268 | 0.098293 | 0.098293 | 0.097344 | 0.097344 | 0.0099509 | 0.0099509 | 0.019179 | 0.019179 | 0 | 0 | 0 | 0 | 0 | 0 | 0 | 0 | 0 | 0 | 0 | 0 | 0 | 0 | 0 | 0 | 0 | 0 | 0 | 0 | 0 | 0 | 0 | 0 | 0 | 0 | 0 | 0 | 0 | 0 | 0 | 0 | 0 | 0 | 0 | 0 | 0 | 0 | 0 | 0 | 0 | 0 | 0 | 0 | 0 | 0 | 0 | 0 | 0 | 0 | 0 | 0 | 0 | 0 | 0 | 0 | 0.17859 | 0.17859 | 0.28326 | 0.28326 | 2.8861e-05 | 2.8861e-05 | 0 | 0 | 0.75021 | 0.75021 | 1.1617 | 1.1617 | 0.19638 | 0.19638 | 0.27072 | 0.27072 | 1.0687 | 1.0687 | 1.8744 | 1.8744 | 0.23895 | 0.23895 | 0.31107 | 0.31107 | 0.18407 | 0.18407 | 0.28126 | 0.28126 | 0.034876 | 0.034876 | 0.051425 | 0.051425 | 0.17161 | 0.17161 | 0.16825 | 0.16825 | 0.010504 | 0.010504 | 0.010174 | 0.010174 | 0 | 0 | 0 | 0 | 0 | 0 | 0 | 0 | 0 | 0 | 0 | 0 | 0 | 0 | 0 | 0 | 0 | 0 | 0 | 0 | 0 | 0 | 0 | 0 | 0 | 0 | 0 | 0 | 0 | 0 | 0 | 0 | 0 | 0 | 0 | 0 | 0 | 0 | 0 | 0 | 0 | 0 | 0 | 0 | 0 | 0 | 0 | 0 | 0 | 0 | 0 | 0 | 0 | 0 | 0 | 0 | 0.17165 | 0.17165 | 0.27196 | 0.27196 | 2.9031e-05 | 2.9031e-05 | 2.8655e-05 | 2.8655e-05 | 1.2016 | 1.2016 | 1.4779 | 1.4779 | 0.37749 | 0.37749 | 0.47097 | 0.47097 | 1.2152 | 1.2152 | 1.3006 | 1.3006 | 0.22597 | 0.22597 | 0.23226 | 0.23226 | 0.50665 | 0.50665 | 0.57976 | 0.57976 | 0.083258 | 0.083258 | 0.14185 | 0.14185 | 0.13463 | 0.13463 | 0.23353 | 0.23353 | 3.935e-05 | 3.935e-05 | 0.010108 | 0.010108 | 0 | 0 | 0 | 0 | 0 | 0 | 0 | 0 | 0 | 0 | 0 | 0 | 0 | 0 | 0 | 0 | 0 | 0 | 0 | 0 | 0 | 0 | 0 | 0 | 0 | 0 | 0 | 0 | 0 | 0 | 0 | 0 | 0 | 0 | 0 | 0 | 0 | 0 | 0 | 0 | 0 | 0 | 0 | 0 | 0 | 0 | 0 | 0 | 0 | 0 | 0 | 0 | 0 | 0 | 0 | 0 | [5 empty] | 41 | Tap Alto Melipilla 220 | Tap Alto Melipilla 220 | Rapel 220 | 13.5979 | 13.5979 | 71.4268 | 71.4268 | 6.3639 | 6.3639 | 29.0945 | 29.0945 | 41.5912 | 41.5912 | 84.1606 | 84.1606 | 14.6095 | 14.6095 | 40.5475 | 40.5475 | 27.6685 | 27.6685 | 79.9216 | 79.9216 | 7.1468 | 7.1468 | 30.5416 | 30.5416 | 9.7318 | 9.7318 | 60.7535 | 60.7535 | 2.4592 | 2.4592 | 22.9067 | 22.9067 | 1.9184 | 1.9184 | 47.7359 | 47.7359 | 0 | 0 | 11.3766 | 11.3766 | 0 | 0 | 13.2871 | 13.2871 | 0 | 0 | 2.3929 | 2.3929 | 0 | 0 | 2.2748 | 2.2748 | 0 | 0 | 0.40481 | 0.40481 | 0 | 0 | 5.0988 | 5.0988 | 0 | 0 | 1.8186 | 1.8186 | 0 | 0 | 6.3294 | 6.3294 | 0 | 0 | 2.3035 | 2.3035 | 0.11932 | 0.11932 | 9.9744 | 9.9744 | 0 | 0 | 2.3011 | 2.3011 | 0.25846 | 0.25846 | 23.9001 | 23.9001 | 0 | 0 | 5.4365 | 5.4365 | 0.10155 | 0.10155 | 37.2738 | 37.2738 | 0 | 0 | 10.7576 | 10.7576 | 19.5529 | 19.5529 | 50.8804 | 50.8804 | 4.1477 | 4.1477 | 18.9259 | 18.9259 | 25.5478 | 25.5478 | 68.6601 | 68.6601 | 8.0602 | 8.0602 | 32.4301 | 32.4301 | 22.6759 | 22.6759 | 67.6897 | 67.6897 | 5.3033 | 5.3033 | 21.3605 | 21.3605 | 6.1428 | 6.1428 | 48.8081 | 48.8081 | 1.3651 | 1.3651 | 17.2245 | 17.2245 | 2.0491 | 2.0491 | 33.9601 | 33.9601 | 0.34051 | 0.34051 | 8.0298 | 8.0298 | 0.0014357 | 0.0014357 | 10.8702 | 10.8702 | 0 | 0 | 1.4069 | 1.4069 | 0 | 0 | 3.432 | 3.432 | 0 | 0 | 1.157 | 1.157 | 0 | 0 | 4.8518 | 4.8518 | 0 | 0 | 1.4755 | 1.4755 | 0 | 0 | 3.4078 | 3.4078 | 0 | 0 | 1.3049 | 1.3049 | 0 | 0 | 9.5547 | 9.5547 | 0 | 0 | 1.8759 | 1.8759 | 0 | 0 | 22.1726 | 22.1726 | 0 | 0 | 3.7246 | 3.7246 | 1.6931 | 1.6931 | 45.9287 | 45.9287 | 0 | 0 | 10.8341 | 10.8341 | 22.4353 | 22.4353 | 58.3775 | 58.3775 | 6.3353 | 6.3353 | 20.3667 | 20.3667 | 28.1839 | 28.1839 | 67.6495 | 67.6495 | 8.792 | 8.792 | 33.0175 | 33.0175 | 16.5854 | 16.5854 | 71.2254 | 71.2254 | 4.087 | 4.087 | 22.5946 | 22.5946 | 5.3289 | 5.3289 | 43.297 | 43.297 | 0.80313 | 0.80313 | 16.2595 | 16.2595 | 3.3662 | 3.3662 | 30.1687 | 30.1687 | 0.025794 | 0.025794 | 5.0279 | 5.0279 | 0 | 0 | 3.2121 | 3.2121 | 0 | 0 | 0.14246 | 0.14246 | 0 | 0 | 0.36759 | 0.36759 | 0 | 0 | 0.050521 | 0.050521 | 0 | 0 | 0.3866 | 0.3866 | 0 | 0 | 0 | 0 | 0 | 0 | 1.2878 | 1.2878 | 0 | 0 | 5.996e-05 | 5.996e-05 | 0 | 0 | 8.4602 | 8.4602 | 0 | 0 | 0.81018 | 0.81018 | 0 | 0 | 25.9455 | 25.9455 | 0 | 0 | 4.4775 | 4.4775 | 2.5655 | 2.5655 | 46.8096 | 46.8096 | 0 | 0 | 11.4373 | 11.4373 | 31.3453 | 31.3453 | 58.1753 | 58.1753 | 7.5059 | 7.5059 | 21.7175 | 21.7175 | 28.8425 | 28.8425 | 67.1788 | 67.1788 | 9.7476 | 9.7476 | 33.4824 | 33.4824 | 17.2021 | 17.2021 | 69.4241 | 69.4241 | 4.4234 | 4.4234 | 23.9986 | 23.9986 | 6.6452 | 6.6452 | 56.015 | 56.015 | 1.3627 | 1.3627 | 18.6611 | 18.6611 | 0.93307 | 0.93307 | 37.9036 | 37.9036 | 0.032067 | 0.032067 | 11.5296 | 11.5296 | 0 | 0 | 10.8947 | 10.8947 | 0 | 0 | 0.61317 | 0.61317 | 0 | 0 | 0.67662 | 0.67662 | 0 | 0 | 0.26924 | 0.26924 | 0 | 0 | 0.64606 | 0.64606 | 0 | 0 | 0.26281 | 0.26281 | 0 | 0 | 1.8045 | 1.8045 | 0 | 0 | 0.48388 | 0.48388 | 0 | 0 | 16.8953 | 16.8953 | 0 | 0 | 2.3925 | 2.3925 | 0 | 0 | 48.3511 | 48.3511 | 0 | 0 | 12.8592 | 12.8592 | 0 | 0 | 63.1199 | 63.1199 | 0 | 0 | 15.169 | 15.169 | [5 empty] | 41 | Tap Alto Melipilla 220 | Tap Alto Melipilla 220 | Rapel 220 | 75.5353 | 75.5353 | 69.0593 | 69.0593 | 31.6235 | 31.6235 | 28.7147 | 28.7147 | 80.2131 | 80.2131 | 69.8605 | 69.8605 | 41.2172 | 41.2172 | 36.9209 | 36.9209 | 75.8324 | 75.8324 | 69.0568 | 69.0568 | 29.1877 | 29.1877 | 26.1839 | 26.1839 | 61.6777 | 61.6777 | 50.7974 | 50.7974 | 24.4848 | 24.4848 | 17.8478 | 17.8478 | 51.4185 | 51.4185 | 40.9013 | 40.9013 | 13.441 | 13.441 | 9.8113 | 9.8113 | 24.9215 | 24.9215 | 17.531 | 17.531 | 4.5773 | 4.5773 | 3.9088 | 3.9088 | 10.0665 | 10.0665 | 5.9934 | 5.9934 | 1.9583 | 1.9583 | 1.7809 | 1.7809 | 6.1051 | 6.1051 | 5.4582 | 5.4582 | 2.2068 | 2.2068 | 1.908 | 1.908 | 9.2108 | 9.2108 | 9.2855 | 9.2855 | 3.5827 | 3.5827 | 3.6929 | 3.6929 | 18.0497 | 18.0497 | 18.6508 | 18.6508 | 5.9395 | 5.9395 | 6.3642 | 6.3642 | 43.2382 | 43.2382 | 40.6896 | 40.6896 | 11.9035 | 11.9035 | 10.8689 | 10.8689 | 78.2852 | 78.2852 | 66.79 | 66.79 | 26.0237 | 26.0237 | 22.1241 | 22.1241 | 61.3029 | 61.3029 | 54.8204 | 54.8204 | 22.2722 | 22.2722 | 19.637 | 19.637 | 66.253 | 66.253 | 58.6597 | 58.6597 | 32.7993 | 32.7993 | 29.0627 | 29.0627 | 64.8439 | 64.8439 | 59.6085 | 59.6085 | 22.2704 | 22.2704 | 18.9659 | 18.9659 | 47.6344 | 47.6344 | 41.3497 | 41.3497 | 17.0525 | 17.0525 | 12.0616 | 12.0616 | 35.5923 | 35.5923 | 27.6695 | 27.6695 | 9.6994 | 9.6994 | 6.6532 | 6.6532 | 20.2975 | 20.2975 | 17.0071 | 17.0071 | 2.6659 | 2.6659 | 2.1661 | 2.1661 | 7.0539 | 7.0539 | 4.8105 | 4.8105 | 2.3463 | 2.3463 | 1.8569 | 1.8569 | 5.1004 | 5.1004 | 4.4373 | 4.4373 | 1.9461 | 1.9461 | 1.8229 | 1.8229 | 6.9515 | 6.9515 | 6.2949 | 6.2949 | 2.4307 | 2.4307 | 2.33 | 2.33 | 23.9121 | 23.9121 | 24.0154 | 24.0154 | 6.4232 | 6.4232 | 6.485 | 6.485 | 54.1924 | 54.1924 | 49.001 | 49.001 | 15.2622 | 15.2622 | 15.4981 | 15.4981 | 108.222 | 108.222 | 88.0817 | 88.0817 | 33.2334 | 33.2334 | 28.7961 | 28.7961 | 67.0793 | 67.0793 | 58.7665 | 58.7665 | 25.1525 | 25.1525 | 20.5521 | 20.5521 | 62.5567 | 62.5567 | 55.2255 | 55.2255 | 30.8382 | 30.8382 | 24.569 | 24.569 | 65.196 | 65.196 | 57.1373 | 57.1373 | 23.1224 | 23.1224 | 17.7746 | 17.7746 | 43.6156 | 43.6156 | 36.5769 | 36.5769 | 16.943 | 16.943 | 9.534 | 9.534 | 34.3508 | 34.3508 | 19.0953 | 19.0953 | 7.7903 | 7.7903 | 4.5533 | 4.5533 | 13.459 | 13.459 | 5.7959 | 5.7959 | 1.6855 | 1.6855 | 0.34707 | 0.34707 | 2.0642 | 2.0642 | 1.3558 | 1.3558 | 0.17262 | 0.17262 | 0.1557 | 0.1557 | 0.90359 | 0.90359 | 0.37509 | 0.37509 | 0.18752 | 0.18752 | 0.1706 | 0.1706 | 5.6531 | 5.6531 | 4.7978 | 4.7978 | 2.3843 | 2.3843 | 2.3382 | 2.3382 | 21.4852 | 21.4852 | 19.6566 | 19.6566 | 4.8354 | 4.8354 | 5.5913 | 5.5913 | 51.0612 | 51.0612 | 48.0543 | 48.0543 | 14.5837 | 14.5837 | 13.1046 | 13.1046 | 94.9627 | 94.9627 | 82.145 | 82.145 | 31.2459 | 31.2459 | 27.4007 | 27.4007 | 63.9367 | 63.9367 | 56.5456 | 56.5456 | 24.5916 | 24.5916 | 21.3854 | 21.3854 | 62.9367 | 62.9367 | 53.1493 | 53.1493 | 31.531 | 31.531 | 24.9931 | 24.9931 | 64.5907 | 64.5907 | 53.9462 | 53.9462 | 23.5899 | 23.5899 | 18.4694 | 18.4694 | 55.1465 | 55.1465 | 42.0183 | 42.0183 | 19.6712 | 19.6712 | 14.8264 | 14.8264 | 40.4161 | 40.4161 | 30.2614 | 30.2614 | 12.4849 | 12.4849 | 8.2483 | 8.2483 | 16.8405 | 16.8405 | 11.3865 | 11.3865 | 1.8302 | 1.8302 | 1.4324 | 1.4324 | 3.0781 | 3.0781 | 1.8142 | 1.8142 | 0.4753 | 0.4753 | 0.26515 | 0.26515 | 0.65935 | 0.65935 | 0.78506 | 0.78506 | 0.38274 | 0.38274 | 0.39935 | 0.39935 | 4.923 | 4.923 | 4.5567 | 4.5567 | 1.687 | 1.687 | 2.0679 | 2.0679 | 44.7884 | 44.7884 | 40.159 | 40.159 | 10.4575 | 10.4575 | 11.33 | 11.33 | 79.9718 | 79.9718 | 73.7486 | 73.7486 | 22.6873 | 22.6873 | 21.7731 | 21.7731 | 123.8163 | 123.8163 | 106.0557 | 106.0557 | 43.064 | 43.064 | 37.4738 | 37.4738
|  | 232 | 42 | Rapel 220 | Rapel 220 | Rapel 220 | 63.1778 | 63.1778 | 64.8932 | 64.8932 | 26.4207 | 26.4207 | 29.7972 | 29.7972 | 61.4335 | 61.4335 | 56.1437 | 56.1437 | 33.6228 | 33.6228 | 31.6967 | 31.6967 | 53.8869 | 53.8869 | 43.9677 | 43.9677 | 19.4225 | 19.4225 | 16.1611 | 16.1611 | 37.8351 | 37.8351 | 27.1724 | 27.1724 | 12.4826 | 12.4826 | 9.8426 | 9.8426 | 30.2339 | 30.2339 | 25.3018 | 25.3018 | 7.6314 | 7.6314 | 7.5337 | 7.5337 | 12.8884 | 12.8884 | 10.4653 | 10.4653 | 2.304 | 2.304 | 3.0157 | 3.0157 | 3.9407 | 3.9407 | 2.5642 | 2.5642 | 4.8295e-05 | 4.8295e-05 | 0.61199 | 0.61199 | 4.7092 | 4.7092 | 4.559 | 4.559 | 2.0226 | 2.0226 | 1.9447 | 1.9447 | 7.3073 | 7.3073 | 7.0069 | 7.0069 | 2.7471 | 2.7471 | 2.4046 | 2.4046 | 8.4582 | 8.4582 | 7.9008 | 7.9008 | 4.8925 | 4.8925 | 4.6372 | 4.6372 | 23.3303 | 23.3303 | 23.6571 | 23.6571 | 8.2622 | 8.2622 | 8.6492 | 8.6492 | 43.2475 | 43.2475 | 42.5235 | 42.5235 | 16.2474 | 16.2474 | 16.3052 | 16.3052 | 43.7533 | 43.7533 | 48.4725 | 48.4725 | 17.9302 | 17.9302 | 19.8295 | 19.8295 | 52.7153 | 52.7153 | 47.1682 | 47.1682 | 29.0956 | 29.0956 | 24.3781 | 24.3781 | 44.5975 | 44.5975 | 35.2874 | 35.2874 | 14.3873 | 14.3873 | 12.8746 | 12.8746 | 28.808 | 28.808 | 21.9618 | 21.9618 | 10.0987 | 10.0987 | 8.0161 | 8.0161 | 19.0495 | 19.0495 | 18.4714 | 18.4714 | 2.4065 | 2.4065 | 3.4542 | 3.4542 | 6.8818 | 6.8818 | 8.7536 | 8.7536 | 1.8519 | 1.8519 | 2.2839 | 2.2839 | 3.1081 | 3.1081 | 3.4376 | 3.4376 | 1.5234 | 1.5234 | 1.5076 | 1.5076 | 3.6139 | 3.6139 | 3.7097 | 3.7097 | 1.3362 | 1.3362 | 1.3224 | 1.3224 | 4.7374 | 4.7374 | 4.5576 | 4.5576 | 2.2378 | 2.2378 | 2.1928 | 2.1928 | 10.1557 | 10.1557 | 12.0669 | 12.0669 | 3.8993 | 3.8993 | 4.3646 | 4.3646 | 23.3125 | 23.3125 | 26.711 | 26.711 | 8.5649 | 8.5649 | 10.0623 | 10.0623 | 54.5674 | 54.5674 | 54.9819 | 54.9819 | 21.443 | 21.443 | 22.4623 | 22.4623 | 47.168 | 47.168 | 51.3868 | 51.3868 | 19.2542 | 19.2542 | 20.7229 | 20.7229 | 46.8588 | 46.8588 | 39.8249 | 39.8249 | 22.9142 | 22.9142 | 20.8842 | 20.8842 | 43.7888 | 43.7888 | 33.0771 | 33.0771 | 14.1204 | 14.1204 | 10.4111 | 10.4111 | 22.2111 | 22.2111 | 11.9309 | 11.9309 | 6.2903 | 6.2903 | 5.0024 | 5.0024 | 8.0465 | 8.0465 | 9.3861 | 9.3861 | 2.298 | 2.298 | 3.5432 | 3.5432 | 1.3779 | 1.3779 | 3.2337 | 3.2337 | 0.11827 | 0.11827 | 0.63754 | 0.63754 | 0.17065 | 0.17065 | 1.5463 | 1.5463 | 0.33236 | 0.33236 | 0.14355 | 0.14355 | 0.30435 | 0.30435 | 0 | 0 | 1.052e-05 | 1.052e-05 | 0 | 0 | 0.84852 | 0.84852 | 0.67454 | 0.67454 | 0.69732 | 0.69732 | 0.60058 | 0.60058 | 5.1421 | 5.1421 | 7.1178 | 7.1178 | 1.7457 | 1.7457 | 3.376 | 3.376 | 20.3845 | 20.3845 | 24.7819 | 24.7819 | 9.5507 | 9.5507 | 11.2368 | 11.2368 | 52.6572 | 52.6572 | 51.7882 | 51.7882 | 19.3616 | 19.3616 | 18.6335 | 18.6335 | 46.6577 | 46.6577 | 50.6029 | 50.6029 | 18.083 | 18.083 | 19.9191 | 19.9191 | 45.4979 | 45.4979 | 40.2439 | 40.2439 | 23.8174 | 23.8174 | 20.3909 | 20.3909 | 41.1373 | 41.1373 | 34.3626 | 34.3626 | 15.4152 | 15.4152 | 13.2568 | 13.2568 | 34.1499 | 34.1499 | 26.3571 | 26.3571 | 10.3662 | 10.3662 | 7.2965 | 7.2965 | 24.7132 | 24.7132 | 19.3082 | 19.3082 | 4.6461 | 4.6461 | 3.4524 | 3.4524 | 4.858 | 4.858 | 2.7601 | 2.7601 | 0.18445 | 0.18445 | 0.80479 | 0.80479 | 0.7788 | 0.7788 | 2.7015 | 2.7015 | 0.24093 | 0.24093 | 0.23465 | 0.23465 | 3.6019e-05 | 3.6019e-05 | 3.3621e-05 | 3.3621e-05 | 0.28642 | 0.28642 | 0.061667 | 0.061667 | 2.6744 | 2.6744 | 2.6716 | 2.6716 | 1.355 | 1.355 | 1.3728 | 1.3728 | 14.8354 | 14.8354 | 19.5971 | 19.5971 | 5.3534 | 5.3534 | 7.4466 | 7.4466 | 51.6027 | 51.6027 | 49.2303 | 49.2303 | 15.7623 | 15.7623 | 15.3438 | 15.3438 | 75.9449 | 75.9449 | 72.3137 | 72.3137 | 27.8701 | 27.8701 | 27.5175 | 27.5175 | [5 empty] | 42 | Rapel 220 | Rapel 220 | Rapel 220 | 65.5068 | 65.5068 | 68.4429 | 68.4429 | 29.4222 | 29.4222 | 29.0629 | 29.0629 | 55.9855 | 55.9855 | 58.8371 | 58.8371 | 31.4323 | 31.4323 | 30.2319 | 30.2319 | 46.6197 | 46.6197 | 51.5486 | 51.5486 | 15.7105 | 15.7105 | 14.8288 | 14.8288 | 30.9182 | 30.9182 | 37.5084 | 37.5084 | 8.7436 | 8.7436 | 9.1142 | 9.1142 | 26.9044 | 26.9044 | 25.1639 | 25.1639 | 6.7522 | 6.7522 | 5.2281 | 5.2281 | 13.8818 | 13.8818 | 10.3866 | 10.3866 | 2.7297 | 2.7297 | 2.2738 | 2.2738 | 4.6358 | 4.6358 | 0 | 0 | 0.83391 | 0.83391 | 0 | 0 | 4.671 | 4.671 | 1.483 | 1.483 | 1.8106 | 1.8106 | 0.29332 | 0.29332 | 6.554 | 6.554 | 1.6985 | 1.6985 | 2.3186 | 2.3186 | 0.24429 | 0.24429 | 9.5384 | 9.5384 | 5.9036 | 5.9036 | 4.4558 | 4.4558 | 1.0373 | 1.0373 | 23.9104 | 23.9104 | 21.7444 | 21.7444 | 8.0444 | 8.0444 | 6.5635 | 6.5635 | 45.4783 | 45.4783 | 51.9097 | 51.9097 | 15.4139 | 15.4139 | 16.4704 | 16.4704 | 49.0087 | 49.0087 | 52.9788 | 52.9788 | 20.409 | 20.409 | 19.5699 | 19.5699 | 47.5855 | 47.5855 | 49.7323 | 49.7323 | 24.9327 | 24.9327 | 21.983 | 21.983 | 33.5524 | 33.5524 | 39.1143 | 39.1143 | 11.7664 | 11.7664 | 10.3387 | 10.3387 | 21.6842 | 21.6842 | 28.5286 | 28.5286 | 7.5659 | 7.5659 | 6.9034 | 6.9034 | 19.8367 | 19.8367 | 19.8817 | 19.8817 | 2.4756 | 2.4756 | 3.9983 | 3.9983 | 6.3883 | 6.3883 | 6.961 | 6.961 | 1.9497 | 1.9497 | 1.485 | 1.485 | 3.3754 | 3.3754 | 1.9637 | 1.9637 | 1.2511 | 1.2511 | 0.76492 | 0.76492 | 3.6814 | 3.6814 | 1.6636 | 1.6636 | 1.6136 | 1.6136 | 4.9775e-06 | 4.9775e-06 | 3.9909 | 3.9909 | 0 | 0 | 2.0234 | 2.0234 | 0 | 0 | 9.748 | 9.748 | 8.4354 | 8.4354 | 3.9594 | 3.9594 | 3.0446 | 3.0446 | 26.1377 | 26.1377 | 29.0206 | 29.0206 | 8.6109 | 8.6109 | 5.4935 | 5.4935 | 56.6382 | 56.6382 | 68.4615 | 68.4615 | 21.2154 | 21.2154 | 21.6785 | 21.6785 | 51.9276 | 51.9276 | 54.0711 | 54.0711 | 20.6199 | 20.6199 | 20.3153 | 20.3153 | 39.9473 | 39.9473 | 41.5978 | 41.5978 | 19.3862 | 19.3862 | 18.4014 | 18.4014 | 33.9181 | 33.9181 | 36.0852 | 36.0852 | 10.5587 | 10.5587 | 10.2311 | 10.2311 | 13.7885 | 13.7885 | 18.2671 | 18.2671 | 4.5728 | 4.5728 | 4.1227 | 4.1227 | 11.6425 | 11.6425 | 12.5166 | 12.5166 | 2.6602 | 2.6602 | 3.0151 | 3.0151 | 2.1142 | 2.1142 | 1.3406 | 1.3406 | 5.8254e-05 | 5.8254e-05 | 5.8342e-05 | 5.8342e-05 | 2.1344 | 2.1344 | 1.1118e-05 | 1.1118e-05 | 0.13882 | 0.13882 | 0 | 0 | 2.2304e-05 | 2.2304e-05 | 0 | 0 | 0 | 0 | 0 | 0 | 2.024 | 2.024 | 5.3843e-05 | 5.3843e-05 | 0.92981 | 0.92981 | 0 | 0 | 7.3765 | 7.3765 | 6.4524 | 6.4524 | 3.1029 | 3.1029 | 0.34412 | 0.34412 | 26.6896 | 26.6896 | 27.0008 | 27.0008 | 10.1411 | 10.1411 | 7.3734 | 7.3734 | 52.5565 | 52.5565 | 62.5899 | 62.5899 | 18.2373 | 18.2373 | 19.6818 | 19.6818 | 50.4113 | 50.4113 | 53.279 | 53.279 | 19.4321 | 19.4321 | 19.7354 | 19.7354 | 40.825 | 40.825 | 41.2673 | 41.2673 | 19.7699 | 19.7699 | 17.8149 | 17.8149 | 33.154 | 33.154 | 36.3415 | 36.3415 | 12.9205 | 12.9205 | 11.0662 | 11.0662 | 23.7612 | 23.7612 | 31.7231 | 31.7231 | 6.6506 | 6.6506 | 7.4036 | 7.4036 | 19.332 | 19.332 | 21.3589 | 21.3589 | 4.3316 | 4.3316 | 3.4151 | 3.4151 | 5.1854 | 5.1854 | 2.1882 | 2.1882 | 0.60482 | 0.60482 | 0.17928 | 0.17928 | 1.022 | 1.022 | 1.1138e-05 | 1.1138e-05 | 0.226 | 0.226 | 0 | 0 | 3.34e-05 | 3.34e-05 | 0 | 0 | 0.2645 | 0.2645 | 0 | 0 | 2.8767 | 2.8767 | 2.7033e-05 | 2.7033e-05 | 1.0953 | 1.0953 | 0 | 0 | 20.7563 | 20.7563 | 15.7311 | 15.7311 | 6.8172 | 6.8172 | 2.2803 | 2.2803 | 48.7645 | 48.7645 | 47.946 | 47.946 | 14.6263 | 14.6263 | 12.9872 | 12.9872 | 72.4607 | 72.4607 | 90.422 | 90.422 | 27.2732 | 27.2732 | 26.8697 | 26.8697 | [5 empty] | 42 | Rapel 220 | Rapel 220 | Rapel 220 | 5.7514 | 5.7514 | 0 | 0 | 0.00079678 | 0.00079678 | 0 | 0 | 1.1312 | 1.1312 | 0.027085 | 0.027085 | 0 | 0 | 0 | 0 | 5.2773 | 5.2773 | 1.8713 | 1.8713 | 0.45436 | 0.45436 | 0.048848 | 0.048848 | 0.51962 | 0.51962 | 4.8794e-05 | 4.8794e-05 | 0 | 0 | 0 | 0 | 0 | 0 | 0 | 0 | 0 | 0 | 0 | 0 | 5.9716e-05 | 5.9716e-05 | 0 | 0 | 0 | 0 | 0 | 0 | 0 | 0 | 0 | 0 | 0 | 0 | 0 | 0 | 0 | 0 | 0 | 0 | 0 | 0 | 0 | 0 | 0 | 0 | 0 | 0 | 0 | 0 | 0 | 0 | 2.2564 | 2.2564 | 0 | 0 | 0 | 0 | 0 | 0 | 2.5219 | 2.5219 | 0 | 0 | 0.00072134 | 0.00072134 | 0 | 0 | 15.7998 | 15.7998 | 0 | 0 | 1.945 | 1.945 | 0 | 0 | 0.24399 | 0.24399 | 0 | 0 | 0 | 0 | 0 | 0 | 1.1275 | 1.1275 | 0.07631 | 0.07631 | 0 | 0 | 0 | 0 | 6.8771 | 6.8771 | 2.9511 | 2.9511 | 0.53087 | 0.53087 | 0.13175 | 0.13175 | 5.9259e-05 | 5.9259e-05 | 0.014927 | 0.014927 | 0 | 0 | 0 | 0 | 1.0354 | 1.0354 | 0.045475 | 0.045475 | 0 | 0 | 0 | 0 | 1.5601 | 1.5601 | 0 | 0 | 0 | 0 | 0 | 0 | 0 | 0 | 0 | 0 | 0 | 0 | 0 | 0 | 0 | 0 | 0 | 0 | 0 | 0 | 0 | 0 | 0 | 0 | 0 | 0 | 0 | 0 | 0 | 0 | 0.00099692 | 0.00099692 | 0 | 0 | 0 | 0 | 0 | 0 | 1.0332 | 1.0332 | 0 | 0 | 0 | 0 | 0 | 0 | 17.1363 | 17.1363 | 0 | 0 | 1.3905 | 1.3905 | 0 | 0 | 5.7945 | 5.7945 | 0 | 0 | 2.5584e-05 | 2.5584e-05 | 0 | 0 | 0.44713 | 0.44713 | 0.10156 | 0.10156 | 0 | 0 | 0 | 0 | 4.0289 | 4.0289 | 0.71752 | 0.71752 | 0.11094 | 0.11094 | 0.065754 | 0.065754 | 0.78738 | 0.78738 | 3.1245e-05 | 3.1245e-05 | 0 | 0 | 0 | 0 | 0.81817 | 0.81817 | 0.040844 | 0.040844 | 0 | 0 | 0 | 0 | 0 | 0 | 0 | 0 | 0 | 0 | 0 | 0 | 0 | 0 | 0 | 0 | 0 | 0 | 0 | 0 | 0 | 0 | 0 | 0 | 0 | 0 | 0 | 0 | 0 | 0 | 0 | 0 | 0 | 0 | 0 | 0 | 0.69122 | 0.69122 | 0 | 0 | 0 | 0 | 0 | 0 | 3.117 | 3.117 | 0 | 0 | 0 | 0 | 0 | 0 | 18.0977 | 18.0977 | 0 | 0 | 1.2189 | 1.2189 | 0 | 0 | 6.5471 | 6.5471 | 0 | 0 | 0 | 0 | 0 | 0 | 0 | 0 | 0.23639 | 0.23639 | 0 | 0 | 0 | 0 | 1.0761 | 1.0761 | 0.56173 | 0.56173 | 0 | 0 | 0.046843 | 0.046843 | 0 | 0 | 0.14107 | 0.14107 | 0 | 0 | 2.3082e-05 | 2.3082e-05 | 0 | 0 | 0 | 0 | 0 | 0 | 0 | 0 | 0 | 0 | 0 | 0 | 0 | 0 | 0 | 0 | 0 | 0 | 0 | 0 | 0 | 0 | 0 | 0 | 0 | 0 | 0 | 0 | 0 | 0 | 0 | 0 | 0 | 0 | 0 | 0 | 0 | 0 | 0 | 0 | 0 | 0 | 0 | 0 | 0 | 0 | 0 | 0 | 0 | 0 | 0 | 0 | 0 | 0 | 0 | 0 | 32.5199 | 32.5199 | 0 | 0 | 1.255 | 1.255 | 0 | 0 | [5 empty] | 42 | Rapel 220 | Rapel 220 | Rapel 220 | 0 | 0 | 0 | 0 | 0 | 0 | 0 | 0 | 0.50799 | 0.50799 | 1.0784 | 1.0784 | 0.026265 | 0.026265 | 0.11002 | 0.11002 | 0.98814 | 0.98814 | 2.8242 | 2.8242 | 0.18351 | 0.18351 | 0.24863 | 0.24863 | 0.022489 | 0.022489 | 0.258 | 0.258 | 0 | 0 | 0.020114 | 0.020114 | 0.024549 | 0.024549 | 0.024998 | 0.024998 | 0 | 0 | 0 | 0 | 0 | 0 | 0 | 0 | 0 | 0 | 0 | 0 | 0 | 0 | 0 | 0 | 0 | 0 | 0 | 0 | 0 | 0 | 0 | 0 | 0 | 0 | 0 | 0 | 0 | 0 | 0 | 0 | 0 | 0 | 0 | 0 | 0 | 0 | 0 | 0 | 0 | 0 | 0 | 0 | 0 | 0 | 0 | 0 | 0 | 0 | 0 | 0 | 0 | 0 | 0 | 0 | 0 | 0 | 0 | 0 | 7.1478e-05 | 7.1478e-05 | 0.031322 | 0.031322 | 0 | 0 | 0 | 0 | 0.61602 | 0.61602 | 0.97652 | 0.97652 | 0.155 | 0.155 | 0.24221 | 0.24221 | 1.2496 | 1.2496 | 2.5485 | 2.5485 | 0.25867 | 0.25867 | 0.38426 | 0.38426 | 0.095165 | 0.095165 | 0.29049 | 0.29049 | 0 | 0 | 0.027059 | 0.027059 | 0.095426 | 0.095426 | 0.094562 | 0.094562 | 0 | 0 | 0.018635 | 0.018635 | 0 | 0 | 0 | 0 | 0 | 0 | 0 | 0 | 0 | 0 | 0 | 0 | 0 | 0 | 0 | 0 | 0 | 0 | 0 | 0 | 0 | 0 | 0 | 0 | 0 | 0 | 0 | 0 | 0 | 0 | 0 | 0 | 0 | 0 | 0 | 0 | 0 | 0 | 0 | 0 | 0 | 0 | 0 | 0 | 0 | 0 | 0 | 0 | 0 | 0 | 0 | 0 | 0 | 0 | 0 | 0 | 0.12835 | 0.12835 | 0.27841 | 0.27841 | 0 | 0 | 0 | 0 | 0.47386 | 0.47386 | 0.94894 | 0.94894 | 0.1348 | 0.1348 | 0.26608 | 0.26608 | 0.67585 | 0.67585 | 1.6188 | 1.6188 | 0.16185 | 0.16185 | 0.2916 | 0.2916 | 0.038181 | 0.038181 | 0.2206 | 0.2206 | 0.008436 | 0.008436 | 0.041434 | 0.041434 | 0.037504 | 0.037504 | 0.16344 | 0.16344 | 0.00064548 | 0.00064548 | 0.0098842 | 0.0098842 | 0 | 0 | 0 | 0 | 0 | 0 | 0 | 0 | 0 | 0 | 0 | 0 | 0 | 0 | 0 | 0 | 0 | 0 | 0 | 0 | 0 | 0 | 0 | 0 | 0 | 0 | 0 | 0 | 0 | 0 | 0 | 0 | 0 | 0 | 0 | 0 | 0 | 0 | 0 | 0 | 0 | 0 | 0 | 0 | 0 | 0 | 0 | 0 | 0 | 0 | 0 | 0 | 0 | 0 | 0 | 0 | 0.15536 | 0.15536 | 0.26786 | 0.26786 | 2.9031e-05 | 2.9031e-05 | 2.8655e-05 | 2.8655e-05 | 0.99326 | 0.99326 | 1.4516 | 1.4516 | 0.31811 | 0.31811 | 0.46303 | 0.46303 | 0.95788 | 0.95788 | 1.1227 | 1.1227 | 0.18593 | 0.18593 | 0.2108 | 0.2108 | 0.14698 | 0.14698 | 0.32029 | 0.32029 | 0.032719 | 0.032719 | 0.079376 | 0.079376 | 0.046679 | 0.046679 | 0.14297 | 0.14297 | 6.5583e-06 | 6.5583e-06 | 0.0098037 | 0.0098037 | 0 | 0 | 0 | 0 | 0 | 0 | 0 | 0 | 0 | 0 | 0 | 0 | 0 | 0 | 0 | 0 | 0 | 0 | 0 | 0 | 0 | 0 | 0 | 0 | 0 | 0 | 0 | 0 | 0 | 0 | 0 | 0 | 0 | 0 | 0 | 0 | 0 | 0 | 0 | 0 | 0 | 0 | 0 | 0 | 0 | 0 | 0 | 0 | 0 | 0 | 0 | 0 | 0 | 0 | 0 | 0 | [5 empty] | 42 | Rapel 220 | Rapel 220 | Rapel 220 | 13.4668 | 13.4668 | 71.5165 | 71.5165 | 6.3025 | 6.3025 | 29.1269 | 29.1269 | 41.3306 | 41.3306 | 84.0572 | 84.0572 | 14.5195 | 14.5195 | 40.5121 | 40.5121 | 27.3963 | 27.3963 | 79.1272 | 79.1272 | 7.0753 | 7.0753 | 30.2657 | 30.2657 | 9.6359 | 9.6359 | 60.1748 | 60.1748 | 2.4355 | 2.4355 | 22.6912 | 22.6912 | 1.8999 | 1.8999 | 47.1764 | 47.1764 | 0 | 0 | 11.2609 | 11.2609 | 0 | 0 | 13.1623 | 13.1623 | 0 | 0 | 2.3799 | 2.3799 | 0 | 0 | 2.253 | 2.253 | 0 | 0 | 0.40097 | 0.40097 | 0 | 0 | 5.143 | 5.143 | 0 | 0 | 1.8189 | 1.8189 | 0 | 0 | 6.2693 | 6.2693 | 0 | 0 | 2.2816 | 2.2816 | 0.11818 | 0.11818 | 9.8781 | 9.8781 | 0 | 0 | 2.2789 | 2.2789 | 0.25516 | 0.25516 | 23.6873 | 23.6873 | 0 | 0 | 5.3846 | 5.3846 | 0.10026 | 0.10026 | 37.1872 | 37.1872 | 0 | 0 | 10.7295 | 10.7295 | 19.3645 | 19.3645 | 51.0082 | 51.0082 | 4.1077 | 4.1077 | 18.9525 | 18.9525 | 25.4548 | 25.4548 | 68.6101 | 68.6101 | 8.019 | 8.019 | 32.4105 | 32.4105 | 22.5071 | 22.5071 | 67.0972 | 67.0972 | 5.2712 | 5.2712 | 21.1777 | 21.1777 | 6.078 | 6.078 | 48.2492 | 48.2492 | 1.3516 | 1.3516 | 17.0383 | 17.0383 | 2.0293 | 2.0293 | 33.6753 | 33.6753 | 0.33722 | 0.33722 | 7.9558 | 7.9558 | 0.0014221 | 0.0014221 | 10.7653 | 10.7653 | 0 | 0 | 1.3933 | 1.3933 | 0 | 0 | 3.4655 | 3.4655 | 0 | 0 | 1.1682 | 1.1682 | 0 | 0 | 4.8049 | 4.8049 | 0 | 0 | 1.4613 | 1.4613 | 0 | 0 | 3.3749 | 3.3749 | 0 | 0 | 1.2923 | 1.2923 | 0 | 0 | 9.5434 | 9.5434 | 0 | 0 | 1.8579 | 1.8579 | 0 | 0 | 21.9606 | 21.9606 | 0 | 0 | 3.6887 | 3.6887 | 1.6767 | 1.6767 | 45.6078 | 45.6078 | 0 | 0 | 10.7495 | 10.7495 | 22.2191 | 22.2191 | 58.453 | 58.453 | 6.2742 | 6.2742 | 20.3929 | 20.3929 | 27.9465 | 27.9465 | 67.4884 | 67.4884 | 8.7079 | 8.7079 | 32.9616 | 32.9616 | 16.4045 | 16.4045 | 70.3388 | 70.3388 | 4.0465 | 4.0465 | 22.3311 | 22.3311 | 5.2775 | 5.2775 | 42.7945 | 42.7945 | 0.79538 | 0.79538 | 16.0683 | 16.0683 | 3.3337 | 3.3337 | 29.849 | 29.849 | 0.025542 | 0.025542 | 4.9786 | 4.9786 | 0 | 0 | 3.1811 | 3.1811 | 0 | 0 | 0.14109 | 0.14109 | 0 | 0 | 0.36404 | 0.36404 | 0 | 0 | 0.050036 | 0.050036 | 0 | 0 | 0.38287 | 0.38287 | 0 | 0 | 0 | 0 | 0 | 0 | 1.2754 | 1.2754 | 0 | 0 | 5.996e-05 | 5.996e-05 | 0 | 0 | 8.3788 | 8.3788 | 0 | 0 | 0.80236 | 0.80236 | 0 | 0 | 25.6973 | 25.6973 | 0 | 0 | 4.4346 | 4.4346 | 2.5386 | 2.5386 | 46.6893 | 46.6893 | 0 | 0 | 11.3993 | 11.3993 | 31.0428 | 31.0428 | 58.4213 | 58.4213 | 7.4335 | 7.4335 | 21.8133 | 21.8133 | 28.6008 | 28.6008 | 67.2295 | 67.2295 | 9.6543 | 9.6543 | 33.5585 | 33.5585 | 17.0322 | 17.0322 | 68.7575 | 68.7575 | 4.3804 | 4.3804 | 23.7647 | 23.7647 | 6.5735 | 6.5735 | 55.4269 | 55.4269 | 1.3485 | 1.3485 | 18.4543 | 18.4543 | 0.9199 | 0.9199 | 37.4325 | 37.4325 | 0.03146 | 0.03146 | 11.3861 | 11.3861 | 0 | 0 | 10.789 | 10.789 | 0 | 0 | 0.60725 | 0.60725 | 0 | 0 | 0.67008 | 0.67008 | 0 | 0 | 0.26664 | 0.26664 | 0 | 0 | 0.63983 | 0.63983 | 0 | 0 | 0.26027 | 0.26027 | 0 | 0 | 1.787 | 1.787 | 0 | 0 | 0.47921 | 0.47921 | 0 | 0 | 16.7331 | 16.7331 | 0 | 0 | 2.3694 | 2.3694 | 0 | 0 | 47.9401 | 47.9401 | 0 | 0 | 12.7355 | 12.7355 | 0 | 0 | 62.9318 | 62.9318 | 0 | 0 | 15.1377 | 15.1377 | [5 empty] | 42 | Rapel 220 | Rapel 220 | Rapel 220 | 75.5888 | 75.5888 | 69.0656 | 69.0656 | 31.6517 | 31.6517 | 28.7067 | 28.7067 | 80.0875 | 80.0875 | 69.6695 | 69.6695 | 41.1245 | 41.1245 | 36.8157 | 36.8157 | 75.075 | 75.075 | 68.2685 | 68.2685 | 28.9068 | 28.9068 | 25.9008 | 25.9008 | 61.0837 | 61.0837 | 50.2196 | 50.2196 | 24.2479 | 24.2479 | 17.6355 | 17.6355 | 50.8207 | 50.8207 | 40.4292 | 40.4292 | 13.3002 | 13.3002 | 9.7153 | 9.7153 | 24.679 | 24.679 | 17.3719 | 17.3719 | 4.548 | 4.548 | 3.8855 | 3.8855 | 10.0261 | 10.0261 | 5.9739 | 5.9739 | 1.9577 | 1.9577 | 1.7809 | 1.7809 | 6.1451 | 6.1451 | 5.4988 | 5.4988 | 2.2262 | 2.2262 | 1.9266 | 1.9266 | 9.2417 | 9.2417 | 9.3186 | 9.3186 | 3.5962 | 3.5962 | 3.7053 | 3.7053 | 18.1648 | 18.1648 | 18.7366 | 18.7366 | 5.9764 | 5.9764 | 6.3945 | 6.3945 | 43.6343 | 43.6343 | 40.9552 | 40.9552 | 12.017 | 12.017 | 10.9499 | 10.9499 | 78.6565 | 78.6565 | 66.8954 | 66.8954 | 26.1454 | 26.1454 | 22.1687 | 22.1687 | 61.3399 | 61.3399 | 54.8196 | 54.8196 | 22.2856 | 22.2856 | 19.6384 | 19.6384 | 66.2836 | 66.2836 | 58.6156 | 58.6156 | 32.7625 | 32.7625 | 28.9977 | 28.9977 | 64.2469 | 64.2469 | 59.0593 | 59.0593 | 22.0787 | 22.0787 | 18.805 | 18.805 | 47.1094 | 47.1094 | 40.886 | 40.886 | 16.8468 | 16.8468 | 11.9287 | 11.9287 | 35.2704 | 35.2704 | 27.4161 | 27.4161 | 9.6307 | 9.6307 | 6.5792 | 6.5792 | 20.1901 | 20.1901 | 16.9248 | 16.9248 | 2.6584 | 2.6584 | 2.163 | 2.163 | 7.0765 | 7.0765 | 4.8345 | 4.8345 | 2.3548 | 2.3548 | 1.8648 | 1.8648 | 5.0995 | 5.0995 | 4.4371 | 4.4371 | 1.9462 | 1.9462 | 1.8229 | 1.8229 | 7.0029 | 7.0029 | 6.3528 | 6.3528 | 2.447 | 2.447 | 2.3517 | 2.3517 | 24.045 | 24.045 | 24.0798 | 24.0798 | 6.4447 | 6.4447 | 6.5104 | 6.5104 | 54.5639 | 54.5639 | 49.2613 | 49.2613 | 15.369 | 15.369 | 15.5767 | 15.5767 | 108.6693 | 108.6693 | 88.2497 | 88.2497 | 33.3724 | 33.3724 | 28.8044 | 28.8044 | 67.0953 | 67.0953 | 58.771 | 58.771 | 25.1623 | 25.1623 | 20.5636 | 20.5636 | 62.3719 | 62.3719 | 55.0078 | 55.0078 | 30.7596 | 30.7596 | 24.5004 | 24.5004 | 64.4166 | 64.4166 | 56.4077 | 56.4077 | 22.8437 | 22.8437 | 17.5809 | 17.5809 | 43.088 | 43.088 | 36.1652 | 36.1652 | 16.7419 | 16.7419 | 9.4301 | 9.4301 | 33.9881 | 33.9881 | 18.9071 | 18.9071 | 7.7136 | 7.7136 | 4.5088 | 4.5088 | 13.3291 | 13.3291 | 5.7399 | 5.7399 | 1.6692 | 1.6692 | 0.34371 | 0.34371 | 2.0443 | 2.0443 | 1.3427 | 1.3427 | 0.17095 | 0.17095 | 0.15419 | 0.15419 | 0.89486 | 0.89486 | 0.37147 | 0.37147 | 0.1857 | 0.1857 | 0.16895 | 0.16895 | 5.7081 | 5.7081 | 4.8446 | 4.8446 | 2.4027 | 2.4027 | 2.3531 | 2.3531 | 21.5586 | 21.5586 | 19.7423 | 19.7423 | 4.851 | 4.851 | 5.6149 | 5.6149 | 51.4614 | 51.4614 | 48.344 | 48.344 | 14.6917 | 14.6917 | 13.1662 | 13.1662 | 95.3765 | 95.3765 | 82.2747 | 82.2747 | 31.4075 | 31.4075 | 27.4559 | 27.4559 | 63.9349 | 63.9349 | 56.5211 | 56.5211 | 24.597 | 24.597 | 21.383 | 21.383 | 62.9468 | 62.9468 | 53.1418 | 53.1418 | 31.5829 | 31.5829 | 25.0277 | 25.0277 | 63.9634 | 63.9634 | 53.3175 | 53.3175 | 23.3591 | 23.3591 | 18.2631 | 18.2631 | 54.558 | 54.558 | 41.5636 | 41.5636 | 19.4747 | 19.4747 | 14.6717 | 14.6717 | 39.8883 | 39.8883 | 29.8125 | 29.8125 | 12.3065 | 12.3065 | 8.1301 | 8.1301 | 16.654 | 16.654 | 11.2679 | 11.2679 | 1.8126 | 1.8126 | 1.4186 | 1.4186 | 3.0484 | 3.0484 | 1.7967 | 1.7967 | 0.47072 | 0.47072 | 0.26259 | 0.26259 | 0.65299 | 0.65299 | 0.77748 | 0.77748 | 0.37905 | 0.37905 | 0.3955 | 0.3955 | 4.8989 | 4.8989 | 4.532 | 4.532 | 1.6795 | 1.6795 | 2.0596 | 2.0596 | 44.9733 | 44.9733 | 40.332 | 40.332 | 10.5015 | 10.5015 | 11.3824 | 11.3824 | 80.5552 | 80.5552 | 74.159 | 74.159 | 22.8436 | 22.8436 | 21.8818 | 21.8818 | 124.4134 | 124.4134 | 106.266 | 106.266 | 43.2747 | 43.2747 | 37.5157 | 37.5157
|  | 233 | 43 | Chena 220 | Chena 220 | Cerro Navia 110 | 152.9752 | 152.9752 | 142.2634 | 142.2634 | 66.2958 | 66.2958 | 65.3385 | 65.3385 | 166.9864 | 166.9864 | 149.0573 | 149.0573 | 91.1761 | 91.1761 | 81.7502 | 81.7502 | 150.7125 | 150.7125 | 118.1523 | 118.1523 | 56.9356 | 56.9356 | 45.7679 | 45.7679 | 100.6904 | 100.6904 | 70.1655 | 70.1655 | 34.578 | 34.578 | 26.5477 | 26.5477 | 84.403 | 84.403 | 67.4122 | 67.4122 | 21.8909 | 21.8909 | 20.4501 | 20.4501 | 35.8891 | 35.8891 | 27.4876 | 27.4876 | 6.0896 | 6.0896 | 7.4041 | 7.4041 | 10.1692 | 10.1692 | 6.2144 | 6.2144 | 0.00013839 | 0.00013839 | 1.5175 | 1.5175 | 11.8887 | 11.8887 | 10.9058 | 10.9058 | 5.205 | 5.205 | 4.6852 | 4.6852 | 16.5194 | 16.5194 | 15.3666 | 15.3666 | 6.105 | 6.105 | 5.118 | 5.118 | 17.7603 | 17.7603 | 16.055 | 16.055 | 10.3937 | 10.3937 | 9.5378 | 9.5378 | 43.2573 | 43.2573 | 43.4433 | 43.4433 | 15.1272 | 15.1272 | 15.5877 | 15.5877 | 90.1633 | 90.1633 | 85.7227 | 85.7227 | 34.0122 | 34.0122 | 33.0034 | 33.0034 | 108.1428 | 108.1428 | 108.4039 | 108.4039 | 45.7748 | 45.7748 | 44.349 | 44.349 | 146.038 | 146.038 | 128.1476 | 128.1476 | 80.552 | 80.552 | 64.4004 | 64.4004 | 126.8382 | 126.8382 | 96.6911 | 96.6911 | 42.8702 | 42.8702 | 37.1379 | 37.1379 | 78.3575 | 78.3575 | 58.1026 | 58.1026 | 28.5379 | 28.5379 | 22.1191 | 22.1191 | 54.3424 | 54.3424 | 50.0509 | 50.0509 | 7.1773 | 7.1773 | 9.6018 | 9.6018 | 19.4587 | 19.4587 | 23.4534 | 23.4534 | 4.9906 | 4.9906 | 5.7121 | 5.7121 | 8.2366 | 8.2366 | 8.4909 | 8.4909 | 4.1394 | 4.1394 | 3.7775 | 3.7775 | 9.3295 | 9.3295 | 8.962 | 8.962 | 3.5089 | 3.5089 | 3.2148 | 3.2148 | 10.8428 | 10.8428 | 10.0176 | 10.0176 | 4.979 | 4.979 | 4.6864 | 4.6864 | 24.6767 | 24.6767 | 25.2141 | 25.2141 | 8.9181 | 8.9181 | 9.2494 | 9.2494 | 44.954 | 44.954 | 50.8098 | 50.8098 | 16.2921 | 16.2921 | 18.6874 | 18.6874 | 116.4167 | 116.4167 | 113.6865 | 113.6865 | 46.069 | 46.069 | 46.583 | 46.583 | 119.53 | 119.53 | 119.1116 | 119.1116 | 50.3598 | 50.3598 | 47.8988 | 47.8988 | 134.3627 | 134.3627 | 112.3469 | 112.3469 | 65.4961 | 65.4961 | 57.2862 | 57.2862 | 130.3109 | 130.3109 | 94.3658 | 94.3658 | 43.7474 | 43.7474 | 31.2164 | 31.2164 | 62.185 | 62.185 | 32.555 | 32.555 | 18.2247 | 18.2247 | 14.2216 | 14.2216 | 23.91 | 23.91 | 26.4835 | 26.4835 | 6.9995 | 6.9995 | 10.1101 | 10.1101 | 4.1016 | 4.1016 | 9.2288 | 9.2288 | 0.34411 | 0.34411 | 1.6972 | 1.6972 | 0.46114 | 0.46114 | 4.028 | 4.028 | 0.93529 | 0.93529 | 0.37942 | 0.37942 | 0.83706 | 0.83706 | 0 | 0 | 2.7814e-05 | 2.7814e-05 | 0 | 0 | 2.0091 | 2.0091 | 1.5264 | 1.5264 | 1.6073 | 1.6073 | 1.347 | 1.347 | 13.1417 | 13.1417 | 14.9312 | 14.9312 | 4.2331 | 4.2331 | 7.1178 | 7.1178 | 38.775 | 38.775 | 46.5926 | 46.5926 | 17.8177 | 17.8177 | 20.6367 | 20.6367 | 110.8737 | 110.8737 | 106.0325 | 106.0325 | 40.992 | 40.992 | 38.2168 | 38.2168 | 117.3309 | 117.3309 | 116.7878 | 116.7878 | 47.0124 | 47.0124 | 45.7542 | 45.7542 | 129.4757 | 129.4757 | 112.6992 | 112.6992 | 67.5476 | 67.5476 | 55.4289 | 55.4289 | 122.1736 | 122.1736 | 98.0375 | 98.0375 | 47.4955 | 47.4955 | 39.662 | 39.662 | 94.8078 | 94.8078 | 71.9158 | 71.9158 | 29.9856 | 29.9856 | 20.7161 | 20.7161 | 72.3001 | 72.3001 | 54.466 | 54.466 | 13.8796 | 13.8796 | 9.8071 | 9.8071 | 14.6008 | 14.6008 | 7.8852 | 7.8852 | 0.53505 | 0.53505 | 2.1439 | 2.1439 | 2.0953 | 2.0953 | 6.9148 | 6.9148 | 0.67329 | 0.67329 | 0.61584 | 0.61584 | 9.4294e-05 | 9.4294e-05 | 8.6132e-05 | 8.6132e-05 | 0.78401 | 0.78401 | 0.15846 | 0.15846 | 6.2734 | 6.2734 | 6.1023 | 6.1023 | 3.0862 | 3.0862 | 3.0825 | 3.0825 | 37.4574 | 37.4574 | 40.4604 | 40.4604 | 15.3313 | 15.3313 | 15.5813 | 15.5813 | 96.416 | 96.416 | 90.6259 | 90.6259 | 28.9803 | 28.9803 | 27.5997 | 27.5997 | 156.6327 | 156.6327 | 144.9459 | 144.9459 | 57.886 | 57.886 | 55.224 | 55.224 | [5 empty] | 43 | Chena 220 | Chena 220 | Cerro Navia 110 | 150.5452 | 150.5452 | 185.4052 | 185.4052 | 62.404 | 62.404 | 67.3733 | 67.3733 | 155.1362 | 155.1362 | 201.2302 | 201.2302 | 79.2038 | 79.2038 | 87.3504 | 87.3504 | 130.9239 | 130.9239 | 181.1499 | 181.1499 | 43.4979 | 43.4979 | 47.29 | 47.29 | 83.3062 | 83.3062 | 125.9362 | 125.9362 | 23.1919 | 23.1919 | 27.5657 | 27.5657 | 74.2989 | 74.2989 | 86.2934 | 86.2934 | 18.0796 | 18.0796 | 15.7762 | 15.7762 | 38.3606 | 38.3606 | 35.7906 | 35.7906 | 6.7198 | 6.7198 | 6.3021 | 6.3021 | 12.0882 | 12.0882 | 0 | 0 | 2.0783 | 2.0783 | 0 | 0 | 11.7362 | 11.7362 | 4.5514 | 4.5514 | 4.3369 | 4.3369 | 0.77528 | 0.77528 | 15.0135 | 15.0135 | 4.6167 | 4.6167 | 4.8048 | 4.8048 | 0.54801 | 0.54801 | 20.3442 | 20.3442 | 15.9345 | 15.9345 | 9.4058 | 9.4058 | 2.448 | 2.448 | 46.8211 | 46.8211 | 53.7115 | 53.7115 | 15.1163 | 15.1163 | 14.3545 | 14.3545 | 97.3844 | 97.3844 | 138.038 | 138.038 | 30.9197 | 30.9197 | 37.8323 | 37.8323 | 116.6191 | 116.6191 | 151.2604 | 151.2604 | 44.2855 | 44.2855 | 46.7842 | 46.7842 | 136.0241 | 136.0241 | 178.7497 | 178.7497 | 64.1863 | 64.1863 | 65.1188 | 65.1188 | 96.9265 | 96.9265 | 143.7211 | 143.7211 | 33.1967 | 33.1967 | 33.7492 | 33.7492 | 60.3358 | 60.3358 | 100.1486 | 100.1486 | 20.5685 | 20.5685 | 21.359 | 21.359 | 56.2541 | 56.2541 | 71.3415 | 71.3415 | 6.7613 | 6.7613 | 12.3502 | 12.3502 | 18.1589 | 18.1589 | 25.0915 | 25.0915 | 4.8713 | 4.8713 | 4.1859 | 4.1859 | 9.0302 | 9.0302 | 6.71 | 6.71 | 3.1495 | 3.1495 | 2.186 | 2.186 | 9.4233 | 9.4233 | 5.6521 | 5.6521 | 3.8871 | 3.8871 | 1.357e-05 | 1.357e-05 | 9.2344 | 9.2344 | 0 | 0 | 4.1964 | 4.1964 | 0 | 0 | 23.0905 | 23.0905 | 29.1956 | 29.1956 | 8.9709 | 8.9709 | 8.5997 | 8.5997 | 57.2391 | 57.2391 | 93.3093 | 93.3093 | 17.5627 | 17.5627 | 14.4905 | 14.4905 | 134.8528 | 134.8528 | 234.642 | 234.642 | 43.6659 | 43.6659 | 54.3672 | 54.3672 | 141.5418 | 141.5418 | 203.2371 | 203.2371 | 46.6242 | 46.6242 | 55.0151 | 55.0151 | 128.5129 | 128.5129 | 193.927 | 193.927 | 51.8954 | 51.8954 | 60.1626 | 60.1626 | 110.0896 | 110.0896 | 170.2336 | 170.2336 | 31.0391 | 31.0391 | 36.5469 | 36.5469 | 42.7937 | 42.7937 | 82.185 | 82.185 | 12.8042 | 12.8042 | 13.9658 | 13.9658 | 37.1068 | 37.1068 | 57.7317 | 57.7317 | 7.5117 | 7.5117 | 10.1535 | 10.1535 | 6.9901 | 6.9901 | 6.5203 | 6.5203 | 0.00015504 | 0.00015504 | 0.000185 | 0.000185 | 6.5393 | 6.5393 | 5.0709e-05 | 5.0709e-05 | 0.37121 | 0.37121 | 0 | 0 | 6.593e-05 | 6.593e-05 | 0 | 0 | 0 | 0 | 0 | 0 | 5.31 | 5.31 | 0.00020453 | 0.00020453 | 2.0221 | 2.0221 | 0 | 0 | 17.5891 | 17.5891 | 22.6498 | 22.6498 | 7.017 | 7.017 | 0.96923 | 0.96923 | 58.2895 | 58.2895 | 87.661 | 87.661 | 20.4849 | 20.4849 | 19.6118 | 19.6118 | 125.0957 | 125.0957 | 217.1852 | 217.1852 | 37.1088 | 37.1088 | 49.0496 | 49.0496 | 138.4748 | 138.4748 | 203.9669 | 203.9669 | 43.8585 | 43.8585 | 53.6921 | 53.6921 | 131.5229 | 131.5229 | 194.7881 | 194.7881 | 52.5665 | 52.5665 | 58.0449 | 58.0449 | 108.4482 | 108.4482 | 174.2354 | 174.2354 | 37.8453 | 37.8453 | 39.5601 | 39.5601 | 74.1011 | 74.1011 | 144.917 | 144.917 | 18.6507 | 18.6507 | 25.1904 | 25.1904 | 61.9805 | 61.9805 | 100.3532 | 100.3532 | 12.1951 | 12.1951 | 11.5233 | 11.5233 | 17.294 | 17.294 | 10.9025 | 10.9025 | 1.6215 | 1.6215 | 0.57438 | 0.57438 | 3.1582 | 3.1582 | 5.1771e-05 | 5.1771e-05 | 0.59959 | 0.59959 | 0 | 0 | 9.9437e-05 | 9.9437e-05 | 0 | 0 | 0.67991 | 0.67991 | 0 | 0 | 7.5894 | 7.5894 | 0.00010439 | 0.00010439 | 2.3784 | 2.3784 | 0 | 0 | 49.4982 | 49.4982 | 56.5393 | 56.5393 | 15.4304 | 15.4304 | 6.5422 | 6.5422 | 105.9522 | 105.9522 | 158.9375 | 158.9375 | 29.3256 | 29.3256 | 34.9139 | 34.9139 | 171.3036 | 171.3036 | 318.5049 | 318.5049 | 54.3802 | 54.3802 | 66.3529 | 66.3529 | [5 empty] | 43 | Chena 220 | Chena 220 | Cerro Navia 110 | 15.3931 | 15.3931 | 0 | 0 | 0.0020157 | 0.0020157 | 0 | 0 | 3.9348 | 3.9348 | 0.092998 | 0.092998 | 0 | 0 | 0 | 0 | 19.5591 | 19.5591 | 7.4479 | 7.4479 | 1.6824 | 1.6824 | 0.30767 | 0.30767 | 1.9821 | 1.9821 | 0.00016986 | 0.00016986 | 0 | 0 | 0 | 0 | 0 | 0 | 0 | 0 | 0 | 0 | 0 | 0 | 0.00019375 | 0.00019375 | 0 | 0 | 0 | 0 | 0 | 0 | 0 | 0 | 0 | 0 | 0 | 0 | 0 | 0 | 0 | 0 | 0 | 0 | 0 | 0 | 0 | 0 | 0 | 0 | 0 | 0 | 0 | 0 | 0 | 0 | 6.3018 | 6.3018 | 0 | 0 | 0 | 0 | 0 | 0 | 6.8335 | 6.8335 | 0 | 0 | 0.0017695 | 0.0017695 | 0 | 0 | 44.6637 | 44.6637 | 0 | 0 | 5.0993 | 5.0993 | 0 | 0 | 0.68671 | 0.68671 | 0 | 0 | 0 | 0 | 0 | 0 | 4.1865 | 4.1865 | 0.27159 | 0.27159 | 0 | 0 | 0 | 0 | 26.97 | 26.97 | 11.919 | 11.919 | 2.0372 | 2.0372 | 0.51764 | 0.51764 | 0.00027343 | 0.00027343 | 0.056246 | 0.056246 | 0 | 0 | 0 | 0 | 3.9647 | 3.9647 | 0.16488 | 0.16488 | 0 | 0 | 0 | 0 | 5.5166 | 5.5166 | 0 | 0 | 0 | 0 | 0 | 0 | 0 | 0 | 0 | 0 | 0 | 0 | 0 | 0 | 0 | 0 | 0 | 0 | 0 | 0 | 0 | 0 | 0 | 0 | 0 | 0 | 0 | 0 | 0 | 0 | 0.003434 | 0.003434 | 0 | 0 | 0 | 0 | 0 | 0 | 3.5184 | 3.5184 | 0 | 0 | 0 | 0 | 0 | 0 | 60.5219 | 60.5219 | 0 | 0 | 4.1885 | 4.1885 | 0 | 0 | 20.7368 | 20.7368 | 0 | 0 | 9.5147e-05 | 9.5147e-05 | 0 | 0 | 2.0746 | 2.0746 | 0.58925 | 0.58925 | 0 | 0 | 0 | 0 | 19.1708 | 19.1708 | 3.9094 | 3.9094 | 0.48024 | 0.48024 | 0.38371 | 0.38371 | 3.7055 | 3.7055 | 0.13809 | 0.13809 | 0 | 0 | 0 | 0 | 3.8467 | 3.8467 | 0.17766 | 0.17766 | 0 | 0 | 0 | 0 | 0 | 0 | 0 | 0 | 0 | 0 | 0 | 0 | 0 | 0 | 0 | 0 | 0 | 0 | 0 | 0 | 0 | 0 | 0 | 0 | 0 | 0 | 0 | 0 | 0 | 0 | 0 | 0 | 0 | 0 | 0 | 0 | 2.4001 | 2.4001 | 0 | 0 | 0 | 0 | 0 | 0 | 10.6676 | 10.6676 | 0 | 0 | 0 | 0 | 0 | 0 | 64.2839 | 64.2839 | 0 | 0 | 3.6036 | 3.6036 | 0 | 0 | 23.7373 | 23.7373 | 0 | 0 | 0 | 0 | 0 | 0 | 0 | 0 | 1.1695 | 1.1695 | 0 | 0 | 0 | 0 | 5.1347 | 5.1347 | 2.9928 | 2.9928 | 0 | 0 | 0.20337 | 0.20337 | 0 | 0 | 0.63013 | 0.63013 | 0 | 0 | 9.0789e-05 | 9.0789e-05 | 0 | 0 | 0 | 0 | 0 | 0 | 0 | 0 | 0 | 0 | 0 | 0 | 0 | 0 | 0 | 0 | 0 | 0 | 0 | 0 | 0 | 0 | 0 | 0 | 0 | 0 | 0 | 0 | 0 | 0 | 0 | 0 | 0 | 0 | 0 | 0 | 0 | 0 | 0 | 0 | 0 | 0 | 0 | 0 | 0 | 0 | 0 | 0 | 0 | 0 | 0 | 0 | 0 | 0 | 0 | 0 | 116.3112 | 116.3112 | 0 | 0 | 3.6482 | 3.6482 | 0 | 0 | [5 empty] | 43 | Chena 220 | Chena 220 | Cerro Navia 110 | 0 | 0 | 0 | 0 | 0 | 0 | 0 | 0 | 2.1451 | 2.1451 | 3.8783 | 3.8783 | 0.087167 | 0.087167 | 0.36275 | 0.36275 | 4.5043 | 4.5043 | 11.7516 | 11.7516 | 0.89895 | 0.89895 | 1.1517 | 1.1517 | 0.64852 | 0.64852 | 1.1738 | 1.1738 | 0.064541 | 0.064541 | 0.10854 | 0.10854 | 0.088432 | 0.088432 | 0.088525 | 0.088525 | 0 | 0 | 0 | 0 | 0 | 0 | 0 | 0 | 0 | 0 | 0 | 0 | 0 | 0 | 0 | 0 | 0 | 0 | 0 | 0 | 0 | 0 | 0 | 0 | 0 | 0 | 0 | 0 | 0 | 0 | 0 | 0 | 0 | 0 | 0 | 0 | 0 | 0 | 0 | 0 | 0 | 0 | 0 | 0 | 0 | 0 | 0 | 0 | 0 | 0 | 0 | 0 | 0 | 0 | 0 | 0 | 0 | 0 | 0 | 0 | 0.00019836 | 0.00019836 | 0.092941 | 0.092941 | 0 | 0 | 0 | 0 | 2.681 | 2.681 | 3.4939 | 3.4939 | 0.69065 | 0.69065 | 0.81812 | 0.81812 | 5.2783 | 5.2783 | 10.12 | 10.12 | 1.0896 | 1.0896 | 1.5643 | 1.5643 | 1.1841 | 1.1841 | 1.5366 | 1.5366 | 0.095473 | 0.095473 | 0.11612 | 0.11612 | 0.35863 | 0.35863 | 0.35157 | 0.35157 | 0.03521 | 0.03521 | 0.066989 | 0.066989 | 0 | 0 | 0 | 0 | 0 | 0 | 0 | 0 | 0 | 0 | 0 | 0 | 0 | 0 | 0 | 0 | 0 | 0 | 0 | 0 | 0 | 0 | 0 | 0 | 0 | 0 | 0 | 0 | 0 | 0 | 0 | 0 | 0 | 0 | 0 | 0 | 0 | 0 | 0 | 0 | 0 | 0 | 0 | 0 | 0 | 0 | 0 | 0 | 0 | 0 | 0 | 0 | 0 | 0 | 0 | 0 | 0.60641 | 0.60641 | 0.98377 | 0.98377 | 8.7816e-05 | 8.7816e-05 | 0 | 0 | 3.1695 | 3.1695 | 4.9186 | 4.9186 | 0.74112 | 0.74112 | 1.0265 | 1.0265 | 4.8567 | 4.8567 | 8.5579 | 8.5579 | 1.0613 | 1.0613 | 1.3587 | 1.3587 | 0.82255 | 0.82255 | 1.2529 | 1.2529 | 0.14507 | 0.14507 | 0.21546 | 0.21546 | 0.74235 | 0.74235 | 0.72479 | 0.72479 | 0.041689 | 0.041689 | 0.040046 | 0.040046 | 0 | 0 | 0 | 0 | 0 | 0 | 0 | 0 | 0 | 0 | 0 | 0 | 0 | 0 | 0 | 0 | 0 | 0 | 0 | 0 | 0 | 0 | 0 | 0 | 0 | 0 | 0 | 0 | 0 | 0 | 0 | 0 | 0 | 0 | 0 | 0 | 0 | 0 | 0 | 0 | 0 | 0 | 0 | 0 | 0 | 0 | 0 | 0 | 0 | 0 | 0 | 0 | 0 | 0 | 0 | 0 | 0.58595 | 0.58595 | 0.95246 | 0.95246 | 8.8515e-05 | 8.8515e-05 | 8.9223e-05 | 8.9223e-05 | 5.1185 | 5.1185 | 6.3114 | 6.3114 | 1.4307 | 1.4307 | 1.7922 | 1.7922 | 5.5728 | 5.5728 | 5.9422 | 5.9422 | 1.0057 | 1.0057 | 1.0196 | 1.0196 | 2.2741 | 2.2741 | 2.5965 | 2.5965 | 0.347 | 0.347 | 0.59544 | 0.59544 | 0.58411 | 0.58411 | 1.0135 | 1.0135 | 0.00015227 | 0.00015227 | 0.039801 | 0.039801 | 0 | 0 | 0 | 0 | 0 | 0 | 0 | 0 | 0 | 0 | 0 | 0 | 0 | 0 | 0 | 0 | 0 | 0 | 0 | 0 | 0 | 0 | 0 | 0 | 0 | 0 | 0 | 0 | 0 | 0 | 0 | 0 | 0 | 0 | 0 | 0 | 0 | 0 | 0 | 0 | 0 | 0 | 0 | 0 | 0 | 0 | 0 | 0 | 0 | 0 | 0 | 0 | 0 | 0 | 0 | 0 | [5 empty] | 43 | Chena 220 | Chena 220 | Cerro Navia 110 | 42.7651 | 42.7651 | 263.617 | 263.617 | 19.0979 | 19.0979 | 103.646 | 103.646 | 150.5673 | 150.5673 | 320.6554 | 320.6554 | 50.026 | 50.026 | 147.2249 | 147.2249 | 101.7273 | 101.7273 | 289.0024 | 289.0024 | 26.6297 | 26.6297 | 109.1138 | 109.1138 | 34.939 | 34.939 | 212.0468 | 212.0468 | 8.7488 | 8.7488 | 75.8085 | 75.8085 | 7.1555 | 7.1555 | 182.4461 | 182.4461 | 0 | 0 | 40.9037 | 40.9037 | 0 | 0 | 55.9168 | 55.9168 | 0 | 0 | 8.7963 | 8.7963 | 0 | 0 | 7.2333 | 7.2333 | 0 | 0 | 1.1867 | 1.1867 | 0 | 0 | 15.7262 | 15.7262 | 0 | 0 | 5.0607 | 5.0607 | 0 | 0 | 17.5116 | 17.5116 | 0 | 0 | 5.7958 | 5.7958 | 0.33221 | 0.33221 | 26.2404 | 26.2404 | 0 | 0 | 5.7321 | 5.7321 | 0.74535 | 0.74535 | 61.8849 | 61.8849 | 0 | 0 | 12.9311 | 12.9311 | 0.30681 | 0.30681 | 104.4072 | 104.4072 | 0 | 0 | 27.8752 | 27.8752 | 63.8736 | 63.8736 | 195.0832 | 195.0832 | 12.841 | 12.841 | 69.2027 | 69.2027 | 96.1593 | 96.1593 | 271.1525 | 271.1525 | 28.3592 | 28.3592 | 120.4529 | 120.4529 | 86.4911 | 86.4911 | 252.4576 | 252.4576 | 20.0958 | 20.0958 | 77.9644 | 77.9644 | 22.917 | 22.917 | 176.7265 | 176.7265 | 5.0226 | 5.0226 | 58.2381 | 58.2381 | 8.0391 | 8.0391 | 134.36 | 134.36 | 1.2825 | 1.2825 | 29.5789 | 29.5789 | 0.0056357 | 0.0056357 | 47.9884 | 47.9884 | 0 | 0 | 5.3149 | 5.3149 | 0 | 0 | 11.4281 | 11.4281 | 0 | 0 | 3.4989 | 3.4989 | 0 | 0 | 15.6242 | 15.6242 | 0 | 0 | 4.2297 | 4.2297 | 0 | 0 | 9.8102 | 9.8102 | 0 | 0 | 3.3699 | 3.3699 | 0 | 0 | 31.1508 | 31.1508 | 0 | 0 | 5.6272 | 5.6272 | 0 | 0 | 71.2755 | 71.2755 | 0 | 0 | 10.8089 | 10.8089 | 6.2384 | 6.2384 | 160.6914 | 160.6914 | 0 | 0 | 31.6298 | 31.6298 | 90.0723 | 90.0723 | 279.8935 | 279.8935 | 22.4703 | 22.4703 | 85.8027 | 85.8027 | 130.3304 | 130.3304 | 332.204 | 332.204 | 35.1289 | 35.1289 | 138.4199 | 138.4199 | 76.7401 | 76.7401 | 327.329 | 327.329 | 17.5661 | 17.5661 | 92.0241 | 92.0241 | 24.226 | 24.226 | 192.5733 | 192.5733 | 3.3438 | 3.3438 | 61.7554 | 61.7554 | 16.178 | 16.178 | 148.2526 | 148.2526 | 0.10674 | 0.10674 | 20.8638 | 20.8638 | 0 | 0 | 18.2152 | 18.2152 | 0 | 0 | 0.63681 | 0.63681 | 0 | 0 | 1.5757 | 1.5757 | 0 | 0 | 0.17696 | 0.17696 | 0 | 0 | 1.6105 | 1.6105 | 0 | 0 | 0 | 0 | 0 | 0 | 4.6807 | 4.6807 | 0 | 0 | 0.00017811 | 0.00017811 | 0 | 0 | 27.734 | 27.734 | 0 | 0 | 2.4362 | 2.4362 | 0 | 0 | 84.1335 | 84.1335 | 0 | 0 | 13.0912 | 13.0912 | 9.4707 | 9.4707 | 165.2808 | 165.2808 | 0 | 0 | 33.4007 | 33.4007 | 126.6592 | 126.6592 | 281.8901 | 281.8901 | 26.5922 | 26.5922 | 91.6927 | 91.6927 | 134.8374 | 134.8374 | 334.1121 | 334.1121 | 39.0848 | 39.0848 | 140.6068 | 140.6068 | 80.491 | 80.491 | 321.2241 | 321.2241 | 19.0167 | 19.0167 | 97.475 | 97.475 | 30.3335 | 30.3335 | 250.7203 | 250.7203 | 5.6498 | 5.6498 | 70.7302 | 70.7302 | 4.4545 | 4.4545 | 188.5255 | 188.5255 | 0.13408 | 0.13408 | 47.8963 | 47.8963 | 0 | 0 | 62.6392 | 62.6392 | 0 | 0 | 2.7533 | 2.7533 | 0 | 0 | 2.9403 | 2.9403 | 0 | 0 | 0.94639 | 0.94639 | 0 | 0 | 2.7377 | 2.7377 | 0 | 0 | 0.88189 | 0.88189 | 0 | 0 | 6.6333 | 6.6333 | 0 | 0 | 1.4375 | 1.4375 | 0 | 0 | 56.3006 | 56.3006 | 0 | 0 | 7.3151 | 7.3151 | 0 | 0 | 159.0084 | 159.0084 | 0 | 0 | 38.0578 | 38.0578 | 0 | 0 | 222.7375 | 222.7375 | 0 | 0 | 43.4559 | 43.4559 | [5 empty] | 43 | Chena 220 | Chena 220 | Cerro Navia 110 | 260.9926 | 260.9926 | 221.3381 | 221.3381 | 106.3766 | 106.3766 | 90.6304 | 90.6304 | 294.2238 | 294.2238 | 240.1898 | 240.1898 | 149.2192 | 149.2192 | 127.704 | 127.704 | 267.0934 | 267.0934 | 231.6854 | 231.6854 | 103.4596 | 103.4596 | 88.5308 | 88.5308 | 206.9446 | 206.9446 | 162.7292 | 162.7292 | 79.199 | 79.199 | 56.012 | 56.012 | 186.6379 | 186.6379 | 139.5348 | 139.5348 | 47.0067 | 47.0067 | 33.2711 | 33.2711 | 92.4501 | 92.4501 | 60.2564 | 60.2564 | 15.2133 | 15.2133 | 12.3596 | 12.3596 | 29.9693 | 29.9693 | 16.7673 | 16.7673 | 5.5813 | 5.5813 | 4.9586 | 4.9586 | 17.6722 | 17.6722 | 15.2068 | 15.2068 | 5.8902 | 5.8902 | 4.9957 | 4.9957 | 23.1926 | 23.1926 | 22.2211 | 22.2211 | 8.426 | 8.426 | 8.4387 | 8.4387 | 43.4455 | 43.4455 | 41.6312 | 41.6312 | 13.8372 | 13.8372 | 13.7588 | 13.7588 | 95.3366 | 95.3366 | 83.7489 | 83.7489 | 24.7149 | 24.7149 | 20.6621 | 20.6621 | 190.5476 | 190.5476 | 153.0242 | 153.0242 | 59.5985 | 59.5985 | 47.9943 | 47.9943 | 218.3419 | 218.3419 | 180.1815 | 180.1815 | 76.7839 | 76.7839 | 63.4455 | 63.4455 | 251.0467 | 251.0467 | 207.6286 | 207.6286 | 121.6914 | 121.6914 | 103.2637 | 103.2637 | 235.2734 | 235.2734 | 205.5074 | 205.5074 | 80.6658 | 80.6658 | 65.6705 | 65.6705 | 164.6594 | 164.6594 | 136.2016 | 136.2016 | 56.3889 | 56.3889 | 38.7456 | 38.7456 | 132.6281 | 132.6281 | 97.0336 | 97.0336 | 34.6248 | 34.6248 | 23.0078 | 23.0078 | 77.83 | 77.83 | 60.2139 | 60.2139 | 9.0742 | 9.0742 | 7.0325 | 7.0325 | 21.8103 | 21.8103 | 13.8816 | 13.8816 | 6.864 | 6.864 | 5.2964 | 5.2964 | 15.2954 | 15.2954 | 12.73 | 12.73 | 5.3353 | 5.3353 | 4.8875 | 4.8875 | 18.0749 | 18.0749 | 15.4367 | 15.4367 | 5.8492 | 5.8492 | 5.42 | 5.42 | 69.2996 | 69.2996 | 61.6656 | 61.6656 | 17.8487 | 17.8487 | 16.0107 | 16.0107 | 144.6811 | 144.6811 | 116.0986 | 116.0986 | 37.9791 | 37.9791 | 33.7467 | 33.7467 | 316.1714 | 316.1714 | 231.3218 | 231.3218 | 85.4387 | 85.4387 | 69.0206 | 69.0206 | 288.5093 | 288.5093 | 221.649 | 221.649 | 99.3004 | 99.3004 | 74.1531 | 74.1531 | 286.4339 | 286.4339 | 226.7677 | 226.7677 | 129.1817 | 129.1817 | 96.9096 | 96.9096 | 281.2847 | 281.2847 | 226.2707 | 226.2707 | 93.2076 | 93.2076 | 67.6706 | 67.6706 | 180.3013 | 180.3013 | 136.8737 | 136.8737 | 62.4564 | 62.4564 | 33.6551 | 33.6551 | 154.9354 | 154.9354 | 77.544 | 77.544 | 31.3324 | 31.3324 | 17.4983 | 17.4983 | 63.2644 | 63.2644 | 24.0184 | 24.0184 | 6.6889 | 6.6889 | 1.2906 | 1.2906 | 7.8591 | 7.8591 | 4.5845 | 4.5845 | 0.58228 | 0.58228 | 0.49919 | 0.49919 | 3.3875 | 3.3875 | 1.2686 | 1.2686 | 0.59793 | 0.59793 | 0.51742 | 0.51742 | 18.0309 | 18.0309 | 13.6365 | 13.6365 | 6.6357 | 6.6357 | 6.1006 | 6.1006 | 62.4095 | 62.4095 | 50.3811 | 50.3811 | 13.4617 | 13.4617 | 13.7434 | 13.7434 | 136.6881 | 136.6881 | 113.6759 | 113.6759 | 36.4461 | 36.4461 | 28.4686 | 28.4686 | 278.5407 | 278.5407 | 216.1792 | 216.1792 | 80.1657 | 80.1657 | 65.4915 | 65.4915 | 277.1054 | 277.1054 | 214.0805 | 214.0805 | 97.1477 | 97.1477 | 77.0867 | 77.0867 | 290.6637 | 290.6637 | 219.7022 | 219.7022 | 132.3678 | 132.3678 | 98.7889 | 98.7889 | 279.9651 | 279.9651 | 213.9482 | 213.9482 | 94.7996 | 94.7996 | 70.225 | 70.225 | 228.6225 | 228.6225 | 157.7863 | 157.7863 | 72.3251 | 72.3251 | 52.1589 | 52.1589 | 183.4025 | 183.4025 | 123.4901 | 123.4901 | 50.2366 | 50.2366 | 31.6802 | 31.6802 | 79.9777 | 79.9777 | 47.7883 | 47.7883 | 7.2935 | 7.2935 | 5.2758 | 5.2758 | 11.8415 | 11.8415 | 6.1576 | 6.1576 | 1.6069 | 1.6069 | 0.8523 | 0.8523 | 2.5122 | 2.5122 | 2.6824 | 2.6824 | 1.2302 | 1.2302 | 1.2158 | 1.2158 | 15.8085 | 15.8085 | 12.9613 | 12.9613 | 4.7125 | 4.7125 | 5.3845 | 5.3845 | 131.5306 | 131.5306 | 103.3271 | 103.3271 | 29.3934 | 29.3934 | 27.9575 | 27.9575 | 216.147 | 216.147 | 174.7152 | 174.7152 | 57.2009 | 57.2009 | 47.3768 | 47.3768 | 365.1408 | 365.1408 | 278.4041 | 278.4041 | 109.872 | 109.872 | 88.877 | 88.877
|  | 234 | 44 | Maipo 220 | Maipo 220 | Maipo 220 | 13.4702 | 13.4702 | 11.6529 | 11.6529 | 5.4403 | 5.4403 | 4.8663 | 4.8663 | 13.5037 | 13.5037 | 11.0324 | 11.0324 | 7.1586 | 7.1586 | 5.9751 | 5.9751 | 12.2438 | 12.2438 | 8.8759 | 8.8759 | 4.2356 | 4.2356 | 3.1704 | 3.1704 | 8.7242 | 8.7242 | 5.4312 | 5.4312 | 3.0191 | 3.0191 | 2.0813 | 2.0813 | 6.8548 | 6.8548 | 5.0032 | 5.0032 | 1.7069 | 1.7069 | 1.4913 | 1.4913 | 3.0239 | 3.0239 | 2.081 | 2.081 | 0.51666 | 0.51666 | 0.55667 | 0.55667 | 0.87029 | 0.87029 | 0.48506 | 0.48506 | 1.128e-05 | 1.128e-05 | 0.11334 | 0.11334 | 1.0065 | 1.0065 | 0.84028 | 0.84028 | 0.4297 | 0.4297 | 0.35597 | 0.35597 | 1.5437 | 1.5437 | 1.3042 | 1.3042 | 0.5924 | 0.5924 | 0.44623 | 0.44623 | 1.8201 | 1.8201 | 1.4979 | 1.4979 | 1.0652 | 1.0652 | 0.90334 | 0.90334 | 4.3002 | 4.3002 | 3.9243 | 3.9243 | 1.4786 | 1.4786 | 1.3711 | 1.3711 | 8.3538 | 8.3538 | 7.2739 | 7.2739 | 3.0491 | 3.0491 | 2.7275 | 2.7275 | 9.7082 | 9.7082 | 9.0311 | 9.0311 | 3.8318 | 3.8318 | 3.3639 | 3.3639 | 12.04 | 12.04 | 9.671 | 9.671 | 6.4503 | 6.4503 | 4.797 | 4.797 | 10.4832 | 10.4832 | 7.4121 | 7.4121 | 3.2555 | 3.2555 | 2.6241 | 2.6241 | 6.9444 | 6.9444 | 4.5978 | 4.5978 | 2.5483 | 2.5483 | 1.7722 | 1.7722 | 4.5021 | 4.5021 | 3.7891 | 3.7891 | 0.57235 | 0.57235 | 0.71526 | 0.71526 | 1.6764 | 1.6764 | 1.8128 | 1.8128 | 0.43165 | 0.43165 | 0.43851 | 0.43851 | 0.71856 | 0.71856 | 0.67592 | 0.67592 | 0.34094 | 0.34094 | 0.28768 | 0.28768 | 0.80497 | 0.80497 | 0.70414 | 0.70414 | 0.29549 | 0.29549 | 0.2494 | 0.2494 | 1.0337 | 1.0337 | 0.86596 | 0.86596 | 0.4929 | 0.4929 | 0.41585 | 0.41585 | 2.5804 | 2.5804 | 2.3886 | 2.3886 | 0.93295 | 0.93295 | 0.8972 | 0.8972 | 4.5602 | 4.5602 | 4.673 | 4.673 | 1.6341 | 1.6341 | 1.6856 | 1.6856 | 11.0282 | 11.0282 | 9.8572 | 9.8572 | 4.2209 | 4.2209 | 3.9499 | 3.9499 | 10.9419 | 10.9419 | 10.0511 | 10.0511 | 4.3069 | 4.3069 | 3.6886 | 3.6886 | 11.2735 | 11.2735 | 8.6265 | 8.6265 | 5.3508 | 5.3508 | 4.3497 | 4.3497 | 10.8464 | 10.8464 | 7.3504 | 7.3504 | 3.3875 | 3.3875 | 2.2573 | 2.2573 | 5.6213 | 5.6213 | 2.6222 | 2.6222 | 1.6622 | 1.6622 | 1.1673 | 1.1673 | 2.0256 | 2.0256 | 2.0511 | 2.0511 | 0.56918 | 0.56918 | 0.76886 | 0.76886 | 0.35856 | 0.35856 | 0.72562 | 0.72562 | 0.029896 | 0.029896 | 0.13293 | 0.13293 | 0.040961 | 0.040961 | 0.32627 | 0.32627 | 0.078862 | 0.078862 | 0.029502 | 0.029502 | 0.073753 | 0.073753 | 0 | 0 | 2.4226e-06 | 2.4226e-06 | 0 | 0 | 0.19527 | 0.19527 | 0.13425 | 0.13425 | 0.16176 | 0.16176 | 0.12066 | 0.12066 | 1.4181 | 1.4181 | 1.4607 | 1.4607 | 0.45696 | 0.45696 | 0.71353 | 0.71353 | 4.0594 | 4.0594 | 4.4133 | 4.4133 | 1.8455 | 1.8455 | 1.9222 | 1.9222 | 10.8405 | 10.8405 | 9.4902 | 9.4902 | 3.8764 | 3.8764 | 3.3454 | 3.3454 | 11.0749 | 11.0749 | 10.1535 | 10.1535 | 4.1468 | 4.1468 | 3.6309 | 3.6309 | 11.2067 | 11.2067 | 8.9269 | 8.9269 | 5.6887 | 5.6887 | 4.3379 | 4.3379 | 10.4748 | 10.4748 | 7.8792 | 7.8792 | 3.7906 | 3.7906 | 2.9513 | 2.9513 | 8.8301 | 8.8301 | 5.9798 | 5.9798 | 2.8297 | 2.8297 | 1.7546 | 1.7546 | 6.3083 | 6.3083 | 4.3465 | 4.3465 | 1.1628 | 1.1628 | 0.76715 | 0.76715 | 1.3188 | 1.3188 | 0.63985 | 0.63985 | 0.047826 | 0.047826 | 0.17308 | 0.17308 | 0.19199 | 0.19199 | 0.57 | 0.57 | 0.058295 | 0.058295 | 0.049205 | 0.049205 | 8.6532e-06 | 8.6532e-06 | 7.184e-06 | 7.184e-06 | 0.069716 | 0.069716 | 0.012976 | 0.012976 | 0.62922 | 0.62922 | 0.55466 | 0.55466 | 0.31995 | 0.31995 | 0.28438 | 0.28438 | 4.0913 | 4.0913 | 4.0012 | 4.0012 | 1.6791 | 1.6791 | 1.5811 | 1.5811 | 10.1973 | 10.1973 | 8.6785 | 8.6785 | 3.0399 | 3.0399 | 2.6011 | 2.6011 | 15.5239 | 15.5239 | 13.1398 | 13.1398 | 5.5556 | 5.5556 | 4.9059 | 4.9059 | [5 empty] | 44 | Maipo 220 | Maipo 220 | Maipo 220 | 11.1106 | 11.1106 | 12.7236 | 12.7236 | 4.6547 | 4.6547 | 5.2537 | 5.2537 | 10.4877 | 10.4877 | 12.2496 | 12.2496 | 5.5753 | 5.5753 | 6.1644 | 6.1644 | 9.0963 | 9.0963 | 11.4069 | 11.4069 | 2.9883 | 2.9883 | 3.2678 | 3.2678 | 5.8978 | 5.8978 | 7.9825 | 7.9825 | 1.7488 | 1.7488 | 2.0069 | 2.0069 | 5.0664 | 5.0664 | 5.3196 | 5.3196 | 1.2834 | 1.2834 | 1.128 | 1.128 | 2.6416 | 2.6416 | 2.1915 | 2.1915 | 0.48866 | 0.48866 | 0.4549 | 0.4549 | 0.86389 | 0.86389 | 0 | 0 | 0.15227 | 0.15227 | 0 | 0 | 0.84412 | 0.84412 | 0.28178 | 0.28178 | 0.32392 | 0.32392 | 0.056461 | 0.056461 | 1.1691 | 1.1691 | 0.30508 | 0.30508 | 0.41215 | 0.41215 | 0.044481 | 0.044481 | 1.7759 | 1.7759 | 1.1467 | 1.1467 | 0.82926 | 0.82926 | 0.1866 | 0.1866 | 3.8164 | 3.8164 | 3.5764 | 3.5764 | 1.2374 | 1.2374 | 1.0676 | 1.0676 | 7.5676 | 7.5676 | 9.3359 | 9.3359 | 2.5565 | 2.5565 | 3.0477 | 3.0477 | 8.6381 | 8.6381 | 10.2068 | 10.2068 | 3.3609 | 3.3609 | 3.6727 | 3.6727 | 9.2717 | 9.2717 | 10.758 | 10.758 | 4.6053 | 4.6053 | 4.6534 | 4.6534 | 6.7977 | 6.7977 | 8.9574 | 8.9574 | 2.3252 | 2.3252 | 2.3691 | 2.3691 | 4.3148 | 4.3148 | 6.2745 | 6.2745 | 1.5865 | 1.5865 | 1.5784 | 1.5784 | 3.8777 | 3.8777 | 4.3649 | 4.3649 | 0.49064 | 0.49064 | 0.89755 | 0.89755 | 1.2621 | 1.2621 | 1.5171 | 1.5171 | 0.3612 | 0.3612 | 0.30619 | 0.30619 | 0.6508 | 0.6508 | 0.41109 | 0.41109 | 0.23522 | 0.23522 | 0.16201 | 0.16201 | 0.68329 | 0.68329 | 0.3478 | 0.3478 | 0.29689 | 0.29689 | 1.0013e-06 | 1.0013e-06 | 0.725 | 0.725 | 0 | 0 | 0.36662 | 0.36662 | 0 | 0 | 1.9184 | 1.9184 | 1.7206 | 1.7206 | 0.77949 | 0.77949 | 0.58164 | 0.58164 | 4.3996 | 4.3996 | 5.0246 | 5.0246 | 1.4014 | 1.4014 | 0.9391 | 0.9391 | 9.8789 | 9.8789 | 12.9034 | 12.9034 | 3.6968 | 3.6968 | 4.2026 | 4.2026 | 9.6 | 9.6 | 10.9057 | 10.9057 | 3.5612 | 3.5612 | 3.9873 | 3.9873 | 8.2487 | 8.2487 | 9.5023 | 9.5023 | 3.7946 | 3.7946 | 4.115 | 4.115 | 7.2434 | 7.2434 | 8.6969 | 8.6969 | 2.2186 | 2.2186 | 2.4624 | 2.4624 | 2.8953 | 2.8953 | 4.2196 | 4.2196 | 1.0059 | 1.0059 | 0.98808 | 0.98808 | 2.4224 | 2.4224 | 2.8837 | 2.8837 | 0.55438 | 0.55438 | 0.70956 | 0.70956 | 0.45474 | 0.45474 | 0.31697 | 0.31697 | 1.1806e-05 | 1.1806e-05 | 1.3081e-05 | 1.3081e-05 | 0.44145 | 0.44145 | 2.4996e-06 | 2.4996e-06 | 0.028218 | 0.028218 | 0 | 0 | 4.5257e-06 | 4.5257e-06 | 0 | 0 | 0 | 0 | 0 | 0 | 0.39234 | 0.39234 | 1.0732e-05 | 1.0732e-05 | 0.17937 | 0.17937 | 0 | 0 | 1.4977 | 1.4977 | 1.3493 | 1.3493 | 0.62736 | 0.62736 | 0.066593 | 0.066593 | 4.5806 | 4.5806 | 4.7543 | 4.7543 | 1.6787 | 1.6787 | 1.2913 | 1.2913 | 9.3823 | 9.3823 | 12.053 | 12.053 | 3.2418 | 3.2418 | 3.8868 | 3.8868 | 9.5756 | 9.5756 | 11.0171 | 11.0171 | 3.4488 | 3.4488 | 3.9715 | 3.9715 | 8.6301 | 8.6301 | 9.6311 | 9.6311 | 3.9611 | 3.9611 | 4.0655 | 4.0655 | 7.3072 | 7.3072 | 8.9912 | 8.9912 | 2.7816 | 2.7816 | 2.7317 | 2.7317 | 5.1208 | 5.1208 | 7.5118 | 7.5118 | 1.5138 | 1.5138 | 1.8263 | 1.8263 | 4.1343 | 4.1343 | 5.0546 | 5.0546 | 0.92795 | 0.92795 | 0.82483 | 0.82483 | 1.153 | 1.153 | 0.5348 | 0.5348 | 0.12605 | 0.12605 | 0.041186 | 0.041186 | 0.21749 | 0.21749 | 2.5694e-06 | 2.5694e-06 | 0.046942 | 0.046942 | 0 | 0 | 6.9759e-06 | 6.9759e-06 | 0 | 0 | 0.054421 | 0.054421 | 0 | 0 | 0.57247 | 0.57247 | 5.5154e-06 | 5.5154e-06 | 0.21723 | 0.21723 | 0 | 0 | 4.2118 | 4.2118 | 3.289 | 3.289 | 1.387 | 1.387 | 0.44492 | 0.44492 | 8.3085 | 8.3085 | 8.4201 | 8.4201 | 2.4106 | 2.4106 | 2.2629 | 2.2629 | 12.8274 | 12.8274 | 17.2688 | 17.2688 | 4.8182 | 4.8182 | 5.2724 | 5.2724 | [5 empty] | 44 | Maipo 220 | Maipo 220 | Maipo 220 | 1.1099 | 1.1099 | 0 | 0 | 0.00014732 | 0.00014732 | 0 | 0 | 0.24591 | 0.24591 | 0.0060469 | 0.0060469 | 0 | 0 | 0 | 0 | 1.2221 | 1.2221 | 0.47256 | 0.47256 | 0.10527 | 0.10527 | 0.019021 | 0.019021 | 0.1269 | 0.1269 | 1.1087e-05 | 1.1087e-05 | 0 | 0 | 0 | 0 | 0 | 0 | 0 | 0 | 0 | 0 | 0 | 0 | 1.2498e-05 | 1.2498e-05 | 0 | 0 | 0 | 0 | 0 | 0 | 0 | 0 | 0 | 0 | 0 | 0 | 0 | 0 | 0 | 0 | 0 | 0 | 0 | 0 | 0 | 0 | 0 | 0 | 0 | 0 | 0 | 0 | 0 | 0 | 0.46655 | 0.46655 | 0 | 0 | 0 | 0 | 0 | 0 | 0.48109 | 0.48109 | 0 | 0 | 0.00013567 | 0.00013567 | 0 | 0 | 3.1682 | 3.1682 | 0 | 0 | 0.38547 | 0.38547 | 0 | 0 | 0.048905 | 0.048905 | 0 | 0 | 0 | 0 | 0 | 0 | 0.26277 | 0.26277 | 0.017661 | 0.017661 | 0 | 0 | 0 | 0 | 1.6854 | 1.6854 | 0.75937 | 0.75937 | 0.1291 | 0.1291 | 0.032516 | 0.032516 | 1.7461e-05 | 1.7461e-05 | 0.0036301 | 0.0036301 | 0 | 0 | 0 | 0 | 0.24601 | 0.24601 | 0.01032 | 0.01032 | 0 | 0 | 0 | 0 | 0.35402 | 0.35402 | 0 | 0 | 0 | 0 | 0 | 0 | 0 | 0 | 0 | 0 | 0 | 0 | 0 | 0 | 0 | 0 | 0 | 0 | 0 | 0 | 0 | 0 | 0 | 0 | 0 | 0 | 0 | 0 | 0 | 0 | 0.00021618 | 0.00021618 | 0 | 0 | 0 | 0 | 0 | 0 | 0.20565 | 0.20565 | 0 | 0 | 0 | 0 | 0 | 0 | 3.5829 | 3.5829 | 0 | 0 | 0.29461 | 0.29461 | 0 | 0 | 1.2175 | 1.2175 | 0 | 0 | 6.29e-06 | 6.29e-06 | 0 | 0 | 0.10898 | 0.10898 | 0.033421 | 0.033421 | 0 | 0 | 0 | 0 | 1.0164 | 1.0164 | 0.21819 | 0.21819 | 0.028263 | 0.028263 | 0.022478 | 0.022478 | 0.19955 | 0.19955 | 0.0078748 | 0.0078748 | 0 | 0 | 0 | 0 | 0.20142 | 0.20142 | 0.0097287 | 0.0097287 | 0 | 0 | 0 | 0 | 0 | 0 | 0 | 0 | 0 | 0 | 0 | 0 | 0 | 0 | 0 | 0 | 0 | 0 | 0 | 0 | 0 | 0 | 0 | 0 | 0 | 0 | 0 | 0 | 0 | 0 | 0 | 0 | 0 | 0 | 0 | 0 | 0.15235 | 0.15235 | 0 | 0 | 0 | 0 | 0 | 0 | 0.62983 | 0.62983 | 0 | 0 | 0 | 0 | 0 | 0 | 3.8424 | 3.8424 | 0 | 0 | 0.25711 | 0.25711 | 0 | 0 | 1.407 | 1.407 | 0 | 0 | 0 | 0 | 0 | 0 | 0 | 0 | 0.067321 | 0.067321 | 0 | 0 | 0 | 0 | 0.2754 | 0.2754 | 0.16961 | 0.16961 | 0 | 0 | 0.012187 | 0.012187 | 0 | 0 | 0.036503 | 0.036503 | 0 | 0 | 5.8256e-06 | 5.8256e-06 | 0 | 0 | 0 | 0 | 0 | 0 | 0 | 0 | 0 | 0 | 0 | 0 | 0 | 0 | 0 | 0 | 0 | 0 | 0 | 0 | 0 | 0 | 0 | 0 | 0 | 0 | 0 | 0 | 0 | 0 | 0 | 0 | 0 | 0 | 0 | 0 | 0 | 0 | 0 | 0 | 0 | 0 | 0 | 0 | 0 | 0 | 0 | 0 | 0 | 0 | 0 | 0 | 0 | 0 | 0 | 0 | 6.8254 | 6.8254 | 0 | 0 | 0.25867 | 0.25867 | 0 | 0 | [5 empty] | 44 | Maipo 220 | Maipo 220 | Maipo 220 | 0 | 0 | 0 | 0 | 0 | 0 | 0 | 0 | 0.1375 | 0.1375 | 0.24577 | 0.24577 | 0.0056164 | 0.0056164 | 0.023282 | 0.023282 | 0.27751 | 0.27751 | 0.71783 | 0.71783 | 0.055194 | 0.055194 | 0.07034 | 0.07034 | 0.041633 | 0.041633 | 0.07454 | 0.07454 | 0.0041696 | 0.0041696 | 0.0068516 | 0.0068516 | 0.0053663 | 0.0053663 | 0.0053371 | 0.0053371 | 0 | 0 | 0 | 0 | 0 | 0 | 0 | 0 | 0 | 0 | 0 | 0 | 0 | 0 | 0 | 0 | 0 | 0 | 0 | 0 | 0 | 0 | 0 | 0 | 0 | 0 | 0 | 0 | 0 | 0 | 0 | 0 | 0 | 0 | 0 | 0 | 0 | 0 | 0 | 0 | 0 | 0 | 0 | 0 | 0 | 0 | 0 | 0 | 0 | 0 | 0 | 0 | 0 | 0 | 0 | 0 | 0 | 0 | 0 | 0 | 1.4428e-05 | 1.4428e-05 | 0.0066138 | 0.0066138 | 0 | 0 | 0 | 0 | 0.17206 | 0.17206 | 0.22157 | 0.22157 | 0.044948 | 0.044948 | 0.05301 | 0.05301 | 0.32627 | 0.32627 | 0.62048 | 0.62048 | 0.067655 | 0.067655 | 0.096602 | 0.096602 | 0.07627 | 0.07627 | 0.097814 | 0.097814 | 0.0062423 | 0.0062423 | 0.0073982 | 0.0073982 | 0.021847 | 0.021847 | 0.021265 | 0.021265 | 0.0021664 | 0.0021664 | 0.0040644 | 0.0040644 | 0 | 0 | 0 | 0 | 0 | 0 | 0 | 0 | 0 | 0 | 0 | 0 | 0 | 0 | 0 | 0 | 0 | 0 | 0 | 0 | 0 | 0 | 0 | 0 | 0 | 0 | 0 | 0 | 0 | 0 | 0 | 0 | 0 | 0 | 0 | 0 | 0 | 0 | 0 | 0 | 0 | 0 | 0 | 0 | 0 | 0 | 0 | 0 | 0 | 0 | 0 | 0 | 0 | 0 | 0 | 0 | 0.037825 | 0.037825 | 0.06091 | 0.06091 | 5.7276e-06 | 5.7276e-06 | 0 | 0 | 0.17802 | 0.17802 | 0.27255 | 0.27255 | 0.044745 | 0.044745 | 0.061627 | 0.061627 | 0.26454 | 0.26454 | 0.45985 | 0.45985 | 0.061622 | 0.061622 | 0.078423 | 0.078423 | 0.046855 | 0.046855 | 0.070282 | 0.070282 | 0.0087969 | 0.0087969 | 0.012759 | 0.012759 | 0.039629 | 0.039629 | 0.038394 | 0.038394 | 0.0023854 | 0.0023854 | 0.0022543 | 0.0022543 | 0 | 0 | 0 | 0 | 0 | 0 | 0 | 0 | 0 | 0 | 0 | 0 | 0 | 0 | 0 | 0 | 0 | 0 | 0 | 0 | 0 | 0 | 0 | 0 | 0 | 0 | 0 | 0 | 0 | 0 | 0 | 0 | 0 | 0 | 0 | 0 | 0 | 0 | 0 | 0 | 0 | 0 | 0 | 0 | 0 | 0 | 0 | 0 | 0 | 0 | 0 | 0 | 0 | 0 | 0 | 0 | 0.037145 | 0.037145 | 0.059893 | 0.059893 | 5.8868e-06 | 5.8868e-06 | 5.8754e-06 | 5.8754e-06 | 0.29177 | 0.29177 | 0.35489 | 0.35489 | 0.088177 | 0.088177 | 0.10982 | 0.10982 | 0.30905 | 0.30905 | 0.32403 | 0.32403 | 0.059688 | 0.059688 | 0.060147 | 0.060147 | 0.1318 | 0.1318 | 0.14809 | 0.14809 | 0.021482 | 0.021482 | 0.035998 | 0.035998 | 0.031721 | 0.031721 | 0.054556 | 0.054556 | 9.0051e-06 | 9.0051e-06 | 0.0022928 | 0.0022928 | 0 | 0 | 0 | 0 | 0 | 0 | 0 | 0 | 0 | 0 | 0 | 0 | 0 | 0 | 0 | 0 | 0 | 0 | 0 | 0 | 0 | 0 | 0 | 0 | 0 | 0 | 0 | 0 | 0 | 0 | 0 | 0 | 0 | 0 | 0 | 0 | 0 | 0 | 0 | 0 | 0 | 0 | 0 | 0 | 0 | 0 | 0 | 0 | 0 | 0 | 0 | 0 | 0 | 0 | 0 | 0 | [5 empty] | 44 | Maipo 220 | Maipo 220 | Maipo 220 | 2.9288 | 2.9288 | 19.5512 | 19.5512 | 1.2798 | 1.2798 | 7.7434 | 7.7434 | 9.3643 | 9.3643 | 23.3014 | 23.3014 | 3.2779 | 3.2779 | 11.4998 | 11.4998 | 6.3031 | 6.3031 | 21.6103 | 21.6103 | 1.7037 | 1.7037 | 8.4135 | 8.4135 | 2.2088 | 2.2088 | 16.3089 | 16.3089 | 0.56692 | 0.56692 | 6.2318 | 6.2318 | 0.43126 | 0.43126 | 12.7458 | 12.7458 | 0 | 0 | 3.0156 | 3.0156 | 0 | 0 | 3.692 | 3.692 | 0 | 0 | 0.63925 | 0.63925 | 0 | 0 | 0.51834 | 0.51834 | 0 | 0 | 0.089846 | 0.089846 | 0 | 0 | 1.1626 | 1.1626 | 0 | 0 | 0.40321 | 0.40321 | 0 | 0 | 1.4135 | 1.4135 | 0 | 0 | 0.48618 | 0.48618 | 0.025812 | 0.025812 | 2.1333 | 2.1333 | 0 | 0 | 0.50117 | 0.50117 | 0.056992 | 0.056992 | 4.8565 | 4.8565 | 0 | 0 | 1.1402 | 1.1402 | 0.022982 | 0.022982 | 8.059 | 8.059 | 0 | 0 | 2.2908 | 2.2908 | 4.3592 | 4.3592 | 14.3643 | 14.3643 | 0.86735 | 0.86735 | 5.1946 | 5.1946 | 5.961 | 5.961 | 19.5492 | 19.5492 | 1.8764 | 1.8764 | 9.4831 | 9.4831 | 5.3562 | 5.3562 | 18.768 | 18.768 | 1.2993 | 1.2993 | 6.0814 | 6.0814 | 1.4583 | 1.4583 | 13.5632 | 13.5632 | 0.32959 | 0.32959 | 4.8423 | 4.8423 | 0.48402 | 0.48402 | 9.3323 | 9.3323 | 0.078846 | 0.078846 | 2.2086 | 2.2086 | 0.00035774 | 0.00035774 | 3.162 | 3.162 | 0 | 0 | 0.38854 | 0.38854 | 0 | 0 | 0.81264 | 0.81264 | 0 | 0 | 0.26639 | 0.26639 | 0 | 0 | 1.1448 | 1.1448 | 0 | 0 | 0.33923 | 0.33923 | 0 | 0 | 0.7873 | 0.7873 | 0 | 0 | 0.28478 | 0.28478 | 0 | 0 | 2.1759 | 2.1759 | 0 | 0 | 0.42996 | 0.42996 | 0 | 0 | 4.7224 | 4.7224 | 0 | 0 | 0.81981 | 0.81981 | 0.40895 | 0.40895 | 10.3986 | 10.3986 | 0 | 0 | 2.4161 | 2.4161 | 5.246 | 5.246 | 17.1581 | 17.1581 | 1.3911 | 1.3911 | 5.8158 | 5.8158 | 6.9299 | 6.9299 | 20.1167 | 20.1167 | 2.1535 | 2.1535 | 10.087 | 10.087 | 4.0998 | 4.0998 | 20.6454 | 20.6454 | 1.0634 | 1.0634 | 6.6838 | 6.6838 | 1.3332 | 1.3332 | 12.4756 | 12.4756 | 0.20291 | 0.20291 | 4.7513 | 4.7513 | 0.83743 | 0.83743 | 8.66 | 8.66 | 0.0060116 | 0.0060116 | 1.4405 | 1.4405 | 0 | 0 | 0.98416 | 0.98416 | 0 | 0 | 0.042175 | 0.042175 | 0 | 0 | 0.091106 | 0.091106 | 0 | 0 | 0.012236 | 0.012236 | 0 | 0 | 0.096436 | 0.096436 | 0 | 0 | 0 | 0 | 0 | 0 | 0.31026 | 0.31026 | 0 | 0 | 1.3879e-05 | 1.3879e-05 | 0 | 0 | 1.9644 | 1.9644 | 0 | 0 | 0.18881 | 0.18881 | 0 | 0 | 5.6453 | 5.6453 | 0 | 0 | 1.0083 | 1.0083 | 0.62909 | 0.62909 | 10.8162 | 10.8162 | 0 | 0 | 2.6087 | 2.6087 | 7.457 | 7.457 | 17.4731 | 17.4731 | 1.6771 | 1.6771 | 6.3306 | 6.3306 | 7.2664 | 7.2664 | 20.4765 | 20.4765 | 2.4447 | 2.4447 | 10.4584 | 10.4584 | 4.3717 | 4.3717 | 20.4733 | 20.4733 | 1.1757 | 1.1757 | 7.2248 | 7.2248 | 1.6947 | 1.6947 | 16.4322 | 16.4322 | 0.34998 | 0.34998 | 5.558 | 5.558 | 0.23297 | 0.23297 | 11.1517 | 11.1517 | 0.0077202 | 0.0077202 | 3.3732 | 3.3732 | 0 | 0 | 3.4128 | 3.4128 | 0 | 0 | 0.18481 | 0.18481 | 0 | 0 | 0.17139 | 0.17139 | 0 | 0 | 0.066462 | 0.066462 | 0 | 0 | 0.16607 | 0.16607 | 0 | 0 | 0.065796 | 0.065796 | 0 | 0 | 0.44399 | 0.44399 | 0 | 0 | 0.11273 | 0.11273 | 0 | 0 | 3.9254 | 3.9254 | 0 | 0 | 0.56076 | 0.56076 | 0 | 0 | 10.4684 | 10.4684 | 0 | 0 | 2.8814 | 2.8814 | 0 | 0 | 14.2819 | 14.2819 | 0 | 0 | 3.3808 | 3.3808 | [5 empty] | 44 | Maipo 220 | Maipo 220 | Maipo 220 | 21.985 | 21.985 | 18.8802 | 18.8802 | 8.9429 | 8.9429 | 7.7245 | 7.7245 | 23.2022 | 23.2022 | 19.12 | 19.12 | 12.4057 | 12.4057 | 10.6209 | 10.6209 | 21.7084 | 21.7084 | 18.7131 | 18.7131 | 8.3624 | 8.3624 | 7.1198 | 7.1198 | 17.4966 | 17.4966 | 14.0768 | 14.0768 | 7.0746 | 7.0746 | 5.0243 | 5.0243 | 14.4582 | 14.4582 | 11.0312 | 11.0312 | 3.8078 | 3.8078 | 2.7087 | 2.7087 | 7.465 | 7.465 | 4.9243 | 4.9243 | 1.3181 | 1.3181 | 1.0759 | 1.0759 | 2.5604 | 2.5604 | 1.4334 | 1.4334 | 0.49273 | 0.49273 | 0.43482 | 0.43482 | 1.5157 | 1.5157 | 1.3128 | 1.3128 | 0.53409 | 0.53409 | 0.44589 | 0.44589 | 2.1434 | 2.1434 | 2.1776 | 2.1776 | 0.80442 | 0.80442 | 0.83457 | 0.83457 | 4.0655 | 4.0655 | 4.1916 | 4.1916 | 1.3473 | 1.3473 | 1.4519 | 1.4519 | 8.6804 | 8.6804 | 8.0787 | 8.0787 | 2.4429 | 2.4429 | 2.196 | 2.196 | 17.6195 | 17.6195 | 14.4706 | 14.4706 | 5.7062 | 5.7062 | 4.6276 | 4.6276 | 18.3416 | 18.3416 | 15.4446 | 15.4446 | 6.4861 | 6.4861 | 5.4552 | 5.4552 | 19.7363 | 19.7363 | 16.5851 | 16.5851 | 10.1888 | 10.1888 | 8.6918 | 8.6918 | 19.1419 | 19.1419 | 16.7102 | 16.7102 | 6.6012 | 6.6012 | 5.3571 | 5.3571 | 13.9375 | 13.9375 | 11.8786 | 11.8786 | 5.0979 | 5.0979 | 3.5254 | 3.5254 | 10.2496 | 10.2496 | 7.7269 | 7.7269 | 2.834 | 2.834 | 1.8968 | 1.8968 | 6.2929 | 6.2929 | 4.9623 | 4.9623 | 0.79233 | 0.79233 | 0.61908 | 0.61908 | 1.8631 | 1.8631 | 1.1952 | 1.1952 | 0.612 | 0.612 | 0.46866 | 0.46866 | 1.3076 | 1.3076 | 1.1032 | 1.1032 | 0.48635 | 0.48635 | 0.44033 | 0.44033 | 1.6678 | 1.6678 | 1.5237 | 1.5237 | 0.56238 | 0.56238 | 0.54196 | 0.54196 | 5.6749 | 5.6749 | 5.6853 | 5.6853 | 1.5377 | 1.5377 | 1.5626 | 1.5626 | 11.3797 | 11.3797 | 10.1899 | 10.1899 | 3.2742 | 3.2742 | 3.2895 | 3.2895 | 25.3889 | 25.3889 | 19.9422 | 19.9422 | 7.6053 | 7.6053 | 6.3066 | 6.3066 | 20.8687 | 20.8687 | 17.3263 | 17.3263 | 7.6188 | 7.6188 | 5.9633 | 5.9633 | 19.5109 | 19.5109 | 16.4223 | 16.4223 | 9.9935 | 9.9935 | 7.696 | 7.696 | 20.0824 | 20.0824 | 16.8467 | 16.8467 | 7.1254 | 7.1254 | 5.2412 | 5.2412 | 13.2888 | 13.2888 | 10.9059 | 10.9059 | 5.2437 | 5.2437 | 2.8994 | 2.8994 | 10.4143 | 10.4143 | 5.6242 | 5.6242 | 2.3834 | 2.3834 | 1.3652 | 1.3652 | 4.4104 | 4.4104 | 1.7882 | 1.7882 | 0.53007 | 0.53007 | 0.10573 | 0.10573 | 0.56857 | 0.56857 | 0.35526 | 0.35526 | 0.047163 | 0.047163 | 0.041378 | 0.041378 | 0.24446 | 0.24446 | 0.098442 | 0.098442 | 0.049347 | 0.049347 | 0.043677 | 0.043677 | 1.4182 | 1.4182 | 1.2172 | 1.2172 | 0.57836 | 0.57836 | 0.57087 | 0.57087 | 5.1859 | 5.1859 | 4.7331 | 4.7331 | 1.1767 | 1.1767 | 1.3674 | 1.3674 | 10.9061 | 10.9061 | 10.168 | 10.168 | 3.1905 | 3.1905 | 2.8306 | 2.8306 | 22.7015 | 22.7015 | 19.0035 | 19.0035 | 7.291 | 7.291 | 6.1225 | 6.1225 | 20.3432 | 20.3432 | 17.0749 | 17.0749 | 7.5937 | 7.5937 | 6.3307 | 6.3307 | 20.0814 | 20.0814 | 16.1995 | 16.1995 | 10.455 | 10.455 | 8.0297 | 8.0297 | 20.275 | 20.275 | 16.195 | 16.195 | 7.3937 | 7.3937 | 5.5611 | 5.5611 | 17.0815 | 17.0815 | 12.8432 | 12.8432 | 6.2025 | 6.2025 | 4.5997 | 4.5997 | 12.4951 | 12.4951 | 9.1283 | 9.1283 | 3.8969 | 3.8969 | 2.5218 | 2.5218 | 5.6584 | 5.6584 | 3.6353 | 3.6353 | 0.58886 | 0.58886 | 0.43441 | 0.43441 | 0.86788 | 0.86788 | 0.48382 | 0.48382 | 0.13256 | 0.13256 | 0.071927 | 0.071927 | 0.18379 | 0.18379 | 0.21242 | 0.21242 | 0.10377 | 0.10377 | 0.10501 | 0.10501 | 1.2591 | 1.2591 | 1.1781 | 1.1781 | 0.41824 | 0.41824 | 0.51497 | 0.51497 | 10.8074 | 10.8074 | 9.6719 | 9.6719 | 2.5456 | 2.5456 | 2.7752 | 2.7752 | 17.0063 | 17.0063 | 15.5299 | 15.5299 | 4.945 | 4.945 | 4.6858 | 4.6858 | 29.401 | 29.401 | 24.35 | 24.35 | 9.9758 | 9.9758 | 8.3242 | 8.3242
|  | 235 | 45 | El Rodeo 220 | Tap El Rodeo 220 I | Alto Jahuel 110 | 82.3392 | 82.3392 | 71.0057 | 71.0057 | 35.144 | 35.144 | 32.4424 | 32.4424 | 91.1568 | 91.1568 | 72.4575 | 72.4575 | 49.8274 | 49.8274 | 40.5157 | 40.5157 | 82.6065 | 82.6065 | 58.3815 | 58.3815 | 29.9956 | 29.9956 | 22.2286 | 22.2286 | 58.6272 | 58.6272 | 35.947 | 35.947 | 20.5701 | 20.5701 | 14.0899 | 14.0899 | 45.4572 | 45.4572 | 32.3624 | 32.3624 | 11.9071 | 11.9071 | 10.1439 | 10.1439 | 20.8604 | 20.8604 | 13.8735 | 13.8735 | 3.2909 | 3.2909 | 3.6997 | 3.6997 | 5.4596 | 5.4596 | 2.9873 | 2.9873 | 7.6876e-05 | 7.6876e-05 | 0.73297 | 0.73297 | 6.2818 | 6.2818 | 5.2172 | 5.2172 | 2.7689 | 2.7689 | 2.2872 | 2.2872 | 8.9076 | 8.9076 | 7.3791 | 7.3791 | 3.3424 | 3.3424 | 2.5266 | 2.5266 | 10.0476 | 10.0476 | 8.3584 | 8.3584 | 5.6924 | 5.6924 | 4.9061 | 4.9061 | 24.9856 | 24.9856 | 22.9493 | 22.9493 | 8.6734 | 8.6734 | 8.1894 | 8.1894 | 50.1631 | 50.1631 | 44.4418 | 44.4418 | 18.5877 | 18.5877 | 16.9825 | 16.9825 | 58.9054 | 58.9054 | 54.5983 | 54.5983 | 24.5547 | 24.5547 | 22.2371 | 22.2371 | 80.6935 | 80.6935 | 63.0176 | 63.0176 | 44.577 | 44.577 | 32.2821 | 32.2821 | 70.3344 | 70.3344 | 48.4076 | 48.4076 | 22.9144 | 22.9144 | 18.276 | 18.276 | 46.3661 | 46.3661 | 30.2229 | 30.2229 | 17.2518 | 17.2518 | 11.9161 | 11.9161 | 29.671 | 29.671 | 24.3407 | 24.3407 | 3.965 | 3.965 | 4.8281 | 4.8281 | 11.4912 | 11.4912 | 11.9994 | 11.9994 | 2.7314 | 2.7314 | 2.8912 | 2.8912 | 4.4761 | 4.4761 | 4.1268 | 4.1268 | 2.3086 | 2.3086 | 1.8438 | 1.8438 | 4.9869 | 4.9869 | 4.3363 | 4.3363 | 1.8912 | 1.8912 | 1.592 | 1.592 | 5.9135 | 5.9135 | 4.8612 | 4.8612 | 2.7605 | 2.7605 | 2.3371 | 2.3371 | 13.9054 | 13.9054 | 12.9968 | 12.9968 | 4.8617 | 4.8617 | 4.7505 | 4.7505 | 25.797 | 25.797 | 26.5767 | 26.5767 | 9.3346 | 9.3346 | 9.7912 | 9.7912 | 64.5155 | 64.5155 | 58.6097 | 58.6097 | 25.0638 | 25.0638 | 23.923 | 23.923 | 64.7698 | 64.7698 | 59.1922 | 59.1922 | 26.9068 | 26.9068 | 23.7423 | 23.7423 | 73.9259 | 73.9259 | 54.9117 | 54.9117 | 36.1496 | 36.1496 | 28.5665 | 28.5665 | 71.376 | 71.376 | 47.0472 | 47.0472 | 23.3418 | 23.3418 | 15.3791 | 15.3791 | 36.8513 | 36.8513 | 16.9094 | 16.9094 | 11.0514 | 11.0514 | 7.6914 | 7.6914 | 13.0753 | 13.0753 | 12.8918 | 12.8918 | 3.8635 | 3.8635 | 5.0844 | 5.0844 | 2.4089 | 2.4089 | 4.7018 | 4.7018 | 0.18527 | 0.18527 | 0.85919 | 0.85919 | 0.24993 | 0.24993 | 1.9484 | 1.9484 | 0.52184 | 0.52184 | 0.18484 | 0.18484 | 0.44568 | 0.44568 | 0 | 0 | 1.5113e-05 | 1.5113e-05 | 0 | 0 | 1.0897 | 1.0897 | 0.73367 | 0.73367 | 0.88293 | 0.88293 | 0.66059 | 0.66059 | 7.5603 | 7.5603 | 7.8566 | 7.8566 | 2.3546 | 2.3546 | 3.7337 | 3.7337 | 22.698 | 22.698 | 24.8148 | 24.8148 | 10.4208 | 10.4208 | 11.0344 | 11.0344 | 62.6798 | 62.6798 | 55.7439 | 55.7439 | 22.7537 | 22.7537 | 20.0182 | 20.0182 | 64.8282 | 64.8282 | 59.0911 | 59.0911 | 25.6036 | 25.6036 | 23.0916 | 23.0916 | 72.6977 | 72.6977 | 56.1996 | 56.1996 | 38.0101 | 38.0101 | 28.1734 | 28.1734 | 68.3072 | 68.3072 | 49.9478 | 49.9478 | 25.8813 | 25.8813 | 19.9189 | 19.9189 | 57.4075 | 57.4075 | 38.19 | 38.19 | 18.6364 | 18.6364 | 11.4496 | 11.4496 | 40.3685 | 40.3685 | 27.0656 | 27.0656 | 7.825 | 7.825 | 5.0287 | 5.0287 | 8.7704 | 8.7704 | 4.1049 | 4.1049 | 0.29402 | 0.29402 | 1.1074 | 1.1074 | 1.1593 | 1.1593 | 3.3809 | 3.3809 | 0.38271 | 0.38271 | 0.3053 | 0.3053 | 5.1685e-05 | 5.1685e-05 | 4.2618e-05 | 4.2618e-05 | 0.43057 | 0.43057 | 0.079769 | 0.079769 | 3.472 | 3.472 | 2.9958 | 2.9958 | 1.7276 | 1.7276 | 1.5381 | 1.5381 | 21.7597 | 21.7597 | 21.4614 | 21.4614 | 8.6305 | 8.6305 | 8.2543 | 8.2543 | 56.902 | 56.902 | 48.6402 | 48.6402 | 17.1259 | 17.1259 | 14.8873 | 14.8873 | 89.486 | 89.486 | 76.9517 | 76.9517 | 32.5023 | 32.5023 | 29.26 | 29.26 | [5 empty] | 45 | El Rodeo 220 | Tap El Rodeo 220 I | Alto Jahuel 110 | 69.5083 | 69.5083 | 77.1002 | 77.1002 | 31.27 | 31.27 | 33.6449 | 33.6449 | 69.0498 | 69.0498 | 78.055 | 78.055 | 38.6457 | 38.6457 | 40.6043 | 40.6043 | 59.5547 | 59.5547 | 71.6128 | 71.6128 | 21.0011 | 21.0011 | 21.9524 | 21.9524 | 39.2103 | 39.2103 | 50.7561 | 50.7561 | 11.9704 | 11.9704 | 13.0701 | 13.0701 | 32.8564 | 32.8564 | 33.7449 | 33.7449 | 8.7815 | 8.7815 | 7.4511 | 7.4511 | 17.5848 | 17.5848 | 13.8289 | 13.8289 | 3.267 | 3.267 | 3.0667 | 3.0667 | 5.2674 | 5.2674 | 0 | 0 | 0.96244 | 0.96244 | 0 | 0 | 5.1039 | 5.1039 | 1.6016 | 1.6016 | 2.0833 | 2.0833 | 0.34227 | 0.34227 | 6.6484 | 6.6484 | 1.6522 | 1.6522 | 2.3598 | 2.3598 | 0.2437 | 0.2437 | 9.7944 | 9.7944 | 5.8797 | 5.8797 | 4.5565 | 4.5565 | 1.0015 | 1.0015 | 22.5332 | 22.5332 | 20.3337 | 20.3337 | 7.3554 | 7.3554 | 5.9608 | 5.9608 | 45.9887 | 45.9887 | 53.8496 | 53.8496 | 15.8699 | 15.8699 | 18.0022 | 18.0022 | 53.6001 | 53.6001 | 61.353 | 61.353 | 22.3864 | 22.3864 | 23.3234 | 23.3234 | 60.5624 | 60.5624 | 68.0113 | 68.0113 | 31.6705 | 31.6705 | 30.4102 | 30.4102 | 44.1722 | 44.1722 | 55.8484 | 55.8484 | 16.2241 | 16.2241 | 15.7943 | 15.7943 | 28.4963 | 28.4963 | 39.6474 | 39.6474 | 10.783 | 10.783 | 10.2027 | 10.2027 | 24.961 | 24.961 | 27.4714 | 27.4714 | 3.3297 | 3.3297 | 5.8802 | 5.8802 | 8.3403 | 8.3403 | 9.5013 | 9.5013 | 2.3969 | 2.3969 | 2.0484 | 2.0484 | 3.935 | 3.935 | 2.4137 | 2.4137 | 1.4734 | 1.4734 | 0.9744 | 0.9744 | 4.1009 | 4.1009 | 1.9584 | 1.9584 | 1.8953 | 1.8953 | 6.0179e-06 | 6.0179e-06 | 4.0901 | 4.0901 | 0 | 0 | 2.0828 | 2.0828 | 0 | 0 | 10.3065 | 10.3065 | 8.5887 | 8.5887 | 4.1711 | 4.1711 | 3.0406 | 3.0406 | 25.2402 | 25.2402 | 27.7328 | 27.7328 | 8.0947 | 8.0947 | 5.0938 | 5.0938 | 58.3791 | 58.3791 | 72.3822 | 72.3822 | 22.3106 | 22.3106 | 24.1327 | 24.1327 | 57.9873 | 57.9873 | 63.8273 | 63.8273 | 23.0895 | 23.0895 | 24.652 | 24.652 | 52.5818 | 52.5818 | 58.6334 | 58.6334 | 25.4429 | 25.4429 | 26.2203 | 26.2203 | 46.1258 | 46.1258 | 53.0474 | 53.0474 | 15.1304 | 15.1304 | 16.0415 | 16.0415 | 18.7265 | 18.7265 | 26.1098 | 26.1098 | 6.6966 | 6.6966 | 6.2484 | 6.2484 | 15.2527 | 15.2527 | 17.7676 | 17.7676 | 3.6826 | 3.6826 | 4.5497 | 4.5497 | 2.9374 | 2.9374 | 1.9408 | 1.9408 | 7.6552e-05 | 7.6552e-05 | 8.5593e-05 | 8.5593e-05 | 2.6099 | 2.6099 | 1.4319e-05 | 1.4319e-05 | 0.17258 | 0.17258 | 0 | 0 | 2.643e-05 | 2.643e-05 | 0 | 0 | 0 | 0 | 0 | 0 | 2.1546 | 2.1546 | 5.5971e-05 | 5.5971e-05 | 0.99104 | 0.99104 | 0 | 0 | 7.9525 | 7.9525 | 6.6498 | 6.6498 | 3.3173 | 3.3173 | 0.34424 | 0.34424 | 25.9666 | 25.9666 | 25.9191 | 25.9191 | 9.5773 | 9.5773 | 6.9161 | 6.9161 | 54.7716 | 54.7716 | 66.8073 | 66.8073 | 19.3308 | 19.3308 | 22.0474 | 22.0474 | 57.1571 | 57.1571 | 63.7335 | 63.7335 | 22.0877 | 22.0877 | 24.2553 | 24.2553 | 54.4102 | 54.4102 | 58.7523 | 58.7523 | 26.2607 | 26.2607 | 25.6042 | 25.6042 | 46.0479 | 46.0479 | 54.3014 | 54.3014 | 18.784 | 18.784 | 17.6078 | 17.6078 | 32.8255 | 32.8255 | 46.0405 | 46.0405 | 9.9727 | 9.9727 | 11.4298 | 11.4298 | 25.782 | 25.782 | 30.8407 | 30.8407 | 6.1035 | 6.1035 | 5.2344 | 5.2344 | 7.3705 | 7.3705 | 3.2406 | 3.2406 | 0.81063 | 0.81063 | 0.26733 | 0.26733 | 1.2725 | 1.2725 | 1.4555e-05 | 1.4555e-05 | 0.28442 | 0.28442 | 0 | 0 | 4.0266e-05 | 4.0266e-05 | 0 | 0 | 0.33428 | 0.33428 | 0 | 0 | 3.1064 | 3.1064 | 2.8414e-05 | 2.8414e-05 | 1.1871 | 1.1871 | 0 | 0 | 22.2924 | 22.2924 | 16.1566 | 16.1566 | 7.3148 | 7.3148 | 2.2932 | 2.2932 | 46.9385 | 46.9385 | 45.7227 | 45.7227 | 13.7125 | 13.7125 | 12.0865 | 12.0865 | 74.6415 | 74.6415 | 95.4186 | 95.4186 | 28.6321 | 28.6321 | 29.81 | 29.81 | [5 empty] | 45 | El Rodeo 220 | Tap El Rodeo 220 I | Alto Jahuel 110 | 6.4395 | 6.4395 | 0 | 0 | 0.00090127 | 0.00090127 | 0 | 0 | 1.5149 | 1.5149 | 0.037484 | 0.037484 | 0 | 0 | 0 | 0 | 7.6286 | 7.6286 | 3.0562 | 3.0562 | 0.69683 | 0.69683 | 0.12876 | 0.12876 | 0.79601 | 0.79601 | 7.3129e-05 | 7.3129e-05 | 0 | 0 | 0 | 0 | 0 | 0 | 0 | 0 | 0 | 0 | 0 | 0 | 7.6594e-05 | 7.6594e-05 | 0 | 0 | 0 | 0 | 0 | 0 | 0 | 0 | 0 | 0 | 0 | 0 | 0 | 0 | 0 | 0 | 0 | 0 | 0 | 0 | 0 | 0 | 0 | 0 | 0 | 0 | 0 | 0 | 0 | 0 | 2.276 | 2.276 | 0 | 0 | 0 | 0 | 0 | 0 | 2.5165 | 2.5165 | 0 | 0 | 0.00069261 | 0.00069261 | 0 | 0 | 16.9051 | 16.9051 | 0 | 0 | 2.1495 | 2.1495 | 0 | 0 | 0.28164 | 0.28164 | 0 | 0 | 0 | 0 | 0 | 0 | 1.605 | 1.605 | 0.10873 | 0.10873 | 0 | 0 | 0 | 0 | 10.4376 | 10.4376 | 4.8731 | 4.8731 | 0.84766 | 0.84766 | 0.21856 | 0.21856 | 0.00010882 | 0.00010882 | 0.023863 | 0.023863 | 0 | 0 | 0 | 0 | 1.551 | 1.551 | 0.066599 | 0.066599 | 0 | 0 | 0 | 0 | 2.1525 | 2.1525 | 0 | 0 | 0 | 0 | 0 | 0 | 0 | 0 | 0 | 0 | 0 | 0 | 0 | 0 | 0 | 0 | 0 | 0 | 0 | 0 | 0 | 0 | 0 | 0 | 0 | 0 | 0 | 0 | 0 | 0 | 0.0010253 | 0.0010253 | 0 | 0 | 0 | 0 | 0 | 0 | 1.0436 | 1.0436 | 0 | 0 | 0 | 0 | 0 | 0 | 18.6006 | 18.6006 | 0 | 0 | 1.595 | 1.595 | 0 | 0 | 6.8259 | 6.8259 | 0 | 0 | 3.7157e-05 | 3.7157e-05 | 0 | 0 | 0.65077 | 0.65077 | 0.20097 | 0.20097 | 0 | 0 | 0 | 0 | 6.1672 | 6.1672 | 1.3724 | 1.3724 | 0.18134 | 0.18134 | 0.14779 | 0.14779 | 1.2177 | 1.2177 | 0.050626 | 0.050626 | 0 | 0 | 0 | 0 | 1.2441 | 1.2441 | 0.061458 | 0.061458 | 0 | 0 | 0 | 0 | 0 | 0 | 0 | 0 | 0 | 0 | 0 | 0 | 0 | 0 | 0 | 0 | 0 | 0 | 0 | 0 | 0 | 0 | 0 | 0 | 0 | 0 | 0 | 0 | 0 | 0 | 0 | 0 | 0 | 0 | 0 | 0 | 0.71296 | 0.71296 | 0 | 0 | 0 | 0 | 0 | 0 | 3.1585 | 3.1585 | 0 | 0 | 0 | 0 | 0 | 0 | 19.7002 | 19.7002 | 0 | 0 | 1.3772 | 1.3772 | 0 | 0 | 7.8003 | 7.8003 | 0 | 0 | 0 | 0 | 0 | 0 | 0 | 0 | 0.40047 | 0.40047 | 0 | 0 | 0 | 0 | 1.6546 | 1.6546 | 1.0569 | 1.0569 | 0 | 0 | 0.079323 | 0.079323 | 0 | 0 | 0.23258 | 0.23258 | 0 | 0 | 3.8299e-05 | 3.8299e-05 | 0 | 0 | 0 | 0 | 0 | 0 | 0 | 0 | 0 | 0 | 0 | 0 | 0 | 0 | 0 | 0 | 0 | 0 | 0 | 0 | 0 | 0 | 0 | 0 | 0 | 0 | 0 | 0 | 0 | 0 | 0 | 0 | 0 | 0 | 0 | 0 | 0 | 0 | 0 | 0 | 0 | 0 | 0 | 0 | 0 | 0 | 0 | 0 | 0 | 0 | 0 | 0 | 0 | 0 | 0 | 0 | 34.8818 | 34.8818 | 0 | 0 | 1.3794 | 1.3794 | 0 | 0 | [5 empty] | 45 | El Rodeo 220 | Tap El Rodeo 220 I | Alto Jahuel 110 | 0 | 0 | 0 | 0 | 0 | 0 | 0 | 0 | 0.87047 | 0.87047 | 1.6097 | 1.6097 | 0.036396 | 0.036396 | 0.15715 | 0.15715 | 1.8308 | 1.8308 | 4.8907 | 4.8907 | 0.37745 | 0.37745 | 0.48886 | 0.48886 | 0.27935 | 0.27935 | 0.51574 | 0.51574 | 0.028848 | 0.028848 | 0.049388 | 0.049388 | 0.035698 | 0.035698 | 0.036509 | 0.036509 | 0 | 0 | 0 | 0 | 0 | 0 | 0 | 0 | 0 | 0 | 0 | 0 | 0 | 0 | 0 | 0 | 0 | 0 | 0 | 0 | 0 | 0 | 0 | 0 | 0 | 0 | 0 | 0 | 0 | 0 | 0 | 0 | 0 | 0 | 0 | 0 | 0 | 0 | 0 | 0 | 0 | 0 | 0 | 0 | 0 | 0 | 0 | 0 | 0 | 0 | 0 | 0 | 0 | 0 | 0 | 0 | 0 | 0 | 0 | 0 | 8.2449e-05 | 8.2449e-05 | 0.03859 | 0.03859 | 0 | 0 | 0 | 0 | 1.081 | 1.081 | 1.4405 | 1.4405 | 0.2892 | 0.2892 | 0.35516 | 0.35516 | 2.1374 | 2.1374 | 4.1973 | 4.1973 | 0.45954 | 0.45954 | 0.66673 | 0.66673 | 0.50876 | 0.50876 | 0.67282 | 0.67282 | 0.042931 | 0.042931 | 0.053028 | 0.053028 | 0.14403 | 0.14403 | 0.14421 | 0.14421 | 0.014892 | 0.014892 | 0.028658 | 0.028658 | 0 | 0 | 0 | 0 | 0 | 0 | 0 | 0 | 0 | 0 | 0 | 0 | 0 | 0 | 0 | 0 | 0 | 0 | 0 | 0 | 0 | 0 | 0 | 0 | 0 | 0 | 0 | 0 | 0 | 0 | 0 | 0 | 0 | 0 | 0 | 0 | 0 | 0 | 0 | 0 | 0 | 0 | 0 | 0 | 0 | 0 | 0 | 0 | 0 | 0 | 0 | 0 | 0 | 0 | 0 | 0 | 0.21098 | 0.21098 | 0.34655 | 0.34655 | 3.3059e-05 | 3.3059e-05 | 0 | 0 | 1.0928 | 1.0928 | 1.7315 | 1.7315 | 0.28086 | 0.28086 | 0.40315 | 0.40315 | 1.6974 | 1.6974 | 3.049 | 3.049 | 0.4096 | 0.4096 | 0.52954 | 0.52954 | 0.30614 | 0.30614 | 0.4736 | 0.4736 | 0.059207 | 0.059207 | 0.089525 | 0.089525 | 0.25596 | 0.25596 | 0.25499 | 0.25499 | 0.016064 | 0.016064 | 0.015555 | 0.015555 | 0 | 0 | 0 | 0 | 0 | 0 | 0 | 0 | 0 | 0 | 0 | 0 | 0 | 0 | 0 | 0 | 0 | 0 | 0 | 0 | 0 | 0 | 0 | 0 | 0 | 0 | 0 | 0 | 0 | 0 | 0 | 0 | 0 | 0 | 0 | 0 | 0 | 0 | 0 | 0 | 0 | 0 | 0 | 0 | 0 | 0 | 0 | 0 | 0 | 0 | 0 | 0 | 0 | 0 | 0 | 0 | 0.20491 | 0.20491 | 0.33694 | 0.33694 | 3.3584e-05 | 3.3584e-05 | 3.426e-05 | 3.426e-05 | 1.7722 | 1.7722 | 2.2304 | 2.2304 | 0.54735 | 0.54735 | 0.71063 | 0.71063 | 1.9628 | 1.9628 | 2.1285 | 2.1285 | 0.39268 | 0.39268 | 0.40199 | 0.40199 | 0.85302 | 0.85302 | 0.98872 | 0.98872 | 0.14324 | 0.14324 | 0.25005 | 0.25005 | 0.20281 | 0.20281 | 0.35877 | 0.35877 | 5.9947e-05 | 5.9947e-05 | 0.015655 | 0.015655 | 0 | 0 | 0 | 0 | 0 | 0 | 0 | 0 | 0 | 0 | 0 | 0 | 0 | 0 | 0 | 0 | 0 | 0 | 0 | 0 | 0 | 0 | 0 | 0 | 0 | 0 | 0 | 0 | 0 | 0 | 0 | 0 | 0 | 0 | 0 | 0 | 0 | 0 | 0 | 0 | 0 | 0 | 0 | 0 | 0 | 0 | 0 | 0 | 0 | 0 | 0 | 0 | 0 | 0 | 0 | 0 | [5 empty] | 45 | El Rodeo 220 | Tap El Rodeo 220 I | Alto Jahuel 110 | 17.0745 | 17.0745 | 112.7293 | 112.7293 | 7.8672 | 7.8672 | 46.5104 | 46.5104 | 63.0534 | 63.0534 | 147.0963 | 147.0963 | 21.7811 | 21.7811 | 72.0454 | 72.0454 | 43.4175 | 43.4175 | 138.5059 | 138.5059 | 12.041 | 12.041 | 55.152 | 55.152 | 15.3524 | 15.3524 | 104.79 | 104.79 | 4.0887 | 4.0887 | 40.1045 | 40.1045 | 2.9174 | 2.9174 | 80.5824 | 80.5824 | 0 | 0 | 19.6134 | 19.6134 | 0 | 0 | 22.3967 | 22.3967 | 0 | 0 | 4.1222 | 4.1222 | 0 | 0 | 2.9336 | 2.9336 | 0 | 0 | 0.51837 | 0.51837 | 0 | 0 | 6.1781 | 6.1781 | 0 | 0 | 2.1898 | 2.1898 | 0 | 0 | 6.8532 | 6.8532 | 0 | 0 | 2.5066 | 2.5066 | 0.12668 | 0.12668 | 10.0141 | 10.0141 | 0 | 0 | 2.4097 | 2.4097 | 0.28941 | 0.28941 | 23.4729 | 23.4729 | 0 | 0 | 5.3487 | 5.3487 | 0.12237 | 0.12237 | 41.503 | 41.503 | 0 | 0 | 11.9959 | 11.9959 | 25.2042 | 25.2042 | 82.2837 | 82.2837 | 5.291 | 5.291 | 31.0027 | 31.0027 | 39.8877 | 39.8877 | 122.7066 | 122.7066 | 12.382 | 12.382 | 59.0589 | 59.0589 | 36.6453 | 36.6453 | 119.6572 | 119.6572 | 9.1242 | 9.1242 | 39.6052 | 39.6052 | 10.0595 | 10.0595 | 86.637 | 86.637 | 2.3595 | 2.3595 | 30.9742 | 30.9742 | 3.2527 | 3.2527 | 58.6745 | 58.6745 | 0.55331 | 0.55331 | 14.2704 | 14.2704 | 0.0022781 | 0.0022781 | 19.036 | 19.036 | 0 | 0 | 2.488 | 2.488 | 0 | 0 | 4.5563 | 4.5563 | 0 | 0 | 1.5238 | 1.5238 | 0 | 0 | 6.0317 | 6.0317 | 0 | 0 | 1.8276 | 1.8276 | 0 | 0 | 3.7781 | 3.7781 | 0 | 0 | 1.454 | 1.454 | 0 | 0 | 9.9492 | 9.9492 | 0 | 0 | 2.0159 | 2.0159 | 0 | 0 | 22.2043 | 22.2043 | 0 | 0 | 3.7442 | 3.7442 | 2.1159 | 2.1159 | 52.212 | 52.212 | 0 | 0 | 12.3181 | 12.3181 | 29.5858 | 29.5858 | 96.0675 | 96.0675 | 8.2688 | 8.2688 | 33.9126 | 33.9126 | 45.3375 | 45.3375 | 123.7286 | 123.7286 | 13.8783 | 13.8783 | 61.5154 | 61.5154 | 27.4859 | 27.4859 | 129.0395 | 129.0395 | 7.3139 | 7.3139 | 42.6899 | 42.6899 | 9.0196 | 9.0196 | 78.2466 | 78.2466 | 1.4241 | 1.4241 | 29.8239 | 29.8239 | 5.5126 | 5.5126 | 53.4099 | 53.4099 | 0.04139 | 0.04139 | 9.1342 | 9.1342 | 0 | 0 | 5.8178 | 5.8178 | 0 | 0 | 0.26504 | 0.26504 | 0 | 0 | 0.50089 | 0.50089 | 0 | 0 | 0.068563 | 0.068563 | 0 | 0 | 0.49684 | 0.49684 | 0 | 0 | 0 | 0 | 0 | 0 | 1.4543 | 1.4543 | 0 | 0 | 6.8967e-05 | 6.8967e-05 | 0 | 0 | 8.8811 | 8.8811 | 0 | 0 | 0.87653 | 0.87653 | 0 | 0 | 26.2291 | 26.2291 | 0 | 0 | 4.5488 | 4.5488 | 3.2186 | 3.2186 | 53.7106 | 53.7106 | 0 | 0 | 13.1484 | 13.1484 | 41.6116 | 41.6116 | 96.8329 | 96.8329 | 9.8613 | 9.8613 | 36.527 | 36.527 | 47.0588 | 47.0588 | 124.6902 | 124.6902 | 15.5944 | 15.5944 | 63.1537 | 63.1537 | 29.0136 | 29.0136 | 126.8495 | 126.8495 | 8.0065 | 8.0065 | 45.7308 | 45.7308 | 11.3586 | 11.3586 | 102.2261 | 102.2261 | 2.4316 | 2.4316 | 34.5844 | 34.5844 | 1.5206 | 1.5206 | 68.1319 | 68.1319 | 0.052627 | 0.052627 | 21.1997 | 21.1997 | 0 | 0 | 19.994 | 19.994 | 0 | 0 | 1.1501 | 1.1501 | 0 | 0 | 0.93106 | 0.93106 | 0 | 0 | 0.36885 | 0.36885 | 0 | 0 | 0.84529 | 0.84529 | 0 | 0 | 0.3418 | 0.3418 | 0 | 0 | 2.0546 | 2.0546 | 0 | 0 | 0.55517 | 0.55517 | 0 | 0 | 17.701 | 17.701 | 0 | 0 | 2.5956 | 2.5956 | 0 | 0 | 48.4912 | 48.4912 | 0 | 0 | 12.974 | 12.974 | 0 | 0 | 70.7885 | 70.7885 | 0 | 0 | 16.9965 | 16.9965 | [5 empty] | 45 | El Rodeo 220 | Tap El Rodeo 220 I | Alto Jahuel 110 | 126.4897 | 126.4897 | 111.8096 | 111.8096 | 52.8174 | 52.8174 | 46.0712 | 46.0712 | 148.7955 | 148.7955 | 125.8979 | 125.8979 | 79.5453 | 79.5453 | 69.3275 | 69.3275 | 139.4277 | 139.4277 | 125.3825 | 125.3825 | 55.7945 | 55.7945 | 48.5419 | 48.5419 | 113.0264 | 113.0264 | 93.1527 | 93.1527 | 45.9215 | 45.9215 | 33.569 | 33.569 | 92.5101 | 92.5101 | 71.8895 | 71.8895 | 24.9222 | 24.9222 | 18.2511 | 18.2511 | 45.9425 | 45.9425 | 31.9023 | 31.9023 | 8.4458 | 8.4458 | 7.0322 | 7.0322 | 14.6225 | 14.6225 | 8.6609 | 8.6609 | 2.8375 | 2.8375 | 2.6412 | 2.6412 | 8.3431 | 8.3431 | 7.6744 | 7.6744 | 2.9561 | 2.9561 | 2.6442 | 2.6442 | 10.6832 | 10.6832 | 11.4368 | 11.4368 | 4.1588 | 4.1588 | 4.5861 | 4.5861 | 19.7828 | 19.7828 | 21.8526 | 21.8526 | 6.6265 | 6.6265 | 7.429 | 7.429 | 43.9713 | 43.9713 | 44.1003 | 44.1003 | 11.9168 | 11.9168 | 11.2185 | 11.2185 | 92.2538 | 92.2538 | 80.4616 | 80.4616 | 30.8348 | 30.8348 | 26.4523 | 26.4523 | 104.8592 | 104.8592 | 90.8422 | 90.8422 | 38.0611 | 38.0611 | 32.3272 | 32.3272 | 125.8291 | 125.8291 | 108.5907 | 108.5907 | 64.9369 | 64.9369 | 56.3805 | 56.3805 | 122.1982 | 122.1982 | 111.3252 | 111.3252 | 43.762 | 43.762 | 36.2904 | 36.2904 | 89.5244 | 89.5244 | 78.1699 | 78.1699 | 32.893 | 32.893 | 23.4155 | 23.4155 | 65.2402 | 65.2402 | 50.0452 | 50.0452 | 18.4347 | 18.4347 | 12.7073 | 12.7073 | 38.4901 | 38.4901 | 31.9321 | 31.9321 | 5.0434 | 5.0434 | 4.0203 | 4.0203 | 10.5646 | 10.5646 | 7.1681 | 7.1681 | 3.4983 | 3.4983 | 2.8249 | 2.8249 | 7.1441 | 7.1441 | 6.4049 | 6.4049 | 2.6729 | 2.6729 | 2.5933 | 2.5933 | 8.2327 | 8.2327 | 7.9355 | 7.9355 | 2.88 | 2.88 | 2.9491 | 2.9491 | 26.9495 | 26.9495 | 28.9476 | 28.9476 | 7.3887 | 7.3887 | 7.8161 | 7.8161 | 56.2027 | 56.2027 | 54.2464 | 54.2464 | 15.5703 | 15.5703 | 16.3958 | 16.3958 | 129.7561 | 129.7561 | 108.2181 | 108.2181 | 40.0761 | 40.0761 | 35.1435 | 35.1435 | 116.6687 | 116.6687 | 99.6343 | 99.6343 | 43.6964 | 43.6964 | 34.5214 | 34.5214 | 121.838 | 121.838 | 105.29 | 105.29 | 62.3847 | 62.3847 | 48.888 | 48.888 | 125.7432 | 125.7432 | 110.0272 | 110.0272 | 46.3308 | 46.3308 | 34.8153 | 34.8153 | 83.8106 | 83.8106 | 70.5146 | 70.5146 | 33.2225 | 33.2225 | 18.913 | 18.913 | 64.9893 | 64.9893 | 35.7308 | 35.7308 | 15.2081 | 15.2081 | 8.9768 | 8.9768 | 26.4617 | 26.4617 | 11.2984 | 11.2984 | 3.311 | 3.311 | 0.67365 | 0.67365 | 3.1545 | 3.1545 | 2.0845 | 2.0845 | 0.26401 | 0.26401 | 0.24429 | 0.24429 | 1.3039 | 1.3039 | 0.55829 | 0.55829 | 0.26478 | 0.26478 | 0.2514 | 0.2514 | 6.8351 | 6.8351 | 6.1873 | 6.1873 | 2.8921 | 2.8921 | 3.0353 | 3.0353 | 24.3467 | 24.3467 | 23.8301 | 23.8301 | 5.5957 | 5.5957 | 6.7696 | 6.7696 | 53.2511 | 53.2511 | 53.5233 | 53.5233 | 15.0017 | 15.0017 | 13.9545 | 13.9545 | 114.776 | 114.776 | 102.0348 | 102.0348 | 38.003 | 38.003 | 33.7482 | 33.7482 | 112.5515 | 112.5515 | 97.168 | 97.168 | 43.1093 | 43.1093 | 36.2785 | 36.2785 | 124.1919 | 124.1919 | 102.8534 | 102.8534 | 64.6157 | 64.6157 | 50.4899 | 50.4899 | 125.8288 | 125.8288 | 104.9156 | 104.9156 | 47.6483 | 47.6483 | 36.6202 | 36.6202 | 106.9068 | 106.9068 | 82.3396 | 82.3396 | 38.9763 | 38.9763 | 29.7541 | 29.7541 | 77.3109 | 77.3109 | 57.4924 | 57.4924 | 24.6609 | 24.6609 | 16.4404 | 16.4404 | 33.63 | 33.63 | 22.7365 | 22.7365 | 3.6453 | 3.6453 | 2.7529 | 2.7529 | 4.7651 | 4.7651 | 2.8105 | 2.8105 | 0.73363 | 0.73363 | 0.42006 | 0.42006 | 0.97115 | 0.97115 | 1.1927 | 1.1927 | 0.55126 | 0.55126 | 0.59782 | 0.59782 | 5.9962 | 5.9962 | 5.918 | 5.918 | 2.0664 | 2.0664 | 2.7071 | 2.7071 | 50.6372 | 50.6372 | 48.5889 | 48.5889 | 12.0742 | 12.0742 | 13.71 | 13.71 | 82.8563 | 82.8563 | 81.5773 | 81.5773 | 23.1937 | 23.1937 | 23.0491 | 23.0491 | 148.2616 | 148.2616 | 130.361 | 130.361 | 51.8449 | 51.8449 | 45.7431 | 45.7431
|  | 236 | 46 | Paine 154 | Tap Paine 154 | Alto Jahuel 110 | 82.7473 | 82.7473 | 71.352 | 71.352 | 35.3431 | 35.3431 | 32.6289 | 32.6289 | 90.3584 | 90.3584 | 71.5681 | 71.5681 | 49.8777 | 49.8777 | 40.5446 | 40.5446 | 82.1948 | 82.1948 | 57.0846 | 57.0846 | 29.381 | 29.381 | 22.0357 | 22.0357 | 57.243 | 57.243 | 34.6188 | 34.6188 | 20.1957 | 20.1957 | 13.8256 | 13.8256 | 44.4683 | 44.4683 | 31.4597 | 31.4597 | 11.9851 | 11.9851 | 10.2022 | 10.2022 | 20.9393 | 20.9393 | 13.8983 | 13.8983 | 3.2998 | 3.2998 | 3.7077 | 3.7077 | 5.4856 | 5.4856 | 2.9945 | 2.9945 | 7.6876e-05 | 7.6876e-05 | 0.7309 | 0.7309 | 6.3061 | 6.3061 | 5.2361 | 5.2361 | 2.8641 | 2.8641 | 2.3657 | 2.3657 | 9.3688 | 9.3688 | 7.4138 | 7.4138 | 3.4931 | 3.4931 | 2.5446 | 2.5446 | 10.2737 | 10.2737 | 8.3783 | 8.3783 | 5.9521 | 5.9521 | 4.9721 | 4.9721 | 27.2959 | 27.2959 | 24.1425 | 24.1425 | 9.625 | 9.625 | 8.9149 | 8.9149 | 54.1064 | 54.1064 | 45.9398 | 45.9398 | 19.9596 | 19.9596 | 17.9175 | 17.9175 | 59.1883 | 59.1883 | 54.8473 | 54.8473 | 24.7026 | 24.7026 | 22.3644 | 22.3644 | 80.9765 | 80.9765 | 63.1244 | 63.1244 | 44.8387 | 44.8387 | 32.4519 | 32.4519 | 69.1545 | 69.1545 | 47.5664 | 47.5664 | 22.4468 | 22.4468 | 18.0299 | 18.0299 | 45.9881 | 45.9881 | 29.4716 | 29.4716 | 17.028 | 17.028 | 11.7169 | 11.7169 | 29.0626 | 29.0626 | 23.617 | 23.617 | 3.993 | 3.993 | 4.8633 | 4.8633 | 11.5428 | 11.5428 | 12.0659 | 12.0659 | 2.7487 | 2.7487 | 2.9184 | 2.9184 | 4.5074 | 4.5074 | 4.1489 | 4.1489 | 2.3254 | 2.3254 | 1.8579 | 1.8579 | 5.429 | 5.429 | 4.3543 | 4.3543 | 2.1249 | 2.1249 | 1.6866 | 1.6866 | 6.0587 | 6.0587 | 4.9778 | 4.9778 | 2.81 | 2.81 | 2.3997 | 2.3997 | 15.5239 | 15.5239 | 14.365 | 14.365 | 5.3686 | 5.3686 | 5.312 | 5.312 | 28.8314 | 28.8314 | 28.1208 | 28.1208 | 10.0257 | 10.0257 | 10.6804 | 10.6804 | 67.4962 | 67.4962 | 60.0522 | 60.0522 | 26.451 | 26.451 | 24.579 | 24.579 | 65.0899 | 65.0899 | 59.4565 | 59.4565 | 27.0415 | 27.0415 | 23.8828 | 23.8828 | 73.5819 | 73.5819 | 54.7667 | 54.7667 | 36.3496 | 36.3496 | 28.73 | 28.73 | 69.0126 | 69.0126 | 45.1832 | 45.1832 | 23.0461 | 23.0461 | 15.2845 | 15.2845 | 36.5615 | 36.5615 | 16.2917 | 16.2917 | 10.7837 | 10.7837 | 7.6136 | 7.6136 | 13.1671 | 13.1671 | 12.9562 | 12.9562 | 3.8868 | 3.8868 | 5.1139 | 5.1139 | 2.4085 | 2.4085 | 4.7045 | 4.7045 | 0.1868 | 0.1868 | 0.86347 | 0.86347 | 0.24872 | 0.24872 | 1.9531 | 1.9531 | 0.52622 | 0.52622 | 0.18571 | 0.18571 | 0.44932 | 0.44932 | 0 | 0 | 1.5113e-05 | 1.5113e-05 | 0 | 0 | 1.1917 | 1.1917 | 0.85557 | 0.85557 | 0.9763 | 0.9763 | 0.76885 | 0.76885 | 8.5903 | 8.5903 | 8.5542 | 8.5542 | 2.6112 | 2.6112 | 4.0876 | 4.0876 | 25.0579 | 25.0579 | 25.986 | 25.986 | 11.6685 | 11.6685 | 11.8868 | 11.8868 | 64.7238 | 64.7238 | 56.7819 | 56.7819 | 23.3105 | 23.3105 | 20.3198 | 20.3198 | 64.9769 | 64.9769 | 59.274 | 59.274 | 25.7156 | 25.7156 | 23.1998 | 23.1998 | 72.9285 | 72.9285 | 56.4099 | 56.4099 | 38.2117 | 38.2117 | 28.301 | 28.301 | 65.8162 | 65.8162 | 48.0418 | 48.0418 | 25.1881 | 25.1881 | 19.2244 | 19.2244 | 56.1252 | 56.1252 | 37.0729 | 37.0729 | 18.4937 | 18.4937 | 11.336 | 11.336 | 40.2544 | 40.2544 | 27.0564 | 27.0564 | 7.8719 | 7.8719 | 4.998 | 4.998 | 8.8437 | 8.8437 | 4.0895 | 4.0895 | 0.29312 | 0.29312 | 1.1068 | 1.1068 | 1.1507 | 1.1507 | 3.0641 | 3.0641 | 0.37972 | 0.37972 | 0.30344 | 0.30344 | 5.1685e-05 | 5.1685e-05 | 4.2618e-05 | 4.2618e-05 | 0.46631 | 0.46631 | 0.079195 | 0.079195 | 3.6433 | 3.6433 | 3.1129 | 3.1129 | 1.8521 | 1.8521 | 1.5967 | 1.5967 | 23.4667 | 23.4667 | 22.7698 | 22.7698 | 9.3356 | 9.3356 | 8.761 | 8.761 | 59.4149 | 59.4149 | 50.3696 | 50.3696 | 18.5206 | 18.5206 | 16.0173 | 16.0173 | 92.6392 | 92.6392 | 78.5292 | 78.5292 | 33.3725 | 33.3725 | 29.6928 | 29.6928 | [5 empty] | 46 | Paine 154 | Tap Paine 154 | Alto Jahuel 110 | 69.8291 | 69.8291 | 77.3968 | 77.3968 | 31.4406 | 31.4406 | 33.8197 | 33.8197 | 68.6663 | 68.6663 | 77.8928 | 77.8928 | 38.6706 | 38.6706 | 40.8196 | 40.8196 | 58.8415 | 58.8415 | 71.1197 | 71.1197 | 20.802 | 20.802 | 21.9196 | 21.9196 | 38.3067 | 38.3067 | 49.8801 | 49.8801 | 11.7049 | 11.7049 | 12.9117 | 12.9117 | 31.779 | 31.779 | 33.3588 | 33.3588 | 8.8281 | 8.8281 | 7.4905 | 7.4905 | 17.6745 | 17.6745 | 13.9092 | 13.9092 | 3.2801 | 3.2801 | 3.0805 | 3.0805 | 5.2768 | 5.2768 | 0 | 0 | 0.96062 | 0.96062 | 0 | 0 | 5.1282 | 5.1282 | 1.6155 | 1.6155 | 2.1327 | 2.1327 | 0.34687 | 0.34687 | 6.6767 | 6.6767 | 1.6759 | 1.6759 | 2.3749 | 2.3749 | 0.24697 | 0.24697 | 9.9472 | 9.9472 | 6.0562 | 6.0562 | 4.61 | 4.61 | 1.005 | 1.005 | 23.3985 | 23.3985 | 21.8563 | 21.8563 | 7.9655 | 7.9655 | 6.3392 | 6.3392 | 48.3851 | 48.3851 | 58.1148 | 58.1148 | 16.7336 | 16.7336 | 19.5964 | 19.5964 | 53.8609 | 53.8609 | 61.5673 | 61.5673 | 22.5045 | 22.5045 | 23.4305 | 23.4305 | 60.4545 | 60.4545 | 68.442 | 68.442 | 31.8318 | 31.8318 | 30.5818 | 30.5818 | 43.5338 | 43.5338 | 55.1908 | 55.1908 | 16.014 | 16.014 | 15.8982 | 15.8982 | 27.8358 | 27.8358 | 38.4527 | 38.4527 | 10.7031 | 10.7031 | 10.1368 | 10.1368 | 24.2958 | 24.2958 | 27.5993 | 27.5993 | 3.3571 | 3.3571 | 5.9131 | 5.9131 | 8.3848 | 8.3848 | 9.5561 | 9.5561 | 2.4141 | 2.4141 | 2.0612 | 2.0612 | 3.9555 | 3.9555 | 2.4514 | 2.4514 | 1.4847 | 1.4847 | 0.9809 | 0.9809 | 4.1227 | 4.1227 | 1.9877 | 1.9877 | 1.9133 | 1.9133 | 6.0179e-06 | 6.0179e-06 | 4.1987 | 4.1987 | 0 | 0 | 2.1324 | 2.1324 | 0 | 0 | 11.3206 | 11.3206 | 9.5411 | 9.5411 | 4.6569 | 4.6569 | 3.3057 | 3.3057 | 27.8377 | 27.8377 | 29.7192 | 29.7192 | 8.7351 | 8.7351 | 5.4733 | 5.4733 | 59.8728 | 59.8728 | 77.5103 | 77.5103 | 22.9171 | 22.9171 | 25.976 | 25.976 | 58.2904 | 58.2904 | 64.0836 | 64.0836 | 23.2113 | 23.2113 | 24.7248 | 24.7248 | 52.4856 | 52.4856 | 58.7309 | 58.7309 | 25.5838 | 25.5838 | 26.3489 | 26.3489 | 43.9176 | 43.9176 | 51.9495 | 51.9495 | 14.9724 | 14.9724 | 15.9406 | 15.9406 | 18.4292 | 18.4292 | 25.3713 | 25.3713 | 6.5466 | 6.5466 | 6.1914 | 6.1914 | 15.328 | 15.328 | 17.8547 | 17.8547 | 3.6999 | 3.6999 | 4.5737 | 4.5737 | 2.9513 | 2.9513 | 1.9548 | 1.9548 | 7.6552e-05 | 7.6552e-05 | 8.5593e-05 | 8.5593e-05 | 2.6183 | 2.6183 | 1.4319e-05 | 1.4319e-05 | 0.17363 | 0.17363 | 0 | 0 | 2.643e-05 | 2.643e-05 | 0 | 0 | 0 | 0 | 0 | 0 | 2.5086 | 2.5086 | 5.5971e-05 | 5.5971e-05 | 1.1239 | 1.1239 | 0 | 0 | 8.612 | 8.612 | 7.0456 | 7.0456 | 3.4703 | 3.4703 | 0.37978 | 0.37978 | 27.4981 | 27.4981 | 26.998 | 26.998 | 10.2671 | 10.2671 | 7.2476 | 7.2476 | 55.9006 | 55.9006 | 69.2338 | 69.2338 | 19.7023 | 19.7023 | 23.0411 | 23.0411 | 57.3633 | 57.3633 | 63.8719 | 63.8719 | 22.2051 | 22.2051 | 24.3057 | 24.3057 | 54.3849 | 54.3849 | 59.0464 | 59.0464 | 26.3807 | 26.3807 | 25.7009 | 25.7009 | 44.2037 | 44.2037 | 52.9082 | 52.9082 | 18.1179 | 18.1179 | 17.3224 | 17.3224 | 31.9285 | 31.9285 | 44.6057 | 44.6057 | 9.868 | 9.868 | 11.3144 | 11.3144 | 25.647 | 25.647 | 30.9433 | 30.9433 | 6.1503 | 6.1503 | 5.2619 | 5.2619 | 7.3866 | 7.3866 | 3.2614 | 3.2614 | 0.80648 | 0.80648 | 0.26698 | 0.26698 | 1.2663 | 1.2663 | 1.4555e-05 | 1.4555e-05 | 0.28357 | 0.28357 | 0 | 0 | 4.0266e-05 | 4.0266e-05 | 0 | 0 | 0.36236 | 0.36236 | 0 | 0 | 3.2844 | 3.2844 | 2.8414e-05 | 2.8414e-05 | 1.2418 | 1.2418 | 0 | 0 | 23.7786 | 23.7786 | 16.8012 | 16.8012 | 7.8584 | 7.8584 | 2.4287 | 2.4287 | 48.9619 | 48.9619 | 47.6493 | 47.6493 | 14.7233 | 14.7233 | 12.7307 | 12.7307 | 76.3523 | 76.3523 | 101.3199 | 101.3199 | 29.2102 | 29.2102 | 31.5961 | 31.5961 | [5 empty] | 46 | Paine 154 | Tap Paine 154 | Alto Jahuel 110 | 6.4249 | 6.4249 | 0 | 0 | 0.00087147 | 0.00087147 | 0 | 0 | 1.5174 | 1.5174 | 0.035624 | 0.035624 | 0 | 0 | 0 | 0 | 7.7378 | 7.7378 | 3.0191 | 3.0191 | 0.70831 | 0.70831 | 0.12621 | 0.12621 | 0.80569 | 0.80569 | 7.3129e-05 | 7.3129e-05 | 0 | 0 | 0 | 0 | 0 | 0 | 0 | 0 | 0 | 0 | 0 | 0 | 7.6594e-05 | 7.6594e-05 | 0 | 0 | 0 | 0 | 0 | 0 | 0 | 0 | 0 | 0 | 0 | 0 | 0 | 0 | 0 | 0 | 0 | 0 | 0 | 0 | 0 | 0 | 0 | 0 | 0 | 0 | 0 | 0 | 0 | 0 | 2.2917 | 2.2917 | 0 | 0 | 0 | 0 | 0 | 0 | 2.5354 | 2.5354 | 0 | 0 | 0.00069874 | 0.00069874 | 0 | 0 | 17.0393 | 17.0393 | 0 | 0 | 2.162 | 2.162 | 0 | 0 | 0.27131 | 0.27131 | 0 | 0 | 0 | 0 | 0 | 0 | 1.6146 | 1.6146 | 0.10306 | 0.10306 | 0 | 0 | 0 | 0 | 10.5561 | 10.5561 | 4.8351 | 4.8351 | 0.85687 | 0.85687 | 0.21234 | 0.21234 | 0.00010882 | 0.00010882 | 0.022676 | 0.022676 | 0 | 0 | 0 | 0 | 1.558 | 1.558 | 0.063281 | 0.063281 | 0 | 0 | 0 | 0 | 2.163 | 2.163 | 0 | 0 | 0 | 0 | 0 | 0 | 0 | 0 | 0 | 0 | 0 | 0 | 0 | 0 | 0 | 0 | 0 | 0 | 0 | 0 | 0 | 0 | 0 | 0 | 0 | 0 | 0 | 0 | 0 | 0 | 0.00098729 | 0.00098729 | 0 | 0 | 0 | 0 | 0 | 0 | 1.0517 | 1.0517 | 0 | 0 | 0 | 0 | 0 | 0 | 18.7044 | 18.7044 | 0 | 0 | 1.6143 | 1.6143 | 0 | 0 | 6.827 | 6.827 | 0 | 0 | 3.7157e-05 | 3.7157e-05 | 0 | 0 | 0.65484 | 0.65484 | 0.194 | 0.194 | 0 | 0 | 0 | 0 | 6.2429 | 6.2429 | 1.328 | 1.328 | 0.18349 | 0.18349 | 0.14508 | 0.14508 | 1.2255 | 1.2255 | 0.049028 | 0.049028 | 0 | 0 | 0 | 0 | 1.2467 | 1.2467 | 0.059005 | 0.059005 | 0 | 0 | 0 | 0 | 0 | 0 | 0 | 0 | 0 | 0 | 0 | 0 | 0 | 0 | 0 | 0 | 0 | 0 | 0 | 0 | 0 | 0 | 0 | 0 | 0 | 0 | 0 | 0 | 0 | 0 | 0 | 0 | 0 | 0 | 0 | 0 | 0.71795 | 0.71795 | 0 | 0 | 0 | 0 | 0 | 0 | 3.1818 | 3.1818 | 0 | 0 | 0 | 0 | 0 | 0 | 19.8712 | 19.8712 | 0 | 0 | 1.3845 | 1.3845 | 0 | 0 | 7.8218 | 7.8218 | 0 | 0 | 0 | 0 | 0 | 0 | 0 | 0 | 0.38844 | 0.38844 | 0 | 0 | 0 | 0 | 1.6823 | 1.6823 | 1.0404 | 1.0404 | 0 | 0 | 0.079342 | 0.079342 | 0 | 0 | 0.22672 | 0.22672 | 0 | 0 | 3.8299e-05 | 3.8299e-05 | 0 | 0 | 0 | 0 | 0 | 0 | 0 | 0 | 0 | 0 | 0 | 0 | 0 | 0 | 0 | 0 | 0 | 0 | 0 | 0 | 0 | 0 | 0 | 0 | 0 | 0 | 0 | 0 | 0 | 0 | 0 | 0 | 0 | 0 | 0 | 0 | 0 | 0 | 0 | 0 | 0 | 0 | 0 | 0 | 0 | 0 | 0 | 0 | 0 | 0 | 0 | 0 | 0 | 0 | 0 | 0 | 35.4179 | 35.4179 | 0 | 0 | 1.3925 | 1.3925 | 0 | 0 | [5 empty] | 46 | Paine 154 | Tap Paine 154 | Alto Jahuel 110 | 0 | 0 | 0 | 0 | 0 | 0 | 0 | 0 | 0.82483 | 0.82483 | 1.5372 | 1.5372 | 0.0345 | 0.0345 | 0.15019 | 0.15019 | 1.7428 | 1.7428 | 4.8023 | 4.8023 | 0.36199 | 0.36199 | 0.4694 | 0.4694 | 0.2646 | 0.2646 | 0.49133 | 0.49133 | 0.027473 | 0.027473 | 0.047312 | 0.047312 | 0.033962 | 0.033962 | 0.034937 | 0.034937 | 0 | 0 | 0 | 0 | 0 | 0 | 0 | 0 | 0 | 0 | 0 | 0 | 0 | 0 | 0 | 0 | 0 | 0 | 0 | 0 | 0 | 0 | 0 | 0 | 0 | 0 | 0 | 0 | 0 | 0 | 0 | 0 | 0 | 0 | 0 | 0 | 0 | 0 | 0 | 0 | 0 | 0 | 0 | 0 | 0 | 0 | 0 | 0 | 0 | 0 | 0 | 0 | 0 | 0 | 0 | 0 | 0 | 0 | 0 | 0 | 8.2449e-05 | 8.2449e-05 | 0.036707 | 0.036707 | 0 | 0 | 0 | 0 | 1.0271 | 1.0271 | 1.3747 | 1.3747 | 0.27512 | 0.27512 | 0.33948 | 0.33948 | 2.0434 | 2.0434 | 4.1138 | 4.1138 | 0.44308 | 0.44308 | 0.6426 | 0.6426 | 0.48279 | 0.48279 | 0.6417 | 0.6417 | 0.040952 | 0.040952 | 0.050862 | 0.050862 | 0.13679 | 0.13679 | 0.13754 | 0.13754 | 0.014229 | 0.014229 | 0.027415 | 0.027415 | 0 | 0 | 0 | 0 | 0 | 0 | 0 | 0 | 0 | 0 | 0 | 0 | 0 | 0 | 0 | 0 | 0 | 0 | 0 | 0 | 0 | 0 | 0 | 0 | 0 | 0 | 0 | 0 | 0 | 0 | 0 | 0 | 0 | 0 | 0 | 0 | 0 | 0 | 0 | 0 | 0 | 0 | 0 | 0 | 0 | 0 | 0 | 0 | 0 | 0 | 0 | 0 | 0 | 0 | 0 | 0 | 0.20223 | 0.20223 | 0.33318 | 0.33318 | 3.3059e-05 | 3.3059e-05 | 0 | 0 | 1.058 | 1.058 | 1.6761 | 1.6761 | 0.27248 | 0.27248 | 0.39206 | 0.39206 | 1.6191 | 1.6191 | 2.9507 | 2.9507 | 0.39996 | 0.39996 | 0.51673 | 0.51673 | 0.29366 | 0.29366 | 0.45675 | 0.45675 | 0.05789 | 0.05789 | 0.086845 | 0.086845 | 0.24554 | 0.24554 | 0.24512 | 0.24512 | 0.015446 | 0.015446 | 0.014997 | 0.014997 | 0 | 0 | 0 | 0 | 0 | 0 | 0 | 0 | 0 | 0 | 0 | 0 | 0 | 0 | 0 | 0 | 0 | 0 | 0 | 0 | 0 | 0 | 0 | 0 | 0 | 0 | 0 | 0 | 0 | 0 | 0 | 0 | 0 | 0 | 0 | 0 | 0 | 0 | 0 | 0 | 0 | 0 | 0 | 0 | 0 | 0 | 0 | 0 | 0 | 0 | 0 | 0 | 0 | 0 | 0 | 0 | 0.19883 | 0.19883 | 0.32701 | 0.32701 | 3.3584e-05 | 3.3584e-05 | 3.426e-05 | 3.426e-05 | 1.7186 | 1.7186 | 2.1683 | 2.1683 | 0.53395 | 0.53395 | 0.69533 | 0.69533 | 1.9033 | 1.9033 | 2.0732 | 2.0732 | 0.38644 | 0.38644 | 0.39665 | 0.39665 | 0.83203 | 0.83203 | 0.9641 | 0.9641 | 0.14043 | 0.14043 | 0.24592 | 0.24592 | 0.19973 | 0.19973 | 0.3525 | 0.3525 | 5.9947e-05 | 5.9947e-05 | 0.015545 | 0.015545 | 0 | 0 | 0 | 0 | 0 | 0 | 0 | 0 | 0 | 0 | 0 | 0 | 0 | 0 | 0 | 0 | 0 | 0 | 0 | 0 | 0 | 0 | 0 | 0 | 0 | 0 | 0 | 0 | 0 | 0 | 0 | 0 | 0 | 0 | 0 | 0 | 0 | 0 | 0 | 0 | 0 | 0 | 0 | 0 | 0 | 0 | 0 | 0 | 0 | 0 | 0 | 0 | 0 | 0 | 0 | 0 | [5 empty] | 46 | Paine 154 | Tap Paine 154 | Alto Jahuel 110 | 17.2762 | 17.2762 | 113.3775 | 113.3775 | 7.956 | 7.956 | 46.743 | 46.743 | 63.4009 | 63.4009 | 147.0779 | 147.0779 | 21.8946 | 21.8946 | 72.0978 | 72.0978 | 43.7292 | 43.7292 | 134.7319 | 134.7319 | 12.1113 | 12.1113 | 52.8968 | 52.8968 | 15.4156 | 15.4156 | 102.1423 | 102.1423 | 4.1249 | 4.1249 | 39.2424 | 39.2424 | 2.9411 | 2.9411 | 79.3034 | 79.3034 | 0 | 0 | 19.3636 | 19.3636 | 0 | 0 | 21.4586 | 21.4586 | 0 | 0 | 4.122 | 4.122 | 0 | 0 | 2.9409 | 2.9409 | 0 | 0 | 0.52109 | 0.52109 | 0 | 0 | 6.2527 | 6.2527 | 0 | 0 | 2.2007 | 2.2007 | 0 | 0 | 7.0156 | 7.0156 | 0 | 0 | 2.5161 | 2.5161 | 0.1219 | 0.1219 | 10.0571 | 10.0571 | 0 | 0 | 2.4093 | 2.4093 | 0.27749 | 0.27749 | 24.9144 | 24.9144 | 0 | 0 | 5.6107 | 5.6107 | 0.11752 | 0.11752 | 42.1021 | 42.1021 | 0 | 0 | 12.1494 | 12.1494 | 25.4433 | 25.4433 | 82.4553 | 82.4553 | 5.3271 | 5.3271 | 31.0991 | 31.0991 | 40.1716 | 40.1716 | 120.6952 | 120.6952 | 12.4305 | 12.4305 | 58.5934 | 58.5934 | 36.8174 | 36.8174 | 113.9449 | 113.9449 | 9.1559 | 9.1559 | 38.1809 | 38.1809 | 10.0835 | 10.0835 | 85.2594 | 85.2594 | 2.3701 | 2.3701 | 30.5721 | 30.5721 | 3.287 | 3.287 | 56.9921 | 56.9921 | 0.56072 | 0.56072 | 14.3189 | 14.3189 | 0.0021746 | 0.0021746 | 19.0555 | 19.0555 | 0 | 0 | 2.4778 | 2.4778 | 0 | 0 | 4.5892 | 4.5892 | 0 | 0 | 1.5389 | 1.5389 | 0 | 0 | 6.0955 | 6.0955 | 0 | 0 | 1.8499 | 1.8499 | 0 | 0 | 3.8518 | 3.8518 | 0 | 0 | 1.4871 | 1.4871 | 0 | 0 | 10.5025 | 10.5025 | 0 | 0 | 2.0504 | 2.0504 | 0 | 0 | 23.7581 | 23.7581 | 0 | 0 | 3.9254 | 3.9254 | 2.1176 | 2.1176 | 53.124 | 53.124 | 0 | 0 | 12.4873 | 12.4873 | 29.9403 | 29.9403 | 96.6237 | 96.6237 | 8.3598 | 8.3598 | 34.1079 | 34.1079 | 45.6093 | 45.6093 | 121.9427 | 121.9427 | 13.9468 | 13.9468 | 61.1338 | 61.1338 | 27.3198 | 27.3198 | 123.9149 | 123.9149 | 7.3492 | 7.3492 | 41.2326 | 41.2326 | 9.071 | 9.071 | 77.2177 | 77.2177 | 1.4288 | 1.4288 | 29.5441 | 29.5441 | 5.5724 | 5.5724 | 52.6829 | 52.6829 | 0.040944 | 0.040944 | 9.166 | 9.166 | 0 | 0 | 5.5981 | 5.5981 | 0 | 0 | 0.26375 | 0.26375 | 0 | 0 | 0.58139 | 0.58139 | 0 | 0 | 0.068264 | 0.068264 | 0 | 0 | 0.49042 | 0.49042 | 0 | 0 | 0 | 0 | 0 | 0 | 1.6777 | 1.6777 | 0 | 0 | 7.7588e-05 | 7.7588e-05 | 0 | 0 | 9.7694 | 9.7694 | 0 | 0 | 1.0119 | 1.0119 | 0 | 0 | 27.0563 | 27.0563 | 0 | 0 | 4.6604 | 4.6604 | 3.2142 | 3.2142 | 54.3406 | 54.3406 | 0 | 0 | 13.3342 | 13.3342 | 42.0951 | 42.0951 | 97.0901 | 97.0901 | 9.9653 | 9.9653 | 36.6548 | 36.6548 | 47.3172 | 47.3172 | 123.6102 | 123.6102 | 15.6658 | 15.6658 | 62.6461 | 62.6461 | 29.1303 | 29.1303 | 121.1508 | 121.1508 | 8.0428 | 8.0428 | 43.9014 | 43.9014 | 11.4203 | 11.4203 | 100.1019 | 100.1019 | 2.4561 | 2.4561 | 34.1631 | 34.1631 | 1.5404 | 1.5404 | 67.851 | 67.851 | 0.053264 | 0.053264 | 21.2536 | 21.2536 | 0 | 0 | 19.0236 | 19.0236 | 0 | 0 | 1.1477 | 1.1477 | 0 | 0 | 0.92966 | 0.92966 | 0 | 0 | 0.36816 | 0.36816 | 0 | 0 | 0.85509 | 0.85509 | 0 | 0 | 0.3462 | 0.3462 | 0 | 0 | 2.2319 | 2.2319 | 0 | 0 | 0.61511 | 0.61511 | 0 | 0 | 19.0758 | 19.0758 | 0 | 0 | 2.8383 | 2.8383 | 0 | 0 | 49.4737 | 49.4737 | 0 | 0 | 13.3226 | 13.3226 | 0 | 0 | 72.0079 | 72.0079 | 0 | 0 | 17.2213 | 17.2213 | [5 empty] | 46 | Paine 154 | Tap Paine 154 | Alto Jahuel 110 | 127.057 | 127.057 | 112.2659 | 112.2659 | 52.9986 | 52.9986 | 46.2841 | 46.2841 | 148.3015 | 148.3015 | 125.8352 | 125.8352 | 79.4039 | 79.4039 | 69.1313 | 69.1313 | 133.2925 | 133.2925 | 119.9781 | 119.9781 | 52.8532 | 52.8532 | 46.3915 | 46.3915 | 110.1402 | 110.1402 | 92.4612 | 92.4612 | 44.9603 | 44.9603 | 33.282 | 33.282 | 90.9142 | 90.9142 | 70.1268 | 70.1268 | 24.5509 | 24.5509 | 18.3434 | 18.3434 | 45.0528 | 45.0528 | 30.9754 | 30.9754 | 8.4602 | 8.4602 | 7.0541 | 7.0541 | 15.2144 | 15.2144 | 9.1726 | 9.1726 | 2.8475 | 2.8475 | 2.6442 | 2.6442 | 8.3839 | 8.3839 | 7.7172 | 7.7172 | 2.9969 | 2.9969 | 2.6593 | 2.6593 | 11.8293 | 11.8293 | 12.616 | 12.616 | 4.6378 | 4.6378 | 5.0865 | 5.0865 | 22.6611 | 22.6611 | 23.7709 | 23.7709 | 7.3181 | 7.3181 | 7.9674 | 7.9674 | 49.5655 | 49.5655 | 50.1058 | 50.1058 | 13.0801 | 13.0801 | 12.4529 | 12.4529 | 104.0108 | 104.0108 | 88.8586 | 88.8586 | 35.0068 | 35.0068 | 29.2625 | 29.2625 | 104.6195 | 104.6195 | 90.7792 | 90.7792 | 37.9519 | 37.9519 | 32.3791 | 32.3791 | 124.1939 | 124.1939 | 107.9211 | 107.9211 | 64.246 | 64.246 | 56.6294 | 56.6294 | 116.5068 | 116.5068 | 106.7166 | 106.7166 | 41.9269 | 41.9269 | 35.1943 | 35.1943 | 87.843 | 87.843 | 77.9331 | 77.9331 | 32.5377 | 32.5377 | 23.5081 | 23.5081 | 62.7871 | 62.7871 | 49.1164 | 49.1164 | 18.1138 | 18.1138 | 12.7143 | 12.7143 | 37.9868 | 37.9868 | 31.5454 | 31.5454 | 5.0574 | 5.0574 | 4.0503 | 4.0503 | 10.6264 | 10.6264 | 7.213 | 7.213 | 3.5205 | 3.5205 | 2.8489 | 2.8489 | 7.7975 | 7.7975 | 6.9948 | 6.9948 | 2.9208 | 2.9208 | 2.8326 | 2.8326 | 8.4636 | 8.4636 | 8.1597 | 8.1597 | 3.1127 | 3.1127 | 3.1811 | 3.1811 | 30.2841 | 30.2841 | 31.9731 | 31.9731 | 8.0804 | 8.0804 | 8.3341 | 8.3341 | 64.282 | 64.282 | 60.695 | 60.695 | 17.5465 | 17.5465 | 17.9779 | 17.9779 | 141.5778 | 141.5778 | 116.0575 | 116.0575 | 43.8022 | 43.8022 | 37.5744 | 37.5744 | 116.4031 | 116.4031 | 99.5181 | 99.5181 | 43.7673 | 43.7673 | 34.5954 | 34.5954 | 121.1393 | 121.1393 | 105.0808 | 105.0808 | 61.8474 | 61.8474 | 48.7595 | 48.7595 | 120.7739 | 120.7739 | 106.8984 | 106.8984 | 44.4436 | 44.4436 | 33.5529 | 33.5529 | 83.0284 | 83.0284 | 69.4565 | 69.4565 | 32.816 | 32.816 | 18.7992 | 18.7992 | 64.7082 | 64.7082 | 35.95 | 35.95 | 15.2738 | 15.2738 | 9.01 | 9.01 | 25.8761 | 25.8761 | 10.7747 | 10.7747 | 3.3073 | 3.3073 | 0.67315 | 0.67315 | 3.2203 | 3.2203 | 2.0886 | 2.0886 | 0.30763 | 0.30763 | 0.28451 | 0.28451 | 1.3044 | 1.3044 | 0.55511 | 0.55511 | 0.26258 | 0.26258 | 0.25394 | 0.25394 | 7.8459 | 7.8459 | 7.0542 | 7.0542 | 3.2888 | 3.2888 | 3.45 | 3.45 | 27.5712 | 27.5712 | 26.9493 | 26.9493 | 6.2174 | 6.2174 | 7.5166 | 7.5166 | 60.1488 | 60.1488 | 59.6724 | 59.6724 | 16.6415 | 16.6415 | 15.2279 | 15.2279 | 125.5155 | 125.5155 | 108.2157 | 108.2157 | 41.1974 | 41.1974 | 36.254 | 36.254 | 112.5183 | 112.5183 | 97.009 | 97.009 | 43.0476 | 43.0476 | 36.083 | 36.083 | 123.5421 | 123.5421 | 102.3472 | 102.3472 | 64.0889 | 64.0889 | 50.3576 | 50.3576 | 120.4681 | 120.4681 | 100.2862 | 100.2862 | 45.3689 | 45.3689 | 35.103 | 35.103 | 104.5825 | 104.5825 | 81.5541 | 81.5541 | 38.2593 | 38.2593 | 29.3788 | 29.3788 | 77.0447 | 77.0447 | 57.7671 | 57.7671 | 24.7465 | 24.7465 | 16.4793 | 16.4793 | 33.0221 | 33.0221 | 22.2 | 22.2 | 3.6344 | 3.6344 | 2.5288 | 2.5288 | 4.7743 | 4.7743 | 2.7889 | 2.7889 | 0.72991 | 0.72991 | 0.4202 | 0.4202 | 0.9668 | 0.9668 | 1.2117 | 1.2117 | 0.59438 | 0.59438 | 0.63666 | 0.63666 | 6.58 | 6.58 | 6.3399 | 6.3399 | 2.203 | 2.203 | 2.8658 | 2.8658 | 54.5525 | 54.5525 | 51.9568 | 51.9568 | 13.085 | 13.085 | 14.8179 | 14.8179 | 89.329 | 89.329 | 87.28 | 87.28 | 25.1998 | 25.1998 | 24.878 | 24.878 | 160.7083 | 160.7083 | 139.3527 | 139.3527 | 55.2803 | 55.2803 | 48.4942 | 48.4942
|  | 237 | 47 | Alto Jahuel 220 | Alto Jahuel 220 | Alto Jahuel 110 | 82.2106 | 82.2106 | 70.8907 | 70.8907 | 35.0988 | 35.0988 | 32.3978 | 32.3978 | 90.9594 | 90.9594 | 72.2949 | 72.2949 | 49.7351 | 49.7351 | 40.4447 | 40.4447 | 82.4345 | 82.4345 | 58.2223 | 58.2223 | 29.9207 | 29.9207 | 22.1813 | 22.1813 | 58.4838 | 58.4838 | 35.8363 | 35.8363 | 20.5172 | 20.5172 | 14.0534 | 14.0534 | 45.3489 | 45.3489 | 32.2697 | 32.2697 | 11.8871 | 11.8871 | 10.1246 | 10.1246 | 20.8267 | 20.8267 | 13.8467 | 13.8467 | 3.2869 | 3.2869 | 3.6938 | 3.6938 | 5.4535 | 5.4535 | 2.9812 | 2.9812 | 7.6876e-05 | 7.6876e-05 | 0.73163 | 0.73163 | 6.2714 | 6.2714 | 5.2088 | 5.2088 | 2.7672 | 2.7672 | 2.2859 | 2.2859 | 8.8945 | 8.8945 | 7.3718 | 7.3718 | 3.339 | 3.339 | 2.5248 | 2.5248 | 10.0315 | 10.0315 | 8.3469 | 8.3469 | 5.6808 | 5.6808 | 4.8986 | 4.8986 | 24.9249 | 24.9249 | 22.8994 | 22.8994 | 8.6534 | 8.6534 | 8.1699 | 8.1699 | 50.0607 | 50.0607 | 44.3618 | 44.3618 | 18.5507 | 18.5507 | 16.9497 | 16.9497 | 58.8126 | 58.8126 | 54.4991 | 54.4991 | 24.5276 | 24.5276 | 22.2089 | 22.2089 | 80.5297 | 80.5297 | 62.8879 | 62.8879 | 44.4971 | 44.4971 | 32.222 | 32.222 | 70.1381 | 70.1381 | 48.2866 | 48.2866 | 22.8462 | 22.8462 | 18.2301 | 18.2301 | 46.2755 | 46.2755 | 30.1444 | 30.1444 | 17.2142 | 17.2142 | 11.89 | 11.89 | 29.5973 | 29.5973 | 24.2763 | 24.2763 | 3.961 | 3.961 | 4.8237 | 4.8237 | 11.4738 | 11.4738 | 11.981 | 11.981 | 2.7282 | 2.7282 | 2.8898 | 2.8898 | 4.4709 | 4.4709 | 4.1232 | 4.1232 | 2.3066 | 2.3066 | 1.8425 | 1.8425 | 4.9799 | 4.9799 | 4.3321 | 4.3321 | 1.8891 | 1.8891 | 1.589 | 1.589 | 5.9058 | 5.9058 | 4.8512 | 4.8512 | 2.7552 | 2.7552 | 2.3324 | 2.3324 | 13.8766 | 13.8766 | 12.9661 | 12.9661 | 4.8506 | 4.8506 | 4.7395 | 4.7395 | 25.7359 | 25.7359 | 26.5176 | 26.5176 | 9.3156 | 9.3156 | 9.7697 | 9.7697 | 64.3845 | 64.3845 | 58.4893 | 58.4893 | 25.0167 | 25.0167 | 23.8787 | 23.8787 | 64.6726 | 64.6726 | 59.0906 | 59.0906 | 26.8648 | 26.8648 | 23.7081 | 23.7081 | 73.7581 | 73.7581 | 54.7944 | 54.7944 | 36.0771 | 36.0771 | 28.5179 | 28.5179 | 71.1511 | 71.1511 | 46.9019 | 46.9019 | 23.2825 | 23.2825 | 15.3411 | 15.3411 | 36.7656 | 36.7656 | 16.8579 | 16.8579 | 11.0192 | 11.0192 | 7.6743 | 7.6743 | 13.0574 | 13.0574 | 12.8715 | 12.8715 | 3.8613 | 3.8613 | 5.0798 | 5.0798 | 2.4049 | 2.4049 | 4.6939 | 4.6939 | 0.18512 | 0.18512 | 0.85761 | 0.85761 | 0.24925 | 0.24925 | 1.9447 | 1.9447 | 0.52159 | 0.52159 | 0.18447 | 0.18447 | 0.44537 | 0.44537 | 0 | 0 | 1.5113e-05 | 1.5113e-05 | 0 | 0 | 1.0873 | 1.0873 | 0.73207 | 0.73207 | 0.88123 | 0.88123 | 0.65889 | 0.65889 | 7.5415 | 7.5415 | 7.837 | 7.837 | 2.3488 | 2.3488 | 3.7252 | 3.7252 | 22.6391 | 22.6391 | 24.74 | 24.74 | 10.3971 | 10.3971 | 11.0068 | 11.0068 | 62.5709 | 62.5709 | 55.6432 | 55.6432 | 22.715 | 22.715 | 19.9855 | 19.9855 | 64.7404 | 64.7404 | 59.0049 | 59.0049 | 25.5702 | 25.5702 | 23.0629 | 23.0629 | 72.5638 | 72.5638 | 56.0884 | 56.0884 | 37.9489 | 37.9489 | 28.1245 | 28.1245 | 68.0846 | 68.0846 | 49.7957 | 49.7957 | 25.8067 | 25.8067 | 19.8618 | 19.8618 | 57.2618 | 57.2618 | 38.0961 | 38.0961 | 18.5937 | 18.5937 | 11.4293 | 11.4293 | 40.2961 | 40.2961 | 27.0217 | 27.0217 | 7.8159 | 7.8159 | 5.021 | 5.021 | 8.7596 | 8.7596 | 4.0971 | 4.0971 | 0.29335 | 0.29335 | 1.1055 | 1.1055 | 1.1561 | 1.1561 | 3.3637 | 3.3637 | 0.38153 | 0.38153 | 0.30439 | 0.30439 | 5.1685e-05 | 5.1685e-05 | 4.2618e-05 | 4.2618e-05 | 0.43004 | 0.43004 | 0.079624 | 0.079624 | 3.4637 | 3.4637 | 2.9892 | 2.9892 | 1.7231 | 1.7231 | 1.5349 | 1.5349 | 21.7028 | 21.7028 | 21.4058 | 21.4058 | 8.6078 | 8.6078 | 8.2315 | 8.2315 | 56.7322 | 56.7322 | 48.5107 | 48.5107 | 17.0832 | 17.0832 | 14.8518 | 14.8518 | 89.3142 | 89.3142 | 76.786 | 76.786 | 32.4459 | 32.4459 | 29.2029 | 29.2029 | [5 empty] | 47 | Alto Jahuel 220 | Alto Jahuel 220 | Alto Jahuel 110 | 69.3931 | 69.3931 | 76.9629 | 76.9629 | 31.2316 | 31.2316 | 33.6042 | 33.6042 | 68.8974 | 68.8974 | 77.8945 | 77.8945 | 38.5753 | 38.5753 | 40.5252 | 40.5252 | 59.3985 | 59.3985 | 71.4658 | 71.4658 | 20.9511 | 20.9511 | 21.9118 | 21.9118 | 39.1102 | 39.1102 | 50.631 | 50.631 | 11.9396 | 11.9396 | 13.0398 | 13.0398 | 32.7611 | 32.7611 | 33.667 | 33.667 | 8.7634 | 8.7634 | 7.4366 | 7.4366 | 17.5538 | 17.5538 | 13.8044 | 13.8044 | 3.2628 | 3.2628 | 3.0635 | 3.0635 | 5.2596 | 5.2596 | 0 | 0 | 0.96069 | 0.96069 | 0 | 0 | 5.1014 | 5.1014 | 1.6011 | 1.6011 | 2.0821 | 2.0821 | 0.34205 | 0.34205 | 6.642 | 6.642 | 1.6517 | 1.6517 | 2.3582 | 2.3582 | 0.24355 | 0.24355 | 9.7781 | 9.7781 | 5.8712 | 5.8712 | 4.5477 | 4.5477 | 1.001 | 1.001 | 22.4864 | 22.4864 | 20.2881 | 20.2881 | 7.3396 | 7.3396 | 5.9477 | 5.9477 | 45.9031 | 45.9031 | 53.7461 | 53.7461 | 15.84 | 15.84 | 17.9709 | 17.9709 | 53.5021 | 53.5021 | 61.2333 | 61.2333 | 22.358 | 22.358 | 23.2945 | 23.2945 | 60.4249 | 60.4249 | 67.8737 | 67.8737 | 31.6091 | 31.6091 | 30.3499 | 30.3499 | 44.0701 | 44.0701 | 55.7125 | 55.7125 | 16.1816 | 16.1816 | 15.7644 | 15.7644 | 28.4224 | 28.4224 | 39.5319 | 39.5319 | 10.7576 | 10.7576 | 10.1819 | 10.1819 | 24.8978 | 24.8978 | 27.4248 | 27.4248 | 3.3266 | 3.3266 | 5.8742 | 5.8742 | 8.3271 | 8.3271 | 9.4874 | 9.4874 | 2.3944 | 2.3944 | 2.0475 | 2.0475 | 3.9315 | 3.9315 | 2.4128 | 2.4128 | 1.4726 | 1.4726 | 0.97256 | 0.97256 | 4.0968 | 4.0968 | 1.9599 | 1.9599 | 1.893 | 1.893 | 6.0179e-06 | 6.0179e-06 | 4.0816 | 4.0816 | 0 | 0 | 2.0786 | 2.0786 | 0 | 0 | 10.2827 | 10.2827 | 8.5657 | 8.5657 | 4.162 | 4.162 | 3.0359 | 3.0359 | 25.1831 | 25.1831 | 27.6707 | 27.6707 | 8.0767 | 8.0767 | 5.0831 | 5.0831 | 58.265 | 58.265 | 72.2414 | 72.2414 | 22.2735 | 22.2735 | 24.0885 | 24.0885 | 57.8987 | 57.8987 | 63.7168 | 63.7168 | 23.0548 | 23.0548 | 24.6119 | 24.6119 | 52.4659 | 52.4659 | 58.5171 | 58.5171 | 25.4042 | 25.4042 | 26.1727 | 26.1727 | 45.962 | 45.962 | 52.907 | 52.907 | 15.0914 | 15.0914 | 16.0036 | 16.0036 | 18.6838 | 18.6838 | 26.0326 | 26.0326 | 6.6795 | 6.6795 | 6.2332 | 6.2332 | 15.2256 | 15.2256 | 17.734 | 17.734 | 3.6789 | 3.6789 | 4.5422 | 4.5422 | 2.9334 | 2.9334 | 1.9374 | 1.9374 | 7.6552e-05 | 7.6552e-05 | 8.5593e-05 | 8.5593e-05 | 2.6039 | 2.6039 | 1.4319e-05 | 1.4319e-05 | 0.17249 | 0.17249 | 0 | 0 | 2.643e-05 | 2.643e-05 | 0 | 0 | 0 | 0 | 0 | 0 | 2.1493 | 2.1493 | 5.5971e-05 | 5.5971e-05 | 0.98959 | 0.98959 | 0 | 0 | 7.9326 | 7.9326 | 6.6343 | 6.6343 | 3.31 | 3.31 | 0.34344 | 0.34344 | 25.8919 | 25.8919 | 25.8476 | 25.8476 | 9.5539 | 9.5539 | 6.9016 | 6.9016 | 54.6672 | 54.6672 | 66.6717 | 66.6717 | 19.2996 | 19.2996 | 22.0081 | 22.0081 | 57.0754 | 57.0754 | 63.617 | 63.617 | 22.0615 | 22.0615 | 24.223 | 24.223 | 54.2833 | 54.2833 | 58.6523 | 58.6523 | 26.2181 | 26.2181 | 25.561 | 25.561 | 45.9072 | 45.9072 | 54.15 | 54.15 | 18.7303 | 18.7303 | 17.565 | 17.565 | 32.7438 | 32.7438 | 45.9056 | 45.9056 | 9.9559 | 9.9559 | 11.4056 | 11.4056 | 25.7373 | 25.7373 | 30.7819 | 30.7819 | 6.0976 | 6.0976 | 5.2268 | 5.2268 | 7.3593 | 7.3593 | 3.2341 | 3.2341 | 0.80901 | 0.80901 | 0.26677 | 0.26677 | 1.2688 | 1.2688 | 1.4555e-05 | 1.4555e-05 | 0.28381 | 0.28381 | 0 | 0 | 4.0266e-05 | 4.0266e-05 | 0 | 0 | 0.33391 | 0.33391 | 0 | 0 | 3.0988 | 3.0988 | 2.8414e-05 | 2.8414e-05 | 1.1841 | 1.1841 | 0 | 0 | 22.2374 | 22.2374 | 16.1175 | 16.1175 | 7.2955 | 7.2955 | 2.2874 | 2.2874 | 46.818 | 46.818 | 45.6218 | 45.6218 | 13.6783 | 13.6783 | 12.0585 | 12.0585 | 74.4864 | 74.4864 | 95.1993 | 95.1993 | 28.5795 | 28.5795 | 29.7449 | 29.7449 | [5 empty] | 47 | Alto Jahuel 220 | Alto Jahuel 220 | Alto Jahuel 110 | 6.4362 | 6.4362 | 0 | 0 | 0.00090127 | 0.00090127 | 0 | 0 | 1.5145 | 1.5145 | 0.037445 | 0.037445 | 0 | 0 | 0 | 0 | 7.6285 | 7.6285 | 3.0524 | 3.0524 | 0.69692 | 0.69692 | 0.12866 | 0.12866 | 0.79606 | 0.79606 | 7.3129e-05 | 7.3129e-05 | 0 | 0 | 0 | 0 | 0 | 0 | 0 | 0 | 0 | 0 | 0 | 0 | 7.6594e-05 | 7.6594e-05 | 0 | 0 | 0 | 0 | 0 | 0 | 0 | 0 | 0 | 0 | 0 | 0 | 0 | 0 | 0 | 0 | 0 | 0 | 0 | 0 | 0 | 0 | 0 | 0 | 0 | 0 | 0 | 0 | 0 | 0 | 2.2759 | 2.2759 | 0 | 0 | 0 | 0 | 0 | 0 | 2.5181 | 2.5181 | 0 | 0 | 0.00069261 | 0.00069261 | 0 | 0 | 16.9003 | 16.9003 | 0 | 0 | 2.1493 | 2.1493 | 0 | 0 | 0.2813 | 0.2813 | 0 | 0 | 0 | 0 | 0 | 0 | 1.6061 | 1.6061 | 0.10859 | 0.10859 | 0 | 0 | 0 | 0 | 10.446 | 10.446 | 4.8712 | 4.8712 | 0.84829 | 0.84829 | 0.21838 | 0.21838 | 0.00010882 | 0.00010882 | 0.023789 | 0.023789 | 0 | 0 | 0 | 0 | 1.5518 | 1.5518 | 0.066487 | 0.066487 | 0 | 0 | 0 | 0 | 2.1539 | 2.1539 | 0 | 0 | 0 | 0 | 0 | 0 | 0 | 0 | 0 | 0 | 0 | 0 | 0 | 0 | 0 | 0 | 0 | 0 | 0 | 0 | 0 | 0 | 0 | 0 | 0 | 0 | 0 | 0 | 0 | 0 | 0.0010253 | 0.0010253 | 0 | 0 | 0 | 0 | 0 | 0 | 1.0447 | 1.0447 | 0 | 0 | 0 | 0 | 0 | 0 | 18.5868 | 18.5868 | 0 | 0 | 1.5961 | 1.5961 | 0 | 0 | 6.8223 | 6.8223 | 0 | 0 | 3.7157e-05 | 3.7157e-05 | 0 | 0 | 0.65068 | 0.65068 | 0.20073 | 0.20073 | 0 | 0 | 0 | 0 | 6.1645 | 6.1645 | 1.3703 | 1.3703 | 0.18146 | 0.18146 | 0.14766 | 0.14766 | 1.2182 | 1.2182 | 0.050577 | 0.050577 | 0 | 0 | 0 | 0 | 1.2442 | 1.2442 | 0.06137 | 0.06137 | 0 | 0 | 0 | 0 | 0 | 0 | 0 | 0 | 0 | 0 | 0 | 0 | 0 | 0 | 0 | 0 | 0 | 0 | 0 | 0 | 0 | 0 | 0 | 0 | 0 | 0 | 0 | 0 | 0 | 0 | 0 | 0 | 0 | 0 | 0 | 0 | 0.7135 | 0.7135 | 0 | 0 | 0 | 0 | 0 | 0 | 3.1584 | 3.1584 | 0 | 0 | 0 | 0 | 0 | 0 | 19.6944 | 19.6944 | 0 | 0 | 1.3758 | 1.3758 | 0 | 0 | 7.7935 | 7.7935 | 0 | 0 | 0 | 0 | 0 | 0 | 0 | 0 | 0.40001 | 0.40001 | 0 | 0 | 0 | 0 | 1.6539 | 1.6539 | 1.0548 | 1.0548 | 0 | 0 | 0.079238 | 0.079238 | 0 | 0 | 0.23231 | 0.23231 | 0 | 0 | 3.8299e-05 | 3.8299e-05 | 0 | 0 | 0 | 0 | 0 | 0 | 0 | 0 | 0 | 0 | 0 | 0 | 0 | 0 | 0 | 0 | 0 | 0 | 0 | 0 | 0 | 0 | 0 | 0 | 0 | 0 | 0 | 0 | 0 | 0 | 0 | 0 | 0 | 0 | 0 | 0 | 0 | 0 | 0 | 0 | 0 | 0 | 0 | 0 | 0 | 0 | 0 | 0 | 0 | 0 | 0 | 0 | 0 | 0 | 0 | 0 | 34.8551 | 34.8551 | 0 | 0 | 1.3788 | 1.3788 | 0 | 0 | [5 empty] | 47 | Alto Jahuel 220 | Alto Jahuel 220 | Alto Jahuel 110 | 0 | 0 | 0 | 0 | 0 | 0 | 0 | 0 | 0.86831 | 0.86831 | 1.606 | 1.606 | 0.036349 | 0.036349 | 0.1569 | 0.1569 | 1.8264 | 1.8264 | 4.8845 | 4.8845 | 0.37669 | 0.37669 | 0.48782 | 0.48782 | 0.2787 | 0.2787 | 0.5146 | 0.5146 | 0.028809 | 0.028809 | 0.04933 | 0.04933 | 0.035589 | 0.035589 | 0.036376 | 0.036376 | 0 | 0 | 0 | 0 | 0 | 0 | 0 | 0 | 0 | 0 | 0 | 0 | 0 | 0 | 0 | 0 | 0 | 0 | 0 | 0 | 0 | 0 | 0 | 0 | 0 | 0 | 0 | 0 | 0 | 0 | 0 | 0 | 0 | 0 | 0 | 0 | 0 | 0 | 0 | 0 | 0 | 0 | 0 | 0 | 0 | 0 | 0 | 0 | 0 | 0 | 0 | 0 | 0 | 0 | 0 | 0 | 0 | 0 | 0 | 0 | 8.2449e-05 | 8.2449e-05 | 0.038548 | 0.038548 | 0 | 0 | 0 | 0 | 1.0787 | 1.0787 | 1.4375 | 1.4375 | 0.28869 | 0.28869 | 0.35463 | 0.35463 | 2.1325 | 2.1325 | 4.1938 | 4.1938 | 0.45854 | 0.45854 | 0.66528 | 0.66528 | 0.50734 | 0.50734 | 0.67108 | 0.67108 | 0.042843 | 0.042843 | 0.05291 | 0.05291 | 0.14383 | 0.14383 | 0.14398 | 0.14398 | 0.014872 | 0.014872 | 0.028629 | 0.028629 | 0 | 0 | 0 | 0 | 0 | 0 | 0 | 0 | 0 | 0 | 0 | 0 | 0 | 0 | 0 | 0 | 0 | 0 | 0 | 0 | 0 | 0 | 0 | 0 | 0 | 0 | 0 | 0 | 0 | 0 | 0 | 0 | 0 | 0 | 0 | 0 | 0 | 0 | 0 | 0 | 0 | 0 | 0 | 0 | 0 | 0 | 0 | 0 | 0 | 0 | 0 | 0 | 0 | 0 | 0 | 0 | 0.2107 | 0.2107 | 0.34609 | 0.34609 | 3.3059e-05 | 3.3059e-05 | 0 | 0 | 1.0908 | 1.0908 | 1.7281 | 1.7281 | 0.28048 | 0.28048 | 0.40261 | 0.40261 | 1.6929 | 1.6929 | 3.0432 | 3.0432 | 0.40878 | 0.40878 | 0.52845 | 0.52845 | 0.30548 | 0.30548 | 0.4727 | 0.4727 | 0.059129 | 0.059129 | 0.089379 | 0.089379 | 0.25554 | 0.25554 | 0.25464 | 0.25464 | 0.016044 | 0.016044 | 0.015535 | 0.015535 | 0 | 0 | 0 | 0 | 0 | 0 | 0 | 0 | 0 | 0 | 0 | 0 | 0 | 0 | 0 | 0 | 0 | 0 | 0 | 0 | 0 | 0 | 0 | 0 | 0 | 0 | 0 | 0 | 0 | 0 | 0 | 0 | 0 | 0 | 0 | 0 | 0 | 0 | 0 | 0 | 0 | 0 | 0 | 0 | 0 | 0 | 0 | 0 | 0 | 0 | 0 | 0 | 0 | 0 | 0 | 0 | 0.20456 | 0.20456 | 0.3365 | 0.3365 | 3.3584e-05 | 3.3584e-05 | 3.426e-05 | 3.426e-05 | 1.769 | 1.769 | 2.2263 | 2.2263 | 0.5466 | 0.5466 | 0.70958 | 0.70958 | 1.9584 | 1.9584 | 2.1235 | 2.1235 | 0.39205 | 0.39205 | 0.40126 | 0.40126 | 0.85153 | 0.85153 | 0.98708 | 0.98708 | 0.14303 | 0.14303 | 0.24976 | 0.24976 | 0.20259 | 0.20259 | 0.35836 | 0.35836 | 5.9947e-05 | 5.9947e-05 | 0.015645 | 0.015645 | 0 | 0 | 0 | 0 | 0 | 0 | 0 | 0 | 0 | 0 | 0 | 0 | 0 | 0 | 0 | 0 | 0 | 0 | 0 | 0 | 0 | 0 | 0 | 0 | 0 | 0 | 0 | 0 | 0 | 0 | 0 | 0 | 0 | 0 | 0 | 0 | 0 | 0 | 0 | 0 | 0 | 0 | 0 | 0 | 0 | 0 | 0 | 0 | 0 | 0 | 0 | 0 | 0 | 0 | 0 | 0 | [5 empty] | 47 | Alto Jahuel 220 | Alto Jahuel 220 | Alto Jahuel 110 | 17.0671 | 17.0671 | 112.4834 | 112.4834 | 7.8677 | 7.8677 | 46.4224 | 46.4224 | 62.9348 | 62.9348 | 146.7534 | 146.7534 | 21.7481 | 21.7481 | 71.9038 | 71.9038 | 43.2939 | 43.2939 | 138.072 | 138.072 | 12.0072 | 12.0072 | 54.9469 | 54.9469 | 15.291 | 15.291 | 104.4686 | 104.4686 | 4.0796 | 4.0796 | 39.9931 | 39.9931 | 2.9167 | 2.9167 | 80.3536 | 80.3536 | 0 | 0 | 19.5608 | 19.5608 | 0 | 0 | 22.3246 | 22.3246 | 0 | 0 | 4.1131 | 4.1131 | 0 | 0 | 2.9265 | 2.9265 | 0 | 0 | 0.51739 | 0.51739 | 0 | 0 | 6.1656 | 6.1656 | 0 | 0 | 2.1873 | 2.1873 | 0 | 0 | 6.8385 | 6.8385 | 0 | 0 | 2.503 | 2.503 | 0.12651 | 0.12651 | 9.9979 | 9.9979 | 0 | 0 | 2.4069 | 2.4069 | 0.28909 | 0.28909 | 23.4201 | 23.4201 | 0 | 0 | 5.3383 | 5.3383 | 0.12219 | 0.12219 | 41.4657 | 41.4657 | 0 | 0 | 11.9942 | 11.9942 | 25.2135 | 25.2135 | 82.1136 | 82.1136 | 5.2911 | 5.2911 | 30.939 | 30.939 | 39.7914 | 39.7914 | 122.3865 | 122.3865 | 12.3616 | 12.3616 | 58.9274 | 58.9274 | 36.5492 | 36.5492 | 119.2052 | 119.2052 | 9.0978 | 9.0978 | 39.4731 | 39.4731 | 10.0361 | 10.0361 | 86.3923 | 86.3923 | 2.3573 | 2.3573 | 30.8942 | 30.8942 | 3.2522 | 3.2522 | 58.4881 | 58.4881 | 0.55361 | 0.55361 | 14.2385 | 14.2385 | 0.0022781 | 0.0022781 | 19.0016 | 19.0016 | 0 | 0 | 2.4852 | 2.4852 | 0 | 0 | 4.5541 | 4.5541 | 0 | 0 | 1.5229 | 1.5229 | 0 | 0 | 6.0252 | 6.0252 | 0 | 0 | 1.826 | 1.826 | 0 | 0 | 3.7763 | 3.7763 | 0 | 0 | 1.4532 | 1.4532 | 0 | 0 | 9.9331 | 9.9331 | 0 | 0 | 2.0139 | 2.0139 | 0 | 0 | 22.1586 | 22.1586 | 0 | 0 | 3.7367 | 3.7367 | 2.1169 | 2.1169 | 52.1686 | 52.1686 | 0 | 0 | 12.3181 | 12.3181 | 29.5991 | 29.5991 | 95.8904 | 95.8904 | 8.2717 | 8.2717 | 33.8502 | 33.8502 | 45.256 | 45.256 | 123.3989 | 123.3989 | 13.8632 | 13.8632 | 61.3783 | 61.3783 | 27.4071 | 27.4071 | 128.6024 | 128.6024 | 7.2943 | 7.2943 | 42.5403 | 42.5403 | 8.9982 | 8.9982 | 78.038 | 78.038 | 1.4223 | 1.4223 | 29.745 | 29.745 | 5.5153 | 5.5153 | 53.2582 | 53.2582 | 0.041361 | 0.041361 | 9.1123 | 9.1123 | 0 | 0 | 5.7992 | 5.7992 | 0 | 0 | 0.26452 | 0.26452 | 0 | 0 | 0.49929 | 0.49929 | 0 | 0 | 0.06843 | 0.06843 | 0 | 0 | 0.49537 | 0.49537 | 0 | 0 | 0 | 0 | 0 | 0 | 1.4497 | 1.4497 | 0 | 0 | 6.8967e-05 | 6.8967e-05 | 0 | 0 | 8.8632 | 8.8632 | 0 | 0 | 0.87448 | 0.87448 | 0 | 0 | 26.1708 | 26.1708 | 0 | 0 | 4.5417 | 4.5417 | 3.2188 | 3.2188 | 53.6651 | 53.6651 | 0 | 0 | 13.1468 | 13.1468 | 41.6119 | 41.6119 | 96.649 | 96.649 | 9.8599 | 9.8599 | 36.4639 | 36.4639 | 46.9682 | 46.9682 | 124.3892 | 124.3892 | 15.5697 | 15.5697 | 63.0097 | 63.0097 | 28.9426 | 28.9426 | 126.3824 | 126.3824 | 7.9883 | 7.9883 | 45.5653 | 45.5653 | 11.3372 | 11.3372 | 101.9243 | 101.9243 | 2.4305 | 2.4305 | 34.4909 | 34.4909 | 1.5201 | 1.5201 | 67.9677 | 67.9677 | 0.052608 | 0.052608 | 21.1458 | 21.1458 | 0 | 0 | 19.9207 | 19.9207 | 0 | 0 | 1.1483 | 1.1483 | 0 | 0 | 0.92951 | 0.92951 | 0 | 0 | 0.3678 | 0.3678 | 0 | 0 | 0.84358 | 0.84358 | 0 | 0 | 0.34162 | 0.34162 | 0 | 0 | 2.0505 | 2.0505 | 0 | 0 | 0.55356 | 0.55356 | 0 | 0 | 17.6605 | 17.6605 | 0 | 0 | 2.5906 | 2.5906 | 0 | 0 | 48.4017 | 48.4017 | 0 | 0 | 12.9465 | 12.9465 | 0 | 0 | 70.6595 | 70.6595 | 0 | 0 | 16.9805 | 16.9805 | [5 empty] | 47 | Alto Jahuel 220 | Alto Jahuel 220 | Alto Jahuel 110 | 126.2338 | 126.2338 | 111.5617 | 111.5617 | 52.7187 | 52.7187 | 45.9882 | 45.9882 | 148.4612 | 148.4612 | 125.6708 | 125.6708 | 79.372 | 79.372 | 69.1883 | 69.1883 | 138.9073 | 138.9073 | 124.9594 | 124.9594 | 55.5798 | 55.5798 | 48.3752 | 48.3752 | 112.6825 | 112.6825 | 92.923 | 92.923 | 45.7926 | 45.7926 | 33.4885 | 33.4885 | 92.2418 | 92.2418 | 71.6619 | 71.6619 | 24.8505 | 24.8505 | 18.2091 | 18.2091 | 45.8198 | 45.8198 | 31.7968 | 31.7968 | 8.4271 | 8.4271 | 7.0178 | 7.0178 | 14.5929 | 14.5929 | 8.6389 | 8.6389 | 2.8301 | 2.8301 | 2.6361 | 2.6361 | 8.3228 | 8.3228 | 7.6588 | 7.6588 | 2.9502 | 2.9502 | 2.6392 | 2.6392 | 10.6592 | 10.6592 | 11.4149 | 11.4149 | 4.1494 | 4.1494 | 4.574 | 4.574 | 19.7467 | 19.7467 | 21.8188 | 21.8188 | 6.6157 | 6.6157 | 7.4158 | 7.4158 | 43.8819 | 43.8819 | 43.997 | 43.997 | 11.8907 | 11.8907 | 11.1946 | 11.1946 | 92.0851 | 92.0851 | 80.3149 | 80.3149 | 30.7709 | 30.7709 | 26.3995 | 26.3995 | 104.6495 | 104.6495 | 90.6736 | 90.6736 | 37.9871 | 37.9871 | 32.2633 | 32.2633 | 125.5179 | 125.5179 | 108.337 | 108.337 | 64.7874 | 64.7874 | 56.2585 | 56.2585 | 121.755 | 121.755 | 110.92 | 110.92 | 43.6071 | 43.6071 | 36.1721 | 36.1721 | 89.2655 | 89.2655 | 77.9781 | 77.9781 | 32.8113 | 32.8113 | 23.3642 | 23.3642 | 65.0191 | 65.0191 | 49.9031 | 49.9031 | 18.3865 | 18.3865 | 12.6771 | 12.6771 | 38.3993 | 38.3993 | 31.8517 | 31.8517 | 5.036 | 5.036 | 4.0138 | 4.0138 | 10.545 | 10.545 | 7.1547 | 7.1547 | 3.4908 | 3.4908 | 2.8216 | 2.8216 | 7.1292 | 7.1292 | 6.3915 | 6.3915 | 2.6672 | 2.6672 | 2.5879 | 2.5879 | 8.2252 | 8.2252 | 7.9229 | 7.9229 | 2.8766 | 2.8766 | 2.9462 | 2.9462 | 26.8933 | 26.8933 | 28.8825 | 28.8825 | 7.3739 | 7.3739 | 7.8003 | 7.8003 | 56.0791 | 56.0791 | 54.1293 | 54.1293 | 15.537 | 15.537 | 16.3623 | 16.3623 | 129.4856 | 129.4856 | 107.999 | 107.999 | 39.9926 | 39.9926 | 35.0736 | 35.0736 | 116.4274 | 116.4274 | 99.4418 | 99.4418 | 43.6122 | 43.6122 | 34.4629 | 34.4629 | 121.5668 | 121.5668 | 105.0859 | 105.0859 | 62.2386 | 62.2386 | 48.7776 | 48.7776 | 125.2954 | 125.2954 | 109.6993 | 109.6993 | 46.1614 | 46.1614 | 34.7011 | 34.7011 | 83.5959 | 83.5959 | 70.3221 | 70.3221 | 33.1371 | 33.1371 | 18.8665 | 18.8665 | 64.8386 | 64.8386 | 35.6527 | 35.6527 | 15.1757 | 15.1757 | 8.9564 | 8.9564 | 26.3916 | 26.3916 | 11.2583 | 11.2583 | 3.3053 | 3.3053 | 0.67232 | 0.67232 | 3.1479 | 3.1479 | 2.0808 | 2.0808 | 0.26317 | 0.26317 | 0.24372 | 0.24372 | 1.3017 | 1.3017 | 0.55719 | 0.55719 | 0.26425 | 0.26425 | 0.25067 | 0.25067 | 6.819 | 6.819 | 6.1725 | 6.1725 | 2.8837 | 2.8837 | 3.0267 | 3.0267 | 24.3026 | 24.3026 | 23.7797 | 23.7797 | 5.5824 | 5.5824 | 6.754 | 6.754 | 53.1337 | 53.1337 | 53.409 | 53.409 | 14.9687 | 14.9687 | 13.9239 | 13.9239 | 114.5295 | 114.5295 | 101.7981 | 101.7981 | 37.9181 | 37.9181 | 33.6704 | 33.6704 | 112.336 | 112.336 | 96.9914 | 96.9914 | 43.0199 | 43.0199 | 36.2062 | 36.2062 | 123.9099 | 123.9099 | 102.6558 | 102.6558 | 64.4759 | 64.4759 | 50.3875 | 50.3875 | 125.3621 | 125.3621 | 104.5254 | 104.5254 | 47.4672 | 47.4672 | 36.4815 | 36.4815 | 106.5671 | 106.5671 | 82.1125 | 82.1125 | 38.8643 | 38.8643 | 29.6762 | 29.6762 | 77.1117 | 77.1117 | 57.3604 | 57.3604 | 24.5946 | 24.5946 | 16.4 | 16.4 | 33.5395 | 33.5395 | 22.6656 | 22.6656 | 3.638 | 3.638 | 2.7385 | 2.7385 | 4.7556 | 4.7556 | 2.8054 | 2.8054 | 0.73221 | 0.73221 | 0.41934 | 0.41934 | 0.9682 | 0.9682 | 1.1895 | 1.1895 | 0.54958 | 0.54958 | 0.59607 | 0.59607 | 5.9852 | 5.9852 | 5.9074 | 5.9074 | 2.0616 | 2.0616 | 2.6998 | 2.6998 | 50.5286 | 50.5286 | 48.4859 | 48.4859 | 12.05 | 12.05 | 13.6803 | 13.6803 | 82.6748 | 82.6748 | 81.4049 | 81.4049 | 23.1489 | 23.1489 | 23.003 | 23.003 | 147.9407 | 147.9407 | 130.0803 | 130.0803 | 51.7276 | 51.7276 | 45.6402 | 45.6402
|  | 238 | 48 | Alto Jahuel 500 | Alto Jahuel 500 | Alto Jahuel 110 | 82.0211 | 82.0211 | 70.745 | 70.745 | 34.9958 | 34.9958 | 32.3239 | 32.3239 | 91.3281 | 91.3281 | 72.7044 | 72.7044 | 49.7083 | 49.7083 | 40.4299 | 40.4299 | 82.6293 | 82.6293 | 58.7994 | 58.7994 | 30.1842 | 30.1842 | 22.2756 | 22.2756 | 59.0707 | 59.0707 | 36.4058 | 36.4058 | 20.6844 | 20.6844 | 14.1689 | 14.1689 | 45.774 | 45.774 | 32.6674 | 32.6674 | 11.8559 | 11.8559 | 10.1034 | 10.1034 | 20.7761 | 20.7761 | 13.8244 | 13.8244 | 3.2796 | 3.2796 | 3.6883 | 3.6883 | 5.4357 | 5.4357 | 2.9769 | 2.9769 | 7.6876e-05 | 7.6876e-05 | 0.73099 | 0.73099 | 6.2525 | 6.2525 | 5.1982 | 5.1982 | 2.7615 | 2.7615 | 2.2825 | 2.2825 | 8.89 | 8.89 | 7.3629 | 7.3629 | 3.3357 | 3.3357 | 2.5217 | 2.5217 | 10.0123 | 10.0123 | 8.3287 | 8.3287 | 5.675 | 5.675 | 4.8912 | 4.8912 | 24.9679 | 24.9679 | 22.9166 | 22.9166 | 8.6763 | 8.6763 | 8.1832 | 8.1832 | 50.0817 | 50.0817 | 44.3367 | 44.3367 | 18.5563 | 18.5563 | 16.9488 | 16.9488 | 58.6566 | 58.6566 | 54.3872 | 54.3872 | 24.4648 | 24.4648 | 22.1608 | 22.1608 | 80.4185 | 80.4185 | 62.8546 | 62.8546 | 44.4041 | 44.4041 | 32.1594 | 32.1594 | 70.6739 | 70.6739 | 48.662 | 48.662 | 23.0562 | 23.0562 | 18.3436 | 18.3436 | 46.4402 | 46.4402 | 30.4836 | 30.4836 | 17.3124 | 17.3124 | 11.9783 | 11.9783 | 29.8647 | 29.8647 | 24.5859 | 24.5859 | 3.9503 | 3.9503 | 4.8103 | 4.8103 | 11.4374 | 11.4374 | 11.9523 | 11.9523 | 2.7191 | 2.7191 | 2.8831 | 2.8831 | 4.4529 | 4.4529 | 4.1128 | 4.1128 | 2.2978 | 2.2978 | 1.8368 | 1.8368 | 4.9752 | 4.9752 | 4.3207 | 4.3207 | 1.8908 | 1.8908 | 1.5878 | 1.5878 | 5.8959 | 5.8959 | 4.8447 | 4.8447 | 2.7505 | 2.7505 | 2.3305 | 2.3305 | 13.896 | 13.896 | 12.9899 | 12.9899 | 4.8566 | 4.8566 | 4.7512 | 4.7512 | 25.8031 | 25.8031 | 26.542 | 26.542 | 9.3221 | 9.3221 | 9.7853 | 9.7853 | 64.3532 | 64.3532 | 58.4453 | 58.4453 | 25.0122 | 25.0122 | 23.8485 | 23.8485 | 64.5326 | 64.5326 | 58.9836 | 58.9836 | 26.8032 | 26.8032 | 23.6679 | 23.6679 | 73.9219 | 73.9219 | 54.8795 | 54.8795 | 35.9892 | 35.9892 | 28.4587 | 28.4587 | 72.1422 | 72.1422 | 47.6993 | 47.6993 | 23.4053 | 23.4053 | 15.3784 | 15.3784 | 36.8766 | 36.8766 | 17.1212 | 17.1212 | 11.1336 | 11.1336 | 7.7114 | 7.7114 | 13.0261 | 13.0261 | 12.8431 | 12.8431 | 3.8492 | 3.8492 | 5.0693 | 5.0693 | 2.4007 | 2.4007 | 4.6877 | 4.6877 | 0.18463 | 0.18463 | 0.85564 | 0.85564 | 0.249 | 0.249 | 1.9405 | 1.9405 | 0.51977 | 0.51977 | 0.18399 | 0.18399 | 0.44354 | 0.44354 | 0 | 0 | 1.5113e-05 | 1.5113e-05 | 0 | 0 | 1.0892 | 1.0892 | 0.73583 | 0.73583 | 0.88276 | 0.88276 | 0.66215 | 0.66215 | 7.5646 | 7.5646 | 7.8492 | 7.8492 | 2.3561 | 2.3561 | 3.7346 | 3.7346 | 22.6947 | 22.6947 | 24.9048 | 24.9048 | 10.4258 | 10.4258 | 11.0245 | 11.0245 | 62.5141 | 62.5141 | 55.5866 | 55.5866 | 22.6775 | 22.6775 | 19.956 | 19.956 | 64.5948 | 64.5948 | 58.8944 | 58.8944 | 25.5044 | 25.5044 | 23.0188 | 23.0188 | 72.4456 | 72.4456 | 55.9947 | 55.9947 | 37.8761 | 37.8761 | 28.0714 | 28.0714 | 69.1421 | 69.1421 | 50.5876 | 50.5876 | 26.0888 | 26.0888 | 20.154 | 20.154 | 57.7865 | 57.7865 | 38.5949 | 38.5949 | 18.6363 | 18.6363 | 11.4812 | 11.4812 | 40.3349 | 40.3349 | 27.0052 | 27.0052 | 7.7954 | 7.7954 | 5.0421 | 5.0421 | 8.7386 | 8.7386 | 4.0909 | 4.0909 | 0.29261 | 0.29261 | 1.1037 | 1.1037 | 1.1546 | 1.1546 | 3.4963 | 3.4963 | 0.38073 | 0.38073 | 0.30397 | 0.30397 | 5.1685e-05 | 5.1685e-05 | 4.2618e-05 | 4.2618e-05 | 0.4308 | 0.4308 | 0.07958 | 0.07958 | 3.4649 | 3.4649 | 2.9904 | 2.9904 | 1.7282 | 1.7282 | 1.5346 | 1.5346 | 21.7643 | 21.7643 | 21.5101 | 21.5101 | 8.6298 | 8.6298 | 8.246 | 8.246 | 57.346 | 57.346 | 48.995 | 48.995 | 17.1218 | 17.1218 | 14.8923 | 14.8923 | 89.4851 | 89.4851 | 77.0246 | 77.0246 | 32.4166 | 32.4166 | 29.1759 | 29.1759 | [5 empty] | 48 | Alto Jahuel 500 | Alto Jahuel 500 | Alto Jahuel 110 | 69.266 | 69.266 | 76.8221 | 76.8221 | 31.1639 | 31.1639 | 33.526 | 33.526 | 69.0784 | 69.0784 | 77.9985 | 77.9985 | 38.5707 | 38.5707 | 40.4212 | 40.4212 | 59.7396 | 59.7396 | 71.7148 | 71.7148 | 21.0411 | 21.0411 | 21.9358 | 21.9358 | 39.5106 | 39.5106 | 51.0342 | 51.0342 | 12.0553 | 12.0553 | 13.1133 | 13.1133 | 33.2424 | 33.2424 | 33.8425 | 33.8425 | 8.7463 | 8.7463 | 7.4215 | 7.4215 | 17.5182 | 17.5182 | 13.7721 | 13.7721 | 3.258 | 3.258 | 3.0561 | 3.0561 | 5.25 | 5.25 | 0 | 0 | 0.95968 | 0.95968 | 0 | 0 | 5.0905 | 5.0905 | 1.5987 | 1.5987 | 2.0787 | 2.0787 | 0.34138 | 0.34138 | 6.6315 | 6.6315 | 1.6495 | 1.6495 | 2.3545 | 2.3545 | 0.24304 | 0.24304 | 9.7613 | 9.7613 | 5.8635 | 5.8635 | 4.5405 | 4.5405 | 0.99799 | 0.99799 | 22.4944 | 22.4944 | 20.3148 | 20.3148 | 7.3498 | 7.3498 | 5.9553 | 5.9553 | 45.9152 | 45.9152 | 53.8189 | 53.8189 | 15.8404 | 15.8404 | 17.9946 | 17.9946 | 53.3978 | 53.3978 | 61.1232 | 61.1232 | 22.3148 | 22.3148 | 23.25 | 23.25 | 60.5057 | 60.5057 | 67.7382 | 67.7382 | 31.5494 | 31.5494 | 30.285 | 30.285 | 44.3712 | 44.3712 | 56.0211 | 56.0211 | 16.2787 | 16.2787 | 15.7237 | 15.7237 | 28.7236 | 28.7236 | 40.0984 | 40.0984 | 10.8013 | 10.8013 | 10.2152 | 10.2152 | 25.1922 | 25.1922 | 27.3637 | 27.3637 | 3.3174 | 3.3174 | 5.8546 | 5.8546 | 8.3085 | 8.3085 | 9.4653 | 9.4653 | 2.3887 | 2.3887 | 2.0419 | 2.0419 | 3.9215 | 3.9215 | 2.4084 | 2.4084 | 1.468 | 1.468 | 0.97047 | 0.97047 | 4.0863 | 4.0863 | 1.9702 | 1.9702 | 1.8887 | 1.8887 | 6.0179e-06 | 6.0179e-06 | 4.0778 | 4.0778 | 0 | 0 | 2.0762 | 2.0762 | 0 | 0 | 10.2985 | 10.2985 | 8.5889 | 8.5889 | 4.1712 | 4.1712 | 3.0395 | 3.0395 | 25.2507 | 25.2507 | 27.7143 | 27.7143 | 8.0859 | 8.0859 | 5.089 | 5.089 | 58.213 | 58.213 | 72.3116 | 72.3116 | 22.2483 | 22.2483 | 24.1116 | 24.1116 | 57.8014 | 57.8014 | 63.6073 | 63.6073 | 23.0103 | 23.0103 | 24.5678 | 24.5678 | 52.5372 | 52.5372 | 58.5024 | 58.5024 | 25.348 | 25.348 | 26.1118 | 26.1118 | 46.8961 | 46.8961 | 53.3694 | 53.3694 | 15.1534 | 15.1534 | 16.0413 | 16.0413 | 18.8249 | 18.8249 | 26.3548 | 26.3548 | 6.7448 | 6.7448 | 6.2596 | 6.2596 | 15.199 | 15.199 | 17.691 | 17.691 | 3.6712 | 3.6712 | 4.5295 | 4.5295 | 2.9311 | 2.9311 | 1.9334 | 1.9334 | 7.6552e-05 | 7.6552e-05 | 8.5593e-05 | 8.5593e-05 | 2.5974 | 2.5974 | 1.4319e-05 | 1.4319e-05 | 0.17204 | 0.17204 | 0 | 0 | 2.643e-05 | 2.643e-05 | 0 | 0 | 0 | 0 | 0 | 0 | 2.1605 | 2.1605 | 5.5971e-05 | 5.5971e-05 | 0.99351 | 0.99351 | 0 | 0 | 7.9428 | 7.9428 | 6.6446 | 6.6446 | 3.3129 | 3.3129 | 0.34506 | 0.34506 | 26.062 | 26.062 | 26.0179 | 26.0179 | 9.568 | 9.568 | 6.906 | 6.906 | 54.628 | 54.628 | 66.6694 | 66.6694 | 19.2753 | 19.2753 | 22.0007 | 22.0007 | 56.975 | 56.975 | 63.4917 | 63.4917 | 22.0227 | 22.0227 | 24.173 | 24.173 | 54.3067 | 54.3067 | 58.5497 | 58.5497 | 26.1716 | 26.1716 | 25.5088 | 25.5088 | 46.6938 | 46.6938 | 54.7549 | 54.7549 | 19.0176 | 19.0176 | 17.6744 | 17.6744 | 33.1705 | 33.1705 | 46.5515 | 46.5515 | 10.0075 | 10.0075 | 11.4528 | 11.4528 | 25.7767 | 25.7767 | 30.712 | 30.712 | 6.0873 | 6.0873 | 5.2118 | 5.2118 | 7.3455 | 7.3455 | 3.2242 | 3.2242 | 0.80779 | 0.80779 | 0.26615 | 0.26615 | 1.2674 | 1.2674 | 1.4555e-05 | 1.4555e-05 | 0.28326 | 0.28326 | 0 | 0 | 4.0266e-05 | 4.0266e-05 | 0 | 0 | 0.33468 | 0.33468 | 0 | 0 | 3.1028 | 3.1028 | 2.8414e-05 | 2.8414e-05 | 1.1853 | 1.1853 | 0 | 0 | 22.3291 | 22.3291 | 16.1336 | 16.1336 | 7.3112 | 7.3112 | 2.2915 | 2.2915 | 47.2006 | 47.2006 | 45.8152 | 45.8152 | 13.71 | 13.71 | 12.0728 | 12.0728 | 74.7315 | 74.7315 | 95.5499 | 95.5499 | 28.564 | 28.564 | 29.7684 | 29.7684 | [5 empty] | 48 | Alto Jahuel 500 | Alto Jahuel 500 | Alto Jahuel 110 | 6.4192 | 6.4192 | 0 | 0 | 0.00090872 | 0.00090872 | 0 | 0 | 1.5153 | 1.5153 | 0.037817 | 0.037817 | 0 | 0 | 0 | 0 | 7.6218 | 7.6218 | 3.0727 | 3.0727 | 0.69799 | 0.69799 | 0.12906 | 0.12906 | 0.79779 | 0.79779 | 7.3129e-05 | 7.3129e-05 | 0 | 0 | 0 | 0 | 0 | 0 | 0 | 0 | 0 | 0 | 0 | 0 | 9.5743e-05 | 9.5743e-05 | 0 | 0 | 0 | 0 | 0 | 0 | 0 | 0 | 0 | 0 | 0 | 0 | 0 | 0 | 0 | 0 | 0 | 0 | 0 | 0 | 0 | 0 | 0 | 0 | 0 | 0 | 0 | 0 | 0 | 0 | 2.288 | 2.288 | 0 | 0 | 0 | 0 | 0 | 0 | 2.5318 | 2.5318 | 0 | 0 | 0.00069874 | 0.00069874 | 0 | 0 | 16.9025 | 16.9025 | 0 | 0 | 2.1503 | 2.1503 | 0 | 0 | 0.28384 | 0.28384 | 0 | 0 | 0 | 0 | 0 | 0 | 1.6148 | 1.6148 | 0.10964 | 0.10964 | 0 | 0 | 0 | 0 | 10.4841 | 10.4841 | 4.8955 | 4.8955 | 0.85206 | 0.85206 | 0.22004 | 0.22004 | 0.00010882 | 0.00010882 | 0.024012 | 0.024012 | 0 | 0 | 0 | 0 | 1.5598 | 1.5598 | 0.067155 | 0.067155 | 0 | 0 | 0 | 0 | 2.1651 | 2.1651 | 0 | 0 | 0 | 0 | 0 | 0 | 0 | 0 | 0 | 0 | 0 | 0 | 0 | 0 | 0 | 0 | 0 | 0 | 0 | 0 | 0 | 0 | 0 | 0 | 0 | 0 | 0 | 0 | 0 | 0 | 0.0010253 | 0.0010253 | 0 | 0 | 0 | 0 | 0 | 0 | 1.0523 | 1.0523 | 0 | 0 | 0 | 0 | 0 | 0 | 18.5949 | 18.5949 | 0 | 0 | 1.6039 | 1.6039 | 0 | 0 | 6.8124 | 6.8124 | 0 | 0 | 2.9725e-05 | 2.9725e-05 | 0 | 0 | 0.65459 | 0.65459 | 0.20201 | 0.20201 | 0 | 0 | 0 | 0 | 6.1597 | 6.1597 | 1.3831 | 1.3831 | 0.18243 | 0.18243 | 0.14813 | 0.14813 | 1.2199 | 1.2199 | 0.05097 | 0.05097 | 0 | 0 | 0 | 0 | 1.2481 | 1.2481 | 0.061989 | 0.061989 | 0 | 0 | 0 | 0 | 0 | 0 | 0 | 0 | 0 | 0 | 0 | 0 | 0 | 0 | 0 | 0 | 0 | 0 | 0 | 0 | 0 | 0 | 0 | 0 | 0 | 0 | 0 | 0 | 0 | 0 | 0 | 0 | 0 | 0 | 0 | 0 | 0.71664 | 0.71664 | 0 | 0 | 0 | 0 | 0 | 0 | 3.1709 | 3.1709 | 0 | 0 | 0 | 0 | 0 | 0 | 19.6714 | 19.6714 | 0 | 0 | 1.3752 | 1.3752 | 0 | 0 | 7.7831 | 7.7831 | 0 | 0 | 0 | 0 | 0 | 0 | 0 | 0 | 0.40321 | 0.40321 | 0 | 0 | 0 | 0 | 1.6498 | 1.6498 | 1.06 | 1.06 | 0 | 0 | 0.079041 | 0.079041 | 0 | 0 | 0.23411 | 0.23411 | 0 | 0 | 3.8299e-05 | 3.8299e-05 | 0 | 0 | 0 | 0 | 0 | 0 | 0 | 0 | 0 | 0 | 0 | 0 | 0 | 0 | 0 | 0 | 0 | 0 | 0 | 0 | 0 | 0 | 0 | 0 | 0 | 0 | 0 | 0 | 0 | 0 | 0 | 0 | 0 | 0 | 0 | 0 | 0 | 0 | 0 | 0 | 0 | 0 | 0 | 0 | 0 | 0 | 0 | 0 | 0 | 0 | 0 | 0 | 0 | 0 | 0 | 0 | 34.8026 | 34.8026 | 0 | 0 | 1.3767 | 1.3767 | 0 | 0 | [5 empty] | 48 | Alto Jahuel 500 | Alto Jahuel 500 | Alto Jahuel 110 | 0 | 0 | 0 | 0 | 0 | 0 | 0 | 0 | 0.8763 | 0.8763 | 1.6192 | 1.6192 | 0.036655 | 0.036655 | 0.15811 | 0.15811 | 1.844 | 1.844 | 4.9126 | 4.9126 | 0.37958 | 0.37958 | 0.49155 | 0.49155 | 0.2814 | 0.2814 | 0.51871 | 0.51871 | 0.02903 | 0.02903 | 0.04965 | 0.04965 | 0.035874 | 0.035874 | 0.036664 | 0.036664 | 0 | 0 | 0 | 0 | 0 | 0 | 0 | 0 | 0 | 0 | 0 | 0 | 0 | 0 | 0 | 0 | 0 | 0 | 0 | 0 | 0 | 0 | 0 | 0 | 0 | 0 | 0 | 0 | 0 | 0 | 0 | 0 | 0 | 0 | 0 | 0 | 0 | 0 | 0 | 0 | 0 | 0 | 0 | 0 | 0 | 0 | 0 | 0 | 0 | 0 | 0 | 0 | 0 | 0 | 0 | 0 | 0 | 0 | 0 | 0 | 8.2449e-05 | 8.2449e-05 | 0.038971 | 0.038971 | 0 | 0 | 0 | 0 | 1.0878 | 1.0878 | 1.4497 | 1.4497 | 0.2909 | 0.2909 | 0.35727 | 0.35727 | 2.1526 | 2.1526 | 4.225 | 4.225 | 0.46129 | 0.46129 | 0.66907 | 0.66907 | 0.51185 | 0.51185 | 0.67642 | 0.67642 | 0.043126 | 0.043126 | 0.053205 | 0.053205 | 0.14537 | 0.14537 | 0.14515 | 0.14515 | 0.014971 | 0.014971 | 0.028846 | 0.028846 | 0 | 0 | 0 | 0 | 0 | 0 | 0 | 0 | 0 | 0 | 0 | 0 | 0 | 0 | 0 | 0 | 0 | 0 | 0 | 0 | 0 | 0 | 0 | 0 | 0 | 0 | 0 | 0 | 0 | 0 | 0 | 0 | 0 | 0 | 0 | 0 | 0 | 0 | 0 | 0 | 0 | 0 | 0 | 0 | 0 | 0 | 0 | 0 | 0 | 0 | 0 | 0 | 0 | 0 | 0 | 0 | 0.21249 | 0.21249 | 0.34906 | 0.34906 | 3.3059e-05 | 3.3059e-05 | 0 | 0 | 1.0958 | 1.0958 | 1.7388 | 1.7388 | 0.28131 | 0.28131 | 0.4042 | 0.4042 | 1.7149 | 1.7149 | 3.0766 | 3.0766 | 0.41025 | 0.41025 | 0.53062 | 0.53062 | 0.30808 | 0.30808 | 0.47572 | 0.47572 | 0.059217 | 0.059217 | 0.089858 | 0.089858 | 0.25764 | 0.25764 | 0.25693 | 0.25693 | 0.016133 | 0.016133 | 0.015623 | 0.015623 | 0 | 0 | 0 | 0 | 0 | 0 | 0 | 0 | 0 | 0 | 0 | 0 | 0 | 0 | 0 | 0 | 0 | 0 | 0 | 0 | 0 | 0 | 0 | 0 | 0 | 0 | 0 | 0 | 0 | 0 | 0 | 0 | 0 | 0 | 0 | 0 | 0 | 0 | 0 | 0 | 0 | 0 | 0 | 0 | 0 | 0 | 0 | 0 | 0 | 0 | 0 | 0 | 0 | 0 | 0 | 0 | 0.20599 | 0.20599 | 0.33934 | 0.33934 | 3.3584e-05 | 3.3584e-05 | 3.426e-05 | 3.426e-05 | 1.7795 | 1.7795 | 2.2407 | 2.2407 | 0.54827 | 0.54827 | 0.71203 | 0.71203 | 1.9764 | 1.9764 | 2.1397 | 2.1397 | 0.39281 | 0.39281 | 0.40186 | 0.40186 | 0.85632 | 0.85632 | 0.99365 | 0.99365 | 0.14315 | 0.14315 | 0.25036 | 0.25036 | 0.20256 | 0.20256 | 0.36006 | 0.36006 | 5.9947e-05 | 5.9947e-05 | 0.015585 | 0.015585 | 0 | 0 | 0 | 0 | 0 | 0 | 0 | 0 | 0 | 0 | 0 | 0 | 0 | 0 | 0 | 0 | 0 | 0 | 0 | 0 | 0 | 0 | 0 | 0 | 0 | 0 | 0 | 0 | 0 | 0 | 0 | 0 | 0 | 0 | 0 | 0 | 0 | 0 | 0 | 0 | 0 | 0 | 0 | 0 | 0 | 0 | 0 | 0 | 0 | 0 | 0 | 0 | 0 | 0 | 0 | 0 | [5 empty] | 48 | Alto Jahuel 500 | Alto Jahuel 500 | Alto Jahuel 110 | 17.1452 | 17.1452 | 112.2308 | 112.2308 | 7.8945 | 7.8945 | 46.306 | 46.306 | 62.7676 | 62.7676 | 147.1157 | 147.1157 | 21.6823 | 21.6823 | 71.8534 | 71.8534 | 43.1162 | 43.1162 | 139.7806 | 139.7806 | 11.933 | 11.933 | 55.923 | 55.923 | 15.134 | 15.134 | 105.6645 | 105.6645 | 4.0556 | 4.0556 | 40.3817 | 40.3817 | 2.9104 | 2.9104 | 80.9075 | 80.9075 | 0 | 0 | 19.6529 | 19.6529 | 0 | 0 | 22.6867 | 22.6867 | 0 | 0 | 4.1042 | 4.1042 | 0 | 0 | 2.9198 | 2.9198 | 0 | 0 | 0.51574 | 0.51574 | 0 | 0 | 6.1496 | 6.1496 | 0 | 0 | 2.1799 | 2.1799 | 0 | 0 | 6.8212 | 6.8212 | 0 | 0 | 2.4957 | 2.4957 | 0.12769 | 0.12769 | 9.9521 | 9.9521 | 0 | 0 | 2.4012 | 2.4012 | 0.29398 | 0.29398 | 23.4188 | 23.4188 | 0 | 0 | 5.3349 | 5.3349 | 0.12364 | 0.12364 | 41.461 | 41.461 | 0 | 0 | 12.0018 | 12.0018 | 25.3388 | 25.3388 | 81.9736 | 81.9736 | 5.3195 | 5.3195 | 30.873 | 30.873 | 39.6811 | 39.6811 | 123.2317 | 123.2317 | 12.3302 | 12.3302 | 59.1176 | 59.1176 | 36.4189 | 36.4189 | 121.7073 | 121.7073 | 9.0636 | 9.0636 | 40.1136 | 40.1136 | 10.0096 | 10.0096 | 86.959 | 86.959 | 2.3528 | 2.3528 | 31.0719 | 31.0719 | 3.2484 | 3.2484 | 59.1603 | 59.1603 | 0.55611 | 0.55611 | 14.2095 | 14.2095 | 0.0023196 | 0.0023196 | 18.9744 | 18.9744 | 0 | 0 | 2.4831 | 2.4831 | 0 | 0 | 4.537 | 4.537 | 0 | 0 | 1.5179 | 1.5179 | 0 | 0 | 6.0076 | 6.0076 | 0 | 0 | 1.8207 | 1.8207 | 0 | 0 | 3.7723 | 3.7723 | 0 | 0 | 1.4523 | 1.4523 | 0 | 0 | 9.9224 | 9.9224 | 0 | 0 | 2.0079 | 2.0079 | 0 | 0 | 22.1827 | 22.1827 | 0 | 0 | 3.7367 | 3.7367 | 2.1272 | 2.1272 | 52.1729 | 52.1729 | 0 | 0 | 12.3253 | 12.3253 | 29.7527 | 29.7527 | 95.7078 | 95.7078 | 8.3138 | 8.3138 | 33.7845 | 33.7845 | 45.1403 | 45.1403 | 124.1053 | 124.1053 | 13.8281 | 13.8281 | 61.4895 | 61.4895 | 27.4385 | 27.4385 | 130.8047 | 130.8047 | 7.2746 | 7.2746 | 43.1724 | 43.1724 | 8.9696 | 8.9696 | 78.4571 | 78.4571 | 1.4216 | 1.4216 | 29.8487 | 29.8487 | 5.5286 | 5.5286 | 53.5215 | 53.5215 | 0.041484 | 0.041484 | 9.0915 | 9.0915 | 0 | 0 | 5.8826 | 5.8826 | 0 | 0 | 0.26374 | 0.26374 | 0 | 0 | 0.50151 | 0.50151 | 0 | 0 | 0.068306 | 0.068306 | 0 | 0 | 0.49607 | 0.49607 | 0 | 0 | 0 | 0 | 0 | 0 | 1.4591 | 1.4591 | 0 | 0 | 6.8967e-05 | 6.8967e-05 | 0 | 0 | 8.8793 | 8.8793 | 0 | 0 | 0.87781 | 0.87781 | 0 | 0 | 26.1506 | 26.1506 | 0 | 0 | 4.5377 | 4.5377 | 3.2261 | 3.2261 | 53.6617 | 53.6617 | 0 | 0 | 13.1559 | 13.1559 | 41.7508 | 41.7508 | 96.4528 | 96.4528 | 9.8891 | 9.8891 | 36.3856 | 36.3856 | 46.8587 | 46.8587 | 124.779 | 124.779 | 15.5298 | 15.5298 | 63.1608 | 63.1608 | 28.8988 | 28.8988 | 128.9592 | 128.9592 | 7.9735 | 7.9735 | 46.3706 | 46.3706 | 11.3209 | 11.3209 | 102.8154 | 102.8154 | 2.4272 | 2.4272 | 34.6564 | 34.6564 | 1.5166 | 1.5166 | 68.1026 | 68.1026 | 0.052453 | 0.052453 | 21.0966 | 21.0966 | 0 | 0 | 20.325 | 20.325 | 0 | 0 | 1.1461 | 1.1461 | 0 | 0 | 0.92794 | 0.92794 | 0 | 0 | 0.36684 | 0.36684 | 0 | 0 | 0.84161 | 0.84161 | 0 | 0 | 0.34044 | 0.34044 | 0 | 0 | 2.0561 | 2.0561 | 0 | 0 | 0.55568 | 0.55568 | 0 | 0 | 17.701 | 17.701 | 0 | 0 | 2.5971 | 2.5971 | 0 | 0 | 48.3661 | 48.3661 | 0 | 0 | 12.9443 | 12.9443 | 0 | 0 | 70.5432 | 70.5432 | 0 | 0 | 16.9455 | 16.9455 | [5 empty] | 48 | Alto Jahuel 500 | Alto Jahuel 500 | Alto Jahuel 110 | 125.9324 | 125.9324 | 111.3063 | 111.3063 | 52.582 | 52.582 | 45.8758 | 45.8758 | 148.6405 | 148.6405 | 125.6707 | 125.6707 | 79.382 | 79.382 | 69.2384 | 69.2384 | 141.5323 | 141.5323 | 127.2729 | 127.2729 | 56.8503 | 56.8503 | 49.2976 | 49.2976 | 113.8675 | 113.8675 | 93.1982 | 93.1982 | 46.1954 | 46.1954 | 33.6034 | 33.6034 | 92.9358 | 92.9358 | 72.4332 | 72.4332 | 24.9877 | 24.9877 | 18.1679 | 18.1679 | 46.1416 | 46.1416 | 32.1719 | 32.1719 | 8.4045 | 8.4045 | 7.0011 | 7.0011 | 14.5824 | 14.5824 | 8.6395 | 8.6395 | 2.8239 | 2.8239 | 2.6284 | 2.6284 | 8.298 | 8.298 | 7.637 | 7.637 | 2.9433 | 2.9433 | 2.6313 | 2.6313 | 10.6693 | 10.6693 | 11.4271 | 11.4271 | 4.1559 | 4.1559 | 4.5807 | 4.5807 | 19.8012 | 19.8012 | 21.8355 | 21.8355 | 6.6246 | 6.6246 | 7.4209 | 7.4209 | 44.0299 | 44.0299 | 44.1579 | 44.1579 | 11.9135 | 11.9135 | 11.2253 | 11.2253 | 92.338 | 92.338 | 80.4614 | 80.4614 | 30.8597 | 30.8597 | 26.455 | 26.455 | 104.5472 | 104.5472 | 90.5699 | 90.5699 | 37.9428 | 37.9428 | 32.1945 | 32.1945 | 126.1786 | 126.1786 | 108.6272 | 108.6272 | 65.0593 | 65.0593 | 56.1404 | 56.1404 | 124.2403 | 124.2403 | 112.9747 | 112.9747 | 44.4267 | 44.4267 | 36.6597 | 36.6597 | 89.9697 | 89.9697 | 78.0731 | 78.0731 | 32.9363 | 32.9363 | 23.317 | 23.317 | 66.0202 | 66.0202 | 50.3247 | 50.3247 | 18.5083 | 18.5083 | 12.6656 | 12.6656 | 38.5654 | 38.5654 | 31.999 | 31.999 | 5.0245 | 5.0245 | 4.0034 | 4.0034 | 10.5111 | 10.5111 | 7.1341 | 7.1341 | 3.4811 | 3.4811 | 2.811 | 2.811 | 7.1212 | 7.1212 | 6.3868 | 6.3868 | 2.667 | 2.667 | 2.5872 | 2.5872 | 8.2171 | 8.2171 | 7.9168 | 7.9168 | 2.8782 | 2.8782 | 2.9488 | 2.9488 | 26.9533 | 26.9533 | 28.9376 | 28.9376 | 7.3861 | 7.3861 | 7.8075 | 7.8075 | 56.2977 | 56.2977 | 54.3056 | 54.3056 | 15.5895 | 15.5895 | 16.3971 | 16.3971 | 129.5826 | 129.5826 | 108.0278 | 108.0278 | 40.0295 | 40.0295 | 35.0776 | 35.0776 | 116.3979 | 116.3979 | 99.3784 | 99.3784 | 43.5219 | 43.5219 | 34.3886 | 34.3886 | 121.7926 | 121.7926 | 105.145 | 105.145 | 62.4103 | 62.4103 | 48.8353 | 48.8353 | 127.3883 | 127.3883 | 111.0338 | 111.0338 | 46.9442 | 46.9442 | 35.2356 | 35.2356 | 83.887 | 83.887 | 70.7309 | 70.7309 | 33.2822 | 33.2822 | 18.8957 | 18.8957 | 64.8814 | 64.8814 | 35.561 | 35.561 | 15.1322 | 15.1322 | 8.9308 | 8.9308 | 26.5969 | 26.5969 | 11.4708 | 11.4708 | 3.2972 | 3.2972 | 0.67076 | 0.67076 | 3.1482 | 3.1482 | 2.0735 | 2.0735 | 0.26434 | 0.26434 | 0.24445 | 0.24445 | 1.2989 | 1.2989 | 0.55725 | 0.55725 | 0.26463 | 0.26463 | 0.25131 | 0.25131 | 6.845 | 6.845 | 6.1934 | 6.1934 | 2.8955 | 2.8955 | 3.04 | 3.04 | 24.3839 | 24.3839 | 23.858 | 23.858 | 5.6023 | 5.6023 | 6.7792 | 6.7792 | 53.3419 | 53.3419 | 53.5825 | 53.5825 | 15.0173 | 15.0173 | 13.9617 | 13.9617 | 114.6776 | 114.6776 | 101.8135 | 101.8135 | 37.945 | 37.945 | 33.6884 | 33.6884 | 112.0992 | 112.0992 | 96.8223 | 96.8223 | 42.9375 | 42.9375 | 36.2176 | 36.2176 | 124.0962 | 124.0962 | 102.822 | 102.822 | 64.6306 | 64.6306 | 50.3916 | 50.3916 | 127.7739 | 127.7739 | 106.5763 | 106.5763 | 48.4733 | 48.4733 | 37.1528 | 37.1528 | 107.5504 | 107.5504 | 82.4283 | 82.4283 | 39.1625 | 39.1625 | 29.8424 | 29.8424 | 77.2435 | 77.2435 | 57.2335 | 57.2335 | 24.5469 | 24.5469 | 16.3637 | 16.3637 | 33.7485 | 33.7485 | 22.8621 | 22.8621 | 3.6295 | 3.6295 | 2.8341 | 2.8341 | 4.7492 | 4.7492 | 2.8033 | 2.8033 | 0.73083 | 0.73083 | 0.41837 | 0.41837 | 0.96585 | 0.96585 | 1.1904 | 1.1904 | 0.55058 | 0.55058 | 0.59765 | 0.59765 | 6.0034 | 6.0034 | 5.9206 | 5.9206 | 2.068 | 2.068 | 2.7082 | 2.7082 | 50.7183 | 50.7183 | 48.6806 | 48.6806 | 12.0875 | 12.0875 | 13.7272 | 13.7272 | 82.9064 | 82.9064 | 81.7316 | 81.7316 | 23.2202 | 23.2202 | 23.0676 | 23.0676 | 148.1373 | 148.1373 | 130.2345 | 130.2345 | 51.7592 | 51.7592 | 45.662 | 45.662
|  | 239 | 49 | Candelaria 220 | Candelaria 220 | Candelaria 220 | 176.5646 | 176.5646 | 181.7203 | 181.7203 | 69.767 | 69.767 | 77.0966 | 77.0966 | 155.901 | 155.901 | 152.4619 | 152.4619 | 82.7402 | 82.7402 | 82.2589 | 82.2589 | 153.3227 | 153.3227 | 135.8919 | 135.8919 | 54.4257 | 54.4257 | 50.3833 | 50.3833 | 120.3328 | 120.3328 | 92.4632 | 92.4632 | 38.7139 | 38.7139 | 33.84 | 33.84 | 100.2395 | 100.2395 | 88.1911 | 88.1911 | 25.5294 | 25.5294 | 26.4515 | 26.4515 | 46.1438 | 46.1438 | 39.2888 | 39.2888 | 7.9717 | 7.9717 | 10.6596 | 10.6596 | 13.3529 | 13.3529 | 8.8626 | 8.8626 | 0.00017003 | 0.00017003 | 2.0029 | 2.0029 | 14.361 | 14.361 | 14.3942 | 14.3942 | 5.7543 | 5.7543 | 5.6816 | 5.6816 | 19.1479 | 19.1479 | 19.8332 | 19.8332 | 6.7764 | 6.7764 | 6.2718 | 6.2718 | 19.3938 | 19.3938 | 19.2055 | 19.2055 | 10.3735 | 10.3735 | 10.5175 | 10.5175 | 44.778 | 44.778 | 49.0497 | 49.0497 | 14.3035 | 14.3035 | 16.4157 | 16.4157 | 107.5792 | 107.5792 | 110.2434 | 110.2434 | 33.8892 | 33.8892 | 35.6795 | 35.6795 | 121.0972 | 121.0972 | 133.8948 | 133.8948 | 46.702 | 46.702 | 50.661 | 50.661 | 136.736 | 136.736 | 131.7287 | 131.7287 | 72.7846 | 72.7846 | 64.4842 | 64.4842 | 126.5938 | 126.5938 | 111.1586 | 111.1586 | 40.7883 | 40.7883 | 40.4765 | 40.4765 | 94.6763 | 94.6763 | 77.1193 | 77.1193 | 31.9918 | 31.9918 | 28.0909 | 28.0909 | 64.3055 | 64.3055 | 64.929 | 64.929 | 8.326 | 8.326 | 12.4208 | 12.4208 | 24.7919 | 24.7919 | 33.0823 | 33.0823 | 6.433 | 6.433 | 8.1515 | 8.1515 | 10.6485 | 10.6485 | 11.9253 | 11.9253 | 4.9318 | 4.9318 | 4.9235 | 4.9235 | 11.1555 | 11.1555 | 11.6363 | 11.6363 | 3.8436 | 3.8436 | 3.849 | 3.849 | 12.276 | 12.276 | 12.5861 | 12.5861 | 5.3564 | 5.3564 | 5.5741 | 5.5741 | 35.9236 | 35.9236 | 39.8158 | 39.8158 | 11.78 | 11.78 | 13.5926 | 13.5926 | 62.7995 | 62.7995 | 77.2893 | 77.2893 | 20.8133 | 20.8133 | 26.6405 | 26.6405 | 179.6286 | 179.6286 | 188.6902 | 188.6902 | 59.4118 | 59.4118 | 65.3252 | 65.3252 | 175.8775 | 175.8775 | 192.3466 | 192.3466 | 67.7631 | 67.7631 | 71.6601 | 71.6601 | 168.6805 | 168.6805 | 155.2874 | 155.2874 | 80.1545 | 80.1545 | 77.7735 | 77.7735 | 163.6919 | 163.6919 | 136.8977 | 136.8977 | 54.2012 | 54.2012 | 44.4679 | 44.4679 | 95.4398 | 95.4398 | 54.1621 | 54.1621 | 25.715 | 25.715 | 23.1716 | 23.1716 | 36.9269 | 36.9269 | 45.2111 | 45.2111 | 10.298 | 10.298 | 16.5606 | 16.5606 | 6.4739 | 6.4739 | 16.2526 | 16.2526 | 0.55711 | 0.55711 | 3.0155 | 3.0155 | 0.76036 | 0.76036 | 7.2278 | 7.2278 | 1.4329 | 1.4329 | 0.63447 | 0.63447 | 1.2938 | 1.2938 | 0 | 0 | 3.9973e-05 | 3.9973e-05 | 0 | 0 | 2.9571 | 2.9571 | 2.5006 | 2.5006 | 2.2487 | 2.2487 | 2.0734 | 2.0734 | 19.7728 | 19.7728 | 24.4245 | 24.4245 | 5.7879 | 5.7879 | 10.8815 | 10.8815 | 55.2876 | 55.2876 | 71.2788 | 71.2788 | 23.3581 | 23.3581 | 30.0817 | 30.0817 | 176.5241 | 176.5241 | 182.2569 | 182.2569 | 54.5252 | 54.5252 | 55.4013 | 55.4013 | 178.4568 | 178.4568 | 194.8749 | 194.8749 | 65.3941 | 65.3941 | 70.6902 | 70.6902 | 169.7094 | 169.7094 | 162.5829 | 162.5829 | 85.6649 | 85.6649 | 77.8293 | 77.8293 | 157.9164 | 157.9164 | 147.5047 | 147.5047 | 60.083 | 60.083 | 56.8242 | 56.8242 | 148.4685 | 148.4685 | 124.7798 | 124.7798 | 44.6203 | 44.6203 | 35.0442 | 35.0442 | 114.8819 | 114.8819 | 96.285 | 96.285 | 21.3217 | 21.3217 | 16.4706 | 16.4706 | 24.2126 | 24.2126 | 14.3915 | 14.3915 | 0.87627 | 0.87627 | 3.9563 | 3.9563 | 3.584 | 3.584 | 11.5549 | 11.5549 | 1.0617 | 1.0617 | 1.0606 | 1.0606 | 0.00015307 | 0.00015307 | 0.00015251 | 0.00015251 | 1.1725 | 1.1725 | 0.25394 | 0.25394 | 9.639 | 9.639 | 10.3742 | 10.3742 | 4.5102 | 4.5102 | 4.9039 | 4.9039 | 68.6074 | 68.6074 | 80.0942 | 80.0942 | 25.7108 | 25.7108 | 28.8657 | 28.8657 | 163.8228 | 163.8228 | 167.8155 | 167.8155 | 46.3962 | 46.3962 | 49.1648 | 49.1648 | 302.6193 | 302.6193 | 300.1535 | 300.1535 | 93.345 | 93.345 | 96.8468 | 96.8468 | [5 empty] | 49 | Candelaria 220 | Candelaria 220 | Candelaria 220 | 184.5095 | 184.5095 | 183.518 | 183.518 | 77.4207 | 77.4207 | 72.6342 | 72.6342 | 152.9771 | 152.9771 | 147.2552 | 147.2552 | 80.548 | 80.548 | 69.4865 | 69.4865 | 149.6521 | 149.6521 | 152.8338 | 152.8338 | 49.853 | 49.853 | 43.1376 | 43.1376 | 107.7149 | 107.7149 | 118.9021 | 118.9021 | 30.0365 | 30.0365 | 28.7888 | 28.7888 | 93.64 | 93.64 | 82.4888 | 82.4888 | 23.5079 | 23.5079 | 16.1249 | 16.1249 | 52.646 | 52.646 | 36.5338 | 36.5338 | 9.7895 | 9.7895 | 7.6603 | 7.6603 | 16.3877 | 16.3877 | 0 | 0 | 2.7968 | 2.7968 | 0 | 0 | 14.785 | 14.785 | 4.5811 | 4.5811 | 5.3644 | 5.3644 | 0.84455 | 0.84455 | 18.9267 | 18.9267 | 4.6988 | 4.6988 | 6.2267 | 6.2267 | 0.64632 | 0.64632 | 23.5794 | 23.5794 | 14.1199 | 14.1199 | 10.4396 | 10.4396 | 2.3721 | 2.3721 | 51.0444 | 51.0444 | 45.2585 | 45.2585 | 16.1707 | 16.1707 | 12.9645 | 12.9645 | 117.5548 | 117.5548 | 126.7698 | 126.7698 | 34.2281 | 34.2281 | 33.5812 | 33.5812 | 136.4758 | 136.4758 | 139.8286 | 139.8286 | 53.083 | 53.083 | 48.2135 | 48.2135 | 131.952 | 131.952 | 126.661 | 126.661 | 64.9754 | 64.9754 | 50.993 | 50.993 | 108.7358 | 108.7358 | 116.4803 | 116.4803 | 37.6842 | 37.6842 | 30.7145 | 30.7145 | 76.8722 | 76.8722 | 90.0111 | 90.0111 | 26.8822 | 26.8822 | 22.1833 | 22.1833 | 70.1944 | 70.1944 | 66.9373 | 66.9373 | 8.8206 | 8.8206 | 12.488 | 12.488 | 24.3231 | 24.3231 | 24.4459 | 24.4459 | 7.0218 | 7.0218 | 4.925 | 4.925 | 11.9286 | 11.9286 | 6.5955 | 6.5955 | 4.183 | 4.183 | 2.4683 | 2.4683 | 11.5454 | 11.5454 | 5.4558 | 5.4558 | 4.7917 | 4.7917 | 1.4207e-05 | 1.4207e-05 | 11.2915 | 11.2915 | 0 | 0 | 5.3219 | 5.3219 | 0 | 0 | 33.0871 | 33.0871 | 27.6475 | 27.6475 | 12.7669 | 12.7669 | 9.5829 | 9.5829 | 78.1953 | 78.1953 | 83.9648 | 83.9648 | 24.1679 | 24.1679 | 15.087 | 15.087 | 193.9574 | 193.9574 | 221.9067 | 221.9067 | 62.5939 | 62.5939 | 58.5956 | 58.5956 | 195.7648 | 195.7648 | 192.962 | 192.962 | 72.6599 | 72.6599 | 67.5248 | 67.5248 | 155.8454 | 155.8454 | 147.8461 | 147.8461 | 71.1593 | 71.1593 | 59.7817 | 59.7817 | 142.466 | 142.466 | 142.2413 | 142.2413 | 45.7161 | 45.7161 | 40.0197 | 40.0197 | 64.6157 | 64.6157 | 75.5038 | 75.5038 | 20.9186 | 20.9186 | 17.196 | 17.196 | 56.3271 | 56.3271 | 54.9965 | 54.9965 | 12.2797 | 12.2797 | 12.2573 | 12.2573 | 10.7912 | 10.7912 | 6.2885 | 6.2885 | 0.0002819 | 0.0002819 | 0.00026198 | 0.00026198 | 10.1659 | 10.1659 | 4.9683e-05 | 4.9683e-05 | 0.63037 | 0.63037 | 0 | 0 | 9.7875e-05 | 9.7875e-05 | 0 | 0 | 0 | 0 | 0 | 0 | 7.8381 | 7.8381 | 0.00019829 | 0.00019829 | 3.3332 | 3.3332 | 0 | 0 | 25.8854 | 25.8854 | 21.6664 | 21.6664 | 10.2954 | 10.2954 | 1.0983 | 1.0983 | 79.3998 | 79.3998 | 77.517 | 77.517 | 28.6776 | 28.6776 | 20.4915 | 20.4915 | 184.7763 | 184.7763 | 207.0764 | 207.0764 | 55.0304 | 55.0304 | 54.2295 | 54.2295 | 195.8282 | 195.8282 | 195.3578 | 195.3578 | 70.6335 | 70.6335 | 67.3379 | 67.3379 | 164.0392 | 164.0392 | 151.0093 | 151.0093 | 74.5621 | 74.5621 | 59.2687 | 59.2687 | 145.1821 | 145.1821 | 146.896 | 146.896 | 56.1973 | 56.1973 | 44.1514 | 44.1514 | 113.5287 | 113.5287 | 134.3601 | 134.3601 | 32.0229 | 32.0229 | 31.9935 | 31.9935 | 96.1072 | 96.1072 | 97.3152 | 97.3152 | 20.9299 | 20.9299 | 14.3809 | 14.3809 | 27.5344 | 27.5344 | 10.6528 | 10.6528 | 2.9999 | 2.9999 | 0.82357 | 0.82357 | 5.0306 | 5.0306 | 5.1274e-05 | 5.1274e-05 | 1.052 | 1.052 | 0 | 0 | 0.00015137 | 0.00015137 | 0 | 0 | 1.134 | 1.134 | 0 | 0 | 11.5262 | 11.5262 | 0.00010226 | 0.00010226 | 4.0665 | 4.0665 | 0 | 0 | 87.505 | 87.505 | 63.0731 | 63.0731 | 27.4697 | 27.4697 | 8.8645 | 8.8645 | 173.0114 | 173.0114 | 165.782 | 165.782 | 49.7365 | 49.7365 | 43.1422 | 43.1422 | 300.3103 | 300.3103 | 356.4827 | 356.4827 | 97.5448 | 97.5448 | 88.3459 | 88.3459 | [5 empty] | 49 | Candelaria 220 | Candelaria 220 | Candelaria 220 | 13.2093 | 13.2093 | 0 | 0 | 0.0017002 | 0.0017002 | 0 | 0 | 2.5265 | 2.5265 | 0.054455 | 0.054455 | 0 | 0 | 0 | 0 | 14.2659 | 14.2659 | 4.9532 | 4.9532 | 1.2429 | 1.2429 | 0.19799 | 0.19799 | 1.66 | 1.66 | 0.00013183 | 0.00013183 | 0 | 0 | 0 | 0 | 0 | 0 | 0 | 0 | 0 | 0 | 0 | 0 | 0.00017422 | 0.00017422 | 0 | 0 | 0 | 0 | 0 | 0 | 0 | 0 | 0 | 0 | 0 | 0 | 0 | 0 | 0 | 0 | 0 | 0 | 0 | 0 | 0 | 0 | 0 | 0 | 0 | 0 | 0 | 0 | 0 | 0 | 4.5983 | 4.5983 | 0 | 0 | 0 | 0 | 0 | 0 | 4.8899 | 4.8899 | 0 | 0 | 0.0013372 | 0.0013372 | 0 | 0 | 36.6914 | 36.6914 | 0 | 0 | 3.6207 | 3.6207 | 0 | 0 | 0.55392 | 0.55392 | 0 | 0 | 0 | 0 | 0 | 0 | 2.6339 | 2.6339 | 0.15493 | 0.15493 | 0 | 0 | 0 | 0 | 19.0066 | 19.0066 | 7.7376 | 7.7376 | 1.4581 | 1.4581 | 0.33077 | 0.33077 | 0.00022005 | 0.00022005 | 0.041174 | 0.041174 | 0 | 0 | 0 | 0 | 3.2854 | 3.2854 | 0.12717 | 0.12717 | 0 | 0 | 0 | 0 | 4.8079 | 4.8079 | 0 | 0 | 0 | 0 | 0 | 0 | 0 | 0 | 0 | 0 | 0 | 0 | 0 | 0 | 0 | 0 | 0 | 0 | 0 | 0 | 0 | 0 | 0 | 0 | 0 | 0 | 0 | 0 | 0 | 0 | 0.0027059 | 0.0027059 | 0 | 0 | 0 | 0 | 0 | 0 | 2.7606 | 2.7606 | 0 | 0 | 0 | 0 | 0 | 0 | 52.5423 | 52.5423 | 0 | 0 | 3.5065 | 3.5065 | 0 | 0 | 18.0272 | 18.0272 | 0 | 0 | 8.8593e-05 | 8.8593e-05 | 0 | 0 | 1.4461 | 1.4461 | 0.39252 | 0.39252 | 0 | 0 | 0 | 0 | 14.784 | 14.784 | 2.7846 | 2.7846 | 0.41186 | 0.41186 | 0.29163 | 0.29163 | 3.1643 | 3.1643 | 0.1132 | 0.1132 | 0 | 0 | 0 | 0 | 3.3367 | 3.3367 | 0.14859 | 0.14859 | 0 | 0 | 0 | 0 | 0 | 0 | 0 | 0 | 0 | 0 | 0 | 0 | 0 | 0 | 0 | 0 | 0 | 0 | 0 | 0 | 0 | 0 | 0 | 0 | 0 | 0 | 0 | 0 | 0 | 0 | 0 | 0 | 0 | 0 | 0 | 0 | 1.9385 | 1.9385 | 0 | 0 | 0 | 0 | 0 | 0 | 8.352 | 8.352 | 0 | 0 | 0 | 0 | 0 | 0 | 56.5367 | 56.5367 | 0 | 0 | 3.0676 | 3.0676 | 0 | 0 | 20.9094 | 20.9094 | 0 | 0 | 0 | 0 | 0 | 0 | 0 | 0 | 0.78906 | 0.78906 | 0 | 0 | 0 | 0 | 4.0203 | 4.0203 | 2.185 | 2.185 | 0 | 0 | 0.15937 | 0.15937 | 0 | 0 | 0.52454 | 0.52454 | 0 | 0 | 7.6266e-05 | 7.6266e-05 | 0 | 0 | 0 | 0 | 0 | 0 | 0 | 0 | 0 | 0 | 0 | 0 | 0 | 0 | 0 | 0 | 0 | 0 | 0 | 0 | 0 | 0 | 0 | 0 | 0 | 0 | 0 | 0 | 0 | 0 | 0 | 0 | 0 | 0 | 0 | 0 | 0 | 0 | 0 | 0 | 0 | 0 | 0 | 0 | 0 | 0 | 0 | 0 | 0 | 0 | 0 | 0 | 0 | 0 | 0 | 0 | 118.9598 | 118.9598 | 0 | 0 | 3.6501 | 3.6501 | 0 | 0 | [5 empty] | 49 | Candelaria 220 | Candelaria 220 | Candelaria 220 | 0 | 0 | 0 | 0 | 0 | 0 | 0 | 0 | 1.2413 | 1.2413 | 2.2665 | 2.2665 | 0.047774 | 0.047774 | 0.20208 | 0.20208 | 2.9009 | 2.9009 | 7.6889 | 7.6889 | 0.56905 | 0.56905 | 0.7372 | 0.7372 | 0.48113 | 0.48113 | 0.88569 | 0.88569 | 0.043983 | 0.043983 | 0.074351 | 0.074351 | 0.067117 | 0.067117 | 0.066725 | 0.066725 | 0 | 0 | 0 | 0 | 0 | 0 | 0 | 0 | 0 | 0 | 0 | 0 | 0 | 0 | 0 | 0 | 0 | 0 | 0 | 0 | 0 | 0 | 0 | 0 | 0 | 0 | 0 | 0 | 0 | 0 | 0 | 0 | 0 | 0 | 0 | 0 | 0 | 0 | 0 | 0 | 0 | 0 | 0 | 0 | 0 | 0 | 0 | 0 | 0 | 0 | 0 | 0 | 0 | 0 | 0 | 0 | 0 | 0 | 0 | 0 | 0.00014139 | 0.00014139 | 0.063165 | 0.063165 | 0 | 0 | 0 | 0 | 1.5135 | 1.5135 | 1.988 | 1.988 | 0.37284 | 0.37284 | 0.44793 | 0.44793 | 3.3398 | 3.3398 | 6.4205 | 6.4205 | 0.68492 | 0.68492 | 0.98803 | 0.98803 | 0.86724 | 0.86724 | 1.1378 | 1.1378 | 0.064495 | 0.064495 | 0.0794 | 0.0794 | 0.27152 | 0.27152 | 0.25918 | 0.25918 | 0.024468 | 0.024468 | 0.045915 | 0.045915 | 0 | 0 | 0 | 0 | 0 | 0 | 0 | 0 | 0 | 0 | 0 | 0 | 0 | 0 | 0 | 0 | 0 | 0 | 0 | 0 | 0 | 0 | 0 | 0 | 0 | 0 | 0 | 0 | 0 | 0 | 0 | 0 | 0 | 0 | 0 | 0 | 0 | 0 | 0 | 0 | 0 | 0 | 0 | 0 | 0 | 0 | 0 | 0 | 0 | 0 | 0 | 0 | 0 | 0 | 0 | 0 | 0.47298 | 0.47298 | 0.74654 | 0.74654 | 7.1919e-05 | 7.1919e-05 | 0 | 0 | 2.0927 | 2.0927 | 3.2727 | 3.2727 | 0.49446 | 0.49446 | 0.69301 | 0.69301 | 3.3954 | 3.3954 | 5.9917 | 5.9917 | 0.79584 | 0.79584 | 1.026 | 1.026 | 0.66373 | 0.66373 | 1.0244 | 1.0244 | 0.11426 | 0.11426 | 0.17062 | 0.17062 | 0.60623 | 0.60623 | 0.58859 | 0.58859 | 0.033523 | 0.033523 | 0.031639 | 0.031639 | 0 | 0 | 0 | 0 | 0 | 0 | 0 | 0 | 0 | 0 | 0 | 0 | 0 | 0 | 0 | 0 | 0 | 0 | 0 | 0 | 0 | 0 | 0 | 0 | 0 | 0 | 0 | 0 | 0 | 0 | 0 | 0 | 0 | 0 | 0 | 0 | 0 | 0 | 0 | 0 | 0 | 0 | 0 | 0 | 0 | 0 | 0 | 0 | 0 | 0 | 0 | 0 | 0 | 0 | 0 | 0 | 0.46208 | 0.46208 | 0.7301 | 0.7301 | 7.4198e-05 | 7.4198e-05 | 7.197e-05 | 7.197e-05 | 3.4102 | 3.4102 | 4.234 | 4.234 | 0.97602 | 0.97602 | 1.2401 | 1.2401 | 4.0317 | 4.0317 | 4.2363 | 4.2363 | 0.77407 | 0.77407 | 0.79049 | 0.79049 | 1.8791 | 1.8791 | 2.1555 | 2.1555 | 0.27844 | 0.27844 | 0.48278 | 0.48278 | 0.48899 | 0.48899 | 0.84472 | 0.84472 | 0.00012991 | 0.00012991 | 0.032864 | 0.032864 | 0 | 0 | 0 | 0 | 0 | 0 | 0 | 0 | 0 | 0 | 0 | 0 | 0 | 0 | 0 | 0 | 0 | 0 | 0 | 0 | 0 | 0 | 0 | 0 | 0 | 0 | 0 | 0 | 0 | 0 | 0 | 0 | 0 | 0 | 0 | 0 | 0 | 0 | 0 | 0 | 0 | 0 | 0 | 0 | 0 | 0 | 0 | 0 | 0 | 0 | 0 | 0 | 0 | 0 | 0 | 0 | [5 empty] | 49 | Candelaria 220 | Candelaria 220 | Candelaria 220 | 31.5973 | 31.5973 | 196.8071 | 196.8071 | 13.9254 | 13.9254 | 80.9159 | 80.9159 | 90.7573 | 90.7573 | 189.265 | 189.265 | 30.5565 | 30.5565 | 91.5022 | 91.5022 | 66.6767 | 66.6767 | 180.0027 | 180.0027 | 17.8099 | 17.8099 | 73.3874 | 73.3874 | 27.7003 | 27.7003 | 158.7322 | 158.7322 | 6.7659 | 6.7659 | 59.2887 | 59.2887 | 5.8206 | 5.8206 | 142.5546 | 142.5546 | 0 | 0 | 31.7913 | 31.7913 | 0 | 0 | 46.811 | 46.811 | 0 | 0 | 8.8543 | 8.8543 | 0 | 0 | 6.243 | 6.243 | 0 | 0 | 1.0997 | 1.0997 | 0 | 0 | 12.7424 | 12.7424 | 0 | 0 | 4.1596 | 4.1596 | 0 | 0 | 13.96 | 13.96 | 0 | 0 | 4.8295 | 4.8295 | 0.19754 | 0.19754 | 17.4453 | 17.4453 | 0 | 0 | 4.4332 | 4.4332 | 0.44115 | 0.44115 | 39.8202 | 39.8202 | 0 | 0 | 9.3473 | 9.3473 | 0.21687 | 0.21687 | 80.4404 | 80.4404 | 0 | 0 | 20.0431 | 20.0431 | 44.4025 | 44.4025 | 137.0613 | 137.0613 | 8.9227 | 8.9227 | 51.4652 | 51.4652 | 56.1874 | 56.1874 | 153.0173 | 153.0173 | 17.0035 | 17.0035 | 72.831 | 72.831 | 55.3023 | 55.3023 | 149.6775 | 149.6775 | 13.2245 | 13.2245 | 51.9802 | 51.9802 | 17.6152 | 17.6152 | 130.1852 | 130.1852 | 3.791 | 3.791 | 45.3583 | 45.3583 | 6.3656 | 6.3656 | 100.7133 | 100.7133 | 0.98712 | 0.98712 | 23.021 | 23.021 | 0.004623 | 0.004623 | 40.0439 | 40.0439 | 0 | 0 | 5.1579 | 5.1579 | 0 | 0 | 9.48 | 9.48 | 0 | 0 | 3.2144 | 3.2144 | 0 | 0 | 12.2441 | 12.2441 | 0 | 0 | 3.4236 | 3.4236 | 0 | 0 | 7.4017 | 7.4017 | 0 | 0 | 2.7184 | 2.7184 | 0 | 0 | 23.246 | 23.246 | 0 | 0 | 4.9539 | 4.9539 | 0 | 0 | 51.2541 | 51.2541 | 0 | 0 | 8.8866 | 8.8866 | 4.9619 | 4.9619 | 131.4883 | 131.4883 | 0 | 0 | 26.7731 | 26.7731 | 69.0399 | 69.0399 | 211.4455 | 211.4455 | 18.5027 | 18.5027 | 74.5091 | 74.5091 | 86.936 | 86.936 | 208.7214 | 208.7214 | 25.9663 | 25.9663 | 102.7837 | 102.7837 | 53.1254 | 53.1254 | 210.2856 | 210.2856 | 13.7403 | 13.7403 | 72.53 | 72.53 | 20.1055 | 20.1055 | 148.9999 | 148.9999 | 2.9416 | 2.9416 | 55.4771 | 55.4771 | 13.6876 | 13.6876 | 117.6681 | 117.6681 | 0.092569 | 0.092569 | 18.6793 | 18.6793 | 0 | 0 | 14.9032 | 14.9032 | 0 | 0 | 0.69423 | 0.69423 | 0 | 0 | 1.3479 | 1.3479 | 0 | 0 | 0.18129 | 0.18129 | 0 | 0 | 1.2883 | 1.2883 | 0 | 0 | 0 | 0 | 0 | 0 | 3.7225 | 3.7225 | 0 | 0 | 0.00016923 | 0.00016923 | 0 | 0 | 20.9616 | 20.9616 | 0 | 0 | 2.1898 | 2.1898 | 0 | 0 | 60.3868 | 60.3868 | 0 | 0 | 10.7406 | 10.7406 | 7.6566 | 7.6566 | 137.2194 | 137.2194 | 0 | 0 | 29.0415 | 29.0415 | 98.3236 | 98.3236 | 216.116 | 216.116 | 22.3423 | 22.3423 | 81.3245 | 81.3245 | 91.3808 | 91.3808 | 214.2932 | 214.2932 | 29.4936 | 29.4936 | 106.7181 | 106.7181 | 57.5223 | 57.5223 | 207.3963 | 207.3963 | 15.2309 | 15.2309 | 78.1005 | 78.1005 | 25.8391 | 25.8391 | 195.7762 | 195.7762 | 5.0986 | 5.0986 | 65.0562 | 65.0562 | 3.8223 | 3.8223 | 153.7097 | 153.7097 | 0.12031 | 0.12031 | 43.9497 | 43.9497 | 0 | 0 | 51.1503 | 51.1503 | 0 | 0 | 3.0545 | 3.0545 | 0 | 0 | 2.5191 | 2.5191 | 0 | 0 | 0.99184 | 0.99184 | 0 | 0 | 2.2799 | 2.2799 | 0 | 0 | 0.8515 | 0.8515 | 0 | 0 | 5.4268 | 5.4268 | 0 | 0 | 1.4088 | 1.4088 | 0 | 0 | 50.6277 | 50.6277 | 0 | 0 | 7.8704 | 7.8704 | 0 | 0 | 133.4998 | 133.4998 | 0 | 0 | 37.0178 | 37.0178 | 0 | 0 | 214.9796 | 214.9796 | 0 | 0 | 44.5153 | 44.5153 | [5 empty] | 49 | Candelaria 220 | Candelaria 220 | Candelaria 220 | 202.1689 | 202.1689 | 202.3513 | 202.3513 | 84.7113 | 84.7113 | 81.8921 | 81.8921 | 188.0841 | 188.0841 | 181.0641 | 181.0641 | 95.6494 | 95.6494 | 92.9447 | 92.9447 | 173.5564 | 173.5564 | 174.6406 | 174.6406 | 72.2896 | 72.2896 | 70.6247 | 70.6247 | 161.2246 | 161.2246 | 150.4709 | 150.4709 | 63.9278 | 63.9278 | 51.6328 | 51.6328 | 151.1813 | 151.1813 | 130.3742 | 130.3742 | 37.9081 | 37.9081 | 31.1054 | 31.1054 | 79.4732 | 79.4732 | 59.1697 | 59.1697 | 14.9478 | 14.9478 | 13.5571 | 13.5571 | 26.3928 | 26.3928 | 17.1871 | 17.1871 | 5.113 | 5.113 | 5.0483 | 5.0483 | 15.1752 | 15.1752 | 14.5183 | 14.5183 | 5.0845 | 5.0845 | 4.6553 | 4.6553 | 19.9888 | 19.9888 | 20.8772 | 20.8772 | 7.4096 | 7.4096 | 7.8667 | 7.8667 | 32.361 | 32.361 | 34.5185 | 34.5185 | 11.369 | 11.369 | 12.4213 | 12.4213 | 66.5101 | 66.5101 | 65.5762 | 65.5762 | 19.1243 | 19.1243 | 17.6881 | 17.6881 | 155.9166 | 155.9166 | 146.5443 | 146.5443 | 43.3188 | 43.3188 | 39.9285 | 39.9285 | 159.6308 | 159.6308 | 156.5706 | 156.5706 | 58.1575 | 58.1575 | 54.8373 | 54.8373 | 154.3715 | 154.3715 | 151.9756 | 151.9756 | 75.8063 | 75.8063 | 74.4422 | 74.4422 | 148.9185 | 148.9185 | 152.2566 | 152.2566 | 56.2169 | 56.2169 | 52.4993 | 52.4993 | 126.1218 | 126.1218 | 124.4058 | 124.4058 | 45.4412 | 45.4412 | 35.7627 | 35.7627 | 102.5879 | 102.5879 | 89.3438 | 89.3438 | 27.4408 | 27.4408 | 21.1022 | 21.1022 | 64.6912 | 64.6912 | 58.1856 | 58.1856 | 8.6367 | 8.6367 | 7.544 | 7.544 | 18.5004 | 18.5004 | 13.7833 | 13.7833 | 6.1331 | 6.1331 | 5.2613 | 5.2613 | 12.7176 | 12.7176 | 11.8423 | 11.8423 | 4.4893 | 4.4893 | 4.4618 | 4.4618 | 14.837 | 14.837 | 13.9386 | 13.9386 | 4.9607 | 4.9607 | 4.8926 | 4.8926 | 58.1848 | 58.1848 | 60.4788 | 60.4788 | 16.7335 | 16.7335 | 17.2449 | 17.2449 | 115.2593 | 115.2593 | 109.0293 | 109.0293 | 33.8894 | 33.8894 | 34.8861 | 34.8861 | 284.116 | 284.116 | 255.7372 | 255.7372 | 72.987 | 72.987 | 68.9007 | 68.9007 | 233.5188 | 233.5188 | 226.1833 | 226.1833 | 88.121 | 88.121 | 77.2686 | 77.2686 | 203.214 | 203.214 | 200.3845 | 200.3845 | 98.6114 | 98.6114 | 86.7932 | 86.7932 | 199.4046 | 199.4046 | 197.0291 | 197.0291 | 77.0903 | 77.0903 | 64.7612 | 64.7612 | 150.6233 | 150.6233 | 140.4102 | 140.4102 | 57.9375 | 57.9375 | 36.2279 | 36.2279 | 133.6115 | 133.6115 | 82.9172 | 82.9172 | 29.2383 | 29.2383 | 19.0371 | 19.0371 | 55.6987 | 55.6987 | 25.0824 | 25.0824 | 7.1406 | 7.1406 | 1.5766 | 1.5766 | 7.1093 | 7.1093 | 5.1601 | 5.1601 | 0.60085 | 0.60085 | 0.59092 | 0.59092 | 2.9943 | 2.9943 | 1.3265 | 1.3265 | 0.57137 | 0.57137 | 0.55607 | 0.55607 | 16.1582 | 16.1582 | 14.2567 | 14.2567 | 6.4949 | 6.4949 | 6.5644 | 6.5644 | 53.4465 | 53.4465 | 50.6505 | 50.6505 | 12.8652 | 12.8652 | 15.1911 | 15.1911 | 109.2677 | 109.2677 | 107.7051 | 107.7051 | 32.6623 | 32.6623 | 29.6862 | 29.6862 | 255.1327 | 255.1327 | 244.0532 | 244.0532 | 70.1402 | 70.1402 | 67.169 | 67.169 | 229.1282 | 229.1282 | 223.9112 | 223.9112 | 88.044 | 88.044 | 81.7898 | 81.7898 | 210.0894 | 210.0894 | 197.7446 | 197.7446 | 103.5294 | 103.5294 | 90.9368 | 90.9368 | 200.8004 | 200.8004 | 186.9568 | 186.9568 | 79.4122 | 79.4122 | 68.5022 | 68.5022 | 192.3001 | 192.3001 | 167.2109 | 167.2109 | 68.3976 | 68.3976 | 57.4126 | 57.4126 | 161.5565 | 161.5565 | 135.6346 | 135.6346 | 48.138 | 48.138 | 35.2839 | 35.2839 | 71.991 | 71.991 | 52.3344 | 52.3344 | 7.9646 | 7.9646 | 5.9805 | 5.9805 | 10.893 | 10.893 | 7.0216 | 7.0216 | 1.6737 | 1.6737 | 1.0198 | 1.0198 | 2.266 | 2.266 | 2.8993 | 2.8993 | 1.2412 | 1.2412 | 1.3717 | 1.3717 | 14.5954 | 14.5954 | 13.9489 | 13.9489 | 4.7443 | 4.7443 | 5.9678 | 5.9678 | 133.7863 | 133.7863 | 124.0648 | 124.0648 | 33.6134 | 33.6134 | 37.2504 | 37.2504 | 204.9464 | 204.9464 | 197.3173 | 197.3173 | 61.1884 | 61.1884 | 59.4255 | 59.4255 | 398.4325 | 398.4325 | 377.7163 | 377.7163 | 114.9567 | 114.9567 | 109.4378 | 109.4378
|  | 240 | 50 | Rancagua 154 | Rancagua 154 | Alto Jahuel 110 | 82.6648 | 82.6648 | 71.2946 | 71.2946 | 35.3332 | 35.3332 | 32.6116 | 32.6116 | 90.2809 | 90.2809 | 71.4201 | 71.4201 | 49.8905 | 49.8905 | 40.5278 | 40.5278 | 82.0973 | 82.0973 | 56.9012 | 56.9012 | 29.3104 | 29.3104 | 21.9943 | 21.9943 | 57.0359 | 57.0359 | 34.4534 | 34.4534 | 20.1517 | 20.1517 | 13.7866 | 13.7866 | 44.3439 | 44.3439 | 31.3262 | 31.3262 | 11.9902 | 11.9902 | 10.1972 | 10.1972 | 20.9187 | 20.9187 | 13.8834 | 13.8834 | 3.2967 | 3.2967 | 3.7045 | 3.7045 | 5.4776 | 5.4776 | 2.9877 | 2.9877 | 7.6876e-05 | 7.6876e-05 | 0.72812 | 0.72812 | 6.2918 | 6.2918 | 5.2236 | 5.2236 | 2.8958 | 2.8958 | 2.3895 | 2.3895 | 9.5407 | 9.5407 | 7.4109 | 7.4109 | 3.5524 | 3.5524 | 2.5476 | 2.5476 | 10.3481 | 10.3481 | 8.3669 | 8.3669 | 6.0517 | 6.0517 | 4.9883 | 4.9883 | 28.23 | 28.23 | 24.5781 | 24.5781 | 10.0065 | 10.0065 | 9.2024 | 9.2024 | 55.6411 | 55.6411 | 46.4417 | 46.4417 | 20.4959 | 20.4959 | 18.2677 | 18.2677 | 59.1552 | 59.1552 | 54.8331 | 54.8331 | 24.7025 | 24.7025 | 22.368 | 22.368 | 80.9755 | 80.9755 | 63.1077 | 63.1077 | 44.8687 | 44.8687 | 32.4692 | 32.4692 | 68.9928 | 68.9928 | 47.4635 | 47.4635 | 22.3923 | 22.3923 | 17.9918 | 17.9918 | 45.896 | 45.896 | 29.3887 | 29.3887 | 16.9885 | 16.9885 | 11.6925 | 11.6925 | 28.9861 | 28.9861 | 23.5249 | 23.5249 | 3.9922 | 3.9922 | 4.8676 | 4.8676 | 11.5468 | 11.5468 | 12.0728 | 12.0728 | 2.7519 | 2.7519 | 2.9229 | 2.9229 | 4.501 | 4.501 | 4.1451 | 4.1451 | 2.3228 | 2.3228 | 1.8548 | 1.8548 | 5.5955 | 5.5955 | 4.3463 | 4.3463 | 2.2166 | 2.2166 | 1.7251 | 1.7251 | 6.1034 | 6.1034 | 5.0092 | 5.0092 | 2.8302 | 2.8302 | 2.4234 | 2.4234 | 16.1809 | 16.1809 | 14.9193 | 14.9193 | 5.5772 | 5.5772 | 5.5412 | 5.5412 | 30.0805 | 30.0805 | 28.7145 | 28.7145 | 10.2903 | 10.2903 | 11.0336 | 11.0336 | 68.5703 | 68.5703 | 60.5006 | 60.5006 | 26.9653 | 26.9653 | 24.7916 | 24.7916 | 65.0669 | 65.0669 | 59.4493 | 59.4493 | 27.0275 | 27.0275 | 23.8831 | 23.8831 | 73.5186 | 73.5186 | 54.7423 | 54.7423 | 36.3784 | 36.3784 | 28.7562 | 28.7562 | 68.7223 | 68.7223 | 44.9608 | 44.9608 | 23.0037 | 23.0037 | 15.2705 | 15.2705 | 36.4626 | 36.4626 | 16.2103 | 16.2103 | 10.7344 | 10.7344 | 7.5946 | 7.5946 | 13.1659 | 13.1659 | 12.9517 | 12.9517 | 3.8848 | 3.8848 | 5.1095 | 5.1095 | 2.4023 | 2.4023 | 4.6999 | 4.6999 | 0.18748 | 0.18748 | 0.86463 | 0.86463 | 0.24727 | 0.24727 | 1.9496 | 1.9496 | 0.52705 | 0.52705 | 0.18596 | 0.18596 | 0.44873 | 0.44873 | 0 | 0 | 1.5113e-05 | 1.5113e-05 | 0 | 0 | 1.2311 | 1.2311 | 0.90504 | 0.90504 | 1.014 | 1.014 | 0.81373 | 0.81373 | 9.028 | 9.028 | 8.848 | 8.848 | 2.7201 | 2.7201 | 4.236 | 4.236 | 26.0542 | 26.0542 | 26.5483 | 26.5483 | 12.1898 | 12.1898 | 12.2321 | 12.2321 | 65.4203 | 65.4203 | 57.0648 | 57.0648 | 23.4679 | 23.4679 | 20.3759 | 20.3759 | 64.8848 | 64.8848 | 59.1951 | 59.1951 | 25.6832 | 25.6832 | 23.1783 | 23.1783 | 72.9045 | 72.9045 | 56.3925 | 56.3925 | 38.2195 | 38.2195 | 28.312 | 28.312 | 65.4882 | 65.4882 | 47.8 | 47.8 | 25.0891 | 25.0891 | 19.1304 | 19.1304 | 55.9347 | 55.9347 | 36.9181 | 36.9181 | 18.4604 | 18.4604 | 11.3147 | 11.3147 | 40.1901 | 40.1901 | 27.025 | 27.025 | 7.8673 | 7.8673 | 4.9887 | 4.9887 | 8.8548 | 8.8548 | 4.0806 | 4.0806 | 0.29277 | 0.29277 | 1.1066 | 1.1066 | 1.1473 | 1.1473 | 3.0222 | 3.0222 | 0.37829 | 0.37829 | 0.3028 | 0.3028 | 5.1685e-05 | 5.1685e-05 | 4.2618e-05 | 4.2618e-05 | 0.48598 | 0.48598 | 0.078804 | 0.078804 | 3.7332 | 3.7332 | 3.1727 | 3.1727 | 1.9194 | 1.9194 | 1.6261 | 1.6261 | 24.3746 | 24.3746 | 23.5048 | 23.5048 | 9.7111 | 9.7111 | 9.0289 | 9.0289 | 61.1917 | 61.1917 | 51.6401 | 51.6401 | 19.2587 | 19.2587 | 16.6131 | 16.6131 | 94.1678 | 94.1678 | 79.368 | 79.368 | 33.69 | 33.69 | 29.811 | 29.811 | [5 empty] | 50 | Rancagua 154 | Rancagua 154 | Alto Jahuel 110 | 69.7665 | 69.7665 | 77.3021 | 77.3021 | 31.4169 | 31.4169 | 33.7903 | 33.7903 | 68.6021 | 68.6021 | 77.8787 | 77.8787 | 38.674 | 38.674 | 40.8452 | 40.8452 | 58.7469 | 58.7469 | 71.0325 | 71.0325 | 20.773 | 20.773 | 21.8996 | 21.8996 | 38.2109 | 38.2109 | 49.7961 | 49.7961 | 11.6754 | 11.6754 | 12.8977 | 12.8977 | 31.654 | 31.654 | 33.3056 | 33.3056 | 8.8286 | 8.8286 | 7.4924 | 7.4924 | 17.6803 | 17.6803 | 13.923 | 13.923 | 3.2828 | 3.2828 | 3.0855 | 3.0855 | 5.2654 | 5.2654 | 0 | 0 | 0.95769 | 0.95769 | 0 | 0 | 5.1168 | 5.1168 | 1.6178 | 1.6178 | 2.145 | 2.145 | 0.34868 | 0.34868 | 6.675 | 6.675 | 1.686 | 1.686 | 2.3775 | 2.3775 | 0.24826 | 0.24826 | 9.9948 | 9.9948 | 6.1262 | 6.1262 | 4.6243 | 4.6243 | 1.006 | 1.006 | 23.7128 | 23.7128 | 22.4668 | 22.4668 | 8.2076 | 8.2076 | 6.49 | 6.49 | 49.2781 | 49.2781 | 59.7663 | 59.7663 | 17.0536 | 17.0536 | 20.2239 | 20.2239 | 53.8644 | 53.8644 | 61.5142 | 61.5142 | 22.5099 | 22.5099 | 23.4093 | 23.4093 | 60.4178 | 60.4178 | 68.4943 | 68.4943 | 31.8465 | 31.8465 | 30.6023 | 30.6023 | 43.4562 | 43.4562 | 55.114 | 55.114 | 15.9888 | 15.9888 | 15.903 | 15.903 | 27.794 | 27.794 | 38.3444 | 38.3444 | 10.7074 | 10.7074 | 10.1425 | 10.1425 | 24.2139 | 24.2139 | 27.6017 | 27.6017 | 3.3616 | 3.3616 | 5.9149 | 5.9149 | 8.3885 | 8.3885 | 9.5626 | 9.5626 | 2.4182 | 2.4182 | 2.0606 | 2.0606 | 3.9505 | 3.9505 | 2.4653 | 2.4653 | 1.4822 | 1.4822 | 0.98359 | 0.98359 | 4.1213 | 4.1213 | 1.9974 | 1.9974 | 1.9177 | 1.9177 | 6.0179e-06 | 6.0179e-06 | 4.2295 | 4.2295 | 0 | 0 | 2.1508 | 2.1508 | 0 | 0 | 11.7321 | 11.7321 | 9.9414 | 9.9414 | 4.8539 | 4.8539 | 3.4136 | 3.4136 | 28.8969 | 28.8969 | 30.5212 | 30.5212 | 8.9879 | 8.9879 | 5.6254 | 5.6254 | 60.3298 | 60.3298 | 79.472 | 79.472 | 23.1019 | 23.1019 | 26.6854 | 26.6854 | 58.2836 | 58.2836 | 64.0387 | 64.0387 | 23.2044 | 23.2044 | 24.6969 | 24.6969 | 52.479 | 52.479 | 58.7248 | 58.7248 | 25.6057 | 25.6057 | 26.3688 | 26.3688 | 43.6626 | 43.6626 | 51.8048 | 51.8048 | 14.9506 | 14.9506 | 15.9203 | 15.9203 | 18.3902 | 18.3902 | 25.2899 | 25.2899 | 6.5317 | 6.5317 | 6.192 | 6.192 | 15.325 | 15.325 | 17.8502 | 17.8502 | 3.6971 | 3.6971 | 4.5752 | 4.5752 | 2.9532 | 2.9532 | 1.9578 | 1.9578 | 7.6552e-05 | 7.6552e-05 | 8.5593e-05 | 8.5593e-05 | 2.6146 | 2.6146 | 1.4319e-05 | 1.4319e-05 | 0.17387 | 0.17387 | 0 | 0 | 2.643e-05 | 2.643e-05 | 0 | 0 | 0 | 0 | 0 | 0 | 2.6556 | 2.6556 | 5.5971e-05 | 5.5971e-05 | 1.1783 | 1.1783 | 0 | 0 | 8.8804 | 8.8804 | 7.2071 | 7.2071 | 3.5293 | 3.5293 | 0.39469 | 0.39469 | 28.2315 | 28.2315 | 27.5418 | 27.5418 | 10.5474 | 10.5474 | 7.3855 | 7.3855 | 56.2354 | 56.2354 | 70.1178 | 70.1178 | 19.7972 | 19.7972 | 23.4033 | 23.4033 | 57.2979 | 57.2979 | 63.7761 | 63.7761 | 22.176 | 22.176 | 24.2606 | 24.2606 | 54.3652 | 54.3652 | 59.0581 | 59.0581 | 26.3951 | 26.3951 | 25.7019 | 25.7019 | 43.9739 | 43.9739 | 52.7108 | 52.7108 | 18.0292 | 18.0292 | 17.2795 | 17.2795 | 31.815 | 31.815 | 44.4153 | 44.4153 | 9.8514 | 9.8514 | 11.2946 | 11.2946 | 25.6096 | 25.6096 | 30.9258 | 30.9258 | 6.1498 | 6.1498 | 5.2614 | 5.2614 | 7.3863 | 7.3863 | 3.2615 | 3.2615 | 0.80529 | 0.80529 | 0.26647 | 0.26647 | 1.2642 | 1.2642 | 1.4555e-05 | 1.4555e-05 | 0.2832 | 0.2832 | 0 | 0 | 4.0266e-05 | 4.0266e-05 | 0 | 0 | 0.37758 | 0.37758 | 0 | 0 | 3.3785 | 3.3785 | 2.8414e-05 | 2.8414e-05 | 1.2704 | 1.2704 | 0 | 0 | 24.5987 | 24.5987 | 17.1395 | 17.1395 | 8.1463 | 8.1463 | 2.5016 | 2.5016 | 50.3153 | 50.3153 | 48.763 | 48.763 | 15.2594 | 15.2594 | 13.0649 | 13.0649 | 77.3079 | 77.3079 | 104.4971 | 104.4971 | 29.4088 | 29.4088 | 32.4916 | 32.4916 | [5 empty] | 50 | Rancagua 154 | Rancagua 154 | Alto Jahuel 110 | 6.421 | 6.421 | 0 | 0 | 0.00087147 | 0.00087147 | 0 | 0 | 1.5223 | 1.5223 | 0.035467 | 0.035467 | 0 | 0 | 0 | 0 | 7.7806 | 7.7806 | 3.0163 | 3.0163 | 0.71179 | 0.71179 | 0.12589 | 0.12589 | 0.81054 | 0.81054 | 7.3129e-05 | 7.3129e-05 | 0 | 0 | 0 | 0 | 0 | 0 | 0 | 0 | 0 | 0 | 0 | 0 | 7.6594e-05 | 7.6594e-05 | 0 | 0 | 0 | 0 | 0 | 0 | 0 | 0 | 0 | 0 | 0 | 0 | 0 | 0 | 0 | 0 | 0 | 0 | 0 | 0 | 0 | 0 | 0 | 0 | 0 | 0 | 0 | 0 | 0 | 0 | 2.3007 | 2.3007 | 0 | 0 | 0 | 0 | 0 | 0 | 2.5445 | 2.5445 | 0 | 0 | 0.00070487 | 0.00070487 | 0 | 0 | 17.1056 | 17.1056 | 0 | 0 | 2.1678 | 2.1678 | 0 | 0 | 0.27063 | 0.27063 | 0 | 0 | 0 | 0 | 0 | 0 | 1.6204 | 1.6204 | 0.10248 | 0.10248 | 0 | 0 | 0 | 0 | 10.6083 | 10.6083 | 4.8404 | 4.8404 | 0.86184 | 0.86184 | 0.21189 | 0.21189 | 0.00010882 | 0.00010882 | 0.022577 | 0.022577 | 0 | 0 | 0 | 0 | 1.5636 | 1.5636 | 0.062925 | 0.062925 | 0 | 0 | 0 | 0 | 2.1722 | 2.1722 | 0 | 0 | 0 | 0 | 0 | 0 | 0 | 0 | 0 | 0 | 0 | 0 | 0 | 0 | 0 | 0 | 0 | 0 | 0 | 0 | 0 | 0 | 0 | 0 | 0 | 0 | 0 | 0 | 0 | 0 | 0.00098729 | 0.00098729 | 0 | 0 | 0 | 0 | 0 | 0 | 1.0556 | 1.0556 | 0 | 0 | 0 | 0 | 0 | 0 | 18.7588 | 18.7588 | 0 | 0 | 1.6218 | 1.6218 | 0 | 0 | 6.8363 | 6.8363 | 0 | 0 | 3.7157e-05 | 3.7157e-05 | 0 | 0 | 0.65735 | 0.65735 | 0.19333 | 0.19333 | 0 | 0 | 0 | 0 | 6.2724 | 6.2724 | 1.3257 | 1.3257 | 0.18437 | 0.18437 | 0.14495 | 0.14495 | 1.2301 | 1.2301 | 0.048856 | 0.048856 | 0 | 0 | 0 | 0 | 1.2508 | 1.2508 | 0.058807 | 0.058807 | 0 | 0 | 0 | 0 | 0 | 0 | 0 | 0 | 0 | 0 | 0 | 0 | 0 | 0 | 0 | 0 | 0 | 0 | 0 | 0 | 0 | 0 | 0 | 0 | 0 | 0 | 0 | 0 | 0 | 0 | 0 | 0 | 0 | 0 | 0 | 0 | 0.72057 | 0.72057 | 0 | 0 | 0 | 0 | 0 | 0 | 3.194 | 3.194 | 0 | 0 | 0 | 0 | 0 | 0 | 19.9529 | 19.9529 | 0 | 0 | 1.3882 | 1.3882 | 0 | 0 | 7.8387 | 7.8387 | 0 | 0 | 0 | 0 | 0 | 0 | 0 | 0 | 0.38796 | 0.38796 | 0 | 0 | 0 | 0 | 1.6939 | 1.6939 | 1.0411 | 1.0411 | 0 | 0 | 0.079501 | 0.079501 | 0 | 0 | 0.22667 | 0.22667 | 0 | 0 | 3.8299e-05 | 3.8299e-05 | 0 | 0 | 0 | 0 | 0 | 0 | 0 | 0 | 0 | 0 | 0 | 0 | 0 | 0 | 0 | 0 | 0 | 0 | 0 | 0 | 0 | 0 | 0 | 0 | 0 | 0 | 0 | 0 | 0 | 0 | 0 | 0 | 0 | 0 | 0 | 0 | 0 | 0 | 0 | 0 | 0 | 0 | 0 | 0 | 0 | 0 | 0 | 0 | 0 | 0 | 0 | 0 | 0 | 0 | 0 | 0 | 35.6645 | 35.6645 | 0 | 0 | 1.3972 | 1.3972 | 0 | 0 | [5 empty] | 50 | Rancagua 154 | Rancagua 154 | Alto Jahuel 110 | 0 | 0 | 0 | 0 | 0 | 0 | 0 | 0 | 0.8192 | 0.8192 | 1.5292 | 1.5292 | 0.03424 | 0.03424 | 0.14942 | 0.14942 | 1.7331 | 1.7331 | 4.7901 | 4.7901 | 0.36025 | 0.36025 | 0.46723 | 0.46723 | 0.26305 | 0.26305 | 0.48861 | 0.48861 | 0.027262 | 0.027262 | 0.047079 | 0.047079 | 0.033742 | 0.033742 | 0.03476 | 0.03476 | 0 | 0 | 0 | 0 | 0 | 0 | 0 | 0 | 0 | 0 | 0 | 0 | 0 | 0 | 0 | 0 | 0 | 0 | 0 | 0 | 0 | 0 | 0 | 0 | 0 | 0 | 0 | 0 | 0 | 0 | 0 | 0 | 0 | 0 | 0 | 0 | 0 | 0 | 0 | 0 | 0 | 0 | 0 | 0 | 0 | 0 | 0 | 0 | 0 | 0 | 0 | 0 | 0 | 0 | 0 | 0 | 0 | 0 | 0 | 0 | 8.2449e-05 | 8.2449e-05 | 0.036496 | 0.036496 | 0 | 0 | 0 | 0 | 1.0207 | 1.0207 | 1.3677 | 1.3677 | 0.27334 | 0.27334 | 0.33775 | 0.33775 | 2.0329 | 2.0329 | 4.1064 | 4.1064 | 0.44142 | 0.44142 | 0.64018 | 0.64018 | 0.48006 | 0.48006 | 0.63855 | 0.63855 | 0.040757 | 0.040757 | 0.050636 | 0.050636 | 0.13599 | 0.13599 | 0.13696 | 0.13696 | 0.01418 | 0.01418 | 0.027306 | 0.027306 | 0 | 0 | 0 | 0 | 0 | 0 | 0 | 0 | 0 | 0 | 0 | 0 | 0 | 0 | 0 | 0 | 0 | 0 | 0 | 0 | 0 | 0 | 0 | 0 | 0 | 0 | 0 | 0 | 0 | 0 | 0 | 0 | 0 | 0 | 0 | 0 | 0 | 0 | 0 | 0 | 0 | 0 | 0 | 0 | 0 | 0 | 0 | 0 | 0 | 0 | 0 | 0 | 0 | 0 | 0 | 0 | 0.20142 | 0.20142 | 0.33182 | 0.33182 | 3.3059e-05 | 3.3059e-05 | 0 | 0 | 1.0539 | 1.0539 | 1.6695 | 1.6695 | 0.27142 | 0.27142 | 0.39077 | 0.39077 | 1.6105 | 1.6105 | 2.9408 | 2.9408 | 0.39882 | 0.39882 | 0.51558 | 0.51558 | 0.29248 | 0.29248 | 0.45496 | 0.45496 | 0.057744 | 0.057744 | 0.086562 | 0.086562 | 0.24459 | 0.24459 | 0.24418 | 0.24418 | 0.015357 | 0.015357 | 0.014948 | 0.014948 | 0 | 0 | 0 | 0 | 0 | 0 | 0 | 0 | 0 | 0 | 0 | 0 | 0 | 0 | 0 | 0 | 0 | 0 | 0 | 0 | 0 | 0 | 0 | 0 | 0 | 0 | 0 | 0 | 0 | 0 | 0 | 0 | 0 | 0 | 0 | 0 | 0 | 0 | 0 | 0 | 0 | 0 | 0 | 0 | 0 | 0 | 0 | 0 | 0 | 0 | 0 | 0 | 0 | 0 | 0 | 0 | 0.19863 | 0.19863 | 0.32628 | 0.32628 | 3.3584e-05 | 3.3584e-05 | 3.426e-05 | 3.426e-05 | 1.7141 | 1.7141 | 2.1623 | 2.1623 | 0.53269 | 0.53269 | 0.69388 | 0.69388 | 1.8996 | 1.8996 | 2.071 | 2.071 | 0.38613 | 0.38613 | 0.39648 | 0.39648 | 0.83121 | 0.83121 | 0.96282 | 0.96282 | 0.14024 | 0.14024 | 0.24581 | 0.24581 | 0.1997 | 0.1997 | 0.35234 | 0.35234 | 5.9947e-05 | 5.9947e-05 | 0.015555 | 0.015555 | 0 | 0 | 0 | 0 | 0 | 0 | 0 | 0 | 0 | 0 | 0 | 0 | 0 | 0 | 0 | 0 | 0 | 0 | 0 | 0 | 0 | 0 | 0 | 0 | 0 | 0 | 0 | 0 | 0 | 0 | 0 | 0 | 0 | 0 | 0 | 0 | 0 | 0 | 0 | 0 | 0 | 0 | 0 | 0 | 0 | 0 | 0 | 0 | 0 | 0 | 0 | 0 | 0 | 0 | 0 | 0 | [5 empty] | 50 | Rancagua 154 | Rancagua 154 | Alto Jahuel 110 | 17.3612 | 17.3612 | 113.3203 | 113.3203 | 7.9917 | 7.9917 | 46.7053 | 46.7053 | 63.4722 | 63.4722 | 147.2892 | 147.2892 | 21.9252 | 21.9252 | 72.0388 | 72.0388 | 43.881 | 43.881 | 134.3009 | 134.3009 | 12.1363 | 12.1363 | 52.6464 | 52.6464 | 15.4585 | 15.4585 | 101.7311 | 101.7311 | 4.1416 | 4.1416 | 39.1134 | 39.1134 | 2.953 | 2.953 | 79.1075 | 79.1075 | 0 | 0 | 19.3158 | 19.3158 | 0 | 0 | 21.3372 | 21.3372 | 0 | 0 | 4.1103 | 4.1103 | 0 | 0 | 2.9452 | 2.9452 | 0 | 0 | 0.52214 | 0.52214 | 0 | 0 | 6.2682 | 6.2682 | 0 | 0 | 2.2027 | 2.2027 | 0 | 0 | 7.0732 | 7.0732 | 0 | 0 | 2.518 | 2.518 | 0.12141 | 0.12141 | 10.0678 | 10.0678 | 0 | 0 | 2.4089 | 2.4089 | 0.27628 | 0.27628 | 25.4987 | 25.4987 | 0 | 0 | 5.7177 | 5.7177 | 0.11695 | 0.11695 | 42.3271 | 42.3271 | 0 | 0 | 12.2032 | 12.2032 | 25.5594 | 25.5594 | 82.3811 | 82.3811 | 5.3511 | 5.3511 | 31.0631 | 31.0631 | 40.2405 | 40.2405 | 120.3601 | 120.3601 | 12.4318 | 12.4318 | 58.4659 | 58.4659 | 36.8493 | 36.8493 | 113.2884 | 113.2884 | 9.1666 | 9.1666 | 38.0119 | 38.0119 | 10.0826 | 10.0826 | 85.0205 | 85.0205 | 2.3712 | 2.3712 | 30.4974 | 30.4974 | 3.3036 | 3.3036 | 56.7508 | 56.7508 | 0.56432 | 0.56432 | 14.3135 | 14.3135 | 0.0021746 | 0.0021746 | 19.0343 | 19.0343 | 0 | 0 | 2.4711 | 2.4711 | 0 | 0 | 4.5885 | 4.5885 | 0 | 0 | 1.5436 | 1.5436 | 0 | 0 | 6.1138 | 6.1138 | 0 | 0 | 1.8567 | 1.8567 | 0 | 0 | 3.8872 | 3.8872 | 0 | 0 | 1.5015 | 1.5015 | 0 | 0 | 10.7334 | 10.7334 | 0 | 0 | 2.0634 | 2.0634 | 0 | 0 | 24.4029 | 24.4029 | 0 | 0 | 4.0024 | 4.0024 | 2.1158 | 2.1158 | 53.4473 | 53.4473 | 0 | 0 | 12.5446 | 12.5446 | 30.1025 | 30.1025 | 96.6154 | 96.6154 | 8.4029 | 8.4029 | 34.1122 | 34.1122 | 45.6714 | 45.6714 | 121.6576 | 121.6576 | 13.9772 | 13.9772 | 61.0388 | 61.0388 | 27.3158 | 27.3158 | 123.2666 | 123.2666 | 7.3517 | 7.3517 | 41.0372 | 41.0372 | 9.0792 | 9.0792 | 76.981 | 76.981 | 1.4326 | 1.4326 | 29.4626 | 29.4626 | 5.5965 | 5.5965 | 52.514 | 52.514 | 0.041029 | 0.041029 | 9.1563 | 9.1563 | 0 | 0 | 5.5676 | 5.5676 | 0 | 0 | 0.26285 | 0.26285 | 0 | 0 | 0.61506 | 0.61506 | 0 | 0 | 0.067966 | 0.067966 | 0 | 0 | 0.48889 | 0.48889 | 0 | 0 | 0 | 0 | 0 | 0 | 1.7775 | 1.7775 | 0 | 0 | 8.6209e-05 | 8.6209e-05 | 0 | 0 | 10.1572 | 10.1572 | 0 | 0 | 1.0707 | 1.0707 | 0 | 0 | 27.3994 | 27.3994 | 0 | 0 | 4.7068 | 4.7068 | 3.2164 | 3.2164 | 54.548 | 54.548 | 0 | 0 | 13.397 | 13.397 | 42.2981 | 42.2981 | 97.0191 | 97.0191 | 10.0094 | 10.0094 | 36.6372 | 36.6372 | 47.3473 | 47.3473 | 123.3426 | 123.3426 | 15.674 | 15.674 | 62.5094 | 62.5094 | 29.146 | 29.146 | 120.4188 | 120.4188 | 8.0466 | 8.0466 | 43.6635 | 43.6635 | 11.437 | 11.437 | 99.753 | 99.753 | 2.4629 | 2.4629 | 34.077 | 34.077 | 1.5469 | 1.5469 | 67.7523 | 67.7523 | 0.0534 | 0.0534 | 21.2274 | 21.2274 | 0 | 0 | 18.8954 | 18.8954 | 0 | 0 | 1.1473 | 1.1473 | 0 | 0 | 0.92934 | 0.92934 | 0 | 0 | 0.368 | 0.368 | 0 | 0 | 0.8559 | 0.8559 | 0 | 0 | 0.34691 | 0.34691 | 0 | 0 | 2.3292 | 2.3292 | 0 | 0 | 0.64863 | 0.64863 | 0 | 0 | 19.8371 | 19.8371 | 0 | 0 | 2.9726 | 2.9726 | 0 | 0 | 49.9196 | 49.9196 | 0 | 0 | 13.4833 | 13.4833 | 0 | 0 | 72.4079 | 72.4079 | 0 | 0 | 17.2821 | 17.2821 | [5 empty] | 50 | Rancagua 154 | Rancagua 154 | Alto Jahuel 110 | 126.8159 | 126.8159 | 112.1073 | 112.1073 | 52.8868 | 52.8868 | 46.2054 | 46.2054 | 148.1034 | 148.1034 | 125.7444 | 125.7444 | 79.2835 | 79.2835 | 69.0461 | 69.0461 | 132.5566 | 132.5566 | 119.3552 | 119.3552 | 52.4998 | 52.4998 | 46.1307 | 46.1307 | 109.6588 | 109.6588 | 92.2438 | 92.2438 | 44.7854 | 44.7854 | 33.2055 | 33.2055 | 90.6584 | 90.6584 | 69.8986 | 69.8986 | 24.4784 | 24.4784 | 18.3378 | 18.3378 | 44.855 | 44.855 | 30.8271 | 30.8271 | 8.4393 | 8.4393 | 7.0473 | 7.0473 | 15.4195 | 15.4195 | 9.3729 | 9.3729 | 2.8432 | 2.8432 | 2.6378 | 2.6378 | 8.3686 | 8.3686 | 7.7043 | 7.7043 | 3.003 | 3.003 | 2.654 | 2.654 | 12.2786 | 12.2786 | 13.0718 | 13.0718 | 4.8267 | 4.8267 | 5.2849 | 5.2849 | 23.8375 | 23.8375 | 24.5117 | 24.5117 | 7.5927 | 7.5927 | 8.1752 | 8.1752 | 51.8153 | 51.8153 | 52.5569 | 52.5569 | 13.5361 | 13.5361 | 12.9525 | 12.9525 | 108.7308 | 108.7308 | 92.1697 | 92.1697 | 36.695 | 36.695 | 30.3851 | 30.3851 | 104.316 | 104.316 | 90.5527 | 90.5527 | 37.8266 | 37.8266 | 32.2969 | 32.2969 | 123.815 | 123.815 | 107.7936 | 107.7936 | 64.0538 | 64.0538 | 56.5962 | 56.5962 | 115.8048 | 115.8048 | 106.175 | 106.175 | 41.7015 | 41.7015 | 35.0618 | 35.0618 | 87.5335 | 87.5335 | 77.8286 | 77.8286 | 32.4471 | 32.4471 | 23.4941 | 23.4941 | 62.4502 | 62.4502 | 48.9815 | 48.9815 | 18.0499 | 18.0499 | 12.705 | 12.705 | 37.8894 | 37.8894 | 31.4651 | 31.4651 | 5.0451 | 5.0451 | 4.0482 | 4.0482 | 10.6149 | 10.6149 | 7.2044 | 7.2044 | 3.5171 | 3.5171 | 2.8463 | 2.8463 | 8.0574 | 8.0574 | 7.233 | 7.233 | 3.0159 | 3.0159 | 2.9262 | 2.9262 | 8.5307 | 8.5307 | 8.2334 | 8.2334 | 3.2054 | 3.2054 | 3.2741 | 3.2741 | 31.6387 | 31.6387 | 33.1821 | 33.1821 | 8.354 | 8.354 | 8.5305 | 8.5305 | 67.5504 | 67.5504 | 63.2836 | 63.2836 | 18.3498 | 18.3498 | 18.6102 | 18.6102 | 146.1391 | 146.1391 | 119.0182 | 119.0182 | 45.2469 | 45.2469 | 38.4878 | 38.4878 | 116.1081 | 116.1081 | 99.3023 | 99.3023 | 43.6667 | 43.6667 | 34.5145 | 34.5145 | 120.8803 | 120.8803 | 104.9342 | 104.9342 | 61.7083 | 61.7083 | 48.6935 | 48.6935 | 120.1041 | 120.1041 | 106.4545 | 106.4545 | 44.1876 | 44.1876 | 33.3898 | 33.3898 | 82.768 | 82.768 | 69.2107 | 69.2107 | 32.7045 | 32.7045 | 18.7463 | 18.7463 | 64.5195 | 64.5195 | 35.9362 | 35.9362 | 15.2587 | 15.2587 | 8.9936 | 8.9936 | 25.7348 | 25.7348 | 10.7015 | 10.7015 | 3.2924 | 3.2924 | 0.67048 | 0.67048 | 3.2462 | 3.2462 | 2.0867 | 2.0867 | 0.326 | 0.326 | 0.301 | 0.301 | 1.302 | 1.302 | 0.55383 | 0.55383 | 0.26181 | 0.26181 | 0.25491 | 0.25491 | 8.2601 | 8.2601 | 7.4034 | 7.4034 | 3.4537 | 3.4537 | 3.6218 | 3.6218 | 28.9231 | 28.9231 | 28.2523 | 28.2523 | 6.4777 | 6.4777 | 7.8325 | 7.8325 | 63.06 | 63.06 | 62.2572 | 62.2572 | 17.318 | 17.318 | 15.7491 | 15.7491 | 129.8503 | 129.8503 | 110.593 | 110.593 | 42.4707 | 42.4707 | 37.2464 | 37.2464 | 112.2179 | 112.2179 | 96.777 | 96.777 | 42.938 | 42.938 | 35.9746 | 35.9746 | 123.2808 | 123.2808 | 102.1679 | 102.1679 | 63.9258 | 63.9258 | 50.289 | 50.289 | 119.7342 | 119.7342 | 99.6772 | 99.6772 | 45.0644 | 45.0644 | 34.9003 | 34.9003 | 104.1896 | 104.1896 | 81.3486 | 81.3486 | 38.135 | 38.135 | 29.2953 | 29.2953 | 76.934 | 76.934 | 57.7403 | 57.7403 | 24.7198 | 24.7198 | 16.4605 | 16.4605 | 32.88 | 32.88 | 22.0976 | 22.0976 | 3.6212 | 3.6212 | 2.4989 | 2.4989 | 4.778 | 4.778 | 2.7802 | 2.7802 | 0.72749 | 0.72749 | 0.41982 | 0.41982 | 0.96328 | 0.96328 | 1.223 | 1.223 | 0.61818 | 0.61818 | 0.65927 | 0.65927 | 6.892 | 6.892 | 6.5607 | 6.5607 | 2.2765 | 2.2765 | 2.9518 | 2.9518 | 56.7356 | 56.7356 | 53.8392 | 53.8392 | 13.6153 | 13.6153 | 15.4075 | 15.4075 | 92.7433 | 92.7433 | 90.3909 | 90.3909 | 26.2611 | 26.2611 | 25.8372 | 25.8372 | 167.0143 | 167.0143 | 143.8154 | 143.8154 | 56.9651 | 56.9651 | 49.8397 | 49.8397
|  | 241 | 51 | Punta Cortes 154 | Punta Cortes 154 | Alto Jahuel 110 | 82.5344 | 82.5344 | 71.168 | 71.168 | 35.2813 | 35.2813 | 32.566 | 32.566 | 89.7191 | 89.7191 | 70.9163 | 70.9163 | 49.7142 | 49.7142 | 40.3916 | 40.3916 | 81.6647 | 81.6647 | 56.3728 | 56.3728 | 29.0366 | 29.0366 | 21.8649 | 21.8649 | 56.5262 | 56.5262 | 34.0215 | 34.0215 | 19.9857 | 19.9857 | 13.6801 | 13.6801 | 43.9321 | 43.9321 | 31.0063 | 31.0063 | 11.9535 | 11.9535 | 10.1756 | 10.1756 | 20.8851 | 20.8851 | 13.8662 | 13.8662 | 3.2944 | 3.2944 | 3.7009 | 3.7009 | 5.4677 | 5.4677 | 2.9831 | 2.9831 | 7.6876e-05 | 7.6876e-05 | 0.72675 | 0.72675 | 6.2874 | 6.2874 | 5.219 | 5.219 | 2.8611 | 2.8611 | 2.3621 | 2.3621 | 9.3637 | 9.3637 | 7.3966 | 7.3966 | 3.4949 | 3.4949 | 2.5416 | 2.5416 | 10.2706 | 10.2706 | 8.366 | 8.366 | 5.9511 | 5.9511 | 4.9649 | 4.9649 | 27.3249 | 27.3249 | 24.1191 | 24.1191 | 9.638 | 9.638 | 8.9216 | 8.9216 | 54.184 | 54.184 | 45.9213 | 45.9213 | 19.9921 | 19.9921 | 17.9289 | 17.9289 | 59.0429 | 59.0429 | 54.7262 | 54.7262 | 24.6523 | 24.6523 | 22.3249 | 22.3249 | 80.6845 | 80.6845 | 62.8409 | 62.8409 | 44.701 | 44.701 | 32.3546 | 32.3546 | 68.3325 | 68.3325 | 47.0251 | 47.0251 | 22.1577 | 22.1577 | 17.8446 | 17.8446 | 45.6113 | 45.6113 | 29.0729 | 29.0729 | 16.8606 | 16.8606 | 11.5943 | 11.5943 | 28.7216 | 28.7216 | 23.2571 | 23.2571 | 3.9802 | 3.9802 | 4.8583 | 4.8583 | 11.5421 | 11.5421 | 12.0501 | 12.0501 | 2.748 | 2.748 | 2.9176 | 2.9176 | 4.4943 | 4.4943 | 4.1381 | 4.1381 | 2.3206 | 2.3206 | 1.853 | 1.853 | 5.4365 | 5.4365 | 4.3468 | 4.3468 | 2.131 | 2.131 | 1.6909 | 1.6909 | 6.0501 | 6.0501 | 4.9662 | 4.9662 | 2.8072 | 2.8072 | 2.3976 | 2.3976 | 15.573 | 15.573 | 14.3933 | 14.3933 | 5.3779 | 5.3779 | 5.3258 | 5.3258 | 28.887 | 28.887 | 28.1071 | 28.1071 | 10.0238 | 10.0238 | 10.6885 | 10.6885 | 67.4878 | 67.4878 | 59.9581 | 59.9581 | 26.4655 | 26.4655 | 24.5635 | 24.5635 | 64.9579 | 64.9579 | 59.3507 | 59.3507 | 26.987 | 26.987 | 23.8436 | 23.8436 | 73.1304 | 73.1304 | 54.4577 | 54.4577 | 36.2742 | 36.2742 | 28.6699 | 28.6699 | 67.8296 | 67.8296 | 44.3044 | 44.3044 | 22.8212 | 22.8212 | 15.1791 | 15.1791 | 36.2861 | 36.2861 | 16.001 | 16.001 | 10.6371 | 10.6371 | 7.5493 | 7.5493 | 13.1362 | 13.1362 | 12.9222 | 12.9222 | 3.8811 | 3.8811 | 5.1015 | 5.1015 | 2.3984 | 2.3984 | 4.6917 | 4.6917 | 0.1871 | 0.1871 | 0.86184 | 0.86184 | 0.24731 | 0.24731 | 1.9449 | 1.9449 | 0.5256 | 0.5256 | 0.18535 | 0.18535 | 0.44819 | 0.44819 | 0 | 0 | 1.5113e-05 | 1.5113e-05 | 0 | 0 | 1.1918 | 1.1918 | 0.85745 | 0.85745 | 0.9778 | 0.9778 | 0.77126 | 0.77126 | 8.5894 | 8.5894 | 8.5481 | 8.5481 | 2.6066 | 2.6066 | 4.0855 | 4.0855 | 25.0393 | 25.0393 | 25.8131 | 25.8131 | 11.6652 | 11.6652 | 11.8695 | 11.8695 | 64.5624 | 64.5624 | 56.6178 | 56.6178 | 23.2615 | 23.2615 | 20.2629 | 20.2629 | 64.7276 | 64.7276 | 59.064 | 59.064 | 25.6314 | 25.6314 | 23.1264 | 23.1264 | 72.6228 | 72.6228 | 56.1956 | 56.1956 | 38.0783 | 38.0783 | 28.2028 | 28.2028 | 64.5668 | 64.5668 | 47.1328 | 47.1328 | 24.7964 | 24.7964 | 18.877 | 18.877 | 55.3645 | 55.3645 | 36.4923 | 36.4923 | 18.3432 | 18.3432 | 11.2395 | 11.2395 | 40.001 | 40.001 | 26.9319 | 26.9319 | 7.849 | 7.849 | 4.9629 | 4.9629 | 8.8275 | 8.8275 | 4.0694 | 4.0694 | 0.29172 | 0.29172 | 1.1029 | 1.1029 | 1.1447 | 1.1447 | 2.9435 | 2.9435 | 0.37778 | 0.37778 | 0.30179 | 0.30179 | 5.1685e-05 | 5.1685e-05 | 4.2618e-05 | 4.2618e-05 | 0.46134 | 0.46134 | 0.078817 | 0.078817 | 3.609 | 3.609 | 3.0872 | 3.0872 | 1.8301 | 1.8301 | 1.5829 | 1.5829 | 23.1909 | 23.1909 | 22.475 | 22.475 | 9.2292 | 9.2292 | 8.6729 | 8.6729 | 58.4521 | 58.4521 | 49.6003 | 49.6003 | 18.3345 | 18.3345 | 15.8437 | 15.8437 | 91.9851 | 91.9851 | 77.9066 | 77.9066 | 33.2243 | 33.2243 | 29.5739 | 29.5739 | [5 empty] | 51 | Punta Cortes 154 | Punta Cortes 154 | Alto Jahuel 110 | 69.6518 | 69.6518 | 77.1912 | 77.1912 | 31.3781 | 31.3781 | 33.7489 | 33.7489 | 68.2145 | 68.2145 | 77.5183 | 77.5183 | 38.5302 | 38.5302 | 40.7505 | 40.7505 | 58.3151 | 58.3151 | 70.6293 | 70.6293 | 20.6425 | 20.6425 | 21.8108 | 21.8108 | 37.8346 | 37.8346 | 49.3787 | 49.3787 | 11.5668 | 11.5668 | 12.8034 | 12.8034 | 31.2583 | 31.2583 | 33.0717 | 33.0717 | 8.8052 | 8.8052 | 7.4756 | 7.4756 | 17.6347 | 17.6347 | 13.8738 | 13.8738 | 3.2747 | 3.2747 | 3.0777 | 3.0777 | 5.2575 | 5.2575 | 0 | 0 | 0.95679 | 0.95679 | 0 | 0 | 5.1129 | 5.1129 | 1.6196 | 1.6196 | 2.1282 | 2.1282 | 0.34777 | 0.34777 | 6.662 | 6.662 | 1.6801 | 1.6801 | 2.3708 | 2.3708 | 0.24761 | 0.24761 | 9.9377 | 9.9377 | 6.0599 | 6.0599 | 4.6022 | 4.6022 | 1.0056 | 1.0056 | 23.3671 | 23.3671 | 21.8783 | 21.8783 | 7.969 | 7.969 | 6.3433 | 6.3433 | 48.3969 | 48.3969 | 58.174 | 58.174 | 16.7453 | 16.7453 | 19.6262 | 19.6262 | 53.7331 | 53.7331 | 61.4053 | 61.4053 | 22.4633 | 22.4633 | 23.371 | 23.371 | 60.0888 | 60.0888 | 68.2513 | 68.2513 | 31.7341 | 31.7341 | 30.4981 | 30.4981 | 43.086 | 43.086 | 54.6692 | 54.6692 | 15.8568 | 15.8568 | 15.8491 | 15.8491 | 27.4953 | 27.4953 | 37.8302 | 37.8302 | 10.629 | 10.629 | 10.0734 | 10.0734 | 23.9505 | 23.9505 | 27.5293 | 27.5293 | 3.3565 | 3.3565 | 5.907 | 5.907 | 8.3795 | 8.3795 | 9.5474 | 9.5474 | 2.4144 | 2.4144 | 2.0564 | 2.0564 | 3.9466 | 3.9466 | 2.4577 | 2.4577 | 1.481 | 1.481 | 0.98359 | 0.98359 | 4.1167 | 4.1167 | 1.9937 | 1.9937 | 1.9137 | 1.9137 | 6.0179e-06 | 6.0179e-06 | 4.1898 | 4.1898 | 0 | 0 | 2.1311 | 2.1311 | 0 | 0 | 11.3399 | 11.3399 | 9.5746 | 9.5746 | 4.6683 | 4.6683 | 3.3125 | 3.3125 | 27.8787 | 27.8787 | 29.738 | 29.738 | 8.7382 | 8.7382 | 5.4794 | 5.4794 | 59.7945 | 59.7945 | 77.5566 | 77.5566 | 22.8997 | 22.8997 | 25.9929 | 25.9929 | 58.185 | 58.185 | 63.9597 | 63.9597 | 23.1713 | 23.1713 | 24.6706 | 24.6706 | 52.2056 | 52.2056 | 58.5058 | 58.5058 | 25.5311 | 25.5311 | 26.3011 | 26.3011 | 42.936 | 42.936 | 51.3193 | 51.3193 | 14.8508 | 14.8508 | 15.8323 | 15.8323 | 18.2453 | 18.2453 | 24.9938 | 24.9938 | 6.4679 | 6.4679 | 6.1441 | 6.1441 | 15.2883 | 15.2883 | 17.8127 | 17.8127 | 3.6906 | 3.6906 | 4.566 | 4.566 | 2.9467 | 2.9467 | 1.9512 | 1.9512 | 7.6552e-05 | 7.6552e-05 | 8.5593e-05 | 8.5593e-05 | 2.6083 | 2.6083 | 1.4319e-05 | 1.4319e-05 | 0.17329 | 0.17329 | 0 | 0 | 2.643e-05 | 2.643e-05 | 0 | 0 | 0 | 0 | 0 | 0 | 2.5175 | 2.5175 | 5.5971e-05 | 5.5971e-05 | 1.1264 | 1.1264 | 0 | 0 | 8.5974 | 8.5974 | 7.0347 | 7.0347 | 3.4618 | 3.4618 | 0.37834 | 0.37834 | 27.3382 | 27.3382 | 26.8336 | 26.8336 | 10.2498 | 10.2498 | 7.238 | 7.238 | 55.7508 | 55.7508 | 69.0741 | 69.0741 | 19.6566 | 19.6566 | 22.9971 | 22.9971 | 57.1649 | 57.1649 | 63.6331 | 63.6331 | 22.1362 | 22.1362 | 24.2117 | 24.2117 | 54.0866 | 54.0866 | 58.8164 | 58.8164 | 26.2918 | 26.2918 | 25.5972 | 25.5972 | 43.3399 | 43.3399 | 52.1312 | 52.1312 | 17.791 | 17.791 | 17.127 | 17.127 | 31.4526 | 31.4526 | 43.8593 | 43.8593 | 9.7817 | 9.7817 | 11.2174 | 11.2174 | 25.4969 | 25.4969 | 30.8452 | 30.8452 | 6.1409 | 6.1409 | 5.2487 | 5.2487 | 7.3655 | 7.3655 | 3.2519 | 3.2519 | 0.80292 | 0.80292 | 0.26566 | 0.26566 | 1.2596 | 1.2596 | 1.4555e-05 | 1.4555e-05 | 0.28223 | 0.28223 | 0 | 0 | 4.0266e-05 | 4.0266e-05 | 0 | 0 | 0.35844 | 0.35844 | 0 | 0 | 3.2527 | 3.2527 | 2.8414e-05 | 2.8414e-05 | 1.2309 | 1.2309 | 0 | 0 | 23.4946 | 23.4946 | 16.6704 | 16.6704 | 7.7728 | 7.7728 | 2.4072 | 2.4072 | 48.2785 | 48.2785 | 47.1539 | 47.1539 | 14.5704 | 14.5704 | 12.6271 | 12.6271 | 75.7297 | 75.7297 | 100.3123 | 100.3123 | 29.0813 | 29.0813 | 31.3488 | 31.3488 | [5 empty] | 51 | Punta Cortes 154 | Punta Cortes 154 | Alto Jahuel 110 | 6.3959 | 6.3959 | 0 | 0 | 0.00086403 | 0.00086403 | 0 | 0 | 1.5178 | 1.5178 | 0.03488 | 0.03488 | 0 | 0 | 0 | 0 | 7.7449 | 7.7449 | 2.9942 | 2.9942 | 0.7104 | 0.7104 | 0.1251 | 0.1251 | 0.80741 | 0.80741 | 4.8753e-05 | 4.8753e-05 | 0 | 0 | 0 | 0 | 0 | 0 | 0 | 0 | 0 | 0 | 0 | 0 | 7.6594e-05 | 7.6594e-05 | 0 | 0 | 0 | 0 | 0 | 0 | 0 | 0 | 0 | 0 | 0 | 0 | 0 | 0 | 0 | 0 | 0 | 0 | 0 | 0 | 0 | 0 | 0 | 0 | 0 | 0 | 0 | 0 | 0 | 0 | 2.2982 | 2.2982 | 0 | 0 | 0 | 0 | 0 | 0 | 2.5406 | 2.5406 | 0 | 0 | 0.00070487 | 0.00070487 | 0 | 0 | 17.0824 | 17.0824 | 0 | 0 | 2.1682 | 2.1682 | 0 | 0 | 0.26706 | 0.26706 | 0 | 0 | 0 | 0 | 0 | 0 | 1.617 | 1.617 | 0.10102 | 0.10102 | 0 | 0 | 0 | 0 | 10.5585 | 10.5585 | 4.8193 | 4.8193 | 0.85808 | 0.85808 | 0.21021 | 0.21021 | 0.00010882 | 0.00010882 | 0.022231 | 0.022231 | 0 | 0 | 0 | 0 | 1.5589 | 1.5589 | 0.062145 | 0.062145 | 0 | 0 | 0 | 0 | 2.1674 | 2.1674 | 0 | 0 | 0 | 0 | 0 | 0 | 0 | 0 | 0 | 0 | 0 | 0 | 0 | 0 | 0 | 0 | 0 | 0 | 0 | 0 | 0 | 0 | 0 | 0 | 0 | 0 | 0 | 0 | 0 | 0 | 0.00098729 | 0.00098729 | 0 | 0 | 0 | 0 | 0 | 0 | 1.0541 | 1.0541 | 0 | 0 | 0 | 0 | 0 | 0 | 18.7367 | 18.7367 | 0 | 0 | 1.6201 | 1.6201 | 0 | 0 | 6.8129 | 6.8129 | 0 | 0 | 3.7157e-05 | 3.7157e-05 | 0 | 0 | 0.65575 | 0.65575 | 0.19137 | 0.19137 | 0 | 0 | 0 | 0 | 6.2504 | 6.2504 | 1.3109 | 1.3109 | 0.18388 | 0.18388 | 0.1442 | 0.1442 | 1.2271 | 1.2271 | 0.048438 | 0.048438 | 0 | 0 | 0 | 0 | 1.2472 | 1.2472 | 0.058055 | 0.058055 | 0 | 0 | 0 | 0 | 0 | 0 | 0 | 0 | 0 | 0 | 0 | 0 | 0 | 0 | 0 | 0 | 0 | 0 | 0 | 0 | 0 | 0 | 0 | 0 | 0 | 0 | 0 | 0 | 0 | 0 | 0 | 0 | 0 | 0 | 0 | 0 | 0.71926 | 0.71926 | 0 | 0 | 0 | 0 | 0 | 0 | 3.1901 | 3.1901 | 0 | 0 | 0 | 0 | 0 | 0 | 19.9181 | 19.9181 | 0 | 0 | 1.3884 | 1.3884 | 0 | 0 | 7.8254 | 7.8254 | 0 | 0 | 0 | 0 | 0 | 0 | 0 | 0 | 0.3854 | 0.3854 | 0 | 0 | 0 | 0 | 1.6858 | 1.6858 | 1.0354 | 1.0354 | 0 | 0 | 0.079417 | 0.079417 | 0 | 0 | 0.22552 | 0.22552 | 0 | 0 | 3.8299e-05 | 3.8299e-05 | 0 | 0 | 0 | 0 | 0 | 0 | 0 | 0 | 0 | 0 | 0 | 0 | 0 | 0 | 0 | 0 | 0 | 0 | 0 | 0 | 0 | 0 | 0 | 0 | 0 | 0 | 0 | 0 | 0 | 0 | 0 | 0 | 0 | 0 | 0 | 0 | 0 | 0 | 0 | 0 | 0 | 0 | 0 | 0 | 0 | 0 | 0 | 0 | 0 | 0 | 0 | 0 | 0 | 0 | 0 | 0 | 35.4805 | 35.4805 | 0 | 0 | 1.3975 | 1.3975 | 0 | 0 | [5 empty] | 51 | Punta Cortes 154 | Punta Cortes 154 | Alto Jahuel 110 | 0 | 0 | 0 | 0 | 0 | 0 | 0 | 0 | 0.80658 | 0.80658 | 1.5066 | 1.5066 | 0.033734 | 0.033734 | 0.14722 | 0.14722 | 1.7077 | 1.7077 | 4.7591 | 4.7591 | 0.35559 | 0.35559 | 0.46135 | 0.46135 | 0.25889 | 0.25889 | 0.48125 | 0.48125 | 0.026906 | 0.026906 | 0.046477 | 0.046477 | 0.033302 | 0.033302 | 0.034273 | 0.034273 | 0 | 0 | 0 | 0 | 0 | 0 | 0 | 0 | 0 | 0 | 0 | 0 | 0 | 0 | 0 | 0 | 0 | 0 | 0 | 0 | 0 | 0 | 0 | 0 | 0 | 0 | 0 | 0 | 0 | 0 | 0 | 0 | 0 | 0 | 0 | 0 | 0 | 0 | 0 | 0 | 0 | 0 | 0 | 0 | 0 | 0 | 0 | 0 | 0 | 0 | 0 | 0 | 0 | 0 | 0 | 0 | 0 | 0 | 0 | 0 | 8.2449e-05 | 8.2449e-05 | 0.036009 | 0.036009 | 0 | 0 | 0 | 0 | 1.0068 | 1.0068 | 1.3485 | 1.3485 | 0.27004 | 0.27004 | 0.33338 | 0.33338 | 2.0083 | 2.0083 | 4.0763 | 4.0763 | 0.43741 | 0.43741 | 0.63363 | 0.63363 | 0.47356 | 0.47356 | 0.63015 | 0.63015 | 0.04027 | 0.04027 | 0.050035 | 0.050035 | 0.13427 | 0.13427 | 0.13503 | 0.13503 | 0.013982 | 0.013982 | 0.026941 | 0.026941 | 0 | 0 | 0 | 0 | 0 | 0 | 0 | 0 | 0 | 0 | 0 | 0 | 0 | 0 | 0 | 0 | 0 | 0 | 0 | 0 | 0 | 0 | 0 | 0 | 0 | 0 | 0 | 0 | 0 | 0 | 0 | 0 | 0 | 0 | 0 | 0 | 0 | 0 | 0 | 0 | 0 | 0 | 0 | 0 | 0 | 0 | 0 | 0 | 0 | 0 | 0 | 0 | 0 | 0 | 0 | 0 | 0.1993 | 0.1993 | 0.32815 | 0.32815 | 3.3059e-05 | 3.3059e-05 | 0 | 0 | 1.045 | 1.045 | 1.6539 | 1.6539 | 0.26945 | 0.26945 | 0.38762 | 0.38762 | 1.5892 | 1.5892 | 2.9102 | 2.9102 | 0.39632 | 0.39632 | 0.5118 | 0.5118 | 0.28919 | 0.28919 | 0.4504 | 0.4504 | 0.057395 | 0.057395 | 0.085828 | 0.085828 | 0.24173 | 0.24173 | 0.24146 | 0.24146 | 0.0152 | 0.0152 | 0.014772 | 0.014772 | 0 | 0 | 0 | 0 | 0 | 0 | 0 | 0 | 0 | 0 | 0 | 0 | 0 | 0 | 0 | 0 | 0 | 0 | 0 | 0 | 0 | 0 | 0 | 0 | 0 | 0 | 0 | 0 | 0 | 0 | 0 | 0 | 0 | 0 | 0 | 0 | 0 | 0 | 0 | 0 | 0 | 0 | 0 | 0 | 0 | 0 | 0 | 0 | 0 | 0 | 0 | 0 | 0 | 0 | 0 | 0 | 0.19745 | 0.19745 | 0.32401 | 0.32401 | 3.3584e-05 | 3.3584e-05 | 3.426e-05 | 3.426e-05 | 1.7033 | 1.7033 | 2.1466 | 2.1466 | 0.53045 | 0.53045 | 0.69014 | 0.69014 | 1.8855 | 1.8855 | 2.0547 | 2.0547 | 0.38496 | 0.38496 | 0.39494 | 0.39494 | 0.82716 | 0.82716 | 0.95745 | 0.95745 | 0.13977 | 0.13977 | 0.24494 | 0.24494 | 0.19921 | 0.19921 | 0.35101 | 0.35101 | 5.9947e-05 | 5.9947e-05 | 0.015535 | 0.015535 | 0 | 0 | 0 | 0 | 0 | 0 | 0 | 0 | 0 | 0 | 0 | 0 | 0 | 0 | 0 | 0 | 0 | 0 | 0 | 0 | 0 | 0 | 0 | 0 | 0 | 0 | 0 | 0 | 0 | 0 | 0 | 0 | 0 | 0 | 0 | 0 | 0 | 0 | 0 | 0 | 0 | 0 | 0 | 0 | 0 | 0 | 0 | 0 | 0 | 0 | 0 | 0 | 0 | 0 | 0 | 0 | [5 empty] | 51 | Punta Cortes 154 | Punta Cortes 154 | Alto Jahuel 110 | 17.2929 | 17.2929 | 113.0044 | 113.0044 | 7.9643 | 7.9643 | 46.598 | 46.598 | 63.2928 | 63.2928 | 146.1373 | 146.1373 | 21.8706 | 21.8706 | 71.7632 | 71.7632 | 43.6585 | 43.6585 | 132.7453 | 132.7453 | 12.1107 | 12.1107 | 51.8466 | 51.8466 | 15.4242 | 15.4242 | 100.6819 | 100.6819 | 4.1293 | 4.1293 | 38.7378 | 38.7378 | 2.9473 | 2.9473 | 78.465 | 78.465 | 0 | 0 | 19.1864 | 19.1864 | 0 | 0 | 21.0398 | 21.0398 | 0 | 0 | 4.1043 | 4.1043 | 0 | 0 | 2.9304 | 2.9304 | 0 | 0 | 0.52031 | 0.52031 | 0 | 0 | 6.2303 | 6.2303 | 0 | 0 | 2.1978 | 2.1978 | 0 | 0 | 7.0124 | 7.0124 | 0 | 0 | 2.5119 | 2.5119 | 0.1199 | 0.1199 | 10.0491 | 10.0491 | 0 | 0 | 2.4067 | 2.4067 | 0.27258 | 0.27258 | 24.9434 | 24.9434 | 0 | 0 | 5.6131 | 5.6131 | 0.1157 | 0.1157 | 42.2264 | 42.2264 | 0 | 0 | 12.1843 | 12.1843 | 25.465 | 25.465 | 82.0792 | 82.0792 | 5.3291 | 5.3291 | 30.9652 | 30.9652 | 40.0232 | 40.0232 | 119.3015 | 119.3015 | 12.3927 | 12.3927 | 58.0768 | 58.0768 | 36.6908 | 36.6908 | 111.2738 | 111.2738 | 9.1307 | 9.1307 | 37.4498 | 37.4498 | 10.0459 | 10.0459 | 84.3303 | 84.3303 | 2.3643 | 2.3643 | 30.2477 | 30.2477 | 3.2921 | 3.2921 | 56.1178 | 56.1178 | 0.56179 | 0.56179 | 14.2691 | 14.2691 | 0.0021332 | 0.0021332 | 18.9752 | 18.9752 | 0 | 0 | 2.4642 | 2.4642 | 0 | 0 | 4.5848 | 4.5848 | 0 | 0 | 1.5422 | 1.5422 | 0 | 0 | 6.1003 | 6.1003 | 0 | 0 | 1.8523 | 1.8523 | 0 | 0 | 3.852 | 3.852 | 0 | 0 | 1.4847 | 1.4847 | 0 | 0 | 10.5198 | 10.5198 | 0 | 0 | 2.0503 | 2.0503 | 0 | 0 | 23.7887 | 23.7887 | 0 | 0 | 3.9268 | 3.9268 | 2.114 | 2.114 | 53.244 | 53.244 | 0 | 0 | 12.5213 | 12.5213 | 29.9828 | 29.9828 | 96.2843 | 96.2843 | 8.3767 | 8.3767 | 33.9987 | 33.9987 | 45.5138 | 45.5138 | 120.6553 | 120.6553 | 13.9335 | 13.9335 | 60.6741 | 60.6741 | 27.1512 | 27.1512 | 121.3899 | 121.3899 | 7.329 | 7.329 | 40.4657 | 40.4657 | 9.0454 | 9.0454 | 76.4412 | 76.4412 | 1.4279 | 1.4279 | 29.2966 | 29.2966 | 5.5779 | 5.5779 | 52.1484 | 52.1484 | 0.040773 | 0.040773 | 9.1296 | 9.1296 | 0 | 0 | 5.4988 | 5.4988 | 0 | 0 | 0.26277 | 0.26277 | 0 | 0 | 0.58303 | 0.58303 | 0 | 0 | 0.06799 | 0.06799 | 0 | 0 | 0.48686 | 0.48686 | 0 | 0 | 0 | 0 | 0 | 0 | 1.6799 | 1.6799 | 0 | 0 | 7.7588e-05 | 7.7588e-05 | 0 | 0 | 9.7737 | 9.7737 | 0 | 0 | 1.0132 | 1.0132 | 0 | 0 | 27.0326 | 27.0326 | 0 | 0 | 4.6495 | 4.6495 | 3.2149 | 3.2149 | 54.4206 | 54.4206 | 0 | 0 | 13.3687 | 13.3687 | 42.1948 | 42.1948 | 96.5848 | 96.5848 | 9.9928 | 9.9928 | 36.4731 | 36.4731 | 47.1481 | 47.1481 | 122.5025 | 122.5025 | 15.6123 | 15.6123 | 62.099 | 62.099 | 29.0047 | 29.0047 | 118.3877 | 118.3877 | 8.0071 | 8.0071 | 42.9893 | 42.9893 | 11.3982 | 11.3982 | 98.7989 | 98.7989 | 2.4568 | 2.4568 | 33.8066 | 33.8066 | 1.5437 | 1.5437 | 67.3432 | 67.3432 | 0.053419 | 0.053419 | 21.1488 | 21.1488 | 0 | 0 | 18.5909 | 18.5909 | 0 | 0 | 1.1421 | 1.1421 | 0 | 0 | 0.9242 | 0.9242 | 0 | 0 | 0.36627 | 0.36627 | 0 | 0 | 0.85374 | 0.85374 | 0 | 0 | 0.34635 | 0.34635 | 0 | 0 | 2.2077 | 2.2077 | 0 | 0 | 0.60706 | 0.60706 | 0 | 0 | 18.8943 | 18.8943 | 0 | 0 | 2.8102 | 2.8102 | 0 | 0 | 49.1818 | 49.1818 | 0 | 0 | 13.261 | 13.261 | 0 | 0 | 72.022 | 72.022 | 0 | 0 | 17.2427 | 17.2427 | [5 empty] | 51 | Punta Cortes 154 | Punta Cortes 154 | Alto Jahuel 110 | 126.631 | 126.631 | 111.9519 | 111.9519 | 52.8335 | 52.8335 | 46.1585 | 46.1585 | 147.4444 | 147.4444 | 125.2845 | 125.2845 | 78.986 | 78.986 | 68.777 | 68.777 | 130.55 | 130.55 | 117.5652 | 117.5652 | 51.5624 | 51.5624 | 45.4299 | 45.4299 | 108.6562 | 108.6562 | 91.8092 | 91.8092 | 44.4114 | 44.4114 | 33.0359 | 33.0359 | 89.9252 | 89.9252 | 69.1895 | 69.1895 | 24.3186 | 24.3186 | 18.298 | 18.298 | 44.52 | 44.52 | 30.5003 | 30.5003 | 8.4249 | 8.4249 | 7.0318 | 7.0318 | 15.171 | 15.171 | 9.1561 | 9.1561 | 2.8362 | 2.8362 | 2.6332 | 2.6332 | 8.3547 | 8.3547 | 7.6926 | 7.6926 | 2.9881 | 2.9881 | 2.6501 | 2.6501 | 11.8528 | 11.8528 | 12.6315 | 12.6315 | 4.6451 | 4.6451 | 5.0937 | 5.0937 | 22.7282 | 22.7282 | 23.8002 | 23.8002 | 7.3285 | 7.3285 | 7.9676 | 7.9676 | 49.6376 | 49.6376 | 50.2094 | 50.2094 | 13.0909 | 13.0909 | 12.4723 | 12.4723 | 104.2507 | 104.2507 | 89.0179 | 89.0179 | 35.1297 | 35.1297 | 29.3298 | 29.3298 | 104.039 | 104.039 | 90.3655 | 90.3655 | 37.7426 | 37.7426 | 32.2587 | 32.2587 | 122.9009 | 122.9009 | 107.0908 | 107.0908 | 63.6438 | 63.6438 | 56.3782 | 56.3782 | 113.8528 | 113.8528 | 104.489 | 104.489 | 41.0359 | 41.0359 | 34.6055 | 34.6055 | 86.7851 | 86.7851 | 77.4542 | 77.4542 | 32.2426 | 32.2426 | 23.4143 | 23.4143 | 61.6161 | 61.6161 | 48.5142 | 48.5142 | 17.9036 | 17.9036 | 12.6478 | 12.6478 | 37.6745 | 37.6745 | 31.2787 | 31.2787 | 5.0404 | 5.0404 | 4.0462 | 4.0462 | 10.5923 | 10.5923 | 7.192 | 7.192 | 3.511 | 3.511 | 2.8426 | 2.8426 | 7.8157 | 7.8157 | 7.0094 | 7.0094 | 2.9245 | 2.9245 | 2.8367 | 2.8367 | 8.4465 | 8.4465 | 8.1435 | 8.1435 | 3.1169 | 3.1169 | 3.1833 | 3.1833 | 30.3344 | 30.3344 | 32.0091 | 32.0091 | 8.0854 | 8.0854 | 8.3279 | 8.3279 | 64.424 | 64.424 | 60.7699 | 60.7699 | 17.5758 | 17.5758 | 17.9869 | 17.9869 | 141.7144 | 141.7144 | 116.1296 | 116.1296 | 43.8726 | 43.8726 | 37.5929 | 37.5929 | 115.8132 | 115.8132 | 99.087 | 99.087 | 43.6173 | 43.6173 | 34.4822 | 34.4822 | 120.2484 | 120.2484 | 104.4894 | 104.4894 | 61.3332 | 61.3332 | 48.4583 | 48.4583 | 118.3609 | 118.3609 | 105.2038 | 105.2038 | 43.5375 | 43.5375 | 32.9235 | 32.9235 | 82.3169 | 82.3169 | 68.7458 | 68.7458 | 32.5093 | 32.5093 | 18.6727 | 18.6727 | 64.2972 | 64.2972 | 35.8464 | 35.8464 | 15.2187 | 15.2187 | 8.9824 | 8.9824 | 25.5504 | 25.5504 | 10.5395 | 10.5395 | 3.2904 | 3.2904 | 0.67027 | 0.67027 | 3.1992 | 3.1992 | 2.0807 | 2.0807 | 0.30843 | 0.30843 | 0.28519 | 0.28519 | 1.299 | 1.299 | 0.55135 | 0.55135 | 0.26056 | 0.26056 | 0.25224 | 0.25224 | 7.8668 | 7.8668 | 7.0681 | 7.0681 | 3.293 | 3.293 | 3.4548 | 3.4548 | 27.5682 | 27.5682 | 26.9421 | 26.9421 | 6.2106 | 6.2106 | 7.5087 | 7.5087 | 60.0937 | 60.0937 | 59.613 | 59.613 | 16.6265 | 16.6265 | 15.2061 | 15.2061 | 125.3964 | 125.3964 | 108.0296 | 108.0296 | 41.1599 | 41.1599 | 36.2068 | 36.2068 | 111.9289 | 111.9289 | 96.5056 | 96.5056 | 42.8299 | 42.8299 | 35.844 | 35.844 | 122.5838 | 122.5838 | 101.5588 | 101.5588 | 63.5426 | 63.5426 | 50.0213 | 50.0213 | 117.8943 | 117.8943 | 98.0894 | 98.0894 | 44.2946 | 44.2946 | 34.3689 | 34.3689 | 103.1713 | 103.1713 | 80.813 | 80.813 | 37.7834 | 37.7834 | 29.0774 | 29.0774 | 76.5122 | 76.5122 | 57.553 | 57.553 | 24.633 | 24.633 | 16.4111 | 16.4111 | 32.6362 | 32.6362 | 21.8954 | 21.8954 | 3.6101 | 3.6101 | 2.4388 | 2.4388 | 4.7375 | 4.7375 | 2.7711 | 2.7711 | 0.72501 | 0.72501 | 0.41762 | 0.41762 | 0.96251 | 0.96251 | 1.2018 | 1.2018 | 0.58805 | 0.58805 | 0.62921 | 0.62921 | 6.5015 | 6.5015 | 6.2763 | 6.2763 | 2.1793 | 2.1793 | 2.8343 | 2.8343 | 53.8456 | 53.8456 | 51.2937 | 51.2937 | 12.9337 | 12.9337 | 14.644 | 14.644 | 88.362 | 88.362 | 86.2696 | 86.2696 | 24.9199 | 24.9199 | 24.613 | 24.613 | 159.1911 | 159.1911 | 138.2456 | 138.2456 | 54.8223 | 54.8223 | 48.1219 | 48.1219
|  | 242 | 52 | Tilcoco 154 | Tap Tilcoco I 154 | Alto Jahuel 110 | 82.1318 | 82.1318 | 70.8199 | 70.8199 | 35.1156 | 35.1156 | 32.419 | 32.419 | 88.7205 | 88.7205 | 70.0692 | 70.0692 | 49.3793 | 49.3793 | 40.1338 | 40.1338 | 80.7708 | 80.7708 | 55.3969 | 55.3969 | 28.535 | 28.535 | 21.6054 | 21.6054 | 55.5409 | 55.5409 | 33.2474 | 33.2474 | 19.6596 | 19.6596 | 13.4657 | 13.4657 | 43.1886 | 43.1886 | 30.4185 | 30.4185 | 11.8911 | 11.8911 | 10.1273 | 10.1273 | 20.7632 | 20.7632 | 13.7941 | 13.7941 | 3.2779 | 3.2779 | 3.6849 | 3.6849 | 5.4408 | 5.4408 | 2.9675 | 2.9675 | 6.8334e-05 | 6.8334e-05 | 0.72183 | 0.72183 | 6.255 | 6.255 | 5.1963 | 5.1963 | 2.8322 | 2.8322 | 2.339 | 2.339 | 9.2362 | 9.2362 | 7.3552 | 7.3552 | 3.4556 | 3.4556 | 2.5281 | 2.5281 | 10.1747 | 10.1747 | 8.3287 | 8.3287 | 5.8673 | 5.8673 | 4.9275 | 4.9275 | 26.7387 | 26.7387 | 23.7636 | 23.7636 | 9.4106 | 9.4106 | 8.7438 | 8.7438 | 53.2883 | 53.2883 | 45.5251 | 45.5251 | 19.6701 | 19.6701 | 17.7087 | 17.7087 | 58.7305 | 58.7305 | 54.4599 | 54.4599 | 24.534 | 24.534 | 22.2292 | 22.2292 | 80.0886 | 80.0886 | 62.3899 | 62.3899 | 44.4071 | 44.4071 | 32.1665 | 32.1665 | 67.2039 | 67.2039 | 46.2874 | 46.2874 | 21.7587 | 21.7587 | 17.5852 | 17.5852 | 45.0656 | 45.0656 | 28.5236 | 28.5236 | 16.6206 | 16.6206 | 11.4205 | 11.4205 | 28.2423 | 28.2423 | 22.8046 | 22.8046 | 3.9516 | 3.9516 | 4.8352 | 4.8352 | 11.5031 | 11.5031 | 12.0037 | 12.0037 | 2.7381 | 2.7381 | 2.907 | 2.907 | 4.4755 | 4.4755 | 4.1189 | 4.1189 | 2.3108 | 2.3108 | 1.8454 | 1.8454 | 5.3373 | 5.3373 | 4.3243 | 4.3243 | 2.0802 | 2.0802 | 1.6672 | 1.6672 | 5.9988 | 5.9988 | 4.9255 | 4.9255 | 2.7849 | 2.7849 | 2.3763 | 2.3763 | 15.2214 | 15.2214 | 14.0726 | 14.0726 | 5.2571 | 5.2571 | 5.2 | 5.2 | 28.1418 | 28.1418 | 27.6629 | 27.6629 | 9.8437 | 9.8437 | 10.4686 | 10.4686 | 66.6969 | 66.6969 | 59.465 | 59.465 | 26.1148 | 26.1148 | 24.3635 | 24.3635 | 64.6473 | 64.6473 | 59.0882 | 59.0882 | 26.8665 | 26.8665 | 23.7322 | 23.7322 | 72.3842 | 72.3842 | 53.9819 | 53.9819 | 36.0671 | 36.0671 | 28.5069 | 28.5069 | 66.2976 | 66.2976 | 43.2129 | 43.2129 | 22.4888 | 22.4888 | 15.0127 | 15.0127 | 35.8919 | 35.8919 | 15.635 | 15.635 | 10.4374 | 10.4374 | 7.4642 | 7.4642 | 13.061 | 13.061 | 12.8553 | 12.8553 | 3.8645 | 3.8645 | 5.0798 | 5.0798 | 2.3835 | 2.3835 | 4.6675 | 4.6675 | 0.18652 | 0.18652 | 0.85881 | 0.85881 | 0.2456 | 0.2456 | 1.931 | 1.931 | 0.52175 | 0.52175 | 0.18468 | 0.18468 | 0.44617 | 0.44617 | 0 | 0 | 1.5113e-05 | 1.5113e-05 | 0 | 0 | 1.1657 | 1.1657 | 0.82919 | 0.82919 | 0.95661 | 0.95661 | 0.74675 | 0.74675 | 8.3298 | 8.3298 | 8.3539 | 8.3539 | 2.5307 | 2.5307 | 3.9879 | 3.9879 | 24.3717 | 24.3717 | 25.2015 | 25.2015 | 11.3339 | 11.3339 | 11.6188 | 11.6188 | 63.8002 | 63.8002 | 56.1401 | 56.1401 | 23.0481 | 23.0481 | 20.115 | 20.115 | 64.3965 | 64.3965 | 58.7839 | 58.7839 | 25.5018 | 25.5018 | 23.0093 | 23.0093 | 72.1584 | 72.1584 | 55.8715 | 55.8715 | 37.8556 | 37.8556 | 28.0423 | 28.0423 | 62.8644 | 62.8644 | 45.9217 | 45.9217 | 24.2517 | 24.2517 | 18.4187 | 18.4187 | 54.3437 | 54.3437 | 35.7023 | 35.7023 | 18.1345 | 18.1345 | 11.1005 | 11.1005 | 39.6337 | 39.6337 | 26.762 | 26.762 | 7.8133 | 7.8133 | 4.9055 | 4.9055 | 8.7819 | 8.7819 | 4.0507 | 4.0507 | 0.28985 | 0.28985 | 1.0985 | 1.0985 | 1.1386 | 1.1386 | 2.7748 | 2.7748 | 0.3757 | 0.3757 | 0.30006 | 0.30006 | 5.1685e-05 | 5.1685e-05 | 4.2618e-05 | 4.2618e-05 | 0.45264 | 0.45264 | 0.078287 | 0.078287 | 3.5532 | 3.5532 | 3.0449 | 3.0449 | 1.7932 | 1.7932 | 1.5637 | 1.5637 | 22.7354 | 22.7354 | 22.0125 | 22.0125 | 9.0416 | 9.0416 | 8.5258 | 8.5258 | 56.9081 | 56.9081 | 48.4152 | 48.4152 | 17.9771 | 17.9771 | 15.5418 | 15.5418 | 90.8024 | 90.8024 | 76.9566 | 76.9566 | 32.9377 | 32.9377 | 29.3758 | 29.3758 | [5 empty] | 52 | Tilcoco 154 | Tap Tilcoco I 154 | Alto Jahuel 110 | 69.3341 | 69.3341 | 76.8368 | 76.8368 | 31.2401 | 31.2401 | 33.6031 | 33.6031 | 67.5894 | 67.5894 | 76.892 | 76.892 | 38.2738 | 38.2738 | 40.5722 | 40.5722 | 57.5619 | 57.5619 | 69.8154 | 69.8154 | 20.412 | 20.412 | 21.6195 | 21.6195 | 37.1858 | 37.1858 | 48.5967 | 48.5967 | 11.3745 | 11.3745 | 12.6324 | 12.6324 | 30.5913 | 30.5913 | 32.6596 | 32.6596 | 8.7633 | 8.7633 | 7.4391 | 7.4391 | 17.5412 | 17.5412 | 13.8143 | 13.8143 | 3.2605 | 3.2605 | 3.0654 | 3.0654 | 5.2281 | 5.2281 | 0 | 0 | 0.95047 | 0.95047 | 0 | 0 | 5.0895 | 5.0895 | 1.6201 | 1.6201 | 2.1111 | 2.1111 | 0.3475 | 0.3475 | 6.6231 | 6.6231 | 1.6793 | 1.6793 | 2.3573 | 2.3573 | 0.24741 | 0.24741 | 9.8671 | 9.8671 | 6.0131 | 6.0131 | 4.5712 | 4.5712 | 1.0044 | 1.0044 | 23.0814 | 23.0814 | 21.4962 | 21.4962 | 7.8203 | 7.8203 | 6.249 | 6.249 | 47.8077 | 47.8077 | 57.168 | 57.168 | 16.5399 | 16.5399 | 19.2609 | 19.2609 | 53.4884 | 53.4884 | 61.1197 | 61.1197 | 22.3602 | 22.3602 | 23.2715 | 23.2715 | 59.5546 | 59.5546 | 67.8245 | 67.8245 | 31.5528 | 31.5528 | 30.3194 | 30.3194 | 42.4706 | 42.4706 | 53.8983 | 53.8983 | 15.6382 | 15.6382 | 15.7564 | 15.7564 | 27.0088 | 27.0088 | 36.9992 | 36.9992 | 10.5021 | 10.5021 | 9.9566 | 9.9566 | 23.5037 | 23.5037 | 27.3798 | 27.3798 | 3.3442 | 3.3442 | 5.8837 | 5.8837 | 8.3541 | 8.3541 | 9.522 | 9.522 | 2.4097 | 2.4097 | 2.0471 | 2.0471 | 3.928 | 3.928 | 2.4482 | 2.4482 | 1.4748 | 1.4748 | 0.98375 | 0.98375 | 4.1011 | 4.1011 | 1.9935 | 1.9935 | 1.9098 | 1.9098 | 6.0179e-06 | 6.0179e-06 | 4.1541 | 4.1541 | 0 | 0 | 2.1141 | 2.1141 | 0 | 0 | 11.1062 | 11.1062 | 9.3594 | 9.3594 | 4.5601 | 4.5601 | 3.2499 | 3.2499 | 27.2257 | 27.2257 | 29.216 | 29.216 | 8.5759 | 8.5759 | 5.3868 | 5.3868 | 59.3126 | 59.3126 | 76.3135 | 76.3135 | 22.7171 | 22.7171 | 25.5546 | 25.5546 | 57.9257 | 57.9257 | 63.662 | 63.662 | 23.0854 | 23.0854 | 24.5819 | 24.5819 | 51.7854 | 51.7854 | 58.0816 | 58.0816 | 25.4083 | 25.4083 | 26.1613 | 26.1613 | 41.7247 | 41.7247 | 50.4476 | 50.4476 | 14.667 | 14.667 | 15.6668 | 15.6668 | 17.9927 | 17.9927 | 24.494 | 24.494 | 6.3635 | 6.3635 | 6.0696 | 6.0696 | 15.2102 | 15.2102 | 17.7204 | 17.7204 | 3.6745 | 3.6745 | 4.5454 | 4.5454 | 2.9293 | 2.9293 | 1.9413 | 1.9413 | 7.6552e-05 | 7.6552e-05 | 8.5593e-05 | 8.5593e-05 | 2.5904 | 2.5904 | 1.4319e-05 | 1.4319e-05 | 0.17265 | 0.17265 | 0 | 0 | 2.643e-05 | 2.643e-05 | 0 | 0 | 0 | 0 | 0 | 0 | 2.4388 | 2.4388 | 5.5971e-05 | 5.5971e-05 | 1.096 | 1.096 | 0 | 0 | 8.4068 | 8.4068 | 6.9155 | 6.9155 | 3.41 | 3.41 | 0.36819 | 0.36819 | 26.6487 | 26.6487 | 26.2479 | 26.2479 | 10.0497 | 10.0497 | 7.1361 | 7.1361 | 55.2602 | 55.2602 | 68.1892 | 68.1892 | 19.5002 | 19.5002 | 22.6795 | 22.6795 | 56.8927 | 56.8927 | 63.321 | 63.321 | 22.0364 | 22.0364 | 24.1 | 24.1 | 53.6489 | 53.6489 | 58.4794 | 58.4794 | 26.1433 | 26.1433 | 25.4617 | 25.4617 | 42.1856 | 42.1856 | 51.0557 | 51.0557 | 17.3501 | 17.3501 | 16.8651 | 16.8651 | 30.7816 | 30.7816 | 42.8287 | 42.8287 | 9.6573 | 9.6573 | 11.0782 | 11.0782 | 25.2806 | 25.2806 | 30.6889 | 30.6889 | 6.1131 | 6.1131 | 5.2239 | 5.2239 | 7.3309 | 7.3309 | 3.2358 | 3.2358 | 0.8 | 0.8 | 0.26473 | 0.26473 | 1.2526 | 1.2526 | 1.4555e-05 | 1.4555e-05 | 0.28047 | 0.28047 | 0 | 0 | 4.0266e-05 | 4.0266e-05 | 0 | 0 | 0.35179 | 0.35179 | 0 | 0 | 3.2 | 3.2 | 2.8414e-05 | 2.8414e-05 | 1.2135 | 1.2135 | 0 | 0 | 23.0236 | 23.0236 | 16.4601 | 16.4601 | 7.6263 | 7.6263 | 2.3694 | 2.3694 | 47.2107 | 47.2107 | 46.3625 | 46.3625 | 14.3031 | 14.3031 | 12.4481 | 12.4481 | 74.7617 | 74.7617 | 98.5662 | 98.5662 | 28.8569 | 28.8569 | 30.8934 | 30.8934 | [5 empty] | 52 | Tilcoco 154 | Tap Tilcoco I 154 | Alto Jahuel 110 | 6.3646 | 6.3646 | 0 | 0 | 0.00084913 | 0.00084913 | 0 | 0 | 1.5102 | 1.5102 | 0.034057 | 0.034057 | 0 | 0 | 0 | 0 | 7.7097 | 7.7097 | 2.9632 | 2.9632 | 0.70769 | 0.70769 | 0.12362 | 0.12362 | 0.80327 | 0.80327 | 4.8753e-05 | 4.8753e-05 | 0 | 0 | 0 | 0 | 0 | 0 | 0 | 0 | 0 | 0 | 0 | 0 | 7.6594e-05 | 7.6594e-05 | 0 | 0 | 0 | 0 | 0 | 0 | 0 | 0 | 0 | 0 | 0 | 0 | 0 | 0 | 0 | 0 | 0 | 0 | 0 | 0 | 0 | 0 | 0 | 0 | 0 | 0 | 0 | 0 | 0 | 0 | 2.3019 | 2.3019 | 0 | 0 | 0 | 0 | 0 | 0 | 2.531 | 2.531 | 0 | 0 | 0.00070487 | 0.00070487 | 0 | 0 | 17.0609 | 17.0609 | 0 | 0 | 2.1692 | 2.1692 | 0 | 0 | 0.26192 | 0.26192 | 0 | 0 | 0 | 0 | 0 | 0 | 1.6111 | 1.6111 | 0.098814 | 0.098814 | 0 | 0 | 0 | 0 | 10.5085 | 10.5085 | 4.7862 | 4.7862 | 0.85305 | 0.85305 | 0.2071 | 0.2071 | 8.7056e-05 | 8.7056e-05 | 0.021737 | 0.021737 | 0 | 0 | 0 | 0 | 1.5524 | 1.5524 | 0.060988 | 0.060988 | 0 | 0 | 0 | 0 | 2.1593 | 2.1593 | 0 | 0 | 0 | 0 | 0 | 0 | 0 | 0 | 0 | 0 | 0 | 0 | 0 | 0 | 0 | 0 | 0 | 0 | 0 | 0 | 0 | 0 | 0 | 0 | 0 | 0 | 0 | 0 | 0 | 0 | 0.0009683 | 0.0009683 | 0 | 0 | 0 | 0 | 0 | 0 | 1.0503 | 1.0503 | 0 | 0 | 0 | 0 | 0 | 0 | 18.7036 | 18.7036 | 0 | 0 | 1.6203 | 1.6203 | 0 | 0 | 6.7893 | 6.7893 | 0 | 0 | 3.7157e-05 | 3.7157e-05 | 0 | 0 | 0.65364 | 0.65364 | 0.18819 | 0.18819 | 0 | 0 | 0 | 0 | 6.2288 | 6.2288 | 1.288 | 1.288 | 0.18309 | 0.18309 | 0.14312 | 0.14312 | 1.223 | 1.223 | 0.047651 | 0.047651 | 0 | 0 | 0 | 0 | 1.2411 | 1.2411 | 0.05695 | 0.05695 | 0 | 0 | 0 | 0 | 0 | 0 | 0 | 0 | 0 | 0 | 0 | 0 | 0 | 0 | 0 | 0 | 0 | 0 | 0 | 0 | 0 | 0 | 0 | 0 | 0 | 0 | 0 | 0 | 0 | 0 | 0 | 0 | 0 | 0 | 0 | 0 | 0.71695 | 0.71695 | 0 | 0 | 0 | 0 | 0 | 0 | 3.1811 | 3.1811 | 0 | 0 | 0 | 0 | 0 | 0 | 19.8719 | 19.8719 | 0 | 0 | 1.3899 | 1.3899 | 0 | 0 | 7.7947 | 7.7947 | 0 | 0 | 0 | 0 | 0 | 0 | 0 | 0 | 0.37876 | 0.37876 | 0 | 0 | 0 | 0 | 1.6784 | 1.6784 | 1.0221 | 1.0221 | 0 | 0 | 0.079379 | 0.079379 | 0 | 0 | 0.22223 | 0.22223 | 0 | 0 | 3.8299e-05 | 3.8299e-05 | 0 | 0 | 0 | 0 | 0 | 0 | 0 | 0 | 0 | 0 | 0 | 0 | 0 | 0 | 0 | 0 | 0 | 0 | 0 | 0 | 0 | 0 | 0 | 0 | 0 | 0 | 0 | 0 | 0 | 0 | 0 | 0 | 0 | 0 | 0 | 0 | 0 | 0 | 0 | 0 | 0 | 0 | 0 | 0 | 0 | 0 | 0 | 0 | 0 | 0 | 0 | 0 | 0 | 0 | 0 | 0 | 35.3194 | 35.3194 | 0 | 0 | 1.3957 | 1.3957 | 0 | 0 | [5 empty] | 52 | Tilcoco 154 | Tap Tilcoco I 154 | Alto Jahuel 110 | 0 | 0 | 0 | 0 | 0 | 0 | 0 | 0 | 0.78733 | 0.78733 | 1.4719 | 1.4719 | 0.032957 | 0.032957 | 0.14398 | 0.14398 | 1.6669 | 1.6669 | 4.7033 | 4.7033 | 0.348 | 0.348 | 0.45186 | 0.45186 | 0.25256 | 0.25256 | 0.47019 | 0.47019 | 0.02633 | 0.02633 | 0.045517 | 0.045517 | 0.032643 | 0.032643 | 0.033609 | 0.033609 | 0 | 0 | 0 | 0 | 0 | 0 | 0 | 0 | 0 | 0 | 0 | 0 | 0 | 0 | 0 | 0 | 0 | 0 | 0 | 0 | 0 | 0 | 0 | 0 | 0 | 0 | 0 | 0 | 0 | 0 | 0 | 0 | 0 | 0 | 0 | 0 | 0 | 0 | 0 | 0 | 0 | 0 | 0 | 0 | 0 | 0 | 0 | 0 | 0 | 0 | 0 | 0 | 0 | 0 | 0 | 0 | 0 | 0 | 0 | 0 | 8.2449e-05 | 8.2449e-05 | 0.03529 | 0.03529 | 0 | 0 | 0 | 0 | 0.98426 | 0.98426 | 1.3182 | 1.3182 | 0.26436 | 0.26436 | 0.3262 | 0.3262 | 1.9655 | 1.9655 | 4.0264 | 4.0264 | 0.43038 | 0.43038 | 0.62162 | 0.62162 | 0.46357 | 0.46357 | 0.61718 | 0.61718 | 0.039578 | 0.039578 | 0.04913 | 0.04913 | 0.13173 | 0.13173 | 0.13211 | 0.13211 | 0.013705 | 0.013705 | 0.026369 | 0.026369 | 0 | 0 | 0 | 0 | 0 | 0 | 0 | 0 | 0 | 0 | 0 | 0 | 0 | 0 | 0 | 0 | 0 | 0 | 0 | 0 | 0 | 0 | 0 | 0 | 0 | 0 | 0 | 0 | 0 | 0 | 0 | 0 | 0 | 0 | 0 | 0 | 0 | 0 | 0 | 0 | 0 | 0 | 0 | 0 | 0 | 0 | 0 | 0 | 0 | 0 | 0 | 0 | 0 | 0 | 0 | 0 | 0.19631 | 0.19631 | 0.32269 | 0.32269 | 3.3059e-05 | 3.3059e-05 | 0 | 0 | 1.0306 | 1.0306 | 1.6274 | 1.6274 | 0.26608 | 0.26608 | 0.38217 | 0.38217 | 1.5538 | 1.5538 | 2.8589 | 2.8589 | 0.39202 | 0.39202 | 0.50513 | 0.50513 | 0.28433 | 0.28433 | 0.44247 | 0.44247 | 0.056901 | 0.056901 | 0.084791 | 0.084791 | 0.23718 | 0.23718 | 0.23689 | 0.23689 | 0.014945 | 0.014945 | 0.014517 | 0.014517 | 0 | 0 | 0 | 0 | 0 | 0 | 0 | 0 | 0 | 0 | 0 | 0 | 0 | 0 | 0 | 0 | 0 | 0 | 0 | 0 | 0 | 0 | 0 | 0 | 0 | 0 | 0 | 0 | 0 | 0 | 0 | 0 | 0 | 0 | 0 | 0 | 0 | 0 | 0 | 0 | 0 | 0 | 0 | 0 | 0 | 0 | 0 | 0 | 0 | 0 | 0 | 0 | 0 | 0 | 0 | 0 | 0.19429 | 0.19429 | 0.31828 | 0.31828 | 3.3584e-05 | 3.3584e-05 | 3.426e-05 | 3.426e-05 | 1.6781 | 1.6781 | 2.1109 | 2.1109 | 0.52482 | 0.52482 | 0.68198 | 0.68198 | 1.85 | 1.85 | 2.0188 | 2.0188 | 0.38141 | 0.38141 | 0.39143 | 0.39143 | 0.81609 | 0.81609 | 0.943 | 0.943 | 0.13852 | 0.13852 | 0.24257 | 0.24257 | 0.19765 | 0.19765 | 0.34646 | 0.34646 | 5.9947e-05 | 5.9947e-05 | 0.015495 | 0.015495 | 0 | 0 | 0 | 0 | 0 | 0 | 0 | 0 | 0 | 0 | 0 | 0 | 0 | 0 | 0 | 0 | 0 | 0 | 0 | 0 | 0 | 0 | 0 | 0 | 0 | 0 | 0 | 0 | 0 | 0 | 0 | 0 | 0 | 0 | 0 | 0 | 0 | 0 | 0 | 0 | 0 | 0 | 0 | 0 | 0 | 0 | 0 | 0 | 0 | 0 | 0 | 0 | 0 | 0 | 0 | 0 | [5 empty] | 52 | Tilcoco 154 | Tap Tilcoco I 154 | Alto Jahuel 110 | 17.2111 | 17.2111 | 112.3961 | 112.3961 | 7.9253 | 7.9253 | 46.3596 | 46.3596 | 62.978 | 62.978 | 144.3905 | 144.3905 | 21.7808 | 21.7808 | 71.147 | 71.147 | 43.3629 | 43.3629 | 130.0066 | 130.0066 | 12.0568 | 12.0568 | 50.4828 | 50.4828 | 15.3745 | 15.3745 | 98.7224 | 98.7224 | 4.1131 | 4.1131 | 38.0452 | 38.0452 | 2.9402 | 2.9402 | 77.2547 | 77.2547 | 0 | 0 | 18.9331 | 18.9331 | 0 | 0 | 20.5329 | 20.5329 | 0 | 0 | 4.0785 | 4.0785 | 0 | 0 | 2.9105 | 2.9105 | 0 | 0 | 0.51807 | 0.51807 | 0 | 0 | 6.191 | 6.191 | 0 | 0 | 2.1887 | 2.1887 | 0 | 0 | 6.9644 | 6.9644 | 0 | 0 | 2.5005 | 2.5005 | 0.11752 | 0.11752 | 9.9965 | 9.9965 | 0 | 0 | 2.3957 | 2.3957 | 0.26675 | 0.26675 | 24.5628 | 24.5628 | 0 | 0 | 5.5454 | 5.5454 | 0.11385 | 0.11385 | 42.1074 | 42.1074 | 0 | 0 | 12.154 | 12.154 | 25.3368 | 25.3368 | 81.5506 | 81.5506 | 5.2993 | 5.2993 | 30.7804 | 30.7804 | 39.7261 | 39.7261 | 117.3723 | 117.3723 | 12.3276 | 12.3276 | 57.3577 | 57.3577 | 36.402 | 36.402 | 107.874 | 107.874 | 9.0596 | 9.0596 | 36.5057 | 36.5057 | 9.9661 | 9.9661 | 83.0437 | 83.0437 | 2.3523 | 2.3523 | 29.8008 | 29.8008 | 3.2799 | 3.2799 | 54.98 | 54.98 | 0.55951 | 0.55951 | 14.1585 | 14.1585 | 0.0020918 | 0.0020918 | 18.8367 | 18.8367 | 0 | 0 | 2.4438 | 2.4438 | 0 | 0 | 4.5649 | 4.5649 | 0 | 0 | 1.5379 | 1.5379 | 0 | 0 | 6.0739 | 6.0739 | 0 | 0 | 1.8448 | 1.8448 | 0 | 0 | 3.8179 | 3.8179 | 0 | 0 | 1.4713 | 1.4713 | 0 | 0 | 10.3809 | 10.3809 | 0 | 0 | 2.0359 | 2.0359 | 0 | 0 | 23.3888 | 23.3888 | 0 | 0 | 3.8767 | 3.8767 | 2.106 | 2.106 | 53.0075 | 53.0075 | 0 | 0 | 12.485 | 12.485 | 29.8394 | 29.8394 | 95.7371 | 95.7371 | 8.35 | 8.35 | 33.8181 | 33.8181 | 45.2601 | 45.2601 | 118.8777 | 118.8777 | 13.8693 | 13.8693 | 60.0373 | 60.0373 | 26.8485 | 26.8485 | 118.2128 | 118.2128 | 7.2892 | 7.2892 | 39.4814 | 39.4814 | 9.0066 | 9.0066 | 75.3803 | 75.3803 | 1.4201 | 1.4201 | 28.947 | 28.947 | 5.5601 | 5.5601 | 51.4511 | 51.4511 | 0.040366 | 0.040366 | 9.0684 | 9.0684 | 0 | 0 | 5.3748 | 5.3748 | 0 | 0 | 0.26203 | 0.26203 | 0 | 0 | 0.5629 | 0.5629 | 0 | 0 | 0.067468 | 0.067468 | 0 | 0 | 0.48315 | 0.48315 | 0 | 0 | 0 | 0 | 0 | 0 | 1.6231 | 1.6231 | 0 | 0 | 7.7588e-05 | 7.7588e-05 | 0 | 0 | 9.535 | 9.535 | 0 | 0 | 0.97897 | 0.97897 | 0 | 0 | 26.7274 | 26.7274 | 0 | 0 | 4.6037 | 4.6037 | 3.2161 | 3.2161 | 54.2284 | 54.2284 | 0 | 0 | 13.3229 | 13.3229 | 42 | 42 | 96.0673 | 96.0673 | 9.955 | 9.955 | 36.2692 | 36.2692 | 46.9149 | 46.9149 | 120.9077 | 120.9077 | 15.5369 | 15.5369 | 61.3881 | 61.3881 | 28.7981 | 28.7981 | 114.41 | 114.41 | 7.9545 | 7.9545 | 41.699 | 41.699 | 11.3267 | 11.3267 | 96.9023 | 96.9023 | 2.4443 | 2.4443 | 33.3082 | 33.3082 | 1.5407 | 1.5407 | 66.6008 | 66.6008 | 0.053235 | 0.053235 | 21.0058 | 21.0058 | 0 | 0 | 17.9982 | 17.9982 | 0 | 0 | 1.1351 | 1.1351 | 0 | 0 | 0.91872 | 0.91872 | 0 | 0 | 0.36425 | 0.36425 | 0 | 0 | 0.85012 | 0.85012 | 0 | 0 | 0.34516 | 0.34516 | 0 | 0 | 2.1614 | 2.1614 | 0 | 0 | 0.59133 | 0.59133 | 0 | 0 | 18.5346 | 18.5346 | 0 | 0 | 2.7536 | 2.7536 | 0 | 0 | 48.727 | 48.727 | 0 | 0 | 13.1397 | 13.1397 | 0 | 0 | 71.6503 | 71.6503 | 0 | 0 | 17.1861 | 17.1861 | [5 empty] | 52 | Tilcoco 154 | Tap Tilcoco I 154 | Alto Jahuel 110 | 125.9509 | 125.9509 | 111.4344 | 111.4344 | 52.5632 | 52.5632 | 45.926 | 45.926 | 146.0148 | 146.0148 | 124.1966 | 124.1966 | 78.2867 | 78.2867 | 68.1533 | 68.1533 | 127.0078 | 127.0078 | 114.4136 | 114.4136 | 49.9321 | 49.9321 | 44.177 | 44.177 | 106.6659 | 106.6659 | 90.804 | 90.804 | 43.6576 | 43.6576 | 32.6553 | 32.6553 | 88.5234 | 88.5234 | 67.8686 | 67.8686 | 23.9861 | 23.9861 | 18.1854 | 18.1854 | 43.8412 | 43.8412 | 29.8854 | 29.8854 | 8.3703 | 8.3703 | 6.9862 | 6.9862 | 14.9641 | 14.9641 | 9.0095 | 9.0095 | 2.8217 | 2.8217 | 2.6179 | 2.6179 | 8.3147 | 8.3147 | 7.6565 | 7.6565 | 2.9688 | 2.9688 | 2.6393 | 2.6393 | 11.5904 | 11.5904 | 12.3545 | 12.3545 | 4.5361 | 4.5361 | 4.9763 | 4.9763 | 22.0793 | 22.0793 | 23.3286 | 23.3286 | 7.1624 | 7.1624 | 7.8224 | 7.8224 | 48.3123 | 48.3123 | 48.7972 | 48.7972 | 12.8023 | 12.8023 | 12.1746 | 12.1746 | 101.5057 | 101.5057 | 87.0189 | 87.0189 | 34.1828 | 34.1828 | 28.6791 | 28.6791 | 103.2763 | 103.2763 | 89.7832 | 89.7832 | 37.4913 | 37.4913 | 32.0952 | 32.0952 | 121.158 | 121.158 | 105.8165 | 105.8165 | 62.797 | 62.797 | 55.9466 | 55.9466 | 110.5073 | 110.5073 | 101.6637 | 101.6637 | 39.8976 | 39.8976 | 33.8185 | 33.8185 | 85.395 | 85.395 | 76.6899 | 76.6899 | 31.8381 | 31.8381 | 23.2399 | 23.2399 | 60.1458 | 60.1458 | 47.6914 | 47.6914 | 17.6228 | 17.6228 | 12.5506 | 12.5506 | 37.2222 | 37.2222 | 30.8776 | 30.8776 | 5.0095 | 5.0095 | 4.0301 | 4.0301 | 10.535 | 10.535 | 7.154 | 7.154 | 3.4919 | 3.4919 | 2.8289 | 2.8289 | 7.6708 | 7.6708 | 6.8771 | 6.8771 | 2.8686 | 2.8686 | 2.7828 | 2.7828 | 8.3578 | 8.3578 | 8.0589 | 8.0589 | 3.0585 | 3.0585 | 3.1238 | 3.1238 | 29.5582 | 29.5582 | 31.2735 | 31.2735 | 7.9184 | 7.9184 | 8.1867 | 8.1867 | 62.5098 | 62.5098 | 59.1405 | 59.1405 | 17.0916 | 17.0916 | 17.5844 | 17.5844 | 138.8664 | 138.8664 | 114.2043 | 114.2043 | 43.0058 | 43.0058 | 36.9918 | 36.9918 | 114.9704 | 114.9704 | 98.404 | 98.404 | 43.3771 | 43.3771 | 34.3109 | 34.3109 | 118.9322 | 118.9322 | 103.4969 | 103.4969 | 60.6169 | 60.6169 | 47.9781 | 47.9781 | 115.3542 | 115.3542 | 102.9914 | 102.9914 | 42.4164 | 42.4164 | 32.1281 | 32.1281 | 81.3533 | 81.3533 | 67.7956 | 67.7956 | 32.0888 | 32.0888 | 18.4954 | 18.4954 | 63.7225 | 63.7225 | 35.6291 | 35.6291 | 15.123 | 15.123 | 8.9434 | 8.9434 | 25.153 | 25.153 | 10.255 | 10.255 | 3.2685 | 3.2685 | 0.66757 | 0.66757 | 3.1507 | 3.1507 | 2.0652 | 2.0652 | 0.29762 | 0.29762 | 0.27636 | 0.27636 | 1.2893 | 1.2893 | 0.545 | 0.545 | 0.25736 | 0.25736 | 0.24835 | 0.24835 | 7.6239 | 7.6239 | 6.8715 | 6.8715 | 3.1993 | 3.1993 | 3.3559 | 3.3559 | 26.6872 | 26.6872 | 26.0921 | 26.0921 | 6.0384 | 6.0384 | 7.2975 | 7.2975 | 58.1842 | 58.1842 | 57.8734 | 57.8734 | 16.1684 | 16.1684 | 14.8318 | 14.8318 | 122.3998 | 122.3998 | 106.1125 | 106.1125 | 40.2515 | 40.2515 | 35.4907 | 35.4907 | 111.31 | 111.31 | 95.9523 | 95.9523 | 42.5869 | 42.5869 | 35.5561 | 35.5561 | 121.2441 | 121.2441 | 100.4982 | 100.4982 | 62.8 | 62.8 | 49.5668 | 49.5668 | 114.1839 | 114.1839 | 94.9742 | 94.9742 | 42.7807 | 42.7807 | 33.3207 | 33.3207 | 101.1271 | 101.1271 | 79.7018 | 79.7018 | 37.1143 | 37.1143 | 28.6384 | 28.6384 | 75.7052 | 75.7052 | 57.2032 | 57.2032 | 24.4681 | 24.4681 | 16.3097 | 16.3097 | 32.1446 | 32.1446 | 21.494 | 21.494 | 3.5899 | 3.5899 | 2.3156 | 2.3156 | 4.6945 | 4.6945 | 2.7528 | 2.7528 | 0.71992 | 0.71992 | 0.41535 | 0.41535 | 0.95803 | 0.95803 | 1.1874 | 1.1874 | 0.57659 | 0.57659 | 0.61772 | 0.61772 | 6.3572 | 6.3572 | 6.1612 | 6.1612 | 2.137 | 2.137 | 2.7825 | 2.7825 | 52.6564 | 52.6564 | 50.1646 | 50.1646 | 12.6749 | 12.6749 | 14.3504 | 14.3504 | 86.5955 | 86.5955 | 84.4754 | 84.4754 | 24.4156 | 24.4156 | 24.1362 | 24.1362 | 156.2463 | 156.2463 | 136.0739 | 136.0739 | 53.9671 | 53.9671 | 47.427 | 47.427
|  | 243 | 53 | San Fernando 154 | San Fernando 154 | San Fernando 154 | 33.3541 | 33.3541 | 32.7508 | 32.7508 | 14.1114 | 14.1114 | 14.9582 | 14.9582 | 34.4627 | 34.4627 | 30.1893 | 30.1893 | 19.219 | 19.219 | 17.2432 | 17.2432 | 29.6242 | 29.6242 | 22.1295 | 22.1295 | 10.489 | 10.489 | 8.7595 | 8.7595 | 19.964 | 19.964 | 13.0459 | 13.0459 | 6.897 | 6.897 | 5.195 | 5.195 | 15.5103 | 15.5103 | 11.8564 | 11.8564 | 4.2577 | 4.2577 | 3.8915 | 3.8915 | 7.3546 | 7.3546 | 5.4094 | 5.4094 | 1.2423 | 1.2423 | 1.4614 | 1.4614 | 1.9798 | 1.9798 | 1.1555 | 1.1555 | 2.3868e-05 | 2.3868e-05 | 0.27521 | 0.27521 | 2.3027 | 2.3027 | 2.0727 | 2.0727 | 1.0469 | 1.0469 | 0.93171 | 0.93171 | 3.8595 | 3.8595 | 3.4298 | 3.4298 | 1.4395 | 1.4395 | 1.1663 | 1.1663 | 4.4171 | 4.4171 | 3.8761 | 3.8761 | 2.5629 | 2.5629 | 2.2618 | 2.2618 | 11.7325 | 11.7325 | 11.3093 | 11.3093 | 4.1579 | 4.1579 | 4.1959 | 4.1959 | 22.4126 | 22.4126 | 21.0345 | 21.0345 | 8.4174 | 8.4174 | 8.1787 | 8.1787 | 23.6301 | 23.6301 | 24.9408 | 24.9408 | 9.7574 | 9.7574 | 10.1438 | 10.1438 | 31.0766 | 31.0766 | 26.8873 | 26.8873 | 17.1512 | 17.1512 | 13.7107 | 13.7107 | 24.1325 | 24.1325 | 18.3598 | 18.3598 | 7.904 | 7.904 | 7.021 | 7.021 | 16.2088 | 16.2088 | 11.1796 | 11.1796 | 5.7917 | 5.7917 | 4.3667 | 4.3667 | 10.0417 | 10.0417 | 8.787 | 8.787 | 1.3966 | 1.3966 | 1.8415 | 1.8415 | 4.0469 | 4.0469 | 4.6651 | 4.6651 | 1.0307 | 1.0307 | 1.1448 | 1.1448 | 1.6165 | 1.6165 | 1.5903 | 1.5903 | 0.7954 | 0.7954 | 0.70021 | 0.70021 | 1.8989 | 1.8989 | 1.7124 | 1.7124 | 0.74162 | 0.74162 | 0.65287 | 0.65287 | 2.5204 | 2.5204 | 2.2705 | 2.2705 | 1.1597 | 1.1597 | 1.081 | 1.081 | 6.4213 | 6.4213 | 6.3277 | 6.3277 | 2.2538 | 2.2538 | 2.3099 | 2.3099 | 12.2655 | 12.2655 | 13.1619 | 13.1619 | 4.407 | 4.407 | 5.0308 | 5.0308 | 28.2795 | 28.2795 | 27.5006 | 27.5006 | 11.2204 | 11.2204 | 11.3442 | 11.3442 | 25.8545 | 25.8545 | 26.8833 | 26.8833 | 10.6344 | 10.6344 | 10.762 | 10.762 | 27.7085 | 27.7085 | 23.0119 | 23.0119 | 13.8539 | 13.8539 | 12.0808 | 12.0808 | 23.303 | 23.303 | 16.6599 | 16.6599 | 8.1469 | 8.1469 | 5.9792 | 5.9792 | 12.8124 | 12.8124 | 6.0132 | 6.0132 | 3.5736 | 3.5736 | 2.841 | 2.841 | 4.6903 | 4.6903 | 5.0344 | 5.0344 | 1.3541 | 1.3541 | 1.913 | 1.913 | 0.82549 | 0.82549 | 1.7897 | 1.7897 | 0.069299 | 0.069299 | 0.3335 | 0.3335 | 0.087647 | 0.087647 | 0.73686 | 0.73686 | 0.1773 | 0.1773 | 0.069352 | 0.069352 | 0.16225 | 0.16225 | 0 | 0 | 5.5993e-06 | 5.5993e-06 | 0 | 0 | 0.4776 | 0.4776 | 0.36442 | 0.36442 | 0.38785 | 0.38785 | 0.32447 | 0.32447 | 3.5024 | 3.5024 | 3.7912 | 3.7912 | 1.0856 | 1.0856 | 1.7913 | 1.7913 | 10.7166 | 10.7166 | 11.9164 | 11.9164 | 5.0283 | 5.0283 | 5.6346 | 5.6346 | 27.2288 | 27.2288 | 26.0844 | 26.0844 | 10.0333 | 10.0333 | 9.4311 | 9.4311 | 25.7792 | 25.7792 | 26.7504 | 26.7504 | 10.1057 | 10.1057 | 10.4364 | 10.4364 | 27.851 | 27.851 | 23.9728 | 23.9728 | 14.5542 | 14.5542 | 11.8919 | 11.8919 | 22.052 | 22.052 | 17.7802 | 17.7802 | 8.702 | 8.702 | 7.1801 | 7.1801 | 19.1909 | 19.1909 | 13.8317 | 13.8317 | 6.3015 | 6.3015 | 4.2284 | 4.2284 | 14.1688 | 14.1688 | 10.4638 | 10.4638 | 2.7412 | 2.7412 | 1.8228 | 1.8228 | 3.0452 | 3.0452 | 1.5548 | 1.5548 | 0.10728 | 0.10728 | 0.42687 | 0.42687 | 0.40679 | 0.40679 | 0.9703 | 0.9703 | 0.12787 | 0.12787 | 0.11262 | 0.11262 | 1.8878e-05 | 1.8878e-05 | 1.6858e-05 | 1.6858e-05 | 0.16267 | 0.16267 | 0.031051 | 0.031051 | 1.4854 | 1.4854 | 1.4017 | 1.4017 | 0.73721 | 0.73721 | 0.71152 | 0.71152 | 9.7243 | 9.7243 | 10.0144 | 10.0144 | 3.9261 | 3.9261 | 3.8691 | 3.8691 | 25.0013 | 25.0013 | 22.8723 | 22.8723 | 8.0901 | 8.0901 | 7.5564 | 7.5564 | 38.6434 | 38.6434 | 35.5208 | 35.5208 | 14.3362 | 14.3362 | 13.7754 | 13.7754 | [5 empty] | 53 | San Fernando 154 | San Fernando 154 | San Fernando 154 | 31.8193 | 31.8193 | 33.7016 | 33.7016 | 14.2261 | 14.2261 | 14.2798 | 14.2798 | 29.6372 | 29.6372 | 33.7452 | 33.7452 | 16.405 | 16.405 | 17.2112 | 17.2112 | 23.3019 | 23.3019 | 29.1646 | 29.1646 | 8.1852 | 8.1852 | 8.9377 | 8.9377 | 14.8459 | 14.8459 | 20.3385 | 20.3385 | 4.3717 | 4.3717 | 5.2116 | 5.2116 | 11.8768 | 11.8768 | 13.2796 | 13.2796 | 3.3711 | 3.3711 | 2.9709 | 2.9709 | 6.9496 | 6.9496 | 5.7564 | 5.7564 | 1.2902 | 1.2902 | 1.2006 | 1.2006 | 2.077 | 2.077 | 0 | 0 | 0.37503 | 0.37503 | 0 | 0 | 2.1065 | 2.1065 | 0.7059 | 0.7059 | 0.85208 | 0.85208 | 0.14619 | 0.14619 | 3.1715 | 3.1715 | 0.84623 | 0.84623 | 1.1036 | 1.1036 | 0.11988 | 0.11988 | 4.6145 | 4.6145 | 2.9568 | 2.9568 | 2.1513 | 2.1513 | 0.50415 | 0.50415 | 11.1816 | 11.1816 | 10.579 | 10.579 | 3.8514 | 3.8514 | 3.215 | 3.215 | 22.0139 | 22.0139 | 25.8786 | 25.8786 | 7.5651 | 7.5651 | 8.4641 | 8.4641 | 24.3064 | 24.3064 | 26.5476 | 26.5476 | 10.0711 | 10.0711 | 9.7896 | 9.7896 | 25.9105 | 25.9105 | 29.6176 | 29.6176 | 13.4296 | 13.4296 | 12.7279 | 12.7279 | 16.9705 | 16.9705 | 22.1794 | 22.1794 | 6.1811 | 6.1811 | 6.4867 | 6.4867 | 10.6716 | 10.6716 | 15.133 | 15.133 | 4.0331 | 4.0331 | 4.0799 | 4.0799 | 9.0754 | 9.0754 | 11.1756 | 11.1756 | 1.2764 | 1.2764 | 2.3325 | 2.3325 | 3.2846 | 3.2846 | 3.9401 | 3.9401 | 0.94815 | 0.94815 | 0.79416 | 0.79416 | 1.549 | 1.549 | 1.0143 | 1.0143 | 0.57897 | 0.57897 | 0.40031 | 0.40031 | 1.6836 | 1.6836 | 0.86117 | 0.86117 | 0.7694 | 0.7694 | 2.5199e-06 | 2.5199e-06 | 1.9691 | 1.9691 | 0 | 0 | 0.97655 | 0.97655 | 0 | 0 | 5.0615 | 5.0615 | 4.4914 | 4.4914 | 2.0771 | 2.0771 | 1.5835 | 1.5835 | 12.9476 | 12.9476 | 14.4315 | 14.4315 | 4.2419 | 4.2419 | 2.7713 | 2.7713 | 27.5413 | 27.5413 | 34.6376 | 34.6376 | 10.4832 | 10.4832 | 11.2757 | 11.2757 | 26.1488 | 26.1488 | 27.4864 | 27.4864 | 10.3394 | 10.3394 | 10.288 | 10.288 | 22.3787 | 22.3787 | 25.1577 | 25.1577 | 10.7545 | 10.7545 | 10.9279 | 10.9279 | 16.0623 | 16.0623 | 20.4617 | 20.4617 | 5.7642 | 5.7642 | 6.3519 | 6.3519 | 7.0872 | 7.0872 | 9.9801 | 9.9801 | 2.3973 | 2.3973 | 2.4643 | 2.4643 | 5.9677 | 5.9677 | 7.1675 | 7.1675 | 1.3873 | 1.3873 | 1.7833 | 1.7833 | 1.1354 | 1.1354 | 0.79283 | 0.79283 | 2.9938e-05 | 2.9938e-05 | 3.3149e-05 | 3.3149e-05 | 1.0105 | 1.0105 | 5.9135e-06 | 5.9135e-06 | 0.066992 | 0.066992 | 0 | 0 | 1.0858e-05 | 1.0858e-05 | 0 | 0 | 0 | 0 | 0 | 0 | 1.104 | 1.104 | 2.8206e-05 | 2.8206e-05 | 0.48845 | 0.48845 | 0 | 0 | 3.8574 | 3.8574 | 3.3834 | 3.3834 | 1.5932 | 1.5932 | 0.17835 | 0.17835 | 12.7479 | 12.7479 | 12.9857 | 12.9857 | 5.0072 | 5.0072 | 3.7235 | 3.7235 | 25.7637 | 25.7637 | 31.3681 | 31.3681 | 9.046 | 9.046 | 10.1433 | 10.1433 | 25.6925 | 25.6925 | 27.3541 | 27.3541 | 9.87 | 9.87 | 10.091 | 10.091 | 23.2407 | 23.2407 | 25.4248 | 25.4248 | 11.0707 | 11.0707 | 10.6554 | 10.6554 | 16.3865 | 16.3865 | 20.6547 | 20.6547 | 6.6911 | 6.6911 | 6.8005 | 6.8005 | 12.0166 | 12.0166 | 17.4379 | 17.4379 | 3.675 | 3.675 | 4.5135 | 4.5135 | 9.8606 | 9.8606 | 12.4267 | 12.4267 | 2.306 | 2.306 | 2.0505 | 2.0505 | 2.8471 | 2.8471 | 1.3236 | 1.3236 | 0.31062 | 0.31062 | 0.10186 | 0.10186 | 0.48894 | 0.48894 | 6.0037e-06 | 6.0037e-06 | 0.10867 | 0.10867 | 0 | 0 | 1.6528e-05 | 1.6528e-05 | 0 | 0 | 0.13774 | 0.13774 | 0 | 0 | 1.5083 | 1.5083 | 1.4343e-05 | 1.4343e-05 | 0.55961 | 0.55961 | 0 | 0 | 10.6054 | 10.6054 | 8.102 | 8.102 | 3.536 | 3.536 | 1.1694 | 1.1694 | 22.6957 | 22.6957 | 23.121 | 23.121 | 7.1433 | 7.1433 | 6.49 | 6.49 | 34.6261 | 34.6261 | 44.9549 | 44.9549 | 13.3901 | 13.3901 | 13.798 | 13.798 | [5 empty] | 53 | San Fernando 154 | San Fernando 154 | San Fernando 154 | 2.8322 | 2.8322 | 0 | 0 | 0.00035969 | 0.00035969 | 0 | 0 | 0.67716 | 0.67716 | 0.014735 | 0.014735 | 0 | 0 | 0 | 0 | 3.2541 | 3.2541 | 1.2291 | 1.2291 | 0.30313 | 0.30313 | 0.050915 | 0.050915 | 0.3403 | 0.3403 | 2.0662e-05 | 2.0662e-05 | 0 | 0 | 0 | 0 | 0 | 0 | 0 | 0 | 0 | 0 | 0 | 0 | 3.3311e-05 | 3.3311e-05 | 0 | 0 | 0 | 0 | 0 | 0 | 0 | 0 | 0 | 0 | 0 | 0 | 0 | 0 | 0 | 0 | 0 | 0 | 0 | 0 | 0 | 0 | 0 | 0 | 0 | 0 | 0 | 0 | 0 | 0 | 1.2162 | 1.2162 | 0 | 0 | 0 | 0 | 0 | 0 | 1.3333 | 1.3333 | 0 | 0 | 0.00038469 | 0.00038469 | 0 | 0 | 8.2814 | 8.2814 | 0 | 0 | 1.0131 | 1.0131 | 0 | 0 | 0.1124 | 0.1124 | 0 | 0 | 0 | 0 | 0 | 0 | 0.7182 | 0.7182 | 0.042637 | 0.042637 | 0 | 0 | 0 | 0 | 4.3854 | 4.3854 | 1.9813 | 1.9813 | 0.36099 | 0.36099 | 0.084126 | 0.084126 | 3.6824e-05 | 3.6824e-05 | 0.0087215 | 0.0087215 | 0 | 0 | 0 | 0 | 0.63627 | 0.63627 | 0.024487 | 0.024487 | 0 | 0 | 0 | 0 | 0.92689 | 0.92689 | 0 | 0 | 0 | 0 | 0 | 0 | 0 | 0 | 0 | 0 | 0 | 0 | 0 | 0 | 0 | 0 | 0 | 0 | 0 | 0 | 0 | 0 | 0 | 0 | 0 | 0 | 0 | 0 | 0 | 0 | 0.00049281 | 0.00049281 | 0 | 0 | 0 | 0 | 0 | 0 | 0.55623 | 0.55623 | 0 | 0 | 0 | 0 | 0 | 0 | 9.0859 | 9.0859 | 0 | 0 | 0.75677 | 0.75677 | 0 | 0 | 2.9853 | 2.9853 | 0 | 0 | 1.6086e-05 | 1.6086e-05 | 0 | 0 | 0.28991 | 0.28991 | 0.081969 | 0.081969 | 0 | 0 | 0 | 0 | 2.586 | 2.586 | 0.51983 | 0.51983 | 0.077273 | 0.077273 | 0.058655 | 0.058655 | 0.51214 | 0.51214 | 0.019373 | 0.019373 | 0 | 0 | 0 | 0 | 0.50407 | 0.50407 | 0.022821 | 0.022821 | 0 | 0 | 0 | 0 | 0 | 0 | 0 | 0 | 0 | 0 | 0 | 0 | 0 | 0 | 0 | 0 | 0 | 0 | 0 | 0 | 0 | 0 | 0 | 0 | 0 | 0 | 0 | 0 | 0 | 0 | 0 | 0 | 0 | 0 | 0 | 0 | 0.37935 | 0.37935 | 0 | 0 | 0 | 0 | 0 | 0 | 1.6909 | 1.6909 | 0 | 0 | 0 | 0 | 0 | 0 | 9.6724 | 9.6724 | 0 | 0 | 0.65117 | 0.65117 | 0 | 0 | 3.419 | 3.419 | 0 | 0 | 0 | 0 | 0 | 0 | 0 | 0 | 0.16437 | 0.16437 | 0 | 0 | 0 | 0 | 0.69752 | 0.69752 | 0.41667 | 0.41667 | 0 | 0 | 0.03282 | 0.03282 | 0 | 0 | 0.090111 | 0.090111 | 0 | 0 | 1.5503e-05 | 1.5503e-05 | 0 | 0 | 0 | 0 | 0 | 0 | 0 | 0 | 0 | 0 | 0 | 0 | 0 | 0 | 0 | 0 | 0 | 0 | 0 | 0 | 0 | 0 | 0 | 0 | 0 | 0 | 0 | 0 | 0 | 0 | 0 | 0 | 0 | 0 | 0 | 0 | 0 | 0 | 0 | 0 | 0 | 0 | 0 | 0 | 0 | 0 | 0 | 0 | 0 | 0 | 0 | 0 | 0 | 0 | 0 | 0 | 17.1327 | 17.1327 | 0 | 0 | 0.65198 | 0.65198 | 0 | 0 | [5 empty] | 53 | San Fernando 154 | San Fernando 154 | San Fernando 154 | 0 | 0 | 0 | 0 | 0 | 0 | 0 | 0 | 0.32966 | 0.32966 | 0.59236 | 0.59236 | 0.013652 | 0.013652 | 0.057933 | 0.057933 | 0.65835 | 0.65835 | 1.858 | 1.858 | 0.13595 | 0.13595 | 0.17483 | 0.17483 | 0.098977 | 0.098977 | 0.17758 | 0.17758 | 0.0103 | 0.0103 | 0.017288 | 0.017288 | 0.012768 | 0.012768 | 0.012594 | 0.012594 | 0 | 0 | 0 | 0 | 0 | 0 | 0 | 0 | 0 | 0 | 0 | 0 | 0 | 0 | 0 | 0 | 0 | 0 | 0 | 0 | 0 | 0 | 0 | 0 | 0 | 0 | 0 | 0 | 0 | 0 | 0 | 0 | 0 | 0 | 0 | 0 | 0 | 0 | 0 | 0 | 0 | 0 | 0 | 0 | 0 | 0 | 0 | 0 | 0 | 0 | 0 | 0 | 0 | 0 | 0 | 0 | 0 | 0 | 0 | 0 | 3.7905e-05 | 3.7905e-05 | 0.01507 | 0.01507 | 0 | 0 | 0 | 0 | 0.411 | 0.411 | 0.52642 | 0.52642 | 0.1095 | 0.1095 | 0.13043 | 0.13043 | 0.77468 | 0.77468 | 1.5766 | 1.5766 | 0.16834 | 0.16834 | 0.23939 | 0.23939 | 0.18118 | 0.18118 | 0.23251 | 0.23251 | 0.015437 | 0.015437 | 0.018567 | 0.018567 | 0.051202 | 0.051202 | 0.048968 | 0.048968 | 0.0052314 | 0.0052314 | 0.0097653 | 0.0097653 | 0 | 0 | 0 | 0 | 0 | 0 | 0 | 0 | 0 | 0 | 0 | 0 | 0 | 0 | 0 | 0 | 0 | 0 | 0 | 0 | 0 | 0 | 0 | 0 | 0 | 0 | 0 | 0 | 0 | 0 | 0 | 0 | 0 | 0 | 0 | 0 | 0 | 0 | 0 | 0 | 0 | 0 | 0 | 0 | 0 | 0 | 0 | 0 | 0 | 0 | 0 | 0 | 0 | 0 | 0 | 0 | 0.08721 | 0.08721 | 0.1383 | 0.1383 | 1.136e-05 | 1.136e-05 | 0 | 0 | 0.43545 | 0.43545 | 0.65609 | 0.65609 | 0.11156 | 0.11156 | 0.15445 | 0.15445 | 0.60805 | 0.60805 | 1.1017 | 1.1017 | 0.1542 | 0.1542 | 0.19563 | 0.19563 | 0.11148 | 0.11148 | 0.16729 | 0.16729 | 0.022519 | 0.022519 | 0.032201 | 0.032201 | 0.092043 | 0.092043 | 0.087749 | 0.087749 | 0.0056903 | 0.0056903 | 0.0053736 | 0.0053736 | 0 | 0 | 0 | 0 | 0 | 0 | 0 | 0 | 0 | 0 | 0 | 0 | 0 | 0 | 0 | 0 | 0 | 0 | 0 | 0 | 0 | 0 | 0 | 0 | 0 | 0 | 0 | 0 | 0 | 0 | 0 | 0 | 0 | 0 | 0 | 0 | 0 | 0 | 0 | 0 | 0 | 0 | 0 | 0 | 0 | 0 | 0 | 0 | 0 | 0 | 0 | 0 | 0 | 0 | 0 | 0 | 0.086319 | 0.086319 | 0.13621 | 0.13621 | 1.5386e-05 | 1.5386e-05 | 1.5349e-05 | 1.5349e-05 | 0.70591 | 0.70591 | 0.84955 | 0.84955 | 0.21999 | 0.21999 | 0.27612 | 0.27612 | 0.73041 | 0.73041 | 0.77961 | 0.77961 | 0.15022 | 0.15022 | 0.15267 | 0.15267 | 0.32187 | 0.32187 | 0.35704 | 0.35704 | 0.054672 | 0.054672 | 0.092445 | 0.092445 | 0.07792 | 0.07792 | 0.12944 | 0.12944 | 2.3503e-05 | 2.3503e-05 | 0.0058494 | 0.0058494 | 0 | 0 | 0 | 0 | 0 | 0 | 0 | 0 | 0 | 0 | 0 | 0 | 0 | 0 | 0 | 0 | 0 | 0 | 0 | 0 | 0 | 0 | 0 | 0 | 0 | 0 | 0 | 0 | 0 | 0 | 0 | 0 | 0 | 0 | 0 | 0 | 0 | 0 | 0 | 0 | 0 | 0 | 0 | 0 | 0 | 0 | 0 | 0 | 0 | 0 | 0 | 0 | 0 | 0 | 0 | 0 | [5 empty] | 53 | San Fernando 154 | San Fernando 154 | San Fernando 154 | 7.4566 | 7.4566 | 35.4438 | 35.4438 | 3.4111 | 3.4111 | 13.7728 | 13.7728 | 24.1281 | 24.1281 | 46.2418 | 46.2418 | 8.4801 | 8.4801 | 22.1685 | 22.1685 | 16.1105 | 16.1105 | 41.6455 | 41.6455 | 4.4059 | 4.4059 | 15.277 | 15.277 | 5.7715 | 5.7715 | 32.2579 | 32.2579 | 1.5162 | 1.5162 | 12.1668 | 12.1668 | 1.0839 | 1.0839 | 26.0057 | 26.0057 | 0 | 0 | 6.1706 | 6.1706 | 0 | 0 | 7.0957 | 7.0957 | 0 | 0 | 1.3141 | 1.3141 | 0 | 0 | 1.1344 | 1.1344 | 0 | 0 | 0.20869 | 0.20869 | 0 | 0 | 2.6326 | 2.6326 | 0 | 0 | 0.94904 | 0.94904 | 0 | 0 | 3.4294 | 3.4294 | 0 | 0 | 1.2059 | 1.2059 | 0.057604 | 0.057604 | 5.1194 | 5.1194 | 0 | 0 | 1.2288 | 1.2288 | 0.13332 | 0.13332 | 12.8924 | 12.8924 | 0 | 0 | 2.926 | 2.926 | 0.051521 | 0.051521 | 19.8301 | 19.8301 | 0 | 0 | 5.8573 | 5.8573 | 10.8741 | 10.8741 | 25.46 | 25.46 | 2.2595 | 2.2595 | 9.0585 | 9.0585 | 15.0512 | 15.0512 | 37.038 | 37.038 | 4.7542 | 4.7542 | 17.6072 | 17.6072 | 13.4348 | 13.4348 | 33.6684 | 33.6684 | 3.2772 | 3.2772 | 11.006 | 11.006 | 3.6867 | 3.6867 | 27.1953 | 27.1953 | 0.85849 | 0.85849 | 9.5328 | 9.5328 | 1.1969 | 1.1969 | 18.1983 | 18.1983 | 0.20367 | 0.20367 | 4.6308 | 4.6308 | 0.00077362 | 0.00077362 | 6.6875 | 6.6875 | 0 | 0 | 0.77906 | 0.77906 | 0 | 0 | 1.7811 | 1.7811 | 0 | 0 | 0.61905 | 0.61905 | 0 | 0 | 2.5871 | 2.5871 | 0 | 0 | 0.79842 | 0.79842 | 0 | 0 | 1.8744 | 1.8744 | 0 | 0 | 0.7001 | 0.7001 | 0 | 0 | 5.2531 | 5.2531 | 0 | 0 | 1.0436 | 1.0436 | 0 | 0 | 12.2789 | 12.2789 | 0 | 0 | 2.05 | 2.05 | 0.98217 | 0.98217 | 24.9255 | 24.9255 | 0 | 0 | 6.03 | 6.03 | 12.7654 | 12.7654 | 29.9011 | 29.9011 | 3.5539 | 3.5539 | 9.9668 | 9.9668 | 17.1461 | 17.1461 | 37.5638 | 37.5638 | 5.3496 | 5.3496 | 18.4914 | 18.4914 | 9.7988 | 9.7988 | 37.1447 | 37.1447 | 2.6293 | 2.6293 | 11.9263 | 11.9263 | 3.3309 | 3.3309 | 24.7065 | 24.7065 | 0.51651 | 0.51651 | 9.3037 | 9.3037 | 2.0162 | 2.0162 | 17.2264 | 17.2264 | 0.014453 | 0.014453 | 2.9684 | 2.9684 | 0 | 0 | 1.8435 | 1.8435 | 0 | 0 | 0.083683 | 0.083683 | 0 | 0 | 0.20567 | 0.20567 | 0 | 0 | 0.026736 | 0.026736 | 0 | 0 | 0.20272 | 0.20272 | 0 | 0 | 0 | 0 | 0 | 0 | 0.75672 | 0.75672 | 0 | 0 | 3.353e-05 | 3.353e-05 | 0 | 0 | 4.77 | 4.77 | 0 | 0 | 0.4813 | 0.4813 | 0 | 0 | 14.2925 | 14.2925 | 0 | 0 | 2.4656 | 2.4656 | 1.4992 | 1.4992 | 25.6162 | 25.6162 | 0 | 0 | 6.4464 | 6.4464 | 17.9596 | 17.9596 | 30.1269 | 30.1269 | 4.2367 | 4.2367 | 10.7262 | 10.7262 | 17.8305 | 17.8305 | 38.6192 | 38.6192 | 6.0042 | 6.0042 | 19.0185 | 19.0185 | 10.6166 | 10.6166 | 35.9128 | 35.9128 | 2.8763 | 2.8763 | 12.6109 | 12.6109 | 4.1975 | 4.1975 | 31.7219 | 31.7219 | 0.88985 | 0.88985 | 10.7382 | 10.7382 | 0.55912 | 0.55912 | 22.5412 | 22.5412 | 0.019267 | 0.019267 | 6.9107 | 6.9107 | 0 | 0 | 6.1407 | 6.1407 | 0 | 0 | 0.36233 | 0.36233 | 0 | 0 | 0.35493 | 0.35493 | 0 | 0 | 0.1448 | 0.1448 | 0 | 0 | 0.36044 | 0.36044 | 0 | 0 | 0.14885 | 0.14885 | 0 | 0 | 1.0464 | 1.0464 | 0 | 0 | 0.27659 | 0.27659 | 0 | 0 | 9.355 | 9.355 | 0 | 0 | 1.3857 | 1.3857 | 0 | 0 | 26.1319 | 26.1319 | 0 | 0 | 7.0455 | 7.0455 | 0 | 0 | 33.7454 | 33.7454 | 0 | 0 | 8.3063 | 8.3063 | [5 empty] | 53 | San Fernando 154 | San Fernando 154 | San Fernando 154 | 38.8403 | 38.8403 | 35.4914 | 35.4914 | 15.4252 | 15.4252 | 14.0669 | 14.0669 | 44.2852 | 44.2852 | 38.8767 | 38.8767 | 22.6199 | 22.6199 | 20.4641 | 20.4641 | 37.8915 | 37.8915 | 33.7268 | 33.7268 | 13.9679 | 13.9679 | 12.6147 | 12.6147 | 32.8499 | 32.8499 | 28.2355 | 28.2355 | 12.9645 | 12.9645 | 9.7938 | 9.7938 | 28.4923 | 28.4923 | 21.6044 | 21.6044 | 7.3611 | 7.3611 | 5.6224 | 5.6224 | 14.8469 | 14.8469 | 9.8101 | 9.8101 | 2.6677 | 2.6677 | 2.2456 | 2.2456 | 5.4868 | 5.4868 | 3.1824 | 3.1824 | 1.0682 | 1.0682 | 0.95827 | 0.95827 | 3.2039 | 3.2039 | 2.8209 | 2.8209 | 1.1656 | 1.1656 | 0.98622 | 0.98622 | 5.0724 | 5.0724 | 5.1219 | 5.1219 | 1.9504 | 1.9504 | 2.0185 | 2.0185 | 9.8613 | 9.8613 | 9.9489 | 9.9489 | 3.2717 | 3.2717 | 3.4073 | 3.4073 | 22.3224 | 22.3224 | 21.1711 | 21.1711 | 6.0156 | 6.0156 | 5.3999 | 5.3999 | 41.111 | 41.111 | 34.1589 | 34.1589 | 14.0432 | 14.0432 | 11.6552 | 11.6552 | 31.466 | 31.466 | 28.2887 | 28.2887 | 10.8811 | 10.8811 | 9.7512 | 9.7512 | 36.1986 | 36.1986 | 32.6689 | 32.6689 | 17.8828 | 17.8828 | 16.7313 | 16.7313 | 32.6272 | 32.6272 | 29.7206 | 29.7206 | 11.1727 | 11.1727 | 9.6894 | 9.6894 | 26.2379 | 26.2379 | 23.7322 | 23.7322 | 9.4728 | 9.4728 | 6.977 | 6.977 | 18.9043 | 18.9043 | 15.0895 | 15.0895 | 5.3542 | 5.3542 | 3.8308 | 3.8308 | 12.6014 | 12.6014 | 10.1902 | 10.1902 | 1.5892 | 1.5892 | 1.29 | 1.29 | 3.8844 | 3.8844 | 2.5547 | 2.5547 | 1.3122 | 1.3122 | 1.0272 | 1.0272 | 2.8544 | 2.8544 | 2.4436 | 2.4436 | 1.0908 | 1.0908 | 1.0022 | 1.0022 | 3.7396 | 3.7396 | 3.401 | 3.401 | 1.3244 | 1.3244 | 1.2723 | 1.2723 | 13.3007 | 13.3007 | 13.2523 | 13.2523 | 3.6315 | 3.6315 | 3.5695 | 3.5695 | 28.759 | 28.759 | 25.7581 | 25.7581 | 7.9751 | 7.9751 | 7.8384 | 7.8384 | 56.9539 | 56.9539 | 45.2433 | 45.2433 | 17.9317 | 17.9317 | 15.2071 | 15.2071 | 35.0135 | 35.0135 | 30.8918 | 30.8918 | 12.6313 | 12.6313 | 10.4058 | 10.4058 | 35.6694 | 35.6694 | 31.9455 | 31.9455 | 17.2888 | 17.2888 | 14.2345 | 14.2345 | 34.224 | 34.224 | 30.3181 | 30.3181 | 11.9067 | 11.9067 | 9.1285 | 9.1285 | 25.1341 | 25.1341 | 20.7037 | 20.7037 | 9.5282 | 9.5282 | 5.4995 | 5.4995 | 20.5453 | 20.5453 | 11.449 | 11.449 | 4.6664 | 4.6664 | 2.7298 | 2.7298 | 8.4171 | 8.4171 | 3.2597 | 3.2597 | 1.0294 | 1.0294 | 0.21154 | 0.21154 | 1.1339 | 1.1339 | 0.72967 | 0.72967 | 0.10513 | 0.10513 | 0.094413 | 0.094413 | 0.4898 | 0.4898 | 0.19607 | 0.19607 | 0.099128 | 0.099128 | 0.089906 | 0.089906 | 3.2902 | 3.2902 | 2.8021 | 2.8021 | 1.3586 | 1.3586 | 1.3402 | 1.3402 | 12.0286 | 12.0286 | 11.0146 | 11.0146 | 2.7628 | 2.7628 | 3.1477 | 3.1477 | 27.0315 | 27.0315 | 25.3809 | 25.3809 | 7.6294 | 7.6294 | 6.6435 | 6.6435 | 50.2953 | 50.2953 | 42.2663 | 42.2663 | 16.8656 | 16.8656 | 14.6002 | 14.6002 | 34.1209 | 34.1209 | 30.2517 | 30.2517 | 12.4429 | 12.4429 | 10.7617 | 10.7617 | 36.5956 | 36.5956 | 31.0804 | 31.0804 | 18.0217 | 18.0217 | 14.778 | 14.778 | 33.8874 | 33.8874 | 27.65 | 27.65 | 11.9743 | 11.9743 | 9.4554 | 9.4554 | 31.0417 | 31.0417 | 24.5002 | 24.5002 | 11.0053 | 11.0053 | 8.4823 | 8.4823 | 24.482 | 24.482 | 18.4222 | 18.4222 | 7.5765 | 7.5765 | 4.9847 | 4.9847 | 10.8387 | 10.8387 | 7.0064 | 7.0064 | 1.1343 | 1.1343 | 0.6808 | 0.6808 | 1.7156 | 1.7156 | 0.97176 | 0.97176 | 0.26862 | 0.26862 | 0.14969 | 0.14969 | 0.36544 | 0.36544 | 0.42697 | 0.42697 | 0.21971 | 0.21971 | 0.22299 | 0.22299 | 2.81 | 2.81 | 2.5829 | 2.5829 | 0.93391 | 0.93391 | 1.1436 | 1.1436 | 24.0807 | 24.0807 | 21.4991 | 21.4991 | 5.8659 | 5.8659 | 6.2663 | 6.2663 | 40.9785 | 40.9785 | 37.5202 | 37.5202 | 11.6508 | 11.6508 | 10.8912 | 10.8912 | 64.7513 | 64.7513 | 54.3146 | 54.3146 | 22.8252 | 22.8252 | 19.6635 | 19.6635
|  | 244 | 54 | Teno 154 | Tap Teno 154 | Tap Teno 154 | 32.1483 | 32.1483 | 33.1943 | 33.1943 | 13.6641 | 13.6641 | 15.2133 | 15.2133 | 33.6686 | 33.6686 | 30.719 | 30.719 | 19.1622 | 19.1622 | 17.8052 | 17.8052 | 28.4607 | 28.4607 | 22.4643 | 22.4643 | 10.4507 | 10.4507 | 9.0177 | 9.0177 | 18.2294 | 18.2294 | 12.5612 | 12.5612 | 6.6841 | 6.6841 | 5.2986 | 5.2986 | 14.8186 | 14.8186 | 11.8103 | 11.8103 | 4.2126 | 4.2126 | 4.0734 | 4.0734 | 6.9074 | 6.9074 | 5.3626 | 5.3626 | 1.2132 | 1.2132 | 1.4883 | 1.4883 | 1.9586 | 1.9586 | 1.1745 | 1.1745 | 2.4356e-05 | 2.4356e-05 | 0.28922 | 0.28922 | 2.2497 | 2.2497 | 2.087 | 2.087 | 1.0435 | 1.0435 | 0.96104 | 0.96104 | 3.6284 | 3.6284 | 3.3631 | 3.3631 | 1.39 | 1.39 | 1.1451 | 1.1451 | 3.9771 | 3.9771 | 3.5828 | 3.5828 | 2.2058 | 2.2058 | 2.0286 | 2.0286 | 10.6191 | 10.6191 | 10.5416 | 10.5416 | 3.8304 | 3.8304 | 3.9939 | 3.9939 | 21.922 | 21.922 | 20.7549 | 20.7549 | 8.5954 | 8.5954 | 8.4382 | 8.4382 | 22.4718 | 22.4718 | 24.9978 | 24.9978 | 9.3415 | 9.3415 | 10.1893 | 10.1893 | 30.2698 | 30.2698 | 27.2424 | 27.2424 | 16.9511 | 16.9511 | 14.0207 | 14.0207 | 22.7632 | 22.7632 | 18.5102 | 18.5102 | 7.8026 | 7.8026 | 7.14 | 7.14 | 14.8167 | 14.8167 | 10.8055 | 10.8055 | 5.5948 | 5.5948 | 4.4473 | 4.4473 | 9.5383 | 9.5383 | 8.6831 | 8.6831 | 1.37 | 1.37 | 1.9159 | 1.9159 | 3.7957 | 3.7957 | 4.6063 | 4.6063 | 1.004 | 1.004 | 1.1604 | 1.1604 | 1.5907 | 1.5907 | 1.6197 | 1.6197 | 0.80716 | 0.80716 | 0.74352 | 0.74352 | 1.8373 | 1.8373 | 1.7132 | 1.7132 | 0.72866 | 0.72866 | 0.66844 | 0.66844 | 2.3726 | 2.3726 | 2.2185 | 2.2185 | 1.1138 | 1.1138 | 1.0518 | 1.0518 | 5.6675 | 5.6675 | 5.724 | 5.724 | 1.9121 | 1.9121 | 2.0406 | 2.0406 | 10.8876 | 10.8876 | 12.0564 | 12.0564 | 4.0136 | 4.0136 | 4.7139 | 4.7139 | 27.1374 | 27.1374 | 26.5855 | 26.5855 | 11.2507 | 11.2507 | 11.4851 | 11.4851 | 24.0237 | 24.0237 | 26.3872 | 26.3872 | 9.9818 | 9.9818 | 10.6029 | 10.6029 | 26.5288 | 26.5288 | 23.0235 | 23.0235 | 13.5668 | 13.5668 | 12.2331 | 12.2331 | 21.5503 | 21.5503 | 16.3639 | 16.3639 | 8.0124 | 8.0124 | 6.0682 | 6.0682 | 11.6423 | 11.6423 | 5.7166 | 5.7166 | 3.4015 | 3.4015 | 2.8849 | 2.8849 | 4.4877 | 4.4877 | 5.054 | 5.054 | 1.331 | 1.331 | 1.9805 | 1.9805 | 0.76275 | 0.76275 | 1.7527 | 1.7527 | 0.066559 | 0.066559 | 0.33499 | 0.33499 | 0.084745 | 0.084745 | 0.73668 | 0.73668 | 0.17617 | 0.17617 | 0.07198 | 0.07198 | 0.15678 | 0.15678 | 0 | 0 | 5.5187e-06 | 5.5187e-06 | 0 | 0 | 0.44089 | 0.44089 | 0.34589 | 0.34589 | 0.36726 | 0.36726 | 0.30832 | 0.30832 | 3.0542 | 3.0542 | 3.408 | 3.408 | 0.91019 | 0.91019 | 1.5683 | 1.5683 | 9.4775 | 9.4775 | 10.7626 | 10.7626 | 4.5422 | 4.5422 | 5.2463 | 5.2463 | 25.8928 | 25.8928 | 24.9846 | 24.9846 | 9.9955 | 9.9955 | 9.4787 | 9.4787 | 23.6957 | 23.6957 | 25.9802 | 25.9802 | 9.3899 | 9.3899 | 10.1807 | 10.1807 | 26.5954 | 26.5954 | 23.9101 | 23.9101 | 14.1409 | 14.1409 | 11.9465 | 11.9465 | 20.18 | 20.18 | 17.4041 | 17.4041 | 8.423 | 8.423 | 7.1004 | 7.1004 | 17.1568 | 17.1568 | 13.1528 | 13.1528 | 6.0376 | 6.0376 | 4.2698 | 4.2698 | 13.4306 | 13.4306 | 10.415 | 10.415 | 2.6692 | 2.6692 | 1.8562 | 1.8562 | 2.8139 | 2.8139 | 1.5142 | 1.5142 | 0.10226 | 0.10226 | 0.42623 | 0.42623 | 0.39068 | 0.39068 | 0.88662 | 0.88662 | 0.12592 | 0.12592 | 0.11584 | 0.11584 | 1.8148e-05 | 1.8148e-05 | 1.6724e-05 | 1.6724e-05 | 0.15638 | 0.15638 | 0.031156 | 0.031156 | 1.3609 | 1.3609 | 1.3396 | 1.3396 | 0.69082 | 0.69082 | 0.67965 | 0.67965 | 8.4166 | 8.4166 | 8.8754 | 8.8754 | 3.2797 | 3.2797 | 3.3669 | 3.3669 | 21.7216 | 21.7216 | 20.4157 | 20.4157 | 7.2588 | 7.2588 | 6.9719 | 6.9719 | 36.4344 | 36.4344 | 33.6487 | 33.6487 | 14.188 | 14.188 | 13.7447 | 13.7447 | [5 empty] | 54 | Teno 154 | Tap Teno 154 | Tap Teno 154 | 32.6119 | 32.6119 | 34.1483 | 34.1483 | 14.9269 | 14.9269 | 14.5777 | 14.5777 | 30.5804 | 30.5804 | 33.6511 | 33.6511 | 17.1132 | 17.1132 | 17.1859 | 17.1859 | 24.2229 | 24.2229 | 28.0442 | 28.0442 | 8.5289 | 8.5289 | 8.5768 | 8.5768 | 14.7423 | 14.7423 | 18.9413 | 18.9413 | 4.5089 | 4.5089 | 5.0569 | 5.0569 | 12.1261 | 12.1261 | 12.8276 | 12.8276 | 3.5428 | 3.5428 | 2.9068 | 2.9068 | 6.9943 | 6.9943 | 5.5414 | 5.5414 | 1.3333 | 1.3333 | 1.1868 | 1.1868 | 2.1523 | 2.1523 | 0 | 0 | 0.39784 | 0.39784 | 0 | 0 | 2.1578 | 2.1578 | 0.69957 | 0.69957 | 0.90322 | 0.90322 | 0.14487 | 0.14487 | 3.1087 | 3.1087 | 0.83962 | 0.83962 | 1.0836 | 1.0836 | 0.1194 | 0.1194 | 4.2191 | 4.2191 | 2.6562 | 2.6562 | 1.9182 | 1.9182 | 0.44448 | 0.44448 | 10.4492 | 10.4492 | 9.6706 | 9.6706 | 3.7094 | 3.7094 | 3.0278 | 3.0278 | 21.8753 | 21.8753 | 25.1895 | 25.1895 | 7.9025 | 7.9025 | 8.5907 | 8.5907 | 24.6164 | 24.6164 | 26.5982 | 26.5982 | 10.433 | 10.433 | 9.8675 | 9.8675 | 26.4664 | 26.4664 | 29.3069 | 29.3069 | 13.8821 | 13.8821 | 12.5612 | 12.5612 | 17.4514 | 17.4514 | 21.0176 | 21.0176 | 6.3627 | 6.3627 | 6.2003 | 6.2003 | 10.5449 | 10.5449 | 13.878 | 13.878 | 4.1834 | 4.1834 | 3.9496 | 3.9496 | 9.2399 | 9.2399 | 10.8227 | 10.8227 | 1.3339 | 1.3339 | 2.2711 | 2.2711 | 3.3004 | 3.3004 | 3.7854 | 3.7854 | 0.97967 | 0.97967 | 0.77957 | 0.77957 | 1.6144 | 1.6144 | 0.99986 | 0.99986 | 0.62043 | 0.62043 | 0.39704 | 0.39704 | 1.7054 | 1.7054 | 0.84908 | 0.84908 | 0.80656 | 0.80656 | 2.485e-06 | 2.485e-06 | 1.9195 | 1.9195 | 0 | 0 | 0.95061 | 0.95061 | 0 | 0 | 4.5367 | 4.5367 | 3.9482 | 3.9482 | 1.8255 | 1.8255 | 1.3653 | 1.3653 | 11.8224 | 11.8224 | 12.951 | 12.951 | 4.0233 | 4.0233 | 2.5644 | 2.5644 | 26.8836 | 26.8836 | 33.0326 | 33.0326 | 10.7505 | 10.7505 | 11.2243 | 11.2243 | 25.9395 | 25.9395 | 26.9655 | 26.9655 | 10.5187 | 10.5187 | 10.1785 | 10.1785 | 22.6254 | 22.6254 | 24.5666 | 24.5666 | 11.0217 | 11.0217 | 10.6874 | 10.6874 | 15.9617 | 15.9617 | 19.1081 | 19.1081 | 5.9004 | 5.9004 | 5.9644 | 5.9644 | 6.9804 | 6.9804 | 9.075 | 9.075 | 2.4433 | 2.4433 | 2.3586 | 2.3586 | 6.1639 | 6.1639 | 6.8889 | 6.8889 | 1.4417 | 1.4417 | 1.7268 | 1.7268 | 1.126 | 1.126 | 0.75497 | 0.75497 | 3.0854e-05 | 3.0854e-05 | 3.2623e-05 | 3.2623e-05 | 1.0356 | 1.0356 | 5.7704e-06 | 5.7704e-06 | 0.070161 | 0.070161 | 0 | 0 | 1.0979e-05 | 1.0979e-05 | 0 | 0 | 0 | 0 | 0 | 0 | 1.0486 | 1.0486 | 2.7616e-05 | 2.7616e-05 | 0.46481 | 0.46481 | 0 | 0 | 3.4216 | 3.4216 | 2.9471 | 2.9471 | 1.393 | 1.393 | 0.15195 | 0.15195 | 11.5166 | 11.5166 | 11.5244 | 11.5244 | 4.7097 | 4.7097 | 3.4219 | 3.4219 | 24.879 | 24.879 | 29.7299 | 29.7299 | 9.1925 | 9.1925 | 10.0347 | 10.0347 | 25.2186 | 25.2186 | 26.5559 | 26.5559 | 9.939 | 9.939 | 9.8904 | 9.8904 | 23.3413 | 23.3413 | 24.6959 | 24.6959 | 11.2452 | 11.2452 | 10.3338 | 10.3338 | 16.3049 | 16.3049 | 19.1308 | 19.1308 | 6.6897 | 6.6897 | 6.3142 | 6.3142 | 11.6732 | 11.6732 | 15.7741 | 15.7741 | 3.7585 | 3.7585 | 4.3054 | 4.3054 | 10.0701 | 10.0701 | 11.8868 | 11.8868 | 2.3773 | 2.3773 | 1.9692 | 1.9692 | 2.8131 | 2.8131 | 1.2537 | 1.2537 | 0.3157 | 0.3157 | 0.098863 | 0.098863 | 0.49625 | 0.49625 | 5.8191e-06 | 5.8191e-06 | 0.11278 | 0.11278 | 0 | 0 | 1.6602e-05 | 1.6602e-05 | 0 | 0 | 0.14032 | 0.14032 | 0 | 0 | 1.4358 | 1.4358 | 1.3966e-05 | 1.3966e-05 | 0.53335 | 0.53335 | 0 | 0 | 9.3204 | 9.3204 | 7.0314 | 7.0314 | 3.0542 | 3.0542 | 0.98955 | 0.98955 | 20.3263 | 20.3263 | 20.4525 | 20.4525 | 6.6702 | 6.6702 | 5.9181 | 5.9181 | 33.0742 | 33.0742 | 42.1519 | 42.1519 | 13.5016 | 13.5016 | 13.5451 | 13.5451 | [5 empty] | 54 | Teno 154 | Tap Teno 154 | Tap Teno 154 | 2.7176 | 2.7176 | 0 | 0 | 0.00033053 | 0.00033053 | 0 | 0 | 0.61475 | 0.61475 | 0.011585 | 0.011585 | 0 | 0 | 0 | 0 | 2.9318 | 2.9318 | 1.0148 | 1.0148 | 0.26399 | 0.26399 | 0.040899 | 0.040899 | 0.2948 | 0.2948 | 1.7532e-05 | 1.7532e-05 | 0 | 0 | 0 | 0 | 0 | 0 | 0 | 0 | 0 | 0 | 0 | 0 | 2.9718e-05 | 2.9718e-05 | 0 | 0 | 0 | 0 | 0 | 0 | 0 | 0 | 0 | 0 | 0 | 0 | 0 | 0 | 0 | 0 | 0 | 0 | 0 | 0 | 0 | 0 | 0 | 0 | 0 | 0 | 0 | 0 | 0 | 0 | 1.0549 | 1.0549 | 0 | 0 | 0 | 0 | 0 | 0 | 1.1922 | 1.1922 | 0 | 0 | 0.00034444 | 0.00034444 | 0 | 0 | 7.7414 | 7.7414 | 0 | 0 | 0.99968 | 0.99968 | 0 | 0 | 0.099612 | 0.099612 | 0 | 0 | 0 | 0 | 0 | 0 | 0.65142 | 0.65142 | 0.033562 | 0.033562 | 0 | 0 | 0 | 0 | 3.9165 | 3.9165 | 1.6603 | 1.6603 | 0.31056 | 0.31056 | 0.066075 | 0.066075 | 3.232e-05 | 3.232e-05 | 0.0066283 | 0.0066283 | 0 | 0 | 0 | 0 | 0.5702 | 0.5702 | 0.019385 | 0.019385 | 0 | 0 | 0 | 0 | 0.81129 | 0.81129 | 0 | 0 | 0 | 0 | 0 | 0 | 0 | 0 | 0 | 0 | 0 | 0 | 0 | 0 | 0 | 0 | 0 | 0 | 0 | 0 | 0 | 0 | 0 | 0 | 0 | 0 | 0 | 0 | 0 | 0 | 0.00039129 | 0.00039129 | 0 | 0 | 0 | 0 | 0 | 0 | 0.48971 | 0.48971 | 0 | 0 | 0 | 0 | 0 | 0 | 8.3088 | 8.3088 | 0 | 0 | 0.73481 | 0.73481 | 0 | 0 | 2.7984 | 2.7984 | 0 | 0 | 1.2417e-05 | 1.2417e-05 | 0 | 0 | 0.26025 | 0.26025 | 0.066616 | 0.066616 | 0 | 0 | 0 | 0 | 2.2895 | 2.2895 | 0.41211 | 0.41211 | 0.06585 | 0.06585 | 0.047083 | 0.047083 | 0.43702 | 0.43702 | 0.015218 | 0.015218 | 0 | 0 | 0 | 0 | 0.4483 | 0.4483 | 0.018479 | 0.018479 | 0 | 0 | 0 | 0 | 0 | 0 | 0 | 0 | 0 | 0 | 0 | 0 | 0 | 0 | 0 | 0 | 0 | 0 | 0 | 0 | 0 | 0 | 0 | 0 | 0 | 0 | 0 | 0 | 0 | 0 | 0 | 0 | 0 | 0 | 0 | 0 | 0.32008 | 0.32008 | 0 | 0 | 0 | 0 | 0 | 0 | 1.4804 | 1.4804 | 0 | 0 | 0 | 0 | 0 | 0 | 8.769 | 8.769 | 0 | 0 | 0.62239 | 0.62239 | 0 | 0 | 3.1572 | 3.1572 | 0 | 0 | 0 | 0 | 0 | 0 | 0 | 0 | 0.13071 | 0.13071 | 0 | 0 | 0 | 0 | 0.61579 | 0.61579 | 0.33381 | 0.33381 | 0 | 0 | 0.026829 | 0.026829 | 0 | 0 | 0.069915 | 0.069915 | 0 | 0 | 9.9147e-06 | 9.9147e-06 | 0 | 0 | 0 | 0 | 0 | 0 | 0 | 0 | 0 | 0 | 0 | 0 | 0 | 0 | 0 | 0 | 0 | 0 | 0 | 0 | 0 | 0 | 0 | 0 | 0 | 0 | 0 | 0 | 0 | 0 | 0 | 0 | 0 | 0 | 0 | 0 | 0 | 0 | 0 | 0 | 0 | 0 | 0 | 0 | 0 | 0 | 0 | 0 | 0 | 0 | 0 | 0 | 0 | 0 | 0 | 0 | 15.4359 | 15.4359 | 0 | 0 | 0.6189 | 0.6189 | 0 | 0 | [5 empty] | 54 | Teno 154 | Tap Teno 154 | Tap Teno 154 | 0 | 0 | 0 | 0 | 0 | 0 | 0 | 0 | 0.2578 | 0.2578 | 0.48628 | 0.48628 | 0.010815 | 0.010815 | 0.047796 | 0.047796 | 0.51979 | 0.51979 | 1.6164 | 1.6164 | 0.10377 | 0.10377 | 0.13923 | 0.13923 | 0.074863 | 0.074863 | 0.13992 | 0.13992 | 0.0081642 | 0.0081642 | 0.014159 | 0.014159 | 0.010239 | 0.010239 | 0.010523 | 0.010523 | 0 | 0 | 0 | 0 | 0 | 0 | 0 | 0 | 0 | 0 | 0 | 0 | 0 | 0 | 0 | 0 | 0 | 0 | 0 | 0 | 0 | 0 | 0 | 0 | 0 | 0 | 0 | 0 | 0 | 0 | 0 | 0 | 0 | 0 | 0 | 0 | 0 | 0 | 0 | 0 | 0 | 0 | 0 | 0 | 0 | 0 | 0 | 0 | 0 | 0 | 0 | 0 | 0 | 0 | 0 | 0 | 0 | 0 | 0 | 0 | 2.5027e-05 | 2.5027e-05 | 0.011965 | 0.011965 | 0 | 0 | 0 | 0 | 0.32474 | 0.32474 | 0.4315 | 0.4315 | 0.088445 | 0.088445 | 0.10799 | 0.10799 | 0.61916 | 0.61916 | 1.3682 | 1.3682 | 0.1311 | 0.1311 | 0.19216 | 0.19216 | 0.13896 | 0.13896 | 0.18454 | 0.18454 | 0.012399 | 0.012399 | 0.015258 | 0.015258 | 0.040593 | 0.040593 | 0.040734 | 0.040734 | 0.0041282 | 0.0041282 | 0.0078058 | 0.0078058 | 0 | 0 | 0 | 0 | 0 | 0 | 0 | 0 | 0 | 0 | 0 | 0 | 0 | 0 | 0 | 0 | 0 | 0 | 0 | 0 | 0 | 0 | 0 | 0 | 0 | 0 | 0 | 0 | 0 | 0 | 0 | 0 | 0 | 0 | 0 | 0 | 0 | 0 | 0 | 0 | 0 | 0 | 0 | 0 | 0 | 0 | 0 | 0 | 0 | 0 | 0 | 0 | 0 | 0 | 0 | 0 | 0.069715 | 0.069715 | 0.11141 | 0.11141 | 9.9893e-06 | 9.9893e-06 | 0 | 0 | 0.35657 | 0.35657 | 0.55297 | 0.55297 | 0.093446 | 0.093446 | 0.13214 | 0.13214 | 0.49232 | 0.49232 | 0.93636 | 0.93636 | 0.12245 | 0.12245 | 0.16043 | 0.16043 | 0.087113 | 0.087113 | 0.13595 | 0.13595 | 0.018882 | 0.018882 | 0.027121 | 0.027121 | 0.074798 | 0.074798 | 0.074058 | 0.074058 | 0.0045488 | 0.0045488 | 0.0043668 | 0.0043668 | 0 | 0 | 0 | 0 | 0 | 0 | 0 | 0 | 0 | 0 | 0 | 0 | 0 | 0 | 0 | 0 | 0 | 0 | 0 | 0 | 0 | 0 | 0 | 0 | 0 | 0 | 0 | 0 | 0 | 0 | 0 | 0 | 0 | 0 | 0 | 0 | 0 | 0 | 0 | 0 | 0 | 0 | 0 | 0 | 0 | 0 | 0 | 0 | 0 | 0 | 0 | 0 | 0 | 0 | 0 | 0 | 0.068435 | 0.068435 | 0.10805 | 0.10805 | 1.0042e-05 | 1.0042e-05 | 1.0157e-05 | 1.0157e-05 | 0.56762 | 0.56762 | 0.70624 | 0.70624 | 0.18276 | 0.18276 | 0.23516 | 0.23516 | 0.58596 | 0.58596 | 0.6487 | 0.6487 | 0.11894 | 0.11894 | 0.1264 | 0.1264 | 0.25377 | 0.25377 | 0.28985 | 0.28985 | 0.045508 | 0.045508 | 0.078446 | 0.078446 | 0.066098 | 0.066098 | 0.11112 | 0.11112 | 1.9957e-05 | 1.9957e-05 | 0.0050094 | 0.0050094 | 0 | 0 | 0 | 0 | 0 | 0 | 0 | 0 | 0 | 0 | 0 | 0 | 0 | 0 | 0 | 0 | 0 | 0 | 0 | 0 | 0 | 0 | 0 | 0 | 0 | 0 | 0 | 0 | 0 | 0 | 0 | 0 | 0 | 0 | 0 | 0 | 0 | 0 | 0 | 0 | 0 | 0 | 0 | 0 | 0 | 0 | 0 | 0 | 0 | 0 | 0 | 0 | 0 | 0 | 0 | 0 | [5 empty] | 54 | Teno 154 | Tap Teno 154 | Tap Teno 154 | 6.8063 | 6.8063 | 27.6127 | 27.6127 | 3.2323 | 3.2323 | 10.3915 | 10.3915 | 21.1418 | 21.1418 | 32.1629 | 32.1629 | 7.4374 | 7.4374 | 14.7402 | 14.7402 | 14.0173 | 14.0173 | 27.611 | 27.611 | 3.6943 | 3.6943 | 9.571 | 9.571 | 4.9487 | 4.9487 | 21.8681 | 21.8681 | 1.3365 | 1.3365 | 8.108 | 8.108 | 0.99505 | 0.99505 | 19.2031 | 19.2031 | 0 | 0 | 4.3039 | 4.3039 | 0 | 0 | 5.1218 | 5.1218 | 0 | 0 | 0.98671 | 0.98671 | 0 | 0 | 0.91835 | 0.91835 | 0 | 0 | 0.17066 | 0.17066 | 0 | 0 | 2.1509 | 2.1509 | 0 | 0 | 0.78545 | 0.78545 | 0 | 0 | 2.7661 | 2.7661 | 0 | 0 | 1.0063 | 1.0063 | 0.042609 | 0.042609 | 3.8614 | 3.8614 | 0 | 0 | 0.86897 | 0.86897 | 0.10041 | 0.10041 | 10.4019 | 10.4019 | 0 | 0 | 2.3123 | 2.3123 | 0.041499 | 0.041499 | 17.1229 | 17.1229 | 0 | 0 | 5.0788 | 5.0788 | 9.7749 | 9.7749 | 19.4845 | 19.4845 | 2.1074 | 2.1074 | 6.7197 | 6.7197 | 12.9324 | 12.9324 | 25.1928 | 25.1928 | 4.1093 | 4.1093 | 11.4557 | 11.4557 | 11.5078 | 11.5078 | 21.6355 | 21.6355 | 2.6997 | 2.6997 | 6.8155 | 6.8155 | 3.1004 | 3.1004 | 18.38 | 18.38 | 0.74521 | 0.74521 | 6.3193 | 6.3193 | 1.088 | 1.088 | 13.1596 | 13.1596 | 0.17893 | 0.17893 | 3.2188 | 3.2188 | 0.00061436 | 0.00061436 | 4.9142 | 4.9142 | 0 | 0 | 0.57634 | 0.57634 | 0 | 0 | 1.4544 | 1.4544 | 0 | 0 | 0.50335 | 0.50335 | 0 | 0 | 2.1185 | 2.1185 | 0 | 0 | 0.66087 | 0.66087 | 0 | 0 | 1.504 | 1.504 | 0 | 0 | 0.57629 | 0.57629 | 0 | 0 | 3.898 | 3.898 | 0 | 0 | 0.7266 | 0.7266 | 0 | 0 | 9.7095 | 9.7095 | 0 | 0 | 1.5844 | 1.5844 | 0.83857 | 0.83857 | 20.986 | 20.986 | 0 | 0 | 5.1108 | 5.1108 | 11.2272 | 11.2272 | 22.2424 | 22.2424 | 3.2639 | 3.2639 | 7.1923 | 7.1923 | 14.546 | 14.546 | 25.0808 | 25.0808 | 4.562 | 4.562 | 11.8259 | 11.8259 | 8.2385 | 8.2385 | 23.6154 | 23.6154 | 2.1398 | 2.1398 | 7.2638 | 7.2638 | 2.7787 | 2.7787 | 16.4604 | 16.4604 | 0.44229 | 0.44229 | 6.1073 | 6.1073 | 1.7981 | 1.7981 | 12.4064 | 12.4064 | 0.012315 | 0.012315 | 2.0375 | 2.0375 | 0 | 0 | 1.302 | 1.302 | 0 | 0 | 0.061792 | 0.061792 | 0 | 0 | 0.16108 | 0.16108 | 0 | 0 | 0.021101 | 0.021101 | 0 | 0 | 0.16032 | 0.16032 | 0 | 0 | 0 | 0 | 0 | 0 | 0.58596 | 0.58596 | 0 | 0 | 2.777e-05 | 2.777e-05 | 0 | 0 | 3.4955 | 3.4955 | 0 | 0 | 0.32864 | 0.32864 | 0 | 0 | 11.2581 | 11.2581 | 0 | 0 | 1.8903 | 1.8903 | 1.2562 | 1.2562 | 21.3487 | 21.3487 | 0 | 0 | 5.4022 | 5.4022 | 15.6027 | 15.6027 | 22.0548 | 22.0548 | 3.8421 | 3.8421 | 7.6129 | 7.6129 | 14.982 | 14.982 | 25.6379 | 25.6379 | 5.0559 | 5.0559 | 12.0329 | 12.0329 | 8.8743 | 8.8743 | 22.4599 | 22.4599 | 2.3193 | 2.3193 | 7.5751 | 7.5751 | 3.467 | 3.467 | 20.8713 | 20.8713 | 0.75839 | 0.75839 | 6.9753 | 6.9753 | 0.49821 | 0.49821 | 16.192 | 16.192 | 0.016796 | 0.016796 | 4.7249 | 4.7249 | 0 | 0 | 4.2525 | 4.2525 | 0 | 0 | 0.26241 | 0.26241 | 0 | 0 | 0.27862 | 0.27862 | 0 | 0 | 0.11401 | 0.11401 | 0 | 0 | 0.28751 | 0.28751 | 0 | 0 | 0.12054 | 0.12054 | 0 | 0 | 0.81768 | 0.81768 | 0 | 0 | 0.2218 | 0.2218 | 0 | 0 | 6.7857 | 6.7857 | 0 | 0 | 0.9443 | 0.9443 | 0 | 0 | 20.4651 | 20.4651 | 0 | 0 | 5.3808 | 5.3808 | 0 | 0 | 27.9437 | 27.9437 | 0 | 0 | 6.9198 | 6.9198 | [5 empty] | 54 | Teno 154 | Tap Teno 154 | Tap Teno 154 | 29.015 | 29.015 | 28.6856 | 28.6856 | 10.7241 | 10.7241 | 10.9596 | 10.9596 | 32.2476 | 32.2476 | 31.6935 | 31.6935 | 15.7302 | 15.7302 | 16.2344 | 16.2344 | 25.8517 | 25.8517 | 25.7798 | 25.7798 | 9.0824 | 9.0824 | 9.4532 | 9.4532 | 23.2107 | 23.2107 | 22.3693 | 22.3693 | 9.0344 | 9.0344 | 7.6528 | 7.6528 | 21.7219 | 21.7219 | 17.943 | 17.943 | 5.4215 | 5.4215 | 4.5746 | 4.5746 | 11.1635 | 11.1635 | 7.9843 | 7.9843 | 1.9983 | 1.9983 | 1.8344 | 1.8344 | 4.4679 | 4.4679 | 2.9002 | 2.9002 | 0.86383 | 0.86383 | 0.84764 | 0.84764 | 2.6602 | 2.6602 | 2.6249 | 2.6249 | 0.9551 | 0.9551 | 0.91645 | 0.91645 | 4.1089 | 4.1089 | 4.545 | 4.545 | 1.6282 | 1.6282 | 1.8218 | 1.8218 | 7.5701 | 7.5701 | 8.5056 | 8.5056 | 2.3644 | 2.3644 | 2.6022 | 2.6022 | 18.0949 | 18.0949 | 18.4242 | 18.4242 | 4.8479 | 4.8479 | 4.6911 | 4.6911 | 34.9871 | 34.9871 | 32.0796 | 32.0796 | 11.9738 | 11.9738 | 10.7668 | 10.7668 | 22.9672 | 22.9672 | 22.4221 | 22.4221 | 7.404 | 7.404 | 7.4716 | 7.4716 | 25.7923 | 25.7923 | 26.0893 | 26.0893 | 12.1721 | 12.1721 | 13.0918 | 13.0918 | 21.864 | 21.864 | 22.4233 | 22.4233 | 7.2262 | 7.2262 | 7.2344 | 7.2344 | 18.4104 | 18.4104 | 18.6769 | 18.6769 | 6.5734 | 6.5734 | 5.436 | 5.436 | 14.0355 | 14.0355 | 12.4224 | 12.4224 | 3.8835 | 3.8835 | 3.0714 | 3.0714 | 9.504 | 9.504 | 8.3511 | 8.3511 | 1.1888 | 1.1888 | 1.0545 | 1.0545 | 3.1655 | 3.1655 | 2.343 | 2.343 | 1.0531 | 1.0531 | 0.90612 | 0.90612 | 2.3559 | 2.3559 | 2.2491 | 2.2491 | 0.89025 | 0.89025 | 0.92096 | 0.92096 | 3.0222 | 3.0222 | 3.0089 | 3.0089 | 1.103 | 1.103 | 1.1422 | 1.1422 | 10.052 | 10.052 | 11.1152 | 11.1152 | 2.5923 | 2.5923 | 2.6927 | 2.6927 | 22.8414 | 22.8414 | 22.0658 | 22.0658 | 6.279 | 6.279 | 6.6935 | 6.6935 | 47.5175 | 47.5175 | 41.7439 | 41.7439 | 14.9884 | 14.9884 | 13.7912 | 13.7912 | 24.9268 | 24.9268 | 23.859 | 23.859 | 8.4205 | 8.4205 | 7.7826 | 7.7826 | 25.0736 | 25.0736 | 25.1915 | 25.1915 | 11.5764 | 11.5764 | 10.9546 | 10.9546 | 22.6878 | 22.6878 | 22.7748 | 22.7748 | 7.5779 | 7.5779 | 6.6954 | 6.6954 | 17.473 | 17.473 | 15.9766 | 15.9766 | 6.523 | 6.523 | 4.227 | 4.227 | 15.4207 | 15.4207 | 9.4873 | 9.4873 | 3.3969 | 3.3969 | 2.182 | 2.182 | 6.2182 | 6.2182 | 2.5698 | 2.5698 | 0.75965 | 0.75965 | 0.17049 | 0.17049 | 0.89688 | 0.89688 | 0.65588 | 0.65588 | 0.081507 | 0.081507 | 0.080893 | 0.080893 | 0.39829 | 0.39829 | 0.17527 | 0.17527 | 0.078353 | 0.078353 | 0.080093 | 0.080093 | 2.6081 | 2.6081 | 2.4326 | 2.4326 | 1.1067 | 1.1067 | 1.1808 | 1.1808 | 9.0564 | 9.0564 | 9.1768 | 9.1768 | 1.9586 | 1.9586 | 2.36 | 2.36 | 21.3254 | 21.3254 | 21.5871 | 21.5871 | 5.987 | 5.987 | 5.6435 | 5.6435 | 41.5842 | 41.5842 | 38.649 | 38.649 | 13.9651 | 13.9651 | 13.0963 | 13.0963 | 24.0346 | 24.0346 | 23.0762 | 23.0762 | 8.1675 | 8.1675 | 7.9155 | 7.9155 | 25.5155 | 25.5155 | 24.2315 | 24.2315 | 11.976 | 11.976 | 11.2651 | 11.2651 | 22.1709 | 22.1709 | 20.3385 | 20.3385 | 7.4936 | 7.4936 | 6.8407 | 6.8407 | 21.2777 | 21.2777 | 18.8427 | 18.8427 | 7.4511 | 7.4511 | 6.4388 | 6.4388 | 18.245 | 18.245 | 15.1492 | 15.1492 | 5.4921 | 5.4921 | 3.9628 | 3.9628 | 7.964 | 7.964 | 5.5919 | 5.5919 | 0.82715 | 0.82715 | 0.50738 | 0.50738 | 1.3602 | 1.3602 | 0.85784 | 0.85784 | 0.21077 | 0.21077 | 0.12862 | 0.12862 | 0.29822 | 0.29822 | 0.38367 | 0.38367 | 0.17562 | 0.17562 | 0.19956 | 0.19956 | 2.2229 | 2.2229 | 2.2423 | 2.2423 | 0.7615 | 0.7615 | 1.0064 | 1.0064 | 18.0011 | 18.0011 | 17.7573 | 17.7573 | 4.1353 | 4.1353 | 4.6666 | 4.6666 | 32.3593 | 32.3593 | 31.8213 | 31.8213 | 9.1055 | 9.1055 | 9.2042 | 9.2042 | 53.3617 | 53.3617 | 49.3468 | 49.3468 | 18.8472 | 18.8472 | 17.5578 | 17.5578
|  | 245 | 55 | Itahue 154 | Itahue 154 | Itahue 154 | 1.3669 | 1.3669 | 1.41 | 1.41 | 0.65215 | 0.65215 | 0.70936 | 0.70936 | 1.2656 | 1.2656 | 1.2538 | 1.2538 | 0.74506 | 0.74506 | 0.8173 | 0.8173 | 1.121 | 1.121 | 0.93522 | 0.93522 | 0.4366 | 0.4366 | 0.42454 | 0.42454 | 0.6743 | 0.6743 | 0.49444 | 0.49444 | 0.28207 | 0.28207 | 0.24097 | 0.24097 | 0.60582 | 0.60582 | 0.53639 | 0.53639 | 0.20728 | 0.20728 | 0.21719 | 0.21719 | 0.33002 | 0.33002 | 0.26392 | 0.26392 | 0.061567 | 0.061567 | 0.081392 | 0.081392 | 0.077844 | 0.077844 | 0.050539 | 0.050539 | 1.168e-06 | 1.168e-06 | 0.014436 | 0.014436 | 0.080423 | 0.080423 | 0.08248 | 0.08248 | 0.044069 | 0.044069 | 0.044218 | 0.044218 | 0.1323 | 0.1323 | 0.12922 | 0.12922 | 0.058834 | 0.058834 | 0.051863 | 0.051863 | 0.18191 | 0.18191 | 0.17091 | 0.17091 | 0.10674 | 0.10674 | 0.1008 | 0.1008 | 0.47065 | 0.47065 | 0.48839 | 0.48839 | 0.17607 | 0.17607 | 0.18558 | 0.18558 | 0.94563 | 0.94563 | 0.93727 | 0.93727 | 0.39548 | 0.39548 | 0.41404 | 0.41404 | 0.89988 | 0.89988 | 0.99986 | 0.99986 | 0.41811 | 0.41811 | 0.44674 | 0.44674 | 1.0658 | 1.0658 | 1.0447 | 1.0447 | 0.61359 | 0.61359 | 0.60008 | 0.60008 | 0.82805 | 0.82805 | 0.71974 | 0.71974 | 0.30291 | 0.30291 | 0.31204 | 0.31204 | 0.51618 | 0.51618 | 0.40136 | 0.40136 | 0.22062 | 0.22062 | 0.18953 | 0.18953 | 0.366 | 0.366 | 0.37034 | 0.37034 | 0.062822 | 0.062822 | 0.096422 | 0.096422 | 0.17168 | 0.17168 | 0.21461 | 0.21461 | 0.04814 | 0.04814 | 0.059914 | 0.059914 | 0.059501 | 0.059501 | 0.06527 | 0.06527 | 0.036088 | 0.036088 | 0.035194 | 0.035194 | 0.061373 | 0.061373 | 0.064063 | 0.064063 | 0.028846 | 0.028846 | 0.028869 | 0.028869 | 0.081511 | 0.081511 | 0.07984 | 0.07984 | 0.044094 | 0.044094 | 0.044587 | 0.044587 | 0.2338 | 0.2338 | 0.24518 | 0.24518 | 0.083227 | 0.083227 | 0.090938 | 0.090938 | 0.43573 | 0.43573 | 0.50582 | 0.50582 | 0.16737 | 0.16737 | 0.19795 | 0.19795 | 1.061 | 1.061 | 1.0854 | 1.0854 | 0.46757 | 0.46757 | 0.51045 | 0.51045 | 0.83309 | 0.83309 | 0.91317 | 0.91317 | 0.38569 | 0.38569 | 0.40184 | 0.40184 | 0.79551 | 0.79551 | 0.75328 | 0.75328 | 0.42071 | 0.42071 | 0.44879 | 0.44879 | 0.65967 | 0.65967 | 0.53414 | 0.53414 | 0.26715 | 0.26715 | 0.22763 | 0.22763 | 0.3456 | 0.3456 | 0.17892 | 0.17892 | 0.1136 | 0.1136 | 0.10551 | 0.10551 | 0.15145 | 0.15145 | 0.19083 | 0.19083 | 0.052791 | 0.052791 | 0.085873 | 0.085873 | 0.029806 | 0.029806 | 0.070697 | 0.070697 | 0.0027559 | 0.0027559 | 0.015026 | 0.015026 | 0.002671 | 0.002671 | 0.025102 | 0.025102 | 0.0066237 | 0.0066237 | 0.0028691 | 0.0028691 | 0.0044696 | 0.0044696 | 0 | 0 | 9.385e-08 | 9.385e-08 | 0 | 0 | 0.01299 | 0.01299 | 0.010634 | 0.010634 | 0.012503 | 0.012503 | 0.011135 | 0.011135 | 0.12101 | 0.12101 | 0.14112 | 0.14112 | 0.038086 | 0.038086 | 0.06754 | 0.06754 | 0.36632 | 0.36632 | 0.43145 | 0.43145 | 0.1817 | 0.1817 | 0.21284 | 0.21284 | 0.97504 | 0.97504 | 0.98184 | 0.98184 | 0.40167 | 0.40167 | 0.40601 | 0.40601 | 0.77432 | 0.77432 | 0.84818 | 0.84818 | 0.34211 | 0.34211 | 0.36372 | 0.36372 | 0.7522 | 0.7522 | 0.73797 | 0.73797 | 0.41042 | 0.41042 | 0.41074 | 0.41074 | 0.57779 | 0.57779 | 0.53429 | 0.53429 | 0.26105 | 0.26105 | 0.24488 | 0.24488 | 0.47298 | 0.47298 | 0.38896 | 0.38896 | 0.19111 | 0.19111 | 0.14627 | 0.14627 | 0.42586 | 0.42586 | 0.37121 | 0.37121 | 0.10022 | 0.10022 | 0.075269 | 0.075269 | 0.10417 | 0.10417 | 0.057919 | 0.057919 | 0.0040172 | 0.0040172 | 0.018078 | 0.018078 | 0.011574 | 0.011574 | 0.025806 | 0.025806 | 0.004466 | 0.004466 | 0.0043558 | 0.0043558 | 4.887e-07 | 4.887e-07 | 4.9845e-07 | 4.9845e-07 | 0.004886 | 0.004886 | 0.0010765 | 0.0010765 | 0.038227 | 0.038227 | 0.03941 | 0.03941 | 0.022112 | 0.022112 | 0.023553 | 0.023553 | 0.33663 | 0.33663 | 0.36826 | 0.36826 | 0.13871 | 0.13871 | 0.14599 | 0.14599 | 0.83696 | 0.83696 | 0.82102 | 0.82102 | 0.29369 | 0.29369 | 0.28477 | 0.28477 | 1.3771 | 1.3771 | 1.3241 | 1.3241 | 0.57335 | 0.57335 | 0.5925 | 0.5925 | [5 empty] | 55 | Itahue 154 | Itahue 154 | Itahue 154 | 1.4149 | 1.4149 | 1.3964 | 1.3964 | 0.68513 | 0.68513 | 0.64998 | 0.64998 | 1.2823 | 1.2823 | 1.3309 | 1.3309 | 0.79722 | 0.79722 | 0.75352 | 0.75352 | 1.0428 | 1.0428 | 1.1436 | 1.1436 | 0.40224 | 0.40224 | 0.37132 | 0.37132 | 0.59513 | 0.59513 | 0.71503 | 0.71503 | 0.21275 | 0.21275 | 0.21995 | 0.21995 | 0.56249 | 0.56249 | 0.54921 | 0.54921 | 0.19572 | 0.19572 | 0.1399 | 0.1399 | 0.35334 | 0.35334 | 0.25277 | 0.25277 | 0.07564 | 0.07564 | 0.061838 | 0.061838 | 0.091107 | 0.091107 | 0 | 0 | 0.019645 | 0.019645 | 0 | 0 | 0.086538 | 0.086538 | 0.027462 | 0.027462 | 0.041934 | 0.041934 | 0.0068502 | 0.0068502 | 0.1202 | 0.1202 | 0.031952 | 0.031952 | 0.049571 | 0.049571 | 0.005233 | 0.005233 | 0.20468 | 0.20468 | 0.12811 | 0.12811 | 0.094174 | 0.094174 | 0.021411 | 0.021411 | 0.49122 | 0.49122 | 0.4374 | 0.4374 | 0.16745 | 0.16745 | 0.13255 | 0.13255 | 0.99387 | 0.99387 | 1.0724 | 1.0724 | 0.38433 | 0.38433 | 0.38197 | 0.38197 | 1.0052 | 1.0052 | 1.0256 | 1.0256 | 0.45017 | 0.45017 | 0.41425 | 0.41425 | 1.0354 | 1.0354 | 1.084 | 1.084 | 0.60321 | 0.60321 | 0.51161 | 0.51161 | 0.69887 | 0.69887 | 0.79611 | 0.79611 | 0.27896 | 0.27896 | 0.25144 | 0.25144 | 0.39858 | 0.39858 | 0.4826 | 0.4826 | 0.18671 | 0.18671 | 0.16077 | 0.16077 | 0.40491 | 0.40491 | 0.44173 | 0.44173 | 0.069481 | 0.069481 | 0.1031 | 0.1031 | 0.15741 | 0.15741 | 0.16346 | 0.16346 | 0.052528 | 0.052528 | 0.03843 | 0.03843 | 0.063995 | 0.063995 | 0.036645 | 0.036645 | 0.029089 | 0.029089 | 0.017293 | 0.017293 | 0.064562 | 0.064562 | 0.031226 | 0.031226 | 0.03531 | 0.03531 | 1.1015e-07 | 1.1015e-07 | 0.069673 | 0.069673 | 0 | 0 | 0.040754 | 0.040754 | 0 | 0 | 0.19833 | 0.19833 | 0.17159 | 0.17159 | 0.080383 | 0.080383 | 0.058743 | 0.058743 | 0.50059 | 0.50059 | 0.52955 | 0.52955 | 0.16425 | 0.16425 | 0.10134 | 0.10134 | 1.1074 | 1.1074 | 1.2732 | 1.2732 | 0.4739 | 0.4739 | 0.45183 | 0.45183 | 0.91768 | 0.91768 | 0.89898 | 0.89898 | 0.39194 | 0.39194 | 0.36856 | 0.36856 | 0.75869 | 0.75869 | 0.77707 | 0.77707 | 0.41009 | 0.41009 | 0.37301 | 0.37301 | 0.532 | 0.532 | 0.6146 | 0.6146 | 0.22137 | 0.22137 | 0.20498 | 0.20498 | 0.22575 | 0.22575 | 0.26883 | 0.26883 | 0.092027 | 0.092027 | 0.081605 | 0.081605 | 0.23875 | 0.23875 | 0.24279 | 0.24279 | 0.064798 | 0.064798 | 0.067506 | 0.067506 | 0.046756 | 0.046756 | 0.028186 | 0.028186 | 1.4553e-06 | 1.4553e-06 | 1.4072e-06 | 1.4072e-06 | 0.034783 | 0.034783 | 1.8165e-07 | 1.8165e-07 | 0.002765 | 0.002765 | 0 | 0 | 3.542e-07 | 3.542e-07 | 0 | 0 | 0 | 0 | 0 | 0 | 0.032518 | 0.032518 | 8.616e-07 | 8.616e-07 | 0.017045 | 0.017045 | 0 | 0 | 0.14486 | 0.14486 | 0.12406 | 0.12406 | 0.059417 | 0.059417 | 0.006336 | 0.006336 | 0.46815 | 0.46815 | 0.45201 | 0.45201 | 0.18574 | 0.18574 | 0.13098 | 0.13098 | 0.98595 | 0.98595 | 1.1049 | 1.1049 | 0.39026 | 0.39026 | 0.38969 | 0.38969 | 0.84094 | 0.84094 | 0.83587 | 0.83587 | 0.34985 | 0.34985 | 0.33812 | 0.33812 | 0.73568 | 0.73568 | 0.7333 | 0.7333 | 0.39228 | 0.39228 | 0.33786 | 0.33786 | 0.51394 | 0.51394 | 0.5747 | 0.5747 | 0.23112 | 0.23112 | 0.20243 | 0.20243 | 0.35098 | 0.35098 | 0.43823 | 0.43823 | 0.13378 | 0.13378 | 0.14007 | 0.14007 | 0.36723 | 0.36723 | 0.39553 | 0.39553 | 0.10101 | 0.10101 | 0.072807 | 0.072807 | 0.11072 | 0.11072 | 0.044374 | 0.044374 | 0.013911 | 0.013911 | 0.0040012 | 0.0040012 | 0.015609 | 0.015609 | 1.719e-07 | 1.719e-07 | 0.0041914 | 0.0041914 | 0 | 0 | 5.022e-07 | 5.022e-07 | 0 | 0 | 0.0048369 | 0.0048369 | 0 | 0 | 0.0426 | 0.0426 | 4.116e-07 | 4.116e-07 | 0.018659 | 0.018659 | 0 | 0 | 0.39482 | 0.39482 | 0.29793 | 0.29793 | 0.13078 | 0.13078 | 0.041603 | 0.041603 | 0.83177 | 0.83177 | 0.81198 | 0.81198 | 0.26508 | 0.26508 | 0.22801 | 0.22801 | 1.3128 | 1.3128 | 1.5682 | 1.5682 | 0.577 | 0.577 | 0.52847 | 0.52847 | [5 empty] | 55 | Itahue 154 | Itahue 154 | Itahue 154 | 0.10866 | 0.10866 | 0 | 0 | 1.4152e-05 | 1.4152e-05 | 0 | 0 | 0.022601 | 0.022601 | 0.0003784 | 0.0003784 | 0 | 0 | 0 | 0 | 0.10539 | 0.10539 | 0.032487 | 0.032487 | 0.011143 | 0.011143 | 0.001577 | 0.001577 | 0.011049 | 0.011049 | 6.276e-07 | 6.276e-07 | 0 | 0 | 0 | 0 | 0 | 0 | 0 | 0 | 0 | 0 | 0 | 0 | 9.5895e-07 | 9.5895e-07 | 0 | 0 | 0 | 0 | 0 | 0 | 0 | 0 | 0 | 0 | 0 | 0 | 0 | 0 | 0 | 0 | 0 | 0 | 0 | 0 | 0 | 0 | 0 | 0 | 0 | 0 | 0 | 0 | 0 | 0 | 0.047787 | 0.047787 | 0 | 0 | 0 | 0 | 0 | 0 | 0.052258 | 0.052258 | 0 | 0 | 1.4311e-05 | 1.4311e-05 | 0 | 0 | 0.31352 | 0.31352 | 0 | 0 | 0.042113 | 0.042113 | 0 | 0 | 0.0034249 | 0.0034249 | 0 | 0 | 0 | 0 | 0 | 0 | 0.022557 | 0.022557 | 0.0010239 | 0.0010239 | 0 | 0 | 0 | 0 | 0.13132 | 0.13132 | 0.050626 | 0.050626 | 0.0122 | 0.0122 | 0.0023293 | 0.0023293 | 1.133e-06 | 1.133e-06 | 0.00019747 | 0.00019747 | 0 | 0 | 0 | 0 | 0.021794 | 0.021794 | 0.00061404 | 0.00061404 | 0 | 0 | 0 | 0 | 0.03292 | 0.03292 | 0 | 0 | 0 | 0 | 0 | 0 | 0 | 0 | 0 | 0 | 0 | 0 | 0 | 0 | 0 | 0 | 0 | 0 | 0 | 0 | 0 | 0 | 0 | 0 | 0 | 0 | 0 | 0 | 0 | 0 | 1.4927e-05 | 1.4927e-05 | 0 | 0 | 0 | 0 | 0 | 0 | 0.019441 | 0.019441 | 0 | 0 | 0 | 0 | 0 | 0 | 0.30319 | 0.30319 | 0 | 0 | 0.028025 | 0.028025 | 0 | 0 | 0.091005 | 0.091005 | 0 | 0 | 4.674e-07 | 4.674e-07 | 0 | 0 | 0.0077093 | 0.0077093 | 0.0018326 | 0.0018326 | 0 | 0 | 0 | 0 | 0.065519 | 0.065519 | 0.010134 | 0.010134 | 0.0022086 | 0.0022086 | 0.0014581 | 0.0014581 | 0.012979 | 0.012979 | 0.00040842 | 0.00040842 | 0 | 0 | 0 | 0 | 0.014783 | 0.014783 | 0.00052349 | 0.00052349 | 0 | 0 | 0 | 0 | 0 | 0 | 0 | 0 | 0 | 0 | 0 | 0 | 0 | 0 | 0 | 0 | 0 | 0 | 0 | 0 | 0 | 0 | 0 | 0 | 0 | 0 | 0 | 0 | 0 | 0 | 0 | 0 | 0 | 0 | 0 | 0 | 0.012613 | 0.012613 | 0 | 0 | 0 | 0 | 0 | 0 | 0.056737 | 0.056737 | 0 | 0 | 0 | 0 | 0 | 0 | 0.30809 | 0.30809 | 0 | 0 | 0.022774 | 0.022774 | 0 | 0 | 0.096645 | 0.096645 | 0 | 0 | 0 | 0 | 0 | 0 | 0 | 0 | 0.003329 | 0.003329 | 0 | 0 | 0 | 0 | 0.016572 | 0.016572 | 0.0078295 | 0.0078295 | 0 | 0 | 0.00080114 | 0.00080114 | 0 | 0 | 0.0017467 | 0.0017467 | 0 | 0 | 2.7765e-07 | 2.7765e-07 | 0 | 0 | 0 | 0 | 0 | 0 | 0 | 0 | 0 | 0 | 0 | 0 | 0 | 0 | 0 | 0 | 0 | 0 | 0 | 0 | 0 | 0 | 0 | 0 | 0 | 0 | 0 | 0 | 0 | 0 | 0 | 0 | 0 | 0 | 0 | 0 | 0 | 0 | 0 | 0 | 0 | 0 | 0 | 0 | 0 | 0 | 0 | 0 | 0 | 0 | 0 | 0 | 0 | 0 | 0 | 0 | 0.54424 | 0.54424 | 0 | 0 | 0.022739 | 0.022739 | 0 | 0 | [5 empty] | 55 | Itahue 154 | Itahue 154 | Itahue 154 | 0 | 0 | 0 | 0 | 0 | 0 | 0 | 0 | 0.0084873 | 0.0084873 | 0.015784 | 0.015784 | 0.00039853 | 0.00039853 | 0.0017533 | 0.0017533 | 0.016007 | 0.016007 | 0.057013 | 0.057013 | 0.0038772 | 0.0038772 | 0.005398 | 0.005398 | 0.0022889 | 0.0022889 | 0.0042766 | 0.0042766 | 0.0002637 | 0.0002637 | 0.00046667 | 0.00046667 | 0.00034828 | 0.00034828 | 0.00035112 | 0.00035112 | 0 | 0 | 0 | 0 | 0 | 0 | 0 | 0 | 0 | 0 | 0 | 0 | 0 | 0 | 0 | 0 | 0 | 0 | 0 | 0 | 0 | 0 | 0 | 0 | 0 | 0 | 0 | 0 | 0 | 0 | 0 | 0 | 0 | 0 | 0 | 0 | 0 | 0 | 0 | 0 | 0 | 0 | 0 | 0 | 0 | 0 | 0 | 0 | 0 | 0 | 0 | 0 | 0 | 0 | 0 | 0 | 0 | 0 | 0 | 0 | 9.291e-07 | 9.291e-07 | 0.00040659 | 0.00040659 | 0 | 0 | 0 | 0 | 0.0099936 | 0.0099936 | 0.013033 | 0.013033 | 0.0030696 | 0.0030696 | 0.003704 | 0.003704 | 0.017957 | 0.017957 | 0.045091 | 0.045091 | 0.004628 | 0.004628 | 0.0070254 | 0.0070254 | 0.0039758 | 0.0039758 | 0.0052959 | 0.0052959 | 0.0003754 | 0.0003754 | 0.00046902 | 0.00046902 | 0.0012654 | 0.0012654 | 0.0012556 | 0.0012556 | 0.00015801 | 0.00015801 | 0.00029893 | 0.00029893 | 0 | 0 | 0 | 0 | 0 | 0 | 0 | 0 | 0 | 0 | 0 | 0 | 0 | 0 | 0 | 0 | 0 | 0 | 0 | 0 | 0 | 0 | 0 | 0 | 0 | 0 | 0 | 0 | 0 | 0 | 0 | 0 | 0 | 0 | 0 | 0 | 0 | 0 | 0 | 0 | 0 | 0 | 0 | 0 | 0 | 0 | 0 | 0 | 0 | 0 | 0 | 0 | 0 | 0 | 0 | 0 | 0.0020892 | 0.0020892 | 0.0034138 | 0.0034138 | 3.72e-07 | 3.72e-07 | 0 | 0 | 0.0099865 | 0.0099865 | 0.015025 | 0.015025 | 0.0029431 | 0.0029431 | 0.0040889 | 0.0040889 | 0.012563 | 0.012563 | 0.02604 | 0.02604 | 0.0038231 | 0.0038231 | 0.0051849 | 0.0051849 | 0.0022028 | 0.0022028 | 0.0034437 | 0.0034437 | 0.00051831 | 0.00051831 | 0.00073677 | 0.00073677 | 0.0020935 | 0.0020935 | 0.0020286 | 0.0020286 | 0.00015384 | 0.00015384 | 0.00014879 | 0.00014879 | 0 | 0 | 0 | 0 | 0 | 0 | 0 | 0 | 0 | 0 | 0 | 0 | 0 | 0 | 0 | 0 | 0 | 0 | 0 | 0 | 0 | 0 | 0 | 0 | 0 | 0 | 0 | 0 | 0 | 0 | 0 | 0 | 0 | 0 | 0 | 0 | 0 | 0 | 0 | 0 | 0 | 0 | 0 | 0 | 0 | 0 | 0 | 0 | 0 | 0 | 0 | 0 | 0 | 0 | 0 | 0 | 0.0019331 | 0.0019331 | 0.0031073 | 0.0031073 | 3.5205e-07 | 3.5205e-07 | 3.5025e-07 | 3.5025e-07 | 0.014701 | 0.014701 | 0.017866 | 0.017866 | 0.0053898 | 0.0053898 | 0.0068386 | 0.0068386 | 0.01398 | 0.01398 | 0.016575 | 0.016575 | 0.0035122 | 0.0035122 | 0.003893 | 0.003893 | 0.0061125 | 0.0061125 | 0.0069282 | 0.0069282 | 0.0011686 | 0.0011686 | 0.0020283 | 0.0020283 | 0.0018392 | 0.0018392 | 0.0029616 | 0.0029616 | 6.792e-07 | 6.792e-07 | 0.00017152 | 0.00017152 | 0 | 0 | 0 | 0 | 0 | 0 | 0 | 0 | 0 | 0 | 0 | 0 | 0 | 0 | 0 | 0 | 0 | 0 | 0 | 0 | 0 | 0 | 0 | 0 | 0 | 0 | 0 | 0 | 0 | 0 | 0 | 0 | 0 | 0 | 0 | 0 | 0 | 0 | 0 | 0 | 0 | 0 | 0 | 0 | 0 | 0 | 0 | 0 | 0 | 0 | 0 | 0 | 0 | 0 | 0 | 0 | [5 empty] | 55 | Itahue 154 | Itahue 154 | Itahue 154 | 0.23841 | 0.23841 | 0.72742 | 0.72742 | 0.12107 | 0.12107 | 0.23965 | 0.23965 | 0.8207 | 0.8207 | 0.94699 | 0.94699 | 0.29739 | 0.29739 | 0.39302 | 0.39302 | 0.53198 | 0.53198 | 0.87732 | 0.87732 | 0.16224 | 0.16224 | 0.26186 | 0.26186 | 0.17917 | 0.17917 | 0.61498 | 0.61498 | 0.051213 | 0.051213 | 0.23836 | 0.23836 | 0.036875 | 0.036875 | 0.48296 | 0.48296 | 0 | 0 | 0.10843 | 0.10843 | 0 | 0 | 0.17317 | 0.17317 | 0 | 0 | 0.032983 | 0.032983 | 0 | 0 | 0.03832 | 0.03832 | 0 | 0 | 0.0080033 | 0.0080033 | 0 | 0 | 0.08046 | 0.08046 | 0 | 0 | 0.034784 | 0.034784 | 0 | 0 | 0.10504 | 0.10504 | 0 | 0 | 0.045349 | 0.045349 | 0.0018296 | 0.0018296 | 0.20448 | 0.20448 | 0 | 0 | 0.042133 | 0.042133 | 0.003969 | 0.003969 | 0.48109 | 0.48109 | 0 | 0 | 0.10162 | 0.10162 | 0.0015211 | 0.0015211 | 0.6933 | 0.6933 | 0 | 0 | 0.22303 | 0.22303 | 0.32165 | 0.32165 | 0.48166 | 0.48166 | 0.073829 | 0.073829 | 0.14584 | 0.14584 | 0.46687 | 0.46687 | 0.68636 | 0.68636 | 0.15282 | 0.15282 | 0.28348 | 0.28348 | 0.40803 | 0.40803 | 0.62835 | 0.62835 | 0.11002 | 0.11002 | 0.17417 | 0.17417 | 0.10411 | 0.10411 | 0.48647 | 0.48647 | 0.026552 | 0.026552 | 0.17422 | 0.17422 | 0.037669 | 0.037669 | 0.30855 | 0.30855 | 0.0075028 | 0.0075028 | 0.077038 | 0.077038 | 2.147e-05 | 2.147e-05 | 0.16073 | 0.16073 | 0 | 0 | 0.017934 | 0.017934 | 0 | 0 | 0.057654 | 0.057654 | 0 | 0 | 0.02227 | 0.02227 | 0 | 0 | 0.074108 | 0.074108 | 0 | 0 | 0.02728 | 0.02728 | 0 | 0 | 0.053566 | 0.053566 | 0 | 0 | 0.024446 | 0.024446 | 0 | 0 | 0.18492 | 0.18492 | 0 | 0 | 0.031968 | 0.031968 | 0 | 0 | 0.40453 | 0.40453 | 0 | 0 | 0.063011 | 0.063011 | 0.030358 | 0.030358 | 0.7685 | 0.7685 | 0 | 0 | 0.20316 | 0.20316 | 0.32041 | 0.32041 | 0.47853 | 0.47853 | 0.099357 | 0.099357 | 0.13529 | 0.13529 | 0.45048 | 0.45048 | 0.58698 | 0.58698 | 0.14522 | 0.14522 | 0.25118 | 0.25118 | 0.24853 | 0.24853 | 0.58985 | 0.58985 | 0.074844 | 0.074844 | 0.1587 | 0.1587 | 0.07986 | 0.07986 | 0.37138 | 0.37138 | 0.013334 | 0.013334 | 0.14404 | 0.14404 | 0.053668 | 0.053668 | 0.25445 | 0.25445 | 0.00043694 | 0.00043694 | 0.042178 | 0.042178 | 0 | 0 | 0.036065 | 0.036065 | 0 | 0 | 0.0016909 | 0.0016909 | 0 | 0 | 0.0052855 | 0.0052855 | 0 | 0 | 0.00079696 | 0.00079696 | 0 | 0 | 0.0046569 | 0.0046569 | 0 | 0 | 0 | 0 | 0 | 0 | 0.01742 | 0.01742 | 0 | 0 | 8.918e-07 | 8.918e-07 | 0 | 0 | 0.1593 | 0.1593 | 0 | 0 | 0.013756 | 0.013756 | 0 | 0 | 0.45391 | 0.45391 | 0 | 0 | 0.072481 | 0.072481 | 0.043536 | 0.043536 | 0.7516 | 0.7516 | 0 | 0 | 0.20641 | 0.20641 | 0.41907 | 0.41907 | 0.44818 | 0.44818 | 0.1103 | 0.1103 | 0.1353 | 0.1353 | 0.43526 | 0.43526 | 0.56504 | 0.56504 | 0.15088 | 0.15088 | 0.2396 | 0.2396 | 0.25169 | 0.25169 | 0.52276 | 0.52276 | 0.07584 | 0.07584 | 0.15439 | 0.15439 | 0.092973 | 0.092973 | 0.43938 | 0.43938 | 0.021612 | 0.021612 | 0.15389 | 0.15389 | 0.014138 | 0.014138 | 0.31484 | 0.31484 | 0.00058025 | 0.00058025 | 0.091963 | 0.091963 | 0 | 0 | 0.11023 | 0.11023 | 0 | 0 | 0.0067708 | 0.0067708 | 0 | 0 | 0.0087836 | 0.0087836 | 0 | 0 | 0.0040146 | 0.0040146 | 0 | 0 | 0.0079748 | 0.0079748 | 0 | 0 | 0.0039426 | 0.0039426 | 0 | 0 | 0.023376 | 0.023376 | 0 | 0 | 0.0074664 | 0.0074664 | 0 | 0 | 0.30993 | 0.30993 | 0 | 0 | 0.039744 | 0.039744 | 0 | 0 | 0.83002 | 0.83002 | 0 | 0 | 0.20676 | 0.20676 | 0 | 0 | 0.98738 | 0.98738 | 0 | 0 | 0.26535 | 0.26535 | [5 empty] | 55 | Itahue 154 | Itahue 154 | Itahue 154 | 0.77124 | 0.77124 | 1.0515 | 1.0515 | 0.27676 | 0.27676 | 0.44873 | 0.44873 | 0.92626 | 0.92626 | 1.1059 | 1.1059 | 0.42576 | 0.42576 | 0.60793 | 0.60793 | 0.75316 | 0.75316 | 0.89885 | 0.89885 | 0.20533 | 0.20533 | 0.30401 | 0.30401 | 0.64804 | 0.64804 | 0.74351 | 0.74351 | 0.26919 | 0.26919 | 0.27602 | 0.27602 | 0.58656 | 0.58656 | 0.6096 | 0.6096 | 0.14451 | 0.14451 | 0.17592 | 0.17592 | 0.35914 | 0.35914 | 0.29745 | 0.29745 | 0.068571 | 0.068571 | 0.081864 | 0.081864 | 0.17584 | 0.17584 | 0.11328 | 0.11328 | 0.041139 | 0.041139 | 0.038775 | 0.038775 | 0.098116 | 0.098116 | 0.091283 | 0.091283 | 0.041307 | 0.041307 | 0.03734 | 0.03734 | 0.14899 | 0.14899 | 0.15205 | 0.15205 | 0.069392 | 0.069392 | 0.072586 | 0.072586 | 0.37769 | 0.37769 | 0.3988 | 0.3988 | 0.1133 | 0.1133 | 0.12196 | 0.12196 | 0.82439 | 0.82439 | 0.8187 | 0.8187 | 0.20831 | 0.20831 | 0.19543 | 0.19543 | 1.4092 | 1.4092 | 1.323 | 1.323 | 0.51216 | 0.51216 | 0.48078 | 0.48078 | 0.5683 | 0.5683 | 0.77271 | 0.77271 | 0.17814 | 0.17814 | 0.28758 | 0.28758 | 0.68592 | 0.68592 | 0.84469 | 0.84469 | 0.30645 | 0.30645 | 0.45922 | 0.45922 | 0.59152 | 0.59152 | 0.72864 | 0.72864 | 0.15346 | 0.15346 | 0.21912 | 0.21912 | 0.48154 | 0.48154 | 0.58074 | 0.58074 | 0.18378 | 0.18378 | 0.18416 | 0.18416 | 0.35121 | 0.35121 | 0.39806 | 0.39806 | 0.097072 | 0.097072 | 0.11074 | 0.11074 | 0.28844 | 0.28844 | 0.29583 | 0.29583 | 0.038173 | 0.038173 | 0.044132 | 0.044132 | 0.11746 | 0.11746 | 0.08672 | 0.08672 | 0.047379 | 0.047379 | 0.039014 | 0.039014 | 0.080053 | 0.080053 | 0.072346 | 0.072346 | 0.035463 | 0.035463 | 0.034728 | 0.034728 | 0.10367 | 0.10367 | 0.09525 | 0.09525 | 0.044366 | 0.044366 | 0.043003 | 0.043003 | 0.45616 | 0.45616 | 0.47089 | 0.47089 | 0.11267 | 0.11267 | 0.11431 | 0.11431 | 0.93888 | 0.93888 | 0.88389 | 0.88389 | 0.24318 | 0.24318 | 0.25217 | 0.25217 | 1.7383 | 1.7383 | 1.5619 | 1.5619 | 0.58257 | 0.58257 | 0.55838 | 0.55838 | 0.53831 | 0.53831 | 0.71186 | 0.71186 | 0.17657 | 0.17657 | 0.25893 | 0.25893 | 0.57438 | 0.57438 | 0.70157 | 0.70157 | 0.24941 | 0.24941 | 0.32738 | 0.32738 | 0.52695 | 0.52695 | 0.63853 | 0.63853 | 0.13769 | 0.13769 | 0.17226 | 0.17226 | 0.39184 | 0.39184 | 0.41981 | 0.41981 | 0.15501 | 0.15501 | 0.12115 | 0.12115 | 0.34197 | 0.34197 | 0.26792 | 0.26792 | 0.074539 | 0.074539 | 0.068297 | 0.068297 | 0.16253 | 0.16253 | 0.076494 | 0.076494 | 0.021067 | 0.021067 | 0.0061637 | 0.0061637 | 0.028016 | 0.028016 | 0.020613 | 0.020613 | 0.0030334 | 0.0030334 | 0.0029062 | 0.0029062 | 0.011559 | 0.011559 | 0.0047312 | 0.0047312 | 0.002609 | 0.002609 | 0.0025149 | 0.0025149 | 0.076323 | 0.076323 | 0.065715 | 0.065715 | 0.038044 | 0.038044 | 0.037959 | 0.037959 | 0.39495 | 0.39495 | 0.37338 | 0.37338 | 0.081397 | 0.081397 | 0.095486 | 0.095486 | 0.84685 | 0.84685 | 0.83633 | 0.83633 | 0.2239 | 0.2239 | 0.20495 | 0.20495 | 1.4622 | 1.4622 | 1.3924 | 1.3924 | 0.52192 | 0.52192 | 0.51019 | 0.51019 | 0.49074 | 0.49074 | 0.64944 | 0.64944 | 0.16125 | 0.16125 | 0.24678 | 0.24678 | 0.54794 | 0.54794 | 0.63195 | 0.63195 | 0.24185 | 0.24185 | 0.31572 | 0.31572 | 0.48079 | 0.48079 | 0.52678 | 0.52678 | 0.12673 | 0.12673 | 0.16412 | 0.16412 | 0.44359 | 0.44359 | 0.46636 | 0.46636 | 0.16534 | 0.16534 | 0.17216 | 0.17216 | 0.38095 | 0.38095 | 0.40315 | 0.40315 | 0.11306 | 0.11306 | 0.1161 | 0.1161 | 0.1978 | 0.1978 | 0.16162 | 0.16162 | 0.021774 | 0.021774 | 0.016052 | 0.016052 | 0.039907 | 0.039907 | 0.025166 | 0.025166 | 0.0074485 | 0.0074485 | 0.0044033 | 0.0044033 | 0.0081224 | 0.0081224 | 0.0097392 | 0.0097392 | 0.0055428 | 0.0055428 | 0.0059183 | 0.0059183 | 0.061453 | 0.061453 | 0.057402 | 0.057402 | 0.024712 | 0.024712 | 0.030427 | 0.030427 | 0.78898 | 0.78898 | 0.728 | 0.728 | 0.17296 | 0.17296 | 0.19031 | 0.19031 | 1.2949 | 1.2949 | 1.2401 | 1.2401 | 0.34246 | 0.34246 | 0.33667 | 0.33667 | 1.8865 | 1.8865 | 1.7883 | 1.7883 | 0.70998 | 0.70998 | 0.68942 | 0.68942
|  | 246 | 56 | Itahue 220 | Itahue 220 | Itahue 154 | 1.3748 | 1.3748 | 1.4186 | 1.4186 | 0.65529 | 0.65529 | 0.7131 | 0.7131 | 1.2612 | 1.2612 | 1.2473 | 1.2473 | 0.74598 | 0.74598 | 0.81852 | 0.81852 | 1.1203 | 1.1203 | 0.92585 | 0.92585 | 0.43254 | 0.43254 | 0.42333 | 0.42333 | 0.66725 | 0.66725 | 0.48288 | 0.48288 | 0.27975 | 0.27975 | 0.23785 | 0.23785 | 0.60001 | 0.60001 | 0.52907 | 0.52907 | 0.20813 | 0.20813 | 0.21803 | 0.21803 | 0.33199 | 0.33199 | 0.2657 | 0.2657 | 0.061727 | 0.061727 | 0.08155 | 0.08155 | 0.078071 | 0.078071 | 0.050624 | 0.050624 | 1.168e-06 | 1.168e-06 | 0.014465 | 0.014465 | 0.080588 | 0.080588 | 0.082642 | 0.082642 | 0.044046 | 0.044046 | 0.044183 | 0.044183 | 0.13216 | 0.13216 | 0.1295 | 0.1295 | 0.058747 | 0.058747 | 0.051921 | 0.051921 | 0.18199 | 0.18199 | 0.17144 | 0.17144 | 0.10654 | 0.10654 | 0.10102 | 0.10102 | 0.46777 | 0.46777 | 0.48799 | 0.48799 | 0.17453 | 0.17453 | 0.18485 | 0.18485 | 0.94284 | 0.94284 | 0.93775 | 0.93775 | 0.3941 | 0.3941 | 0.41351 | 0.41351 | 0.90213 | 0.90213 | 1.0041 | 1.0041 | 0.41877 | 0.41877 | 0.44787 | 0.44787 | 1.0713 | 1.0713 | 1.0504 | 1.0504 | 0.6173 | 0.6173 | 0.60358 | 0.60358 | 0.82199 | 0.82199 | 0.71539 | 0.71539 | 0.30009 | 0.30009 | 0.31052 | 0.31052 | 0.51439 | 0.51439 | 0.39623 | 0.39623 | 0.21918 | 0.21918 | 0.18786 | 0.18786 | 0.36285 | 0.36285 | 0.36512 | 0.36512 | 0.063071 | 0.063071 | 0.096902 | 0.096902 | 0.17257 | 0.17257 | 0.21584 | 0.21584 | 0.048457 | 0.048457 | 0.060237 | 0.060237 | 0.059714 | 0.059714 | 0.065408 | 0.065408 | 0.036214 | 0.036214 | 0.035311 | 0.035311 | 0.061154 | 0.061154 | 0.064456 | 0.064456 | 0.02869 | 0.02869 | 0.028869 | 0.028869 | 0.081388 | 0.081388 | 0.079791 | 0.079791 | 0.043904 | 0.043904 | 0.044537 | 0.044537 | 0.23232 | 0.23232 | 0.24362 | 0.24362 | 0.082417 | 0.082417 | 0.090294 | 0.090294 | 0.43154 | 0.43154 | 0.50455 | 0.50455 | 0.16648 | 0.16648 | 0.19679 | 0.19679 | 1.0589 | 1.0589 | 1.0859 | 1.0859 | 0.46586 | 0.46586 | 0.51053 | 0.51053 | 0.83613 | 0.83613 | 0.91722 | 0.91722 | 0.3866 | 0.3866 | 0.403 | 0.403 | 0.79517 | 0.79517 | 0.75414 | 0.75414 | 0.42273 | 0.42273 | 0.45109 | 0.45109 | 0.64745 | 0.64745 | 0.52162 | 0.52162 | 0.26598 | 0.26598 | 0.22725 | 0.22725 | 0.34466 | 0.34466 | 0.17444 | 0.17444 | 0.11196 | 0.11196 | 0.1048 | 0.1048 | 0.15226 | 0.15226 | 0.19126 | 0.19126 | 0.053007 | 0.053007 | 0.086041 | 0.086041 | 0.02989 | 0.02989 | 0.071061 | 0.071061 | 0.0027735 | 0.0027735 | 0.015074 | 0.015074 | 0.0026891 | 0.0026891 | 0.02534 | 0.02534 | 0.0066947 | 0.0066947 | 0.0028981 | 0.0028981 | 0.0044743 | 0.0044743 | 0 | 0 | 9.385e-08 | 9.385e-08 | 0 | 0 | 0.012889 | 0.012889 | 0.010513 | 0.010513 | 0.012384 | 0.012384 | 0.010997 | 0.010997 | 0.1198 | 0.1198 | 0.14035 | 0.14035 | 0.037544 | 0.037544 | 0.067193 | 0.067193 | 0.36293 | 0.36293 | 0.42639 | 0.42639 | 0.17994 | 0.17994 | 0.2117 | 0.2117 | 0.97341 | 0.97341 | 0.98142 | 0.98142 | 0.40126 | 0.40126 | 0.40598 | 0.40598 | 0.77724 | 0.77724 | 0.85182 | 0.85182 | 0.34328 | 0.34328 | 0.36495 | 0.36495 | 0.75508 | 0.75508 | 0.74202 | 0.74202 | 0.41169 | 0.41169 | 0.41264 | 0.41264 | 0.56538 | 0.56538 | 0.52255 | 0.52255 | 0.25735 | 0.25735 | 0.24012 | 0.24012 | 0.46684 | 0.46684 | 0.38195 | 0.38195 | 0.19042 | 0.19042 | 0.14541 | 0.14541 | 0.42499 | 0.42499 | 0.37119 | 0.37119 | 0.10046 | 0.10046 | 0.074733 | 0.074733 | 0.1043 | 0.1043 | 0.058111 | 0.058111 | 0.0040498 | 0.0040498 | 0.018118 | 0.018118 | 0.011686 | 0.011686 | 0.024034 | 0.024034 | 0.0045069 | 0.0045069 | 0.0043947 | 0.0043947 | 4.887e-07 | 4.887e-07 | 4.9845e-07 | 4.9845e-07 | 0.0048526 | 0.0048526 | 0.001078 | 0.001078 | 0.038255 | 0.038255 | 0.039459 | 0.039459 | 0.02187 | 0.02187 | 0.023583 | 0.023583 | 0.33475 | 0.33475 | 0.3655 | 0.3655 | 0.13782 | 0.13782 | 0.14543 | 0.14543 | 0.82308 | 0.82308 | 0.80934 | 0.80934 | 0.29206 | 0.29206 | 0.28296 | 0.28296 | 1.3705 | 1.3705 | 1.3168 | 1.3168 | 0.57238 | 0.57238 | 0.59204 | 0.59204 | [5 empty] | 56 | Itahue 220 | Itahue 220 | Itahue 154 | 1.4241 | 1.4241 | 1.4044 | 1.4044 | 0.68873 | 0.68873 | 0.65321 | 0.65321 | 1.2799 | 1.2799 | 1.3311 | 1.3311 | 0.79837 | 0.79837 | 0.75631 | 0.75631 | 1.0385 | 1.0385 | 1.1415 | 1.1415 | 0.40109 | 0.40109 | 0.3717 | 0.3717 | 0.58662 | 0.58662 | 0.70952 | 0.70952 | 0.20951 | 0.20951 | 0.21878 | 0.21878 | 0.55282 | 0.55282 | 0.54662 | 0.54662 | 0.19644 | 0.19644 | 0.14039 | 0.14039 | 0.35535 | 0.35535 | 0.2538 | 0.2538 | 0.075738 | 0.075738 | 0.062058 | 0.062058 | 0.091322 | 0.091322 | 0 | 0 | 0.019684 | 0.019684 | 0 | 0 | 0.086675 | 0.086675 | 0.027542 | 0.027542 | 0.041939 | 0.041939 | 0.0068645 | 0.0068645 | 0.12044 | 0.12044 | 0.032049 | 0.032049 | 0.04966 | 0.04966 | 0.0052447 | 0.0052447 | 0.20511 | 0.20511 | 0.12798 | 0.12798 | 0.094352 | 0.094352 | 0.021429 | 0.021429 | 0.49129 | 0.49129 | 0.43597 | 0.43597 | 0.16665 | 0.16665 | 0.13219 | 0.13219 | 0.9932 | 0.9932 | 1.0692 | 1.0692 | 0.38401 | 0.38401 | 0.38056 | 0.38056 | 1.0096 | 1.0096 | 1.0304 | 1.0304 | 0.45122 | 0.45122 | 0.41508 | 0.41508 | 1.0393 | 1.0393 | 1.0918 | 1.0918 | 0.60749 | 0.60749 | 0.51483 | 0.51483 | 0.69548 | 0.69548 | 0.79271 | 0.79271 | 0.27776 | 0.27776 | 0.25248 | 0.25248 | 0.39407 | 0.39407 | 0.47426 | 0.47426 | 0.1861 | 0.1861 | 0.1603 | 0.1603 | 0.40003 | 0.40003 | 0.44391 | 0.44391 | 0.0698 | 0.0698 | 0.10357 | 0.10357 | 0.1584 | 0.1584 | 0.16435 | 0.16435 | 0.052806 | 0.052806 | 0.038666 | 0.038666 | 0.064126 | 0.064126 | 0.036774 | 0.036774 | 0.029189 | 0.029189 | 0.017339 | 0.017339 | 0.064923 | 0.064923 | 0.031312 | 0.031312 | 0.035461 | 0.035461 | 1.1015e-07 | 1.1015e-07 | 0.069632 | 0.069632 | 0 | 0 | 0.040731 | 0.040731 | 0 | 0 | 0.19739 | 0.19739 | 0.17059 | 0.17059 | 0.07986 | 0.07986 | 0.058431 | 0.058431 | 0.4973 | 0.4973 | 0.52678 | 0.52678 | 0.16345 | 0.16345 | 0.10087 | 0.10087 | 1.1082 | 1.1082 | 1.27 | 1.27 | 0.47395 | 0.47395 | 0.45031 | 0.45031 | 0.92196 | 0.92196 | 0.90241 | 0.90241 | 0.39339 | 0.39339 | 0.36956 | 0.36956 | 0.75995 | 0.75995 | 0.77956 | 0.77956 | 0.41239 | 0.41239 | 0.37509 | 0.37509 | 0.51668 | 0.51668 | 0.60869 | 0.60869 | 0.22059 | 0.22059 | 0.20486 | 0.20486 | 0.22371 | 0.22371 | 0.26291 | 0.26291 | 0.09082 | 0.09082 | 0.081085 | 0.081085 | 0.23953 | 0.23953 | 0.24383 | 0.24383 | 0.064971 | 0.064971 | 0.067672 | 0.067672 | 0.046878 | 0.046878 | 0.028255 | 0.028255 | 1.4553e-06 | 1.4553e-06 | 1.4072e-06 | 1.4072e-06 | 0.03502 | 0.03502 | 1.8165e-07 | 1.8165e-07 | 0.0027929 | 0.0027929 | 0 | 0 | 3.542e-07 | 3.542e-07 | 0 | 0 | 0 | 0 | 0 | 0 | 0.032093 | 0.032093 | 8.616e-07 | 8.616e-07 | 0.016854 | 0.016854 | 0 | 0 | 0.14443 | 0.14443 | 0.12359 | 0.12359 | 0.059311 | 0.059311 | 0.006296 | 0.006296 | 0.46282 | 0.46282 | 0.4474 | 0.4474 | 0.185 | 0.185 | 0.13059 | 0.13059 | 0.98554 | 0.98554 | 1.1031 | 1.1031 | 0.39017 | 0.39017 | 0.3888 | 0.3888 | 0.84456 | 0.84456 | 0.8397 | 0.8397 | 0.35114 | 0.35114 | 0.33933 | 0.33933 | 0.73805 | 0.73805 | 0.73721 | 0.73721 | 0.39424 | 0.39424 | 0.33958 | 0.33958 | 0.50192 | 0.50192 | 0.56661 | 0.56661 | 0.22636 | 0.22636 | 0.20095 | 0.20095 | 0.34486 | 0.34486 | 0.42925 | 0.42925 | 0.13282 | 0.13282 | 0.13925 | 0.13925 | 0.3663 | 0.3663 | 0.39616 | 0.39616 | 0.10117 | 0.10117 | 0.072882 | 0.072882 | 0.11109 | 0.11109 | 0.044386 | 0.044386 | 0.013922 | 0.013922 | 0.0040026 | 0.0040026 | 0.015771 | 0.015771 | 1.719e-07 | 1.719e-07 | 0.0042283 | 0.0042283 | 0 | 0 | 5.022e-07 | 5.022e-07 | 0 | 0 | 0.0048071 | 0.0048071 | 0 | 0 | 0.042604 | 0.042604 | 4.116e-07 | 4.116e-07 | 0.018671 | 0.018671 | 0 | 0 | 0.39279 | 0.39279 | 0.29742 | 0.29742 | 0.13022 | 0.13022 | 0.041413 | 0.041413 | 0.82242 | 0.82242 | 0.80694 | 0.80694 | 0.26386 | 0.26386 | 0.22729 | 0.22729 | 1.3056 | 1.3056 | 1.558 | 1.558 | 0.5763 | 0.5763 | 0.52647 | 0.52647 | [5 empty] | 56 | Itahue 220 | Itahue 220 | Itahue 154 | 0.10818 | 0.10818 | 0 | 0 | 1.2797e-05 | 1.2797e-05 | 0 | 0 | 0.022364 | 0.022364 | 0.00031567 | 0.00031567 | 0 | 0 | 0 | 0 | 0.1055 | 0.1055 | 0.030992 | 0.030992 | 0.011182 | 0.011182 | 0.0014875 | 0.0014875 | 0.010991 | 0.010991 | 6.276e-07 | 6.276e-07 | 0 | 0 | 0 | 0 | 0 | 0 | 0 | 0 | 0 | 0 | 0 | 0 | 9.5895e-07 | 9.5895e-07 | 0 | 0 | 0 | 0 | 0 | 0 | 0 | 0 | 0 | 0 | 0 | 0 | 0 | 0 | 0 | 0 | 0 | 0 | 0 | 0 | 0 | 0 | 0 | 0 | 0 | 0 | 0 | 0 | 0 | 0 | 0.048002 | 0.048002 | 0 | 0 | 0 | 0 | 0 | 0 | 0.052024 | 0.052024 | 0 | 0 | 1.4311e-05 | 1.4311e-05 | 0 | 0 | 0.31321 | 0.31321 | 0 | 0 | 0.042004 | 0.042004 | 0 | 0 | 0.0029895 | 0.0029895 | 0 | 0 | 0 | 0 | 0 | 0 | 0.022487 | 0.022487 | 0.00086349 | 0.00086349 | 0 | 0 | 0 | 0 | 0.13109 | 0.13109 | 0.049632 | 0.049632 | 0.012156 | 0.012156 | 0.0021269 | 0.0021269 | 1.133e-06 | 1.133e-06 | 0.00016632 | 0.00016632 | 0 | 0 | 0 | 0 | 0.02181 | 0.02181 | 0.00051803 | 0.00051803 | 0 | 0 | 0 | 0 | 0.032858 | 0.032858 | 0 | 0 | 0 | 0 | 0 | 0 | 0 | 0 | 0 | 0 | 0 | 0 | 0 | 0 | 0 | 0 | 0 | 0 | 0 | 0 | 0 | 0 | 0 | 0 | 0 | 0 | 0 | 0 | 0 | 0 | 1.315e-05 | 1.315e-05 | 0 | 0 | 0 | 0 | 0 | 0 | 0.019442 | 0.019442 | 0 | 0 | 0 | 0 | 0 | 0 | 0.30191 | 0.30191 | 0 | 0 | 0.028061 | 0.028061 | 0 | 0 | 0.090907 | 0.090907 | 0 | 0 | 4.674e-07 | 4.674e-07 | 0 | 0 | 0.0076905 | 0.0076905 | 0.0016973 | 0.0016973 | 0 | 0 | 0 | 0 | 0.065512 | 0.065512 | 0.0092681 | 0.0092681 | 0.002202 | 0.002202 | 0.0013986 | 0.0013986 | 0.013025 | 0.013025 | 0.00037608 | 0.00037608 | 0 | 0 | 0 | 0 | 0.014686 | 0.014686 | 0.00047256 | 0.00047256 | 0 | 0 | 0 | 0 | 0 | 0 | 0 | 0 | 0 | 0 | 0 | 0 | 0 | 0 | 0 | 0 | 0 | 0 | 0 | 0 | 0 | 0 | 0 | 0 | 0 | 0 | 0 | 0 | 0 | 0 | 0 | 0 | 0 | 0 | 0 | 0 | 0.012627 | 0.012627 | 0 | 0 | 0 | 0 | 0 | 0 | 0.056661 | 0.056661 | 0 | 0 | 0 | 0 | 0 | 0 | 0.30841 | 0.30841 | 0 | 0 | 0.022724 | 0.022724 | 0 | 0 | 0.096412 | 0.096412 | 0 | 0 | 0 | 0 | 0 | 0 | 0 | 0 | 0.0030332 | 0.0030332 | 0 | 0 | 0 | 0 | 0.016598 | 0.016598 | 0.007373 | 0.007373 | 0 | 0 | 0.00080114 | 0.00080114 | 0 | 0 | 0.0015971 | 0.0015971 | 0 | 0 | 2.7765e-07 | 2.7765e-07 | 0 | 0 | 0 | 0 | 0 | 0 | 0 | 0 | 0 | 0 | 0 | 0 | 0 | 0 | 0 | 0 | 0 | 0 | 0 | 0 | 0 | 0 | 0 | 0 | 0 | 0 | 0 | 0 | 0 | 0 | 0 | 0 | 0 | 0 | 0 | 0 | 0 | 0 | 0 | 0 | 0 | 0 | 0 | 0 | 0 | 0 | 0 | 0 | 0 | 0 | 0 | 0 | 0 | 0 | 0 | 0 | 0.54317 | 0.54317 | 0 | 0 | 0.022661 | 0.022661 | 0 | 0 | [5 empty] | 56 | Itahue 220 | Itahue 220 | Itahue 154 | 0 | 0 | 0 | 0 | 0 | 0 | 0 | 0 | 0.007123 | 0.007123 | 0.013523 | 0.013523 | 0.00033396 | 0.00033396 | 0.00151 | 0.00151 | 0.013448 | 0.013448 | 0.053865 | 0.053865 | 0.0033803 | 0.0033803 | 0.0047079 | 0.0047079 | 0.0019067 | 0.0019067 | 0.003596 | 0.003596 | 0.0002258 | 0.0002258 | 0.00040672 | 0.00040672 | 0.00030363 | 0.00030363 | 0.00030896 | 0.00030896 | 0 | 0 | 0 | 0 | 0 | 0 | 0 | 0 | 0 | 0 | 0 | 0 | 0 | 0 | 0 | 0 | 0 | 0 | 0 | 0 | 0 | 0 | 0 | 0 | 0 | 0 | 0 | 0 | 0 | 0 | 0 | 0 | 0 | 0 | 0 | 0 | 0 | 0 | 0 | 0 | 0 | 0 | 0 | 0 | 0 | 0 | 0 | 0 | 0 | 0 | 0 | 0 | 0 | 0 | 0 | 0 | 0 | 0 | 0 | 0 | 6.194e-07 | 6.194e-07 | 0.00034247 | 0.00034247 | 0 | 0 | 0 | 0 | 0.0085308 | 0.0085308 | 0.011172 | 0.011172 | 0.0026616 | 0.0026616 | 0.0032135 | 0.0032135 | 0.015464 | 0.015464 | 0.042671 | 0.042671 | 0.0041705 | 0.0041705 | 0.0062349 | 0.0062349 | 0.0033893 | 0.0033893 | 0.0045562 | 0.0045562 | 0.00032741 | 0.00032741 | 0.00041371 | 0.00041371 | 0.0010635 | 0.0010635 | 0.001081 | 0.001081 | 0.00014028 | 0.00014028 | 0.00026133 | 0.00026133 | 0 | 0 | 0 | 0 | 0 | 0 | 0 | 0 | 0 | 0 | 0 | 0 | 0 | 0 | 0 | 0 | 0 | 0 | 0 | 0 | 0 | 0 | 0 | 0 | 0 | 0 | 0 | 0 | 0 | 0 | 0 | 0 | 0 | 0 | 0 | 0 | 0 | 0 | 0 | 0 | 0 | 0 | 0 | 0 | 0 | 0 | 0 | 0 | 0 | 0 | 0 | 0 | 0 | 0 | 0 | 0 | 0.001901 | 0.001901 | 0.0030972 | 0.0030972 | 3.72e-07 | 3.72e-07 | 0 | 0 | 0.0094046 | 0.0094046 | 0.014007 | 0.014007 | 0.002801 | 0.002801 | 0.0038739 | 0.0038739 | 0.011536 | 0.011536 | 0.024556 | 0.024556 | 0.0036464 | 0.0036464 | 0.0048935 | 0.0048935 | 0.0020018 | 0.0020018 | 0.0031581 | 0.0031581 | 0.00050013 | 0.00050013 | 0.00069339 | 0.00069339 | 0.0018919 | 0.0018919 | 0.0018402 | 0.0018402 | 0.00014197 | 0.00014197 | 0.00013735 | 0.00013735 | 0 | 0 | 0 | 0 | 0 | 0 | 0 | 0 | 0 | 0 | 0 | 0 | 0 | 0 | 0 | 0 | 0 | 0 | 0 | 0 | 0 | 0 | 0 | 0 | 0 | 0 | 0 | 0 | 0 | 0 | 0 | 0 | 0 | 0 | 0 | 0 | 0 | 0 | 0 | 0 | 0 | 0 | 0 | 0 | 0 | 0 | 0 | 0 | 0 | 0 | 0 | 0 | 0 | 0 | 0 | 0 | 0.0017695 | 0.0017695 | 0.0028105 | 0.0028105 | 3.5205e-07 | 3.5205e-07 | 3.5025e-07 | 3.5025e-07 | 0.013613 | 0.013613 | 0.016501 | 0.016501 | 0.0051234 | 0.0051234 | 0.0065145 | 0.0065145 | 0.012708 | 0.012708 | 0.015145 | 0.015145 | 0.0033946 | 0.0033946 | 0.0037693 | 0.0037693 | 0.0057152 | 0.0057152 | 0.0064099 | 0.0064099 | 0.001132 | 0.001132 | 0.0019452 | 0.0019452 | 0.0017975 | 0.0017975 | 0.0028051 | 0.0028051 | 6.792e-07 | 6.792e-07 | 0.00017208 | 0.00017208 | 0 | 0 | 0 | 0 | 0 | 0 | 0 | 0 | 0 | 0 | 0 | 0 | 0 | 0 | 0 | 0 | 0 | 0 | 0 | 0 | 0 | 0 | 0 | 0 | 0 | 0 | 0 | 0 | 0 | 0 | 0 | 0 | 0 | 0 | 0 | 0 | 0 | 0 | 0 | 0 | 0 | 0 | 0 | 0 | 0 | 0 | 0 | 0 | 0 | 0 | 0 | 0 | 0 | 0 | 0 | 0 | [5 empty] | 56 | Itahue 220 | Itahue 220 | Itahue 154 | 0.23723 | 0.23723 | 0.73102 | 0.73102 | 0.12051 | 0.12051 | 0.2405 | 0.2405 | 0.82393 | 0.82393 | 0.94706 | 0.94706 | 0.29854 | 0.29854 | 0.3946 | 0.3946 | 0.53274 | 0.53274 | 0.86488 | 0.86488 | 0.16271 | 0.16271 | 0.25587 | 0.25587 | 0.17965 | 0.17965 | 0.60723 | 0.60723 | 0.051402 | 0.051402 | 0.23593 | 0.23593 | 0.037037 | 0.037037 | 0.4798 | 0.4798 | 0 | 0 | 0.10801 | 0.10801 | 0 | 0 | 0.17011 | 0.17011 | 0 | 0 | 0.033142 | 0.033142 | 0 | 0 | 0.038426 | 0.038426 | 0 | 0 | 0.0080194 | 0.0080194 | 0 | 0 | 0.080257 | 0.080257 | 0 | 0 | 0.034866 | 0.034866 | 0 | 0 | 0.10508 | 0.10508 | 0 | 0 | 0.045408 | 0.045408 | 0.0015996 | 0.0015996 | 0.20513 | 0.20513 | 0 | 0 | 0.042084 | 0.042084 | 0.0033531 | 0.0033531 | 0.48016 | 0.48016 | 0 | 0 | 0.10152 | 0.10152 | 0.0013304 | 0.0013304 | 0.69564 | 0.69564 | 0 | 0 | 0.22338 | 0.22338 | 0.31995 | 0.31995 | 0.48116 | 0.48116 | 0.07318 | 0.07318 | 0.14581 | 0.14581 | 0.46662 | 0.46662 | 0.68068 | 0.68068 | 0.15261 | 0.15261 | 0.28284 | 0.28284 | 0.40833 | 0.40833 | 0.61054 | 0.61054 | 0.10975 | 0.10975 | 0.17086 | 0.17086 | 0.10341 | 0.10341 | 0.48348 | 0.48348 | 0.026427 | 0.026427 | 0.173 | 0.173 | 0.03766 | 0.03766 | 0.30474 | 0.30474 | 0.0075367 | 0.0075367 | 0.077391 | 0.077391 | 1.8166e-05 | 1.8166e-05 | 0.16101 | 0.16101 | 0 | 0 | 0.017637 | 0.017637 | 0 | 0 | 0.057872 | 0.057872 | 0 | 0 | 0.02237 | 0.02237 | 0 | 0 | 0.074312 | 0.074312 | 0 | 0 | 0.027368 | 0.027368 | 0 | 0 | 0.053162 | 0.053162 | 0 | 0 | 0.024232 | 0.024232 | 0 | 0 | 0.1844 | 0.1844 | 0 | 0 | 0.031853 | 0.031853 | 0 | 0 | 0.40176 | 0.40176 | 0 | 0 | 0.062615 | 0.062615 | 0.03023 | 0.03023 | 0.76935 | 0.76935 | 0 | 0 | 0.20364 | 0.20364 | 0.31897 | 0.31897 | 0.48022 | 0.48022 | 0.098944 | 0.098944 | 0.13568 | 0.13568 | 0.45201 | 0.45201 | 0.58378 | 0.58378 | 0.14546 | 0.14546 | 0.25112 | 0.25112 | 0.24809 | 0.24809 | 0.57658 | 0.57658 | 0.075044 | 0.075044 | 0.15574 | 0.15574 | 0.079915 | 0.079915 | 0.36903 | 0.36903 | 0.013205 | 0.013205 | 0.14351 | 0.14351 | 0.053933 | 0.053933 | 0.25335 | 0.25335 | 0.00041999 | 0.00041999 | 0.04239 | 0.04239 | 0 | 0 | 0.035469 | 0.035469 | 0 | 0 | 0.0017033 | 0.0017033 | 0 | 0 | 0.0052187 | 0.0052187 | 0 | 0 | 0.00079849 | 0.00079849 | 0 | 0 | 0.0045686 | 0.0045686 | 0 | 0 | 0 | 0 | 0 | 0 | 0.016869 | 0.016869 | 0 | 0 | 8.918e-07 | 8.918e-07 | 0 | 0 | 0.15802 | 0.15802 | 0 | 0 | 0.013583 | 0.013583 | 0 | 0 | 0.45365 | 0.45365 | 0 | 0 | 0.07217 | 0.07217 | 0.043406 | 0.043406 | 0.75279 | 0.75279 | 0 | 0 | 0.20685 | 0.20685 | 0.41806 | 0.41806 | 0.44942 | 0.44942 | 0.11006 | 0.11006 | 0.13561 | 0.13561 | 0.43692 | 0.43692 | 0.56407 | 0.56407 | 0.1511 | 0.1511 | 0.23931 | 0.23931 | 0.25202 | 0.25202 | 0.50796 | 0.50796 | 0.075967 | 0.075967 | 0.15071 | 0.15071 | 0.092672 | 0.092672 | 0.43434 | 0.43434 | 0.021485 | 0.021485 | 0.15312 | 0.15312 | 0.014134 | 0.014134 | 0.31493 | 0.31493 | 0.00058173 | 0.00058173 | 0.09237 | 0.09237 | 0 | 0 | 0.10728 | 0.10728 | 0 | 0 | 0.0068326 | 0.0068326 | 0 | 0 | 0.0088723 | 0.0088723 | 0 | 0 | 0.0040521 | 0.0040521 | 0 | 0 | 0.0079839 | 0.0079839 | 0 | 0 | 0.0039527 | 0.0039527 | 0 | 0 | 0.023197 | 0.023197 | 0 | 0 | 0.007358 | 0.007358 | 0 | 0 | 0.30787 | 0.30787 | 0 | 0 | 0.039436 | 0.039436 | 0 | 0 | 0.82978 | 0.82978 | 0 | 0 | 0.20634 | 0.20634 | 0 | 0 | 0.98748 | 0.98748 | 0 | 0 | 0.26514 | 0.26514 | [5 empty] | 56 | Itahue 220 | Itahue 220 | Itahue 154 | 0.77543 | 0.77543 | 1.0567 | 1.0567 | 0.27794 | 0.27794 | 0.45087 | 0.45087 | 0.92786 | 0.92786 | 1.107 | 1.107 | 0.42678 | 0.42678 | 0.60791 | 0.60791 | 0.73419 | 0.73419 | 0.87694 | 0.87694 | 0.19868 | 0.19868 | 0.29633 | 0.29633 | 0.64081 | 0.64081 | 0.74243 | 0.74243 | 0.2667 | 0.2667 | 0.2754 | 0.2754 | 0.58226 | 0.58226 | 0.60239 | 0.60239 | 0.14379 | 0.14379 | 0.17666 | 0.17666 | 0.3577 | 0.3577 | 0.29371 | 0.29371 | 0.068948 | 0.068948 | 0.082254 | 0.082254 | 0.17625 | 0.17625 | 0.11303 | 0.11303 | 0.04128 | 0.04128 | 0.038874 | 0.038874 | 0.098382 | 0.098382 | 0.091566 | 0.091566 | 0.041218 | 0.041218 | 0.037439 | 0.037439 | 0.14808 | 0.14808 | 0.151 | 0.151 | 0.068964 | 0.068964 | 0.072018 | 0.072018 | 0.37516 | 0.37516 | 0.39806 | 0.39806 | 0.11287 | 0.11287 | 0.12158 | 0.12158 | 0.81827 | 0.81827 | 0.81213 | 0.81213 | 0.20728 | 0.20728 | 0.19417 | 0.19417 | 1.4021 | 1.4021 | 1.3184 | 1.3184 | 0.50882 | 0.50882 | 0.4784 | 0.4784 | 0.56387 | 0.56387 | 0.77389 | 0.77389 | 0.17685 | 0.17685 | 0.28809 | 0.28809 | 0.68262 | 0.68262 | 0.8443 | 0.8443 | 0.30568 | 0.30568 | 0.46129 | 0.46129 | 0.57618 | 0.57618 | 0.71164 | 0.71164 | 0.14989 | 0.14989 | 0.21566 | 0.21566 | 0.47771 | 0.47771 | 0.58076 | 0.58076 | 0.18294 | 0.18294 | 0.18431 | 0.18431 | 0.3447 | 0.3447 | 0.39435 | 0.39435 | 0.096507 | 0.096507 | 0.11097 | 0.11097 | 0.2874 | 0.2874 | 0.29486 | 0.29486 | 0.038363 | 0.038363 | 0.044422 | 0.044422 | 0.11766 | 0.11766 | 0.087064 | 0.087064 | 0.047508 | 0.047508 | 0.039218 | 0.039218 | 0.079631 | 0.079631 | 0.072039 | 0.072039 | 0.035303 | 0.035303 | 0.034557 | 0.034557 | 0.10336 | 0.10336 | 0.094977 | 0.094977 | 0.044094 | 0.044094 | 0.042694 | 0.042694 | 0.45306 | 0.45306 | 0.46759 | 0.46759 | 0.11215 | 0.11215 | 0.1137 | 0.1137 | 0.92981 | 0.92981 | 0.87536 | 0.87536 | 0.24111 | 0.24111 | 0.25088 | 0.25088 | 1.7345 | 1.7345 | 1.5599 | 1.5599 | 0.58075 | 0.58075 | 0.55702 | 0.55702 | 0.53892 | 0.53892 | 0.71352 | 0.71352 | 0.1771 | 0.1771 | 0.25964 | 0.25964 | 0.57457 | 0.57457 | 0.70302 | 0.70302 | 0.24916 | 0.24916 | 0.32755 | 0.32755 | 0.51548 | 0.51548 | 0.62872 | 0.62872 | 0.13453 | 0.13453 | 0.16855 | 0.16855 | 0.39027 | 0.39027 | 0.41655 | 0.41655 | 0.15427 | 0.15427 | 0.12096 | 0.12096 | 0.34235 | 0.34235 | 0.26889 | 0.26889 | 0.074806 | 0.074806 | 0.068393 | 0.068393 | 0.16128 | 0.16128 | 0.074375 | 0.074375 | 0.021235 | 0.021235 | 0.006182 | 0.006182 | 0.027832 | 0.027832 | 0.020805 | 0.020805 | 0.0029949 | 0.0029949 | 0.0028693 | 0.0028693 | 0.011621 | 0.011621 | 0.0046546 | 0.0046546 | 0.0025529 | 0.0025529 | 0.0024541 | 0.0024541 | 0.075629 | 0.075629 | 0.065096 | 0.065096 | 0.037684 | 0.037684 | 0.037598 | 0.037598 | 0.39201 | 0.39201 | 0.37035 | 0.37035 | 0.08067 | 0.08067 | 0.094548 | 0.094548 | 0.8393 | 0.8393 | 0.83003 | 0.83003 | 0.22211 | 0.22211 | 0.20336 | 0.20336 | 1.4568 | 1.4568 | 1.3895 | 1.3895 | 0.51961 | 0.51961 | 0.50819 | 0.50819 | 0.49201 | 0.49201 | 0.65081 | 0.65081 | 0.16128 | 0.16128 | 0.24654 | 0.24654 | 0.54789 | 0.54789 | 0.63187 | 0.63187 | 0.24137 | 0.24137 | 0.31597 | 0.31597 | 0.46826 | 0.46826 | 0.51207 | 0.51207 | 0.12294 | 0.12294 | 0.15973 | 0.15973 | 0.43836 | 0.43836 | 0.46385 | 0.46385 | 0.16379 | 0.16379 | 0.17095 | 0.17095 | 0.38063 | 0.38063 | 0.40427 | 0.40427 | 0.11341 | 0.11341 | 0.11638 | 0.11638 | 0.19631 | 0.19631 | 0.15991 | 0.15991 | 0.021918 | 0.021918 | 0.01502 | 0.01502 | 0.040079 | 0.040079 | 0.025227 | 0.025227 | 0.0074715 | 0.0074715 | 0.0044457 | 0.0044457 | 0.0081949 | 0.0081949 | 0.0096448 | 0.0096448 | 0.0055195 | 0.0055195 | 0.0058409 | 0.0058409 | 0.061122 | 0.061122 | 0.057164 | 0.057164 | 0.024496 | 0.024496 | 0.03008 | 0.03008 | 0.78493 | 0.78493 | 0.72345 | 0.72345 | 0.17192 | 0.17192 | 0.18892 | 0.18892 | 1.2895 | 1.2895 | 1.2329 | 1.2329 | 0.34063 | 0.34063 | 0.33493 | 0.33493 | 1.8793 | 1.8793 | 1.7814 | 1.7814 | 0.70775 | 0.70775 | 0.68719 | 0.68719
|  | 247 | 57 | Ancoa 220 | Ancoa 220 | Colbun 220 | 1.0175 | 1.0175 | 0.88269 | 0.88269 | 0.40887 | 0.40887 | 0.33762 | 0.33762 | 0.91078 | 0.91078 | 0.71896 | 0.71896 | 0.4995 | 0.4995 | 0.4071 | 0.4071 | 0.82613 | 0.82613 | 0.5361 | 0.5361 | 0.26193 | 0.26193 | 0.20611 | 0.20611 | 0.57962 | 0.57962 | 0.32822 | 0.32822 | 0.19794 | 0.19794 | 0.13335 | 0.13335 | 0.49397 | 0.49397 | 0.34052 | 0.34052 | 0.13767 | 0.13767 | 0.11511 | 0.11511 | 0.24349 | 0.24349 | 0.17313 | 0.17313 | 0.043684 | 0.043684 | 0.048416 | 0.048416 | 0.064308 | 0.064308 | 0.035755 | 0.035755 | 7.564e-07 | 7.564e-07 | 0.0084072 | 0.0084072 | 0.068629 | 0.068629 | 0.057993 | 0.057993 | 0.028825 | 0.028825 | 0.024338 | 0.024338 | 0.11113 | 0.11113 | 0.092847 | 0.092847 | 0.040852 | 0.040852 | 0.0324 | 0.0324 | 0.14025 | 0.14025 | 0.12111 | 0.12111 | 0.079547 | 0.079547 | 0.06907 | 0.06907 | 0.36144 | 0.36144 | 0.33122 | 0.33122 | 0.12483 | 0.12483 | 0.11795 | 0.11795 | 0.6131 | 0.6131 | 0.56364 | 0.56364 | 0.21693 | 0.21693 | 0.20587 | 0.20587 | 0.73914 | 0.73914 | 0.68865 | 0.68865 | 0.28944 | 0.28944 | 0.23456 | 0.23456 | 0.86642 | 0.86642 | 0.67966 | 0.67966 | 0.46132 | 0.46132 | 0.33518 | 0.33518 | 0.66811 | 0.66811 | 0.4599 | 0.4599 | 0.20171 | 0.20171 | 0.16675 | 0.16675 | 0.49974 | 0.49974 | 0.29277 | 0.29277 | 0.17215 | 0.17215 | 0.11395 | 0.11395 | 0.32774 | 0.32774 | 0.25663 | 0.25663 | 0.04644 | 0.04644 | 0.055749 | 0.055749 | 0.13663 | 0.13663 | 0.1526 | 0.1526 | 0.037041 | 0.037041 | 0.038794 | 0.038794 | 0.053482 | 0.053482 | 0.050132 | 0.050132 | 0.025256 | 0.025256 | 0.021667 | 0.021667 | 0.056045 | 0.056045 | 0.049128 | 0.049128 | 0.020261 | 0.020261 | 0.017298 | 0.017298 | 0.07447 | 0.07447 | 0.061926 | 0.061926 | 0.033798 | 0.033798 | 0.030294 | 0.030294 | 0.20287 | 0.20287 | 0.19622 | 0.19622 | 0.070705 | 0.070705 | 0.069923 | 0.069923 | 0.38765 | 0.38765 | 0.39839 | 0.39839 | 0.13857 | 0.13857 | 0.14621 | 0.14621 | 0.81158 | 0.81158 | 0.76533 | 0.76533 | 0.30213 | 0.30213 | 0.29956 | 0.29956 | 0.84255 | 0.84255 | 0.77581 | 0.77581 | 0.32864 | 0.32864 | 0.25999 | 0.25999 | 0.79038 | 0.79038 | 0.59923 | 0.59923 | 0.38798 | 0.38798 | 0.30795 | 0.30795 | 0.64738 | 0.64738 | 0.41144 | 0.41144 | 0.22192 | 0.22192 | 0.1513 | 0.1513 | 0.41202 | 0.41202 | 0.16025 | 0.16025 | 0.10755 | 0.10755 | 0.078451 | 0.078451 | 0.16959 | 0.16959 | 0.16655 | 0.16655 | 0.04673 | 0.04673 | 0.060401 | 0.060401 | 0.029124 | 0.029124 | 0.061119 | 0.061119 | 0.0025998 | 0.0025998 | 0.011797 | 0.011797 | 0.0030327 | 0.0030327 | 0.024277 | 0.024277 | 0.0058641 | 0.0058641 | 0.0022321 | 0.0022321 | 0.0051563 | 0.0051563 | 0 | 0 | 1.688e-07 | 1.688e-07 | 0 | 0 | 0.014275 | 0.014275 | 0.0098109 | 0.0098109 | 0.011367 | 0.011367 | 0.0090148 | 0.0090148 | 0.11209 | 0.11209 | 0.12046 | 0.12046 | 0.03464 | 0.03464 | 0.055762 | 0.055762 | 0.34655 | 0.34655 | 0.35625 | 0.35625 | 0.15824 | 0.15824 | 0.16741 | 0.16741 | 0.79868 | 0.79868 | 0.74126 | 0.74126 | 0.27752 | 0.27752 | 0.25424 | 0.25424 | 0.85321 | 0.85321 | 0.7849 | 0.7849 | 0.31723 | 0.31723 | 0.25622 | 0.25622 | 0.82347 | 0.82347 | 0.64588 | 0.64588 | 0.41318 | 0.41318 | 0.30799 | 0.30799 | 0.61564 | 0.61564 | 0.44919 | 0.44919 | 0.23257 | 0.23257 | 0.1724 | 0.1724 | 0.60158 | 0.60158 | 0.37933 | 0.37933 | 0.20028 | 0.20028 | 0.11825 | 0.11825 | 0.51084 | 0.51084 | 0.34927 | 0.34927 | 0.095792 | 0.095792 | 0.056595 | 0.056595 | 0.10818 | 0.10818 | 0.053862 | 0.053862 | 0.0040782 | 0.0040782 | 0.015295 | 0.015295 | 0.014252 | 0.014252 | 0.024009 | 0.024009 | 0.0042962 | 0.0042962 | 0.0036853 | 0.0036853 | 6.183e-07 | 6.183e-07 | 5.1885e-07 | 5.1885e-07 | 0.0047787 | 0.0047787 | 0.00089377 | 0.00089377 | 0.045929 | 0.045929 | 0.040166 | 0.040166 | 0.022287 | 0.022287 | 0.021019 | 0.021019 | 0.31792 | 0.31792 | 0.31648 | 0.31648 | 0.12658 | 0.12658 | 0.12197 | 0.12197 | 0.78268 | 0.78268 | 0.67706 | 0.67706 | 0.25865 | 0.25865 | 0.22544 | 0.22544 | 1.1226 | 1.1226 | 0.99304 | 0.99304 | 0.39698 | 0.39698 | 0.37203 | 0.37203 | [5 empty] | 57 | Ancoa 220 | Ancoa 220 | Colbun 220 | 0.82417 | 0.82417 | 0.87314 | 0.87314 | 0.31326 | 0.31326 | 0.31605 | 0.31605 | 0.70533 | 0.70533 | 0.84451 | 0.84451 | 0.38171 | 0.38171 | 0.42567 | 0.42567 | 0.56199 | 0.56199 | 0.6943 | 0.6943 | 0.18839 | 0.18839 | 0.20491 | 0.20491 | 0.37093 | 0.37093 | 0.5046 | 0.5046 | 0.10731 | 0.10731 | 0.12958 | 0.12958 | 0.33212 | 0.33212 | 0.39364 | 0.39364 | 0.098024 | 0.098024 | 0.087552 | 0.087552 | 0.22388 | 0.22388 | 0.19102 | 0.19102 | 0.042762 | 0.042762 | 0.040853 | 0.040853 | 0.062966 | 0.062966 | 0 | 0 | 0.011317 | 0.011317 | 0 | 0 | 0.056468 | 0.056468 | 0.020749 | 0.020749 | 0.022291 | 0.022291 | 0.004321 | 0.004321 | 0.083227 | 0.083227 | 0.025097 | 0.025097 | 0.03025 | 0.03025 | 0.0035823 | 0.0035823 | 0.14244 | 0.14244 | 0.10002 | 0.10002 | 0.062682 | 0.062682 | 0.015767 | 0.015767 | 0.32675 | 0.32675 | 0.3199 | 0.3199 | 0.10954 | 0.10954 | 0.10249 | 0.10249 | 0.59005 | 0.59005 | 0.70784 | 0.70784 | 0.18975 | 0.18975 | 0.2181 | 0.2181 | 0.64468 | 0.64468 | 0.70508 | 0.70508 | 0.22718 | 0.22718 | 0.22193 | 0.22193 | 0.63736 | 0.63736 | 0.77291 | 0.77291 | 0.3237 | 0.3237 | 0.32232 | 0.32232 | 0.41587 | 0.41587 | 0.53314 | 0.53314 | 0.14402 | 0.14402 | 0.15437 | 0.15437 | 0.26971 | 0.26971 | 0.36765 | 0.36765 | 0.10332 | 0.10332 | 0.10448 | 0.10448 | 0.26412 | 0.26412 | 0.35237 | 0.35237 | 0.038001 | 0.038001 | 0.070423 | 0.070423 | 0.10817 | 0.10817 | 0.13384 | 0.13384 | 0.03216 | 0.03216 | 0.027631 | 0.027631 | 0.047834 | 0.047834 | 0.032841 | 0.032841 | 0.017753 | 0.017753 | 0.012419 | 0.012419 | 0.04614 | 0.04614 | 0.025867 | 0.025867 | 0.020656 | 0.020656 | 7.775e-08 | 7.775e-08 | 0.051979 | 0.051979 | 0 | 0 | 0.02703 | 0.02703 | 0 | 0 | 0.15647 | 0.15647 | 0.15217 | 0.15217 | 0.060049 | 0.060049 | 0.049592 | 0.049592 | 0.3832 | 0.3832 | 0.45289 | 0.45289 | 0.12507 | 0.12507 | 0.090892 | 0.090892 | 0.77303 | 0.77303 | 0.98373 | 0.98373 | 0.27548 | 0.27548 | 0.30267 | 0.30267 | 0.72556 | 0.72556 | 0.76345 | 0.76345 | 0.24366 | 0.24366 | 0.24382 | 0.24382 | 0.57399 | 0.57399 | 0.67874 | 0.67874 | 0.27051 | 0.27051 | 0.28891 | 0.28891 | 0.37699 | 0.37699 | 0.50377 | 0.50377 | 0.14172 | 0.14172 | 0.15399 | 0.15399 | 0.19034 | 0.19034 | 0.25761 | 0.25761 | 0.062005 | 0.062005 | 0.06528 | 0.06528 | 0.19525 | 0.19525 | 0.23558 | 0.23558 | 0.043073 | 0.043073 | 0.056123 | 0.056123 | 0.039021 | 0.039021 | 0.027944 | 0.027944 | 1.0829e-06 | 1.0829e-06 | 1.2252e-06 | 1.2252e-06 | 0.032642 | 0.032642 | 2.04e-07 | 2.04e-07 | 0.0021357 | 0.0021357 | 0 | 0 | 3.153e-07 | 3.153e-07 | 0 | 0 | 0 | 0 | 0 | 0 | 0.028893 | 0.028893 | 9.04e-07 | 9.04e-07 | 0.013563 | 0.013563 | 0 | 0 | 0.1223 | 0.1223 | 0.11894 | 0.11894 | 0.048047 | 0.048047 | 0.0057632 | 0.0057632 | 0.3784 | 0.3784 | 0.40575 | 0.40575 | 0.15053 | 0.15053 | 0.12513 | 0.12513 | 0.73667 | 0.73667 | 0.91845 | 0.91845 | 0.24224 | 0.24224 | 0.27963 | 0.27963 | 0.7247 | 0.7247 | 0.77243 | 0.77243 | 0.23653 | 0.23653 | 0.24313 | 0.24313 | 0.60944 | 0.60944 | 0.70233 | 0.70233 | 0.28279 | 0.28279 | 0.28606 | 0.28606 | 0.40004 | 0.40004 | 0.50882 | 0.50882 | 0.1566 | 0.1566 | 0.16377 | 0.16377 | 0.31709 | 0.31709 | 0.4493 | 0.4493 | 0.098995 | 0.098995 | 0.12164 | 0.12164 | 0.32238 | 0.32238 | 0.41405 | 0.41405 | 0.072697 | 0.072697 | 0.065463 | 0.065463 | 0.099398 | 0.099398 | 0.047474 | 0.047474 | 0.011163 | 0.011163 | 0.0037509 | 0.0037509 | 0.016016 | 0.016016 | 2.103e-07 | 2.103e-07 | 0.0035211 | 0.0035211 | 0 | 0 | 4.875e-07 | 4.875e-07 | 0 | 0 | 0.0038612 | 0.0038612 | 0 | 0 | 0.041668 | 0.041668 | 4.659e-07 | 4.659e-07 | 0.01628 | 0.01628 | 0 | 0 | 0.33428 | 0.33428 | 0.28714 | 0.28714 | 0.10604 | 0.10604 | 0.037776 | 0.037776 | 0.67407 | 0.67407 | 0.73571 | 0.73571 | 0.21524 | 0.21524 | 0.21864 | 0.21864 | 0.97378 | 0.97378 | 1.2946 | 1.2946 | 0.35884 | 0.35884 | 0.37965 | 0.37965 | [5 empty] | 57 | Ancoa 220 | Ancoa 220 | Colbun 220 | 0.077415 | 0.077415 | 0 | 0 | 8.8033e-06 | 8.8033e-06 | 0 | 0 | 0.017585 | 0.017585 | 0.00041653 | 0.00041653 | 0 | 0 | 0 | 0 | 0.084234 | 0.084234 | 0.033932 | 0.033932 | 0.0072549 | 0.0072549 | 0.0012818 | 0.0012818 | 0.0091744 | 0.0091744 | 5.713e-07 | 5.713e-07 | 0 | 0 | 0 | 0 | 0 | 0 | 0 | 0 | 0 | 0 | 0 | 0 | 1.0828e-06 | 1.0828e-06 | 0 | 0 | 0 | 0 | 0 | 0 | 0 | 0 | 0 | 0 | 0 | 0 | 0 | 0 | 0 | 0 | 0 | 0 | 0 | 0 | 0 | 0 | 0 | 0 | 0 | 0 | 0 | 0 | 0 | 0 | 0.041259 | 0.041259 | 0 | 0 | 0 | 0 | 0 | 0 | 0.041842 | 0.041842 | 0 | 0 | 1.3378e-05 | 1.3378e-05 | 0 | 0 | 0.24376 | 0.24376 | 0 | 0 | 0.028029 | 0.028029 | 0 | 0 | 0.003312 | 0.003312 | 0 | 0 | 0 | 0 | 0 | 0 | 0.019009 | 0.019009 | 0.0012254 | 0.0012254 | 0 | 0 | 0 | 0 | 0.11653 | 0.11653 | 0.055159 | 0.055159 | 0.0088788 | 0.0088788 | 0.0021848 | 0.0021848 | 1.0262e-06 | 1.0262e-06 | 0.00026221 | 0.00026221 | 0 | 0 | 0 | 0 | 0.02035 | 0.02035 | 0.00082132 | 0.00082132 | 0 | 0 | 0 | 0 | 0.030479 | 0.030479 | 0 | 0 | 0 | 0 | 0 | 0 | 0 | 0 | 0 | 0 | 0 | 0 | 0 | 0 | 0 | 0 | 0 | 0 | 0 | 0 | 0 | 0 | 0 | 0 | 0 | 0 | 0 | 0 | 0 | 0 | 1.8306e-05 | 1.8306e-05 | 0 | 0 | 0 | 0 | 0 | 0 | 0.018088 | 0.018088 | 0 | 0 | 0 | 0 | 0 | 0 | 0.2779 | 0.2779 | 0 | 0 | 0.021558 | 0.021558 | 0 | 0 | 0.086551 | 0.086551 | 0 | 0 | 3.21e-07 | 3.21e-07 | 0 | 0 | 0.0079602 | 0.0079602 | 0.00233 | 0.00233 | 0 | 0 | 0 | 0 | 0.070944 | 0.070944 | 0.015119 | 0.015119 | 0.0019685 | 0.0019685 | 0.0015239 | 0.0015239 | 0.014561 | 0.014561 | 0.00057345 | 0.00057345 | 0 | 0 | 0 | 0 | 0.016682 | 0.016682 | 0.00075641 | 0.00075641 | 0 | 0 | 0 | 0 | 0 | 0 | 0 | 0 | 0 | 0 | 0 | 0 | 0 | 0 | 0 | 0 | 0 | 0 | 0 | 0 | 0 | 0 | 0 | 0 | 0 | 0 | 0 | 0 | 0 | 0 | 0 | 0 | 0 | 0 | 0 | 0 | 0.013534 | 0.013534 | 0 | 0 | 0 | 0 | 0 | 0 | 0.055363 | 0.055363 | 0 | 0 | 0 | 0 | 0 | 0 | 0.29904 | 0.29904 | 0 | 0 | 0.018874 | 0.018874 | 0 | 0 | 0.10026 | 0.10026 | 0 | 0 | 0 | 0 | 0 | 0 | 0 | 0 | 0.0046812 | 0.0046812 | 0 | 0 | 0 | 0 | 0.019325 | 0.019325 | 0.012011 | 0.012011 | 0 | 0 | 0.00084891 | 0.00084891 | 0 | 0 | 0.0026641 | 0.0026641 | 0 | 0 | 4.418e-07 | 4.418e-07 | 0 | 0 | 0 | 0 | 0 | 0 | 0 | 0 | 0 | 0 | 0 | 0 | 0 | 0 | 0 | 0 | 0 | 0 | 0 | 0 | 0 | 0 | 0 | 0 | 0 | 0 | 0 | 0 | 0 | 0 | 0 | 0 | 0 | 0 | 0 | 0 | 0 | 0 | 0 | 0 | 0 | 0 | 0 | 0 | 0 | 0 | 0 | 0 | 0 | 0 | 0 | 0 | 0 | 0 | 0 | 0 | 0.52942 | 0.52942 | 0 | 0 | 0.01886 | 0.01886 | 0 | 0 | [5 empty] | 57 | Ancoa 220 | Ancoa 220 | Colbun 220 | 0 | 0 | 0 | 0 | 0 | 0 | 0 | 0 | 0.0094562 | 0.0094562 | 0.01658 | 0.01658 | 0.00037602 | 0.00037602 | 0.0015283 | 0.0015283 | 0.019988 | 0.019988 | 0.05185 | 0.05185 | 0.0037352 | 0.0037352 | 0.0046729 | 0.0046729 | 0.0029866 | 0.0029866 | 0.0052521 | 0.0052521 | 0.0002993 | 0.0002993 | 0.00047712 | 0.00047712 | 0.00041638 | 0.00041638 | 0.00038872 | 0.00038872 | 0 | 0 | 0 | 0 | 0 | 0 | 0 | 0 | 0 | 0 | 0 | 0 | 0 | 0 | 0 | 0 | 0 | 0 | 0 | 0 | 0 | 0 | 0 | 0 | 0 | 0 | 0 | 0 | 0 | 0 | 0 | 0 | 0 | 0 | 0 | 0 | 0 | 0 | 0 | 0 | 0 | 0 | 0 | 0 | 0 | 0 | 0 | 0 | 0 | 0 | 0 | 0 | 0 | 0 | 0 | 0 | 0 | 0 | 0 | 0 | 1.1562e-06 | 1.1562e-06 | 0.00049252 | 0.00049252 | 0 | 0 | 0 | 0 | 0.01193 | 0.01193 | 0.015022 | 0.015022 | 0.0030327 | 0.0030327 | 0.0035036 | 0.0035036 | 0.023698 | 0.023698 | 0.044668 | 0.044668 | 0.0046308 | 0.0046308 | 0.0064651 | 0.0064651 | 0.0054863 | 0.0054863 | 0.006944 | 0.006944 | 0.00045126 | 0.00045126 | 0.00051663 | 0.00051663 | 0.001717 | 0.001717 | 0.0015639 | 0.0015639 | 0.00015586 | 0.00015586 | 0.00028714 | 0.00028714 | 0 | 0 | 0 | 0 | 0 | 0 | 0 | 0 | 0 | 0 | 0 | 0 | 0 | 0 | 0 | 0 | 0 | 0 | 0 | 0 | 0 | 0 | 0 | 0 | 0 | 0 | 0 | 0 | 0 | 0 | 0 | 0 | 0 | 0 | 0 | 0 | 0 | 0 | 0 | 0 | 0 | 0 | 0 | 0 | 0 | 0 | 0 | 0 | 0 | 0 | 0 | 0 | 0 | 0 | 0 | 0 | 0.0028352 | 0.0028352 | 0.0045163 | 0.0045163 | 3.138e-07 | 3.138e-07 | 0 | 0 | 0.012497 | 0.012497 | 0.018555 | 0.018555 | 0.0030679 | 0.0030679 | 0.0041181 | 0.0041181 | 0.017758 | 0.017758 | 0.031201 | 0.031201 | 0.0042464 | 0.0042464 | 0.0052641 | 0.0052641 | 0.0033563 | 0.0033563 | 0.0049644 | 0.0049644 | 0.00064766 | 0.00064766 | 0.00089525 | 0.00089525 | 0.0030778 | 0.0030778 | 0.0027989 | 0.0027989 | 0.00017131 | 0.00017131 | 0.00015799 | 0.00015799 | 0 | 0 | 0 | 0 | 0 | 0 | 0 | 0 | 0 | 0 | 0 | 0 | 0 | 0 | 0 | 0 | 0 | 0 | 0 | 0 | 0 | 0 | 0 | 0 | 0 | 0 | 0 | 0 | 0 | 0 | 0 | 0 | 0 | 0 | 0 | 0 | 0 | 0 | 0 | 0 | 0 | 0 | 0 | 0 | 0 | 0 | 0 | 0 | 0 | 0 | 0 | 0 | 0 | 0 | 0 | 0 | 0.0027996 | 0.0027996 | 0.0044398 | 0.0044398 | 4.312e-07 | 4.312e-07 | 4.22e-07 | 4.22e-07 | 0.020337 | 0.020337 | 0.024095 | 0.024095 | 0.006062 | 0.006062 | 0.0073842 | 0.0073842 | 0.022017 | 0.022017 | 0.022731 | 0.022731 | 0.0041539 | 0.0041539 | 0.0041087 | 0.0041087 | 0.0096212 | 0.0096212 | 0.010549 | 0.010549 | 0.0015772 | 0.0015772 | 0.0025669 | 0.0025669 | 0.0025723 | 0.0025723 | 0.0040855 | 0.0040855 | 7.017e-07 | 7.017e-07 | 0.00016904 | 0.00016904 | 0 | 0 | 0 | 0 | 0 | 0 | 0 | 0 | 0 | 0 | 0 | 0 | 0 | 0 | 0 | 0 | 0 | 0 | 0 | 0 | 0 | 0 | 0 | 0 | 0 | 0 | 0 | 0 | 0 | 0 | 0 | 0 | 0 | 0 | 0 | 0 | 0 | 0 | 0 | 0 | 0 | 0 | 0 | 0 | 0 | 0 | 0 | 0 | 0 | 0 | 0 | 0 | 0 | 0 | 0 | 0 | [5 empty] | 57 | Ancoa 220 | Ancoa 220 | Colbun 220 | 0.22818 | 0.22818 | 1.2533 | 1.2533 | 0.1018 | 0.1018 | 0.51531 | 0.51531 | 0.68232 | 0.68232 | 1.7601 | 1.7601 | 0.23855 | 0.23855 | 0.84682 | 0.84682 | 0.44908 | 0.44908 | 1.3786 | 1.3786 | 0.11785 | 0.11785 | 0.50195 | 0.50195 | 0.165 | 0.165 | 1.0982 | 1.0982 | 0.041766 | 0.041766 | 0.42943 | 0.42943 | 0.034386 | 0.034386 | 1.0058 | 1.0058 | 0 | 0 | 0.24408 | 0.24408 | 0 | 0 | 0.26164 | 0.26164 | 0 | 0 | 0.055787 | 0.055787 | 0 | 0 | 0.040065 | 0.040065 | 0 | 0 | 0.0066052 | 0.0066052 | 0 | 0 | 0.085481 | 0.085481 | 0 | 0 | 0.031224 | 0.031224 | 0 | 0 | 0.11332 | 0.11332 | 0 | 0 | 0.04073 | 0.04073 | 0.0020686 | 0.0020686 | 0.1781 | 0.1781 | 0 | 0 | 0.043806 | 0.043806 | 0.0047871 | 0.0047871 | 0.42306 | 0.42306 | 0 | 0 | 0.097212 | 0.097212 | 0.0017233 | 0.0017233 | 0.61961 | 0.61961 | 0 | 0 | 0.15993 | 0.15993 | 0.34061 | 0.34061 | 0.92433 | 0.92433 | 0.069154 | 0.069154 | 0.34676 | 0.34676 | 0.43804 | 0.43804 | 1.4167 | 1.4167 | 0.13728 | 0.13728 | 0.6757 | 0.6757 | 0.38606 | 0.38606 | 1.0753 | 1.0753 | 0.089792 | 0.089792 | 0.37487 | 0.37487 | 0.10874 | 0.10874 | 0.97054 | 0.97054 | 0.024323 | 0.024323 | 0.35158 | 0.35158 | 0.038677 | 0.038677 | 0.6992 | 0.6992 | 0.0063291 | 0.0063291 | 0.19317 | 0.19317 | 2.878e-05 | 2.878e-05 | 0.27971 | 0.27971 | 0 | 0 | 0.033913 | 0.033913 | 0 | 0 | 0.063951 | 0.063951 | 0 | 0 | 0.019968 | 0.019968 | 0 | 0 | 0.085452 | 0.085452 | 0 | 0 | 0.026746 | 0.026746 | 0 | 0 | 0.06358 | 0.06358 | 0 | 0 | 0.024208 | 0.024208 | 0 | 0 | 0.18424 | 0.18424 | 0 | 0 | 0.038022 | 0.038022 | 0 | 0 | 0.41481 | 0.41481 | 0 | 0 | 0.070554 | 0.070554 | 0.031902 | 0.031902 | 0.80668 | 0.80668 | 0 | 0 | 0.1703 | 0.1703 | 0.414 | 0.414 | 1.1186 | 1.1186 | 0.11234 | 0.11234 | 0.39325 | 0.39325 | 0.51586 | 0.51586 | 1.4868 | 1.4868 | 0.15924 | 0.15924 | 0.73405 | 0.73405 | 0.28371 | 0.28371 | 1.2557 | 1.2557 | 0.074416 | 0.074416 | 0.42139 | 0.42139 | 0.10111 | 0.10111 | 0.91444 | 0.91444 | 0.015052 | 0.015052 | 0.35663 | 0.35663 | 0.067676 | 0.067676 | 0.70767 | 0.70767 | 0.0004699 | 0.0004699 | 0.12821 | 0.12821 | 0 | 0 | 0.072812 | 0.072812 | 0 | 0 | 0.0037487 | 0.0037487 | 0 | 0 | 0.0072933 | 0.0072933 | 0 | 0 | 0.00090864 | 0.00090864 | 0 | 0 | 0.0070676 | 0.0070676 | 0 | 0 | 0 | 0 | 0 | 0 | 0.02516 | 0.02516 | 0 | 0 | 1.212e-06 | 1.212e-06 | 0 | 0 | 0.16738 | 0.16738 | 0 | 0 | 0.017044 | 0.017044 | 0 | 0 | 0.49589 | 0.49589 | 0 | 0 | 0.0867 | 0.0867 | 0.049346 | 0.049346 | 0.84018 | 0.84018 | 0 | 0 | 0.18443 | 0.18443 | 0.58977 | 0.58977 | 1.1412 | 1.1412 | 0.13571 | 0.13571 | 0.42839 | 0.42839 | 0.54281 | 0.54281 | 1.5666 | 1.5666 | 0.18117 | 0.18117 | 0.76161 | 0.76161 | 0.31868 | 0.31868 | 1.2025 | 1.2025 | 0.082378 | 0.082378 | 0.44241 | 0.44241 | 0.12854 | 0.12854 | 1.1647 | 1.1647 | 0.026196 | 0.026196 | 0.41229 | 0.41229 | 0.018954 | 0.018954 | 0.95445 | 0.95445 | 0.00062505 | 0.00062505 | 0.3011 | 0.3011 | 0 | 0 | 0.23529 | 0.23529 | 0 | 0 | 0.01627 | 0.01627 | 0 | 0 | 0.013402 | 0.013402 | 0 | 0 | 0.0049499 | 0.0049499 | 0 | 0 | 0.012486 | 0.012486 | 0 | 0 | 0.0052524 | 0.0052524 | 0 | 0 | 0.036194 | 0.036194 | 0 | 0 | 0.0096997 | 0.0096997 | 0 | 0 | 0.3315 | 0.3315 | 0 | 0 | 0.049943 | 0.049943 | 0 | 0 | 0.9116 | 0.9116 | 0 | 0 | 0.24734 | 0.24734 | 0 | 0 | 1.1054 | 1.1054 | 0 | 0 | 0.23813 | 0.23813 | [5 empty] | 57 | Ancoa 220 | Ancoa 220 | Colbun 220 | 1.5212 | 1.5212 | 1.3575 | 1.3575 | 0.64811 | 0.64811 | 0.58112 | 0.58112 | 1.7997 | 1.7997 | 1.4828 | 1.4828 | 0.89251 | 0.89251 | 0.74523 | 0.74523 | 1.2546 | 1.2546 | 1.1158 | 1.1158 | 0.46552 | 0.46552 | 0.41486 | 0.41486 | 1.2291 | 1.2291 | 1.0919 | 1.0919 | 0.50584 | 0.50584 | 0.38556 | 0.38556 | 1.1879 | 1.1879 | 0.85037 | 0.85037 | 0.3195 | 0.3195 | 0.24337 | 0.24337 | 0.59192 | 0.59192 | 0.36642 | 0.36642 | 0.11988 | 0.11988 | 0.096392 | 0.096392 | 0.19777 | 0.19777 | 0.11111 | 0.11111 | 0.037165 | 0.037165 | 0.031907 | 0.031907 | 0.10431 | 0.10431 | 0.090306 | 0.090306 | 0.035146 | 0.035146 | 0.030177 | 0.030177 | 0.16164 | 0.16164 | 0.16161 | 0.16161 | 0.06006 | 0.06006 | 0.059694 | 0.059694 | 0.31355 | 0.31355 | 0.32048 | 0.32048 | 0.10797 | 0.10797 | 0.119 | 0.119 | 0.72968 | 0.72968 | 0.68406 | 0.68406 | 0.1997 | 0.1997 | 0.1796 | 0.1796 | 1.2205 | 1.2205 | 1.0078 | 1.0078 | 0.38345 | 0.38345 | 0.31633 | 0.31633 | 1.2681 | 1.2681 | 1.1013 | 1.1013 | 0.4698 | 0.4698 | 0.41172 | 0.41172 | 1.4764 | 1.4764 | 1.2598 | 1.2598 | 0.70813 | 0.70813 | 0.63407 | 0.63407 | 1.0937 | 1.0937 | 1.0066 | 1.0066 | 0.39253 | 0.39253 | 0.33845 | 0.33845 | 1.0155 | 1.0155 | 0.94315 | 0.94315 | 0.38755 | 0.38755 | 0.28842 | 0.28842 | 0.76362 | 0.76362 | 0.61427 | 0.61427 | 0.23532 | 0.23532 | 0.16757 | 0.16757 | 0.51676 | 0.51676 | 0.40304 | 0.40304 | 0.072623 | 0.072623 | 0.05629 | 0.05629 | 0.14498 | 0.14498 | 0.092706 | 0.092706 | 0.046496 | 0.046496 | 0.034779 | 0.034779 | 0.092008 | 0.092008 | 0.077241 | 0.077241 | 0.032424 | 0.032424 | 0.03034 | 0.03034 | 0.1253 | 0.1253 | 0.11262 | 0.11262 | 0.042086 | 0.042086 | 0.038873 | 0.038873 | 0.43904 | 0.43904 | 0.43826 | 0.43826 | 0.12408 | 0.12408 | 0.12893 | 0.12893 | 0.96438 | 0.96438 | 0.8655 | 0.8655 | 0.27016 | 0.27016 | 0.2702 | 0.2702 | 1.7716 | 1.7716 | 1.3949 | 1.3949 | 0.51243 | 0.51243 | 0.43203 | 0.43203 | 1.4364 | 1.4364 | 1.2442 | 1.2442 | 0.55944 | 0.55944 | 0.45523 | 0.45523 | 1.5246 | 1.5246 | 1.2897 | 1.2897 | 0.70904 | 0.70904 | 0.5487 | 0.5487 | 1.2158 | 1.2158 | 1.11 | 1.11 | 0.43635 | 0.43635 | 0.32591 | 0.32591 | 1.0285 | 1.0285 | 0.83149 | 0.83149 | 0.39976 | 0.39976 | 0.23019 | 0.23019 | 0.93425 | 0.93425 | 0.51151 | 0.51151 | 0.22187 | 0.22187 | 0.1249 | 0.1249 | 0.35165 | 0.35165 | 0.12298 | 0.12298 | 0.048646 | 0.048646 | 0.0096111 | 0.0096111 | 0.043766 | 0.043766 | 0.027688 | 0.027688 | 0.0036812 | 0.0036812 | 0.0031589 | 0.0031589 | 0.016921 | 0.016921 | 0.0067273 | 0.0067273 | 0.0032071 | 0.0032071 | 0.0029428 | 0.0029428 | 0.10877 | 0.10877 | 0.091903 | 0.091903 | 0.043671 | 0.043671 | 0.041372 | 0.041372 | 0.40272 | 0.40272 | 0.36675 | 0.36675 | 0.095184 | 0.095184 | 0.11334 | 0.11334 | 0.9279 | 0.9279 | 0.8682 | 0.8682 | 0.26449 | 0.26449 | 0.23306 | 0.23306 | 1.5937 | 1.5937 | 1.3329 | 1.3329 | 0.49233 | 0.49233 | 0.42187 | 0.42187 | 1.4313 | 1.4313 | 1.2412 | 1.2412 | 0.55818 | 0.55818 | 0.47084 | 0.47084 | 1.5872 | 1.5872 | 1.2654 | 1.2654 | 0.75041 | 0.75041 | 0.58025 | 0.58025 | 1.1997 | 1.1997 | 0.97715 | 0.97715 | 0.43088 | 0.43088 | 0.33543 | 0.33543 | 1.2425 | 1.2425 | 1.0058 | 1.0058 | 0.45767 | 0.45767 | 0.35157 | 0.35157 | 1.1227 | 1.1227 | 0.83309 | 0.83309 | 0.36416 | 0.36416 | 0.23068 | 0.23068 | 0.46279 | 0.46279 | 0.2861 | 0.2861 | 0.054133 | 0.054133 | 0.024233 | 0.024233 | 0.06734 | 0.06734 | 0.037394 | 0.037394 | 0.010059 | 0.010059 | 0.0053638 | 0.0053638 | 0.012858 | 0.012858 | 0.014724 | 0.014724 | 0.0069816 | 0.0069816 | 0.0072363 | 0.0072363 | 0.09599 | 0.09599 | 0.088062 | 0.088062 | 0.03126 | 0.03126 | 0.036803 | 0.036803 | 0.81499 | 0.81499 | 0.7237 | 0.7237 | 0.20467 | 0.20467 | 0.22877 | 0.22877 | 1.4265 | 1.4265 | 1.2893 | 1.2893 | 0.40734 | 0.40734 | 0.38493 | 0.38493 | 2.0606 | 2.0606 | 1.7106 | 1.7106 | 0.67217 | 0.67217 | 0.572 | 0.572
|  | 248 | 58 | Charrua 220 | Charrua 220 | Charrua 220 | 111.6758 | 111.6758 | 112.3984 | 112.3984 | 45.0589 | 45.0589 | 49.1806 | 49.1806 | 104.9746 | 104.9746 | 96.5067 | 96.5067 | 61.2398 | 61.2398 | 58.4566 | 58.4566 | 92.6087 | 92.6087 | 71.9733 | 71.9733 | 30.1228 | 30.1228 | 29.04 | 29.04 | 51.4524 | 51.4524 | 33.0894 | 33.0894 | 18.2327 | 18.2327 | 14.1438 | 14.1438 | 43.7603 | 43.7603 | 35.3351 | 35.3351 | 12.8549 | 12.8549 | 12.4637 | 12.4637 | 23.3576 | 23.3576 | 18.3945 | 18.3945 | 4.0206 | 4.0206 | 5.0657 | 5.0657 | 7.3737 | 7.3737 | 4.6205 | 4.6205 | 8.7651e-05 | 8.7651e-05 | 1.0806 | 1.0806 | 8.3193 | 8.3193 | 7.9949 | 7.9949 | 3.4182 | 3.4182 | 3.2552 | 3.2552 | 11.6617 | 11.6617 | 11.3617 | 11.3617 | 4.3232 | 4.3232 | 3.7593 | 3.7593 | 12.2779 | 12.2779 | 11.4696 | 11.4696 | 6.746 | 6.746 | 6.4499 | 6.4499 | 30.4816 | 30.4816 | 30.9176 | 30.9176 | 10.3869 | 10.3869 | 10.855 | 10.855 | 65.83 | 65.83 | 65.2688 | 65.2688 | 24.2607 | 24.2607 | 24.3258 | 24.3258 | 79.0856 | 79.0856 | 85.1735 | 85.1735 | 31.013 | 31.013 | 33.1457 | 33.1457 | 98.6803 | 98.6803 | 90.373 | 90.373 | 55.5374 | 55.5374 | 47.3723 | 47.3723 | 70.5293 | 70.5293 | 58.7669 | 58.7669 | 22.0716 | 22.0716 | 22.2122 | 22.2122 | 44.5013 | 44.5013 | 32.1339 | 32.1339 | 15.9914 | 15.9914 | 12.8616 | 12.8616 | 28.4641 | 28.4641 | 26.1162 | 26.1162 | 4.3032 | 4.3032 | 5.9553 | 5.9553 | 13.044 | 13.044 | 16.1778 | 16.1778 | 3.3916 | 3.3916 | 4.0457 | 4.0457 | 5.9338 | 5.9338 | 6.2488 | 6.2488 | 2.7996 | 2.7996 | 2.6537 | 2.6537 | 6.7154 | 6.7154 | 6.7288 | 6.7288 | 2.3746 | 2.3746 | 2.2907 | 2.2907 | 7.5679 | 7.5679 | 7.319 | 7.319 | 3.4871 | 3.4871 | 3.4035 | 3.4035 | 16.4686 | 16.4686 | 17.1553 | 17.1553 | 5.5857 | 5.5857 | 6.0222 | 6.0222 | 33.566 | 33.566 | 38.3272 | 38.3272 | 11.8806 | 11.8806 | 13.9537 | 13.9537 | 83.8805 | 83.8805 | 85.0088 | 85.0088 | 32.5965 | 32.5965 | 34.1383 | 34.1383 | 87.3623 | 87.3623 | 93.1669 | 93.1669 | 34.1315 | 34.1315 | 35.6107 | 35.6107 | 84.4288 | 84.4288 | 74.7254 | 74.7254 | 43.8872 | 43.8872 | 40.8351 | 40.8351 | 66.5498 | 66.5498 | 50.8031 | 50.8031 | 24.0746 | 24.0746 | 19.9644 | 19.9644 | 34.9196 | 34.9196 | 15.8947 | 15.8947 | 9.6058 | 9.6058 | 8.8239 | 8.8239 | 14.7898 | 14.7898 | 17.1651 | 17.1651 | 4.2369 | 4.2369 | 6.3285 | 6.3285 | 2.6678 | 2.6678 | 6.1765 | 6.1765 | 0.23034 | 0.23034 | 1.174 | 1.174 | 0.33013 | 0.33013 | 2.9724 | 2.9724 | 0.63081 | 0.63081 | 0.26518 | 0.26518 | 0.60699 | 0.60699 | 0 | 0 | 1.9451e-05 | 1.9451e-05 | 0 | 0 | 1.3518 | 1.3518 | 1.0767 | 1.0767 | 1.0958 | 1.0958 | 0.95183 | 0.95183 | 9.2889 | 9.2889 | 10.8127 | 10.8127 | 2.8318 | 2.8318 | 4.9401 | 4.9401 | 28.9232 | 28.9232 | 32.6582 | 32.6582 | 13.0026 | 13.0026 | 15.3312 | 15.3312 | 80.4132 | 80.4132 | 80.187 | 80.187 | 29.1243 | 29.1243 | 28.1532 | 28.1532 | 83.1651 | 83.1651 | 88.4867 | 88.4867 | 30.8694 | 30.8694 | 32.8607 | 32.8607 | 86.5771 | 86.5771 | 80.2455 | 80.2455 | 46.3737 | 46.3737 | 40.4599 | 40.4599 | 61.6216 | 61.6216 | 54.2823 | 54.2823 | 24.4334 | 24.4334 | 21.7283 | 21.7283 | 51.2902 | 51.2902 | 39.7136 | 39.7136 | 17.9633 | 17.9633 | 13.1247 | 13.1247 | 42.4815 | 42.4815 | 34.3533 | 34.3533 | 8.2976 | 8.2976 | 5.5986 | 5.5986 | 9.6374 | 9.6374 | 5.3198 | 5.3198 | 0.34577 | 0.34577 | 1.4789 | 1.4789 | 1.4905 | 1.4905 | 2.4838 | 2.4838 | 0.44668 | 0.44668 | 0.42208 | 0.42208 | 6.8041e-05 | 6.8041e-05 | 6.4799e-05 | 6.4799e-05 | 0.51189 | 0.51189 | 0.10815 | 0.10815 | 4.4955 | 4.4955 | 4.5753 | 4.5753 | 2.254 | 2.254 | 2.2847 | 2.2847 | 25.2915 | 25.2915 | 26.9427 | 26.9427 | 9.8144 | 9.8144 | 10.3529 | 10.3529 | 61.9533 | 61.9533 | 59.365 | 59.365 | 20.5606 | 20.5606 | 19.9374 | 19.9374 | 104.8331 | 104.8331 | 99.5139 | 99.5139 | 39.0378 | 39.0378 | 38.4794 | 38.4794 | [5 empty] | 58 | Charrua 220 | Charrua 220 | Charrua 220 | 111.0411 | 111.0411 | 114.2776 | 114.2776 | 47.7388 | 47.7388 | 47.2838 | 47.2838 | 99.0279 | 99.0279 | 103.7878 | 103.7878 | 55.459 | 55.459 | 53.1522 | 53.1522 | 80.5496 | 80.5496 | 89.8923 | 89.8923 | 29.2693 | 29.2693 | 27.6504 | 27.6504 | 41.9104 | 41.9104 | 53.3403 | 53.3403 | 12.1227 | 12.1227 | 13.8099 | 13.8099 | 35.9724 | 35.9724 | 37.9742 | 37.9742 | 11.0347 | 11.0347 | 8.3358 | 8.3358 | 24.4708 | 24.4708 | 18.4242 | 18.4242 | 4.613 | 4.613 | 3.8329 | 3.8329 | 8.4666 | 8.4666 | 0 | 0 | 1.4972 | 1.4972 | 0 | 0 | 8.252 | 8.252 | 2.6357 | 2.6357 | 3.0305 | 3.0305 | 0.49417 | 0.49417 | 10.3122 | 10.3122 | 2.625 | 2.625 | 3.6396 | 3.6396 | 0.38667 | 0.38667 | 13.5743 | 13.5743 | 8.4358 | 8.4358 | 6.1613 | 6.1613 | 1.4499 | 1.4499 | 31.5233 | 31.5233 | 28.4443 | 28.4443 | 10.2604 | 10.2604 | 8.4362 | 8.4362 | 70.0823 | 70.0823 | 79.36 | 79.36 | 22.846 | 22.846 | 24.0529 | 24.0529 | 84.3976 | 84.3976 | 89.6373 | 89.6373 | 33.5513 | 33.5513 | 32.2282 | 32.2282 | 87.8573 | 87.8573 | 93.614 | 93.614 | 46.2082 | 46.2082 | 39.5046 | 39.5046 | 56.3759 | 56.3759 | 65.4373 | 65.4373 | 21.1745 | 21.1745 | 20.0059 | 20.0059 | 32.2387 | 32.2387 | 38.2103 | 38.2103 | 12.8255 | 12.8255 | 11.1809 | 11.1809 | 28.2211 | 28.2211 | 33.7841 | 33.7841 | 4.232 | 4.232 | 6.6234 | 6.6234 | 11.7533 | 11.7533 | 12.8241 | 12.8241 | 3.4614 | 3.4614 | 2.5569 | 2.5569 | 6.1776 | 6.1776 | 3.6691 | 3.6691 | 2.2416 | 2.2416 | 1.3863 | 1.3863 | 6.6683 | 6.6683 | 3.2427 | 3.2427 | 2.7812 | 2.7812 | 8.8634e-06 | 8.8634e-06 | 6.2242 | 6.2242 | 0 | 0 | 3.1435 | 3.1435 | 0 | 0 | 13.772 | 13.772 | 11.8362 | 11.8362 | 5.4206 | 5.4206 | 4.2157 | 4.2157 | 38.0813 | 38.0813 | 41.4935 | 41.4935 | 12.1284 | 12.1284 | 7.7653 | 7.7653 | 88.2553 | 88.2553 | 105.8775 | 105.8775 | 32.0104 | 32.0104 | 32.1692 | 32.1692 | 92.2369 | 92.2369 | 94.5797 | 94.5797 | 34.8956 | 34.8956 | 34.433 | 34.433 | 74.3931 | 74.3931 | 77.2601 | 77.2601 | 36.2943 | 36.2943 | 33.3508 | 33.3508 | 48.8817 | 48.8817 | 60.3319 | 60.3319 | 20.6219 | 20.6219 | 19.4361 | 19.4361 | 22.2366 | 22.2366 | 23.3306 | 23.3306 | 7.4118 | 7.4118 | 6.7834 | 6.7834 | 21.1223 | 21.1223 | 22.314 | 22.314 | 4.7003 | 4.7003 | 5.1773 | 5.1773 | 4.0292 | 4.0292 | 2.5488 | 2.5488 | 0.00010475 | 0.00010475 | 0.00010232 | 0.00010232 | 4.1354 | 4.1354 | 2.2526e-05 | 2.2526e-05 | 0.26215 | 0.26215 | 0 | 0 | 4.4656e-05 | 4.4656e-05 | 0 | 0 | 0 | 0 | 0 | 0 | 3.2412 | 3.2412 | 8.647e-05 | 8.647e-05 | 1.506 | 1.506 | 0 | 0 | 11.076 | 11.076 | 9.6074 | 9.6074 | 4.5031 | 4.5031 | 0.50701 | 0.50701 | 35.8515 | 35.8515 | 35.3977 | 35.3977 | 13.9823 | 13.9823 | 10.259 | 10.259 | 81.9534 | 81.9534 | 96.5071 | 96.5071 | 27.3293 | 27.3293 | 28.9306 | 28.9306 | 86.5469 | 86.5469 | 89.8878 | 89.8878 | 31.6061 | 31.6061 | 32.1925 | 32.1925 | 78.4449 | 78.4449 | 79.4533 | 79.4533 | 37.5849 | 37.5849 | 32.7409 | 32.7409 | 51.0749 | 51.0749 | 59.3222 | 59.3222 | 21.7272 | 21.7272 | 19.9956 | 19.9956 | 36.1477 | 36.1477 | 44.7812 | 44.7812 | 11.778 | 11.778 | 12.4997 | 12.4997 | 33.1174 | 33.1174 | 37.5048 | 37.5048 | 7.6136 | 7.6136 | 5.7883 | 5.7883 | 10.1095 | 10.1095 | 4.227 | 4.227 | 1.1102 | 1.1102 | 0.32258 | 0.32258 | 1.9529 | 1.9529 | 2.2483e-05 | 2.2483e-05 | 0.41702 | 0.41702 | 0 | 0 | 6.4188e-05 | 6.4188e-05 | 0 | 0 | 0.47185 | 0.47185 | 0 | 0 | 4.8105 | 4.8105 | 4.5984e-05 | 4.5984e-05 | 1.8357 | 1.8357 | 0 | 0 | 28.6799 | 28.6799 | 21.9789 | 21.9789 | 9.4515 | 9.4515 | 3.1669 | 3.1669 | 61.2863 | 61.2863 | 62.0917 | 62.0917 | 19.2425 | 19.2425 | 17.3206 | 17.3206 | 100.3075 | 100.3075 | 126.4657 | 126.4657 | 37.8077 | 37.8077 | 36.78 | 36.78 | [5 empty] | 58 | Charrua 220 | Charrua 220 | Charrua 220 | 9.0608 | 9.0608 | 0 | 0 | 0.0012843 | 0.0012843 | 0 | 0 | 2.0108 | 2.0108 | 0.051002 | 0.051002 | 0 | 0 | 0 | 0 | 9.7631 | 9.7631 | 3.8402 | 3.8402 | 0.83833 | 0.83833 | 0.15023 | 0.15023 | 0.88801 | 0.88801 | 7.6595e-05 | 7.6595e-05 | 0 | 0 | 0 | 0 | 0 | 0 | 0 | 0 | 0 | 0 | 0 | 0 | 0.0001197 | 0.0001197 | 0 | 0 | 0 | 0 | 0 | 0 | 0 | 0 | 0 | 0 | 0 | 0 | 0 | 0 | 0 | 0 | 0 | 0 | 0 | 0 | 0 | 0 | 0 | 0 | 0 | 0 | 0 | 0 | 0 | 0 | 3.0852 | 3.0852 | 0 | 0 | 0 | 0 | 0 | 0 | 3.5263 | 3.5263 | 0 | 0 | 0.0010078 | 0.0010078 | 0 | 0 | 24.6955 | 24.6955 | 0 | 0 | 2.8277 | 2.8277 | 0 | 0 | 0.42732 | 0.42732 | 0 | 0 | 0 | 0 | 0 | 0 | 2.1119 | 2.1119 | 0.14738 | 0.14738 | 0 | 0 | 0 | 0 | 12.9144 | 12.9144 | 5.7905 | 5.7905 | 1.0015 | 1.0015 | 0.2525 | 0.2525 | 0.00012323 | 0.00012323 | 0.027169 | 0.027169 | 0 | 0 | 0 | 0 | 1.8007 | 1.8007 | 0.083113 | 0.083113 | 0 | 0 | 0 | 0 | 2.7162 | 2.7162 | 0 | 0 | 0 | 0 | 0 | 0 | 0 | 0 | 0 | 0 | 0 | 0 | 0 | 0 | 0 | 0 | 0 | 0 | 0 | 0 | 0 | 0 | 0 | 0 | 0 | 0 | 0 | 0 | 0 | 0 | 0.0014697 | 0.0014697 | 0 | 0 | 0 | 0 | 0 | 0 | 1.5556 | 1.5556 | 0 | 0 | 0 | 0 | 0 | 0 | 27.2745 | 27.2745 | 0 | 0 | 2.0747 | 2.0747 | 0 | 0 | 9.535 | 9.535 | 0 | 0 | 4.8862e-05 | 4.8862e-05 | 0 | 0 | 0.83535 | 0.83535 | 0.26202 | 0.26202 | 0 | 0 | 0 | 0 | 7.7455 | 7.7455 | 1.7847 | 1.7847 | 0.21759 | 0.21759 | 0.17044 | 0.17044 | 1.3683 | 1.3683 | 0.057776 | 0.057776 | 0 | 0 | 0 | 0 | 1.4777 | 1.4777 | 0.07789 | 0.07789 | 0 | 0 | 0 | 0 | 0 | 0 | 0 | 0 | 0 | 0 | 0 | 0 | 0 | 0 | 0 | 0 | 0 | 0 | 0 | 0 | 0 | 0 | 0 | 0 | 0 | 0 | 0 | 0 | 0 | 0 | 0 | 0 | 0 | 0 | 0 | 0 | 0.98492 | 0.98492 | 0 | 0 | 0 | 0 | 0 | 0 | 4.5957 | 4.5957 | 0 | 0 | 0 | 0 | 0 | 0 | 28.4387 | 28.4387 | 0 | 0 | 1.808 | 1.808 | 0 | 0 | 10.4557 | 10.4557 | 0 | 0 | 0 | 0 | 0 | 0 | 0 | 0 | 0.53321 | 0.53321 | 0 | 0 | 0 | 0 | 2.0377 | 2.0377 | 1.3095 | 1.3095 | 0 | 0 | 0.085292 | 0.085292 | 0 | 0 | 0.2658 | 0.2658 | 0 | 0 | 4.0029e-05 | 4.0029e-05 | 0 | 0 | 0 | 0 | 0 | 0 | 0 | 0 | 0 | 0 | 0 | 0 | 0 | 0 | 0 | 0 | 0 | 0 | 0 | 0 | 0 | 0 | 0 | 0 | 0 | 0 | 0 | 0 | 0 | 0 | 0 | 0 | 0 | 0 | 0 | 0 | 0 | 0 | 0 | 0 | 0 | 0 | 0 | 0 | 0 | 0 | 0 | 0 | 0 | 0 | 0 | 0 | 0 | 0 | 0 | 0 | 47.4464 | 47.4464 | 0 | 0 | 1.6981 | 1.6981 | 0 | 0 | [5 empty] | 58 | Charrua 220 | Charrua 220 | Charrua 220 | 0 | 0 | 0 | 0 | 0 | 0 | 0 | 0 | 1.1247 | 1.1247 | 2.0686 | 2.0686 | 0.048189 | 0.048189 | 0.21285 | 0.21285 | 2.3927 | 2.3927 | 6.1256 | 6.1256 | 0.42027 | 0.42027 | 0.61089 | 0.61089 | 0.30742 | 0.30742 | 0.57055 | 0.57055 | 0.033222 | 0.033222 | 0.053958 | 0.053958 | 0.041234 | 0.041234 | 0.041721 | 0.041721 | 0 | 0 | 0 | 0 | 0 | 0 | 0 | 0 | 0 | 0 | 0 | 0 | 0 | 0 | 0 | 0 | 0 | 0 | 0 | 0 | 0 | 0 | 0 | 0 | 0 | 0 | 0 | 0 | 0 | 0 | 0 | 0 | 0 | 0 | 0 | 0 | 0 | 0 | 0 | 0 | 0 | 0 | 0 | 0 | 0 | 0 | 0 | 0 | 0 | 0 | 0 | 0 | 0 | 0 | 0 | 0 | 0 | 0 | 0 | 0 | 0.00010587 | 0.00010587 | 0.052942 | 0.052942 | 0 | 0 | 0 | 0 | 1.3775 | 1.3775 | 1.8337 | 1.8337 | 0.37046 | 0.37046 | 0.47479 | 0.47479 | 2.6547 | 2.6547 | 5.0411 | 5.0411 | 0.48538 | 0.48538 | 0.79772 | 0.79772 | 0.55607 | 0.55607 | 0.74136 | 0.74136 | 0.04934 | 0.04934 | 0.057995 | 0.057995 | 0.17217 | 0.17217 | 0.16835 | 0.16835 | 0.016726 | 0.016726 | 0.033669 | 0.033669 | 0 | 0 | 0 | 0 | 0 | 0 | 0 | 0 | 0 | 0 | 0 | 0 | 0 | 0 | 0 | 0 | 0 | 0 | 0 | 0 | 0 | 0 | 0 | 0 | 0 | 0 | 0 | 0 | 0 | 0 | 0 | 0 | 0 | 0 | 0 | 0 | 0 | 0 | 0 | 0 | 0 | 0 | 0 | 0 | 0 | 0 | 0 | 0 | 0 | 0 | 0 | 0 | 0 | 0 | 0 | 0 | 0.2991 | 0.2991 | 0.48155 | 0.48155 | 4.2913e-05 | 4.2913e-05 | 0 | 0 | 1.3277 | 1.3277 | 2.1261 | 2.1261 | 0.34411 | 0.34411 | 0.51714 | 0.51714 | 1.9502 | 1.9502 | 3.586 | 3.586 | 0.43276 | 0.43276 | 0.63602 | 0.63602 | 0.33914 | 0.33914 | 0.5268 | 0.5268 | 0.064833 | 0.064833 | 0.09748 | 0.09748 | 0.31211 | 0.31211 | 0.30817 | 0.30817 | 0.018889 | 0.018889 | 0.018699 | 0.018699 | 0 | 0 | 0 | 0 | 0 | 0 | 0 | 0 | 0 | 0 | 0 | 0 | 0 | 0 | 0 | 0 | 0 | 0 | 0 | 0 | 0 | 0 | 0 | 0 | 0 | 0 | 0 | 0 | 0 | 0 | 0 | 0 | 0 | 0 | 0 | 0 | 0 | 0 | 0 | 0 | 0 | 0 | 0 | 0 | 0 | 0 | 0 | 0 | 0 | 0 | 0 | 0 | 0 | 0 | 0 | 0 | 0.27608 | 0.27608 | 0.44683 | 0.44683 | 4.1749e-05 | 4.1749e-05 | 4.2801e-05 | 4.2801e-05 | 2.1836 | 2.1836 | 2.7562 | 2.7562 | 0.67041 | 0.67041 | 0.90487 | 0.90487 | 2.4167 | 2.4167 | 2.6758 | 2.6758 | 0.40224 | 0.40224 | 0.45887 | 0.45887 | 0.91773 | 0.91773 | 1.0815 | 1.0815 | 0.15412 | 0.15412 | 0.26413 | 0.26413 | 0.2203 | 0.2203 | 0.40055 | 0.40055 | 6.4173e-05 | 6.4173e-05 | 0.016225 | 0.016225 | 0 | 0 | 0 | 0 | 0 | 0 | 0 | 0 | 0 | 0 | 0 | 0 | 0 | 0 | 0 | 0 | 0 | 0 | 0 | 0 | 0 | 0 | 0 | 0 | 0 | 0 | 0 | 0 | 0 | 0 | 0 | 0 | 0 | 0 | 0 | 0 | 0 | 0 | 0 | 0 | 0 | 0 | 0 | 0 | 0 | 0 | 0 | 0 | 0 | 0 | 0 | 0 | 0 | 0 | 0 | 0 | [5 empty] | 58 | Charrua 220 | Charrua 220 | Charrua 220 | 22.1994 | 22.1994 | 127.1173 | 127.1173 | 10.3036 | 10.3036 | 50.7245 | 50.7245 | 69.3594 | 69.3594 | 129.4389 | 129.4389 | 26.6358 | 26.6358 | 69.2387 | 69.2387 | 46.7869 | 46.7869 | 100.4876 | 100.4876 | 12.5881 | 12.5881 | 32.3659 | 32.3659 | 14.543 | 14.543 | 70.6722 | 70.6722 | 3.7862 | 3.7862 | 26.3474 | 26.3474 | 3.059 | 3.059 | 65.862 | 65.862 | 0 | 0 | 15.6861 | 15.6861 | 0 | 0 | 17.5031 | 17.5031 | 0 | 0 | 3.9217 | 3.9217 | 0 | 0 | 3.5973 | 3.5973 | 0 | 0 | 0.6324 | 0.6324 | 0 | 0 | 7.862 | 7.862 | 0 | 0 | 2.5752 | 2.5752 | 0 | 0 | 8.4934 | 8.4934 | 0 | 0 | 3.0849 | 3.0849 | 0.17281 | 0.17281 | 12.6751 | 12.6751 | 0 | 0 | 2.9097 | 2.9097 | 0.40674 | 0.40674 | 29.7144 | 29.7144 | 0 | 0 | 6.6497 | 6.6497 | 0.17265 | 0.17265 | 52.982 | 52.982 | 0 | 0 | 14.9072 | 14.9072 | 32.0875 | 32.0875 | 91.885 | 91.885 | 6.833 | 6.833 | 33.3869 | 33.3869 | 44.2103 | 44.2103 | 102.4483 | 102.4483 | 15.1687 | 15.1687 | 54.2754 | 54.2754 | 38.454 | 38.454 | 74.0795 | 74.0795 | 9.2248 | 9.2248 | 23.468 | 23.468 | 9.7971 | 9.7971 | 62.9165 | 62.9165 | 2.2445 | 2.2445 | 20.9638 | 20.9638 | 3.3918 | 3.3918 | 44.7264 | 44.7264 | 0.58839 | 0.58839 | 12.3894 | 12.3894 | 0.0028557 | 0.0028557 | 17.5704 | 17.5704 | 0 | 0 | 1.7598 | 1.7598 | 0 | 0 | 5.4876 | 5.4876 | 0 | 0 | 1.8816 | 1.8816 | 0 | 0 | 7.7469 | 7.7469 | 0 | 0 | 2.1976 | 2.1976 | 0 | 0 | 4.7748 | 4.7748 | 0 | 0 | 1.8384 | 1.8384 | 0 | 0 | 12.2737 | 12.2737 | 0 | 0 | 2.3638 | 2.3638 | 0 | 0 | 29.8017 | 29.8017 | 0 | 0 | 4.9768 | 4.9768 | 2.7236 | 2.7236 | 66.802 | 66.802 | 0 | 0 | 15.2762 | 15.2762 | 37.9506 | 37.9506 | 107.5129 | 107.5129 | 10.7137 | 10.7137 | 36.635 | 36.635 | 48.8561 | 48.8561 | 101.4454 | 101.4454 | 16.6422 | 16.6422 | 56.0426 | 56.0426 | 27.5248 | 27.5248 | 85.1865 | 85.1865 | 7.5076 | 7.5076 | 25.7634 | 25.7634 | 8.7875 | 8.7875 | 57.2186 | 57.2186 | 1.3669 | 1.3669 | 21.2702 | 21.2702 | 5.8741 | 5.8741 | 44.8371 | 44.8371 | 0.046641 | 0.046641 | 8.0817 | 8.0817 | 0 | 0 | 4.654 | 4.654 | 0 | 0 | 0.24907 | 0.24907 | 0 | 0 | 0.62236 | 0.62236 | 0 | 0 | 0.085082 | 0.085082 | 0 | 0 | 0.65013 | 0.65013 | 0 | 0 | 0 | 0 | 0 | 0 | 1.8157 | 1.8157 | 0 | 0 | 8.5796e-05 | 8.5796e-05 | 0 | 0 | 11.3914 | 11.3914 | 0 | 0 | 1.0808 | 1.0808 | 0 | 0 | 34.5395 | 34.5395 | 0 | 0 | 5.9743 | 5.9743 | 4.1824 | 4.1824 | 67.5205 | 67.5205 | 0 | 0 | 16.1176 | 16.1176 | 50.8323 | 50.8323 | 104.253 | 104.253 | 12.1214 | 12.1214 | 38.0271 | 38.0271 | 50.9087 | 50.9087 | 106.0049 | 106.0049 | 18.7374 | 18.7374 | 57.3422 | 57.3422 | 30.5895 | 30.5895 | 79.327 | 79.327 | 8.0882 | 8.0882 | 26.2815 | 26.2815 | 11.1348 | 11.1348 | 71.8481 | 71.8481 | 2.3233 | 2.3233 | 24.4438 | 24.4438 | 1.589 | 1.589 | 58.7375 | 58.7375 | 0.054659 | 0.054659 | 18.2464 | 18.2464 | 0 | 0 | 14.4817 | 14.4817 | 0 | 0 | 1.049 | 1.049 | 0 | 0 | 1.0869 | 1.0869 | 0 | 0 | 0.43784 | 0.43784 | 0 | 0 | 1.0166 | 1.0166 | 0 | 0 | 0.39243 | 0.39243 | 0 | 0 | 2.5833 | 2.5833 | 0 | 0 | 0.71199 | 0.71199 | 0 | 0 | 21.7044 | 21.7044 | 0 | 0 | 3.064 | 3.064 | 0 | 0 | 61.0784 | 61.0784 | 0 | 0 | 16.288 | 16.288 | 0 | 0 | 83.5421 | 83.5421 | 0 | 0 | 19.5207 | 19.5207 | [5 empty] | 58 | Charrua 220 | Charrua 220 | Charrua 220 | 132.5035 | 132.5035 | 124.2057 | 124.2057 | 53.3414 | 53.3414 | 49.4226 | 49.4226 | 125.9711 | 125.9711 | 119.0444 | 119.0444 | 70.4499 | 70.4499 | 63.7104 | 63.7104 | 85.7812 | 85.7812 | 84.3757 | 84.3757 | 28.5789 | 28.5789 | 29.1924 | 29.1924 | 71.5362 | 71.5362 | 70.348 | 70.348 | 28.0416 | 28.0416 | 23.5444 | 23.5444 | 70.4816 | 70.4816 | 56.0684 | 56.0684 | 17.5606 | 17.5606 | 15.1307 | 15.1307 | 36.7145 | 36.7145 | 25.1296 | 25.1296 | 7.2771 | 7.2771 | 6.5262 | 6.5262 | 16.2699 | 16.2699 | 10.4201 | 10.4201 | 3.1843 | 3.1843 | 3.0741 | 3.0741 | 9.5909 | 9.5909 | 9.0415 | 9.0415 | 3.3153 | 3.3153 | 2.9502 | 2.9502 | 12.3154 | 12.3154 | 13.1773 | 13.1773 | 4.9696 | 4.9696 | 5.293 | 5.293 | 23.2146 | 23.2146 | 23.6973 | 23.6973 | 7.5155 | 7.5155 | 8.5622 | 8.5622 | 51.1714 | 51.1714 | 49.8376 | 49.8376 | 13.8215 | 13.8215 | 13.1748 | 13.1748 | 105.4208 | 105.4208 | 93.5874 | 93.5874 | 34.4646 | 34.4646 | 31.2202 | 31.2202 | 109.3172 | 109.3172 | 98.0249 | 98.0249 | 38.2225 | 38.2225 | 34.1578 | 34.1578 | 101.5202 | 101.5202 | 99.0488 | 99.0488 | 54.658 | 54.658 | 53.6318 | 53.6318 | 71.7149 | 71.7149 | 72.6833 | 72.6833 | 23.8022 | 23.8022 | 23.1095 | 23.1095 | 59.1007 | 59.1007 | 60.7257 | 60.7257 | 20.8715 | 20.8715 | 17.0848 | 17.0848 | 43.8141 | 43.8141 | 40.0043 | 40.0043 | 12.7291 | 12.7291 | 10.2368 | 10.2368 | 31.879 | 31.879 | 27.67 | 27.67 | 4.3722 | 4.3722 | 3.7847 | 3.7847 | 11.6719 | 11.6719 | 8.3854 | 8.3854 | 3.8424 | 3.8424 | 3.2211 | 3.2211 | 8.4356 | 8.4356 | 7.6431 | 7.6431 | 2.9787 | 2.9787 | 2.9352 | 2.9352 | 9.4023 | 9.4023 | 9.0382 | 9.0382 | 3.4249 | 3.4249 | 3.3897 | 3.3897 | 30.4568 | 30.4568 | 30.3084 | 30.3084 | 8.1154 | 8.1154 | 8.7372 | 8.7372 | 68.9752 | 68.9752 | 64.5642 | 64.5642 | 19.1499 | 19.1499 | 20.3408 | 20.3408 | 147.8394 | 147.8394 | 124.8145 | 124.8145 | 44.4931 | 44.4931 | 41.0928 | 41.0928 | 118.3928 | 118.3928 | 107.2322 | 107.2322 | 43.6533 | 43.6533 | 36.6773 | 36.6773 | 99.2442 | 99.2442 | 95.7908 | 95.7908 | 52.0572 | 52.0572 | 43.5578 | 43.5578 | 78.5682 | 78.5682 | 79.8994 | 79.8994 | 25.8904 | 25.8904 | 21.6638 | 21.6638 | 57.6192 | 57.6192 | 51.3078 | 51.3078 | 21.404 | 21.404 | 13.6849 | 13.6849 | 54.1421 | 54.1421 | 33.3748 | 33.3748 | 11.8983 | 11.8983 | 7.5383 | 7.5383 | 20.7912 | 20.7912 | 7.8768 | 7.8768 | 2.8072 | 2.8072 | 0.62718 | 0.62718 | 3.5014 | 3.5014 | 2.4557 | 2.4557 | 0.30013 | 0.30013 | 0.29004 | 0.29004 | 1.467 | 1.467 | 0.66909 | 0.66909 | 0.30059 | 0.30059 | 0.2921 | 0.2921 | 7.574 | 7.574 | 6.8586 | 6.8586 | 3.3435 | 3.3435 | 3.3851 | 3.3851 | 28.3804 | 28.3804 | 25.8201 | 25.8201 | 6.3522 | 6.3522 | 7.8024 | 7.8024 | 64.1535 | 64.1535 | 62.3643 | 62.3643 | 18.1276 | 18.1276 | 17.0091 | 17.0091 | 129.753 | 129.753 | 116.5018 | 116.5018 | 41.6692 | 41.6692 | 39.1101 | 39.1101 | 112.6316 | 112.6316 | 101.9964 | 101.9964 | 41.8187 | 41.8187 | 35.9278 | 35.9278 | 102.6452 | 102.6452 | 93.2617 | 93.2617 | 54.5775 | 54.5775 | 45.8844 | 45.8844 | 75.5343 | 75.5343 | 67.3262 | 67.3262 | 24.7002 | 24.7002 | 21.6808 | 21.6808 | 69.2724 | 69.2724 | 60.9979 | 60.9979 | 24.3044 | 24.3044 | 20.5765 | 20.5765 | 62.6948 | 62.6948 | 52.2076 | 52.2076 | 18.861 | 18.861 | 13.2844 | 13.2844 | 26.8604 | 26.8604 | 18.368 | 18.368 | 3.0448 | 3.0448 | 1.3707 | 1.3707 | 5.1475 | 5.1475 | 3.2728 | 3.2728 | 0.79954 | 0.79954 | 0.46874 | 0.46874 | 1.0608 | 1.0608 | 1.3685 | 1.3685 | 0.59133 | 0.59133 | 0.65592 | 0.65592 | 6.8693 | 6.8693 | 6.7482 | 6.7482 | 2.4751 | 2.4751 | 3.1321 | 3.1321 | 55.2233 | 55.2233 | 49.0017 | 49.0017 | 13.1843 | 13.1843 | 15.1749 | 15.1749 | 94.8545 | 94.8545 | 88.7966 | 88.7966 | 26.9458 | 26.9458 | 27.0547 | 27.0547 | 158.4645 | 158.4645 | 140.581 | 140.581 | 53.4326 | 53.4326 | 49.4549 | 49.4549
|  | 249 | 59 | Ancoa 500 | Ancoa 500 | Colbun 220 | 1.0199 | 1.0199 | 0.88469 | 0.88469 | 0.41042 | 0.41042 | 0.33874 | 0.33874 | 0.90178 | 0.90178 | 0.70962 | 0.70962 | 0.49913 | 0.49913 | 0.40663 | 0.40663 | 0.82111 | 0.82111 | 0.52488 | 0.52488 | 0.25656 | 0.25656 | 0.20427 | 0.20427 | 0.56656 | 0.56656 | 0.31794 | 0.31794 | 0.19428 | 0.19428 | 0.13163 | 0.13163 | 0.48338 | 0.48338 | 0.33134 | 0.33134 | 0.13795 | 0.13795 | 0.11532 | 0.11532 | 0.2442 | 0.2442 | 0.1734 | 0.1734 | 0.043813 | 0.043813 | 0.048535 | 0.048535 | 0.064545 | 0.064545 | 0.035862 | 0.035862 | 7.564e-07 | 7.564e-07 | 0.0084824 | 0.0084824 | 0.068857 | 0.068857 | 0.058171 | 0.058171 | 0.028861 | 0.028861 | 0.024373 | 0.024373 | 0.11124 | 0.11124 | 0.093113 | 0.093113 | 0.040861 | 0.040861 | 0.032467 | 0.032467 | 0.14064 | 0.14064 | 0.12159 | 0.12159 | 0.079757 | 0.079757 | 0.069352 | 0.069352 | 0.36097 | 0.36097 | 0.3311 | 0.3311 | 0.12467 | 0.12467 | 0.11774 | 0.11774 | 0.61165 | 0.61165 | 0.56368 | 0.56368 | 0.21658 | 0.21658 | 0.2057 | 0.2057 | 0.7425 | 0.7425 | 0.69093 | 0.69093 | 0.29105 | 0.29105 | 0.23563 | 0.23563 | 0.86827 | 0.86827 | 0.68028 | 0.68028 | 0.4631 | 0.4631 | 0.33644 | 0.33644 | 0.65767 | 0.65767 | 0.45259 | 0.45259 | 0.19775 | 0.19775 | 0.16459 | 0.16459 | 0.49653 | 0.49653 | 0.28547 | 0.28547 | 0.17006 | 0.17006 | 0.11224 | 0.11224 | 0.32105 | 0.32105 | 0.24923 | 0.24923 | 0.046672 | 0.046672 | 0.055861 | 0.055861 | 0.13679 | 0.13679 | 0.15276 | 0.15276 | 0.03709 | 0.03709 | 0.038821 | 0.038821 | 0.053609 | 0.053609 | 0.050233 | 0.050233 | 0.025317 | 0.025317 | 0.021722 | 0.021722 | 0.055914 | 0.055914 | 0.049252 | 0.049252 | 0.020173 | 0.020173 | 0.017285 | 0.017285 | 0.074564 | 0.074564 | 0.062 | 0.062 | 0.03394 | 0.03394 | 0.030342 | 0.030342 | 0.20204 | 0.20204 | 0.19567 | 0.19567 | 0.070714 | 0.070714 | 0.069677 | 0.069677 | 0.38679 | 0.38679 | 0.3982 | 0.3982 | 0.13862 | 0.13862 | 0.14602 | 0.14602 | 0.81159 | 0.81159 | 0.76521 | 0.76521 | 0.30226 | 0.30226 | 0.29993 | 0.29993 | 0.84468 | 0.84468 | 0.77701 | 0.77701 | 0.32987 | 0.32987 | 0.26073 | 0.26073 | 0.78588 | 0.78588 | 0.59639 | 0.59639 | 0.38904 | 0.38904 | 0.30873 | 0.30873 | 0.6266 | 0.6266 | 0.39489 | 0.39489 | 0.21917 | 0.21917 | 0.15034 | 0.15034 | 0.40975 | 0.40975 | 0.15482 | 0.15482 | 0.10489 | 0.10489 | 0.077587 | 0.077587 | 0.1698 | 0.1698 | 0.16674 | 0.16674 | 0.046827 | 0.046827 | 0.06045 | 0.06045 | 0.029262 | 0.029262 | 0.0612 | 0.0612 | 0.002605 | 0.002605 | 0.011822 | 0.011822 | 0.0030487 | 0.0030487 | 0.024334 | 0.024334 | 0.0058762 | 0.0058762 | 0.0022349 | 0.0022349 | 0.0051841 | 0.0051841 | 0 | 0 | 1.688e-07 | 1.688e-07 | 0 | 0 | 0.014229 | 0.014229 | 0.009742 | 0.009742 | 0.01133 | 0.01133 | 0.0089735 | 0.0089735 | 0.11132 | 0.11132 | 0.11998 | 0.11998 | 0.03474 | 0.03474 | 0.055536 | 0.055536 | 0.34538 | 0.34538 | 0.35174 | 0.35174 | 0.15745 | 0.15745 | 0.16703 | 0.16703 | 0.79894 | 0.79894 | 0.74162 | 0.74162 | 0.27769 | 0.27769 | 0.2544 | 0.2544 | 0.85535 | 0.85535 | 0.78619 | 0.78619 | 0.31814 | 0.31814 | 0.25688 | 0.25688 | 0.82642 | 0.82642 | 0.64761 | 0.64761 | 0.41454 | 0.41454 | 0.30885 | 0.30885 | 0.59392 | 0.59392 | 0.43252 | 0.43252 | 0.22683 | 0.22683 | 0.16659 | 0.16659 | 0.58831 | 0.58831 | 0.36792 | 0.36792 | 0.19868 | 0.19868 | 0.11691 | 0.11691 | 0.50787 | 0.50787 | 0.34859 | 0.34859 | 0.095777 | 0.095777 | 0.055883 | 0.055883 | 0.1081 | 0.1081 | 0.0539 | 0.0539 | 0.004082 | 0.004082 | 0.015288 | 0.015288 | 0.014276 | 0.014276 | 0.020917 | 0.020917 | 0.0043024 | 0.0043024 | 0.0036913 | 0.0036913 | 6.183e-07 | 6.183e-07 | 5.1885e-07 | 5.1885e-07 | 0.0047846 | 0.0047846 | 0.00090263 | 0.00090263 | 0.045936 | 0.045936 | 0.040208 | 0.040208 | 0.022462 | 0.022462 | 0.021061 | 0.021061 | 0.3174 | 0.3174 | 0.31424 | 0.31424 | 0.12657 | 0.12657 | 0.12195 | 0.12195 | 0.76629 | 0.76629 | 0.66403 | 0.66403 | 0.25795 | 0.25795 | 0.22501 | 0.22501 | 1.1164 | 1.1164 | 0.98604 | 0.98604 | 0.39701 | 0.39701 | 0.37222 | 0.37222 | [5 empty] | 59 | Ancoa 500 | Ancoa 500 | Colbun 220 | 0.82597 | 0.82597 | 0.87531 | 0.87531 | 0.31431 | 0.31431 | 0.31719 | 0.31719 | 0.70065 | 0.70065 | 0.84083 | 0.84083 | 0.38119 | 0.38119 | 0.42678 | 0.42678 | 0.55545 | 0.55545 | 0.68919 | 0.68919 | 0.18667 | 0.18667 | 0.20429 | 0.20429 | 0.36409 | 0.36409 | 0.49569 | 0.49569 | 0.10562 | 0.10562 | 0.12795 | 0.12795 | 0.3212 | 0.3212 | 0.38879 | 0.38879 | 0.098175 | 0.098175 | 0.087688 | 0.087688 | 0.22443 | 0.22443 | 0.19143 | 0.19143 | 0.042867 | 0.042867 | 0.040983 | 0.040983 | 0.06323 | 0.06323 | 0 | 0 | 0.011406 | 0.011406 | 0 | 0 | 0.056631 | 0.056631 | 0.020758 | 0.020758 | 0.022325 | 0.022325 | 0.004321 | 0.004321 | 0.083571 | 0.083571 | 0.025102 | 0.025102 | 0.030342 | 0.030342 | 0.0035823 | 0.0035823 | 0.14289 | 0.14289 | 0.10023 | 0.10023 | 0.062936 | 0.062936 | 0.015832 | 0.015832 | 0.32686 | 0.32686 | 0.31941 | 0.31941 | 0.10943 | 0.10943 | 0.10239 | 0.10239 | 0.5894 | 0.5894 | 0.70604 | 0.70604 | 0.18956 | 0.18956 | 0.21754 | 0.21754 | 0.64669 | 0.64669 | 0.70756 | 0.70756 | 0.22822 | 0.22822 | 0.22304 | 0.22304 | 0.6355 | 0.6355 | 0.77537 | 0.77537 | 0.32467 | 0.32467 | 0.32347 | 0.32347 | 0.41025 | 0.41025 | 0.52725 | 0.52725 | 0.14222 | 0.14222 | 0.15492 | 0.15492 | 0.26345 | 0.26345 | 0.35554 | 0.35554 | 0.10237 | 0.10237 | 0.10363 | 0.10363 | 0.25725 | 0.25725 | 0.3532 | 0.3532 | 0.038072 | 0.038072 | 0.070599 | 0.070599 | 0.1083 | 0.1083 | 0.13402 | 0.13402 | 0.032188 | 0.032188 | 0.027678 | 0.027678 | 0.047927 | 0.047927 | 0.03286 | 0.03286 | 0.017799 | 0.017799 | 0.012422 | 0.012422 | 0.046249 | 0.046249 | 0.025894 | 0.025894 | 0.020669 | 0.020669 | 7.775e-08 | 7.775e-08 | 0.052042 | 0.052042 | 0 | 0 | 0.027075 | 0.027075 | 0 | 0 | 0.15607 | 0.15607 | 0.15158 | 0.15158 | 0.059827 | 0.059827 | 0.049574 | 0.049574 | 0.38216 | 0.38216 | 0.45294 | 0.45294 | 0.12502 | 0.12502 | 0.090847 | 0.090847 | 0.77343 | 0.77343 | 0.98195 | 0.98195 | 0.27585 | 0.27585 | 0.30219 | 0.30219 | 0.7266 | 0.7266 | 0.76558 | 0.76558 | 0.24426 | 0.24426 | 0.24474 | 0.24474 | 0.57156 | 0.57156 | 0.67823 | 0.67823 | 0.27115 | 0.27115 | 0.28973 | 0.28973 | 0.35801 | 0.35801 | 0.49385 | 0.49385 | 0.14036 | 0.14036 | 0.15301 | 0.15301 | 0.18711 | 0.18711 | 0.25204 | 0.25204 | 0.060608 | 0.060608 | 0.064571 | 0.064571 | 0.19552 | 0.19552 | 0.23592 | 0.23592 | 0.043133 | 0.043133 | 0.0562 | 0.0562 | 0.039069 | 0.039069 | 0.027954 | 0.027954 | 1.0829e-06 | 1.0829e-06 | 1.2252e-06 | 1.2252e-06 | 0.03273 | 0.03273 | 2.04e-07 | 2.04e-07 | 0.0021396 | 0.0021396 | 0 | 0 | 3.153e-07 | 3.153e-07 | 0 | 0 | 0 | 0 | 0 | 0 | 0.028731 | 0.028731 | 9.04e-07 | 9.04e-07 | 0.013588 | 0.013588 | 0 | 0 | 0.12192 | 0.12192 | 0.11893 | 0.11893 | 0.048058 | 0.048058 | 0.0057419 | 0.0057419 | 0.37366 | 0.37366 | 0.40117 | 0.40117 | 0.15019 | 0.15019 | 0.12494 | 0.12494 | 0.737 | 0.737 | 0.91797 | 0.91797 | 0.24234 | 0.24234 | 0.27939 | 0.27939 | 0.72593 | 0.72593 | 0.77424 | 0.77424 | 0.23693 | 0.23693 | 0.24395 | 0.24395 | 0.60857 | 0.60857 | 0.7043 | 0.7043 | 0.28356 | 0.28356 | 0.28708 | 0.28708 | 0.3841 | 0.3841 | 0.49604 | 0.49604 | 0.15103 | 0.15103 | 0.16136 | 0.16136 | 0.30766 | 0.30766 | 0.43451 | 0.43451 | 0.097746 | 0.097746 | 0.12033 | 0.12033 | 0.32043 | 0.32043 | 0.41424 | 0.41424 | 0.072662 | 0.072662 | 0.065474 | 0.065474 | 0.099462 | 0.099462 | 0.047471 | 0.047471 | 0.011163 | 0.011163 | 0.0037541 | 0.0037541 | 0.016045 | 0.016045 | 2.103e-07 | 2.103e-07 | 0.0035229 | 0.0035229 | 0 | 0 | 4.875e-07 | 4.875e-07 | 0 | 0 | 0.0038647 | 0.0038647 | 0 | 0 | 0.041647 | 0.041647 | 4.659e-07 | 4.659e-07 | 0.01631 | 0.01631 | 0 | 0 | 0.33229 | 0.33229 | 0.28757 | 0.28757 | 0.10588 | 0.10588 | 0.03783 | 0.03783 | 0.6638 | 0.6638 | 0.73137 | 0.73137 | 0.2145 | 0.2145 | 0.21846 | 0.21846 | 0.96698 | 0.96698 | 1.286 | 1.286 | 0.35892 | 0.35892 | 0.37897 | 0.37897 | [5 empty] | 59 | Ancoa 500 | Ancoa 500 | Colbun 220 | 0.078245 | 0.078245 | 0 | 0 | 9.2625e-06 | 9.2625e-06 | 0 | 0 | 0.017773 | 0.017773 | 0.0004506 | 0.0004506 | 0 | 0 | 0 | 0 | 0.0847 | 0.0847 | 0.034981 | 0.034981 | 0.0072616 | 0.0072616 | 0.0013283 | 0.0013283 | 0.009235 | 0.009235 | 8.5695e-07 | 8.5695e-07 | 0 | 0 | 0 | 0 | 0 | 0 | 0 | 0 | 0 | 0 | 0 | 0 | 1.3535e-06 | 1.3535e-06 | 0 | 0 | 0 | 0 | 0 | 0 | 0 | 0 | 0 | 0 | 0 | 0 | 0 | 0 | 0 | 0 | 0 | 0 | 0 | 0 | 0 | 0 | 0 | 0 | 0 | 0 | 0 | 0 | 0 | 0 | 0.041327 | 0.041327 | 0 | 0 | 0 | 0 | 0 | 0 | 0.042151 | 0.042151 | 0 | 0 | 1.3495e-05 | 1.3495e-05 | 0 | 0 | 0.2445 | 0.2445 | 0 | 0 | 0.028197 | 0.028197 | 0 | 0 | 0.0035303 | 0.0035303 | 0 | 0 | 0 | 0 | 0 | 0 | 0.019149 | 0.019149 | 0.001321 | 0.001321 | 0 | 0 | 0 | 0 | 0.11773 | 0.11773 | 0.056219 | 0.056219 | 0.0089619 | 0.0089619 | 0.0022932 | 0.0022932 | 1.2828e-06 | 1.2828e-06 | 0.00028299 | 0.00028299 | 0 | 0 | 0 | 0 | 0.020485 | 0.020485 | 0.00088497 | 0.00088497 | 0 | 0 | 0 | 0 | 0.030684 | 0.030684 | 0 | 0 | 0 | 0 | 0 | 0 | 0 | 0 | 0 | 0 | 0 | 0 | 0 | 0 | 0 | 0 | 0 | 0 | 0 | 0 | 0 | 0 | 0 | 0 | 0 | 0 | 0 | 0 | 0 | 0 | 1.9383e-05 | 1.9383e-05 | 0 | 0 | 0 | 0 | 0 | 0 | 0.018206 | 0.018206 | 0 | 0 | 0 | 0 | 0 | 0 | 0.2794 | 0.2794 | 0 | 0 | 0.021606 | 0.021606 | 0 | 0 | 0.08725 | 0.08725 | 0 | 0 | 4.0125e-07 | 4.0125e-07 | 0 | 0 | 0.0080255 | 0.0080255 | 0.0025121 | 0.0025121 | 0 | 0 | 0 | 0 | 0.071422 | 0.071422 | 0.016446 | 0.016446 | 0.0019838 | 0.0019838 | 0.0015913 | 0.0015913 | 0.014681 | 0.014681 | 0.00061956 | 0.00061956 | 0 | 0 | 0 | 0 | 0.016907 | 0.016907 | 0.00083012 | 0.00083012 | 0 | 0 | 0 | 0 | 0 | 0 | 0 | 0 | 0 | 0 | 0 | 0 | 0 | 0 | 0 | 0 | 0 | 0 | 0 | 0 | 0 | 0 | 0 | 0 | 0 | 0 | 0 | 0 | 0 | 0 | 0 | 0 | 0 | 0 | 0 | 0 | 0.013639 | 0.013639 | 0 | 0 | 0 | 0 | 0 | 0 | 0.055705 | 0.055705 | 0 | 0 | 0 | 0 | 0 | 0 | 0.29988 | 0.29988 | 0 | 0 | 0.019032 | 0.019032 | 0 | 0 | 0.10115 | 0.10115 | 0 | 0 | 0 | 0 | 0 | 0 | 0 | 0 | 0.0051 | 0.0051 | 0 | 0 | 0 | 0 | 0.019367 | 0.019367 | 0.012736 | 0.012736 | 0 | 0 | 0.00085302 | 0.00085302 | 0 | 0 | 0.0028814 | 0.0028814 | 0 | 0 | 4.418e-07 | 4.418e-07 | 0 | 0 | 0 | 0 | 0 | 0 | 0 | 0 | 0 | 0 | 0 | 0 | 0 | 0 | 0 | 0 | 0 | 0 | 0 | 0 | 0 | 0 | 0 | 0 | 0 | 0 | 0 | 0 | 0 | 0 | 0 | 0 | 0 | 0 | 0 | 0 | 0 | 0 | 0 | 0 | 0 | 0 | 0 | 0 | 0 | 0 | 0 | 0 | 0 | 0 | 0 | 0 | 0 | 0 | 0 | 0 | 0.53153 | 0.53153 | 0 | 0 | 0.018992 | 0.018992 | 0 | 0 | [5 empty] | 59 | Ancoa 500 | Ancoa 500 | Colbun 220 | 0 | 0 | 0 | 0 | 0 | 0 | 0 | 0 | 0.010205 | 0.010205 | 0.017803 | 0.017803 | 0.00040661 | 0.00040661 | 0.0016396 | 0.0016396 | 0.02158 | 0.02158 | 0.05372 | 0.05372 | 0.0039901 | 0.0039901 | 0.0049898 | 0.0049898 | 0.0032271 | 0.0032271 | 0.0056619 | 0.0056619 | 0.00032101 | 0.00032101 | 0.00050911 | 0.00050911 | 0.00044401 | 0.00044401 | 0.00041279 | 0.00041279 | 0 | 0 | 0 | 0 | 0 | 0 | 0 | 0 | 0 | 0 | 0 | 0 | 0 | 0 | 0 | 0 | 0 | 0 | 0 | 0 | 0 | 0 | 0 | 0 | 0 | 0 | 0 | 0 | 0 | 0 | 0 | 0 | 0 | 0 | 0 | 0 | 0 | 0 | 0 | 0 | 0 | 0 | 0 | 0 | 0 | 0 | 0 | 0 | 0 | 0 | 0 | 0 | 0 | 0 | 0 | 0 | 0 | 0 | 0 | 0 | 1.1562e-06 | 1.1562e-06 | 0.00052987 | 0.00052987 | 0 | 0 | 0 | 0 | 0.012817 | 0.012817 | 0.016129 | 0.016129 | 0.0032431 | 0.0032431 | 0.0037478 | 0.0037478 | 0.025401 | 0.025401 | 0.046269 | 0.046269 | 0.004887 | 0.004887 | 0.0068619 | 0.0068619 | 0.0058853 | 0.0058853 | 0.007443 | 0.007443 | 0.00048145 | 0.00048145 | 0.00054817 | 0.00054817 | 0.0018475 | 0.0018475 | 0.0016768 | 0.0016768 | 0.00016517 | 0.00016517 | 0.00030624 | 0.00030624 | 0 | 0 | 0 | 0 | 0 | 0 | 0 | 0 | 0 | 0 | 0 | 0 | 0 | 0 | 0 | 0 | 0 | 0 | 0 | 0 | 0 | 0 | 0 | 0 | 0 | 0 | 0 | 0 | 0 | 0 | 0 | 0 | 0 | 0 | 0 | 0 | 0 | 0 | 0 | 0 | 0 | 0 | 0 | 0 | 0 | 0 | 0 | 0 | 0 | 0 | 0 | 0 | 0 | 0 | 0 | 0 | 0.0030867 | 0.0030867 | 0.0049345 | 0.0049345 | 4.184e-07 | 4.184e-07 | 0 | 0 | 0.013306 | 0.013306 | 0.019917 | 0.019917 | 0.0032433 | 0.0032433 | 0.0043714 | 0.0043714 | 0.018873 | 0.018873 | 0.032766 | 0.032766 | 0.0044654 | 0.0044654 | 0.0055846 | 0.0055846 | 0.0036586 | 0.0036586 | 0.0053801 | 0.0053801 | 0.00067365 | 0.00067365 | 0.00095283 | 0.00095283 | 0.0033666 | 0.0033666 | 0.0030601 | 0.0030601 | 0.00018526 | 0.00018526 | 0.00017109 | 0.00017109 | 0 | 0 | 0 | 0 | 0 | 0 | 0 | 0 | 0 | 0 | 0 | 0 | 0 | 0 | 0 | 0 | 0 | 0 | 0 | 0 | 0 | 0 | 0 | 0 | 0 | 0 | 0 | 0 | 0 | 0 | 0 | 0 | 0 | 0 | 0 | 0 | 0 | 0 | 0 | 0 | 0 | 0 | 0 | 0 | 0 | 0 | 0 | 0 | 0 | 0 | 0 | 0 | 0 | 0 | 0 | 0 | 0.0030301 | 0.0030301 | 0.004852 | 0.004852 | 4.312e-07 | 4.312e-07 | 4.22e-07 | 4.22e-07 | 0.021883 | 0.021883 | 0.025994 | 0.025994 | 0.0063964 | 0.0063964 | 0.0077902 | 0.0077902 | 0.023839 | 0.023839 | 0.024631 | 0.024631 | 0.0043189 | 0.0043189 | 0.0042583 | 0.0042583 | 0.010254 | 0.010254 | 0.011339 | 0.011339 | 0.0016346 | 0.0016346 | 0.0026804 | 0.0026804 | 0.0026451 | 0.0026451 | 0.0043123 | 0.0043123 | 7.017e-07 | 7.017e-07 | 0.00016915 | 0.00016915 | 0 | 0 | 0 | 0 | 0 | 0 | 0 | 0 | 0 | 0 | 0 | 0 | 0 | 0 | 0 | 0 | 0 | 0 | 0 | 0 | 0 | 0 | 0 | 0 | 0 | 0 | 0 | 0 | 0 | 0 | 0 | 0 | 0 | 0 | 0 | 0 | 0 | 0 | 0 | 0 | 0 | 0 | 0 | 0 | 0 | 0 | 0 | 0 | 0 | 0 | 0 | 0 | 0 | 0 | 0 | 0 | [5 empty] | 59 | Ancoa 500 | Ancoa 500 | Colbun 220 | 0.22995 | 0.22995 | 1.2583 | 1.2583 | 0.10259 | 0.10259 | 0.51802 | 0.51802 | 0.68415 | 0.68415 | 1.7468 | 1.7468 | 0.23961 | 0.23961 | 0.84619 | 0.84619 | 0.4502 | 0.4502 | 1.3397 | 1.3397 | 0.11837 | 0.11837 | 0.48014 | 0.48014 | 0.16505 | 0.16505 | 1.0699 | 1.0699 | 0.041802 | 0.041802 | 0.42006 | 0.42006 | 0.034421 | 0.034421 | 0.99004 | 0.99004 | 0 | 0 | 0.24135 | 0.24135 | 0 | 0 | 0.25189 | 0.25189 | 0 | 0 | 0.056017 | 0.056017 | 0 | 0 | 0.040342 | 0.040342 | 0 | 0 | 0.0066171 | 0.0066171 | 0 | 0 | 0.085853 | 0.085853 | 0 | 0 | 0.031276 | 0.031276 | 0 | 0 | 0.1134 | 0.1134 | 0 | 0 | 0.040807 | 0.040807 | 0.0022021 | 0.0022021 | 0.17874 | 0.17874 | 0 | 0 | 0.044165 | 0.044165 | 0.0051643 | 0.0051643 | 0.42317 | 0.42317 | 0 | 0 | 0.097284 | 0.097284 | 0.0018378 | 0.0018378 | 0.62017 | 0.62017 | 0 | 0 | 0.16025 | 0.16025 | 0.34373 | 0.34373 | 0.93207 | 0.93207 | 0.069951 | 0.069951 | 0.34943 | 0.34943 | 0.44168 | 0.44168 | 1.4017 | 1.4017 | 0.13853 | 0.13853 | 0.67277 | 0.67277 | 0.38892 | 0.38892 | 1.0235 | 1.0235 | 0.090604 | 0.090604 | 0.36174 | 0.36174 | 0.10998 | 0.10998 | 0.95733 | 0.95733 | 0.024579 | 0.024579 | 0.34814 | 0.34814 | 0.038819 | 0.038819 | 0.68215 | 0.68215 | 0.0063537 | 0.0063537 | 0.19359 | 0.19359 | 3.0973e-05 | 3.0973e-05 | 0.28139 | 0.28139 | 0 | 0 | 0.034382 | 0.034382 | 0 | 0 | 0.064134 | 0.064134 | 0 | 0 | 0.019984 | 0.019984 | 0 | 0 | 0.085543 | 0.085543 | 0 | 0 | 0.026775 | 0.026775 | 0 | 0 | 0.064117 | 0.064117 | 0 | 0 | 0.024416 | 0.024416 | 0 | 0 | 0.18437 | 0.18437 | 0 | 0 | 0.038252 | 0.038252 | 0 | 0 | 0.41529 | 0.41529 | 0 | 0 | 0.070762 | 0.070762 | 0.032098 | 0.032098 | 0.80869 | 0.80869 | 0 | 0 | 0.17061 | 0.17061 | 0.4181 | 0.4181 | 1.1239 | 1.1239 | 0.11328 | 0.11328 | 0.39527 | 0.39527 | 0.51887 | 0.51887 | 1.469 | 1.469 | 0.16037 | 0.16037 | 0.73101 | 0.73101 | 0.28262 | 0.28262 | 1.2052 | 1.2052 | 0.074967 | 0.074967 | 0.40686 | 0.40686 | 0.10187 | 0.10187 | 0.904 | 0.904 | 0.015279 | 0.015279 | 0.35377 | 0.35377 | 0.068047 | 0.068047 | 0.69875 | 0.69875 | 0.00049016 | 0.00049016 | 0.12865 | 0.12865 | 0 | 0 | 0.070617 | 0.070617 | 0 | 0 | 0.0037553 | 0.0037553 | 0 | 0 | 0.0072888 | 0.0072888 | 0 | 0 | 0.00091592 | 0.00091592 | 0 | 0 | 0.0072621 | 0.0072621 | 0 | 0 | 0 | 0 | 0 | 0 | 0.025544 | 0.025544 | 0 | 0 | 1.212e-06 | 1.212e-06 | 0 | 0 | 0.16738 | 0.16738 | 0 | 0 | 0.017021 | 0.017021 | 0 | 0 | 0.49714 | 0.49714 | 0 | 0 | 0.08738 | 0.08738 | 0.050097 | 0.050097 | 0.84124 | 0.84124 | 0 | 0 | 0.18466 | 0.18466 | 0.59487 | 0.59487 | 1.1475 | 1.1475 | 0.13667 | 0.13667 | 0.43091 | 0.43091 | 0.54582 | 0.54582 | 1.557 | 1.557 | 0.18273 | 0.18273 | 0.75825 | 0.75825 | 0.32144 | 0.32144 | 1.1448 | 1.1448 | 0.083068 | 0.083068 | 0.42413 | 0.42413 | 0.1299 | 0.1299 | 1.1429 | 1.1429 | 0.026438 | 0.026438 | 0.40754 | 0.40754 | 0.019024 | 0.019024 | 0.9492 | 0.9492 | 0.00062505 | 0.00062505 | 0.30164 | 0.30164 | 0 | 0 | 0.22381 | 0.22381 | 0 | 0 | 0.01629 | 0.01629 | 0 | 0 | 0.01342 | 0.01342 | 0 | 0 | 0.0049584 | 0.0049584 | 0 | 0 | 0.012473 | 0.012473 | 0 | 0 | 0.0052692 | 0.0052692 | 0 | 0 | 0.036314 | 0.036314 | 0 | 0 | 0.0097817 | 0.0097817 | 0 | 0 | 0.33231 | 0.33231 | 0 | 0 | 0.050062 | 0.050062 | 0 | 0 | 0.91369 | 0.91369 | 0 | 0 | 0.24816 | 0.24816 | 0 | 0 | 1.1057 | 1.1057 | 0 | 0 | 0.23874 | 0.23874 | [5 empty] | 59 | Ancoa 500 | Ancoa 500 | Colbun 220 | 1.5268 | 1.5268 | 1.3626 | 1.3626 | 0.65136 | 0.65136 | 0.58369 | 0.58369 | 1.7909 | 1.7909 | 1.4786 | 1.4786 | 0.89044 | 0.89044 | 0.74253 | 0.74253 | 1.1965 | 1.1965 | 1.065 | 1.065 | 0.43875 | 0.43875 | 0.3953 | 0.3953 | 1.1997 | 1.1997 | 1.0836 | 1.0836 | 0.4959 | 0.4959 | 0.38226 | 0.38226 | 1.1681 | 1.1681 | 0.82936 | 0.82936 | 0.31537 | 0.31537 | 0.24387 | 0.24387 | 0.58379 | 0.58379 | 0.35682 | 0.35682 | 0.12031 | 0.12031 | 0.096668 | 0.096668 | 0.19815 | 0.19815 | 0.11127 | 0.11127 | 0.037309 | 0.037309 | 0.032085 | 0.032085 | 0.10451 | 0.10451 | 0.090491 | 0.090491 | 0.035302 | 0.035302 | 0.030233 | 0.030233 | 0.16137 | 0.16137 | 0.16138 | 0.16138 | 0.059915 | 0.059915 | 0.059604 | 0.059604 | 0.31232 | 0.31232 | 0.32015 | 0.32015 | 0.10782 | 0.10782 | 0.11917 | 0.11917 | 0.72718 | 0.72718 | 0.68134 | 0.68134 | 0.19945 | 0.19945 | 0.17912 | 0.17912 | 1.2141 | 1.2141 | 1.0045 | 1.0045 | 0.38154 | 0.38154 | 0.31524 | 0.31524 | 1.2836 | 1.2836 | 1.1056 | 1.1056 | 0.47556 | 0.47556 | 0.41433 | 0.41433 | 1.4635 | 1.4635 | 1.2535 | 1.2535 | 0.70318 | 0.70318 | 0.63674 | 0.63674 | 1.0417 | 1.0417 | 0.96376 | 0.96376 | 0.37595 | 0.37595 | 0.32852 | 0.32852 | 0.99863 | 0.99863 | 0.9396 | 0.9396 | 0.38487 | 0.38487 | 0.28967 | 0.28967 | 0.7365 | 0.7365 | 0.60304 | 0.60304 | 0.23193 | 0.23193 | 0.16749 | 0.16749 | 0.51189 | 0.51189 | 0.39834 | 0.39834 | 0.072885 | 0.072885 | 0.056386 | 0.056386 | 0.14561 | 0.14561 | 0.092851 | 0.092851 | 0.046598 | 0.046598 | 0.034868 | 0.034868 | 0.091923 | 0.091923 | 0.077019 | 0.077019 | 0.032324 | 0.032324 | 0.030263 | 0.030263 | 0.12593 | 0.12593 | 0.11319 | 0.11319 | 0.042124 | 0.042124 | 0.038949 | 0.038949 | 0.43782 | 0.43782 | 0.43778 | 0.43778 | 0.12396 | 0.12396 | 0.12924 | 0.12924 | 0.96122 | 0.96122 | 0.86453 | 0.86453 | 0.26946 | 0.26946 | 0.26985 | 0.26985 | 1.7677 | 1.7677 | 1.3928 | 1.3928 | 0.51133 | 0.51133 | 0.43188 | 0.43188 | 1.439 | 1.439 | 1.2458 | 1.2458 | 0.56257 | 0.56257 | 0.45788 | 0.45788 | 1.5165 | 1.5165 | 1.2861 | 1.2861 | 0.7044 | 0.7044 | 0.54665 | 0.54665 | 1.1682 | 1.1682 | 1.08 | 1.08 | 0.41909 | 0.41909 | 0.31388 | 0.31388 | 1.0211 | 1.0211 | 0.82065 | 0.82065 | 0.39574 | 0.39574 | 0.22894 | 0.22894 | 0.93059 | 0.93059 | 0.51231 | 0.51231 | 0.22229 | 0.22229 | 0.12519 | 0.12519 | 0.34659 | 0.34659 | 0.11762 | 0.11762 | 0.048851 | 0.048851 | 0.0096673 | 0.0096673 | 0.044433 | 0.044433 | 0.027779 | 0.027779 | 0.0036755 | 0.0036755 | 0.003157 | 0.003157 | 0.016934 | 0.016934 | 0.0068884 | 0.0068884 | 0.0033019 | 0.0033019 | 0.0030311 | 0.0030311 | 0.10849 | 0.10849 | 0.091722 | 0.091722 | 0.043634 | 0.043634 | 0.041333 | 0.041333 | 0.40026 | 0.40026 | 0.36476 | 0.36476 | 0.094938 | 0.094938 | 0.11326 | 0.11326 | 0.92443 | 0.92443 | 0.8652 | 0.8652 | 0.26372 | 0.26372 | 0.23279 | 0.23279 | 1.5875 | 1.5875 | 1.3306 | 1.3306 | 0.49128 | 0.49128 | 0.4211 | 0.4211 | 1.4396 | 1.4396 | 1.2469 | 1.2469 | 0.56291 | 0.56291 | 0.47135 | 0.47135 | 1.5826 | 1.5826 | 1.261 | 1.261 | 0.7474 | 0.7474 | 0.58035 | 0.58035 | 1.1458 | 1.1458 | 0.93081 | 0.93081 | 0.40863 | 0.40863 | 0.32083 | 0.32083 | 1.2162 | 1.2162 | 0.99691 | 0.99691 | 0.44952 | 0.44952 | 0.34676 | 0.34676 | 1.1164 | 1.1164 | 0.83354 | 0.83354 | 0.36463 | 0.36463 | 0.2309 | 0.2309 | 0.45753 | 0.45753 | 0.28032 | 0.28032 | 0.054211 | 0.054211 | 0.021692 | 0.021692 | 0.067852 | 0.067852 | 0.037772 | 0.037772 | 0.010133 | 0.010133 | 0.0053734 | 0.0053734 | 0.012896 | 0.012896 | 0.01498 | 0.01498 | 0.0069932 | 0.0069932 | 0.0073102 | 0.0073102 | 0.095909 | 0.095909 | 0.088208 | 0.088208 | 0.031498 | 0.031498 | 0.037217 | 0.037217 | 0.81066 | 0.81066 | 0.72042 | 0.72042 | 0.20466 | 0.20466 | 0.22915 | 0.22915 | 1.4197 | 1.4197 | 1.2796 | 1.2796 | 0.40595 | 0.40595 | 0.38389 | 0.38389 | 2.0516 | 2.0516 | 1.7049 | 1.7049 | 0.67076 | 0.67076 | 0.57122 | 0.57122
|  | 250 | 60 | Charrua 500 | Charrua 500 | Charrua 220 | 112.0419 | 112.0419 | 112.7841 | 112.7841 | 45.1676 | 45.1676 | 49.3218 | 49.3218 | 105.2768 | 105.2768 | 96.7993 | 96.7993 | 61.4097 | 61.4097 | 58.6424 | 58.6424 | 92.9132 | 92.9132 | 72.1425 | 72.1425 | 30.1921 | 30.1921 | 29.1286 | 29.1286 | 51.5728 | 51.5728 | 35.894 | 35.894 | 18.2828 | 18.2828 | 15.3787 | 15.3787 | 43.8561 | 43.8561 | 35.4168 | 35.4168 | 12.9038 | 12.9038 | 12.5104 | 12.5104 | 23.4327 | 23.4327 | 18.4702 | 18.4702 | 4.0303 | 4.0303 | 5.0796 | 5.0796 | 7.3908 | 7.3908 | 4.6325 | 4.6325 | 8.7651e-05 | 8.7651e-05 | 1.0805 | 1.0805 | 8.3399 | 8.3399 | 8.0209 | 8.0209 | 3.4266 | 3.4266 | 3.2632 | 3.2632 | 11.6823 | 11.6823 | 11.3871 | 11.3871 | 4.3318 | 4.3318 | 3.7682 | 3.7682 | 12.3064 | 12.3064 | 11.4985 | 11.4985 | 6.7565 | 6.7565 | 6.4636 | 6.4636 | 30.5437 | 30.5437 | 31.0184 | 31.0184 | 10.398 | 10.398 | 10.8826 | 10.8826 | 66.0108 | 66.0108 | 65.4744 | 65.4744 | 24.3118 | 24.3118 | 24.3957 | 24.3957 | 79.2268 | 79.2268 | 85.4023 | 85.4023 | 31.045 | 31.045 | 33.2009 | 33.2009 | 98.9669 | 98.9669 | 90.6477 | 90.6477 | 55.6797 | 55.6797 | 47.5 | 47.5 | 70.6588 | 70.6588 | 58.8989 | 58.8989 | 22.1037 | 22.1037 | 22.2626 | 22.2626 | 45.0693 | 45.0693 | 32.1967 | 32.1967 | 16.023 | 16.023 | 13.1121 | 13.1121 | 28.5284 | 28.5284 | 26.168 | 26.168 | 4.3091 | 4.3091 | 5.9752 | 5.9752 | 13.088 | 13.088 | 16.2348 | 16.2348 | 3.4021 | 3.4021 | 4.0588 | 4.0588 | 5.9525 | 5.9525 | 6.2668 | 6.2668 | 2.8083 | 2.8083 | 2.662 | 2.662 | 6.7324 | 6.7324 | 6.7515 | 6.7515 | 2.3794 | 2.3794 | 2.2967 | 2.2967 | 7.5875 | 7.5875 | 7.3413 | 7.3413 | 3.491 | 3.491 | 3.4126 | 3.4126 | 16.5097 | 16.5097 | 17.1963 | 17.1963 | 5.5893 | 5.5893 | 6.0354 | 6.0354 | 33.6103 | 33.6103 | 38.4337 | 38.4337 | 11.8993 | 11.8993 | 13.9795 | 13.9795 | 84.1083 | 84.1083 | 85.2963 | 85.2963 | 32.6563 | 32.6563 | 34.2318 | 34.2318 | 87.606 | 87.606 | 93.4808 | 93.4808 | 34.1936 | 34.1936 | 35.6953 | 35.6953 | 84.6663 | 84.6663 | 74.9598 | 74.9598 | 44.0219 | 44.0219 | 40.9538 | 40.9538 | 66.6511 | 66.6511 | 50.891 | 50.891 | 24.1436 | 24.1436 | 20.0379 | 20.0379 | 36.0737 | 36.0737 | 16.8814 | 16.8814 | 9.64 | 9.64 | 8.8577 | 8.8577 | 14.8461 | 14.8461 | 17.2312 | 17.2312 | 4.2496 | 4.2496 | 6.3518 | 6.3518 | 2.6739 | 2.6739 | 6.2029 | 6.2029 | 0.23077 | 0.23077 | 1.1785 | 1.1785 | 0.33085 | 0.33085 | 2.983 | 2.983 | 0.63338 | 0.63338 | 0.26619 | 0.26619 | 0.60758 | 0.60758 | 0 | 0 | 1.9451e-05 | 1.9451e-05 | 0 | 0 | 1.3556 | 1.3556 | 1.079 | 1.079 | 1.0985 | 1.0985 | 0.95262 | 0.95262 | 9.3163 | 9.3163 | 10.8471 | 10.8471 | 2.8261 | 2.8261 | 4.9522 | 4.9522 | 28.9759 | 28.9759 | 32.7403 | 32.7403 | 13.0318 | 13.0318 | 15.3703 | 15.3703 | 80.651 | 80.651 | 80.4581 | 80.4581 | 29.2126 | 29.2126 | 28.2522 | 28.2522 | 83.402 | 83.402 | 88.7877 | 88.7877 | 30.9499 | 30.9499 | 32.9515 | 32.9515 | 87.9099 | 87.9099 | 80.4895 | 80.4895 | 46.4803 | 46.4803 | 40.5688 | 40.5688 | 61.6534 | 61.6534 | 54.3555 | 54.3555 | 24.4647 | 24.4647 | 21.7587 | 21.7587 | 51.4233 | 51.4233 | 39.8056 | 39.8056 | 18.0206 | 18.0206 | 13.1642 | 13.1642 | 42.6441 | 42.6441 | 34.4974 | 34.4974 | 8.3318 | 8.3318 | 5.6191 | 5.6191 | 9.6729 | 9.6729 | 5.3446 | 5.3446 | 0.34731 | 0.34731 | 1.4859 | 1.4859 | 1.4977 | 1.4977 | 2.4772 | 2.4772 | 0.44879 | 0.44879 | 0.42403 | 0.42403 | 6.8041e-05 | 6.8041e-05 | 6.4799e-05 | 6.4799e-05 | 0.5113 | 0.5113 | 0.10804 | 0.10804 | 4.507 | 4.507 | 4.587 | 4.587 | 2.245 | 2.245 | 2.2885 | 2.2885 | 25.3408 | 25.3408 | 27.0096 | 27.0096 | 9.819 | 9.819 | 10.3717 | 10.3717 | 62.0823 | 62.0823 | 59.5258 | 59.5258 | 20.608 | 20.608 | 19.9758 | 19.9758 | 105.1766 | 105.1766 | 99.845 | 99.845 | 39.1487 | 39.1487 | 38.6062 | 38.6062 | [5 empty] | 60 | Charrua 500 | Charrua 500 | Charrua 220 | 111.4331 | 111.4331 | 114.6466 | 114.6466 | 47.8757 | 47.8757 | 47.4083 | 47.4083 | 99.3546 | 99.3546 | 104.1193 | 104.1193 | 55.6422 | 55.6422 | 53.3239 | 53.3239 | 80.7987 | 80.7987 | 90.1887 | 90.1887 | 29.3577 | 29.3577 | 27.7465 | 27.7465 | 44.7679 | 44.7679 | 53.4896 | 53.4896 | 13.2902 | 13.2902 | 13.852 | 13.852 | 36.0358 | 36.0358 | 38.0843 | 38.0843 | 11.0771 | 11.0771 | 8.3671 | 8.3671 | 24.5542 | 24.5542 | 18.4812 | 18.4812 | 4.6263 | 4.6263 | 3.841 | 3.841 | 8.4841 | 8.4841 | 0 | 0 | 1.4973 | 1.4973 | 0 | 0 | 8.275 | 8.275 | 2.6422 | 2.6422 | 3.039 | 3.039 | 0.49536 | 0.49536 | 10.333 | 10.333 | 2.6315 | 2.6315 | 3.6477 | 3.6477 | 0.3876 | 0.3876 | 13.6097 | 13.6097 | 8.4535 | 8.4535 | 6.1739 | 6.1739 | 1.4529 | 1.4529 | 31.6279 | 31.6279 | 28.5216 | 28.5216 | 10.2819 | 10.2819 | 8.4548 | 8.4548 | 70.2946 | 70.2946 | 79.5765 | 79.5765 | 22.9092 | 22.9092 | 24.1072 | 24.1072 | 84.6205 | 84.6205 | 89.8798 | 89.8798 | 33.6087 | 33.6087 | 32.2815 | 32.2815 | 88.1275 | 88.1275 | 93.9052 | 93.9052 | 46.3519 | 46.3519 | 39.6104 | 39.6104 | 56.5085 | 56.5085 | 65.5765 | 65.5765 | 21.2261 | 21.2261 | 20.066 | 20.066 | 32.3137 | 32.3137 | 38.2711 | 38.2711 | 12.8657 | 12.8657 | 11.2145 | 11.2145 | 28.2836 | 28.2836 | 33.9155 | 33.9155 | 4.2449 | 4.2449 | 6.6455 | 6.6455 | 11.7946 | 11.7946 | 12.8634 | 12.8634 | 3.4726 | 3.4726 | 2.5656 | 2.5656 | 6.1954 | 6.1954 | 3.6782 | 3.6782 | 2.2481 | 2.2481 | 1.3897 | 1.3897 | 6.6884 | 6.6884 | 3.2507 | 3.2507 | 2.7893 | 2.7893 | 8.8634e-06 | 8.8634e-06 | 6.2433 | 6.2433 | 0 | 0 | 3.1524 | 3.1524 | 0 | 0 | 13.8086 | 13.8086 | 11.8625 | 11.8625 | 5.4336 | 5.4336 | 4.2221 | 4.2221 | 38.1654 | 38.1654 | 41.5678 | 41.5678 | 12.1519 | 12.1519 | 7.7797 | 7.7797 | 88.5556 | 88.5556 | 106.2089 | 106.2089 | 32.0936 | 32.0936 | 32.2419 | 32.2419 | 92.549 | 92.549 | 94.8375 | 94.8375 | 34.9901 | 34.9901 | 34.5019 | 34.5019 | 74.6424 | 74.6424 | 77.5142 | 77.5142 | 36.4092 | 36.4092 | 33.4493 | 33.4493 | 48.9423 | 48.9423 | 60.5129 | 60.5129 | 20.6866 | 20.6866 | 19.5062 | 19.5062 | 22.3067 | 22.3067 | 26.2373 | 26.2373 | 7.4348 | 7.4348 | 6.8041 | 6.8041 | 21.2022 | 21.2022 | 22.3997 | 22.3997 | 4.7184 | 4.7184 | 5.1985 | 5.1985 | 4.0473 | 4.0473 | 2.5587 | 2.5587 | 0.00010475 | 0.00010475 | 0.00010232 | 0.00010232 | 4.1515 | 4.1515 | 2.2526e-05 | 2.2526e-05 | 0.26321 | 0.26321 | 0 | 0 | 4.4656e-05 | 4.4656e-05 | 0 | 0 | 0 | 0 | 0 | 0 | 3.2459 | 3.2459 | 8.647e-05 | 8.647e-05 | 1.5037 | 1.5037 | 0 | 0 | 11.1096 | 11.1096 | 9.6233 | 9.6233 | 4.5134 | 4.5134 | 0.50683 | 0.50683 | 35.9426 | 35.9426 | 35.4837 | 35.4837 | 14.0205 | 14.0205 | 10.2891 | 10.2891 | 82.2326 | 82.2326 | 96.8374 | 96.8374 | 27.4241 | 27.4241 | 29.0236 | 29.0236 | 86.8329 | 86.8329 | 90.1758 | 90.1758 | 31.705 | 31.705 | 32.2757 | 32.2757 | 78.6844 | 78.6844 | 79.687 | 79.687 | 37.6915 | 37.6915 | 32.8183 | 32.8183 | 51.1429 | 51.1429 | 59.4429 | 59.4429 | 21.761 | 21.761 | 20.0507 | 20.0507 | 36.2344 | 36.2344 | 44.871 | 44.871 | 11.8135 | 11.8135 | 12.5401 | 12.5401 | 33.2465 | 33.2465 | 37.6618 | 37.6618 | 7.6443 | 7.6443 | 5.812 | 5.812 | 10.1475 | 10.1475 | 4.2447 | 4.2447 | 1.1158 | 1.1158 | 0.32402 | 0.32402 | 1.9619 | 1.9619 | 2.2483e-05 | 2.2483e-05 | 0.41901 | 0.41901 | 0 | 0 | 6.4188e-05 | 6.4188e-05 | 0 | 0 | 0.47143 | 0.47143 | 0 | 0 | 4.8221 | 4.8221 | 4.5984e-05 | 4.5984e-05 | 1.8382 | 1.8382 | 0 | 0 | 28.7643 | 28.7643 | 22.0226 | 22.0226 | 9.4694 | 9.4694 | 3.1688 | 3.1688 | 61.4763 | 61.4763 | 62.275 | 62.275 | 19.3016 | 19.3016 | 17.3657 | 17.3657 | 100.6315 | 100.6315 | 126.843 | 126.843 | 37.9253 | 37.9253 | 36.8801 | 36.8801 | [5 empty] | 60 | Charrua 500 | Charrua 500 | Charrua 220 | 9.0425 | 9.0425 | 0 | 0 | 0.0012349 | 0.0012349 | 0 | 0 | 2.003 | 2.003 | 0.0488 | 0.0488 | 0 | 0 | 0 | 0 | 9.7708 | 9.7708 | 3.7776 | 3.7776 | 0.84044 | 0.84044 | 0.14734 | 0.14734 | 0.88685 | 0.88685 | 7.6595e-05 | 7.6595e-05 | 0 | 0 | 0 | 0 | 0 | 0 | 0 | 0 | 0 | 0 | 0 | 0 | 0.0001197 | 0.0001197 | 0 | 0 | 0 | 0 | 0 | 0 | 0 | 0 | 0 | 0 | 0 | 0 | 0 | 0 | 0 | 0 | 0 | 0 | 0 | 0 | 0 | 0 | 0 | 0 | 0 | 0 | 0 | 0 | 0 | 0 | 3.0931 | 3.0931 | 0 | 0 | 0 | 0 | 0 | 0 | 3.5219 | 3.5219 | 0 | 0 | 0.00099914 | 0.00099914 | 0 | 0 | 24.7112 | 24.7112 | 0 | 0 | 2.8252 | 2.8252 | 0 | 0 | 0.41169 | 0.41169 | 0 | 0 | 0 | 0 | 0 | 0 | 2.1093 | 2.1093 | 0.14117 | 0.14117 | 0 | 0 | 0 | 0 | 12.9014 | 12.9014 | 5.7421 | 5.7421 | 0.99972 | 0.99972 | 0.24552 | 0.24552 | 0.00012323 | 0.00012323 | 0.026048 | 0.026048 | 0 | 0 | 0 | 0 | 1.7988 | 1.7988 | 0.079596 | 0.079596 | 0 | 0 | 0 | 0 | 2.7115 | 2.7115 | 0 | 0 | 0 | 0 | 0 | 0 | 0 | 0 | 0 | 0 | 0 | 0 | 0 | 0 | 0 | 0 | 0 | 0 | 0 | 0 | 0 | 0 | 0 | 0 | 0 | 0 | 0 | 0 | 0 | 0 | 0.001419 | 0.001419 | 0 | 0 | 0 | 0 | 0 | 0 | 1.5546 | 1.5546 | 0 | 0 | 0 | 0 | 0 | 0 | 27.2489 | 27.2489 | 0 | 0 | 2.0776 | 2.0776 | 0 | 0 | 9.517 | 9.517 | 0 | 0 | 4.8862e-05 | 4.8862e-05 | 0 | 0 | 0.83413 | 0.83413 | 0.25163 | 0.25163 | 0 | 0 | 0 | 0 | 7.7414 | 7.7414 | 1.7066 | 1.7066 | 0.21725 | 0.21725 | 0.16653 | 0.16653 | 1.3664 | 1.3664 | 0.055413 | 0.055413 | 0 | 0 | 0 | 0 | 1.47 | 1.47 | 0.074091 | 0.074091 | 0 | 0 | 0 | 0 | 0 | 0 | 0 | 0 | 0 | 0 | 0 | 0 | 0 | 0 | 0 | 0 | 0 | 0 | 0 | 0 | 0 | 0 | 0 | 0 | 0 | 0 | 0 | 0 | 0 | 0 | 0 | 0 | 0 | 0 | 0 | 0 | 0.9835 | 0.9835 | 0 | 0 | 0 | 0 | 0 | 0 | 4.593 | 4.593 | 0 | 0 | 0 | 0 | 0 | 0 | 28.4769 | 28.4769 | 0 | 0 | 1.8045 | 1.8045 | 0 | 0 | 10.4288 | 10.4288 | 0 | 0 | 0 | 0 | 0 | 0 | 0 | 0 | 0.50935 | 0.50935 | 0 | 0 | 0 | 0 | 2.0409 | 2.0409 | 1.269 | 1.269 | 0 | 0 | 0.085323 | 0.085323 | 0 | 0 | 0.25454 | 0.25454 | 0 | 0 | 4.0029e-05 | 4.0029e-05 | 0 | 0 | 0 | 0 | 0 | 0 | 0 | 0 | 0 | 0 | 0 | 0 | 0 | 0 | 0 | 0 | 0 | 0 | 0 | 0 | 0 | 0 | 0 | 0 | 0 | 0 | 0 | 0 | 0 | 0 | 0 | 0 | 0 | 0 | 0 | 0 | 0 | 0 | 0 | 0 | 0 | 0 | 0 | 0 | 0 | 0 | 0 | 0 | 0 | 0 | 0 | 0 | 0 | 0 | 0 | 0 | 47.4547 | 47.4547 | 0 | 0 | 1.6947 | 1.6947 | 0 | 0 | [5 empty] | 60 | Charrua 500 | Charrua 500 | Charrua 220 | 0 | 0 | 0 | 0 | 0 | 0 | 0 | 0 | 1.0777 | 1.0777 | 1.9875 | 1.9875 | 0.046145 | 0.046145 | 0.20463 | 0.20463 | 2.2919 | 2.2919 | 6.0097 | 6.0097 | 0.40511 | 0.40511 | 0.58875 | 0.58875 | 0.29429 | 0.29429 | 0.54664 | 0.54664 | 0.031936 | 0.031936 | 0.052023 | 0.052023 | 0.039771 | 0.039771 | 0.04032 | 0.04032 | 0 | 0 | 0 | 0 | 0 | 0 | 0 | 0 | 0 | 0 | 0 | 0 | 0 | 0 | 0 | 0 | 0 | 0 | 0 | 0 | 0 | 0 | 0 | 0 | 0 | 0 | 0 | 0 | 0 | 0 | 0 | 0 | 0 | 0 | 0 | 0 | 0 | 0 | 0 | 0 | 0 | 0 | 0 | 0 | 0 | 0 | 0 | 0 | 0 | 0 | 0 | 0 | 0 | 0 | 0 | 0 | 0 | 0 | 0 | 0 | 0.00010587 | 0.00010587 | 0.050702 | 0.050702 | 0 | 0 | 0 | 0 | 1.3228 | 1.3228 | 1.7618 | 1.7618 | 0.35666 | 0.35666 | 0.45711 | 0.45711 | 2.5529 | 2.5529 | 4.9463 | 4.9463 | 0.47088 | 0.47088 | 0.77142 | 0.77142 | 0.53407 | 0.53407 | 0.71274 | 0.71274 | 0.047547 | 0.047547 | 0.056011 | 0.056011 | 0.16487 | 0.16487 | 0.1619 | 0.1619 | 0.016181 | 0.016181 | 0.032465 | 0.032465 | 0 | 0 | 0 | 0 | 0 | 0 | 0 | 0 | 0 | 0 | 0 | 0 | 0 | 0 | 0 | 0 | 0 | 0 | 0 | 0 | 0 | 0 | 0 | 0 | 0 | 0 | 0 | 0 | 0 | 0 | 0 | 0 | 0 | 0 | 0 | 0 | 0 | 0 | 0 | 0 | 0 | 0 | 0 | 0 | 0 | 0 | 0 | 0 | 0 | 0 | 0 | 0 | 0 | 0 | 0 | 0 | 0.2856 | 0.2856 | 0.45919 | 0.45919 | 4.2913e-05 | 4.2913e-05 | 0 | 0 | 1.2846 | 1.2846 | 2.0471 | 2.0471 | 0.33433 | 0.33433 | 0.50122 | 0.50122 | 1.8736 | 1.8736 | 3.4763 | 3.4763 | 0.42151 | 0.42151 | 0.61634 | 0.61634 | 0.32382 | 0.32382 | 0.50417 | 0.50417 | 0.063537 | 0.063537 | 0.094193 | 0.094193 | 0.29758 | 0.29758 | 0.29375 | 0.29375 | 0.018124 | 0.018124 | 0.017934 | 0.017934 | 0 | 0 | 0 | 0 | 0 | 0 | 0 | 0 | 0 | 0 | 0 | 0 | 0 | 0 | 0 | 0 | 0 | 0 | 0 | 0 | 0 | 0 | 0 | 0 | 0 | 0 | 0 | 0 | 0 | 0 | 0 | 0 | 0 | 0 | 0 | 0 | 0 | 0 | 0 | 0 | 0 | 0 | 0 | 0 | 0 | 0 | 0 | 0 | 0 | 0 | 0 | 0 | 0 | 0 | 0 | 0 | 0.2646 | 0.2646 | 0.4262 | 0.4262 | 4.1749e-05 | 4.1749e-05 | 4.2801e-05 | 4.2801e-05 | 2.1007 | 2.1007 | 2.6477 | 2.6477 | 0.65196 | 0.65196 | 0.87987 | 0.87987 | 2.3121 | 2.3121 | 2.5635 | 2.5635 | 0.39437 | 0.39437 | 0.45071 | 0.45071 | 0.88698 | 0.88698 | 1.0402 | 1.0402 | 0.1514 | 0.1514 | 0.25823 | 0.25823 | 0.21746 | 0.21746 | 0.38898 | 0.38898 | 6.4173e-05 | 6.4173e-05 | 0.016279 | 0.016279 | 0 | 0 | 0 | 0 | 0 | 0 | 0 | 0 | 0 | 0 | 0 | 0 | 0 | 0 | 0 | 0 | 0 | 0 | 0 | 0 | 0 | 0 | 0 | 0 | 0 | 0 | 0 | 0 | 0 | 0 | 0 | 0 | 0 | 0 | 0 | 0 | 0 | 0 | 0 | 0 | 0 | 0 | 0 | 0 | 0 | 0 | 0 | 0 | 0 | 0 | 0 | 0 | 0 | 0 | 0 | 0 | [5 empty] | 60 | Charrua 500 | Charrua 500 | Charrua 220 | 22.1574 | 22.1574 | 127.4157 | 127.4157 | 10.2811 | 10.2811 | 50.8058 | 50.8058 | 69.5445 | 69.5445 | 129.768 | 129.768 | 26.6839 | 26.6839 | 69.4344 | 69.4344 | 46.8737 | 46.8737 | 100.6545 | 100.6545 | 12.6119 | 12.6119 | 32.3873 | 32.3873 | 14.5803 | 14.5803 | 70.8154 | 70.8154 | 3.7969 | 3.7969 | 26.4096 | 26.4096 | 3.0685 | 3.0685 | 66.0515 | 66.0515 | 0 | 0 | 15.7383 | 15.7383 | 0 | 0 | 17.5147 | 17.5147 | 0 | 0 | 3.9323 | 3.9323 | 0 | 0 | 3.6007 | 3.6007 | 0 | 0 | 0.63475 | 0.63475 | 0 | 0 | 7.8704 | 7.8704 | 0 | 0 | 2.5835 | 2.5835 | 0 | 0 | 8.5144 | 8.5144 | 0 | 0 | 3.0942 | 3.0942 | 0.16648 | 0.16648 | 12.7048 | 12.7048 | 0 | 0 | 2.9081 | 2.9081 | 0.38963 | 0.38963 | 29.7809 | 29.7809 | 0 | 0 | 6.6626 | 6.6626 | 0.16636 | 0.16636 | 53.1235 | 53.1235 | 0 | 0 | 14.9328 | 14.9328 | 32.0064 | 32.0064 | 91.8517 | 91.8517 | 6.8033 | 6.8033 | 33.3842 | 33.3842 | 44.1816 | 44.1816 | 102.4316 | 102.4316 | 15.1515 | 15.1515 | 54.3268 | 54.3268 | 38.4602 | 38.4602 | 73.9525 | 73.9525 | 9.2156 | 9.2156 | 23.4652 | 23.4652 | 9.7702 | 9.7702 | 63.0597 | 63.0597 | 2.2402 | 2.2402 | 21.6939 | 21.6939 | 3.3957 | 3.3957 | 44.7869 | 44.7869 | 0.58852 | 0.58852 | 12.4284 | 12.4284 | 0.0027396 | 0.0027396 | 19.1726 | 19.1726 | 0 | 0 | 2.3328 | 2.3328 | 0 | 0 | 5.5033 | 5.5033 | 0 | 0 | 1.8875 | 1.8875 | 0 | 0 | 7.7682 | 7.7682 | 0 | 0 | 2.2036 | 2.2036 | 0 | 0 | 4.7658 | 4.7658 | 0 | 0 | 1.8341 | 1.8341 | 0 | 0 | 12.288 | 12.288 | 0 | 0 | 2.3625 | 2.3625 | 0 | 0 | 29.8235 | 29.8235 | 0 | 0 | 4.9772 | 4.9772 | 2.7194 | 2.7194 | 66.9122 | 66.9122 | 0 | 0 | 15.3051 | 15.3051 | 37.84 | 37.84 | 107.6917 | 107.6917 | 10.6859 | 10.6859 | 36.6793 | 36.6793 | 48.8978 | 48.8978 | 101.6112 | 101.6112 | 16.6358 | 16.6358 | 56.1585 | 56.1585 | 27.5669 | 27.5669 | 85.2654 | 85.2654 | 7.5081 | 7.5081 | 25.8067 | 25.8067 | 8.7852 | 8.7852 | 57.7861 | 57.7861 | 1.3589 | 1.3589 | 21.4957 | 21.4957 | 5.8751 | 5.8751 | 44.9943 | 44.9943 | 0.045597 | 0.045597 | 8.1059 | 8.1059 | 0 | 0 | 4.6596 | 4.6596 | 0 | 0 | 0.25006 | 0.25006 | 0 | 0 | 0.62122 | 0.62122 | 0 | 0 | 0.085039 | 0.085039 | 0 | 0 | 0.64243 | 0.64243 | 0 | 0 | 0 | 0 | 0 | 0 | 1.7943 | 1.7943 | 0 | 0 | 8.5796e-05 | 8.5796e-05 | 0 | 0 | 11.3935 | 11.3935 | 0 | 0 | 1.079 | 1.079 | 0 | 0 | 34.5979 | 34.5979 | 0 | 0 | 5.9651 | 5.9651 | 4.1571 | 4.1571 | 67.6923 | 67.6923 | 0 | 0 | 16.1557 | 16.1557 | 50.7306 | 50.7306 | 104.3841 | 104.3841 | 12.1036 | 12.1036 | 38.0575 | 38.0575 | 50.9639 | 50.9639 | 106.4227 | 106.4227 | 18.7215 | 18.7215 | 57.4535 | 57.4535 | 30.5719 | 30.5719 | 79.2947 | 79.2947 | 8.0858 | 8.0858 | 26.305 | 26.305 | 11.1025 | 11.1025 | 72.3753 | 72.3753 | 2.3169 | 2.3169 | 24.5196 | 24.5196 | 1.5897 | 1.5897 | 58.9611 | 58.9611 | 0.054844 | 0.054844 | 18.3245 | 18.3245 | 0 | 0 | 14.497 | 14.497 | 0 | 0 | 1.0537 | 1.0537 | 0 | 0 | 1.0916 | 1.0916 | 0 | 0 | 0.43972 | 0.43972 | 0 | 0 | 1.0198 | 1.0198 | 0 | 0 | 0.39325 | 0.39325 | 0 | 0 | 2.5776 | 2.5776 | 0 | 0 | 0.70739 | 0.70739 | 0 | 0 | 21.6829 | 21.6829 | 0 | 0 | 3.0572 | 3.0572 | 0 | 0 | 61.2223 | 61.2223 | 0 | 0 | 16.301 | 16.301 | 0 | 0 | 83.7386 | 83.7386 | 0 | 0 | 19.5442 | 19.5442 | [5 empty] | 60 | Charrua 500 | Charrua 500 | Charrua 220 | 132.8516 | 132.8516 | 124.5241 | 124.5241 | 53.4432 | 53.4432 | 49.531 | 49.531 | 126.3204 | 126.3204 | 119.4167 | 119.4167 | 70.631 | 70.631 | 63.886 | 63.886 | 86.0499 | 86.0499 | 84.4148 | 84.4148 | 28.8999 | 28.8999 | 29.2002 | 29.2002 | 71.6896 | 71.6896 | 70.577 | 70.577 | 28.1075 | 28.1075 | 23.6212 | 23.6212 | 70.6729 | 70.6729 | 56.1945 | 56.1945 | 17.6168 | 17.6168 | 15.1891 | 15.1891 | 36.7803 | 36.7803 | 25.1543 | 25.1543 | 7.2974 | 7.2974 | 6.5456 | 6.5456 | 16.3125 | 16.3125 | 10.4354 | 10.4354 | 3.1933 | 3.1933 | 3.0776 | 3.0776 | 9.6201 | 9.6201 | 9.0665 | 9.0665 | 3.3186 | 3.3186 | 2.9594 | 2.9594 | 12.3374 | 12.3374 | 13.1991 | 13.1991 | 4.9783 | 4.9783 | 5.3003 | 5.3003 | 23.2558 | 23.2558 | 23.7561 | 23.7561 | 7.5304 | 7.5304 | 8.5721 | 8.5721 | 51.262 | 51.262 | 49.9186 | 49.9186 | 13.8463 | 13.8463 | 13.1962 | 13.1962 | 105.6756 | 105.6756 | 93.8049 | 93.8049 | 34.5247 | 34.5247 | 31.2774 | 31.2774 | 109.0082 | 109.0082 | 98.1482 | 98.1482 | 38.1156 | 38.1156 | 34.191 | 34.191 | 101.6046 | 101.6046 | 99.2164 | 99.2164 | 54.7353 | 54.7353 | 53.7317 | 53.7317 | 71.6466 | 71.6466 | 72.6672 | 72.6672 | 23.785 | 23.785 | 23.1203 | 23.1203 | 59.2475 | 59.2475 | 60.9304 | 60.9304 | 21.5988 | 21.5988 | 17.7764 | 17.7764 | 43.8763 | 43.8763 | 40.0886 | 40.0886 | 12.7546 | 12.7546 | 10.2686 | 10.2686 | 31.9498 | 31.9498 | 27.7493 | 27.7493 | 4.3848 | 4.3848 | 3.7963 | 3.7963 | 11.6932 | 11.6932 | 8.4109 | 8.4109 | 3.8536 | 3.8536 | 3.2314 | 3.2314 | 8.4514 | 8.4514 | 7.6623 | 7.6623 | 2.9858 | 2.9858 | 2.942 | 2.942 | 9.4059 | 9.4059 | 9.041 | 9.041 | 3.4276 | 3.4276 | 3.3902 | 3.3902 | 30.5103 | 30.5103 | 30.3517 | 30.3517 | 8.1306 | 8.1306 | 8.7439 | 8.7439 | 69.0747 | 69.0747 | 64.6238 | 64.6238 | 19.1749 | 19.1749 | 20.3772 | 20.3772 | 148.2633 | 148.2633 | 125.1828 | 125.1828 | 44.6003 | 44.6003 | 41.183 | 41.183 | 118.5633 | 118.5633 | 107.4593 | 107.4593 | 43.7093 | 43.7093 | 36.7204 | 36.7204 | 99.5018 | 99.5018 | 96.0562 | 96.0562 | 52.1672 | 52.1672 | 43.6732 | 43.6732 | 78.6717 | 78.6717 | 80.0431 | 80.0431 | 25.9157 | 25.9157 | 21.7013 | 21.7013 | 58.8427 | 58.8427 | 51.8348 | 51.8348 | 21.6337 | 21.6337 | 13.7362 | 13.7362 | 54.3503 | 54.3503 | 33.5099 | 33.5099 | 11.9447 | 11.9447 | 7.5598 | 7.5598 | 20.8256 | 20.8256 | 7.8765 | 7.8765 | 2.8169 | 2.8169 | 0.62776 | 0.62776 | 3.4875 | 3.4875 | 2.4656 | 2.4656 | 0.2997 | 0.2997 | 0.28961 | 0.28961 | 1.4728 | 1.4728 | 0.66224 | 0.66224 | 0.29655 | 0.29655 | 0.2879 | 0.2879 | 7.5808 | 7.5808 | 6.8635 | 6.8635 | 3.3418 | 3.3418 | 3.3837 | 3.3837 | 28.4657 | 28.4657 | 25.8871 | 25.8871 | 6.3594 | 6.3594 | 7.8028 | 7.8028 | 64.2542 | 64.2542 | 62.483 | 62.483 | 18.1605 | 18.1605 | 17.0318 | 17.0318 | 130.144 | 130.144 | 116.8511 | 116.8511 | 41.7694 | 41.7694 | 39.2012 | 39.2012 | 112.7911 | 112.7911 | 102.1343 | 102.1343 | 41.8067 | 41.8067 | 35.9631 | 35.9631 | 102.8359 | 102.8359 | 93.439 | 93.439 | 54.6646 | 54.6646 | 45.9567 | 45.9567 | 75.5516 | 75.5516 | 67.3704 | 67.3704 | 24.703 | 24.703 | 21.6942 | 21.6942 | 69.4537 | 69.4537 | 62.2343 | 62.2343 | 24.3731 | 24.3731 | 20.6445 | 20.6445 | 62.9365 | 62.9365 | 52.4295 | 52.4295 | 18.9437 | 18.9437 | 13.3407 | 13.3407 | 26.9185 | 26.9185 | 18.424 | 18.424 | 3.0583 | 3.0583 | 1.3666 | 1.3666 | 5.1521 | 5.1521 | 3.2701 | 3.2701 | 0.80019 | 0.80019 | 0.47077 | 0.47077 | 1.0643 | 1.0643 | 1.3588 | 1.3588 | 0.59096 | 0.59096 | 0.65212 | 0.65212 | 6.8729 | 6.8729 | 6.7517 | 6.7517 | 2.4666 | 2.4666 | 3.1156 | 3.1156 | 55.3482 | 55.3482 | 49.0871 | 49.0871 | 13.1914 | 13.1914 | 15.17 | 15.17 | 95.1876 | 95.1876 | 89.1163 | 89.1163 | 27.0076 | 27.0076 | 27.1144 | 27.1144 | 158.9366 | 158.9366 | 140.9997 | 140.9997 | 53.5712 | 53.5712 | 49.5786 | 49.5786
|  | 251 | 61 | Colbun 220 | Colbun 220 | Colbun 220 | 1.0174 | 1.0174 | 0.88265 | 0.88265 | 0.40885 | 0.40885 | 0.33761 | 0.33761 | 0.91084 | 0.91084 | 0.71902 | 0.71902 | 0.4995 | 0.4995 | 0.4071 | 0.4071 | 0.82616 | 0.82616 | 0.53617 | 0.53617 | 0.26197 | 0.26197 | 0.20612 | 0.20612 | 0.57971 | 0.57971 | 0.3283 | 0.3283 | 0.19797 | 0.19797 | 0.13336 | 0.13336 | 0.49405 | 0.49405 | 0.34059 | 0.34059 | 0.13766 | 0.13766 | 0.1151 | 0.1151 | 0.24348 | 0.24348 | 0.17312 | 0.17312 | 0.043683 | 0.043683 | 0.048415 | 0.048415 | 0.064306 | 0.064306 | 0.035754 | 0.035754 | 7.564e-07 | 7.564e-07 | 0.0084067 | 0.0084067 | 0.068628 | 0.068628 | 0.057992 | 0.057992 | 0.028825 | 0.028825 | 0.024337 | 0.024337 | 0.11113 | 0.11113 | 0.092845 | 0.092845 | 0.040852 | 0.040852 | 0.0324 | 0.0324 | 0.14024 | 0.14024 | 0.1211 | 0.1211 | 0.079545 | 0.079545 | 0.069068 | 0.069068 | 0.36144 | 0.36144 | 0.33122 | 0.33122 | 0.12483 | 0.12483 | 0.11795 | 0.11795 | 0.61309 | 0.61309 | 0.56363 | 0.56363 | 0.21692 | 0.21692 | 0.20587 | 0.20587 | 0.73911 | 0.73911 | 0.68862 | 0.68862 | 0.28942 | 0.28942 | 0.23455 | 0.23455 | 0.86642 | 0.86642 | 0.67966 | 0.67966 | 0.46131 | 0.46131 | 0.33518 | 0.33518 | 0.66819 | 0.66819 | 0.45994 | 0.45994 | 0.20174 | 0.20174 | 0.16677 | 0.16677 | 0.49976 | 0.49976 | 0.29282 | 0.29282 | 0.17216 | 0.17216 | 0.11397 | 0.11397 | 0.32779 | 0.32779 | 0.25668 | 0.25668 | 0.046438 | 0.046438 | 0.055747 | 0.055747 | 0.13663 | 0.13663 | 0.15259 | 0.15259 | 0.037041 | 0.037041 | 0.038794 | 0.038794 | 0.05348 | 0.05348 | 0.050132 | 0.050132 | 0.025255 | 0.025255 | 0.021666 | 0.021666 | 0.056043 | 0.056043 | 0.049126 | 0.049126 | 0.02026 | 0.02026 | 0.017297 | 0.017297 | 0.07447 | 0.07447 | 0.061925 | 0.061925 | 0.033798 | 0.033798 | 0.030294 | 0.030294 | 0.20287 | 0.20287 | 0.19622 | 0.19622 | 0.070704 | 0.070704 | 0.069923 | 0.069923 | 0.38765 | 0.38765 | 0.39838 | 0.39838 | 0.13857 | 0.13857 | 0.14621 | 0.14621 | 0.81156 | 0.81156 | 0.76531 | 0.76531 | 0.30212 | 0.30212 | 0.29955 | 0.29955 | 0.84251 | 0.84251 | 0.77578 | 0.77578 | 0.32863 | 0.32863 | 0.25998 | 0.25998 | 0.7904 | 0.7904 | 0.59925 | 0.59925 | 0.38797 | 0.38797 | 0.30794 | 0.30794 | 0.64752 | 0.64752 | 0.41155 | 0.41155 | 0.22193 | 0.22193 | 0.1513 | 0.1513 | 0.41203 | 0.41203 | 0.16029 | 0.16029 | 0.10757 | 0.10757 | 0.078456 | 0.078456 | 0.16959 | 0.16959 | 0.16654 | 0.16654 | 0.046729 | 0.046729 | 0.060399 | 0.060399 | 0.029123 | 0.029123 | 0.061117 | 0.061117 | 0.0025998 | 0.0025998 | 0.011796 | 0.011796 | 0.0030325 | 0.0030325 | 0.024276 | 0.024276 | 0.005864 | 0.005864 | 0.0022321 | 0.0022321 | 0.0051561 | 0.0051561 | 0 | 0 | 1.688e-07 | 1.688e-07 | 0 | 0 | 0.014275 | 0.014275 | 0.0098109 | 0.0098109 | 0.011367 | 0.011367 | 0.0090148 | 0.0090148 | 0.11209 | 0.11209 | 0.12046 | 0.12046 | 0.03464 | 0.03464 | 0.055762 | 0.055762 | 0.34655 | 0.34655 | 0.35627 | 0.35627 | 0.15824 | 0.15824 | 0.16741 | 0.16741 | 0.79865 | 0.79865 | 0.74124 | 0.74124 | 0.27751 | 0.27751 | 0.25423 | 0.25423 | 0.85317 | 0.85317 | 0.78486 | 0.78486 | 0.31722 | 0.31722 | 0.25621 | 0.25621 | 0.82346 | 0.82346 | 0.64587 | 0.64587 | 0.41317 | 0.41317 | 0.30798 | 0.30798 | 0.61579 | 0.61579 | 0.4493 | 0.4493 | 0.23261 | 0.23261 | 0.17244 | 0.17244 | 0.60167 | 0.60167 | 0.37941 | 0.37941 | 0.20028 | 0.20028 | 0.11826 | 0.11826 | 0.51086 | 0.51086 | 0.34928 | 0.34928 | 0.095792 | 0.095792 | 0.056599 | 0.056599 | 0.10818 | 0.10818 | 0.053861 | 0.053861 | 0.0040782 | 0.0040782 | 0.015295 | 0.015295 | 0.014252 | 0.014252 | 0.024031 | 0.024031 | 0.004296 | 0.004296 | 0.0036852 | 0.0036852 | 6.183e-07 | 6.183e-07 | 5.1885e-07 | 5.1885e-07 | 0.0047787 | 0.0047787 | 0.00089377 | 0.00089377 | 0.045928 | 0.045928 | 0.040165 | 0.040165 | 0.022286 | 0.022286 | 0.021018 | 0.021018 | 0.31792 | 0.31792 | 0.31649 | 0.31649 | 0.12658 | 0.12658 | 0.12196 | 0.12196 | 0.78278 | 0.78278 | 0.67714 | 0.67714 | 0.25864 | 0.25864 | 0.22544 | 0.22544 | 1.1226 | 1.1226 | 0.99308 | 0.99308 | 0.39698 | 0.39698 | 0.37203 | 0.37203 | [5 empty] | 61 | Colbun 220 | Colbun 220 | Colbun 220 | 0.82414 | 0.82414 | 0.8731 | 0.8731 | 0.31325 | 0.31325 | 0.31603 | 0.31603 | 0.70537 | 0.70537 | 0.84453 | 0.84453 | 0.38171 | 0.38171 | 0.42565 | 0.42565 | 0.56203 | 0.56203 | 0.69433 | 0.69433 | 0.1884 | 0.1884 | 0.20491 | 0.20491 | 0.37098 | 0.37098 | 0.50466 | 0.50466 | 0.10733 | 0.10733 | 0.12959 | 0.12959 | 0.3322 | 0.3322 | 0.39367 | 0.39367 | 0.098022 | 0.098022 | 0.087551 | 0.087551 | 0.22388 | 0.22388 | 0.19102 | 0.19102 | 0.042761 | 0.042761 | 0.040852 | 0.040852 | 0.062965 | 0.062965 | 0 | 0 | 0.011317 | 0.011317 | 0 | 0 | 0.056467 | 0.056467 | 0.020749 | 0.020749 | 0.02229 | 0.02229 | 0.004321 | 0.004321 | 0.083226 | 0.083226 | 0.025097 | 0.025097 | 0.030249 | 0.030249 | 0.0035823 | 0.0035823 | 0.14244 | 0.14244 | 0.10002 | 0.10002 | 0.06268 | 0.06268 | 0.015766 | 0.015766 | 0.32674 | 0.32674 | 0.3199 | 0.3199 | 0.10953 | 0.10953 | 0.10249 | 0.10249 | 0.59004 | 0.59004 | 0.70783 | 0.70783 | 0.18975 | 0.18975 | 0.2181 | 0.2181 | 0.64466 | 0.64466 | 0.70505 | 0.70505 | 0.22717 | 0.22717 | 0.22192 | 0.22192 | 0.63738 | 0.63738 | 0.77289 | 0.77289 | 0.3237 | 0.3237 | 0.32232 | 0.32232 | 0.4159 | 0.4159 | 0.53317 | 0.53317 | 0.14403 | 0.14403 | 0.15437 | 0.15437 | 0.26975 | 0.26975 | 0.36773 | 0.36773 | 0.10332 | 0.10332 | 0.10449 | 0.10449 | 0.26417 | 0.26417 | 0.35236 | 0.35236 | 0.038 | 0.038 | 0.07042 | 0.07042 | 0.10817 | 0.10817 | 0.13384 | 0.13384 | 0.03216 | 0.03216 | 0.027631 | 0.027631 | 0.047834 | 0.047834 | 0.032841 | 0.032841 | 0.017753 | 0.017753 | 0.012419 | 0.012419 | 0.046139 | 0.046139 | 0.025867 | 0.025867 | 0.020656 | 0.020656 | 7.775e-08 | 7.775e-08 | 0.051979 | 0.051979 | 0 | 0 | 0.02703 | 0.02703 | 0 | 0 | 0.15647 | 0.15647 | 0.15217 | 0.15217 | 0.060048 | 0.060048 | 0.049591 | 0.049591 | 0.38319 | 0.38319 | 0.45289 | 0.45289 | 0.12507 | 0.12507 | 0.090891 | 0.090891 | 0.77301 | 0.77301 | 0.98371 | 0.98371 | 0.27547 | 0.27547 | 0.30267 | 0.30267 | 0.72553 | 0.72553 | 0.76342 | 0.76342 | 0.24365 | 0.24365 | 0.24381 | 0.24381 | 0.57401 | 0.57401 | 0.67874 | 0.67874 | 0.2705 | 0.2705 | 0.2889 | 0.2889 | 0.37712 | 0.37712 | 0.50383 | 0.50383 | 0.14172 | 0.14172 | 0.15399 | 0.15399 | 0.19036 | 0.19036 | 0.25766 | 0.25766 | 0.062014 | 0.062014 | 0.065284 | 0.065284 | 0.19525 | 0.19525 | 0.23557 | 0.23557 | 0.043072 | 0.043072 | 0.056121 | 0.056121 | 0.03902 | 0.03902 | 0.027944 | 0.027944 | 1.0829e-06 | 1.0829e-06 | 1.2252e-06 | 1.2252e-06 | 0.032641 | 0.032641 | 2.04e-07 | 2.04e-07 | 0.0021357 | 0.0021357 | 0 | 0 | 3.153e-07 | 3.153e-07 | 0 | 0 | 0 | 0 | 0 | 0 | 0.028893 | 0.028893 | 9.04e-07 | 9.04e-07 | 0.013563 | 0.013563 | 0 | 0 | 0.1223 | 0.1223 | 0.11894 | 0.11894 | 0.048046 | 0.048046 | 0.0057633 | 0.0057633 | 0.37842 | 0.37842 | 0.40577 | 0.40577 | 0.15052 | 0.15052 | 0.12512 | 0.12512 | 0.73665 | 0.73665 | 0.91842 | 0.91842 | 0.24223 | 0.24223 | 0.27962 | 0.27962 | 0.72467 | 0.72467 | 0.77239 | 0.77239 | 0.23652 | 0.23652 | 0.24312 | 0.24312 | 0.60944 | 0.60944 | 0.70231 | 0.70231 | 0.28279 | 0.28279 | 0.28605 | 0.28605 | 0.40015 | 0.40015 | 0.5089 | 0.5089 | 0.15664 | 0.15664 | 0.16378 | 0.16378 | 0.31715 | 0.31715 | 0.4494 | 0.4494 | 0.099002 | 0.099002 | 0.12165 | 0.12165 | 0.32239 | 0.32239 | 0.41404 | 0.41404 | 0.072696 | 0.072696 | 0.065462 | 0.065462 | 0.099396 | 0.099396 | 0.047474 | 0.047474 | 0.011163 | 0.011163 | 0.0037509 | 0.0037509 | 0.016016 | 0.016016 | 2.103e-07 | 2.103e-07 | 0.0035211 | 0.0035211 | 0 | 0 | 4.875e-07 | 4.875e-07 | 0 | 0 | 0.0038612 | 0.0038612 | 0 | 0 | 0.041668 | 0.041668 | 4.659e-07 | 4.659e-07 | 0.016279 | 0.016279 | 0 | 0 | 0.33429 | 0.33429 | 0.28713 | 0.28713 | 0.10604 | 0.10604 | 0.037776 | 0.037776 | 0.67413 | 0.67413 | 0.73573 | 0.73573 | 0.21524 | 0.21524 | 0.21864 | 0.21864 | 0.97383 | 0.97383 | 1.2946 | 1.2946 | 0.35883 | 0.35883 | 0.37965 | 0.37965 | [5 empty] | 61 | Colbun 220 | Colbun 220 | Colbun 220 | 0.077411 | 0.077411 | 0 | 0 | 8.8033e-06 | 8.8033e-06 | 0 | 0 | 0.017585 | 0.017585 | 0.00041653 | 0.00041653 | 0 | 0 | 0 | 0 | 0.08423 | 0.08423 | 0.033931 | 0.033931 | 0.0072548 | 0.0072548 | 0.0012818 | 0.0012818 | 0.0091744 | 0.0091744 | 5.713e-07 | 5.713e-07 | 0 | 0 | 0 | 0 | 0 | 0 | 0 | 0 | 0 | 0 | 0 | 0 | 1.0828e-06 | 1.0828e-06 | 0 | 0 | 0 | 0 | 0 | 0 | 0 | 0 | 0 | 0 | 0 | 0 | 0 | 0 | 0 | 0 | 0 | 0 | 0 | 0 | 0 | 0 | 0 | 0 | 0 | 0 | 0 | 0 | 0 | 0 | 0.041259 | 0.041259 | 0 | 0 | 0 | 0 | 0 | 0 | 0.041841 | 0.041841 | 0 | 0 | 1.3378e-05 | 1.3378e-05 | 0 | 0 | 0.24376 | 0.24376 | 0 | 0 | 0.028028 | 0.028028 | 0 | 0 | 0.0033118 | 0.0033118 | 0 | 0 | 0 | 0 | 0 | 0 | 0.019009 | 0.019009 | 0.0012251 | 0.0012251 | 0 | 0 | 0 | 0 | 0.11652 | 0.11652 | 0.055156 | 0.055156 | 0.0088782 | 0.0088782 | 0.0021847 | 0.0021847 | 1.0262e-06 | 1.0262e-06 | 0.00026221 | 0.00026221 | 0 | 0 | 0 | 0 | 0.02035 | 0.02035 | 0.00082132 | 0.00082132 | 0 | 0 | 0 | 0 | 0.030478 | 0.030478 | 0 | 0 | 0 | 0 | 0 | 0 | 0 | 0 | 0 | 0 | 0 | 0 | 0 | 0 | 0 | 0 | 0 | 0 | 0 | 0 | 0 | 0 | 0 | 0 | 0 | 0 | 0 | 0 | 0 | 0 | 1.8306e-05 | 1.8306e-05 | 0 | 0 | 0 | 0 | 0 | 0 | 0.018087 | 0.018087 | 0 | 0 | 0 | 0 | 0 | 0 | 0.27789 | 0.27789 | 0 | 0 | 0.021558 | 0.021558 | 0 | 0 | 0.086547 | 0.086547 | 0 | 0 | 3.21e-07 | 3.21e-07 | 0 | 0 | 0.0079598 | 0.0079598 | 0.00233 | 0.00233 | 0 | 0 | 0 | 0 | 0.070941 | 0.070941 | 0.015119 | 0.015119 | 0.0019684 | 0.0019684 | 0.0015239 | 0.0015239 | 0.014561 | 0.014561 | 0.00057375 | 0.00057375 | 0 | 0 | 0 | 0 | 0.016681 | 0.016681 | 0.00075641 | 0.00075641 | 0 | 0 | 0 | 0 | 0 | 0 | 0 | 0 | 0 | 0 | 0 | 0 | 0 | 0 | 0 | 0 | 0 | 0 | 0 | 0 | 0 | 0 | 0 | 0 | 0 | 0 | 0 | 0 | 0 | 0 | 0 | 0 | 0 | 0 | 0 | 0 | 0.013534 | 0.013534 | 0 | 0 | 0 | 0 | 0 | 0 | 0.055361 | 0.055361 | 0 | 0 | 0 | 0 | 0 | 0 | 0.29904 | 0.29904 | 0 | 0 | 0.018873 | 0.018873 | 0 | 0 | 0.10026 | 0.10026 | 0 | 0 | 0 | 0 | 0 | 0 | 0 | 0 | 0.0046809 | 0.0046809 | 0 | 0 | 0 | 0 | 0.019325 | 0.019325 | 0.012011 | 0.012011 | 0 | 0 | 0.00084891 | 0.00084891 | 0 | 0 | 0.0026641 | 0.0026641 | 0 | 0 | 4.418e-07 | 4.418e-07 | 0 | 0 | 0 | 0 | 0 | 0 | 0 | 0 | 0 | 0 | 0 | 0 | 0 | 0 | 0 | 0 | 0 | 0 | 0 | 0 | 0 | 0 | 0 | 0 | 0 | 0 | 0 | 0 | 0 | 0 | 0 | 0 | 0 | 0 | 0 | 0 | 0 | 0 | 0 | 0 | 0 | 0 | 0 | 0 | 0 | 0 | 0 | 0 | 0 | 0 | 0 | 0 | 0 | 0 | 0 | 0 | 0.52942 | 0.52942 | 0 | 0 | 0.01886 | 0.01886 | 0 | 0 | [5 empty] | 61 | Colbun 220 | Colbun 220 | Colbun 220 | 0 | 0 | 0 | 0 | 0 | 0 | 0 | 0 | 0.0094555 | 0.0094555 | 0.016579 | 0.016579 | 0.00037602 | 0.00037602 | 0.0015281 | 0.0015281 | 0.019987 | 0.019987 | 0.051848 | 0.051848 | 0.0037349 | 0.0037349 | 0.0046726 | 0.0046726 | 0.0029866 | 0.0029866 | 0.0052518 | 0.0052518 | 0.0002993 | 0.0002993 | 0.00047702 | 0.00047702 | 0.00041638 | 0.00041638 | 0.00038872 | 0.00038872 | 0 | 0 | 0 | 0 | 0 | 0 | 0 | 0 | 0 | 0 | 0 | 0 | 0 | 0 | 0 | 0 | 0 | 0 | 0 | 0 | 0 | 0 | 0 | 0 | 0 | 0 | 0 | 0 | 0 | 0 | 0 | 0 | 0 | 0 | 0 | 0 | 0 | 0 | 0 | 0 | 0 | 0 | 0 | 0 | 0 | 0 | 0 | 0 | 0 | 0 | 0 | 0 | 0 | 0 | 0 | 0 | 0 | 0 | 0 | 0 | 1.1562e-06 | 1.1562e-06 | 0.00049252 | 0.00049252 | 0 | 0 | 0 | 0 | 0.011929 | 0.011929 | 0.015021 | 0.015021 | 0.0030324 | 0.0030324 | 0.0035033 | 0.0035033 | 0.023696 | 0.023696 | 0.044666 | 0.044666 | 0.0046306 | 0.0046306 | 0.0064647 | 0.0064647 | 0.005486 | 0.005486 | 0.0069435 | 0.0069435 | 0.00045126 | 0.00045126 | 0.00051652 | 0.00051652 | 0.001717 | 0.001717 | 0.0015636 | 0.0015636 | 0.00015586 | 0.00015586 | 0.00028714 | 0.00028714 | 0 | 0 | 0 | 0 | 0 | 0 | 0 | 0 | 0 | 0 | 0 | 0 | 0 | 0 | 0 | 0 | 0 | 0 | 0 | 0 | 0 | 0 | 0 | 0 | 0 | 0 | 0 | 0 | 0 | 0 | 0 | 0 | 0 | 0 | 0 | 0 | 0 | 0 | 0 | 0 | 0 | 0 | 0 | 0 | 0 | 0 | 0 | 0 | 0 | 0 | 0 | 0 | 0 | 0 | 0 | 0 | 0.0028352 | 0.0028352 | 0.004516 | 0.004516 | 3.138e-07 | 3.138e-07 | 0 | 0 | 0.012497 | 0.012497 | 0.018555 | 0.018555 | 0.0030677 | 0.0030677 | 0.0041181 | 0.0041181 | 0.017759 | 0.017759 | 0.031203 | 0.031203 | 0.0042463 | 0.0042463 | 0.005264 | 0.005264 | 0.0033563 | 0.0033563 | 0.0049644 | 0.0049644 | 0.00064766 | 0.00064766 | 0.00089525 | 0.00089525 | 0.0030778 | 0.0030778 | 0.0027989 | 0.0027989 | 0.00017131 | 0.00017131 | 0.00015799 | 0.00015799 | 0 | 0 | 0 | 0 | 0 | 0 | 0 | 0 | 0 | 0 | 0 | 0 | 0 | 0 | 0 | 0 | 0 | 0 | 0 | 0 | 0 | 0 | 0 | 0 | 0 | 0 | 0 | 0 | 0 | 0 | 0 | 0 | 0 | 0 | 0 | 0 | 0 | 0 | 0 | 0 | 0 | 0 | 0 | 0 | 0 | 0 | 0 | 0 | 0 | 0 | 0 | 0 | 0 | 0 | 0 | 0 | 0.0027996 | 0.0027996 | 0.0044398 | 0.0044398 | 4.312e-07 | 4.312e-07 | 4.22e-07 | 4.22e-07 | 0.020336 | 0.020336 | 0.024094 | 0.024094 | 0.0060619 | 0.0060619 | 0.007384 | 0.007384 | 0.022017 | 0.022017 | 0.02273 | 0.02273 | 0.0041538 | 0.0041538 | 0.0041085 | 0.0041085 | 0.0096212 | 0.0096212 | 0.010549 | 0.010549 | 0.0015772 | 0.0015772 | 0.0025668 | 0.0025668 | 0.0025723 | 0.0025723 | 0.0040855 | 0.0040855 | 7.017e-07 | 7.017e-07 | 0.00016904 | 0.00016904 | 0 | 0 | 0 | 0 | 0 | 0 | 0 | 0 | 0 | 0 | 0 | 0 | 0 | 0 | 0 | 0 | 0 | 0 | 0 | 0 | 0 | 0 | 0 | 0 | 0 | 0 | 0 | 0 | 0 | 0 | 0 | 0 | 0 | 0 | 0 | 0 | 0 | 0 | 0 | 0 | 0 | 0 | 0 | 0 | 0 | 0 | 0 | 0 | 0 | 0 | 0 | 0 | 0 | 0 | 0 | 0 | [5 empty] | 61 | Colbun 220 | Colbun 220 | Colbun 220 | 0.22817 | 0.22817 | 1.2533 | 1.2533 | 0.10179 | 0.10179 | 0.51529 | 0.51529 | 0.6823 | 0.6823 | 1.7601 | 1.7601 | 0.23853 | 0.23853 | 0.8468 | 0.8468 | 0.44907 | 0.44907 | 1.3788 | 1.3788 | 0.11785 | 0.11785 | 0.50211 | 0.50211 | 0.165 | 0.165 | 1.0984 | 1.0984 | 0.041766 | 0.041766 | 0.4295 | 0.4295 | 0.034386 | 0.034386 | 1.0059 | 1.0059 | 0 | 0 | 0.2441 | 0.2441 | 0 | 0 | 0.26171 | 0.26171 | 0 | 0 | 0.055785 | 0.055785 | 0 | 0 | 0.040063 | 0.040063 | 0 | 0 | 0.0066051 | 0.0066051 | 0 | 0 | 0.08548 | 0.08548 | 0 | 0 | 0.031224 | 0.031224 | 0 | 0 | 0.11332 | 0.11332 | 0 | 0 | 0.04073 | 0.04073 | 0.0020686 | 0.0020686 | 0.1781 | 0.1781 | 0 | 0 | 0.043805 | 0.043805 | 0.0047868 | 0.0047868 | 0.42305 | 0.42305 | 0 | 0 | 0.09721 | 0.09721 | 0.0017233 | 0.0017233 | 0.61961 | 0.61961 | 0 | 0 | 0.15993 | 0.15993 | 0.34059 | 0.34059 | 0.92428 | 0.92428 | 0.069151 | 0.069151 | 0.34674 | 0.34674 | 0.43801 | 0.43801 | 1.4169 | 1.4169 | 0.13727 | 0.13727 | 0.67572 | 0.67572 | 0.38604 | 0.38604 | 1.0757 | 1.0757 | 0.089788 | 0.089788 | 0.37497 | 0.37497 | 0.10873 | 0.10873 | 0.97063 | 0.97063 | 0.024321 | 0.024321 | 0.35161 | 0.35161 | 0.038676 | 0.038676 | 0.69932 | 0.69932 | 0.0063291 | 0.0063291 | 0.19316 | 0.19316 | 2.878e-05 | 2.878e-05 | 0.2797 | 0.2797 | 0 | 0 | 0.033912 | 0.033912 | 0 | 0 | 0.06395 | 0.06395 | 0 | 0 | 0.019968 | 0.019968 | 0 | 0 | 0.085452 | 0.085452 | 0 | 0 | 0.026745 | 0.026745 | 0 | 0 | 0.063578 | 0.063578 | 0 | 0 | 0.024207 | 0.024207 | 0 | 0 | 0.18424 | 0.18424 | 0 | 0 | 0.038021 | 0.038021 | 0 | 0 | 0.41481 | 0.41481 | 0 | 0 | 0.070553 | 0.070553 | 0.031902 | 0.031902 | 0.80666 | 0.80666 | 0 | 0 | 0.17029 | 0.17029 | 0.41398 | 0.41398 | 1.1185 | 1.1185 | 0.11233 | 0.11233 | 0.39323 | 0.39323 | 0.51584 | 0.51584 | 1.4869 | 1.4869 | 0.15923 | 0.15923 | 0.73406 | 0.73406 | 0.28372 | 0.28372 | 1.2561 | 1.2561 | 0.074413 | 0.074413 | 0.42149 | 0.42149 | 0.10111 | 0.10111 | 0.9145 | 0.9145 | 0.015052 | 0.015052 | 0.35665 | 0.35665 | 0.067674 | 0.067674 | 0.70772 | 0.70772 | 0.0004699 | 0.0004699 | 0.1282 | 0.1282 | 0 | 0 | 0.072828 | 0.072828 | 0 | 0 | 0.0037487 | 0.0037487 | 0 | 0 | 0.0072933 | 0.0072933 | 0 | 0 | 0.00090852 | 0.00090852 | 0 | 0 | 0.0070676 | 0.0070676 | 0 | 0 | 0 | 0 | 0 | 0 | 0.02516 | 0.02516 | 0 | 0 | 1.212e-06 | 1.212e-06 | 0 | 0 | 0.16738 | 0.16738 | 0 | 0 | 0.017044 | 0.017044 | 0 | 0 | 0.49587 | 0.49587 | 0 | 0 | 0.086697 | 0.086697 | 0.049345 | 0.049345 | 0.84016 | 0.84016 | 0 | 0 | 0.18442 | 0.18442 | 0.58974 | 0.58974 | 1.1412 | 1.1412 | 0.1357 | 0.1357 | 0.42837 | 0.42837 | 0.54279 | 0.54279 | 1.5667 | 1.5667 | 0.18116 | 0.18116 | 0.76162 | 0.76162 | 0.31867 | 0.31867 | 1.2029 | 1.2029 | 0.082374 | 0.082374 | 0.44253 | 0.44253 | 0.12854 | 0.12854 | 1.1648 | 1.1648 | 0.026195 | 0.026195 | 0.41231 | 0.41231 | 0.018954 | 0.018954 | 0.95448 | 0.95448 | 0.00062505 | 0.00062505 | 0.30109 | 0.30109 | 0 | 0 | 0.23537 | 0.23537 | 0 | 0 | 0.01627 | 0.01627 | 0 | 0 | 0.013402 | 0.013402 | 0 | 0 | 0.0049499 | 0.0049499 | 0 | 0 | 0.012486 | 0.012486 | 0 | 0 | 0.0052524 | 0.0052524 | 0 | 0 | 0.036194 | 0.036194 | 0 | 0 | 0.0096996 | 0.0096996 | 0 | 0 | 0.3315 | 0.3315 | 0 | 0 | 0.049943 | 0.049943 | 0 | 0 | 0.91157 | 0.91157 | 0 | 0 | 0.24733 | 0.24733 | 0 | 0 | 1.1054 | 1.1054 | 0 | 0 | 0.23813 | 0.23813 | [5 empty] | 61 | Colbun 220 | Colbun 220 | Colbun 220 | 1.5211 | 1.5211 | 1.3574 | 1.3574 | 0.64807 | 0.64807 | 0.58109 | 0.58109 | 1.7998 | 1.7998 | 1.4828 | 1.4828 | 0.89251 | 0.89251 | 0.74524 | 0.74524 | 1.255 | 1.255 | 1.1162 | 1.1162 | 0.46571 | 0.46571 | 0.415 | 0.415 | 1.2293 | 1.2293 | 1.092 | 1.092 | 0.50591 | 0.50591 | 0.38558 | 0.38558 | 1.1881 | 1.1881 | 0.85051 | 0.85051 | 0.31953 | 0.31953 | 0.24336 | 0.24336 | 0.59197 | 0.59197 | 0.36649 | 0.36649 | 0.11988 | 0.11988 | 0.096389 | 0.096389 | 0.19777 | 0.19777 | 0.11111 | 0.11111 | 0.037164 | 0.037164 | 0.031906 | 0.031906 | 0.1043 | 0.1043 | 0.090304 | 0.090304 | 0.035145 | 0.035145 | 0.030176 | 0.030176 | 0.16164 | 0.16164 | 0.16161 | 0.16161 | 0.060059 | 0.060059 | 0.059694 | 0.059694 | 0.31355 | 0.31355 | 0.32047 | 0.32047 | 0.10797 | 0.10797 | 0.119 | 0.119 | 0.72968 | 0.72968 | 0.68406 | 0.68406 | 0.1997 | 0.1997 | 0.1796 | 0.1796 | 1.2205 | 1.2205 | 1.0078 | 1.0078 | 0.38345 | 0.38345 | 0.31633 | 0.31633 | 1.268 | 1.268 | 1.1013 | 1.1013 | 0.46977 | 0.46977 | 0.4117 | 0.4117 | 1.4765 | 1.4765 | 1.2599 | 1.2599 | 0.70816 | 0.70816 | 0.63405 | 0.63405 | 1.0941 | 1.0941 | 1.0069 | 1.0069 | 0.39266 | 0.39266 | 0.33853 | 0.33853 | 1.0156 | 1.0156 | 0.94317 | 0.94317 | 0.38757 | 0.38757 | 0.28841 | 0.28841 | 0.76381 | 0.76381 | 0.61435 | 0.61435 | 0.23534 | 0.23534 | 0.16757 | 0.16757 | 0.5168 | 0.5168 | 0.40307 | 0.40307 | 0.072621 | 0.072621 | 0.056289 | 0.056289 | 0.14498 | 0.14498 | 0.092706 | 0.092706 | 0.046495 | 0.046495 | 0.034778 | 0.034778 | 0.092007 | 0.092007 | 0.077241 | 0.077241 | 0.032423 | 0.032423 | 0.03034 | 0.03034 | 0.12529 | 0.12529 | 0.11262 | 0.11262 | 0.042085 | 0.042085 | 0.038873 | 0.038873 | 0.43904 | 0.43904 | 0.43826 | 0.43826 | 0.12408 | 0.12408 | 0.12893 | 0.12893 | 0.96438 | 0.96438 | 0.86549 | 0.86549 | 0.27016 | 0.27016 | 0.2702 | 0.2702 | 1.7716 | 1.7716 | 1.3949 | 1.3949 | 0.51242 | 0.51242 | 0.43202 | 0.43202 | 1.4364 | 1.4364 | 1.2442 | 1.2442 | 0.55941 | 0.55941 | 0.4552 | 0.4552 | 1.5247 | 1.5247 | 1.2897 | 1.2897 | 0.70907 | 0.70907 | 0.54871 | 0.54871 | 1.2162 | 1.2162 | 1.1102 | 1.1102 | 0.43647 | 0.43647 | 0.32599 | 0.32599 | 1.0286 | 1.0286 | 0.83156 | 0.83156 | 0.39978 | 0.39978 | 0.23019 | 0.23019 | 0.93426 | 0.93426 | 0.5115 | 0.5115 | 0.22186 | 0.22186 | 0.1249 | 0.1249 | 0.35169 | 0.35169 | 0.12302 | 0.12302 | 0.048644 | 0.048644 | 0.0096109 | 0.0096109 | 0.043764 | 0.043764 | 0.027687 | 0.027687 | 0.0036812 | 0.0036812 | 0.0031589 | 0.0031589 | 0.01692 | 0.01692 | 0.0067273 | 0.0067273 | 0.003207 | 0.003207 | 0.0029428 | 0.0029428 | 0.10877 | 0.10877 | 0.091902 | 0.091902 | 0.043671 | 0.043671 | 0.041371 | 0.041371 | 0.40272 | 0.40272 | 0.36675 | 0.36675 | 0.095183 | 0.095183 | 0.11334 | 0.11334 | 0.9279 | 0.9279 | 0.8682 | 0.8682 | 0.26449 | 0.26449 | 0.23306 | 0.23306 | 1.5937 | 1.5937 | 1.3328 | 1.3328 | 0.49232 | 0.49232 | 0.42186 | 0.42186 | 1.4312 | 1.4312 | 1.2412 | 1.2412 | 0.55815 | 0.55815 | 0.47083 | 0.47083 | 1.5872 | 1.5872 | 1.2654 | 1.2654 | 0.75042 | 0.75042 | 0.58025 | 0.58025 | 1.2001 | 1.2001 | 0.97747 | 0.97747 | 0.43104 | 0.43104 | 0.33553 | 0.33553 | 1.2427 | 1.2427 | 1.0058 | 1.0058 | 0.45772 | 0.45772 | 0.3516 | 0.3516 | 1.1227 | 1.1227 | 0.83308 | 0.83308 | 0.36415 | 0.36415 | 0.23068 | 0.23068 | 0.46283 | 0.46283 | 0.28614 | 0.28614 | 0.054132 | 0.054132 | 0.024251 | 0.024251 | 0.067337 | 0.067337 | 0.037393 | 0.037393 | 0.010058 | 0.010058 | 0.0053637 | 0.0053637 | 0.012857 | 0.012857 | 0.014723 | 0.014723 | 0.0069815 | 0.0069815 | 0.0072362 | 0.0072362 | 0.09599 | 0.09599 | 0.088061 | 0.088061 | 0.03126 | 0.03126 | 0.036803 | 0.036803 | 0.81501 | 0.81501 | 0.72371 | 0.72371 | 0.20467 | 0.20467 | 0.22877 | 0.22877 | 1.4265 | 1.4265 | 1.2893 | 1.2893 | 0.40734 | 0.40734 | 0.38493 | 0.38493 | 2.0606 | 2.0606 | 1.7106 | 1.7106 | 0.67216 | 0.67216 | 0.57199 | 0.57199
|  | 252 | 62 | Hualpen 220 | Hualpen 220 | Charrua 220 | 113.5795 | 113.5795 | 114.2766 | 114.2766 | 45.9015 | 45.9015 | 50.0388 | 50.0388 | 107.0164 | 107.0164 | 98.3903 | 98.3903 | 62.3813 | 62.3813 | 59.4965 | 59.4965 | 94.3344 | 94.3344 | 73.5007 | 73.5007 | 30.7771 | 30.7771 | 29.5937 | 29.5937 | 52.597 | 52.597 | 34.1649 | 34.1649 | 18.6243 | 18.6243 | 14.5439 | 14.5439 | 44.7093 | 44.7093 | 36.1071 | 36.1071 | 13.0741 | 13.0741 | 12.6559 | 12.6559 | 23.777 | 23.777 | 18.682 | 18.682 | 4.0939 | 4.0939 | 5.1615 | 5.1615 | 7.5006 | 7.5006 | 4.6999 | 4.6999 | 8.7651e-05 | 8.7651e-05 | 1.0995 | 1.0995 | 8.4822 | 8.4822 | 8.1244 | 8.1244 | 3.4853 | 3.4853 | 3.3189 | 3.3189 | 11.906 | 11.906 | 11.5599 | 11.5599 | 4.4109 | 4.4109 | 3.8109 | 3.8109 | 12.5145 | 12.5145 | 11.5785 | 11.5785 | 6.8652 | 6.8652 | 6.5308 | 6.5308 | 31.7998 | 31.7998 | 31.3075 | 31.3075 | 10.9475 | 10.9475 | 11.0647 | 11.0647 | 66.985 | 66.985 | 66.2844 | 66.2844 | 24.8787 | 24.8787 | 24.7182 | 24.7182 | 80.868 | 80.868 | 86.8038 | 86.8038 | 31.7214 | 31.7214 | 33.8497 | 33.8497 | 100.7083 | 100.7083 | 91.7072 | 91.7072 | 56.6724 | 56.6724 | 48.0855 | 48.0855 | 72.7984 | 72.7984 | 60.144 | 60.144 | 22.7297 | 22.7297 | 22.6651 | 22.6651 | 45.5339 | 45.5339 | 32.7465 | 32.7465 | 16.3812 | 16.3812 | 13.1265 | 13.1265 | 29.1609 | 29.1609 | 26.6131 | 26.6131 | 4.3829 | 4.3829 | 6.038 | 6.038 | 13.2495 | 13.2495 | 16.4085 | 16.4085 | 3.4378 | 3.4378 | 4.0974 | 4.0974 | 6.0136 | 6.0136 | 6.3155 | 6.3155 | 2.839 | 2.839 | 2.6839 | 2.6839 | 6.8336 | 6.8336 | 6.8336 | 6.8336 | 2.4176 | 2.4176 | 2.3292 | 2.3292 | 7.6685 | 7.6685 | 7.3868 | 7.3868 | 3.6877 | 3.6877 | 3.4505 | 3.4505 | 16.764 | 16.764 | 17.5692 | 17.5692 | 5.9712 | 5.9712 | 6.1273 | 6.1273 | 35.3768 | 35.3768 | 39.3201 | 39.3201 | 12.3936 | 12.3936 | 14.2458 | 14.2458 | 86.226 | 86.226 | 86.2108 | 86.2108 | 33.5904 | 33.5904 | 34.6606 | 34.6606 | 88.9169 | 88.9169 | 94.6715 | 94.6715 | 34.8813 | 34.8813 | 36.2562 | 36.2562 | 85.7508 | 85.7508 | 75.7248 | 75.7248 | 44.523 | 44.523 | 41.4027 | 41.4027 | 68.3985 | 68.3985 | 52.1311 | 52.1311 | 24.5466 | 24.5466 | 20.2721 | 20.2721 | 35.6198 | 35.6198 | 16.3366 | 16.3366 | 9.789 | 9.789 | 8.9509 | 8.9509 | 15.0183 | 15.0183 | 17.4117 | 17.4117 | 4.3087 | 4.3087 | 6.4278 | 6.4278 | 2.8494 | 2.8494 | 6.2723 | 6.2723 | 0.23492 | 0.23492 | 1.1915 | 1.1915 | 0.337 | 0.337 | 3.0006 | 3.0006 | 0.63993 | 0.63993 | 0.26906 | 0.26906 | 0.61977 | 0.61977 | 0 | 0 | 3.8902e-05 | 3.8902e-05 | 0 | 0 | 1.3914 | 1.3914 | 1.0982 | 1.0982 | 1.1127 | 1.1127 | 0.97068 | 0.97068 | 9.4008 | 9.4008 | 10.9575 | 10.9575 | 3.2077 | 3.2077 | 5.0141 | 5.0141 | 30.2758 | 30.2758 | 33.4257 | 33.4257 | 13.387 | 13.387 | 15.6652 | 15.6652 | 82.384 | 82.384 | 81.3242 | 81.3242 | 29.6195 | 29.6195 | 28.5257 | 28.5257 | 84.8329 | 84.8329 | 89.8388 | 89.8388 | 31.3868 | 31.3868 | 33.4054 | 33.4054 | 88.0457 | 88.0457 | 81.3286 | 81.3286 | 47.1276 | 47.1276 | 41.0289 | 41.0289 | 63.7474 | 63.7474 | 55.7839 | 55.7839 | 25.1578 | 25.1578 | 22.2626 | 22.2626 | 52.6827 | 52.6827 | 40.7237 | 40.7237 | 18.3293 | 18.3293 | 13.3927 | 13.3927 | 43.1919 | 43.1919 | 34.9035 | 34.9035 | 8.4237 | 8.4237 | 5.6876 | 5.6876 | 9.7935 | 9.7935 | 5.4005 | 5.4005 | 0.35131 | 0.35131 | 1.4984 | 1.4984 | 1.5126 | 1.5126 | 2.5823 | 2.5823 | 0.45332 | 0.45332 | 0.4285 | 0.4285 | 9.0721e-05 | 9.0721e-05 | 6.4799e-05 | 6.4799e-05 | 0.52724 | 0.52724 | 0.11132 | 0.11132 | 4.5749 | 4.5749 | 4.6546 | 4.6546 | 2.639 | 2.639 | 2.3317 | 2.3317 | 26.5339 | 26.5339 | 27.8046 | 27.8046 | 10.3941 | 10.3941 | 10.6836 | 10.6836 | 64.0406 | 64.0406 | 60.4977 | 60.4977 | 21.2278 | 21.2278 | 20.856 | 20.856 | 106.5288 | 106.5288 | 101.0634 | 101.0634 | 39.9638 | 39.9638 | 39.156 | 39.156 | [5 empty] | 62 | Hualpen 220 | Hualpen 220 | Charrua 220 | 112.8401 | 112.8401 | 116.2294 | 116.2294 | 48.5687 | 48.5687 | 48.1273 | 48.1273 | 100.8943 | 100.8943 | 105.628 | 105.628 | 56.4354 | 56.4354 | 54.043 | 54.043 | 82.0896 | 82.0896 | 91.5542 | 91.5542 | 29.8168 | 29.8168 | 28.1242 | 28.1242 | 43.0638 | 43.0638 | 54.4101 | 54.4101 | 12.4785 | 12.4785 | 14.073 | 14.073 | 36.7664 | 36.7664 | 38.7158 | 38.7158 | 11.1968 | 11.1968 | 8.4642 | 8.4642 | 24.8855 | 24.8855 | 18.7495 | 18.7495 | 4.7011 | 4.7011 | 3.9052 | 3.9052 | 8.6159 | 8.6159 | 0 | 0 | 1.5239 | 1.5239 | 0 | 0 | 8.4047 | 8.4047 | 2.679 | 2.679 | 3.0872 | 3.0872 | 0.50236 | 0.50236 | 10.4652 | 10.4652 | 2.6679 | 2.6679 | 3.6891 | 3.6891 | 0.39308 | 0.39308 | 13.7135 | 13.7135 | 8.6633 | 8.6633 | 6.2299 | 6.2299 | 1.5165 | 1.5165 | 31.9095 | 31.9095 | 28.9843 | 28.9843 | 10.3999 | 10.3999 | 8.5423 | 8.5423 | 71.1936 | 71.1936 | 80.7997 | 80.7997 | 23.2139 | 23.2139 | 24.5402 | 24.5402 | 85.8306 | 85.8306 | 91.2317 | 91.2317 | 34.2504 | 34.2504 | 32.9363 | 32.9363 | 89.0776 | 89.0776 | 95.0717 | 95.0717 | 46.7648 | 46.7648 | 40.0217 | 40.0217 | 57.5294 | 57.5294 | 66.9118 | 66.9118 | 21.5913 | 21.5913 | 20.3536 | 20.3536 | 32.7946 | 32.7946 | 38.9795 | 38.9795 | 12.987 | 12.987 | 11.3247 | 11.3247 | 28.7674 | 28.7674 | 34.2791 | 34.2791 | 4.2705 | 4.2705 | 6.7171 | 6.7171 | 11.9404 | 11.9404 | 13.0147 | 13.0147 | 3.5092 | 3.5092 | 2.5972 | 2.5972 | 6.2433 | 6.2433 | 3.7275 | 3.7275 | 2.2764 | 2.2764 | 1.4087 | 1.4087 | 6.7724 | 6.7724 | 3.2946 | 3.2946 | 2.8256 | 2.8256 | 8.8634e-06 | 8.8634e-06 | 6.2822 | 6.2822 | 0 | 0 | 3.1744 | 3.1744 | 0 | 0 | 13.991 | 13.991 | 12.0287 | 12.0287 | 5.5111 | 5.5111 | 4.2847 | 4.2847 | 39.4242 | 39.4242 | 43.2396 | 43.2396 | 12.4033 | 12.4033 | 7.8281 | 7.8281 | 89.5308 | 89.5308 | 107.6539 | 107.6539 | 32.5047 | 32.5047 | 32.8134 | 32.8134 | 93.6488 | 93.6488 | 96.205 | 96.205 | 35.4992 | 35.4992 | 35.087 | 35.087 | 75.2966 | 75.2966 | 78.2563 | 78.2563 | 36.7561 | 36.7561 | 33.7681 | 33.7681 | 50.0426 | 50.0426 | 61.5632 | 61.5632 | 20.9471 | 20.9471 | 19.7484 | 19.7484 | 22.6143 | 22.6143 | 24.1055 | 24.1055 | 7.5382 | 7.5382 | 6.8716 | 6.8716 | 21.4254 | 21.4254 | 22.6541 | 22.6541 | 4.7745 | 4.7745 | 5.245 | 5.245 | 4.093 | 4.093 | 2.5861 | 2.5861 | 0.00011348 | 0.00011348 | 0.00010232 | 0.00010232 | 4.1762 | 4.1762 | 2.2526e-05 | 2.2526e-05 | 0.26596 | 0.26596 | 0 | 0 | 4.4656e-05 | 4.4656e-05 | 0 | 0 | 0 | 0 | 0 | 0 | 3.311 | 3.311 | 8.647e-05 | 8.647e-05 | 1.542 | 1.542 | 0 | 0 | 11.217 | 11.217 | 9.7716 | 9.7716 | 4.5777 | 4.5777 | 0.52086 | 0.52086 | 36.6633 | 36.6633 | 36.2331 | 36.2331 | 14.1962 | 14.1962 | 10.3638 | 10.3638 | 83.105 | 83.105 | 98.2608 | 98.2608 | 27.6877 | 27.6877 | 29.3725 | 29.3725 | 87.9246 | 87.9246 | 91.3129 | 91.3129 | 32.0926 | 32.0926 | 32.7393 | 32.7393 | 79.4605 | 79.4605 | 80.5853 | 80.5853 | 38.1111 | 38.1111 | 33.178 | 33.178 | 52.4899 | 52.4899 | 60.5389 | 60.5389 | 22.2545 | 22.2545 | 20.3397 | 20.3397 | 37.0314 | 37.0314 | 46.067 | 46.067 | 12.0288 | 12.0288 | 12.751 | 12.751 | 33.6484 | 33.6484 | 38.0927 | 38.0927 | 7.7237 | 7.7237 | 5.8707 | 5.8707 | 10.2696 | 10.2696 | 4.2959 | 4.2959 | 1.1242 | 1.1242 | 0.32639 | 0.32639 | 1.9822 | 1.9822 | 2.2483e-05 | 2.2483e-05 | 0.42326 | 0.42326 | 0 | 0 | 6.4188e-05 | 6.4188e-05 | 0 | 0 | 0.48488 | 0.48488 | 0 | 0 | 4.8964 | 4.8964 | 4.5984e-05 | 4.5984e-05 | 1.8797 | 1.8797 | 0 | 0 | 29.0895 | 29.0895 | 22.6104 | 22.6104 | 9.7044 | 9.7044 | 3.2325 | 3.2325 | 62.2262 | 62.2262 | 63.7084 | 63.7084 | 19.6252 | 19.6252 | 17.6535 | 17.6535 | 101.8766 | 101.8766 | 128.9719 | 128.9719 | 38.4621 | 38.4621 | 37.5098 | 37.5098 | [5 empty] | 62 | Hualpen 220 | Hualpen 220 | Charrua 220 | 9.6261 | 9.6261 | 0 | 0 | 0.0025192 | 0.0025192 | 0 | 0 | 2.2293 | 2.2293 | 0.11952 | 0.11952 | 0 | 0 | 0 | 0 | 9.9816 | 9.9816 | 5.7676 | 5.7676 | 0.85197 | 0.85197 | 0.23885 | 0.23885 | 0.91392 | 0.91392 | 0.00015319 | 0.00015319 | 0 | 0 | 0 | 0 | 0 | 0 | 0 | 0 | 0 | 0 | 0 | 0 | 0.00028729 | 0.00028729 | 0 | 0 | 0 | 0 | 0 | 0 | 0 | 0 | 0 | 0 | 0 | 0 | 0 | 0 | 0 | 0 | 0 | 0 | 0 | 0 | 0 | 0 | 0 | 0 | 0 | 0 | 0 | 0 | 0 | 0 | 3.1346 | 3.1346 | 0 | 0 | 0 | 0 | 0 | 0 | 3.6283 | 3.6283 | 0 | 0 | 0.0010339 | 0.0010339 | 0 | 0 | 25.2488 | 25.2488 | 0 | 0 | 2.899 | 2.899 | 0 | 0 | 0.90273 | 0.90273 | 0 | 0 | 0 | 0 | 0 | 0 | 2.172 | 2.172 | 0.33806 | 0.33806 | 0 | 0 | 0 | 0 | 13.2717 | 13.2717 | 7.2158 | 7.2158 | 1.0258 | 1.0258 | 0.46135 | 0.46135 | 0.00019718 | 0.00019718 | 0.062134 | 0.062134 | 0 | 0 | 0 | 0 | 1.8508 | 1.8508 | 0.19082 | 0.19082 | 0 | 0 | 0 | 0 | 2.79 | 2.79 | 0 | 0 | 0 | 0 | 0 | 0 | 0 | 0 | 0 | 0 | 0 | 0 | 0 | 0 | 0 | 0 | 0 | 0 | 0 | 0 | 0 | 0 | 0 | 0 | 0 | 0 | 0 | 0 | 0 | 0 | 0.0029647 | 0.0029647 | 0 | 0 | 0 | 0 | 0 | 0 | 1.6035 | 1.6035 | 0 | 0 | 0 | 0 | 0 | 0 | 29.0068 | 29.0068 | 0 | 0 | 2.1139 | 2.1139 | 0 | 0 | 9.9689 | 9.9689 | 2.6692e-05 | 2.6692e-05 | 4.8862e-05 | 4.8862e-05 | 0 | 0 | 0.85982 | 0.85982 | 0.55367 | 0.55367 | 0 | 0 | 0 | 0 | 7.9518 | 7.9518 | 4.0215 | 4.0215 | 0.22386 | 0.22386 | 0.28024 | 0.28024 | 1.4078 | 1.4078 | 0.12539 | 0.12539 | 0 | 0 | 0 | 0 | 1.6747 | 1.6747 | 0.18516 | 0.18516 | 0 | 0 | 0 | 0 | 0 | 0 | 0 | 0 | 0 | 0 | 0 | 0 | 0 | 0 | 0 | 0 | 0 | 0 | 0 | 0 | 0 | 0 | 0 | 0 | 0 | 0 | 0 | 0 | 0 | 0 | 0 | 0 | 0 | 0 | 0 | 0 | 1.0136 | 1.0136 | 0 | 0 | 0 | 0 | 0 | 0 | 4.7124 | 4.7124 | 0 | 0 | 0 | 0 | 0 | 0 | 29.004 | 29.004 | 0 | 0 | 1.8584 | 1.8584 | 0 | 0 | 11.0472 | 11.0472 | 2.5994e-05 | 2.5994e-05 | 0 | 0 | 0 | 0 | 0 | 0 | 1.2217 | 1.2217 | 0 | 0 | 0 | 0 | 2.0753 | 2.0753 | 2.5317 | 2.5317 | 0 | 0 | 0.087562 | 0.087562 | 0 | 0 | 0.58857 | 0.58857 | 0 | 0 | 9.0065e-05 | 9.0065e-05 | 0 | 0 | 2.4982e-05 | 2.4982e-05 | 0 | 0 | 0 | 0 | 0 | 0 | 0 | 0 | 0 | 0 | 0 | 0 | 0 | 0 | 0 | 0 | 0 | 0 | 0 | 0 | 0 | 0 | 0 | 0 | 0 | 0 | 0 | 0 | 0 | 0 | 0 | 0 | 0 | 0 | 0 | 0 | 0 | 0 | 0 | 0 | 0 | 0 | 0 | 0 | 0 | 0 | 0 | 0 | 0 | 0 | 0 | 0 | 49.4613 | 49.4613 | 0 | 0 | 1.7458 | 1.7458 | 0 | 0 | [5 empty] | 62 | Hualpen 220 | Hualpen 220 | Charrua 220 | 0 | 0 | 0 | 0 | 0 | 0 | 0 | 0 | 2.604 | 2.604 | 4.6173 | 4.6173 | 0.11205 | 0.11205 | 0.4698 | 0.4698 | 5.5718 | 5.5718 | 9.7645 | 9.7645 | 0.89992 | 0.89992 | 1.3008 | 1.3008 | 0.72264 | 0.72264 | 1.3191 | 1.3191 | 0.073587 | 0.073587 | 0.11484 | 0.11484 | 0.087858 | 0.087858 | 0.086558 | 0.086558 | 0 | 0 | 0 | 0 | 0 | 0 | 0 | 0 | 0 | 0 | 0 | 0 | 0 | 0 | 0 | 0 | 0 | 0 | 0 | 0 | 0 | 0 | 0 | 0 | 0 | 0 | 0 | 0 | 0 | 0 | 0 | 0 | 0 | 0 | 0 | 0 | 0 | 0 | 0 | 0 | 0 | 0 | 0 | 0 | 0 | 0 | 0 | 0 | 0 | 0 | 0 | 0 | 0 | 0 | 0 | 0 | 0 | 0 | 0 | 0 | 0.00026468 | 0.00026468 | 0.1223 | 0.1223 | 0 | 0 | 0 | 0 | 3.0885 | 3.0885 | 4.086 | 4.086 | 0.8006 | 0.8006 | 1.0258 | 1.0258 | 5.8316 | 5.8316 | 7.9409 | 7.9409 | 0.94185 | 0.94185 | 1.6121 | 1.6121 | 1.2442 | 1.2442 | 1.6405 | 1.6405 | 0.10427 | 0.10427 | 0.11907 | 0.11907 | 0.39456 | 0.39456 | 0.36934 | 0.36934 | 0.034317 | 0.034317 | 0.071112 | 0.071112 | 0 | 0 | 0 | 0 | 0 | 0 | 0 | 0 | 0 | 0 | 0 | 0 | 0 | 0 | 0 | 0 | 0 | 0 | 0 | 0 | 0 | 0 | 0 | 0 | 0 | 0 | 0 | 0 | 0 | 0 | 0 | 0 | 0 | 0 | 0 | 0 | 0 | 0 | 0 | 0 | 0 | 0 | 0 | 0 | 0 | 0 | 0 | 0 | 0 | 0 | 0 | 0 | 0 | 0 | 0 | 0 | 0.67872 | 0.67872 | 1.1104 | 1.1104 | 9.6554e-05 | 9.6554e-05 | 0 | 0 | 2.5886 | 2.5886 | 4.4081 | 4.4081 | 0.63044 | 0.63044 | 0.97721 | 0.97721 | 4.1554 | 4.1554 | 6.69 | 6.69 | 0.7717 | 0.7717 | 1.2048 | 1.2048 | 0.77999 | 0.77999 | 1.1698 | 1.1698 | 0.10377 | 0.10377 | 0.19198 | 0.19198 | 0.72507 | 0.72507 | 0.71414 | 0.71414 | 0.040707 | 0.040707 | 0.040272 | 0.040272 | 0 | 0 | 0 | 0 | 0 | 0 | 0 | 0 | 0 | 0 | 0 | 0 | 0 | 0 | 0 | 0 | 0 | 0 | 0 | 0 | 0 | 0 | 0 | 0 | 0 | 0 | 0 | 0 | 0 | 0 | 0 | 0 | 0 | 0 | 0 | 0 | 0 | 0 | 0 | 0 | 0 | 0 | 0 | 0 | 0 | 0 | 0 | 0 | 0 | 0 | 0 | 0 | 0 | 0 | 0 | 0 | 0.607 | 0.607 | 1.041 | 1.041 | 9.3934e-05 | 9.3934e-05 | 9.6303e-05 | 9.6303e-05 | 4.636 | 4.636 | 5.958 | 5.958 | 1.2204 | 1.2204 | 1.6447 | 1.6447 | 5.4729 | 5.4729 | 5.9773 | 5.9773 | 0.65056 | 0.65056 | 0.71802 | 0.71802 | 1.8442 | 1.8442 | 2.2959 | 2.2959 | 0.24432 | 0.24432 | 0.4457 | 0.4457 | 0.31871 | 0.31871 | 0.74641 | 0.74641 | 6.4173e-05 | 6.4173e-05 | 0.016562 | 0.016562 | 0 | 0 | 0 | 0 | 0 | 0 | 0 | 0 | 0 | 0 | 0 | 0 | 0 | 0 | 0 | 0 | 0 | 0 | 0 | 0 | 0 | 0 | 0 | 0 | 0 | 0 | 0 | 0 | 0 | 0 | 0 | 0 | 0 | 0 | 0 | 0 | 0 | 0 | 0 | 0 | 0 | 0 | 0 | 0 | 0 | 0 | 0 | 0 | 0 | 0 | 0 | 0 | 0 | 0 | 0 | 0 | [5 empty] | 62 | Hualpen 220 | Hualpen 220 | Charrua 220 | 23.0265 | 23.0265 | 129.5393 | 129.5393 | 10.7206 | 10.7206 | 51.7551 | 51.7551 | 70.5989 | 70.5989 | 131.7848 | 131.7848 | 27.149 | 27.149 | 70.4214 | 70.4214 | 48.0753 | 48.0753 | 102.9713 | 102.9713 | 12.8498 | 12.8498 | 33.1504 | 33.1504 | 14.803 | 14.803 | 72.5529 | 72.5529 | 3.8514 | 3.8514 | 26.9181 | 26.9181 | 3.1085 | 3.1085 | 67.3255 | 67.3255 | 0 | 0 | 15.9908 | 15.9908 | 0 | 0 | 17.966 | 17.966 | 0 | 0 | 3.9941 | 3.9941 | 0 | 0 | 3.6857 | 3.6857 | 0 | 0 | 0.64319 | 0.64319 | 0 | 0 | 8.443 | 8.443 | 0 | 0 | 2.6181 | 2.6181 | 0 | 0 | 8.6471 | 8.6471 | 0 | 0 | 3.1229 | 3.1229 | 0.36496 | 0.36496 | 12.8815 | 12.8815 | 0 | 0 | 3.1246 | 3.1246 | 0.92984 | 0.92984 | 30.4871 | 30.4871 | 0 | 0 | 6.7688 | 6.7688 | 0.36457 | 0.36457 | 53.8788 | 53.8788 | 0 | 0 | 15.2297 | 15.2297 | 34.1133 | 34.1133 | 99.0262 | 99.0262 | 7.6126 | 7.6126 | 35.0144 | 35.0144 | 46.9793 | 46.9793 | 107.9263 | 107.9263 | 16.1848 | 16.1848 | 55.9243 | 55.9243 | 40.4549 | 40.4549 | 78.6221 | 78.6221 | 9.9798 | 9.9798 | 24.3494 | 24.3494 | 10.9535 | 10.9535 | 64.7259 | 64.7259 | 2.3473 | 2.3473 | 21.5149 | 21.5149 | 3.4649 | 3.4649 | 46.2073 | 46.2073 | 0.59344 | 0.59344 | 12.571 | 12.571 | 0.006524 | 0.006524 | 17.9997 | 17.9997 | 0 | 0 | 1.8432 | 1.8432 | 0 | 0 | 5.5792 | 5.5792 | 0 | 0 | 1.9114 | 1.9114 | 0 | 0 | 7.8719 | 7.8719 | 0 | 0 | 2.2323 | 2.2323 | 0 | 0 | 5.2342 | 5.2342 | 0 | 0 | 2.0397 | 2.0397 | 0 | 0 | 12.9774 | 12.9774 | 0 | 0 | 2.4257 | 2.4257 | 0 | 0 | 31.9542 | 31.9542 | 0 | 0 | 5.3898 | 5.3898 | 2.7961 | 2.7961 | 69.4454 | 69.4454 | 0 | 0 | 15.5536 | 15.5536 | 40.7759 | 40.7759 | 110.0654 | 110.0654 | 11.2522 | 11.2522 | 37.4445 | 37.4445 | 50.7507 | 50.7507 | 104.0042 | 104.0042 | 17.6182 | 17.6182 | 57.6277 | 57.6277 | 28.5733 | 28.5733 | 88.4454 | 88.4454 | 7.8198 | 7.8198 | 26.5969 | 26.5969 | 9.2326 | 9.2326 | 58.5768 | 58.5768 | 1.6213 | 1.6213 | 21.633 | 21.633 | 6.0006 | 6.0006 | 45.7151 | 45.7151 | 0.077301 | 0.077301 | 8.2515 | 8.2515 | 0 | 0 | 4.8288 | 4.8288 | 0 | 0 | 0.25278 | 0.25278 | 0 | 0 | 0.65771 | 0.65771 | 0 | 0 | 0.087439 | 0.087439 | 0 | 0 | 0.91209 | 0.91209 | 0 | 0 | 0 | 0 | 0 | 0 | 2.4299 | 2.4299 | 0 | 0 | 0.00013942 | 0.00013942 | 0 | 0 | 11.6465 | 11.6465 | 0 | 0 | 1.1146 | 1.1146 | 2.7847e-05 | 2.7847e-05 | 35.7588 | 35.7588 | 0 | 0 | 6.5054 | 6.5054 | 4.8124 | 4.8124 | 69.3435 | 69.3435 | 0 | 0 | 16.3898 | 16.3898 | 53.635 | 53.635 | 107.2928 | 107.2928 | 12.4706 | 12.4706 | 39.0248 | 39.0248 | 52.8353 | 52.8353 | 108.9177 | 108.9177 | 19.9301 | 19.9301 | 58.6992 | 58.6992 | 33.7586 | 33.7586 | 83.3024 | 83.3024 | 8.7344 | 8.7344 | 27.3505 | 27.3505 | 12.5743 | 12.5743 | 74.6224 | 74.6224 | 2.5711 | 2.5711 | 25.0149 | 25.0149 | 1.6336 | 1.6336 | 59.9543 | 59.9543 | 0.055788 | 0.055788 | 18.5262 | 18.5262 | 0 | 0 | 15.0537 | 15.0537 | 0 | 0 | 1.0628 | 1.0628 | 0 | 0 | 1.1029 | 1.1029 | 0 | 0 | 0.4443 | 0.4443 | 0 | 0 | 1.0327 | 1.0327 | 0 | 0 | 0.39996 | 0.39996 | 0 | 0 | 2.8797 | 2.8797 | 0 | 0 | 0.83689 | 0.83689 | 0 | 0 | 23.7221 | 23.7221 | 0 | 0 | 3.2316 | 3.2316 | 0 | 0 | 63.7555 | 63.7555 | 0 | 0 | 16.943 | 16.943 | 0 | 0 | 86.2262 | 86.2262 | 0 | 0 | 20.1897 | 20.1897 | [5 empty] | 62 | Hualpen 220 | Hualpen 220 | Charrua 220 | 134.8936 | 134.8936 | 126.5047 | 126.5047 | 54.314 | 54.314 | 50.242 | 50.242 | 128.2409 | 128.2409 | 121.2566 | 121.2566 | 71.6828 | 71.6828 | 64.9093 | 64.9093 | 88.1643 | 88.1643 | 86.7038 | 86.7038 | 29.4541 | 29.4541 | 29.9967 | 29.9967 | 73.1873 | 73.1873 | 71.709 | 71.709 | 28.7167 | 28.7167 | 24.0005 | 24.0005 | 72.383 | 72.383 | 57.3566 | 57.3566 | 17.9114 | 17.9114 | 15.3936 | 15.3936 | 38.4772 | 38.4772 | 25.9017 | 25.9017 | 7.4128 | 7.4128 | 6.6486 | 6.6486 | 16.5965 | 16.5965 | 10.6595 | 10.6595 | 3.2471 | 3.2471 | 3.1432 | 3.1432 | 9.7397 | 9.7397 | 9.1878 | 9.1878 | 3.5537 | 3.5537 | 3.0003 | 3.0003 | 12.6644 | 12.6644 | 13.5107 | 13.5107 | 5.0373 | 5.0373 | 5.4445 | 5.4445 | 23.7247 | 23.7247 | 24.2191 | 24.2191 | 7.6638 | 7.6638 | 8.9299 | 8.9299 | 53.4581 | 53.4581 | 51.8799 | 51.8799 | 14.345 | 14.345 | 13.7277 | 13.7277 | 107.5301 | 107.5301 | 95.4282 | 95.4282 | 35.3753 | 35.3753 | 32.0461 | 32.0461 | 125.9483 | 125.9483 | 100.8853 | 100.8853 | 43.502 | 43.502 | 34.9288 | 34.9288 | 104.4341 | 104.4341 | 101.3403 | 101.3403 | 55.9716 | 55.9716 | 54.7186 | 54.7186 | 74.9866 | 74.9866 | 75.8514 | 75.8514 | 24.7577 | 24.7577 | 23.8947 | 23.8947 | 60.7722 | 60.7722 | 61.9217 | 61.9217 | 21.3444 | 21.3444 | 17.3947 | 17.3947 | 45.6765 | 45.6765 | 41.1244 | 41.1244 | 13.0586 | 13.0586 | 10.413 | 10.413 | 33.2555 | 33.2555 | 28.34 | 28.34 | 4.4987 | 4.4987 | 3.8373 | 3.8373 | 12.3084 | 12.3084 | 8.5264 | 8.5264 | 3.8936 | 3.8936 | 3.2646 | 3.2646 | 8.6038 | 8.6038 | 7.7789 | 7.7789 | 3.0328 | 3.0328 | 2.9746 | 2.9746 | 9.887 | 9.887 | 9.5209 | 9.5209 | 3.5056 | 3.5056 | 3.5439 | 3.5439 | 31.924 | 31.924 | 32.0071 | 32.0071 | 8.3489 | 8.3489 | 9.3028 | 9.3028 | 72.9483 | 72.9483 | 69.3328 | 69.3328 | 20.1521 | 20.1521 | 21.1466 | 21.1466 | 150.5184 | 150.5184 | 127.0027 | 127.0027 | 45.3194 | 45.3194 | 42.2251 | 42.2251 | 121.6116 | 121.6116 | 109.4632 | 109.4632 | 44.5875 | 44.5875 | 37.4348 | 37.4348 | 101.0656 | 101.0656 | 97.1843 | 97.1843 | 53.4176 | 53.4176 | 44.1687 | 44.1687 | 81.3207 | 81.3207 | 82.2158 | 82.2158 | 26.8704 | 26.8704 | 22.2598 | 22.2598 | 58.8105 | 58.8105 | 52.6123 | 52.6123 | 21.76 | 21.76 | 13.8984 | 13.8984 | 55.1756 | 55.1756 | 33.9216 | 33.9216 | 12.0725 | 12.0725 | 7.8089 | 7.8089 | 21.7069 | 21.7069 | 8.3629 | 8.3629 | 2.8541 | 2.8541 | 0.64176 | 0.64176 | 4.2636 | 4.2636 | 2.4971 | 2.4971 | 0.31119 | 0.31119 | 0.30074 | 0.30074 | 1.4912 | 1.4912 | 0.93127 | 0.93127 | 0.44281 | 0.44281 | 0.43052 | 0.43052 | 7.75 | 7.75 | 7.0113 | 7.0113 | 3.4222 | 3.4222 | 3.472 | 3.472 | 28.785 | 28.785 | 26.2425 | 26.2425 | 6.7317 | 6.7317 | 8.3339 | 8.3339 | 67.2245 | 67.2245 | 65.2808 | 65.2808 | 18.794 | 18.794 | 17.8693 | 17.8693 | 132.7038 | 132.7038 | 118.7908 | 118.7908 | 42.599 | 42.599 | 40.1378 | 40.1378 | 116.7944 | 116.7944 | 104.4822 | 104.4822 | 44.4462 | 44.4462 | 36.6459 | 36.6459 | 105.0828 | 105.0828 | 94.8022 | 94.8022 | 55.8477 | 55.8477 | 46.8337 | 46.8337 | 78.8903 | 78.8903 | 70.2571 | 70.2571 | 25.788 | 25.788 | 22.5331 | 22.5331 | 71.1359 | 71.1359 | 62.6085 | 62.6085 | 24.8965 | 24.8965 | 20.9684 | 20.9684 | 64.0717 | 64.0717 | 53.1944 | 53.1944 | 19.1875 | 19.1875 | 13.4953 | 13.4953 | 28.5009 | 28.5009 | 18.9298 | 18.9298 | 3.0883 | 3.0883 | 1.4728 | 1.4728 | 5.7296 | 5.7296 | 3.7821 | 3.7821 | 0.89111 | 0.89111 | 0.47566 | 0.47566 | 1.0833 | 1.0833 | 1.7667 | 1.7667 | 0.60902 | 0.60902 | 0.78193 | 0.78193 | 7.316 | 7.316 | 7.2208 | 7.2208 | 2.8394 | 2.8394 | 3.793 | 3.793 | 57.1455 | 57.1455 | 51.3512 | 51.3512 | 14.0992 | 14.0992 | 16.5342 | 16.5342 | 96.9091 | 96.9091 | 90.37 | 90.37 | 27.8941 | 27.8941 | 28.0492 | 28.0492 | 162.2272 | 162.2272 | 143.2884 | 143.2884 | 54.512 | 54.512 | 50.5128 | 50.5128
|  | 253 | 63 | Lagunillas 220 | Lagunillas 220 | Charrua 220 | 112.6605 | 112.6605 | 113.3387 | 113.3387 | 45.5586 | 45.5586 | 49.6417 | 49.6417 | 106.2466 | 106.2466 | 97.6868 | 97.6868 | 61.9142 | 61.9142 | 59.033 | 59.033 | 93.6289 | 93.6289 | 73.0327 | 73.0327 | 30.5832 | 30.5832 | 29.378 | 29.378 | 52.2707 | 52.2707 | 34.0988 | 34.0988 | 18.5132 | 18.5132 | 14.4951 | 14.4951 | 44.4435 | 44.4435 | 35.9249 | 35.9249 | 12.9726 | 12.9726 | 12.546 | 12.546 | 23.5927 | 23.5927 | 18.5299 | 18.5299 | 4.074 | 4.074 | 5.1234 | 5.1234 | 7.4405 | 7.4405 | 4.6622 | 4.6622 | 8.7651e-05 | 8.7651e-05 | 1.0924 | 1.0924 | 8.4216 | 8.4216 | 8.0563 | 8.0563 | 3.4605 | 3.4605 | 3.2953 | 3.2953 | 11.8272 | 11.8272 | 11.4682 | 11.4682 | 4.3806 | 4.3806 | 3.7754 | 3.7754 | 12.4238 | 12.4238 | 11.4803 | 11.4803 | 6.8129 | 6.8129 | 6.4795 | 6.4795 | 31.8498 | 31.8498 | 31.0244 | 31.0244 | 11.0065 | 11.0065 | 10.9949 | 10.9949 | 66.4553 | 66.4553 | 65.7113 | 65.7113 | 24.756 | 24.756 | 24.5132 | 24.5132 | 80.4217 | 80.4217 | 86.2053 | 86.2053 | 31.5462 | 31.5462 | 33.646 | 33.646 | 100.0503 | 100.0503 | 90.9321 | 90.9321 | 56.2996 | 56.2996 | 47.6872 | 47.6872 | 72.6415 | 72.6415 | 59.8245 | 59.8245 | 22.6607 | 22.6607 | 22.5185 | 22.5185 | 45.2822 | 45.2822 | 32.5486 | 32.5486 | 16.3034 | 16.3034 | 13.0412 | 13.0412 | 29.0137 | 29.0137 | 26.4807 | 26.4807 | 4.351 | 4.351 | 5.9831 | 5.9831 | 13.1385 | 13.1385 | 16.2645 | 16.2645 | 3.4061 | 3.4061 | 4.0585 | 4.0585 | 5.9579 | 5.9579 | 6.2659 | 6.2659 | 2.8134 | 2.8134 | 2.6617 | 2.6617 | 6.7812 | 6.7812 | 6.776 | 6.776 | 2.3996 | 2.3996 | 2.3106 | 2.3106 | 7.597 | 7.597 | 7.3066 | 7.3066 | 3.7138 | 3.7138 | 3.419 | 3.419 | 16.6376 | 16.6376 | 17.483 | 17.483 | 6.0375 | 6.0375 | 6.08 | 6.08 | 35.5812 | 35.5812 | 39.1432 | 39.1432 | 12.4208 | 12.4208 | 14.1841 | 14.1841 | 85.9044 | 85.9044 | 85.4365 | 85.4365 | 33.4969 | 33.4969 | 34.3646 | 34.3646 | 88.2419 | 88.2419 | 93.893 | 93.893 | 34.6721 | 34.6721 | 35.9856 | 35.9856 | 85.0467 | 85.0467 | 75.0757 | 75.0757 | 44.135 | 44.135 | 41.0598 | 41.0598 | 68.1431 | 68.1431 | 51.9015 | 51.9015 | 24.3773 | 24.3773 | 20.1013 | 20.1013 | 35.3823 | 35.3823 | 16.2905 | 16.2905 | 9.7204 | 9.7204 | 8.8728 | 8.8728 | 14.8945 | 14.8945 | 17.2699 | 17.2699 | 4.2746 | 4.2746 | 6.374 | 6.374 | 2.8801 | 2.8801 | 6.2193 | 6.2193 | 0.23333 | 0.23333 | 1.1811 | 1.1811 | 0.33484 | 0.33484 | 2.9682 | 2.9682 | 0.63426 | 0.63426 | 0.2667 | 0.2667 | 0.61583 | 0.61583 | 0 | 0 | 4.8628e-05 | 4.8628e-05 | 0 | 0 | 1.3869 | 1.3869 | 1.0908 | 1.0908 | 1.1032 | 1.1032 | 0.96405 | 0.96405 | 9.3137 | 9.3137 | 10.8575 | 10.8575 | 3.3104 | 3.3104 | 4.9723 | 4.9723 | 30.3734 | 30.3734 | 33.2396 | 33.2396 | 13.3502 | 13.3502 | 15.5862 | 15.5862 | 81.9668 | 81.9668 | 80.5919 | 80.5919 | 29.3856 | 29.3856 | 28.2593 | 28.2593 | 84.2622 | 84.2622 | 89.07 | 89.07 | 31.137 | 31.137 | 33.1362 | 33.1362 | 87.3973 | 87.3973 | 80.644 | 80.644 | 46.7708 | 46.7708 | 40.6959 | 40.6959 | 63.6703 | 63.6703 | 55.5763 | 55.5763 | 25.0842 | 25.0842 | 22.1517 | 22.1517 | 52.4723 | 52.4723 | 40.5373 | 40.5373 | 18.2122 | 18.2122 | 13.3086 | 13.3086 | 42.8466 | 42.8466 | 34.6327 | 34.6327 | 8.363 | 8.363 | 5.6518 | 5.6518 | 9.7133 | 9.7133 | 5.3673 | 5.3673 | 0.34842 | 0.34842 | 1.4845 | 1.4845 | 1.4994 | 1.4994 | 2.5839 | 2.5839 | 0.44936 | 0.44936 | 0.42481 | 0.42481 | 9.0721e-05 | 9.0721e-05 | 6.4799e-05 | 6.4799e-05 | 0.52567 | 0.52567 | 0.11096 | 0.11096 | 4.5399 | 4.5399 | 4.6244 | 4.6244 | 2.7536 | 2.7536 | 2.3165 | 2.3165 | 26.6484 | 26.6484 | 27.7491 | 27.7491 | 10.4801 | 10.4801 | 10.6744 | 10.6744 | 63.9363 | 63.9363 | 60.0745 | 60.0745 | 21.2029 | 21.2029 | 20.928 | 20.928 | 105.6649 | 105.6649 | 100.212 | 100.212 | 39.7596 | 39.7596 | 38.8561 | 38.8561 | [5 empty] | 63 | Lagunillas 220 | Lagunillas 220 | Charrua 220 | 111.8924 | 111.8924 | 115.2907 | 115.2907 | 48.1822 | 48.1822 | 47.7524 | 47.7524 | 100.1486 | 100.1486 | 104.811 | 104.811 | 55.992 | 55.992 | 53.601 | 53.601 | 81.4981 | 81.4981 | 90.8642 | 90.8642 | 29.5953 | 29.5953 | 27.8981 | 27.8981 | 42.89 | 42.89 | 54.0373 | 54.0373 | 12.4395 | 12.4395 | 13.9738 | 13.9738 | 36.5939 | 36.5939 | 38.4598 | 38.4598 | 11.0965 | 11.0965 | 8.3944 | 8.3944 | 24.6837 | 24.6837 | 18.6114 | 18.6114 | 4.6667 | 4.6667 | 3.8799 | 3.8799 | 8.5482 | 8.5482 | 0 | 0 | 1.512 | 1.512 | 0 | 0 | 8.3415 | 8.3415 | 2.6566 | 2.6566 | 3.0642 | 3.0642 | 0.49819 | 0.49819 | 10.3719 | 10.3719 | 2.6457 | 2.6457 | 3.6545 | 3.6545 | 0.38982 | 0.38982 | 13.5949 | 13.5949 | 8.6255 | 8.6255 | 6.1775 | 6.1775 | 1.5203 | 1.5203 | 31.616 | 31.616 | 28.7712 | 28.7712 | 10.3194 | 10.3194 | 8.4743 | 8.4743 | 70.5863 | 70.5863 | 80.1792 | 80.1792 | 23.018 | 23.018 | 24.3714 | 24.3714 | 85.1676 | 85.1676 | 90.5185 | 90.5185 | 34.0379 | 34.0379 | 32.7444 | 32.7444 | 88.3213 | 88.3213 | 94.2698 | 94.2698 | 46.3385 | 46.3385 | 39.6901 | 39.6901 | 57.1521 | 57.1521 | 66.5254 | 66.5254 | 21.4434 | 21.4434 | 20.1978 | 20.1978 | 32.568 | 32.568 | 38.728 | 38.728 | 12.884 | 12.884 | 11.2249 | 11.2249 | 28.5948 | 28.5948 | 34.0079 | 34.0079 | 4.2352 | 4.2352 | 6.657 | 6.657 | 11.8414 | 11.8414 | 12.9048 | 12.9048 | 3.4772 | 3.4772 | 2.5756 | 2.5756 | 6.1941 | 6.1941 | 3.6965 | 3.6965 | 2.2572 | 2.2572 | 1.3971 | 1.3971 | 6.7153 | 6.7153 | 3.2673 | 3.2673 | 2.8023 | 2.8023 | 8.8634e-06 | 8.8634e-06 | 6.2141 | 6.2141 | 0 | 0 | 3.1406 | 3.1406 | 0 | 0 | 13.8749 | 13.8749 | 11.9305 | 11.9305 | 5.4671 | 5.4671 | 4.2499 | 4.2499 | 39.4124 | 39.4124 | 43.3051 | 43.3051 | 12.3579 | 12.3579 | 7.7652 | 7.7652 | 88.738 | 88.738 | 106.7951 | 106.7951 | 32.2291 | 32.2291 | 32.5925 | 32.5925 | 92.8482 | 92.8482 | 95.4521 | 95.4521 | 35.2229 | 35.2229 | 34.8367 | 34.8367 | 74.6364 | 74.6364 | 77.531 | 77.531 | 36.4367 | 36.4367 | 33.4816 | 33.4816 | 49.8165 | 49.8165 | 61.1712 | 61.1712 | 20.7844 | 20.7844 | 19.5874 | 19.5874 | 22.4562 | 22.4562 | 24.0633 | 24.0633 | 7.4804 | 7.4804 | 6.8098 | 6.8098 | 21.2372 | 21.2372 | 22.4645 | 22.4645 | 4.7347 | 4.7347 | 5.1973 | 5.1973 | 4.0589 | 4.0589 | 2.5705 | 2.5705 | 0.00011348 | 0.00011348 | 0.00010232 | 0.00010232 | 4.1319 | 4.1319 | 2.2526e-05 | 2.2526e-05 | 0.26362 | 0.26362 | 0 | 0 | 4.4656e-05 | 4.4656e-05 | 0 | 0 | 0 | 0 | 0 | 0 | 3.2906 | 3.2906 | 8.647e-05 | 8.647e-05 | 1.5339 | 1.5339 | 0 | 0 | 11.1158 | 11.1158 | 9.6991 | 9.6991 | 4.5424 | 4.5424 | 0.51878 | 0.51878 | 36.4518 | 36.4518 | 36.0377 | 36.0377 | 14.1008 | 14.1008 | 10.2689 | 10.2689 | 82.3507 | 82.3507 | 97.5293 | 97.5293 | 27.4279 | 27.4279 | 29.1212 | 29.1212 | 87.1938 | 87.1938 | 90.5514 | 90.5514 | 31.8194 | 31.8194 | 32.4806 | 32.4806 | 78.7859 | 78.7859 | 79.9153 | 79.9153 | 37.7831 | 37.7831 | 32.9111 | 32.9111 | 52.2903 | 52.2903 | 60.1616 | 60.1616 | 22.1411 | 22.1411 | 20.1973 | 20.1973 | 36.8484 | 36.8484 | 45.9269 | 45.9269 | 11.9541 | 11.9541 | 12.6742 | 12.6742 | 33.3776 | 33.3776 | 37.7821 | 37.7821 | 7.664 | 7.664 | 5.8254 | 5.8254 | 10.184 | 10.184 | 4.2648 | 4.2648 | 1.1135 | 1.1135 | 0.32673 | 0.32673 | 1.9651 | 1.9651 | 2.2483e-05 | 2.2483e-05 | 0.41959 | 0.41959 | 0 | 0 | 6.4188e-05 | 6.4188e-05 | 0 | 0 | 0.483 | 0.483 | 0 | 0 | 4.8649 | 4.8649 | 4.5984e-05 | 4.5984e-05 | 1.8699 | 1.8699 | 0 | 0 | 28.8581 | 28.8581 | 22.5665 | 22.5665 | 9.6696 | 9.6696 | 3.2145 | 3.2145 | 61.7017 | 61.7017 | 63.4578 | 63.4578 | 19.5041 | 19.5041 | 17.5539 | 17.5539 | 101.0223 | 101.0223 | 128.1059 | 128.1059 | 38.1643 | 38.1643 | 37.2704 | 37.2704 | [5 empty] | 63 | Lagunillas 220 | Lagunillas 220 | Charrua 220 | 9.7062 | 9.7062 | 0 | 0 | 0.0029638 | 0.0029638 | 0 | 0 | 2.2822 | 2.2822 | 0.14435 | 0.14435 | 0 | 0 | 0 | 0 | 9.9195 | 9.9195 | 6.4298 | 6.4298 | 0.84482 | 0.84482 | 0.27005 | 0.27005 | 0.91066 | 0.91066 | 0.00017872 | 0.00017872 | 0 | 0 | 0 | 0 | 0 | 0 | 0 | 0 | 0 | 0 | 0 | 0 | 0.00033517 | 0.00033517 | 0 | 0 | 0 | 0 | 0 | 0 | 0 | 0 | 0 | 0 | 0 | 0 | 0 | 0 | 0 | 0 | 0 | 0 | 0 | 0 | 0 | 0 | 0 | 0 | 0 | 0 | 0 | 0 | 0 | 0 | 3.108 | 3.108 | 0 | 0 | 0 | 0 | 0 | 0 | 3.6151 | 3.6151 | 0 | 0 | 0.0010252 | 0.0010252 | 0 | 0 | 25.0952 | 25.0952 | 0 | 0 | 2.8844 | 2.8844 | 0 | 0 | 1.0756 | 1.0756 | 0 | 0 | 0 | 0 | 0 | 0 | 2.1643 | 2.1643 | 0.40784 | 0.40784 | 0 | 0 | 0 | 0 | 13.2206 | 13.2206 | 7.6687 | 7.6687 | 1.022 | 1.022 | 0.53762 | 0.53762 | 0.00024647 | 0.00024647 | 0.074988 | 0.074988 | 0 | 0 | 0 | 0 | 1.8438 | 1.8438 | 0.23016 | 0.23016 | 0 | 0 | 0 | 0 | 2.7788 | 2.7788 | 0 | 0 | 0 | 0 | 0 | 0 | 0 | 0 | 0 | 0 | 0 | 0 | 0 | 0 | 0 | 0 | 0 | 0 | 0 | 0 | 0 | 0 | 0 | 0 | 0 | 0 | 0 | 0 | 0 | 0 | 0.0035222 | 0.0035222 | 0 | 0 | 0 | 0 | 0 | 0 | 1.5992 | 1.5992 | 0 | 0 | 0 | 0 | 0 | 0 | 29.2733 | 29.2733 | 0 | 0 | 2.0988 | 2.0988 | 0 | 0 | 9.9956 | 9.9956 | 2.6692e-05 | 2.6692e-05 | 4.8862e-05 | 4.8862e-05 | 0 | 0 | 0.85703 | 0.85703 | 0.66034 | 0.66034 | 0 | 0 | 0 | 0 | 7.9173 | 7.9173 | 4.8374 | 4.8374 | 0.2231 | 0.2231 | 0.31964 | 0.31964 | 1.403 | 1.403 | 0.14996 | 0.14996 | 0 | 0 | 0 | 0 | 1.7286 | 1.7286 | 0.22446 | 0.22446 | 0 | 0 | 0 | 0 | 0 | 0 | 0 | 0 | 0 | 0 | 0 | 0 | 0 | 0 | 0 | 0 | 0 | 0 | 0 | 0 | 0 | 0 | 0 | 0 | 0 | 0 | 0 | 0 | 0 | 0 | 0 | 0 | 0 | 0 | 0 | 0 | 1.0103 | 1.0103 | 0 | 0 | 0 | 0 | 0 | 0 | 4.6903 | 4.6903 | 0 | 0 | 0 | 0 | 0 | 0 | 28.8036 | 28.8036 | 0 | 0 | 1.8514 | 1.8514 | 0 | 0 | 11.1216 | 11.1216 | 2.5994e-05 | 2.5994e-05 | 0 | 0 | 0 | 0 | 0 | 0 | 1.4732 | 1.4732 | 0 | 0 | 0 | 0 | 2.0607 | 2.0607 | 2.9708 | 2.9708 | 0 | 0 | 0.087129 | 0.087129 | 0 | 0 | 0.70616 | 0.70616 | 0 | 0 | 0.00010007 | 0.00010007 | 0 | 0 | 2.4982e-05 | 2.4982e-05 | 0 | 0 | 0 | 0 | 0 | 0 | 0 | 0 | 0 | 0 | 0 | 0 | 0 | 0 | 0 | 0 | 0 | 0 | 0 | 0 | 0 | 0 | 0 | 0 | 0 | 0 | 0 | 0 | 0 | 0 | 0 | 0 | 0 | 0 | 0 | 0 | 0 | 0 | 0 | 0 | 0 | 0 | 0 | 0 | 0 | 0 | 0 | 0 | 0 | 0 | 0 | 0 | 49.5381 | 49.5381 | 0 | 0 | 1.7394 | 1.7394 | 0 | 0 | [5 empty] | 63 | Lagunillas 220 | Lagunillas 220 | Charrua 220 | 0 | 0 | 0 | 0 | 0 | 0 | 0 | 0 | 3.1396 | 3.1396 | 5.5368 | 5.5368 | 0.13518 | 0.13518 | 0.56253 | 0.56253 | 6.7119 | 6.7119 | 11.0277 | 11.0277 | 1.0725 | 1.0725 | 1.5512 | 1.5512 | 0.8722 | 0.8722 | 1.589 | 1.589 | 0.08815 | 0.08815 | 0.13675 | 0.13675 | 0.10463 | 0.10463 | 0.10267 | 0.10267 | 0 | 0 | 0 | 0 | 0 | 0 | 0 | 0 | 0 | 0 | 0 | 0 | 0 | 0 | 0 | 0 | 0 | 0 | 0 | 0 | 0 | 0 | 0 | 0 | 0 | 0 | 0 | 0 | 0 | 0 | 0 | 0 | 0 | 0 | 0 | 0 | 0 | 0 | 0 | 0 | 0 | 0 | 0 | 0 | 0 | 0 | 0 | 0 | 0 | 0 | 0 | 0 | 0 | 0 | 0 | 0 | 0 | 0 | 0 | 0 | 0.00031762 | 0.00031762 | 0.14752 | 0.14752 | 0 | 0 | 0 | 0 | 3.7165 | 3.7165 | 4.9101 | 4.9101 | 0.9582 | 0.9582 | 1.2279 | 1.2279 | 6.992 | 6.992 | 8.96 | 8.96 | 1.1074 | 1.1074 | 1.911 | 1.911 | 1.4961 | 1.4961 | 1.9683 | 1.9683 | 0.12436 | 0.12436 | 0.14134 | 0.14134 | 0.47638 | 0.47638 | 0.44279 | 0.44279 | 0.040737 | 0.040737 | 0.084796 | 0.084796 | 0 | 0 | 0 | 0 | 0 | 0 | 0 | 0 | 0 | 0 | 0 | 0 | 0 | 0 | 0 | 0 | 0 | 0 | 0 | 0 | 0 | 0 | 0 | 0 | 0 | 0 | 0 | 0 | 0 | 0 | 0 | 0 | 0 | 0 | 0 | 0 | 0 | 0 | 0 | 0 | 0 | 0 | 0 | 0 | 0 | 0 | 0 | 0 | 0 | 0 | 0 | 0 | 0 | 0 | 0 | 0 | 0.8183 | 0.8183 | 1.3416 | 1.3416 | 0.00011801 | 0.00011801 | 0 | 0 | 3.0452 | 3.0452 | 5.2383 | 5.2383 | 0.73362 | 0.73362 | 1.1441 | 1.1441 | 4.9562 | 4.9562 | 7.8069 | 7.8069 | 0.89308 | 0.89308 | 1.4121 | 1.4121 | 0.94116 | 0.94116 | 1.4042 | 1.4042 | 0.11748 | 0.11748 | 0.22633 | 0.22633 | 0.87691 | 0.87691 | 0.86357 | 0.86357 | 0.048698 | 0.048698 | 0.048173 | 0.048173 | 0 | 0 | 0 | 0 | 0 | 0 | 0 | 0 | 0 | 0 | 0 | 0 | 0 | 0 | 0 | 0 | 0 | 0 | 0 | 0 | 0 | 0 | 0 | 0 | 0 | 0 | 0 | 0 | 0 | 0 | 0 | 0 | 0 | 0 | 0 | 0 | 0 | 0 | 0 | 0 | 0 | 0 | 0 | 0 | 0 | 0 | 0 | 0 | 0 | 0 | 0 | 0 | 0 | 0 | 0 | 0 | 0.72786 | 0.72786 | 1.2582 | 1.2582 | 0.00011481 | 0.00011481 | 0.0001177 | 0.0001177 | 5.5289 | 5.5289 | 7.125 | 7.125 | 1.4184 | 1.4184 | 1.9116 | 1.9116 | 6.5883 | 6.5883 | 7.1822 | 7.1822 | 0.73722 | 0.73722 | 0.80858 | 0.80858 | 2.1794 | 2.1794 | 2.7374 | 2.7374 | 0.27611 | 0.27611 | 0.51031 | 0.51031 | 0.35174 | 0.35174 | 0.87004 | 0.87004 | 6.4173e-05 | 6.4173e-05 | 0.01641 | 0.01641 | 0 | 0 | 0 | 0 | 0 | 0 | 0 | 0 | 0 | 0 | 0 | 0 | 0 | 0 | 0 | 0 | 0 | 0 | 0 | 0 | 0 | 0 | 0 | 0 | 0 | 0 | 0 | 0 | 0 | 0 | 0 | 0 | 0 | 0 | 0 | 0 | 0 | 0 | 0 | 0 | 0 | 0 | 0 | 0 | 0 | 0 | 0 | 0 | 0 | 0 | 0 | 0 | 0 | 0 | 0 | 0 | [5 empty] | 63 | Lagunillas 220 | Lagunillas 220 | Charrua 220 | 23.0127 | 23.0127 | 128.5947 | 128.5947 | 10.7267 | 10.7267 | 51.4171 | 51.4171 | 70.0469 | 70.0469 | 130.8621 | 130.8621 | 26.9591 | 26.9591 | 69.9165 | 69.9165 | 47.8712 | 47.8712 | 102.3876 | 102.3876 | 12.7674 | 12.7674 | 33.0188 | 33.0188 | 14.6883 | 14.6883 | 72.2127 | 72.2127 | 3.8197 | 3.8197 | 26.7727 | 26.7727 | 3.0823 | 3.0823 | 66.8721 | 66.8721 | 0 | 0 | 15.8989 | 15.8989 | 0 | 0 | 17.8824 | 17.8824 | 0 | 0 | 3.9655 | 3.9655 | 0 | 0 | 3.6663 | 3.6663 | 0 | 0 | 0.638 | 0.638 | 0 | 0 | 8.5467 | 8.5467 | 0 | 0 | 2.5966 | 2.5966 | 0 | 0 | 8.5805 | 8.5805 | 0 | 0 | 3.0921 | 3.0921 | 0.43482 | 0.43482 | 12.7788 | 12.7788 | 0 | 0 | 3.1629 | 3.1629 | 1.121 | 1.121 | 30.3427 | 30.3427 | 0 | 0 | 6.7162 | 6.7162 | 0.43435 | 0.43435 | 53.4368 | 53.4368 | 0 | 0 | 15.1326 | 15.1326 | 34.4054 | 34.4054 | 100.3667 | 100.3667 | 7.8062 | 7.8062 | 35.1381 | 35.1381 | 47.4036 | 47.4036 | 108.6695 | 108.6695 | 16.3635 | 16.3635 | 55.8412 | 55.8412 | 40.6792 | 40.6792 | 79.339 | 79.339 | 10.142 | 10.142 | 24.3775 | 24.3775 | 11.2553 | 11.2553 | 64.5523 | 64.5523 | 2.3573 | 2.3573 | 21.4495 | 21.4495 | 3.4439 | 3.4439 | 46.1246 | 46.1246 | 0.58765 | 0.58765 | 12.4776 | 12.4776 | 0.0078938 | 0.0078938 | 17.9126 | 17.9126 | 0 | 0 | 1.8521 | 1.8521 | 0 | 0 | 5.5344 | 5.5344 | 0 | 0 | 1.8954 | 1.8954 | 0 | 0 | 7.8071 | 7.8071 | 0 | 0 | 2.2137 | 2.2137 | 0 | 0 | 5.3406 | 5.3406 | 0 | 0 | 2.09 | 2.09 | 0 | 0 | 13.0681 | 13.0681 | 0 | 0 | 2.4151 | 2.4151 | 0 | 0 | 32.3396 | 32.3396 | 0 | 0 | 5.4756 | 5.4756 | 2.7842 | 2.7842 | 69.4798 | 69.4798 | 0 | 0 | 15.4377 | 15.4377 | 41.3043 | 41.3043 | 109.4778 | 109.4778 | 11.3025 | 11.3025 | 37.2216 | 37.2216 | 50.8025 | 50.8025 | 103.6516 | 103.6516 | 17.7708 | 17.7708 | 57.4978 | 57.4978 | 28.5631 | 28.5631 | 88.4929 | 88.4929 | 7.8392 | 7.8392 | 26.5726 | 26.5726 | 9.2799 | 9.2799 | 58.2722 | 58.2722 | 1.699 | 1.699 | 21.4801 | 21.4801 | 5.9706 | 5.9706 | 45.3686 | 45.3686 | 0.088364 | 0.088364 | 8.2077 | 8.2077 | 0 | 0 | 4.8234 | 4.8234 | 0 | 0 | 0.25058 | 0.25058 | 0 | 0 | 0.66055 | 0.66055 | 0 | 0 | 0.08711 | 0.08711 | 0 | 0 | 1.0029 | 1.0029 | 0 | 0 | 0 | 0 | 0 | 0 | 2.6386 | 2.6386 | 0 | 0 | 0.00016087 | 0.00016087 | 0 | 0 | 11.5852 | 11.5852 | 0 | 0 | 1.1118 | 1.1118 | 2.7847e-05 | 2.7847e-05 | 35.7255 | 35.7255 | 0 | 0 | 6.6251 | 6.6251 | 4.9927 | 4.9927 | 69.0439 | 69.0439 | 0 | 0 | 16.2605 | 16.2605 | 53.9581 | 53.9581 | 106.8104 | 106.8104 | 12.4272 | 12.4272 | 38.8597 | 38.8597 | 52.8817 | 52.8817 | 108.5455 | 108.5455 | 20.1339 | 20.1339 | 58.4616 | 58.4616 | 34.5333 | 34.5333 | 83.6779 | 83.6779 | 8.8729 | 8.8729 | 27.3786 | 27.3786 | 12.9648 | 12.9648 | 74.6065 | 74.6065 | 2.6341 | 2.6341 | 24.8672 | 24.8672 | 1.6236 | 1.6236 | 59.5238 | 59.5238 | 0.055275 | 0.055275 | 18.3719 | 18.3719 | 0 | 0 | 15.0749 | 15.0749 | 0 | 0 | 1.0544 | 1.0544 | 0 | 0 | 1.0932 | 1.0932 | 0 | 0 | 0.4404 | 0.4404 | 0 | 0 | 1.024 | 1.024 | 0 | 0 | 0.39714 | 0.39714 | 0 | 0 | 2.9541 | 2.9541 | 0 | 0 | 0.87437 | 0.87437 | 0 | 0 | 24.1875 | 24.1875 | 0 | 0 | 3.2532 | 3.2532 | 0 | 0 | 63.8822 | 63.8822 | 0 | 0 | 16.9758 | 16.9758 | 0 | 0 | 85.8736 | 85.8736 | 0 | 0 | 20.1723 | 20.1723 | [5 empty] | 63 | Lagunillas 220 | Lagunillas 220 | Charrua 220 | 133.8783 | 133.8783 | 125.5638 | 125.5638 | 53.9411 | 53.9411 | 49.8789 | 49.8789 | 127.3103 | 127.3103 | 120.3429 | 120.3429 | 71.1869 | 71.1869 | 64.4458 | 64.4458 | 87.825 | 87.825 | 86.3494 | 86.3494 | 29.3854 | 29.3854 | 29.8833 | 29.8833 | 72.7841 | 72.7841 | 71.2439 | 71.2439 | 28.5808 | 28.5808 | 23.8427 | 23.8427 | 72.0236 | 72.0236 | 57.0169 | 57.0169 | 17.8056 | 17.8056 | 15.2708 | 15.2708 | 38.5861 | 38.5861 | 25.8171 | 25.8171 | 7.3572 | 7.3572 | 6.599 | 6.599 | 16.4784 | 16.4784 | 10.597 | 10.597 | 3.2241 | 3.2241 | 3.1242 | 3.1242 | 9.6551 | 9.6551 | 9.1104 | 9.1104 | 3.5948 | 3.5948 | 2.9759 | 2.9759 | 12.6112 | 12.6112 | 13.4389 | 13.4389 | 4.9921 | 4.9921 | 5.4234 | 5.4234 | 23.5816 | 23.5816 | 24.0679 | 24.0679 | 7.6113 | 7.6113 | 8.9449 | 8.9449 | 53.5711 | 53.5711 | 51.9229 | 51.9229 | 14.3446 | 14.3446 | 13.7429 | 13.7429 | 106.7787 | 106.7787 | 94.7496 | 94.7496 | 35.2129 | 35.2129 | 31.8995 | 31.8995 | 130.6111 | 130.6111 | 100.5301 | 100.5301 | 44.9335 | 44.9335 | 34.7245 | 34.7245 | 104.1973 | 104.1973 | 100.8373 | 100.8373 | 55.7561 | 55.7561 | 54.4158 | 54.4158 | 75.2792 | 75.2792 | 76.0445 | 76.0445 | 24.8084 | 24.8084 | 23.8772 | 23.8772 | 60.594 | 60.594 | 61.5159 | 61.5159 | 21.2496 | 21.2496 | 17.2741 | 17.2741 | 45.6966 | 45.6966 | 40.9756 | 40.9756 | 13.0098 | 13.0098 | 10.3336 | 10.3336 | 33.2935 | 33.2935 | 28.1907 | 28.1907 | 4.4837 | 4.4837 | 3.8024 | 3.8024 | 12.3807 | 12.3807 | 8.4584 | 8.4584 | 3.859 | 3.859 | 3.2345 | 3.2345 | 8.5454 | 8.5454 | 7.7198 | 7.7198 | 3.0102 | 3.0102 | 2.947 | 2.947 | 9.9325 | 9.9325 | 9.5708 | 9.5708 | 3.4867 | 3.4867 | 3.5522 | 3.5522 | 32.0469 | 32.0469 | 32.2146 | 32.2146 | 8.322 | 8.322 | 9.3919 | 9.3919 | 73.4818 | 73.4818 | 70.234 | 70.234 | 20.2632 | 20.2632 | 21.1655 | 21.1655 | 149.3817 | 149.3817 | 126.025 | 126.025 | 44.9873 | 44.9873 | 42.0609 | 42.0609 | 121.1159 | 121.1159 | 108.7581 | 108.7581 | 44.3192 | 44.3192 | 37.2137 | 37.2137 | 100.4592 | 100.4592 | 96.4222 | 96.4222 | 53.2544 | 53.2544 | 43.8224 | 43.8224 | 81.3303 | 81.3303 | 82.0004 | 82.0004 | 26.9022 | 26.9022 | 22.1917 | 22.1917 | 58.4628 | 58.4628 | 52.3706 | 52.3706 | 21.6071 | 21.6071 | 13.796 | 13.796 | 54.7494 | 54.7494 | 33.6366 | 33.6366 | 11.9757 | 11.9757 | 7.8062 | 7.8062 | 21.7278 | 21.7278 | 8.4254 | 8.4254 | 2.8326 | 2.8326 | 0.63823 | 0.63823 | 4.501 | 4.501 | 2.4746 | 2.4746 | 0.31024 | 0.31024 | 0.29982 | 0.29982 | 1.4791 | 1.4791 | 1.0219 | 1.0219 | 0.49275 | 0.49275 | 0.47915 | 0.47915 | 7.7072 | 7.7072 | 6.9695 | 6.9695 | 3.4069 | 3.4069 | 3.4558 | 3.4558 | 28.5426 | 28.5426 | 26.036 | 26.036 | 6.7878 | 6.7878 | 8.4283 | 8.4283 | 67.4704 | 67.4704 | 65.4864 | 65.4864 | 18.7947 | 18.7947 | 17.9621 | 17.9621 | 131.7619 | 131.7619 | 117.9711 | 117.9711 | 42.3316 | 42.3316 | 39.9612 | 39.9612 | 116.6002 | 116.6002 | 103.9806 | 103.9806 | 44.873 | 44.873 | 36.4371 | 36.4371 | 104.6171 | 104.6171 | 94.1419 | 94.1419 | 55.615 | 55.615 | 46.5939 | 46.5939 | 79.0635 | 79.0635 | 70.3901 | 70.3901 | 25.8513 | 25.8513 | 22.5657 | 22.5657 | 70.8019 | 70.8019 | 62.2764 | 62.2764 | 24.761 | 24.761 | 20.8328 | 20.8328 | 63.6028 | 63.6028 | 52.7352 | 52.7352 | 19.0265 | 19.0265 | 13.388 | 13.388 | 28.6905 | 28.6905 | 18.8363 | 18.8363 | 3.0643 | 3.0643 | 1.4914 | 1.4914 | 5.8635 | 5.8635 | 3.9281 | 3.9281 | 0.91232 | 0.91232 | 0.47149 | 0.47149 | 1.0737 | 1.0737 | 1.8953 | 1.8953 | 0.60675 | 0.60675 | 0.81991 | 0.81991 | 7.3855 | 7.3855 | 7.2978 | 7.2978 | 2.944 | 2.944 | 4 | 4 | 57.112 | 57.112 | 51.5545 | 51.5545 | 14.2743 | 14.2743 | 16.8489 | 16.8489 | 96.3536 | 96.3536 | 89.684 | 89.684 | 27.887 | 27.887 | 28.0536 | 28.0536 | 161.1144 | 161.1144 | 142.1411 | 142.1411 | 54.1033 | 54.1033 | 50.1935 | 50.1935
|  | 254 | 64 | El Rosal 220 | El Rosal 220 | Charrua 220 | 111.1146 | 111.1146 | 111.8146 | 111.8146 | 44.8419 | 44.8419 | 48.9256 | 48.9256 | 103.5568 | 103.5568 | 95.1476 | 95.1476 | 60.8202 | 60.8202 | 58.0736 | 58.0736 | 90.4775 | 90.4775 | 71.4538 | 71.4538 | 29.9176 | 29.9176 | 28.5556 | 28.5556 | 50.0996 | 50.0996 | 32.8379 | 32.8379 | 17.4048 | 17.4048 | 13.5277 | 13.5277 | 43.4999 | 43.4999 | 35.103 | 35.103 | 12.7835 | 12.7835 | 12.3952 | 12.3952 | 22.7493 | 22.7493 | 18.2947 | 18.2947 | 4.0009 | 4.0009 | 5.0407 | 5.0407 | 7.3107 | 7.3107 | 4.5836 | 4.5836 | 8.7651e-05 | 8.7651e-05 | 1.0758 | 1.0758 | 8.2779 | 8.2779 | 7.9525 | 7.9525 | 3.4008 | 3.4008 | 3.2386 | 3.2386 | 11.6003 | 11.6003 | 11.2974 | 11.2974 | 4.3004 | 4.3004 | 3.7373 | 3.7373 | 12.2093 | 12.2093 | 11.3996 | 11.3996 | 6.7125 | 6.7125 | 6.4124 | 6.4124 | 30.263 | 30.263 | 30.6829 | 30.6829 | 10.322 | 10.322 | 10.7836 | 10.7836 | 65.5317 | 65.5317 | 64.9087 | 64.9087 | 24.1614 | 24.1614 | 24.2117 | 24.2117 | 78.6529 | 78.6529 | 84.6721 | 84.6721 | 30.858 | 30.858 | 32.9759 | 32.9759 | 97.488 | 97.488 | 89.2929 | 89.2929 | 55.1586 | 55.1586 | 47.0523 | 47.0523 | 69.9365 | 69.9365 | 58.3234 | 58.3234 | 21.9273 | 21.9273 | 22.0493 | 22.0493 | 44.0693 | 44.0693 | 31.3583 | 31.3583 | 15.46 | 15.46 | 12.7547 | 12.7547 | 28.2977 | 28.2977 | 25.9568 | 25.9568 | 4.2733 | 4.2733 | 5.9175 | 5.9175 | 12.9693 | 12.9693 | 16.0646 | 16.0646 | 3.3786 | 3.3786 | 4.0213 | 4.0213 | 5.8933 | 5.8933 | 6.2074 | 6.2074 | 2.7834 | 2.7834 | 2.6383 | 2.6383 | 6.6862 | 6.6862 | 6.6998 | 6.6998 | 2.3625 | 2.3625 | 2.2818 | 2.2818 | 7.4936 | 7.4936 | 7.2583 | 7.2583 | 3.4543 | 3.4543 | 3.3752 | 3.3752 | 16.38 | 16.38 | 17.0424 | 17.0424 | 5.5605 | 5.5605 | 5.9883 | 5.9883 | 33.3182 | 33.3182 | 38.0674 | 38.0674 | 11.8021 | 11.8021 | 13.8618 | 13.8618 | 82.9536 | 82.9536 | 84.0553 | 84.0553 | 32.4335 | 32.4335 | 33.9352 | 33.9352 | 86.9078 | 86.9078 | 92.6284 | 92.6284 | 33.9636 | 33.9636 | 35.4165 | 35.4165 | 83.0659 | 83.0659 | 73.4973 | 73.4973 | 43.3583 | 43.3583 | 40.5833 | 40.5833 | 66.067 | 66.067 | 50.4009 | 50.4009 | 23.892 | 23.892 | 19.7985 | 19.7985 | 33.9027 | 33.9027 | 15.2846 | 15.2846 | 9.1983 | 9.1983 | 8.4804 | 8.4804 | 14.6818 | 14.6818 | 17.0158 | 17.0158 | 4.2067 | 4.2067 | 6.2793 | 6.2793 | 2.6507 | 2.6507 | 6.1373 | 6.1373 | 0.22797 | 0.22797 | 1.168 | 1.168 | 0.32841 | 0.32841 | 2.9555 | 2.9555 | 0.62703 | 0.62703 | 0.2632 | 0.2632 | 0.60522 | 0.60522 | 0 | 0 | 1.9451e-05 | 1.9451e-05 | 0 | 0 | 1.3434 | 1.3434 | 1.0706 | 1.0706 | 1.0892 | 1.0892 | 0.9473 | 0.9473 | 9.2386 | 9.2386 | 10.7527 | 10.7527 | 2.8191 | 2.8191 | 4.9134 | 4.9134 | 28.7263 | 28.7263 | 32.4063 | 32.4063 | 12.9307 | 12.9307 | 15.2409 | 15.2409 | 79.917 | 79.917 | 79.0393 | 79.0393 | 28.7421 | 28.7421 | 27.7686 | 27.7686 | 82.7405 | 82.7405 | 87.9778 | 87.9778 | 30.7036 | 30.7036 | 32.6811 | 32.6811 | 85.189 | 85.189 | 78.9237 | 78.9237 | 46.0663 | 46.0663 | 40.1989 | 40.1989 | 61.2107 | 61.2107 | 53.9175 | 53.9175 | 24.2668 | 24.2668 | 21.5678 | 21.5678 | 50.8964 | 50.8964 | 39.4022 | 39.4022 | 17.8315 | 17.8315 | 13.022 | 13.022 | 42.1881 | 42.1881 | 34.1154 | 34.1154 | 8.2427 | 8.2427 | 5.5594 | 5.5594 | 9.5722 | 9.5722 | 5.2857 | 5.2857 | 0.34332 | 0.34332 | 1.4688 | 1.4688 | 1.4828 | 1.4828 | 2.4709 | 2.4709 | 0.44436 | 0.44436 | 0.4199 | 0.4199 | 6.8041e-05 | 6.8041e-05 | 6.4799e-05 | 6.4799e-05 | 0.51039 | 0.51039 | 0.10784 | 0.10784 | 4.4708 | 4.4708 | 4.5514 | 4.5514 | 2.245 | 2.245 | 2.2742 | 2.2742 | 25.1247 | 25.1247 | 26.5713 | 26.5713 | 9.7541 | 9.7541 | 10.284 | 10.284 | 60.6657 | 60.6657 | 57.9497 | 57.9497 | 20.4319 | 20.4319 | 19.7999 | 19.7999 | 103.2632 | 103.2632 | 98.0103 | 98.0103 | 38.6122 | 38.6122 | 38.041 | 38.041 | [5 empty] | 64 | El Rosal 220 | El Rosal 220 | Charrua 220 | 110.4529 | 110.4529 | 113.7027 | 113.7027 | 47.5055 | 47.5055 | 47.0613 | 47.0613 | 97.1927 | 97.1927 | 103.0509 | 103.0509 | 54.9528 | 54.9528 | 52.7876 | 52.7876 | 78.1477 | 78.1477 | 88.6223 | 88.6223 | 29.053 | 29.053 | 27.3081 | 27.3081 | 41.0132 | 41.0132 | 51.2475 | 51.2475 | 11.7402 | 11.7402 | 13.2752 | 13.2752 | 35.7285 | 35.7285 | 37.7305 | 37.7305 | 10.9699 | 10.9699 | 8.2818 | 8.2818 | 24.335 | 24.335 | 18.3374 | 18.3374 | 4.5914 | 4.5914 | 3.8161 | 3.8161 | 8.4115 | 8.4115 | 0 | 0 | 1.4911 | 1.4911 | 0 | 0 | 8.2096 | 8.2096 | 2.6281 | 2.6281 | 3.0145 | 3.0145 | 0.492 | 0.492 | 10.2539 | 10.2539 | 2.6173 | 2.6173 | 3.6184 | 3.6184 | 0.38554 | 0.38554 | 13.4837 | 13.4837 | 8.3929 | 8.3929 | 6.1319 | 6.1319 | 1.4457 | 1.4457 | 31.287 | 31.287 | 28.2591 | 28.2591 | 10.192 | 10.192 | 8.389 | 8.389 | 69.7253 | 69.7253 | 78.9944 | 78.9944 | 22.7427 | 22.7427 | 23.9514 | 23.9514 | 83.9177 | 83.9177 | 89.0896 | 89.0896 | 33.3821 | 33.3821 | 32.0689 | 32.0689 | 87.2368 | 87.2368 | 92.9432 | 92.9432 | 45.8919 | 45.8919 | 39.2525 | 39.2525 | 55.966 | 55.966 | 65.0337 | 65.0337 | 21.0216 | 21.0216 | 19.6703 | 19.6703 | 30.948 | 30.948 | 36.6104 | 36.6104 | 12.303 | 12.303 | 10.4486 | 10.4486 | 28.0203 | 28.0203 | 33.5556 | 33.5556 | 4.2058 | 4.2058 | 6.5812 | 6.5812 | 11.6908 | 11.6908 | 12.7575 | 12.7575 | 3.4408 | 3.4408 | 2.546 | 2.546 | 6.1402 | 6.1402 | 3.6584 | 3.6584 | 2.2341 | 2.2341 | 1.3822 | 1.3822 | 6.6369 | 6.6369 | 3.2332 | 3.2332 | 2.7641 | 2.7641 | 8.8634e-06 | 8.8634e-06 | 6.1784 | 6.1784 | 0 | 0 | 3.1182 | 3.1182 | 0 | 0 | 13.6981 | 13.6981 | 11.773 | 11.773 | 5.3914 | 5.3914 | 4.1963 | 4.1963 | 37.8218 | 37.8218 | 41.2042 | 41.2042 | 12.0478 | 12.0478 | 7.7189 | 7.7189 | 87.5921 | 87.5921 | 105.0559 | 105.0559 | 31.8455 | 31.8455 | 32.0122 | 32.0122 | 91.7271 | 91.7271 | 93.9331 | 93.9331 | 34.7068 | 34.7068 | 34.2712 | 34.2712 | 73.0479 | 73.0479 | 76.4656 | 76.4656 | 36.0646 | 36.0646 | 33.1404 | 33.1404 | 48.5386 | 48.5386 | 59.8954 | 59.8954 | 20.4704 | 20.4704 | 19.296 | 19.296 | 20.937 | 20.937 | 21.6533 | 21.6533 | 7.1637 | 7.1637 | 6.4628 | 6.4628 | 20.9584 | 20.9584 | 22.1528 | 22.1528 | 4.6658 | 4.6658 | 5.1458 | 5.1458 | 4.0027 | 4.0027 | 2.5327 | 2.5327 | 0.00010475 | 0.00010475 | 0.00010232 | 0.00010232 | 4.1065 | 4.1065 | 2.2526e-05 | 2.2526e-05 | 0.26035 | 0.26035 | 0 | 0 | 4.4656e-05 | 4.4656e-05 | 0 | 0 | 0 | 0 | 0 | 0 | 3.2248 | 3.2248 | 8.647e-05 | 8.647e-05 | 1.5004 | 1.5004 | 0 | 0 | 11.0155 | 11.0155 | 9.561 | 9.561 | 4.4814 | 4.4814 | 0.5054 | 0.5054 | 35.3743 | 35.3743 | 34.8811 | 34.8811 | 13.8879 | 13.8879 | 10.1942 | 10.1942 | 80.7886 | 80.7886 | 95.0819 | 95.0819 | 26.9906 | 26.9906 | 28.6167 | 28.6167 | 86.0307 | 86.0307 | 89.3812 | 89.3812 | 31.4319 | 31.4319 | 32.0261 | 32.0261 | 77.5073 | 77.5073 | 78.9028 | 78.9028 | 37.3301 | 37.3301 | 32.5462 | 32.5462 | 50.7008 | 50.7008 | 58.9376 | 58.9376 | 21.5714 | 21.5714 | 19.8639 | 19.8639 | 35.8847 | 35.8847 | 43.9719 | 43.9719 | 11.6845 | 11.6845 | 12.1759 | 12.1759 | 32.8888 | 32.8888 | 37.2459 | 37.2459 | 7.5587 | 7.5587 | 5.7533 | 5.7533 | 10.0486 | 10.0486 | 4.2031 | 4.2031 | 1.1024 | 1.1024 | 0.32093 | 0.32093 | 1.9428 | 1.9428 | 2.2483e-05 | 2.2483e-05 | 0.41486 | 0.41486 | 0 | 0 | 6.4188e-05 | 6.4188e-05 | 0 | 0 | 0.47049 | 0.47049 | 0 | 0 | 4.7872 | 4.7872 | 4.5984e-05 | 4.5984e-05 | 1.8258 | 1.8258 | 0 | 0 | 28.4711 | 28.4711 | 21.8475 | 21.8475 | 9.386 | 9.386 | 3.1502 | 3.1502 | 59.9655 | 59.9655 | 61.3706 | 61.3706 | 19.1129 | 19.1129 | 17.2185 | 17.2185 | 99.3529 | 99.3529 | 125.1712 | 125.1712 | 37.5689 | 37.5689 | 36.5708 | 36.5708 | [5 empty] | 64 | El Rosal 220 | El Rosal 220 | Charrua 220 | 9.0366 | 9.0366 | 0 | 0 | 0.0012843 | 0.0012843 | 0 | 0 | 2.0057 | 2.0057 | 0.050879 | 0.050879 | 0 | 0 | 0 | 0 | 9.7196 | 9.7196 | 3.8229 | 3.8229 | 0.83589 | 0.83589 | 0.14966 | 0.14966 | 0.88543 | 0.88543 | 7.6595e-05 | 7.6595e-05 | 0 | 0 | 0 | 0 | 0 | 0 | 0 | 0 | 0 | 0 | 0 | 0 | 0.0001197 | 0.0001197 | 0 | 0 | 0 | 0 | 0 | 0 | 0 | 0 | 0 | 0 | 0 | 0 | 0 | 0 | 0 | 0 | 0 | 0 | 0 | 0 | 0 | 0 | 0 | 0 | 0 | 0 | 0 | 0 | 0 | 0 | 3.0787 | 3.0787 | 0 | 0 | 0 | 0 | 0 | 0 | 3.5268 | 3.5268 | 0 | 0 | 0.0010078 | 0.0010078 | 0 | 0 | 24.6239 | 24.6239 | 0 | 0 | 2.8339 | 2.8339 | 0 | 0 | 0.42779 | 0.42779 | 0 | 0 | 0 | 0 | 0 | 0 | 2.1057 | 2.1057 | 0.14687 | 0.14687 | 0 | 0 | 0 | 0 | 12.8658 | 12.8658 | 5.7846 | 5.7846 | 0.99671 | 0.99671 | 0.25274 | 0.25274 | 0.00012323 | 0.00012323 | 0.027065 | 0.027065 | 0 | 0 | 0 | 0 | 1.7921 | 1.7921 | 0.083412 | 0.083412 | 0 | 0 | 0 | 0 | 2.7036 | 2.7036 | 0 | 0 | 0 | 0 | 0 | 0 | 0 | 0 | 0 | 0 | 0 | 0 | 0 | 0 | 0 | 0 | 0 | 0 | 0 | 0 | 0 | 0 | 0 | 0 | 0 | 0 | 0 | 0 | 0 | 0 | 0.0014443 | 0.0014443 | 0 | 0 | 0 | 0 | 0 | 0 | 1.5553 | 1.5553 | 0 | 0 | 0 | 0 | 0 | 0 | 27.1996 | 27.1996 | 0 | 0 | 2.075 | 2.075 | 0 | 0 | 9.5035 | 9.5035 | 0 | 0 | 4.8862e-05 | 4.8862e-05 | 0 | 0 | 0.83292 | 0.83292 | 0.26153 | 0.26153 | 0 | 0 | 0 | 0 | 7.7273 | 7.7273 | 1.7775 | 1.7775 | 0.21685 | 0.21685 | 0.16982 | 0.16982 | 1.3623 | 1.3623 | 0.057517 | 0.057517 | 0 | 0 | 0 | 0 | 1.4706 | 1.4706 | 0.07799 | 0.07799 | 0 | 0 | 0 | 0 | 0 | 0 | 0 | 0 | 0 | 0 | 0 | 0 | 0 | 0 | 0 | 0 | 0 | 0 | 0 | 0 | 0 | 0 | 0 | 0 | 0 | 0 | 0 | 0 | 0 | 0 | 0 | 0 | 0 | 0 | 0 | 0 | 0.98862 | 0.98862 | 0 | 0 | 0 | 0 | 0 | 0 | 4.5985 | 4.5985 | 0 | 0 | 0 | 0 | 0 | 0 | 28.3744 | 28.3744 | 0 | 0 | 1.8147 | 1.8147 | 0 | 0 | 10.4193 | 10.4193 | 0 | 0 | 0 | 0 | 0 | 0 | 0 | 0 | 0.53234 | 0.53234 | 0 | 0 | 0 | 0 | 2.0318 | 2.0318 | 1.3041 | 1.3041 | 0 | 0 | 0.084993 | 0.084993 | 0 | 0 | 0.26463 | 0.26463 | 0 | 0 | 4.0029e-05 | 4.0029e-05 | 0 | 0 | 0 | 0 | 0 | 0 | 0 | 0 | 0 | 0 | 0 | 0 | 0 | 0 | 0 | 0 | 0 | 0 | 0 | 0 | 0 | 0 | 0 | 0 | 0 | 0 | 0 | 0 | 0 | 0 | 0 | 0 | 0 | 0 | 0 | 0 | 0 | 0 | 0 | 0 | 0 | 0 | 0 | 0 | 0 | 0 | 0 | 0 | 0 | 0 | 0 | 0 | 0 | 0 | 0 | 0 | 47.3278 | 47.3278 | 0 | 0 | 1.7015 | 1.7015 | 0 | 0 | [5 empty] | 64 | El Rosal 220 | El Rosal 220 | Charrua 220 | 0 | 0 | 0 | 0 | 0 | 0 | 0 | 0 | 1.1214 | 1.1214 | 2.0627 | 2.0627 | 0.048189 | 0.048189 | 0.21269 | 0.21269 | 2.3821 | 2.3821 | 6.1018 | 6.1018 | 0.41885 | 0.41885 | 0.60858 | 0.60858 | 0.30618 | 0.30618 | 0.56837 | 0.56837 | 0.033078 | 0.033078 | 0.05373 | 0.05373 | 0.041112 | 0.041112 | 0.0416 | 0.0416 | 0 | 0 | 0 | 0 | 0 | 0 | 0 | 0 | 0 | 0 | 0 | 0 | 0 | 0 | 0 | 0 | 0 | 0 | 0 | 0 | 0 | 0 | 0 | 0 | 0 | 0 | 0 | 0 | 0 | 0 | 0 | 0 | 0 | 0 | 0 | 0 | 0 | 0 | 0 | 0 | 0 | 0 | 0 | 0 | 0 | 0 | 0 | 0 | 0 | 0 | 0 | 0 | 0 | 0 | 0 | 0 | 0 | 0 | 0 | 0 | 0.00010587 | 0.00010587 | 0.052731 | 0.052731 | 0 | 0 | 0 | 0 | 1.3722 | 1.3722 | 1.8261 | 1.8261 | 0.36911 | 0.36911 | 0.47317 | 0.47317 | 2.6368 | 2.6368 | 5.0183 | 5.0183 | 0.48342 | 0.48342 | 0.79473 | 0.79473 | 0.55381 | 0.55381 | 0.73996 | 0.73996 | 0.049141 | 0.049141 | 0.058015 | 0.058015 | 0.17139 | 0.17139 | 0.16815 | 0.16815 | 0.016673 | 0.016673 | 0.033561 | 0.033561 | 0 | 0 | 0 | 0 | 0 | 0 | 0 | 0 | 0 | 0 | 0 | 0 | 0 | 0 | 0 | 0 | 0 | 0 | 0 | 0 | 0 | 0 | 0 | 0 | 0 | 0 | 0 | 0 | 0 | 0 | 0 | 0 | 0 | 0 | 0 | 0 | 0 | 0 | 0 | 0 | 0 | 0 | 0 | 0 | 0 | 0 | 0 | 0 | 0 | 0 | 0 | 0 | 0 | 0 | 0 | 0 | 0.29918 | 0.29918 | 0.48182 | 0.48182 | 4.2913e-05 | 4.2913e-05 | 0 | 0 | 1.3235 | 1.3235 | 2.1178 | 2.1178 | 0.34284 | 0.34284 | 0.51566 | 0.51566 | 1.9415 | 1.9415 | 3.5712 | 3.5712 | 0.43107 | 0.43107 | 0.63375 | 0.63375 | 0.33793 | 0.33793 | 0.52522 | 0.52522 | 0.064666 | 0.064666 | 0.097268 | 0.097268 | 0.31089 | 0.31089 | 0.30748 | 0.30748 | 0.018814 | 0.018814 | 0.018611 | 0.018611 | 0 | 0 | 0 | 0 | 0 | 0 | 0 | 0 | 0 | 0 | 0 | 0 | 0 | 0 | 0 | 0 | 0 | 0 | 0 | 0 | 0 | 0 | 0 | 0 | 0 | 0 | 0 | 0 | 0 | 0 | 0 | 0 | 0 | 0 | 0 | 0 | 0 | 0 | 0 | 0 | 0 | 0 | 0 | 0 | 0 | 0 | 0 | 0 | 0 | 0 | 0 | 0 | 0 | 0 | 0 | 0 | 0.2766 | 0.2766 | 0.44658 | 0.44658 | 4.1749e-05 | 4.1749e-05 | 4.2801e-05 | 4.2801e-05 | 2.1741 | 2.1741 | 2.7447 | 2.7447 | 0.66796 | 0.66796 | 0.9015 | 0.9015 | 2.4054 | 2.4054 | 2.6474 | 2.6474 | 0.40044 | 0.40044 | 0.45697 | 0.45697 | 0.91402 | 0.91402 | 1.0766 | 1.0766 | 0.15338 | 0.15338 | 0.26289 | 0.26289 | 0.21915 | 0.21915 | 0.39923 | 0.39923 | 6.4173e-05 | 6.4173e-05 | 0.016095 | 0.016095 | 0 | 0 | 0 | 0 | 0 | 0 | 0 | 0 | 0 | 0 | 0 | 0 | 0 | 0 | 0 | 0 | 0 | 0 | 0 | 0 | 0 | 0 | 0 | 0 | 0 | 0 | 0 | 0 | 0 | 0 | 0 | 0 | 0 | 0 | 0 | 0 | 0 | 0 | 0 | 0 | 0 | 0 | 0 | 0 | 0 | 0 | 0 | 0 | 0 | 0 | 0 | 0 | 0 | 0 | 0 | 0 | [5 empty] | 64 | El Rosal 220 | El Rosal 220 | Charrua 220 | 22.183 | 22.183 | 126.5782 | 126.5782 | 10.3174 | 10.3174 | 50.5156 | 50.5156 | 69.0042 | 69.0042 | 127.8941 | 127.8941 | 26.5338 | 26.5338 | 68.0083 | 68.0083 | 46.0176 | 46.0176 | 98.3243 | 98.3243 | 12.5309 | 12.5309 | 31.6492 | 31.6492 | 14.4955 | 14.4955 | 70.2026 | 70.2026 | 3.7743 | 3.7743 | 26.1824 | 26.1824 | 3.0501 | 3.0501 | 65.4292 | 65.4292 | 0 | 0 | 15.5857 | 15.5857 | 0 | 0 | 17.4157 | 17.4157 | 0 | 0 | 3.9046 | 3.9046 | 0 | 0 | 3.5779 | 3.5779 | 0 | 0 | 0.62768 | 0.62768 | 0 | 0 | 7.8182 | 7.8182 | 0 | 0 | 2.5639 | 2.5639 | 0 | 0 | 8.4246 | 8.4246 | 0 | 0 | 3.0585 | 3.0585 | 0.17299 | 0.17299 | 12.6321 | 12.6321 | 0 | 0 | 2.8994 | 2.8994 | 0.40818 | 0.40818 | 29.5764 | 29.5764 | 0 | 0 | 6.6166 | 6.6166 | 0.17327 | 0.17327 | 52.8289 | 52.8289 | 0 | 0 | 14.8609 | 14.8609 | 32.042 | 32.042 | 91.4887 | 91.4887 | 6.8212 | 6.8212 | 33.2532 | 33.2532 | 44.0321 | 44.0321 | 101.2346 | 101.2346 | 15.107 | 15.107 | 53.9633 | 53.9633 | 38.2723 | 38.2723 | 72.6367 | 72.6367 | 9.1924 | 9.1924 | 22.9536 | 22.9536 | 9.7189 | 9.7189 | 60.7131 | 60.7131 | 2.2341 | 2.2341 | 20.2884 | 20.2884 | 3.3845 | 3.3845 | 44.4071 | 44.4071 | 0.58506 | 0.58506 | 12.315 | 12.315 | 0.0028789 | 0.0028789 | 17.2829 | 17.2829 | 0 | 0 | 1.6838 | 1.6838 | 0 | 0 | 5.4716 | 5.4716 | 0 | 0 | 1.8761 | 1.8761 | 0 | 0 | 7.7051 | 7.7051 | 0 | 0 | 2.1866 | 2.1866 | 0 | 0 | 4.7559 | 4.7559 | 0 | 0 | 1.8314 | 1.8314 | 0 | 0 | 12.2373 | 12.2373 | 0 | 0 | 2.3568 | 2.3568 | 0 | 0 | 29.6172 | 29.6172 | 0 | 0 | 4.9491 | 4.9491 | 2.7333 | 2.7333 | 66.5905 | 66.5905 | 0 | 0 | 15.2217 | 15.2217 | 37.8599 | 37.8599 | 106.5106 | 106.5106 | 10.689 | 10.689 | 36.4755 | 36.4755 | 48.6372 | 48.6372 | 99.9165 | 99.9165 | 16.5784 | 16.5784 | 54.973 | 54.973 | 27.3677 | 27.3677 | 84.5831 | 84.5831 | 7.4716 | 7.4716 | 25.5761 | 25.5761 | 8.7569 | 8.7569 | 55.8767 | 55.8767 | 1.3618 | 1.3618 | 20.7649 | 20.7649 | 5.8501 | 5.8501 | 43.9427 | 43.9427 | 0.046558 | 0.046558 | 7.9437 | 7.9437 | 0 | 0 | 4.6295 | 4.6295 | 0 | 0 | 0.24863 | 0.24863 | 0 | 0 | 0.62053 | 0.62053 | 0 | 0 | 0.084827 | 0.084827 | 0 | 0 | 0.6457 | 0.6457 | 0 | 0 | 0 | 0 | 0 | 0 | 1.8116 | 1.8116 | 0 | 0 | 8.5796e-05 | 8.5796e-05 | 0 | 0 | 11.371 | 11.371 | 0 | 0 | 1.0776 | 1.0776 | 0 | 0 | 34.371 | 34.371 | 0 | 0 | 5.9576 | 5.9576 | 4.1974 | 4.1974 | 67.237 | 67.237 | 0 | 0 | 16.0659 | 16.0659 | 50.7115 | 50.7115 | 103.2835 | 103.2835 | 12.0925 | 12.0925 | 37.8489 | 37.8489 | 50.6412 | 50.6412 | 105.1615 | 105.1615 | 18.6695 | 18.6695 | 56.7587 | 56.7587 | 30.3969 | 30.3969 | 78.7367 | 78.7367 | 8.0452 | 8.0452 | 25.7536 | 25.7536 | 11.0776 | 11.0776 | 71.112 | 71.112 | 2.3161 | 2.3161 | 24.2304 | 24.2304 | 1.5821 | 1.5821 | 58.3862 | 58.3862 | 0.0543 | 0.0543 | 18.1332 | 18.1332 | 0 | 0 | 14.3867 | 14.3867 | 0 | 0 | 1.0416 | 1.0416 | 0 | 0 | 1.0822 | 1.0822 | 0 | 0 | 0.43557 | 0.43557 | 0 | 0 | 1.0145 | 1.0145 | 0 | 0 | 0.39162 | 0.39162 | 0 | 0 | 2.5752 | 2.5752 | 0 | 0 | 0.70992 | 0.70992 | 0 | 0 | 21.3412 | 21.3412 | 0 | 0 | 3.0579 | 3.0579 | 0 | 0 | 60.5916 | 60.5916 | 0 | 0 | 16.2058 | 16.2058 | 0 | 0 | 83.2249 | 83.2249 | 0 | 0 | 19.4644 | 19.4644 | [5 empty] | 64 | El Rosal 220 | El Rosal 220 | Charrua 220 | 131.9529 | 131.9529 | 123.6506 | 123.6506 | 53.1113 | 53.1113 | 49.2025 | 49.2025 | 124.711 | 124.711 | 118.1382 | 118.1382 | 69.388 | 69.388 | 63.2727 | 63.2727 | 84.7778 | 84.7778 | 82.5204 | 82.5204 | 28.3066 | 28.3066 | 28.2179 | 28.2179 | 71.078 | 71.078 | 69.2903 | 69.2903 | 27.8594 | 27.8594 | 23.225 | 23.225 | 69.8706 | 69.8706 | 55.6891 | 55.6891 | 17.445 | 17.445 | 15.0213 | 15.0213 | 36.5049 | 36.5049 | 24.7223 | 24.7223 | 7.242 | 7.242 | 6.4896 | 6.4896 | 16.1804 | 16.1804 | 10.3681 | 10.3681 | 3.1634 | 3.1634 | 3.0583 | 3.0583 | 9.5301 | 9.5301 | 8.9648 | 8.9648 | 3.2935 | 3.2935 | 2.9393 | 2.9393 | 12.2409 | 12.2409 | 13.0926 | 13.0926 | 4.9327 | 4.9327 | 5.2543 | 5.2543 | 23.0938 | 23.0938 | 23.5846 | 23.5846 | 7.4746 | 7.4746 | 8.5218 | 8.5218 | 50.5828 | 50.5828 | 48.8762 | 48.8762 | 13.7337 | 13.7337 | 13.0861 | 13.0861 | 104.6598 | 104.6598 | 93.0954 | 93.0954 | 34.3057 | 34.3057 | 31.0697 | 31.0697 | 108.7595 | 108.7595 | 97.5293 | 97.5293 | 38.0555 | 38.0555 | 34.0059 | 34.0059 | 99.9363 | 99.9363 | 97.7744 | 97.7744 | 54.3361 | 54.3361 | 52.6139 | 52.6139 | 70.3547 | 70.3547 | 70.7263 | 70.7263 | 23.2921 | 23.2921 | 22.4047 | 22.4047 | 57.0635 | 57.0635 | 59.5183 | 59.5183 | 20.5258 | 20.5258 | 16.6569 | 16.6569 | 43.4548 | 43.4548 | 39.7269 | 39.7269 | 12.6533 | 12.6533 | 10.1723 | 10.1723 | 31.6769 | 31.6769 | 27.5303 | 27.5303 | 4.3442 | 4.3442 | 3.7657 | 3.7657 | 11.6152 | 11.6152 | 8.337 | 8.337 | 3.816 | 3.816 | 3.1915 | 3.1915 | 8.3833 | 8.3833 | 7.5961 | 7.5961 | 2.9565 | 2.9565 | 2.9171 | 2.9171 | 9.3425 | 9.3425 | 8.9749 | 8.9749 | 3.4068 | 3.4068 | 3.3703 | 3.3703 | 30.2662 | 30.2662 | 30.1492 | 30.1492 | 8.0786 | 8.0786 | 8.6981 | 8.6981 | 67.777 | 67.777 | 63.519 | 63.519 | 19.02 | 19.02 | 20.2076 | 20.2076 | 146.4523 | 146.4523 | 123.9548 | 123.9548 | 44.1857 | 44.1857 | 40.8822 | 40.8822 | 117.3112 | 117.3112 | 106.2268 | 106.2268 | 43.2057 | 43.2057 | 36.362 | 36.362 | 97.5484 | 97.5484 | 95.0935 | 95.0935 | 51.1259 | 51.1259 | 43.2728 | 43.2728 | 77.997 | 77.997 | 78.6168 | 78.6168 | 25.7073 | 25.7073 | 21.3058 | 21.3058 | 55.61 | 55.61 | 49.9724 | 49.9724 | 20.6622 | 20.6622 | 13.2805 | 13.2805 | 53.1626 | 53.1626 | 32.5143 | 32.5143 | 11.7378 | 11.7378 | 7.3775 | 7.3775 | 20.6758 | 20.6758 | 7.8325 | 7.8325 | 2.793 | 2.793 | 0.625 | 0.625 | 3.4835 | 3.4835 | 2.4476 | 2.4476 | 0.2995 | 0.2995 | 0.28919 | 0.28919 | 1.4516 | 1.4516 | 0.66203 | 0.66203 | 0.29767 | 0.29767 | 0.28999 | 0.28999 | 7.3772 | 7.3772 | 6.8203 | 6.8203 | 3.3301 | 3.3301 | 3.3717 | 3.3717 | 27.8861 | 27.8861 | 25.3709 | 25.3709 | 6.3153 | 6.3153 | 7.7574 | 7.7574 | 62.647 | 62.647 | 61.3487 | 61.3487 | 17.9974 | 17.9974 | 16.8931 | 16.8931 | 129.0511 | 129.0511 | 115.8769 | 115.8769 | 41.458 | 41.458 | 38.9156 | 38.9156 | 111.5357 | 111.5357 | 101.1695 | 101.1695 | 41.4029 | 41.4029 | 35.7499 | 35.7499 | 101.9136 | 101.9136 | 92.5477 | 92.5477 | 54.2456 | 54.2456 | 45.3917 | 45.3917 | 74.2562 | 74.2562 | 66.8238 | 66.8238 | 24.1606 | 24.1606 | 21.52 | 21.52 | 68.2358 | 68.2358 | 59.6395 | 59.6395 | 23.9472 | 23.9472 | 20.2545 | 20.2545 | 62.274 | 62.274 | 51.8552 | 51.8552 | 18.7265 | 18.7265 | 13.2062 | 13.2062 | 26.6732 | 26.6732 | 18.2528 | 18.2528 | 3.0261 | 3.0261 | 1.3614 | 1.3614 | 5.1201 | 5.1201 | 3.2582 | 3.2582 | 0.79511 | 0.79511 | 0.46633 | 0.46633 | 1.0586 | 1.0586 | 1.3648 | 1.3648 | 0.58941 | 0.58941 | 0.65401 | 0.65401 | 6.8388 | 6.8388 | 6.7138 | 6.7138 | 2.4652 | 2.4652 | 3.1144 | 3.1144 | 54.0839 | 54.0839 | 48.3941 | 48.3941 | 12.9706 | 12.9706 | 15.0796 | 15.0796 | 89.6585 | 89.6585 | 84.4019 | 84.4019 | 26.3987 | 26.3987 | 26.5716 | 26.5716 | 157.0338 | 157.0338 | 139.2806 | 139.2806 | 53.0691 | 53.0691 | 49.1933 | 49.1933
|  | 255 | 65 | Duqueco 220 | Duqueco 220 | Duqueco 220 | 6.6986 | 6.6986 | 7.4321 | 7.4321 | 3.2926 | 3.2926 | 3.9028 | 3.9028 | 7.0093 | 7.0093 | 6.5505 | 6.5505 | 4.3654 | 4.3654 | 4.1072 | 4.1072 | 5.7742 | 5.7742 | 4.6883 | 4.6883 | 2.2435 | 2.2435 | 2.0528 | 2.0528 | 3.4298 | 3.4298 | 2.3686 | 2.3686 | 1.2585 | 1.2585 | 0.99553 | 0.99553 | 3.1552 | 3.1552 | 2.5622 | 2.5622 | 1.057 | 1.057 | 1.0456 | 1.0456 | 1.6258 | 1.6258 | 1.3855 | 1.3855 | 0.29808 | 0.29808 | 0.38101 | 0.38101 | 0.47946 | 0.47946 | 0.30384 | 0.30384 | 6.3224e-06 | 6.3224e-06 | 0.076501 | 0.076501 | 0.52796 | 0.52796 | 0.49205 | 0.49205 | 0.25016 | 0.25016 | 0.2251 | 0.2251 | 0.7786 | 0.7786 | 0.74215 | 0.74215 | 0.30731 | 0.30731 | 0.26182 | 0.26182 | 0.79633 | 0.79633 | 0.72189 | 0.72189 | 0.49916 | 0.49916 | 0.45451 | 0.45451 | 2.0124 | 2.0124 | 2.0081 | 2.0081 | 0.83344 | 0.83344 | 0.82983 | 0.82983 | 4.2305 | 4.2305 | 4.0324 | 4.0324 | 1.8147 | 1.8147 | 1.7245 | 1.7245 | 4.7189 | 4.7189 | 5.5873 | 5.5873 | 2.2525 | 2.2525 | 2.6106 | 2.6106 | 6.4956 | 6.4956 | 6.0588 | 6.0588 | 3.8817 | 3.8817 | 3.2638 | 3.2638 | 4.6402 | 4.6402 | 3.8857 | 3.8857 | 1.6687 | 1.6687 | 1.634 | 1.634 | 2.9977 | 2.9977 | 2.1194 | 2.1194 | 1.1017 | 1.1017 | 0.96001 | 0.96001 | 2.0214 | 2.0214 | 1.8629 | 1.8629 | 0.3484 | 0.3484 | 0.49105 | 0.49105 | 0.93038 | 0.93038 | 1.1781 | 1.1781 | 0.24422 | 0.24422 | 0.29453 | 0.29453 | 0.3839 | 0.3839 | 0.40755 | 0.40755 | 0.198 | 0.198 | 0.18612 | 0.18612 | 0.41653 | 0.41653 | 0.40482 | 0.40482 | 0.16979 | 0.16979 | 0.15464 | 0.15464 | 0.49522 | 0.49522 | 0.46949 | 0.46949 | 0.24236 | 0.24236 | 0.23267 | 0.23267 | 1.0561 | 1.0561 | 1.0674 | 1.0674 | 0.40928 | 0.40928 | 0.41943 | 0.41943 | 1.9913 | 1.9913 | 2.2295 | 2.2295 | 0.84855 | 0.84855 | 0.94577 | 0.94577 | 5.0861 | 5.0861 | 4.9591 | 4.9591 | 2.322 | 2.322 | 2.3034 | 2.3034 | 4.9409 | 4.9409 | 5.7563 | 5.7563 | 2.3428 | 2.3428 | 2.6331 | 2.6331 | 5.3595 | 5.3595 | 4.8211 | 4.8211 | 2.9603 | 2.9603 | 2.7476 | 2.7476 | 4.0838 | 4.0838 | 3.1081 | 3.1081 | 1.6856 | 1.6856 | 1.3558 | 1.3558 | 2.1181 | 2.1181 | 0.9528 | 0.9528 | 0.60976 | 0.60976 | 0.57021 | 0.57021 | 0.98122 | 0.98122 | 1.1389 | 1.1389 | 0.31964 | 0.31964 | 0.4842 | 0.4842 | 0.18179 | 0.18179 | 0.42993 | 0.42993 | 0.015798 | 0.015798 | 0.081831 | 0.081831 | 0.020178 | 0.020178 | 0.18239 | 0.18239 | 0.041839 | 0.041839 | 0.017334 | 0.017334 | 0.036016 | 0.036016 | 0 | 0 | 1.3356e-06 | 1.3356e-06 | 0 | 0 | 0.088326 | 0.088326 | 0.068985 | 0.068985 | 0.07588 | 0.07588 | 0.064845 | 0.064845 | 0.56191 | 0.56191 | 0.63297 | 0.63297 | 0.19503 | 0.19503 | 0.32273 | 0.32273 | 1.7249 | 1.7249 | 1.9036 | 1.9036 | 0.93418 | 0.93418 | 1.0452 | 1.0452 | 4.9139 | 4.9139 | 4.6128 | 4.6128 | 2.0184 | 2.0184 | 1.8487 | 1.8487 | 4.8415 | 4.8415 | 5.6176 | 5.6176 | 2.1782 | 2.1782 | 2.5024 | 2.5024 | 5.3786 | 5.3786 | 5.0582 | 5.0582 | 3.0929 | 3.0929 | 2.6539 | 2.6539 | 3.7666 | 3.7666 | 3.3099 | 3.3099 | 1.7032 | 1.7032 | 1.4695 | 1.4695 | 3.2393 | 3.2393 | 2.5385 | 2.5385 | 1.2327 | 1.2327 | 0.90594 | 0.90594 | 2.8444 | 2.8444 | 2.3032 | 2.3032 | 0.63104 | 0.63104 | 0.43258 | 0.43258 | 0.64887 | 0.64887 | 0.36499 | 0.36499 | 0.02335 | 0.02335 | 0.10103 | 0.10103 | 0.091101 | 0.091101 | 0.15259 | 0.15259 | 0.029685 | 0.029685 | 0.027758 | 0.027758 | 4.2235e-06 | 4.2235e-06 | 3.9054e-06 | 3.9054e-06 | 0.036268 | 0.036268 | 0.0072437 | 0.0072437 | 0.2779 | 0.2779 | 0.27606 | 0.27606 | 0.14864 | 0.14864 | 0.14719 | 0.14719 | 1.5873 | 1.5873 | 1.6094 | 1.6094 | 0.69926 | 0.69926 | 0.7015 | 0.7015 | 3.6619 | 3.6619 | 3.4134 | 3.4134 | 1.5158 | 1.5158 | 1.3963 | 1.3963 | 6.6603 | 6.6603 | 6.0904 | 6.0904 | 2.8838 | 2.8838 | 2.7005 | 2.7005 | [5 empty] | 65 | Duqueco 220 | Duqueco 220 | Duqueco 220 | 6.9763 | 6.9763 | 7.6675 | 7.6675 | 3.592 | 3.592 | 3.639 | 3.639 | 6.4606 | 6.4606 | 7.4862 | 7.4862 | 3.8443 | 3.8443 | 4.0152 | 4.0152 | 4.6899 | 4.6899 | 5.9895 | 5.9895 | 1.8939 | 1.8939 | 1.9097 | 1.9097 | 2.7621 | 2.7621 | 3.6169 | 3.6169 | 0.84312 | 0.84312 | 1.0264 | 1.0264 | 2.5127 | 2.5127 | 2.8752 | 2.8752 | 0.89625 | 0.89625 | 0.72317 | 0.72317 | 1.7829 | 1.7829 | 1.4161 | 1.4161 | 0.33181 | 0.33181 | 0.29664 | 0.29664 | 0.5319 | 0.5319 | 0 | 0 | 0.10141 | 0.10141 | 0 | 0 | 0.49324 | 0.49324 | 0.16856 | 0.16856 | 0.20426 | 0.20426 | 0.036835 | 0.036835 | 0.67451 | 0.67451 | 0.18293 | 0.18293 | 0.24163 | 0.24163 | 0.027838 | 0.027838 | 0.83649 | 0.83649 | 0.55056 | 0.55056 | 0.42457 | 0.42457 | 0.10366 | 0.10366 | 1.9679 | 1.9679 | 1.9084 | 1.9084 | 0.7524 | 0.7524 | 0.65186 | 0.65186 | 4.1076 | 4.1076 | 4.9501 | 4.9501 | 1.5465 | 1.5465 | 1.7913 | 1.7913 | 5.2637 | 5.2637 | 5.9557 | 5.9557 | 2.5082 | 2.5082 | 2.458 | 2.458 | 5.7904 | 5.7904 | 6.6266 | 6.6266 | 3.1548 | 3.1548 | 2.9309 | 2.9309 | 3.548 | 3.548 | 4.5187 | 4.5187 | 1.3879 | 1.3879 | 1.3821 | 1.3821 | 1.9464 | 1.9464 | 2.4872 | 2.4872 | 0.83738 | 0.83738 | 0.74099 | 0.74099 | 1.9395 | 1.9395 | 2.5201 | 2.5201 | 0.33844 | 0.33844 | 0.56719 | 0.56719 | 0.82965 | 0.82965 | 0.95625 | 0.95625 | 0.24076 | 0.24076 | 0.19176 | 0.19176 | 0.38767 | 0.38767 | 0.24638 | 0.24638 | 0.15145 | 0.15145 | 0.10094 | 0.10094 | 0.38901 | 0.38901 | 0.20223 | 0.20223 | 0.18312 | 0.18312 | 6.5065e-07 | 6.5065e-07 | 0.40083 | 0.40083 | 0 | 0 | 0.20527 | 0.20527 | 0 | 0 | 0.8405 | 0.8405 | 0.76397 | 0.76397 | 0.36972 | 0.36972 | 0.29629 | 0.29629 | 2.1267 | 2.1267 | 2.4879 | 2.4879 | 0.78669 | 0.78669 | 0.52932 | 0.52932 | 4.9308 | 4.9308 | 6.281 | 6.281 | 2.065 | 2.065 | 2.2865 | 2.2865 | 5.4105 | 5.4105 | 5.8923 | 5.8923 | 2.4467 | 2.4467 | 2.4675 | 2.4675 | 4.6446 | 4.6446 | 5.2958 | 5.2958 | 2.4251 | 2.4251 | 2.4189 | 2.4189 | 2.8482 | 2.8482 | 3.8566 | 3.8566 | 1.2525 | 1.2525 | 1.2793 | 1.2793 | 1.1996 | 1.1996 | 1.3124 | 1.3124 | 0.46563 | 0.46563 | 0.44854 | 0.44854 | 1.3503 | 1.3503 | 1.5548 | 1.5548 | 0.34907 | 0.34907 | 0.41371 | 0.41371 | 0.2712 | 0.2712 | 0.18135 | 0.18135 | 7.068e-06 | 7.068e-06 | 7.4388e-06 | 7.4388e-06 | 0.24238 | 0.24238 | 1.4337e-06 | 1.4337e-06 | 0.016432 | 0.016432 | 0 | 0 | 2.51e-06 | 2.51e-06 | 0 | 0 | 0 | 0 | 0 | 0 | 0.2087 | 0.2087 | 5.9548e-06 | 5.9548e-06 | 0.098001 | 0.098001 | 0 | 0 | 0.6348 | 0.6348 | 0.58241 | 0.58241 | 0.28751 | 0.28751 | 0.033537 | 0.033537 | 1.9774 | 1.9774 | 2.0878 | 2.0878 | 0.91152 | 0.91152 | 0.70185 | 0.70185 | 4.4725 | 4.4725 | 5.5906 | 5.5906 | 1.7203 | 1.7203 | 2.0123 | 2.0123 | 5.224 | 5.224 | 5.7805 | 5.7805 | 2.2871 | 2.2871 | 2.3706 | 2.3706 | 4.8634 | 4.8634 | 5.3687 | 5.3687 | 2.4452 | 2.4452 | 2.3205 | 2.3205 | 2.9605 | 2.9605 | 3.7749 | 3.7749 | 1.312 | 1.312 | 1.3096 | 1.3096 | 2.2096 | 2.2096 | 2.8947 | 2.8947 | 0.77598 | 0.77598 | 0.85916 | 0.85916 | 2.1405 | 2.1405 | 2.639 | 2.639 | 0.5703 | 0.5703 | 0.46616 | 0.46616 | 0.67152 | 0.67152 | 0.29717 | 0.29717 | 0.072388 | 0.072388 | 0.022794 | 0.022794 | 0.11503 | 0.11503 | 1.4314e-06 | 1.4314e-06 | 0.02626 | 0.02626 | 0 | 0 | 3.7572e-06 | 3.7572e-06 | 0 | 0 | 0.030826 | 0.030826 | 0 | 0 | 0.29069 | 0.29069 | 2.974e-06 | 2.974e-06 | 0.11297 | 0.11297 | 0 | 0 | 1.7066 | 1.7066 | 1.3845 | 1.3845 | 0.62632 | 0.62632 | 0.21756 | 0.21756 | 3.4081 | 3.4081 | 3.8092 | 3.8092 | 1.2916 | 1.2916 | 1.2215 | 1.2215 | 5.9045 | 5.9045 | 7.8854 | 7.8854 | 2.5727 | 2.5727 | 2.7527 | 2.7527 | [5 empty] | 65 | Duqueco 220 | Duqueco 220 | Duqueco 220 | 0.64139 | 0.64139 | 0 | 0 | 0.00010705 | 0.00010705 | 0 | 0 | 0.15687 | 0.15687 | 0.0041214 | 0.0041214 | 0 | 0 | 0 | 0 | 0.70848 | 0.70848 | 0.28014 | 0.28014 | 0.070434 | 0.070434 | 0.013689 | 0.013689 | 0.072718 | 0.072718 | 6.5991e-06 | 6.5991e-06 | 0 | 0 | 0 | 0 | 0 | 0 | 0 | 0 | 0 | 0 | 0 | 0 | 1.0183e-05 | 1.0183e-05 | 0 | 0 | 0 | 0 | 0 | 0 | 0 | 0 | 0 | 0 | 0 | 0 | 0 | 0 | 0 | 0 | 0 | 0 | 0 | 0 | 0 | 0 | 0 | 0 | 0 | 0 | 0 | 0 | 0 | 0 | 0.22385 | 0.22385 | 0 | 0 | 0 | 0 | 0 | 0 | 0.25016 | 0.25016 | 0 | 0 | 7.7214e-05 | 7.7214e-05 | 0 | 0 | 1.6615 | 1.6615 | 0 | 0 | 0.22921 | 0.22921 | 0 | 0 | 0.030228 | 0.030228 | 0 | 0 | 0 | 0 | 0 | 0 | 0.16164 | 0.16164 | 0.011672 | 0.011672 | 0 | 0 | 0 | 0 | 0.94908 | 0.94908 | 0.43326 | 0.43326 | 0.085604 | 0.085604 | 0.023575 | 0.023575 | 9.8373e-06 | 9.8373e-06 | 0.0022431 | 0.0022431 | 0 | 0 | 0 | 0 | 0.14881 | 0.14881 | 0.0071529 | 0.0071529 | 0 | 0 | 0 | 0 | 0.22381 | 0.22381 | 0 | 0 | 0 | 0 | 0 | 0 | 0 | 0 | 0 | 0 | 0 | 0 | 0 | 0 | 0 | 0 | 0 | 0 | 0 | 0 | 0 | 0 | 0 | 0 | 0 | 0 | 0 | 0 | 0 | 0 | 0.00010362 | 0.00010362 | 0 | 0 | 0 | 0 | 0 | 0 | 0.09913 | 0.09913 | 0 | 0 | 0 | 0 | 0 | 0 | 1.7596 | 1.7596 | 0 | 0 | 0.15995 | 0.15995 | 0 | 0 | 0.62993 | 0.62993 | 0 | 0 | 3.808e-06 | 3.808e-06 | 0 | 0 | 0.062469 | 0.062469 | 0.020356 | 0.020356 | 0 | 0 | 0 | 0 | 0.53208 | 0.53208 | 0.12339 | 0.12339 | 0.01727 | 0.01727 | 0.014682 | 0.014682 | 0.10253 | 0.10253 | 0.0045263 | 0.0045263 | 0 | 0 | 0 | 0 | 0.11461 | 0.11461 | 0.0062578 | 0.0062578 | 0 | 0 | 0 | 0 | 0 | 0 | 0 | 0 | 0 | 0 | 0 | 0 | 0 | 0 | 0 | 0 | 0 | 0 | 0 | 0 | 0 | 0 | 0 | 0 | 0 | 0 | 0 | 0 | 0 | 0 | 0 | 0 | 0 | 0 | 0 | 0 | 0.067347 | 0.067347 | 0 | 0 | 0 | 0 | 0 | 0 | 0.29407 | 0.29407 | 0 | 0 | 0 | 0 | 0 | 0 | 1.8251 | 1.8251 | 0 | 0 | 0.1397 | 0.1397 | 0 | 0 | 0.71109 | 0.71109 | 0 | 0 | 0 | 0 | 0 | 0 | 0 | 0 | 0.040571 | 0.040571 | 0 | 0 | 0 | 0 | 0.13902 | 0.13902 | 0.090081 | 0.090081 | 0 | 0 | 0.007272 | 0.007272 | 0 | 0 | 0.020458 | 0.020458 | 0 | 0 | 3.2898e-06 | 3.2898e-06 | 0 | 0 | 0 | 0 | 0 | 0 | 0 | 0 | 0 | 0 | 0 | 0 | 0 | 0 | 0 | 0 | 0 | 0 | 0 | 0 | 0 | 0 | 0 | 0 | 0 | 0 | 0 | 0 | 0 | 0 | 0 | 0 | 0 | 0 | 0 | 0 | 0 | 0 | 0 | 0 | 0 | 0 | 0 | 0 | 0 | 0 | 0 | 0 | 0 | 0 | 0 | 0 | 0 | 0 | 0 | 0 | 3.2217 | 3.2217 | 0 | 0 | 0.13813 | 0.13813 | 0 | 0 | [5 empty] | 65 | Duqueco 220 | Duqueco 220 | Duqueco 220 | 0 | 0 | 0 | 0 | 0 | 0 | 0 | 0 | 0.084191 | 0.084191 | 0.1599 | 0.1599 | 0.0037162 | 0.0037162 | 0.01636 | 0.01636 | 0.15969 | 0.15969 | 0.43308 | 0.43308 | 0.03636 | 0.03636 | 0.049542 | 0.049542 | 0.024601 | 0.024601 | 0.047669 | 0.047669 | 0.002679 | 0.002679 | 0.0049508 | 0.0049508 | 0.0031903 | 0.0031903 | 0.0033574 | 0.0033574 | 0 | 0 | 0 | 0 | 0 | 0 | 0 | 0 | 0 | 0 | 0 | 0 | 0 | 0 | 0 | 0 | 0 | 0 | 0 | 0 | 0 | 0 | 0 | 0 | 0 | 0 | 0 | 0 | 0 | 0 | 0 | 0 | 0 | 0 | 0 | 0 | 0 | 0 | 0 | 0 | 0 | 0 | 0 | 0 | 0 | 0 | 0 | 0 | 0 | 0 | 0 | 0 | 0 | 0 | 0 | 0 | 0 | 0 | 0 | 0 | 8.0578e-06 | 8.0578e-06 | 0.0038452 | 0.0038452 | 0 | 0 | 0 | 0 | 0.10142 | 0.10142 | 0.13907 | 0.13907 | 0.027901 | 0.027901 | 0.03569 | 0.03569 | 0.17901 | 0.17901 | 0.36262 | 0.36262 | 0.042387 | 0.042387 | 0.065476 | 0.065476 | 0.043328 | 0.043328 | 0.060034 | 0.060034 | 0.0038886 | 0.0038886 | 0.0051766 | 0.0051766 | 0.013206 | 0.013206 | 0.013476 | 0.013476 | 0.0014098 | 0.0014098 | 0.0029681 | 0.0029681 | 0 | 0 | 0 | 0 | 0 | 0 | 0 | 0 | 0 | 0 | 0 | 0 | 0 | 0 | 0 | 0 | 0 | 0 | 0 | 0 | 0 | 0 | 0 | 0 | 0 | 0 | 0 | 0 | 0 | 0 | 0 | 0 | 0 | 0 | 0 | 0 | 0 | 0 | 0 | 0 | 0 | 0 | 0 | 0 | 0 | 0 | 0 | 0 | 0 | 0 | 0 | 0 | 0 | 0 | 0 | 0 | 0.02155 | 0.02155 | 0.033574 | 0.033574 | 3.3394e-06 | 3.3394e-06 | 0 | 0 | 0.095803 | 0.095803 | 0.15754 | 0.15754 | 0.025316 | 0.025316 | 0.03787 | 0.03787 | 0.12383 | 0.12383 | 0.23986 | 0.23986 | 0.035368 | 0.035368 | 0.048636 | 0.048636 | 0.025124 | 0.025124 | 0.040485 | 0.040485 | 0.0048522 | 0.0048522 | 0.0082073 | 0.0082073 | 0.022337 | 0.022337 | 0.022959 | 0.022959 | 0.0014917 | 0.0014917 | 0.0015403 | 0.0015403 | 0 | 0 | 0 | 0 | 0 | 0 | 0 | 0 | 0 | 0 | 0 | 0 | 0 | 0 | 0 | 0 | 0 | 0 | 0 | 0 | 0 | 0 | 0 | 0 | 0 | 0 | 0 | 0 | 0 | 0 | 0 | 0 | 0 | 0 | 0 | 0 | 0 | 0 | 0 | 0 | 0 | 0 | 0 | 0 | 0 | 0 | 0 | 0 | 0 | 0 | 0 | 0 | 0 | 0 | 0 | 0 | 0.020472 | 0.020472 | 0.031854 | 0.031854 | 3.3306e-06 | 3.3306e-06 | 3.2932e-06 | 3.2932e-06 | 0.15395 | 0.15395 | 0.19951 | 0.19951 | 0.04829 | 0.04829 | 0.064766 | 0.064766 | 0.15249 | 0.15249 | 0.17496 | 0.17496 | 0.032595 | 0.032595 | 0.034794 | 0.034794 | 0.06672 | 0.06672 | 0.081264 | 0.081264 | 0.011286 | 0.011286 | 0.021684 | 0.021684 | 0.015906 | 0.015906 | 0.029999 | 0.029999 | 5.16e-06 | 5.16e-06 | 0.0013462 | 0.0013462 | 0 | 0 | 0 | 0 | 0 | 0 | 0 | 0 | 0 | 0 | 0 | 0 | 0 | 0 | 0 | 0 | 0 | 0 | 0 | 0 | 0 | 0 | 0 | 0 | 0 | 0 | 0 | 0 | 0 | 0 | 0 | 0 | 0 | 0 | 0 | 0 | 0 | 0 | 0 | 0 | 0 | 0 | 0 | 0 | 0 | 0 | 0 | 0 | 0 | 0 | 0 | 0 | 0 | 0 | 0 | 0 | [5 empty] | 65 | Duqueco 220 | Duqueco 220 | Duqueco 220 | 1.6774 | 1.6774 | 6.5779 | 6.5779 | 0.86162 | 0.86162 | 2.8092 | 2.8092 | 4.813 | 4.813 | 6.3881 | 6.3881 | 1.814 | 1.814 | 3.1384 | 3.1384 | 3.1058 | 3.1058 | 4.7534 | 4.7534 | 0.91767 | 0.91767 | 1.5643 | 1.5643 | 1.1252 | 1.1252 | 3.707 | 3.707 | 0.32725 | 0.32725 | 1.4879 | 1.4879 | 0.23065 | 0.23065 | 3.3658 | 3.3658 | 0 | 0 | 0.75721 | 0.75721 | 0 | 0 | 0.86953 | 0.86953 | 0 | 0 | 0.19598 | 0.19598 | 0 | 0 | 0.21612 | 0.21612 | 0 | 0 | 0.037647 | 0.037647 | 0 | 0 | 0.48064 | 0.48064 | 0 | 0 | 0.17268 | 0.17268 | 0 | 0 | 0.53254 | 0.53254 | 0 | 0 | 0.19729 | 0.19729 | 0.012456 | 0.012456 | 0.77255 | 0.77255 | 0 | 0 | 0.19391 | 0.19391 | 0.029952 | 0.029952 | 1.878 | 1.878 | 0 | 0 | 0.44087 | 0.44087 | 0.012335 | 0.012335 | 3.382 | 3.382 | 0 | 0 | 1.0226 | 1.0226 | 2.407 | 2.407 | 4.7388 | 4.7388 | 0.56328 | 0.56328 | 1.8411 | 1.8411 | 3.0262 | 3.0262 | 5.0177 | 5.0177 | 1.0162 | 1.0162 | 2.5226 | 2.5226 | 2.672 | 2.672 | 3.5829 | 3.5829 | 0.67958 | 0.67958 | 1.1536 | 1.1536 | 0.73116 | 0.73116 | 2.9922 | 2.9922 | 0.18806 | 0.18806 | 1.0811 | 1.0811 | 0.25251 | 0.25251 | 2.2726 | 2.2726 | 0.046633 | 0.046633 | 0.59639 | 0.59639 | 0.0002158 | 0.0002158 | 0.83196 | 0.83196 | 0 | 0 | 0.07743 | 0.07743 | 0 | 0 | 0.33038 | 0.33038 | 0 | 0 | 0.11316 | 0.11316 | 0 | 0 | 0.46097 | 0.46097 | 0 | 0 | 0.14361 | 0.14361 | 0 | 0 | 0.29885 | 0.29885 | 0 | 0 | 0.11722 | 0.11722 | 0 | 0 | 0.74116 | 0.74116 | 0 | 0 | 0.15577 | 0.15577 | 0 | 0 | 1.6963 | 1.6963 | 0 | 0 | 0.2959 | 0.2959 | 0.18652 | 0.18652 | 4.1004 | 4.1004 | 0 | 0 | 1.0067 | 1.0067 | 2.6881 | 2.6881 | 5.2408 | 5.2408 | 0.83196 | 0.83196 | 1.9295 | 1.9295 | 3.2702 | 3.2702 | 4.8903 | 4.8903 | 1.0902 | 1.0902 | 2.4885 | 2.4885 | 1.7875 | 1.7875 | 4.0644 | 4.0644 | 0.51778 | 0.51778 | 1.2633 | 1.2633 | 0.62755 | 0.62755 | 2.7186 | 2.7186 | 0.10858 | 0.10858 | 1.0853 | 1.0853 | 0.41079 | 0.41079 | 2.1076 | 2.1076 | 0.0034735 | 0.0034735 | 0.36527 | 0.36527 | 0 | 0 | 0.22099 | 0.22099 | 0 | 0 | 0.011968 | 0.011968 | 0 | 0 | 0.035533 | 0.035533 | 0 | 0 | 0.0048388 | 0.0048388 | 0 | 0 | 0.036888 | 0.036888 | 0 | 0 | 0 | 0 | 0 | 0 | 0.11342 | 0.11342 | 0 | 0 | 5.4656e-06 | 5.4656e-06 | 0 | 0 | 0.65384 | 0.65384 | 0 | 0 | 0.067463 | 0.067463 | 0 | 0 | 1.9804 | 1.9804 | 0 | 0 | 0.35951 | 0.35951 | 0.28477 | 0.28477 | 4.1165 | 4.1165 | 0 | 0 | 1.0545 | 1.0545 | 3.6835 | 3.6835 | 5.2143 | 5.2143 | 0.96403 | 0.96403 | 2.0463 | 2.0463 | 3.3358 | 3.3358 | 5.1477 | 5.1477 | 1.2031 | 1.2031 | 2.585 | 2.585 | 1.9723 | 1.9723 | 3.7856 | 3.7856 | 0.55365 | 0.55365 | 1.2466 | 1.2466 | 0.78021 | 0.78021 | 3.5091 | 3.5091 | 0.18137 | 0.18137 | 1.2867 | 1.2867 | 0.11215 | 0.11215 | 2.8958 | 2.8958 | 0.0040673 | 0.0040673 | 0.85544 | 0.85544 | 0 | 0 | 0.68157 | 0.68157 | 0 | 0 | 0.049422 | 0.049422 | 0 | 0 | 0.06196 | 0.06196 | 0 | 0 | 0.024805 | 0.024805 | 0 | 0 | 0.060542 | 0.060542 | 0 | 0 | 0.025573 | 0.025573 | 0 | 0 | 0.15259 | 0.15259 | 0 | 0 | 0.042832 | 0.042832 | 0 | 0 | 1.2435 | 1.2435 | 0 | 0 | 0.19866 | 0.19866 | 0 | 0 | 3.5715 | 3.5715 | 0 | 0 | 1.0005 | 1.0005 | 0 | 0 | 5.3784 | 5.3784 | 0 | 0 | 1.3612 | 1.3612 | [5 empty] | 65 | Duqueco 220 | Duqueco 220 | Duqueco 220 | 6.1382 | 6.1382 | 5.821 | 5.821 | 2.5037 | 2.5037 | 2.4042 | 2.4042 | 6.205 | 6.205 | 6.3846 | 6.3846 | 3.2126 | 3.2126 | 3.5422 | 3.5422 | 4.153 | 4.153 | 4.2653 | 4.2653 | 1.389 | 1.389 | 1.5151 | 1.5151 | 3.7368 | 3.7368 | 3.816 | 3.816 | 1.5467 | 1.5467 | 1.3968 | 1.3968 | 3.5363 | 3.5363 | 3.0152 | 3.0152 | 0.87529 | 0.87529 | 0.87971 | 0.87971 | 1.8494 | 1.8494 | 1.3654 | 1.3654 | 0.36385 | 0.36385 | 0.36948 | 0.36948 | 0.91895 | 0.91895 | 0.6037 | 0.6037 | 0.18448 | 0.18448 | 0.18913 | 0.18913 | 0.57888 | 0.57888 | 0.56797 | 0.56797 | 0.21456 | 0.21456 | 0.20171 | 0.20171 | 0.75175 | 0.75175 | 0.82945 | 0.82945 | 0.30487 | 0.30487 | 0.34069 | 0.34069 | 1.3795 | 1.3795 | 1.5974 | 1.5974 | 0.47909 | 0.47909 | 0.55124 | 0.55124 | 3.0812 | 3.0812 | 3.2336 | 3.2336 | 0.89084 | 0.89084 | 0.83957 | 0.83957 | 6.4906 | 6.4906 | 5.9347 | 5.9347 | 2.2648 | 2.2648 | 2.0982 | 2.0982 | 5.0656 | 5.0656 | 4.5976 | 4.5976 | 1.7947 | 1.7947 | 1.6617 | 1.6617 | 4.8894 | 4.8894 | 5.1752 | 5.1752 | 2.5359 | 2.5359 | 2.8507 | 2.8507 | 3.4642 | 3.4642 | 3.6835 | 3.6835 | 1.1395 | 1.1395 | 1.2298 | 1.2298 | 2.8049 | 2.8049 | 3.1702 | 3.1702 | 1.0973 | 1.0973 | 0.95692 | 0.95692 | 2.1932 | 2.1932 | 2.1301 | 2.1301 | 0.63305 | 0.63305 | 0.59084 | 0.59084 | 1.5776 | 1.5776 | 1.5112 | 1.5112 | 0.21418 | 0.21418 | 0.20954 | 0.20954 | 0.65954 | 0.65954 | 0.48341 | 0.48341 | 0.22219 | 0.22219 | 0.19713 | 0.19713 | 0.4968 | 0.4968 | 0.46829 | 0.46829 | 0.1872 | 0.1872 | 0.1948 | 0.1948 | 0.56888 | 0.56888 | 0.56396 | 0.56396 | 0.20868 | 0.20868 | 0.21662 | 0.21662 | 1.7916 | 1.7916 | 2.0214 | 2.0214 | 0.51347 | 0.51347 | 0.55663 | 0.55663 | 3.7133 | 3.7133 | 3.825 | 3.825 | 1.1127 | 1.1127 | 1.1687 | 1.1687 | 8.7492 | 8.7492 | 7.5909 | 7.5909 | 2.8025 | 2.8025 | 2.6539 | 2.6539 | 5.2566 | 5.2566 | 4.7988 | 4.7988 | 1.9576 | 1.9576 | 1.7039 | 1.7039 | 4.7346 | 4.7346 | 5.0246 | 5.0246 | 2.3119 | 2.3119 | 2.3552 | 2.3552 | 3.7327 | 3.7327 | 3.9415 | 3.9415 | 1.2347 | 1.2347 | 1.1347 | 1.1347 | 2.6434 | 2.6434 | 2.5298 | 2.5298 | 1.0366 | 1.0366 | 0.72532 | 0.72532 | 2.5302 | 2.5302 | 1.6125 | 1.6125 | 0.56098 | 0.56098 | 0.39875 | 0.39875 | 1.0076 | 1.0076 | 0.4176 | 0.4176 | 0.13472 | 0.13472 | 0.033797 | 0.033797 | 0.18851 | 0.18851 | 0.13517 | 0.13517 | 0.016705 | 0.016705 | 0.016952 | 0.016952 | 0.082025 | 0.082025 | 0.038827 | 0.038827 | 0.017997 | 0.017997 | 0.018485 | 0.018485 | 0.43368 | 0.43368 | 0.42833 | 0.42833 | 0.20292 | 0.20292 | 0.21562 | 0.21562 | 1.5372 | 1.5372 | 1.583 | 1.583 | 0.38019 | 0.38019 | 0.47085 | 0.47085 | 3.4169 | 3.4169 | 3.7065 | 3.7065 | 1.0584 | 1.0584 | 0.98195 | 0.98195 | 7.732 | 7.732 | 7.082 | 7.082 | 2.6225 | 2.6225 | 2.5103 | 2.5103 | 5.1343 | 5.1343 | 4.7126 | 4.7126 | 1.9204 | 1.9204 | 1.7276 | 1.7276 | 4.9621 | 4.9621 | 4.8 | 4.8 | 2.4784 | 2.4784 | 2.4144 | 2.4144 | 3.4989 | 3.4989 | 3.3882 | 3.3882 | 1.1346 | 1.1346 | 1.1607 | 1.1607 | 3.3294 | 3.3294 | 2.9996 | 2.9996 | 1.2316 | 1.2316 | 1.1181 | 1.1181 | 3.0549 | 3.0549 | 2.6766 | 2.6766 | 0.91273 | 0.91273 | 0.73701 | 0.73701 | 1.2904 | 1.2904 | 0.96491 | 0.96491 | 0.14483 | 0.14483 | 0.072585 | 0.072585 | 0.27768 | 0.27768 | 0.17988 | 0.17988 | 0.044271 | 0.044271 | 0.027278 | 0.027278 | 0.062797 | 0.062797 | 0.083997 | 0.083997 | 0.037287 | 0.037287 | 0.043474 | 0.043474 | 0.39522 | 0.39522 | 0.39969 | 0.39969 | 0.14287 | 0.14287 | 0.18877 | 0.18877 | 3.0729 | 3.0729 | 3.1489 | 3.1489 | 0.79568 | 0.79568 | 0.94818 | 0.94818 | 4.7368 | 4.7368 | 4.9354 | 4.9354 | 1.5576 | 1.5576 | 1.5562 | 1.5562 | 9.8418 | 9.8418 | 8.9282 | 8.9282 | 3.5512 | 3.5512 | 3.3842 | 3.3842
|  | 256 | 66 | Cautin 220 | Cautin 220 | Mulchen 220 | 9.0891 | 9.0891 | 7.4337 | 7.4337 | 3.8247 | 3.8247 | 3.3936 | 3.3936 | 7.9805 | 7.9805 | 6.2903 | 6.2903 | 4.7078 | 4.7078 | 3.8621 | 3.8621 | 7.1763 | 7.1763 | 4.893 | 4.893 | 2.4411 | 2.4411 | 1.8918 | 1.8918 | 4.5609 | 4.5609 | 2.6737 | 2.6737 | 1.4581 | 1.4581 | 0.94194 | 0.94194 | 3.8718 | 3.8718 | 2.6674 | 2.6674 | 1.115 | 1.115 | 0.93367 | 0.93367 | 1.8877 | 1.8877 | 1.346 | 1.346 | 0.34956 | 0.34956 | 0.37546 | 0.37546 | 0.65094 | 0.65094 | 0.34587 | 0.34587 | 8.1848e-06 | 8.1848e-06 | 0.084845 | 0.084845 | 0.68876 | 0.68876 | 0.57483 | 0.57483 | 0.30025 | 0.30025 | 0.24616 | 0.24616 | 1.0214 | 1.0214 | 0.87129 | 0.87129 | 0.37744 | 0.37744 | 0.29313 | 0.29313 | 1.1282 | 1.1282 | 0.94322 | 0.94322 | 0.66617 | 0.66617 | 0.56253 | 0.56253 | 2.8526 | 2.8526 | 2.5857 | 2.5857 | 1.0195 | 1.0195 | 0.94416 | 0.94416 | 5.5714 | 5.5714 | 4.7531 | 4.7531 | 2.1004 | 2.1004 | 1.8726 | 1.8726 | 6.5655 | 6.5655 | 5.7364 | 5.7364 | 2.6863 | 2.6863 | 2.3378 | 2.3378 | 7.6057 | 7.6057 | 6.0018 | 6.0018 | 4.2969 | 4.2969 | 3.1607 | 3.1607 | 5.9914 | 5.9914 | 4.1567 | 4.1567 | 1.8543 | 1.8543 | 1.5604 | 1.5604 | 4.1552 | 4.1552 | 2.4145 | 2.4145 | 1.3297 | 1.3297 | 0.97448 | 0.97448 | 2.5653 | 2.5653 | 2.0097 | 2.0097 | 0.38732 | 0.38732 | 0.45953 | 0.45953 | 1.1492 | 1.1492 | 1.1752 | 1.1752 | 0.29402 | 0.29402 | 0.30109 | 0.30109 | 0.52319 | 0.52319 | 0.47119 | 0.47119 | 0.25744 | 0.25744 | 0.2056 | 0.2056 | 0.54488 | 0.54488 | 0.47834 | 0.47834 | 0.20469 | 0.20469 | 0.17123 | 0.17123 | 0.6599 | 0.6599 | 0.5584 | 0.5584 | 0.30249 | 0.30249 | 0.26524 | 0.26524 | 1.5661 | 1.5661 | 1.4566 | 1.4566 | 0.57378 | 0.57378 | 0.54563 | 0.54563 | 2.9684 | 2.9684 | 3.0427 | 3.0427 | 1.0964 | 1.0964 | 1.1363 | 1.1363 | 6.942 | 6.942 | 6.071 | 6.071 | 2.8157 | 2.8157 | 2.6258 | 2.6258 | 7.1758 | 7.1758 | 6.216 | 6.216 | 2.9219 | 2.9219 | 2.4862 | 2.4862 | 6.5571 | 6.5571 | 5.0019 | 5.0019 | 3.4226 | 3.4226 | 2.7985 | 2.7985 | 5.5606 | 5.5606 | 3.5177 | 3.5177 | 1.9746 | 1.9746 | 1.3709 | 1.3709 | 3.0092 | 3.0092 | 1.1238 | 1.1238 | 0.76468 | 0.76468 | 0.58846 | 0.58846 | 1.3076 | 1.3076 | 1.2871 | 1.2871 | 0.37054 | 0.37054 | 0.47061 | 0.47061 | 0.23182 | 0.23182 | 0.44908 | 0.44908 | 0.019771 | 0.019771 | 0.086523 | 0.086523 | 0.02884 | 0.02884 | 0.22535 | 0.22535 | 0.058793 | 0.058793 | 0.020759 | 0.020759 | 0.050898 | 0.050898 | 0 | 0 | 1.7231e-06 | 1.7231e-06 | 0 | 0 | 0.12305 | 0.12305 | 0.086699 | 0.086699 | 0.10043 | 0.10043 | 0.07841 | 0.07841 | 0.8429 | 0.8429 | 0.87411 | 0.87411 | 0.27715 | 0.27715 | 0.42402 | 0.42402 | 2.6088 | 2.6088 | 2.6282 | 2.6282 | 1.2241 | 1.2241 | 1.2801 | 1.2801 | 6.8292 | 6.8292 | 5.6848 | 5.6848 | 2.4563 | 2.4563 | 2.1139 | 2.1139 | 7.1097 | 7.1097 | 6.1354 | 6.1354 | 2.7555 | 2.7555 | 2.3925 | 2.3925 | 6.6609 | 6.6609 | 5.3148 | 5.3148 | 3.638 | 3.638 | 2.7362 | 2.7362 | 5.1916 | 5.1916 | 3.7926 | 3.7926 | 2.022 | 2.022 | 1.5074 | 1.5074 | 4.7588 | 4.7588 | 3.1391 | 3.1391 | 1.6275 | 1.6275 | 0.98298 | 0.98298 | 3.785 | 3.785 | 2.6166 | 2.6166 | 0.72677 | 0.72677 | 0.42445 | 0.42445 | 0.83386 | 0.83386 | 0.38605 | 0.38605 | 0.029453 | 0.029453 | 0.10791 | 0.10791 | 0.13155 | 0.13155 | 0.1883 | 0.1883 | 0.041072 | 0.041072 | 0.032804 | 0.032804 | 5.9664e-06 | 5.9664e-06 | 4.9947e-06 | 4.9947e-06 | 0.046814 | 0.046814 | 0.0087982 | 0.0087982 | 0.39372 | 0.39372 | 0.34769 | 0.34769 | 0.1976 | 0.1976 | 0.17798 | 0.17798 | 2.3441 | 2.3441 | 2.1667 | 2.1667 | 0.97501 | 0.97501 | 0.90526 | 0.90526 | 5.38 | 5.38 | 4.555 | 4.555 | 1.9644 | 1.9644 | 1.6801 | 1.6801 | 9.0504 | 9.0504 | 7.4217 | 7.4217 | 3.4764 | 3.4764 | 3.0545 | 3.0545 | [5 empty] | 66 | Cautin 220 | Cautin 220 | Mulchen 220 | 7.1853 | 7.1853 | 8.1229 | 8.1229 | 3.0981 | 3.0981 | 3.4252 | 3.4252 | 6.3608 | 6.3608 | 8.285 | 8.285 | 3.6582 | 3.6582 | 4.3182 | 4.3182 | 5.0361 | 5.0361 | 6.7787 | 6.7787 | 1.8541 | 1.8541 | 2.0316 | 2.0316 | 3.0736 | 3.0736 | 4.2097 | 4.2097 | 0.81417 | 0.81417 | 1.0773 | 1.0773 | 2.6047 | 2.6047 | 3.3357 | 3.3357 | 0.80364 | 0.80364 | 0.78328 | 0.78328 | 1.7062 | 1.7062 | 1.5526 | 1.5526 | 0.32375 | 0.32375 | 0.33669 | 0.33669 | 0.59889 | 0.59889 | 0 | 0 | 0.10857 | 0.10857 | 0 | 0 | 0.57243 | 0.57243 | 0.20056 | 0.20056 | 0.22016 | 0.22016 | 0.040782 | 0.040782 | 0.79196 | 0.79196 | 0.21347 | 0.21347 | 0.27264 | 0.27264 | 0.030047 | 0.030047 | 1.1013 | 1.1013 | 0.70012 | 0.70012 | 0.52093 | 0.52093 | 0.12395 | 0.12395 | 2.5113 | 2.5113 | 2.3948 | 2.3948 | 0.86679 | 0.86679 | 0.72685 | 0.72685 | 4.9812 | 4.9812 | 6.3965 | 6.3965 | 1.7312 | 1.7312 | 2.1608 | 2.1608 | 5.5698 | 5.5698 | 6.478 | 6.478 | 2.2287 | 2.2287 | 2.3764 | 2.3764 | 5.9383 | 5.9383 | 7.5328 | 7.5328 | 3.0972 | 3.0972 | 3.246 | 3.246 | 4.0057 | 4.0057 | 5.2779 | 5.2779 | 1.3928 | 1.3928 | 1.4991 | 1.4991 | 2.1765 | 2.1765 | 2.9645 | 2.9645 | 0.82465 | 0.82465 | 0.77129 | 0.77129 | 2.0776 | 2.0776 | 3.0252 | 3.0252 | 0.31709 | 0.31709 | 0.64073 | 0.64073 | 0.82174 | 0.82174 | 1.0795 | 1.0795 | 0.24327 | 0.24327 | 0.22141 | 0.22141 | 0.44237 | 0.44237 | 0.31586 | 0.31586 | 0.16268 | 0.16268 | 0.11689 | 0.11689 | 0.46164 | 0.46164 | 0.24478 | 0.24478 | 0.20336 | 0.20336 | 7.258e-07 | 7.258e-07 | 0.4785 | 0.4785 | 0 | 0 | 0.23664 | 0.23664 | 0 | 0 | 1.1574 | 1.1574 | 1.0197 | 1.0197 | 0.47865 | 0.47865 | 0.36963 | 0.36963 | 2.8643 | 2.8643 | 3.2878 | 3.2878 | 0.95342 | 0.95342 | 0.61853 | 0.61853 | 6.2354 | 6.2354 | 8.4564 | 8.4564 | 2.419 | 2.419 | 2.8782 | 2.8782 | 6.0167 | 6.0167 | 6.7131 | 6.7131 | 2.2903 | 2.2903 | 2.5108 | 2.5108 | 4.9501 | 4.9501 | 6.2919 | 6.2919 | 2.5044 | 2.5044 | 2.8023 | 2.8023 | 3.4005 | 3.4005 | 4.7487 | 4.7487 | 1.3309 | 1.3309 | 1.4807 | 1.4807 | 1.375 | 1.375 | 1.5682 | 1.5682 | 0.48889 | 0.48889 | 0.50505 | 0.50505 | 1.5103 | 1.5103 | 1.9482 | 1.9482 | 0.33822 | 0.33822 | 0.48694 | 0.48694 | 0.28132 | 0.28132 | 0.2149 | 0.2149 | 7.5426e-06 | 7.5426e-06 | 9.12e-06 | 9.12e-06 | 0.29404 | 0.29404 | 1.927e-06 | 1.927e-06 | 0.018957 | 0.018957 | 0 | 0 | 3.1553e-06 | 3.1553e-06 | 0 | 0 | 0 | 0 | 0 | 0 | 0.26071 | 0.26071 | 7.583e-06 | 7.583e-06 | 0.11986 | 0.11986 | 0 | 0 | 0.88023 | 0.88023 | 0.78787 | 0.78787 | 0.37515 | 0.37515 | 0.042768 | 0.042768 | 2.6781 | 2.6781 | 2.7821 | 2.7821 | 1.1211 | 1.1211 | 0.83292 | 0.83292 | 5.6719 | 5.6719 | 7.573 | 7.573 | 2.0252 | 2.0252 | 2.5596 | 2.5596 | 5.8794 | 5.8794 | 6.6884 | 6.6884 | 2.1654 | 2.1654 | 2.444 | 2.444 | 5.2836 | 5.2836 | 6.502 | 6.502 | 2.5577 | 2.5577 | 2.7275 | 2.7275 | 3.5794 | 3.5794 | 4.7069 | 4.7069 | 1.4129 | 1.4129 | 1.5349 | 1.5349 | 2.7306 | 2.7306 | 3.7729 | 3.7729 | 0.84727 | 0.84727 | 1.0027 | 1.0027 | 2.4237 | 2.4237 | 3.3358 | 3.3358 | 0.56096 | 0.56096 | 0.5529 | 0.5529 | 0.70092 | 0.70092 | 0.35434 | 0.35434 | 0.076512 | 0.076512 | 0.027719 | 0.027719 | 0.13997 | 0.13997 | 1.9442e-06 | 1.9442e-06 | 0.030074 | 0.030074 | 0 | 0 | 4.7751e-06 | 4.7751e-06 | 0 | 0 | 0.036128 | 0.036128 | 0 | 0 | 0.36681 | 0.36681 | 3.8259e-06 | 3.8259e-06 | 0.13787 | 0.13787 | 0 | 0 | 2.3277 | 2.3277 | 1.829 | 1.829 | 0.80337 | 0.80337 | 0.26978 | 0.26978 | 4.5105 | 4.5105 | 5.0261 | 5.0261 | 1.5706 | 1.5706 | 1.4347 | 1.4347 | 7.4444 | 7.4444 | 10.6115 | 10.6115 | 3.0156 | 3.0156 | 3.4812 | 3.4812 | [5 empty] | 66 | Cautin 220 | Cautin 220 | Mulchen 220 | 0.80225 | 0.80225 | -0.0031013 | -0.0031013 | -0.00054426 | -0.00054426 | -0.0010481 | -0.0010481 | 0.20205 | 0.20205 | 0.0045777 | 0.0045777 | 0 | 0 | -0.00020478 | -0.00020478 | 0.96267 | 0.96267 | 0.41964 | 0.41964 | 0.084563 | 0.084563 | 0.017057 | 0.017057 | 0.10223 | 0.10223 | -0.001218 | -0.001218 | 0 | 0 | -0.00021141 | -0.00021141 | 0 | 0 | 0 | 0 | 0 | 0 | 0 | 0 | -0.00042517 | -0.00042517 | -0.0014518 | -0.0014518 | 0 | 0 | 0 | 0 | 0 | 0 | -0.0010957 | -0.0010957 | 0 | 0 | -3.4678e-05 | -3.4678e-05 | -0.0027104 | -0.0027104 | -0.0066292 | -0.0066292 | -5.3721e-05 | -5.3721e-05 | -0.00062249 | -0.00062249 | -0.0018667 | -0.0018667 | -0.0059453 | -0.0059453 | -0.00019065 | -0.00019065 | -0.00045735 | -0.00045735 | 0.31348 | 0.31348 | -0.0038998 | -0.0038998 | -0.00016584 | -0.00016584 | -0.00019779 | -0.00019779 | 0.36432 | 0.36432 | -0.0069094 | -0.0069094 | -0.00022 | -0.00022 | -0.00059023 | -0.00059023 | 2.3641 | 2.3641 | -0.0029124 | -0.0029124 | 0.309 | 0.309 | -0.00021833 | -0.00021833 | 0.03859 | 0.03859 | -0.0011341 | -0.0011341 | -0.00019051 | -0.00019051 | -0.00042939 | -0.00042939 | 0.2133 | 0.2133 | 0.015271 | 0.015271 | 0 | 0 | 0 | 0 | 1.3275 | 1.3275 | 0.66371 | 0.66371 | 0.10688 | 0.10688 | 0.030175 | 0.030175 | 1.4081e-05 | 1.4081e-05 | 0.0028282 | 0.0028282 | 0 | 0 | 0 | 0 | 0.21296 | 0.21296 | 0.010437 | 0.010437 | 0 | 0 | 0 | 0 | 0.28137 | 0.28137 | -0.0014447 | -0.0014447 | 0 | 0 | -0.00019127 | -0.00019127 | 0 | 0 | 0 | 0 | 0 | 0 | 0 | 0 | 0 | 0 | 0 | 0 | 0 | 0 | 0 | 0 | 0 | 0 | 0 | 0 | 0 | 0 | 0 | 0 | -0.00040486 | -0.00040486 | -0.0016395 | -0.0016395 | 0 | 0 | 0 | 0 | 0.15213 | 0.15213 | -0.0046135 | -0.0046135 | -0.00015996 | -0.00015996 | -0.00019355 | -0.00019355 | 2.6254 | 2.6254 | -0.0026989 | -0.0026989 | 0.22661 | 0.22661 | -0.00064573 | -0.00064573 | 0.84516 | 0.84516 | 0 | 0 | 4.7433e-06 | 4.7433e-06 | 0 | 0 | 0.086672 | 0.086672 | 0.029852 | 0.029852 | 0 | 0 | 0 | 0 | 0.78166 | 0.78166 | 0.19764 | 0.19764 | 0.022537 | 0.022537 | 0.019755 | 0.019755 | 0.15671 | 0.15671 | 0.0066896 | 0.0066896 | 0 | 0 | 0 | 0 | 0.17124 | 0.17124 | 0.0089626 | 0.0089626 | 0 | 0 | 0 | 0 | -0.00043027 | -0.00043027 | -0.0020145 | -0.0020145 | 0 | 0 | 0 | 0 | 0 | 0 | 0 | 0 | 0 | 0 | 0 | 0 | 0 | 0 | 0 | 0 | 0 | 0 | 0 | 0 | 0 | 0 | 0 | 0 | 0 | 0 | 0 | 0 | 0.10143 | 0.10143 | -0.0011883 | -0.0011883 | 0 | 0 | 0 | 0 | 0.4571 | 0.4571 | -0.0050769 | -0.0050769 | 0 | 0 | -0.0001482 | -0.0001482 | 2.7569 | 2.7569 | -0.0015977 | -0.0015977 | 0.20082 | 0.20082 | 0 | 0 | 0.97227 | 0.97227 | 0 | 0 | 0 | 0 | 0 | 0 | 0 | 0 | 0.058691 | 0.058691 | 0 | 0 | 0 | 0 | 0.20423 | 0.20423 | 0.14556 | 0.14556 | 0 | 0 | 0.0097587 | 0.0097587 | 0 | 0 | 0.033347 | 0.033347 | 0 | 0 | 4.9738e-06 | 4.9738e-06 | 0 | 0 | -0.0011333 | -0.0011333 | 0 | 0 | 0 | 0 | -0.00075689 | -0.00075689 | -0.0014388 | -0.0014388 | 0 | 0 | -0.00014788 | -0.00014788 | 0 | 0 | 0 | 0 | 0 | 0 | 0 | 0 | 0 | 0 | 0 | 0 | 0 | 0 | 0 | 0 | 0 | 0 | -8.469e-05 | -8.469e-05 | 0 | 0 | 0 | 0 | -0.0010439 | -0.0010439 | -0.0045214 | -0.0045214 | 0 | 0 | -0.00019959 | -0.00019959 | -0.0024665 | -0.0024665 | -0.0073629 | -0.0073629 | 0 | 0 | -0.00064908 | -0.00064908 | 4.7882 | 4.7882 | -0.0069973 | -0.0069973 | 0.19556 | 0.19556 | -0.00077671 | -0.00077671 | [5 empty] | 66 | Cautin 220 | Cautin 220 | Mulchen 220 | -0.0033583 | -0.0033583 | -0.0036303 | -0.0036303 | -0.0015183 | -0.0015183 | -0.0014324 | -0.0014324 | 0.12271 | 0.12271 | 0.21199 | 0.21199 | 0.0050015 | 0.0050015 | 0.021447 | 0.021447 | 0.26269 | 0.26269 | 0.64734 | 0.64734 | 0.050689 | 0.050689 | 0.065108 | 0.065108 | 0.038118 | 0.038118 | 0.071522 | 0.071522 | 0.0036393 | 0.0036393 | 0.0063576 | 0.0063576 | 0.0051424 | 0.0051424 | 0.0049979 | 0.0049979 | 0 | 0 | 0 | 0 | -0.0013958 | -0.0013958 | -0.00044839 | -0.00044839 | 0 | 0 | 0 | 0 | -0.0015816 | -0.0015816 | -0.0015727 | -0.0015727 | -0.00038235 | -0.00038235 | -0.00024971 | -0.00024971 | -0.006158 | -0.006158 | -0.005183 | -0.005183 | -0.00045752 | -0.00045752 | -0.00039908 | -0.00039908 | -0.0048529 | -0.0048529 | -0.0049242 | -0.0049242 | -0.0008961 | -0.0008961 | -0.00091166 | -0.00091166 | -0.0040261 | -0.0040261 | -0.0042503 | -0.0042503 | -0.00023454 | -0.00023454 | -0.00023766 | -0.00023766 | -0.00656 | -0.00656 | -0.0072462 | -0.0072462 | -0.00061408 | -0.00061408 | -0.00044698 | -0.00044698 | -0.004044 | -0.004044 | -0.0053407 | -0.0053407 | -0.00042098 | -0.00042098 | -3.368e-05 | -3.368e-05 | -0.0016706 | -0.0016706 | 0.0034947 | 0.0034947 | -0.00047947 | -0.00047947 | -0.00042197 | -0.00042197 | 0.1506 | 0.1506 | 0.18885 | 0.18885 | 0.040003 | 0.040003 | 0.047952 | 0.047952 | 0.29948 | 0.29948 | 0.55577 | 0.55577 | 0.060446 | 0.060446 | 0.08771 | 0.08771 | 0.071614 | 0.071614 | 0.09322 | 0.09322 | 0.0060672 | 0.0060672 | 0.0071097 | 0.0071097 | 0.021682 | 0.021682 | 0.020524 | 0.020524 | 0.0020095 | 0.0020095 | 0.0038974 | 0.0038974 | -0.0015758 | -0.0015758 | -0.0014902 | -0.0014902 | -0.00019004 | -0.00019004 | -0.00017517 | -0.00017517 | 0 | 0 | 0 | 0 | 0 | 0 | 0 | 0 | 0 | 0 | 0 | 0 | 0 | 0 | 0 | 0 | 0 | 0 | 0 | 0 | 0 | 0 | 0 | 0 | -0.0028574 | -0.0028574 | -0.0028772 | -0.0028772 | 0 | 0 | 0 | 0 | -0.0040755 | -0.0040755 | -0.0041194 | -0.0041194 | 0 | 0 | 0 | 0 | -0.0047414 | -0.0047414 | -0.0043259 | -0.0043259 | -0.00058586 | -0.00058586 | -0.00058664 | -0.00058664 | 0.032871 | 0.032871 | 0.051278 | 0.051278 | 4.7276e-06 | 4.7276e-06 | 0 | 0 | 0.14954 | 0.14954 | 0.22434 | 0.22434 | 0.038169 | 0.038169 | 0.053635 | 0.053635 | 0.2171 | 0.2171 | 0.38452 | 0.38452 | 0.052941 | 0.052941 | 0.068505 | 0.068505 | 0.04388 | 0.04388 | 0.065812 | 0.065812 | 0.0079042 | 0.0079042 | 0.012129 | 0.012129 | 0.038338 | 0.038338 | 0.036642 | 0.036642 | 0.0019982 | 0.0019982 | 0.0021138 | 0.0021138 | -0.0023441 | -0.0023441 | -0.0019508 | -0.0019508 | 0 | 0 | 0 | 0 | 0 | 0 | 0 | 0 | 0 | 0 | 0 | 0 | 0 | 0 | 0 | 0 | 0 | 0 | 0 | 0 | 0 | 0 | 0 | 0 | 0 | 0 | 0 | 0 | -0.0013116 | -0.0013116 | -0.0017629 | -0.0017629 | 0 | 0 | 0 | 0 | -0.0055627 | -0.0055627 | -0.0048655 | -0.0048655 | -0.00015192 | -0.00015192 | -0.00014937 | -0.00014937 | -0.003143 | -0.003143 | -0.0029013 | -0.0029013 | 0 | 0 | 0 | 0 | 0.031544 | 0.031544 | 0.049588 | 0.049588 | 4.7718e-06 | 4.7718e-06 | 4.5018e-06 | 4.5018e-06 | 0.24208 | 0.24208 | 0.28718 | 0.28718 | 0.073428 | 0.073428 | 0.092502 | 0.092502 | 0.26927 | 0.26927 | 0.28063 | 0.28063 | 0.049116 | 0.049116 | 0.049426 | 0.049426 | 0.11628 | 0.11628 | 0.13325 | 0.13325 | 0.018515 | 0.018515 | 0.032168 | 0.032168 | 0.027767 | 0.027767 | 0.048432 | 0.048432 | 7.6119e-06 | 7.6119e-06 | 0.001868 | 0.001868 | -0.0018676 | -0.0018676 | -0.0013635 | -0.0013635 | -6.1218e-05 | -6.1218e-05 | -0.00013543 | -0.00013543 | 0 | 0 | 0 | 0 | 0 | 0 | 0 | 0 | 0 | 0 | 0 | 0 | 0 | 0 | 0 | 0 | -0.00016779 | -0.00016779 | -0.00017317 | -0.00017317 | 0 | 0 | 0 | 0 | -0.004111 | -0.004111 | -0.0043485 | -0.0043485 | 0 | 0 | 0 | 0 | -0.0076455 | -0.0076455 | -0.0078928 | -0.0078928 | -0.00060526 | -0.00060526 | -0.0004061 | -0.0004061 | -0.0068704 | -0.0068704 | -0.0071952 | -0.0071952 | -0.00043571 | -0.00043571 | -0.00054392 | -0.00054392 | [5 empty] | 66 | Cautin 220 | Cautin 220 | Mulchen 220 | 2.3568 | 2.3568 | 13.0921 | 13.0921 | 1.1228 | 1.1228 | 5.2558 | 5.2558 | 7.3609 | 7.3609 | 15.6987 | 15.6987 | 2.6307 | 2.6307 | 7.5564 | 7.5564 | 4.9155 | 4.9155 | 11.5328 | 11.5328 | 1.3708 | 1.3708 | 4.0379 | 4.0379 | 1.8783 | 1.8783 | 10.031 | 10.031 | 0.48775 | 0.48775 | 3.8157 | 3.8157 | 0.36272 | 0.36272 | 8.8173 | 8.8173 | 0 | 0 | 2.0856 | 2.0856 | -0.00046287 | -0.00046287 | 2.1205 | 2.1205 | 0 | 0 | 0.47525 | 0.47525 | -0.0020096 | -0.0020096 | 0.40858 | 0.40858 | -0.00020775 | -0.00020775 | 0.070883 | 0.070883 | -0.0034598 | -0.0034598 | 0.8268 | 0.8268 | 0 | 0 | 0.28602 | 0.28602 | -0.0045577 | -0.0045577 | 0.96611 | 0.96611 | -0.00066997 | -0.00066997 | 0.31921 | 0.31921 | 0.016203 | 0.016203 | 1.3503 | 1.3503 | 0 | 0 | 0.33062 | 0.33062 | 0.044595 | 0.044595 | 3.3008 | 3.3008 | -0.00019521 | -0.00019521 | 0.78093 | 0.78093 | 0.017647 | 0.017647 | 5.6122 | 5.6122 | 0 | 0 | 1.6249 | 1.6249 | 3.4595 | 3.4595 | 9.5805 | 9.5805 | 0.75095 | 0.75095 | 3.4953 | 3.4953 | 4.7414 | 4.7414 | 12.4672 | 12.4672 | 1.5075 | 1.5075 | 6.2439 | 6.2439 | 4.3653 | 4.3653 | 8.7842 | 8.7842 | 1.0352 | 1.0352 | 2.9951 | 2.9951 | 1.2455 | 1.2455 | 7.9039 | 7.9039 | 0.28952 | 0.28952 | 2.7192 | 2.7192 | 0.42235 | 0.42235 | 6.0426 | 6.0426 | 0.070099 | 0.070099 | 1.6663 | 1.6663 | -0.0011535 | -0.0011535 | 2.0398 | 2.0398 | -0.00016891 | -0.00016891 | 0.17994 | 0.17994 | 0 | 0 | 0.62415 | 0.62415 | 0 | 0 | 0.21343 | 0.21343 | 0 | 0 | 0.80378 | 0.80378 | 0 | 0 | 0.24024 | 0.24024 | 0 | 0 | 0.54404 | 0.54404 | 0 | 0 | 0.19368 | 0.19368 | -0.0027273 | -0.0027273 | 1.3654 | 1.3654 | 0 | 0 | 0.27891 | 0.27891 | -0.002842 | -0.002842 | 3.1122 | 3.1122 | 0 | 0 | 0.54743 | 0.54743 | 0.29995 | 0.29995 | 7.1129 | 7.1129 | -0.00041587 | -0.00041587 | 1.6768 | 1.6768 | 4.054 | 4.054 | 10.9273 | 10.9273 | 1.1652 | 1.1652 | 3.8169 | 3.8169 | 5.3443 | 5.3443 | 12.4305 | 12.4305 | 1.6911 | 1.6911 | 6.2169 | 6.2169 | 3.0629 | 3.0629 | 10.3873 | 10.3873 | 0.82827 | 0.82827 | 3.4161 | 3.4161 | 1.1191 | 1.1191 | 7.5034 | 7.5034 | 0.17575 | 0.17575 | 2.8481 | 2.8481 | 0.71314 | 0.71314 | 5.6875 | 5.6875 | 0.0054619 | 0.0054619 | 1.0412 | 1.0412 | -0.0018445 | -0.0018445 | 0.56123 | 0.56123 | 0 | 0 | 0.031032 | 0.031032 | 0 | 0 | 0.070527 | 0.070527 | 0 | 0 | 0.0095447 | 0.0095447 | 0 | 0 | 0.066484 | 0.066484 | 0 | 0 | 0 | 0 | 0 | 0 | 0.21983 | 0.21983 | 0 | 0 | 1.0739e-05 | 1.0739e-05 | -0.0012965 | -0.0012965 | 1.2094 | 1.2094 | 0 | 0 | 0.12088 | 0.12088 | -0.0040941 | -0.0040941 | 3.6801 | 3.6801 | -3.0785e-05 | -3.0785e-05 | 0.67584 | 0.67584 | 0.46412 | 0.46412 | 7.1919 | 7.1919 | 0 | 0 | 1.7741 | 1.7741 | 5.6171 | 5.6171 | 10.9344 | 10.9344 | 1.3681 | 1.3681 | 4.07 | 4.07 | 5.5157 | 5.5157 | 13.2414 | 13.2414 | 1.8876 | 1.8876 | 6.5562 | 6.5562 | 3.3987 | 3.3987 | 9.7077 | 9.7077 | 0.89053 | 0.89053 | 3.3231 | 3.3231 | 1.4033 | 1.4033 | 9.8696 | 9.8696 | 0.29573 | 0.29573 | 3.4435 | 3.4435 | 0.1961 | 0.1961 | 7.9238 | 7.9238 | 0.0064304 | 0.0064304 | 2.4555 | 2.4555 | -0.0013601 | -0.0013601 | 1.7481 | 1.7481 | -2.7702e-05 | -2.7702e-05 | 0.12436 | 0.12436 | 0 | 0 | 0.12636 | 0.12636 | 0 | 0 | 0.049209 | 0.049209 | 0 | 0 | 0.11198 | 0.11198 | 0 | 0 | 0.045391 | 0.045391 | 0 | 0 | 0.2969 | 0.2969 | 0 | 0 | 0.075773 | 0.075773 | -0.002528 | -0.002528 | 2.2344 | 2.2344 | 0 | 0 | 0.35314 | 0.35314 | -0.0070759 | -0.0070759 | 6.5279 | 6.5279 | -0.00039757 | -0.00039757 | 1.8433 | 1.8433 | -0.0053139 | -0.0053139 | 9.2619 | 9.2619 | -0.0002141 | -0.0002141 | 2.2596 | 2.2596 | [5 empty] | 66 | Cautin 220 | Cautin 220 | Mulchen 220 | 15.5754 | 15.5754 | 13.4296 | 13.4296 | 6.335 | 6.335 | 5.4743 | 5.4743 | 15.2114 | 15.2114 | 12.3523 | 12.3523 | 7.7159 | 7.7159 | 6.4353 | 6.4353 | 10.2187 | 10.2187 | 8.4349 | 8.4349 | 3.6511 | 3.6511 | 3.0202 | 3.0202 | 10.0663 | 10.0663 | 8.3258 | 8.3258 | 4.0438 | 4.0438 | 2.909 | 2.909 | 9.4597 | 9.4597 | 6.5477 | 6.5477 | 2.4491 | 2.4491 | 1.8263 | 1.8263 | 4.9362 | 4.9362 | 2.9171 | 2.9171 | 0.9684 | 0.9684 | 0.76768 | 0.76768 | 2.0242 | 2.0242 | 1.1422 | 1.1422 | 0.39016 | 0.39016 | 0.34396 | 0.34396 | 1.0837 | 1.0837 | 0.97202 | 0.97202 | 0.38747 | 0.38747 | 0.3226 | 0.3226 | 1.4531 | 1.4531 | 1.5083 | 1.5083 | 0.54192 | 0.54192 | 0.57151 | 0.57151 | 2.521 | 2.521 | 2.7183 | 2.7183 | 0.83587 | 0.83587 | 0.93151 | 0.93151 | 5.8147 | 5.8147 | 5.3947 | 5.3947 | 1.6436 | 1.6436 | 1.5031 | 1.5031 | 12.0569 | 12.0569 | 9.7767 | 9.7767 | 3.9751 | 3.9751 | 3.227 | 3.227 | 12.9645 | 12.9645 | 10.7539 | 10.7539 | 4.5903 | 4.5903 | 3.8417 | 3.8417 | 12.0542 | 12.0542 | 10.1255 | 10.1255 | 6.2333 | 6.2333 | 5.2166 | 5.2166 | 8.5264 | 8.5264 | 7.3245 | 7.3245 | 2.9686 | 2.9686 | 2.4923 | 2.4923 | 7.3732 | 7.3732 | 6.9525 | 6.9525 | 2.8571 | 2.8571 | 1.9932 | 1.9932 | 5.9681 | 5.9681 | 4.7304 | 4.7304 | 1.8091 | 1.8091 | 1.2656 | 1.2656 | 4.2728 | 4.2728 | 3.3161 | 3.3161 | 0.56663 | 0.56663 | 0.44083 | 0.44083 | 1.4715 | 1.4715 | 0.92939 | 0.92939 | 0.47262 | 0.47262 | 0.36556 | 0.36556 | 0.93593 | 0.93593 | 0.79912 | 0.79912 | 0.33819 | 0.33819 | 0.31249 | 0.31249 | 1.1086 | 1.1086 | 1.0413 | 1.0413 | 0.37661 | 0.37661 | 0.36945 | 0.36945 | 3.413 | 3.413 | 3.598 | 3.598 | 0.93949 | 0.93949 | 0.98651 | 0.98651 | 7.2692 | 7.2692 | 6.6972 | 6.6972 | 2.1381 | 2.1381 | 2.1835 | 2.1835 | 16.8409 | 16.8409 | 13.0492 | 13.0492 | 5.1239 | 5.1239 | 4.2784 | 4.2784 | 13.7182 | 13.7182 | 11.4929 | 11.4929 | 5.101 | 5.101 | 4.0394 | 4.0394 | 11.9497 | 11.9497 | 10.2303 | 10.2303 | 5.7479 | 5.7479 | 4.5147 | 4.5147 | 9.566 | 9.566 | 8.2159 | 8.2159 | 3.3501 | 3.3501 | 2.4199 | 2.4199 | 7.1644 | 7.1644 | 5.7176 | 5.7176 | 2.7246 | 2.7246 | 1.5572 | 1.5572 | 6.9823 | 6.9823 | 3.6253 | 3.6253 | 1.6163 | 1.6163 | 0.85848 | 0.85848 | 2.7994 | 2.7994 | 0.9425 | 0.9425 | 0.36839 | 0.36839 | 0.073964 | 0.073964 | 0.43925 | 0.43925 | 0.27674 | 0.27674 | 0.037958 | 0.037958 | 0.033456 | 0.033456 | 0.16122 | 0.16122 | 0.069399 | 0.069399 | 0.034152 | 0.034152 | 0.031071 | 0.031071 | 0.87074 | 0.87074 | 0.83251 | 0.83251 | 0.38127 | 0.38127 | 0.38558 | 0.38558 | 2.913 | 2.913 | 2.8005 | 2.8005 | 0.6964 | 0.6964 | 0.83612 | 0.83612 | 6.715 | 6.715 | 6.5663 | 6.5663 | 2.058 | 2.058 | 1.851 | 1.851 | 15.0333 | 15.0333 | 12.2962 | 12.2962 | 4.8469 | 4.8469 | 4.0942 | 4.0942 | 13.4609 | 13.4609 | 11.3614 | 11.3614 | 5.0275 | 5.0275 | 4.1262 | 4.1262 | 12.7395 | 12.7395 | 9.8365 | 9.8365 | 6.2614 | 6.2614 | 4.6464 | 4.6464 | 8.919 | 8.919 | 7.1829 | 7.1829 | 3.037 | 3.037 | 2.5146 | 2.5146 | 9.2885 | 9.2885 | 6.8806 | 6.8806 | 3.3372 | 3.3372 | 2.4727 | 2.4727 | 8.5481 | 8.5481 | 6.1564 | 6.1564 | 2.6549 | 2.6549 | 1.6166 | 1.6166 | 3.6072 | 3.6072 | 2.2084 | 2.2084 | 0.39789 | 0.39789 | 0.15595 | 0.15595 | 0.65241 | 0.65241 | 0.37194 | 0.37194 | 0.10076 | 0.10076 | 0.054489 | 0.054489 | 0.12539 | 0.12539 | 0.15363 | 0.15363 | 0.071835 | 0.071835 | 0.074887 | 0.074887 | 0.81644 | 0.81644 | 0.78086 | 0.78086 | 0.27381 | 0.27381 | 0.34238 | 0.34238 | 5.7093 | 5.7093 | 5.5165 | 5.5165 | 1.427 | 1.427 | 1.6604 | 1.6604 | 8.8081 | 8.8081 | 8.2687 | 8.2687 | 2.9359 | 2.9359 | 2.8552 | 2.8552 | 18.7852 | 18.7852 | 15.21 | 15.21 | 6.4579 | 6.4579 | 5.4334 | 5.4334
|  | 257 | 67 | Temuco 220 | Temuco 220 | Temuco 066 | 41.1953 | 41.1953 | 39.0163 | 39.0163 | 18.4078 | 18.4078 | 18.3441 | 18.3441 | 35.5484 | 35.5484 | 31.4823 | 31.4823 | 21.7336 | 21.7336 | 19.5537 | 19.5537 | 29.4429 | 29.4429 | 22.9859 | 22.9859 | 11.0316 | 11.0316 | 9.3709 | 9.3709 | 18.4561 | 18.4561 | 12.1217 | 12.1217 | 5.9641 | 5.9641 | 4.3483 | 4.3483 | 16.3919 | 16.3919 | 12.5404 | 12.5404 | 5.0035 | 5.0035 | 4.7035 | 4.7035 | 7.9883 | 7.9883 | 6.5847 | 6.5847 | 1.493 | 1.493 | 1.8062 | 1.8062 | 2.5054 | 2.5054 | 1.4736 | 1.4736 | 3.222e-05 | 3.222e-05 | 0.36404 | 0.36404 | 2.8392 | 2.8392 | 2.5388 | 2.5388 | 1.2923 | 1.2923 | 1.1261 | 1.1261 | 4.1297 | 4.1297 | 3.7362 | 3.7362 | 1.5007 | 1.5007 | 1.2342 | 1.2342 | 4.4936 | 4.4936 | 3.8873 | 3.8873 | 2.666 | 2.666 | 2.2977 | 2.2977 | 11.7554 | 11.7554 | 11.1938 | 11.1938 | 4.2483 | 4.2483 | 4.0888 | 4.0888 | 23.9672 | 23.9672 | 21.73 | 21.73 | 9.4386 | 9.4386 | 8.687 | 8.687 | 29.1281 | 29.1281 | 29.4346 | 29.4346 | 12.6487 | 12.6487 | 12.3507 | 12.3507 | 33.2269 | 33.2269 | 29.4285 | 29.4285 | 19.4501 | 19.4501 | 15.6761 | 15.6761 | 24.1351 | 24.1351 | 19.1541 | 19.1541 | 8.2236 | 8.2236 | 7.5774 | 7.5774 | 16.5184 | 16.5184 | 10.7405 | 10.7405 | 5.3446 | 5.3446 | 4.4155 | 4.4155 | 10.6712 | 10.6712 | 9.2759 | 9.2759 | 1.7076 | 1.7076 | 2.2721 | 2.2721 | 4.7696 | 4.7696 | 5.6344 | 5.6344 | 1.2322 | 1.2322 | 1.4197 | 1.4197 | 1.9786 | 1.9786 | 1.971 | 1.971 | 0.99553 | 0.99553 | 0.86594 | 0.86594 | 2.2056 | 2.2056 | 2.0727 | 2.0727 | 0.86475 | 0.86475 | 0.76836 | 0.76836 | 2.6237 | 2.6237 | 2.3527 | 2.3527 | 1.183 | 1.183 | 1.0975 | 1.0975 | 5.9229 | 5.9229 | 5.6926 | 5.6926 | 2.1802 | 2.1802 | 2.1138 | 2.1138 | 11.5529 | 11.5529 | 12.4238 | 12.4238 | 4.3127 | 4.3127 | 4.6406 | 4.6406 | 28.2062 | 28.2062 | 26.1773 | 26.1773 | 11.938 | 11.938 | 11.4821 | 11.4821 | 29.9849 | 29.9849 | 29.9656 | 29.9656 | 12.9462 | 12.9462 | 12.3326 | 12.3326 | 27.1062 | 27.1062 | 23.1564 | 23.1564 | 14.6536 | 14.6536 | 13.1035 | 13.1035 | 21.2446 | 21.2446 | 15.3434 | 15.3434 | 8.2974 | 8.2974 | 6.2939 | 6.2939 | 11.3493 | 11.3493 | 4.7314 | 4.7314 | 2.9179 | 2.9179 | 2.5261 | 2.5261 | 5.1653 | 5.1653 | 5.6319 | 5.6319 | 1.5513 | 1.5513 | 2.2048 | 2.2048 | 0.91089 | 0.91089 | 2.0348 | 2.0348 | 0.078484 | 0.078484 | 0.38562 | 0.38562 | 0.10353 | 0.10353 | 0.89335 | 0.89335 | 0.2156 | 0.2156 | 0.082813 | 0.082813 | 0.19555 | 0.19555 | 0 | 0 | 6.8997e-06 | 6.8997e-06 | 0 | 0 | 0.46544 | 0.46544 | 0.34695 | 0.34695 | 0.37392 | 0.37392 | 0.30823 | 0.30823 | 3.1534 | 3.1534 | 3.3777 | 3.3777 | 1.0418 | 1.0418 | 1.6243 | 1.6243 | 10.0272 | 10.0272 | 10.5923 | 10.5923 | 4.7557 | 4.7557 | 5.1603 | 5.1603 | 27.392 | 27.392 | 24.1817 | 24.1817 | 10.2767 | 10.2767 | 9.1173 | 9.1173 | 29.3001 | 29.3001 | 29.138 | 29.138 | 12.036 | 12.036 | 11.6881 | 11.6881 | 27.1931 | 27.1931 | 24.2772 | 24.2772 | 15.3796 | 15.3796 | 12.6403 | 12.6403 | 19.6143 | 19.6143 | 16.3445 | 16.3445 | 8.3981 | 8.3981 | 6.8343 | 6.8343 | 17.7581 | 17.7581 | 13.0636 | 13.0636 | 6.1467 | 6.1467 | 4.1722 | 4.1722 | 14.7974 | 14.7974 | 11.3235 | 11.3235 | 3.0113 | 3.0113 | 1.9662 | 1.9662 | 3.2368 | 3.2368 | 1.7272 | 1.7272 | 0.11555 | 0.11555 | 0.47495 | 0.47495 | 0.46722 | 0.46722 | 0.73809 | 0.73809 | 0.14898 | 0.14898 | 0.1294 | 0.1294 | 2.2659e-05 | 2.2659e-05 | 2.0254e-05 | 2.0254e-05 | 0.18533 | 0.18533 | 0.036925 | 0.036925 | 1.4744 | 1.4744 | 1.3764 | 1.3764 | 0.7285 | 0.7285 | 0.69221 | 0.69221 | 8.8486 | 8.8486 | 8.4548 | 8.4548 | 3.6974 | 3.6974 | 3.5017 | 3.5017 | 20.8665 | 20.8665 | 18.5349 | 18.5349 | 7.6996 | 7.6996 | 6.8379 | 6.8379 | 36.6366 | 36.6366 | 31.8792 | 31.8792 | 14.674 | 14.674 | 13.3033 | 13.3033 | [5 empty] | 67 | Temuco 220 | Temuco 220 | Temuco 066 | 38.0954 | 38.0954 | 41.1879 | 41.1879 | 17.3813 | 17.3813 | 18.0986 | 18.0986 | 31.2765 | 31.2765 | 36.7469 | 36.7469 | 18.3173 | 18.3173 | 19.3657 | 19.3657 | 23.0273 | 23.0273 | 28.8388 | 28.8388 | 8.9982 | 8.9982 | 9.1889 | 9.1889 | 13.9965 | 13.9965 | 17.6246 | 17.6246 | 3.776 | 3.776 | 4.4916 | 4.4916 | 12.4906 | 12.4906 | 13.8555 | 13.8555 | 4.0734 | 4.0734 | 3.2299 | 3.2299 | 8.5028 | 8.5028 | 6.629 | 6.629 | 1.599 | 1.599 | 1.3996 | 1.3996 | 2.612 | 2.612 | 0 | 0 | 0.48033 | 0.48033 | 0 | 0 | 2.5401 | 2.5401 | 0.88163 | 0.88163 | 1.0011 | 1.0011 | 0.18209 | 0.18209 | 3.4092 | 3.4092 | 0.9094 | 0.9094 | 1.1542 | 1.1542 | 0.12816 | 0.12816 | 4.6074 | 4.6074 | 3.0688 | 3.0688 | 2.1369 | 2.1369 | 0.5308 | 0.5308 | 11.032 | 11.032 | 10.8276 | 10.8276 | 3.7111 | 3.7111 | 3.2726 | 3.2726 | 22.5027 | 22.5027 | 27.6675 | 27.6675 | 8.0398 | 8.0398 | 9.2452 | 9.2452 | 28.8597 | 28.8597 | 32.1024 | 32.1024 | 12.2159 | 12.2159 | 12.2713 | 12.2713 | 28.6051 | 28.6051 | 32.7607 | 32.7607 | 15.1882 | 15.1882 | 14.2721 | 14.2721 | 17.9647 | 17.9647 | 22.0383 | 22.0383 | 6.6275 | 6.6275 | 6.6529 | 6.6529 | 9.7242 | 9.7242 | 12.1846 | 12.1846 | 3.754 | 3.754 | 3.1591 | 3.1591 | 9.7785 | 9.7785 | 12.3412 | 12.3412 | 1.5775 | 1.5775 | 2.5961 | 2.5961 | 4.0142 | 4.0142 | 4.5213 | 4.5213 | 1.1778 | 1.1778 | 0.90296 | 0.90296 | 1.894 | 1.894 | 1.2546 | 1.2546 | 0.70641 | 0.70641 | 0.47786 | 0.47786 | 2.0101 | 2.0101 | 1.0558 | 1.0558 | 0.90722 | 0.90722 | 3.1801e-06 | 3.1801e-06 | 2.024 | 2.024 | 0 | 0 | 0.98445 | 0.98445 | 0 | 0 | 4.59 | 4.59 | 4.2316 | 4.2316 | 1.8621 | 1.8621 | 1.5003 | 1.5003 | 11.8701 | 11.8701 | 14.0329 | 14.0329 | 3.8494 | 3.8494 | 2.6269 | 2.6269 | 26.55 | 26.55 | 34.5102 | 34.5102 | 10.581 | 10.581 | 11.6261 | 11.6261 | 29.2689 | 29.2689 | 31.2368 | 31.2368 | 11.7804 | 11.7804 | 12.1723 | 12.1723 | 22.5134 | 22.5134 | 25.8828 | 25.8828 | 11.5886 | 11.5886 | 11.6527 | 11.6527 | 14.4329 | 14.4329 | 18.7939 | 18.7939 | 5.9892 | 5.9892 | 6.2247 | 6.2247 | 5.8133 | 5.8133 | 6.1073 | 6.1073 | 2.1081 | 2.1081 | 1.9629 | 1.9629 | 6.7351 | 6.7351 | 7.5399 | 7.5399 | 1.5944 | 1.5944 | 1.8738 | 1.8738 | 1.2989 | 1.2989 | 0.85197 | 0.85197 | 3.4521e-05 | 3.4521e-05 | 3.5205e-05 | 3.5205e-05 | 1.1931 | 1.1931 | 7.2611e-06 | 7.2611e-06 | 0.07799 | 0.07799 | 0 | 0 | 1.3015e-05 | 1.3015e-05 | 0 | 0 | 0 | 0 | 0 | 0 | 1.0476 | 1.0476 | 3.0096e-05 | 3.0096e-05 | 0.47369 | 0.47369 | 0 | 0 | 3.4512 | 3.4512 | 3.2325 | 3.2325 | 1.443 | 1.443 | 0.17161 | 0.17161 | 10.9549 | 10.9549 | 11.7244 | 11.7244 | 4.4677 | 4.4677 | 3.4926 | 3.4926 | 23.8195 | 23.8195 | 30.4957 | 30.4957 | 8.7335 | 8.7335 | 10.2054 | 10.2054 | 28.1678 | 28.1678 | 30.6524 | 30.6524 | 10.9674 | 10.9674 | 11.669 | 11.669 | 23.7089 | 23.7089 | 26.4109 | 26.4109 | 11.6749 | 11.6749 | 11.1985 | 11.1985 | 15.0096 | 15.0096 | 18.4157 | 18.4157 | 6.2796 | 6.2796 | 6.3772 | 6.3772 | 11.4097 | 11.4097 | 14.53 | 14.53 | 3.6122 | 3.6122 | 3.8561 | 3.8561 | 10.6861 | 10.6861 | 12.7713 | 12.7713 | 2.6145 | 2.6145 | 2.1055 | 2.1055 | 3.1956 | 3.1956 | 1.3882 | 1.3882 | 0.3459 | 0.3459 | 0.10576 | 0.10576 | 0.56173 | 0.56173 | 7.2488e-06 | 7.2488e-06 | 0.12231 | 0.12231 | 0 | 0 | 1.9463e-05 | 1.9463e-05 | 0 | 0 | 0.15087 | 0.15087 | 0 | 0 | 1.4583 | 1.4583 | 1.5019e-05 | 1.5019e-05 | 0.53907 | 0.53907 | 0 | 0 | 9.2166 | 9.2166 | 7.5691 | 7.5691 | 3.1204 | 3.1204 | 1.0917 | 1.0917 | 18.6308 | 18.6308 | 21.3623 | 21.3623 | 6.3211 | 6.3211 | 6.0667 | 6.0667 | 31.5694 | 31.5694 | 43.0987 | 43.0987 | 13.1337 | 13.1337 | 14.0014 | 14.0014 | [5 empty] | 67 | Temuco 220 | Temuco 220 | Temuco 066 | 3.8781 | 3.8781 | 0.037486 | 0.037486 | 0.0098594 | 0.0098594 | 0.013512 | 0.013512 | 0.85161 | 0.85161 | 0.033728 | 0.033728 | 0 | 0 | 0.0024368 | 0.0024368 | 3.8524 | 3.8524 | 1.5936 | 1.5936 | 0.36972 | 0.36972 | 0.070207 | 0.070207 | 0.40608 | 0.40608 | 0.013292 | 0.013292 | 0 | 0 | 0.002212 | 0.002212 | 0 | 0 | 0 | 0 | 0 | 0 | 0 | 0 | 0.0052345 | 0.0052345 | 0.017146 | 0.017146 | 0 | 0 | 0 | 0 | 0 | 0 | 0.010837 | 0.010837 | 0 | 0 | 0.00037447 | 0.00037447 | 0.030159 | 0.030159 | 0.071207 | 0.071207 | 0.00062707 | 0.00062707 | 0.0068886 | 0.0068886 | 0.020447 | 0.020447 | 0.062979 | 0.062979 | 0.002078 | 0.002078 | 0.0047256 | 0.0047256 | 1.3439 | 1.3439 | 0.044797 | 0.044797 | 0.0018957 | 0.0018957 | 0.0021084 | 0.0021084 | 1.6238 | 1.6238 | 0.082033 | 0.082033 | 0.0043435 | 0.0043435 | 0.0066067 | 0.0066067 | 10.0964 | 10.0964 | 0.034391 | 0.034391 | 1.3352 | 1.3352 | 0.0027023 | 0.0027023 | 0.18881 | 0.18881 | 0.013436 | 0.013436 | 0.0025852 | 0.0025852 | 0.0054251 | 0.0054251 | 0.88262 | 0.88262 | 0.077681 | 0.077681 | 0 | 0 | 0 | 0 | 5.2206 | 5.2206 | 2.4783 | 2.4783 | 0.45913 | 0.45913 | 0.12212 | 0.12212 | 5.4805e-05 | 5.4805e-05 | 0.019051 | 0.019051 | 0 | 0 | 0 | 0 | 0.79949 | 0.79949 | 0.045656 | 0.045656 | 0 | 0 | 0 | 0 | 1.1549 | 1.1549 | 0.016777 | 0.016777 | 0 | 0 | 0.0019518 | 0.0019518 | 0 | 0 | 0 | 0 | 0 | 0 | 0 | 0 | 0 | 0 | 0 | 0 | 0 | 0 | 0 | 0 | 0 | 0 | 0 | 0 | 0 | 0 | 0 | 0 | 0.0068813 | 0.0068813 | 0.017785 | 0.017785 | 0 | 0 | 0 | 0 | 0.64057 | 0.64057 | 0.051859 | 0.051859 | 0.00181 | 0.00181 | 0.0020505 | 0.0020505 | 10.6084 | 10.6084 | 0.030139 | 0.030139 | 0.92865 | 0.92865 | 0.0075578 | 0.0075578 | 3.7402 | 3.7402 | 0 | 0 | 2.1524e-05 | 2.1524e-05 | 0 | 0 | 0.34018 | 0.34018 | 0.11313 | 0.11313 | 0 | 0 | 0 | 0 | 2.9219 | 2.9219 | 0.70241 | 0.70241 | 0.092072 | 0.092072 | 0.076118 | 0.076118 | 0.57996 | 0.57996 | 0.031744 | 0.031744 | 0 | 0 | 0 | 0 | 0.61167 | 0.61167 | 0.045507 | 0.045507 | 0 | 0 | 0 | 0 | 0.004739 | 0.004739 | 0.022185 | 0.022185 | 0 | 0 | 0 | 0 | 0 | 0 | 0 | 0 | 0 | 0 | 0 | 0 | 0 | 0 | 0 | 0 | 0 | 0 | 0 | 0 | 0 | 0 | 0 | 0 | 0 | 0 | 0 | 0 | 0.40415 | 0.40415 | 0.01284 | 0.01284 | 0 | 0 | 0 | 0 | 1.8959 | 1.8959 | 0.056413 | 0.056413 | 0 | 0 | 0.0015483 | 0.0015483 | 10.9842 | 10.9842 | 0.017611 | 0.017611 | 0.81081 | 0.81081 | 0 | 0 | 4.2432 | 4.2432 | 0 | 0 | 0 | 0 | 0 | 0 | 0 | 0 | 0.24176 | 0.24176 | 0 | 0 | 0 | 0 | 0.75564 | 0.75564 | 0.51228 | 0.51228 | 0 | 0 | 0.037233 | 0.037233 | 0 | 0 | 0.11741 | 0.11741 | 0 | 0 | 1.6999e-05 | 1.6999e-05 | 0 | 0 | 0.010995 | 0.010995 | 0 | 0 | 0 | 0 | 0.0082732 | 0.0082732 | 0.015671 | 0.015671 | 0 | 0 | 0.0014136 | 0.0014136 | 0 | 0 | 0 | 0 | 0 | 0 | 0 | 0 | 0 | 0 | 0 | 0 | 0 | 0 | 0 | 0 | 0 | 0 | 0.000821 | 0.000821 | 0 | 0 | 0 | 0 | 0.011806 | 0.011806 | 0.049325 | 0.049325 | 0 | 0 | 0.0020172 | 0.0020172 | 0.029072 | 0.029072 | 0.082527 | 0.082527 | 0 | 0 | 0.0068615 | 0.0068615 | 19.2456 | 19.2456 | 0.077883 | 0.077883 | 0.79987 | 0.79987 | 0.0091318 | 0.0091318 | [5 empty] | 67 | Temuco 220 | Temuco 220 | Temuco 066 | 0.038557 | 0.038557 | 0.043374 | 0.043374 | 0.018537 | 0.018537 | 0.018465 | 0.018465 | 0.50585 | 0.50585 | 0.90554 | 0.90554 | 0.02529 | 0.02529 | 0.095453 | 0.095453 | 0.98465 | 0.98465 | 2.4677 | 2.4677 | 0.20477 | 0.20477 | 0.26414 | 0.26414 | 0.16701 | 0.16701 | 0.27962 | 0.27962 | 0.019574 | 0.019574 | 0.030863 | 0.030863 | 0.018756 | 0.018756 | 0.01894 | 0.01894 | 0 | 0 | 0 | 0 | 0.016328 | 0.016328 | 0.0052747 | 0.0052747 | 0 | 0 | 0 | 0 | 0.015955 | 0.015955 | 0.016083 | 0.016083 | 0.0040716 | 0.0040716 | 0.002659 | 0.002659 | 0.063482 | 0.063482 | 0.05436 | 0.05436 | 0.0049755 | 0.0049755 | 0.004222 | 0.004222 | 0.050461 | 0.050461 | 0.050295 | 0.050295 | 0.0093665 | 0.0093665 | 0.0094221 | 0.0094221 | 0.044426 | 0.044426 | 0.047524 | 0.047524 | 0.0023921 | 0.0023921 | 0.002418 | 0.002418 | 0.074066 | 0.074066 | 0.081858 | 0.081858 | 0.0065608 | 0.0065608 | 0.004769 | 0.004769 | 0.046015 | 0.046015 | 0.061389 | 0.061389 | 0.005112 | 0.005112 | 0.00040463 | 0.00040463 | 0.018969 | 0.018969 | 0.047897 | 0.047897 | 0.0057385 | 0.0057385 | 0.005322 | 0.005322 | 0.61598 | 0.61598 | 0.79875 | 0.79875 | 0.16902 | 0.16902 | 0.20389 | 0.20389 | 1.0951 | 1.0951 | 2.0763 | 2.0763 | 0.23637 | 0.23637 | 0.34997 | 0.34997 | 0.26811 | 0.26811 | 0.35349 | 0.35349 | 0.021917 | 0.021917 | 0.030125 | 0.030125 | 0.085454 | 0.085454 | 0.08387 | 0.08387 | 0.0078702 | 0.0078702 | 0.015648 | 0.015648 | 0.018113 | 0.018113 | 0.017249 | 0.017249 | 0.001955 | 0.001955 | 0.0019539 | 0.0019539 | 0 | 0 | 0 | 0 | 0 | 0 | 0 | 0 | 0 | 0 | 0 | 0 | 0 | 0 | 0 | 0 | 0 | 0 | 0 | 0 | 0 | 0 | 0 | 0 | 0.029913 | 0.029913 | 0.030616 | 0.030616 | 0 | 0 | 0 | 0 | 0.043575 | 0.043575 | 0.044077 | 0.044077 | 0 | 0 | 0 | 0 | 0.050836 | 0.050836 | 0.047071 | 0.047071 | 0.0067189 | 0.0067189 | 0.0067343 | 0.0067343 | 0.12862 | 0.12862 | 0.2051 | 0.2051 | 1.8772e-05 | 1.8772e-05 | 0 | 0 | 0.56688 | 0.56688 | 0.88645 | 0.88645 | 0.14929 | 0.14929 | 0.21197 | 0.21197 | 0.75553 | 0.75553 | 1.3665 | 1.3665 | 0.19718 | 0.19718 | 0.26031 | 0.26031 | 0.15173 | 0.15173 | 0.2398 | 0.2398 | 0.027229 | 0.027229 | 0.04419 | 0.04419 | 0.13835 | 0.13835 | 0.1368 | 0.1368 | 0.01049 | 0.01049 | 0.0080837 | 0.0080837 | 0.025557 | 0.025557 | 0.021438 | 0.021438 | 0 | 0 | 0 | 0 | 0 | 0 | 0 | 0 | 0 | 0 | 0 | 0 | 0 | 0 | 0 | 0 | 0 | 0 | 0 | 0 | 0 | 0 | 0 | 0 | 0 | 0 | 0 | 0 | 0.013563 | 0.013563 | 0.018548 | 0.018548 | 0 | 0 | 0 | 0 | 0.058813 | 0.058813 | 0.051463 | 0.051463 | 0.0015217 | 0.0015217 | 0.0014937 | 0.0014937 | 0.033473 | 0.033473 | 0.031194 | 0.031194 | 0 | 0 | 0 | 0 | 0.12214 | 0.12214 | 0.19136 | 0.19136 | 1.8703e-05 | 1.8703e-05 | 1.86e-05 | 1.86e-05 | 0.90767 | 0.90767 | 1.1222 | 1.1222 | 0.28409 | 0.28409 | 0.36155 | 0.36155 | 0.92801 | 0.92801 | 0.98743 | 0.98743 | 0.1812 | 0.1812 | 0.18602 | 0.18602 | 0.39848 | 0.39848 | 0.46577 | 0.46577 | 0.063248 | 0.063248 | 0.11506 | 0.11506 | 0.094075 | 0.094075 | 0.17023 | 0.17023 | 2.8161e-05 | 2.8161e-05 | 0.0070789 | 0.0070789 | 0.020154 | 0.020154 | 0.014803 | 0.014803 | 0.00059415 | 0.00059415 | 0.0014182 | 0.0014182 | 0 | 0 | 0 | 0 | 0 | 0 | 0 | 0 | 0 | 0 | 0 | 0 | 0 | 0 | 0 | 0 | 0.0016284 | 0.0016284 | 0.0016481 | 0.0016481 | 0 | 0 | 0 | 0 | 0.043222 | 0.043222 | 0.046197 | 0.046197 | 0 | 0 | 0 | 0 | 0.081544 | 0.081544 | 0.08423 | 0.08423 | 0.0061 | 0.0061 | 0.0040936 | 0.0040936 | 0.073789 | 0.073789 | 0.078035 | 0.078035 | 0.0049993 | 0.0049993 | 0.0062499 | 0.0062499 | [5 empty] | 67 | Temuco 220 | Temuco 220 | Temuco 066 | 9.6455 | 9.6455 | 44.5967 | 44.5967 | 4.7999 | 4.7999 | 17.844 | 17.844 | 29.4845 | 29.4845 | 48.9348 | 48.9348 | 10.966 | 10.966 | 23.4439 | 23.4439 | 18.4003 | 18.4003 | 35.6145 | 35.6145 | 5.4943 | 5.4943 | 12.2222 | 12.2222 | 6.9268 | 6.9268 | 28.0592 | 28.0592 | 1.8727 | 1.8727 | 10.5353 | 10.5353 | 1.3445 | 1.3445 | 24.8729 | 24.8729 | 0 | 0 | 5.6564 | 5.6564 | 0.0051185 | 0.0051185 | 6.4807 | 6.4807 | 0 | 0 | 1.4272 | 1.4272 | 0.019717 | 0.019717 | 1.4139 | 1.4139 | 0.0021511 | 0.0021511 | 0.24899 | 0.24899 | 0.035441 | 0.035441 | 2.9795 | 2.9795 | 0 | 0 | 1.0756 | 1.0756 | 0.044972 | 0.044972 | 3.3942 | 3.3942 | 0.0068744 | 0.0068744 | 1.1812 | 1.1812 | 0.10675 | 0.10675 | 5.138 | 5.138 | 0 | 0 | 1.1789 | 1.1789 | 0.2527 | 0.2527 | 13.2974 | 13.2974 | 0.0020469 | 0.0020469 | 2.9132 | 2.9132 | 0.090727 | 0.090727 | 21.768 | 21.768 | 0 | 0 | 6.6655 | 6.6655 | 13.798 | 13.798 | 32.0502 | 32.0502 | 3.1408 | 3.1408 | 11.6637 | 11.6637 | 18.6549 | 18.6549 | 38.2926 | 38.2926 | 6.1735 | 6.1735 | 19.1003 | 19.1003 | 16.0694 | 16.0694 | 26.7437 | 26.7437 | 4.0807 | 4.0807 | 8.9492 | 8.9492 | 4.513 | 4.513 | 21.8307 | 21.8307 | 1.0918 | 1.0918 | 7.4222 | 7.4222 | 1.5456 | 1.5456 | 16.8271 | 16.8271 | 0.2706 | 0.2706 | 4.4696 | 4.4696 | 0.017167 | 0.017167 | 6.14 | 6.14 | 0.0018454 | 0.0018454 | 0.53271 | 0.53271 | 0 | 0 | 2.1251 | 2.1251 | 0 | 0 | 0.73744 | 0.73744 | 0 | 0 | 2.8414 | 2.8414 | 0 | 0 | 0.88801 | 0.88801 | 0 | 0 | 1.8698 | 1.8698 | 0 | 0 | 0.70369 | 0.70369 | 0.028813 | 0.028813 | 4.9367 | 4.9367 | 0 | 0 | 0.9461 | 0.9461 | 0.030901 | 0.030901 | 11.87 | 11.87 | 0 | 0 | 1.9328 | 1.9328 | 1.1436 | 1.1436 | 26.1151 | 26.1151 | 0.0047056 | 0.0047056 | 6.5062 | 6.5062 | 15.2779 | 15.2779 | 34.6674 | 34.6674 | 4.5946 | 4.5946 | 12.1016 | 12.1016 | 19.9701 | 19.9701 | 36.4771 | 36.4771 | 6.5776 | 6.5776 | 18.1948 | 18.1948 | 10.7315 | 10.7315 | 30.248 | 30.248 | 3.109 | 3.109 | 9.7889 | 9.7889 | 3.8601 | 3.8601 | 19.8684 | 19.8684 | 0.63129 | 0.63129 | 7.4724 | 7.4724 | 2.4765 | 2.4765 | 15.1853 | 15.1853 | 0.020097 | 0.020097 | 2.6888 | 2.6888 | 0.018967 | 0.018967 | 1.6135 | 1.6135 | 0 | 0 | 0.087865 | 0.087865 | 0 | 0 | 0.22855 | 0.22855 | 0 | 0 | 0.03137 | 0.03137 | 0 | 0 | 0.2236 | 0.2236 | 0 | 0 | 0 | 0 | 0 | 0 | 0.72009 | 0.72009 | 0 | 0 | 3.719e-05 | 3.719e-05 | 0.013547 | 0.013547 | 4.3246 | 4.3246 | 0 | 0 | 0.40607 | 0.40607 | 0.043995 | 0.043995 | 13.8819 | 13.8819 | 0.00030355 | 0.00030355 | 2.3594 | 2.3594 | 1.7248 | 1.7248 | 26.0777 | 26.0777 | 0 | 0 | 6.7932 | 6.7932 | 20.9007 | 20.9007 | 34.3123 | 34.3123 | 5.3256 | 5.3256 | 12.7735 | 12.7735 | 20.3847 | 20.3847 | 38.5265 | 38.5265 | 7.2623 | 7.2623 | 19.0346 | 19.0346 | 11.7923 | 11.7923 | 28.0513 | 28.0513 | 3.3106 | 3.3106 | 9.4591 | 9.4591 | 4.7958 | 4.7958 | 25.9677 | 25.9677 | 1.0526 | 1.0526 | 8.9868 | 8.9868 | 0.67468 | 0.67468 | 21.0179 | 21.0179 | 0.023451 | 0.023451 | 6.3103 | 6.3103 | 0.013816 | 0.013816 | 4.9834 | 4.9834 | 0.00028087 | 0.00028087 | 0.34938 | 0.34938 | 0 | 0 | 0.40557 | 0.40557 | 0 | 0 | 0.16019 | 0.16019 | 0 | 0 | 0.37272 | 0.37272 | 0 | 0 | 0.15784 | 0.15784 | 0 | 0 | 0.96341 | 0.96341 | 0 | 0 | 0.26006 | 0.26006 | 0.026663 | 0.026663 | 8.0671 | 8.0671 | 0 | 0 | 1.1971 | 1.1971 | 0.076712 | 0.076712 | 24.8693 | 24.8693 | 0.0039486 | 0.0039486 | 6.4981 | 6.4981 | 0.055937 | 0.055937 | 33.9053 | 33.9053 | 0.0024246 | 0.0024246 | 8.7273 | 8.7273 | [5 empty] | 67 | Temuco 220 | Temuco 220 | Temuco 066 | 49.4553 | 49.4553 | 47.437 | 47.437 | 20.0611 | 20.0611 | 19.7478 | 19.7478 | 46.9495 | 46.9495 | 44.022 | 44.022 | 23.6343 | 23.6343 | 23.2732 | 23.2732 | 30.9722 | 30.9722 | 29.3971 | 29.3971 | 10.8193 | 10.8193 | 10.517 | 10.517 | 27.7456 | 27.7456 | 27.3065 | 27.3065 | 10.8596 | 10.8596 | 9.3369 | 9.3369 | 26.0864 | 26.0864 | 21.2768 | 21.2768 | 6.4436 | 6.4436 | 5.8988 | 5.8988 | 13.6836 | 13.6836 | 9.1252 | 9.1252 | 2.7079 | 2.7079 | 2.4857 | 2.4857 | 6.37 | 6.37 | 3.8109 | 3.8109 | 1.251 | 1.251 | 1.18 | 1.18 | 3.7428 | 3.7428 | 3.4896 | 3.4896 | 1.391 | 1.391 | 1.2446 | 1.2446 | 4.9647 | 4.9647 | 5.2582 | 5.2582 | 1.9213 | 1.9213 | 2.1092 | 2.1092 | 9.3305 | 9.3305 | 10.0848 | 10.0848 | 3.0093 | 3.0093 | 3.3392 | 3.3392 | 22.1359 | 22.1359 | 21.3269 | 21.3269 | 5.9149 | 5.9149 | 5.3686 | 5.3686 | 44.4413 | 44.4413 | 38.3849 | 38.3849 | 15.4616 | 15.4616 | 13.3585 | 13.3585 | 40.48 | 40.48 | 37.2906 | 37.2906 | 14.3024 | 14.3024 | 13.6024 | 13.6024 | 36.6588 | 36.6588 | 35.4798 | 35.4798 | 18.8272 | 18.8272 | 18.5568 | 18.5568 | 25.4765 | 25.4765 | 25.1183 | 25.1183 | 8.6846 | 8.6846 | 8.5451 | 8.5451 | 20.0739 | 20.0739 | 22.4705 | 22.4705 | 7.5865 | 7.5865 | 6.3065 | 6.3065 | 16.2518 | 16.2518 | 15.1471 | 15.1471 | 4.708 | 4.708 | 4.0316 | 4.0316 | 11.6809 | 11.6809 | 10.2059 | 10.2059 | 1.5637 | 1.5637 | 1.4046 | 1.4046 | 4.5613 | 4.5613 | 3.0521 | 3.0521 | 1.4924 | 1.4924 | 1.2341 | 1.2341 | 3.1812 | 3.1812 | 2.8224 | 2.8224 | 1.1942 | 1.1942 | 1.1854 | 1.1854 | 3.7309 | 3.7309 | 3.5773 | 3.5773 | 1.3151 | 1.3151 | 1.343 | 1.343 | 12.0234 | 12.0234 | 12.7011 | 12.7011 | 3.2219 | 3.2219 | 3.3682 | 3.3682 | 26.2151 | 26.2151 | 25.0377 | 25.0377 | 7.2891 | 7.2891 | 7.3867 | 7.3867 | 58.8753 | 58.8753 | 48.5294 | 48.5294 | 18.8843 | 18.8843 | 16.7586 | 16.7586 | 40.7208 | 40.7208 | 37.7641 | 37.7641 | 15.1288 | 15.1288 | 13.5488 | 13.5488 | 34.7173 | 34.7173 | 34.0962 | 34.0962 | 16.6129 | 16.6129 | 15.2902 | 15.2902 | 27.3371 | 27.3371 | 26.8426 | 26.8426 | 9.4012 | 9.4012 | 7.9169 | 7.9169 | 18.7126 | 18.7126 | 17.6444 | 17.6444 | 6.9567 | 6.9567 | 4.7093 | 4.7093 | 18.2419 | 18.2419 | 11.0895 | 11.0895 | 4.0499 | 4.0499 | 2.6168 | 2.6168 | 7.3256 | 7.3256 | 2.7632 | 2.7632 | 0.97434 | 0.97434 | 0.2247 | 0.2247 | 1.2989 | 1.2989 | 0.86532 | 0.86532 | 0.11429 | 0.11429 | 0.10751 | 0.10751 | 0.52225 | 0.52225 | 0.2334 | 0.2334 | 0.11483 | 0.11483 | 0.11211 | 0.11211 | 2.7973 | 2.7973 | 2.7319 | 2.7319 | 1.271 | 1.271 | 1.3381 | 1.3381 | 10.1627 | 10.1627 | 9.7889 | 9.7889 | 2.3658 | 2.3658 | 2.8282 | 2.8282 | 23.9474 | 23.9474 | 24.2614 | 24.2614 | 6.9385 | 6.9385 | 6.1933 | 6.1933 | 51.9732 | 51.9732 | 45.2004 | 45.2004 | 17.6589 | 17.6589 | 15.8425 | 15.8425 | 39.5637 | 39.5637 | 36.9125 | 36.9125 | 14.7721 | 14.7721 | 13.6829 | 13.6829 | 36.6937 | 36.6937 | 32.4453 | 32.4453 | 17.9545 | 17.9545 | 15.5794 | 15.5794 | 25.2906 | 25.2906 | 23.2484 | 23.2484 | 8.4668 | 8.4668 | 8.155 | 8.155 | 24.114 | 24.114 | 21.0636 | 21.0636 | 8.4767 | 8.4767 | 7.4203 | 7.4203 | 22.1922 | 22.1922 | 18.6811 | 18.6811 | 6.6208 | 6.6208 | 4.8916 | 4.8916 | 9.3691 | 9.3691 | 6.4137 | 6.4137 | 1.0451 | 1.0451 | 0.46941 | 0.46941 | 1.9127 | 1.9127 | 1.1524 | 1.1524 | 0.3008 | 0.3008 | 0.17347 | 0.17347 | 0.40232 | 0.40232 | 0.51167 | 0.51167 | 0.2392 | 0.2392 | 0.26743 | 0.26743 | 2.6001 | 2.6001 | 2.5408 | 2.5408 | 0.90493 | 0.90493 | 1.1778 | 1.1778 | 20.0923 | 20.0923 | 19.4518 | 19.4518 | 4.8926 | 4.8926 | 5.6673 | 5.6673 | 31.6874 | 31.6874 | 30.8216 | 30.8216 | 9.989 | 9.989 | 9.6418 | 9.6418 | 65.5487 | 65.5487 | 56.424 | 56.424 | 23.735 | 23.735 | 21.2104 | 21.2104
|  | 258 | 68 | Ciruelos 220 | Ciruelos 220 | Ciruelos 220 | 3.8018 | 3.8018 | 3.5523 | 3.5523 | 1.7784 | 1.7784 | 1.5886 | 1.5886 | 1.6118 | 1.6118 | 1.1291 | 1.1291 | 1.0981 | 1.0981 | 0.70825 | 0.70825 | 1.5369 | 1.5369 | 0.70667 | 0.70667 | 0.70736 | 0.70736 | 0.38426 | 0.38426 | 1.7317 | 1.7317 | 1.1168 | 1.1168 | 0.63543 | 0.63543 | 0.45017 | 0.45017 | 1.5952 | 1.5952 | 0.50394 | 0.50394 | 0.3741 | 0.3741 | 0.066189 | 0.066189 | 0.81567 | 0.81567 | 0.65962 | 0.65962 | 0.18445 | 0.18445 | 0.21743 | 0.21743 | 0.29774 | 0.29774 | 0.2229 | 0.2229 | 5.8468e-06 | 5.8468e-06 | 0.068993 | 0.068993 | 0.38931 | 0.38931 | 0.3522 | 0.3522 | 0.18532 | 0.18532 | 0.16435 | 0.16435 | 0.247 | 0.247 | 0.1893 | 0.1893 | 0.057997 | 0.057997 | 0.032481 | 0.032481 | 0.5045 | 0.5045 | 0.6464 | 0.6464 | 0.28466 | 0.28466 | 0.26039 | 0.26039 | 0.82529 | 0.82529 | 1.1299 | 1.1299 | 0.60745 | 0.60745 | 0.6679 | 0.6679 | 2.2953 | 2.2953 | 2.0285 | 2.0285 | 1.2744 | 1.2744 | 1.1074 | 1.1074 | 2.8761 | 2.8761 | 2.8239 | 2.8239 | 1.2563 | 1.2563 | 1.2813 | 1.2813 | 1.9859 | 1.9859 | 1.8254 | 1.8254 | 1.0955 | 1.0955 | 1.0195 | 1.0195 | 0.74972 | 0.74972 | 0.48843 | 0.48843 | 0.46335 | 0.46335 | 0.29459 | 0.29459 | 1.7039 | 1.7039 | 1.2155 | 1.2155 | 0.62252 | 0.62252 | 0.46663 | 0.46663 | 1.1936 | 1.1936 | 1.0075 | 1.0075 | 0.31614 | 0.31614 | 0.38826 | 0.38826 | 0.65308 | 0.65308 | 0.43181 | 0.43181 | 0.13698 | 0.13698 | 0.15932 | 0.15932 | 0.25102 | 0.25102 | 0.26729 | 0.26729 | 0.14444 | 0.14444 | 0.13082 | 0.13082 | 0.2085 | 0.2085 | 0.20272 | 0.20272 | 0.10218 | 0.10218 | 0.093528 | 0.093528 | -0.0018431 | -0.0018431 | 0.19111 | 0.19111 | -0.0009835 | -0.0009835 | 0.085655 | 0.085655 | 0.63088 | 0.63088 | 0.81345 | 0.81345 | 0.25955 | 0.25955 | 0.3398 | 0.3398 | 1.0967 | 1.0967 | 1.2552 | 1.2552 | 0.19535 | 0.19535 | 0.26232 | 0.26232 | 3.0958 | 3.0958 | 2.5031 | 2.5031 | 1.3374 | 1.3374 | 1.1831 | 1.1831 | 2.6224 | 2.6224 | 2.4849 | 2.4849 | 1.113 | 1.113 | 1.0279 | 1.0279 | 1.4614 | 1.4614 | 1.0432 | 1.0432 | 1.048 | 1.048 | 0.6307 | 0.6307 | 0.68718 | 0.68718 | 0.31877 | 0.31877 | 0.37216 | 0.37216 | 0.18454 | 0.18454 | 1.1991 | 1.1991 | 0.63543 | 0.63543 | 0.34848 | 0.34848 | 0.3566 | 0.3566 | 0.60877 | 0.60877 | 0.74412 | 0.74412 | 0.23113 | 0.23113 | 0.27676 | 0.27676 | 0.077468 | 0.077468 | 0.061265 | 0.061265 | -5.8234e-05 | -5.8234e-05 | -0.00059692 | -0.00059692 | 0.020486 | 0.020486 | 0.11467 | 0.11467 | 0.043477 | 0.043477 | 0.017206 | 0.017206 | 0.03764 | 0.03764 | 0 | 0 | 1.3387e-06 | 1.3387e-06 | 3.5841e-06 | 3.5841e-06 | 0.00017295 | 0.00017295 | 0.024331 | 0.024331 | 0.02601 | 0.02601 | 0.023466 | 0.023466 | 0.28855 | 0.28855 | 0.42939 | 0.42939 | 0.15854 | 0.15854 | 0.21502 | 0.21502 | 0.89992 | 0.89992 | 1.1042 | 1.1042 | 0.39972 | 0.39972 | 0.44594 | 0.44594 | 2.7861 | 2.7861 | 2.2044 | 2.2044 | 1.2481 | 1.2481 | 1.0364 | 1.0364 | 3.0564 | 3.0564 | 2.8867 | 2.8867 | 1.2646 | 1.2646 | 1.2248 | 1.2248 | 1.0355 | 1.0355 | 0.72754 | 0.72754 | 0.64895 | 0.64895 | 0.46124 | 0.46124 | 0.78894 | 0.78894 | 0.17029 | 0.17029 | 0.36076 | 0.36076 | 0.26608 | 0.26608 | 1.1341 | 1.1341 | 0.87553 | 0.87553 | 0.42762 | 0.42762 | 0.41544 | 0.41544 | 1.514 | 1.514 | 1.1629 | 1.1629 | 0.37333 | 0.37333 | 0.24619 | 0.24619 | 0.19647 | 0.19647 | 0.022381 | 0.022381 | -0.00020352 | -0.00020352 | -0.00073693 | -0.00073693 | -0.0009228 | -0.0009228 | -0.0014888 | -0.0014888 | -0.00029122 | -0.00029122 | -0.0002653 | -0.0002653 | 3.0479e-06 | 3.0479e-06 | 2.7877e-06 | 2.7877e-06 | 0.0081154 | 0.0081154 | 0.0074721 | 0.0074721 | 0.1355 | 0.1355 | 0.047931 | 0.047931 | 0.071757 | 0.071757 | 0.025132 | 0.025132 | 0.81181 | 0.81181 | 0.90108 | 0.90108 | 0.25661 | 0.25661 | 0.33745 | 0.33745 | 2.0388 | 2.0388 | 1.7396 | 1.7396 | 0.74683 | 0.74683 | 0.55854 | 0.55854 | 4.2359 | 4.2359 | 3.2842 | 3.2842 | 2.2472 | 2.2472 | 1.7608 | 1.7608 | [5 empty] | 68 | Ciruelos 220 | Ciruelos 220 | Ciruelos 220 | 3.1763 | 3.1763 | 3.834 | 3.834 | 1.4229 | 1.4229 | 1.7082 | 1.7082 | 1.149 | 1.149 | 2.2592 | 2.2592 | 0.858 | 0.858 | 0.89112 | 0.89112 | 0.97672 | 0.97672 | 1.9048 | 1.9048 | 0.50754 | 0.50754 | 0.66229 | 0.66229 | 1.4214 | 1.4214 | 1.7472 | 1.7472 | 0.43405 | 0.43405 | 0.35191 | 0.35191 | 0.65434 | 0.65434 | 1.0243 | 1.0243 | 0.13137 | 0.13137 | 0.19499 | 0.19499 | 0.83181 | 0.83181 | 0.73579 | 0.73579 | 0.20367 | 0.20367 | 0.14503 | 0.14503 | 0.18006 | 0.18006 | 2.7851e-06 | 2.7851e-06 | 0.071365 | 0.071365 | 1.2686e-06 | 1.2686e-06 | 0.40036 | 0.40036 | 0.15347 | 0.15347 | 0.16554 | 0.16554 | 0.03172 | 0.03172 | 0.16328 | 0.16328 | 0.13639 | 0.13639 | 0.032406 | 0.032406 | -9.4786e-05 | -9.4786e-05 | 0.80723 | 0.80723 | 1.3838 | 1.3838 | 0.33394 | 0.33394 | 0.097576 | 0.097576 | 1.0562 | 1.0562 | 0.9084 | 0.9084 | 0.67986 | 0.67986 | 0.69571 | 0.69571 | 2.4751 | 2.4751 | 3.3476 | 3.3476 | 1.1549 | 1.1549 | 1.2716 | 1.2716 | 2.8202 | 2.8202 | 3.4116 | 3.4116 | 1.2653 | 1.2653 | 1.2707 | 1.2707 | 1.4877 | 1.4877 | 1.9562 | 1.9562 | 0.90346 | 0.90346 | 1.0278 | 1.0278 | 0.55757 | 0.55757 | 0.98297 | 0.98297 | 0.23844 | 0.23844 | 0.3798 | 0.3798 | 1.0239 | 1.0239 | 1.2429 | 1.2429 | 0.38887 | 0.38887 | 0.30532 | 0.30532 | 1.0714 | 1.0714 | 1.4005 | 1.4005 | 0.30187 | 0.30187 | 0.44753 | 0.44753 | 0.48331 | 0.48331 | 0.57927 | 0.57927 | 0.14046 | 0.14046 | 0.080317 | 0.080317 | -0.00092632 | -0.00092632 | 0.22576 | 0.22576 | 0.068011 | 0.068011 | 0.08466 | 0.08466 | 0.21315 | 0.21315 | 0.18493 | 0.18493 | 0.10441 | 0.10441 | 2.7455e-06 | 2.7455e-06 | 0.3035 | 0.3035 | 6.7272e-06 | 6.7272e-06 | 0.15904 | 0.15904 | 0 | 0 | 0.66106 | 0.66106 | 0.61862 | 0.61862 | 0.32242 | 0.32242 | 0.23393 | 0.23393 | 1.2244 | 1.2244 | 1.2504 | 1.2504 | 0.29088 | 0.29088 | 0.19023 | 0.19023 | 2.8709 | 2.8709 | 4.4435 | 4.4435 | 1.3882 | 1.3882 | 1.4846 | 1.4846 | 2.5607 | 2.5607 | 2.6947 | 2.6947 | 0.95455 | 0.95455 | 1.0824 | 1.0824 | 1.2666 | 1.2666 | 1.5445 | 1.5445 | 0.57345 | 0.57345 | 0.63494 | 0.63494 | 0.35284 | 0.35284 | 0.40654 | 0.40654 | 0.20822 | 0.20822 | 0.15673 | 0.15673 | 0.78235 | 0.78235 | 0.80751 | 0.80751 | 0.34533 | 0.34533 | 0.24363 | 0.24363 | 0.66816 | 0.66816 | 0.90645 | 0.90645 | 0.27287 | 0.27287 | 0.25071 | 0.25071 | 0.097793 | 0.097793 | 0.12367 | 0.12367 | 3.3645e-06 | 3.3645e-06 | 3.2982e-06 | 3.2982e-06 | 0.16935 | 0.16935 | 1.4386e-06 | 1.4386e-06 | 0.016915 | 0.016915 | 1.3106e-06 | 1.3106e-06 | 2.7655e-06 | 2.7655e-06 | 8.0037e-06 | 8.0037e-06 | 1.177e-06 | 1.177e-06 | 3.3708e-06 | 3.3708e-06 | 0.16422 | 0.16422 | 1.1013e-05 | 1.1013e-05 | 0.059529 | 0.059529 | 2.4176e-06 | 2.4176e-06 | 0.42903 | 0.42903 | 0.6038 | 0.6038 | 0.20327 | 0.20327 | 0.035516 | 0.035516 | 1.1245 | 1.1245 | 1.275 | 1.275 | 0.34786 | 0.34786 | 0.38807 | 0.38807 | 2.4398 | 2.4398 | 3.943 | 3.943 | 1.0794 | 1.0794 | 1.2151 | 1.2151 | 2.8251 | 2.8251 | 2.857 | 2.857 | 1.1743 | 1.1743 | 1.0878 | 1.0878 | 0.91446 | 0.91446 | 1.614 | 1.614 | 0.55269 | 0.55269 | 0.78321 | 0.78321 | 0.36904 | 0.36904 | 0.6439 | 0.6439 | 0.25556 | 0.25556 | 0.22662 | 0.22662 | 0.82474 | 0.82474 | 0.96833 | 0.96833 | 0.33902 | 0.33902 | 0.32025 | 0.32025 | 0.93754 | 0.93754 | 1.7101 | 1.7101 | 0.25314 | 0.25314 | 0.37 | 0.37 | 0.41506 | 0.41506 | 0.085073 | 0.085073 | -0.00064771 | -0.00064771 | -0.00018861 | -0.00018861 | -0.00099495 | -0.00099495 | 0 | 0 | -0.00026198 | -0.00026198 | 0 | 0 | 2.8514e-06 | 2.8514e-06 | 2.7508e-06 | 2.7508e-06 | 0.0070868 | 0.0070868 | 3.4755e-06 | 3.4755e-06 | 0.047287 | 0.047287 | 1.1356e-05 | 1.1356e-05 | 0.025482 | 0.025482 | 3.7392e-06 | 3.7392e-06 | 0.97883 | 0.97883 | 0.91841 | 0.91841 | 0.33864 | 0.33864 | 0.1594 | 0.1594 | 2.1388 | 2.1388 | 2.5898 | 2.5898 | 0.71368 | 0.71368 | 0.75763 | 0.75763 | 4.2431 | 4.2431 | 6.3108 | 6.3108 | 2.112 | 2.112 | 2.0763 | 2.0763 | [5 empty] | 68 | Ciruelos 220 | Ciruelos 220 | Ciruelos 220 | 4.1261 | 4.1261 | 6.2714 | 6.2714 | 1.5379 | 1.5379 | 2.1108 | 2.1108 | 0.0072692 | 0.0072692 | 2.0052 | 2.0052 | 1.2433e-05 | 1.2433e-05 | 0.42913 | 0.42913 | 0.57811 | 0.57811 | 0.22606 | 0.22606 | 0.052477 | 0.052477 | 0.0094839 | 0.0094839 | 0.18232 | 0.18232 | 2.544 | 2.544 | 1.1925e-06 | 1.1925e-06 | 0.45625 | 0.45625 | 2.1036e-05 | 2.1036e-05 | 3.3359e-05 | 3.3359e-05 | 2.9314e-06 | 2.9314e-06 | 1.362e-05 | 1.362e-05 | 1.1335 | 1.1335 | 3.5517 | 3.5517 | 3.5157e-06 | 3.5157e-06 | 7.0636e-06 | 7.0636e-06 | 1.1852e-05 | 1.1852e-05 | 2.3432 | 2.3432 | 2.8716e-06 | 2.8716e-06 | 0.078242 | 0.078242 | 6.4667 | 6.4667 | 14.4692 | 14.4692 | 0.13389 | 0.13389 | 1.4553 | 1.4553 | 4.3754 | 4.3754 | 13.053 | 13.053 | 0.4256 | 0.4256 | 0.91123 | 0.91123 | 2.2388 | 2.2388 | 7.6149 | 7.6149 | 0.38339 | 0.38339 | 0.40226 | 0.40226 | 2.8892 | 2.8892 | 12.1399 | 12.1399 | 0.6713 | 0.6713 | 1.0888 | 1.0888 | 2.0052 | 2.0052 | 5.0853 | 5.0853 | 0.48198 | 0.48198 | 0.36551 | 0.36551 | 0.96049 | 0.96049 | 2.2515 | 2.2515 | 0.43865 | 0.43865 | 0.823 | 0.823 | -0.0011658 | -0.0011658 | 2.2059 | 2.2059 | 2.1749e-05 | 2.1749e-05 | 2.4311e-05 | 2.4311e-05 | 0.73005 | 0.73005 | 0.33157 | 0.33157 | 0.0684 | 0.0684 | 0.015261 | 0.015261 | 1.7947e-05 | 1.7947e-05 | 1.2274 | 1.2274 | 0 | 0 | 8.5914e-06 | 8.5914e-06 | 0.12988 | 0.12988 | 1.1634 | 1.1634 | 2.9598e-06 | 2.9598e-06 | 4.8534e-06 | 4.8534e-06 | 1.088 | 1.088 | 3.5423 | 3.5423 | 4.7308e-06 | 4.7308e-06 | 0.4111 | 0.4111 | 3.4187e-06 | 3.4187e-06 | 1.0878e-05 | 1.0878e-05 | 1.4496e-06 | 1.4496e-06 | 4.6077e-06 | 4.6077e-06 | 2.2835e-05 | 2.2835e-05 | 3.057e-05 | 3.057e-05 | 6.5695e-06 | 6.5695e-06 | 1.0032e-05 | 1.0032e-05 | 2.0217e-05 | 2.0217e-05 | 2.8633e-05 | 2.8633e-05 | 5.9864e-06 | 5.9864e-06 | 1.0522e-05 | 1.0522e-05 | 1.1844 | 1.1844 | 3.2668 | 3.2668 | 8.9685e-06 | 8.9685e-06 | 1.5056e-05 | 1.5056e-05 | 1.1654 | 1.1654 | 8.3106 | 8.3106 | 0.34037 | 0.34037 | 0.37295 | 0.37295 | 3.6777 | 3.6777 | 4.9074 | 4.9074 | 0.48049 | 0.48049 | 1.1374 | 1.1374 | 0.38402 | 0.38402 | 8.5505e-05 | 8.5505e-05 | 1.5163e-05 | 1.5163e-05 | 2.8026e-05 | 2.8026e-05 | -0.00047303 | -0.00047303 | 0.018098 | 0.018098 | 1.0266e-05 | 1.0266e-05 | 2.2199e-05 | 2.2199e-05 | 0.47255 | 0.47255 | 0.09753 | 0.09753 | 0.0074256 | 0.0074256 | 0.010445 | 0.010445 | 0.10268 | 0.10268 | 1.2479 | 1.2479 | 0 | 0 | 1.0253e-05 | 1.0253e-05 | 0.10534 | 0.10534 | 2.2887 | 2.2887 | 0 | 0 | 1.6555e-06 | 1.6555e-06 | 1.1446 | 1.1446 | 4.9618 | 4.9618 | 0 | 0 | 5.9634e-06 | 5.9634e-06 | 6.9966e-06 | 6.9966e-06 | 1.1132e-05 | 1.1132e-05 | 1.4834e-06 | 1.4834e-06 | 3.1434e-06 | 3.1434e-06 | 1.6688e-05 | 1.6688e-05 | 2.7802e-05 | 2.7802e-05 | 8.0664e-06 | 8.0664e-06 | 1.2464e-05 | 1.2464e-05 | 2.0687e-05 | 2.0687e-05 | 2.9298e-05 | 2.9298e-05 | 6.806e-06 | 6.806e-06 | 1.0049e-05 | 1.0049e-05 | 0.064993 | 0.064993 | 2.3993 | 2.3993 | 1.3572e-05 | 1.3572e-05 | 2.2007e-05 | 2.2007e-05 | 2.7463 | 2.7463 | 9.3293 | 9.3293 | 2.2617e-05 | 2.2617e-05 | 0.2903 | 0.2903 | 1.5779 | 1.5779 | 2.919 | 2.919 | 0.11167 | 0.11167 | 3.9864e-05 | 3.9864e-05 | 0.52267 | 0.52267 | 6.644e-05 | 6.644e-05 | 1.8733e-05 | 1.8733e-05 | 2.2953e-05 | 2.2953e-05 | 1.6919e-05 | 1.6919e-05 | 3.2496 | 3.2496 | 1.0582e-05 | 1.0582e-05 | 1.0067e-05 | 1.0067e-05 | -0.001188 | -0.001188 | 0.05209 | 0.05209 | 5.3024e-06 | 5.3024e-06 | -4.1035e-05 | -4.1035e-05 | 7.5696e-06 | 7.5696e-06 | 0.013543 | 0.013543 | 1.2693e-06 | 1.2693e-06 | 4.5297e-06 | 4.5297e-06 | 1.0342e-05 | 1.0342e-05 | 2.3603 | 2.3603 | 3.123e-06 | 3.123e-06 | 7.682e-06 | 7.682e-06 | 2.0637 | 2.0637 | 3.7019 | 3.7019 | 5.607e-06 | 5.607e-06 | 0.33353 | 0.33353 | 3.6077e-06 | 3.6077e-06 | 1.3393e-05 | 1.3393e-05 | 0 | 0 | 0 | 0 | 3.0973e-05 | 3.0973e-05 | 4.3e-05 | 4.3e-05 | 1.3169e-05 | 1.3169e-05 | 1.4364e-05 | 1.4364e-05 | 2.8442e-05 | 2.8442e-05 | 0.19424 | 0.19424 | 1.0527e-05 | 1.0527e-05 | 1.1101e-05 | 1.1101e-05 | 2.3775 | 2.3775 | 9.3066 | 9.3066 | 2.1508e-05 | 2.1508e-05 | 0.43487 | 0.43487 | 5.1248 | 5.1248 | 13.7696 | 13.7696 | 2.3742e-05 | 2.3742e-05 | 1.2787 | 1.2787 | 3.6703 | 3.6703 | 12.9713 | 12.9713 | 0.4996 | 0.4996 | 1.4179 | 1.4179 | [5 empty] | 68 | Ciruelos 220 | Ciruelos 220 | Ciruelos 220 | 6.3027 | 6.3027 | 7.0864 | 7.0864 | 2.827 | 2.827 | 2.8641 | 2.8641 | 1.0043 | 1.0043 | 1.0701 | 1.0701 | 0.53302 | 0.53302 | 0.57322 | 0.57322 | 1.1777 | 1.1777 | 1.4088 | 1.4088 | 0.42428 | 0.42428 | 0.032689 | 0.032689 | 3.6643 | 3.6643 | 1.4826 | 1.4826 | 0.93517 | 0.93517 | 0.97731 | 0.97731 | 3.296e-06 | 3.296e-06 | -3.4082e-06 | -3.4082e-06 | 1.2315e-05 | 1.2315e-05 | 9.3888e-06 | 9.3888e-06 | 3.322 | 3.322 | 1.1212 | 1.1212 | 1.0138e-05 | 1.0138e-05 | 6.9944e-06 | 6.9944e-06 | 3.3143 | 3.3143 | 3.4747 | 3.4747 | 0.79496 | 0.79496 | 0.52808 | 0.52808 | 12.4687 | 12.4687 | 11.1231 | 11.1231 | 1.021 | 1.021 | 0.85615 | 0.85615 | 10.0587 | 10.0587 | 10.0827 | 10.0827 | 1.7593 | 1.7593 | 1.7385 | 1.7385 | 7.3668 | 7.3668 | 8.1208 | 8.1208 | 0.44707 | 0.44707 | 0.47436 | 0.47436 | 11.287 | 11.287 | 12.4004 | 12.4004 | 1.1199 | 1.1199 | 0.84936 | 0.84936 | 6.6793 | 6.6793 | 9.035 | 9.035 | 0.71194 | 0.71194 | 0.059926 | 0.059926 | 3.1289 | 3.1289 | 4.1056 | 4.1056 | 0.86709 | 0.86709 | 0.82175 | 0.82175 | 2.0142 | 2.0142 | 1.8286 | 1.8286 | 0.53047 | 0.53047 | 0.56703 | 0.56703 | 0.091631 | 0.091631 | 0.24136 | 0.24136 | 0.020213 | 0.020213 | 0.029083 | 0.029083 | 1.2038 | 1.2038 | 1.2913 | 1.2913 | 0.0023494 | 0.0023494 | 0.47767 | 0.47767 | 1.0722 | 1.0722 | 1.1007 | 1.1007 | 0.0012737 | 0.0012737 | 0.0025624 | 0.0025624 | 3.759 | 3.759 | 3.6613 | 3.6613 | 0.4065 | 0.4065 | 0.40707 | 0.40707 | 6.7916e-06 | 6.7916e-06 | 7.0476e-06 | 7.0476e-06 | 5.6324e-06 | 5.6324e-06 | 5.716e-06 | 5.716e-06 | 3.6763e-05 | 3.6763e-05 | 3.6833e-05 | 3.6833e-05 | 1.8422e-05 | 1.8422e-05 | 1.2132e-05 | 1.2132e-05 | 2.2167e-05 | 2.2167e-05 | 2.2744e-05 | 2.2744e-05 | 7.5515e-06 | 7.5515e-06 | 6.777e-06 | 6.777e-06 | 5.4109 | 5.4109 | 5.6347 | 5.6347 | 1.2659e-05 | 1.2659e-05 | 1.4022e-05 | 1.4022e-05 | 7.1816 | 7.1816 | 7.2196 | 7.2196 | 2.2078e-05 | 2.2078e-05 | 2.5385e-05 | 2.5385e-05 | 8.0841 | 8.0841 | 7.6566 | 7.6566 | 1.0304 | 1.0304 | 1.0608 | 1.0608 | 0.79519 | 0.79519 | 0.80276 | 0.80276 | 3.4964e-05 | 3.4964e-05 | 3.6363e-05 | 3.6363e-05 | 0.057106 | 0.057106 | 0.087896 | 0.087896 | 0.0141 | 0.0141 | 0.021588 | 0.021588 | 0.085982 | 0.085982 | 0.1591 | 0.1591 | 0.01726 | 0.01726 | 0.02004 | 0.02004 | 0.017429 | 0.017429 | 1.2722 | 1.2722 | 0.0036297 | 0.0036297 | 0.083217 | 0.083217 | 1.1276 | 1.1276 | 1.1237 | 1.1237 | 0.50101 | 0.50101 | 0.0014073 | 0.0014073 | 5.875 | 5.875 | 5.043 | 5.043 | 5.8842e-06 | 5.8842e-06 | 5.9049e-06 | 5.9049e-06 | 6.9494e-06 | 6.9494e-06 | 7.2116e-06 | 7.2116e-06 | 2.8816e-06 | 2.8816e-06 | 2.9244e-06 | 2.9244e-06 | 2.2895e-05 | 2.2895e-05 | 1.713e-05 | 1.713e-05 | 1.0471e-05 | 1.0471e-05 | 1.0344e-05 | 1.0344e-05 | 2.2681e-05 | 2.2681e-05 | 2.3271e-05 | 2.3271e-05 | 7.024e-06 | 7.024e-06 | 4.1601e-06 | 4.1601e-06 | 2.561 | 2.561 | 3.4293 | 3.4293 | 2.1145e-05 | 2.1145e-05 | 2.1042e-05 | 2.1042e-05 | 10.0759 | 10.0759 | 8.7008 | 8.7008 | 0.29603 | 0.29603 | 0.30811 | 0.30811 | 5.5316 | 5.5316 | 5.1503 | 5.1503 | 3.9497e-05 | 3.9497e-05 | 3.6241e-05 | 3.6241e-05 | 0.81295 | 0.81295 | 0.18743 | 0.18743 | 2.5714e-05 | 2.5714e-05 | 2.9558e-05 | 2.9558e-05 | 0.083948 | 0.083948 | 0.1062 | 0.1062 | 0.025628 | 0.025628 | 0.032145 | 0.032145 | 0.093574 | 0.093574 | 0.099654 | 0.099654 | 0.013132 | 0.013132 | 0.012026 | 0.012026 | 0.048349 | 0.048349 | 0.054852 | 0.054852 | 0.0080746 | 0.0080746 | 0.012366 | 0.012366 | 0.016083 | 0.016083 | 0.018765 | 0.018765 | 9.8394e-06 | 9.8394e-06 | 0.0012786 | 0.0012786 | 4.7063 | 4.7063 | 3.5961 | 3.5961 | 0.13858 | 0.13858 | 0.33135 | 0.33135 | 1.075e-05 | 1.075e-05 | 3.7185e-06 | 3.7185e-06 | 0 | 0 | 0 | 0 | 3.7095e-05 | 3.7095e-05 | 3.8856e-05 | 3.8856e-05 | 1.3676e-05 | 1.3676e-05 | 1.3509e-05 | 1.3509e-05 | 0.37011 | 0.37011 | 0.37975 | 0.37975 | 1.0864e-05 | 1.0864e-05 | 1.0724e-05 | 1.0724e-05 | 8.0056 | 8.0056 | 8.576 | 8.576 | 3.1247e-05 | 3.1247e-05 | 2.8995e-05 | 2.8995e-05 | 14.0225 | 14.0225 | 14.3605 | 14.3605 | 1.1804 | 1.1804 | 0.82359 | 0.82359 | 11.9852 | 11.9852 | 12.9412 | 12.9412 | 0.76611 | 0.76611 | 1.0232 | 1.0232 | [5 empty] | 68 | Ciruelos 220 | Ciruelos 220 | Ciruelos 220 | 9.27 | 9.27 | 6.3305 | 6.3305 | 2.4231 | 2.4231 | 2.5055 | 2.5055 | 3.1214 | 3.1214 | 4.4145 | 4.4145 | 1.0709 | 1.0709 | 2.1535 | 2.1535 | 2.3721 | 2.3721 | 3.57 | 3.57 | 0.63821 | 0.63821 | 1.1002 | 1.1002 | 1.9836 | 1.9836 | 2.3745 | 2.3745 | 0.60573 | 0.60573 | 0.936 | 0.936 | -0.0019774 | -0.0019774 | 2.235 | 2.235 | 4.5444e-06 | 4.5444e-06 | 0.60837 | 0.60837 | 1.1406 | 1.1406 | 1.1671 | 1.1671 | 5.3644e-06 | 5.3644e-06 | 0.25033 | 0.25033 | 4.421 | 4.421 | -0.001941 | -0.001941 | 0.43834 | 0.43834 | -0.00030087 | -0.00030087 | 7.5279 | 7.5279 | 1.3453 | 1.3453 | 1.2682e-05 | 1.2682e-05 | 0.1537 | 0.1537 | 9.1974 | 9.1974 | 3.1604 | 3.1604 | 1.3051 | 1.3051 | 0.44599 | 0.44599 | 5.6242 | 5.6242 | 1.8254 | 1.8254 | 1.9299e-05 | 1.9299e-05 | 0.18188 | 0.18188 | 8.3036 | 8.3036 | 3.2212 | 3.2212 | 0.3893 | 0.3893 | 0.77535 | 0.77535 | 2.3652 | 2.3652 | 2.64 | 2.64 | 3.0215e-05 | 3.0215e-05 | 0.88047 | 0.88047 | 2.7917 | 2.7917 | 4.7098 | 4.7098 | 1.1023 | 1.1023 | 1.7178 | 1.7178 | 2.325 | 2.325 | 3.7372 | 3.7372 | 0.7272 | 0.7272 | 2.1156 | 2.1156 | 1.4207 | 1.4207 | 2.4835 | 2.4835 | 0.43214 | 0.43214 | 0.79787 | 0.79787 | 0.54066 | 0.54066 | 1.5387 | 1.5387 | 0.16638 | 0.16638 | 0.57692 | 0.57692 | 1.2302 | 1.2302 | 1.9732 | 1.9732 | 0.045993 | 0.045993 | 0.67582 | 0.67582 | 3.5491 | 3.5491 | 1.0078 | 1.0078 | 0.38157 | 0.38157 | 0.085185 | 0.085185 | 6.9002e-06 | 6.9002e-06 | -0.0029747 | -0.0029747 | 2.7608e-06 | 2.7608e-06 | -0.00096974 | -0.00096974 | 1.6539e-05 | 1.6539e-05 | 0.23954 | 0.23954 | 6.401e-06 | 6.401e-06 | 0.085808 | 0.085808 | 2.567e-05 | 2.567e-05 | 0.029118 | 0.029118 | 6.6835e-06 | 6.6835e-06 | 0.011769 | 0.011769 | 5.3851 | 5.3851 | 1.534 | 1.534 | 1.2746e-05 | 1.2746e-05 | 0.15816 | 0.15816 | 5.0996 | 5.0996 | 1.3357 | 1.3357 | 1.8735e-05 | 1.8735e-05 | 0.16508 | 0.16508 | 3.9246 | 3.9246 | 4.7445 | 4.7445 | 0.79451 | 0.79451 | 1.4681 | 1.4681 | 3.1293 | 3.1293 | 5.1924 | 5.1924 | 0.66905 | 0.66905 | 1.9239 | 1.9239 | 1.6089 | 1.6089 | 3.2575 | 3.2575 | 0.52434 | 0.52434 | 1.5775 | 1.5775 | 1.017 | 1.017 | 2.5706 | 2.5706 | 0.2382 | 0.2382 | 0.66427 | 0.66427 | 0.53593 | 0.53593 | 2.0566 | 2.0566 | 0.068986 | 0.068986 | 0.79151 | 0.79151 | 0.45469 | 0.45469 | 2.0109 | 2.0109 | 0.0036504 | 0.0036504 | 0.44131 | 0.44131 | 4.6792 | 4.6792 | 0.23275 | 0.23275 | 1.845e-06 | 1.845e-06 | 0.017133 | 0.017133 | 7.0608e-06 | 7.0608e-06 | 0.00044622 | 0.00044622 | 2.825e-06 | 2.825e-06 | -4.3684e-05 | -4.3684e-05 | 1.6922e-05 | 1.6922e-05 | 0 | 0 | 7.2039e-06 | 7.2039e-06 | 2.3256e-06 | 2.3256e-06 | 2.1013e-05 | 2.1013e-05 | 0.068772 | 0.068772 | 6.8385e-06 | 6.8385e-06 | 7.7363e-06 | 7.7363e-06 | 2.5441 | 2.5441 | 0.41152 | 0.41152 | 1.315e-05 | 1.315e-05 | 0.061673 | 0.061673 | 7.4813 | 7.4813 | 1.7167 | 1.7167 | 0.064146 | 0.064146 | 0.30825 | 0.30825 | 3.0133 | 3.0133 | 2.6114 | 2.6114 | 3.3785e-05 | 3.3785e-05 | 0.67986 | 0.67986 | 3.4074 | 3.4074 | 5.7616 | 5.7616 | 0.77103 | 0.77103 | 2.15 | 2.15 | 1.8353 | 1.8353 | 3.397 | 3.397 | 0.67164 | 0.67164 | 1.5086 | 1.5086 | 1.3141 | 1.3141 | 2.5066 | 2.5066 | 0.15962 | 0.15962 | 0.81639 | 0.81639 | 0.47862 | 0.47862 | 2.5468 | 2.5468 | 0.12632 | 0.12632 | 0.97994 | 0.97994 | 0.099789 | 0.099789 | 2.4102 | 2.4102 | 0.0021809 | 0.0021809 | 0.77992 | 0.77992 | 3.5195 | 3.5195 | 0.84488 | 0.84488 | 0.065184 | 0.065184 | -0.00065646 | -0.00065646 | 0 | 0 | -0.00066433 | -0.00066433 | 2.9132e-06 | 2.9132e-06 | -0.00024455 | -0.00024455 | 3.4895e-05 | 3.4895e-05 | -0.00056239 | -0.00056239 | 1.0129e-05 | 1.0129e-05 | -0.00023498 | -0.00023498 | 2.8889e-05 | 2.8889e-05 | 0.082175 | 0.082175 | 8.4612e-06 | 8.4612e-06 | 0.022263 | 0.022263 | 5.0423 | 5.0423 | 1.8353 | 1.8353 | 2.5622e-05 | 2.5622e-05 | 0.13859 | 0.13859 | 13.1448 | 13.1448 | 6.3091 | 6.3091 | 0.82358 | 0.82358 | 1.0419 | 1.0419 | 9.3313 | 9.3313 | 5.1235 | 5.1235 | 0.41392 | 0.41392 | 0.86739 | 0.86739 | [5 empty] | 68 | Ciruelos 220 | Ciruelos 220 | Ciruelos 220 | 5.8496 | 5.8496 | 5.8575 | 5.8575 | 2.7039 | 2.7039 | 2.7129 | 2.7129 | 3.9604 | 3.9604 | 3.6412 | 3.6412 | 2.0612 | 2.0612 | 1.9238 | 1.9238 | 3.5058 | 3.5058 | 2.9739 | 2.9739 | 1.1634 | 1.1634 | 1.0617 | 1.0617 | 2.5743 | 2.5743 | 2.6384 | 2.6384 | 1.1641 | 1.1641 | 0.96069 | 0.96069 | 2.455 | 2.455 | 1.465 | 1.465 | 0.48791 | 0.48791 | 0.42268 | 0.42268 | 2.1137 | 2.1137 | 1.5577 | 1.5577 | 0.48516 | 0.48516 | 0.46055 | 0.46055 | -0.0088416 | -0.0088416 | -0.0059971 | -0.0059971 | -0.0016833 | -0.0016833 | -0.0018029 | -0.0018029 | 0.54699 | 0.54699 | 0.58258 | 0.58258 | 0.19176 | 0.19176 | 0.1987 | 0.1987 | 0.45239 | 0.45239 | 0.26615 | 0.26615 | 0.16404 | 0.16404 | 0.10167 | 0.10167 | 1.1076 | 1.1076 | 1.2887 | 1.2887 | 0.2825 | 0.2825 | 0.42421 | 0.42421 | 1.9566 | 1.9566 | 2.749 | 2.749 | 0.49297 | 0.49297 | 0.8847 | 0.8847 | 3.3876 | 3.3876 | 3.0485 | 3.0485 | 1.1365 | 1.1365 | 1.004 | 1.004 | 5.0906 | 5.0906 | 5.1542 | 5.1542 | 1.8429 | 1.8429 | 1.948 | 1.948 | 3.2679 | 3.2679 | 3.4474 | 3.4474 | 1.7172 | 1.7172 | 1.7691 | 1.7691 | 1.915 | 1.915 | 1.7611 | 1.7611 | 0.72435 | 0.72435 | 0.72282 | 0.72282 | 1.6206 | 1.6206 | 1.6082 | 1.6082 | 0.59222 | 0.59222 | 0.51695 | 0.51695 | 1.9124 | 1.9124 | 1.8301 | 1.8301 | 0.70892 | 0.70892 | 0.6808 | 0.6808 | 2.0298 | 2.0298 | 1.8139 | 1.8139 | 0.20587 | 0.20587 | 0.26599 | 0.26599 | -0.0066064 | -0.0066064 | -0.0050265 | -0.0050265 | -0.0020841 | -0.0020841 | -0.0019309 | -0.0019309 | 0.46116 | 0.46116 | 0.40683 | 0.40683 | 0.082729 | 0.082729 | 0.095434 | 0.095434 | 0.22711 | 0.22711 | 0.20657 | 0.20657 | -0.0013447 | -0.0013447 | 0.053955 | 0.053955 | 1.4307 | 1.4307 | 1.6483 | 1.6483 | 0.41188 | 0.41188 | 0.55533 | 0.55533 | 2.3944 | 2.3944 | 2.242 | 2.242 | 0.48273 | 0.48273 | 0.68714 | 0.68714 | 5.5179 | 5.5179 | 4.7719 | 4.7719 | 1.6223 | 1.6223 | 1.5761 | 1.5761 | 5.1007 | 5.1007 | 4.9508 | 4.9508 | 2.0105 | 2.0105 | 1.8615 | 1.8615 | 2.8579 | 2.8579 | 2.3512 | 2.3512 | 1.1098 | 1.1098 | 1.1145 | 1.1145 | 1.4713 | 1.4713 | 1.8002 | 1.8002 | 0.46139 | 0.46139 | 0.62145 | 0.62145 | 2.1364 | 2.1364 | 2.022 | 2.022 | 0.84632 | 0.84632 | 0.59361 | 0.59361 | 2.2134 | 2.2134 | 1.3019 | 1.3019 | 0.46131 | 0.46131 | 0.39247 | 0.39247 | 1.2855 | 1.2855 | 0.37794 | 0.37794 | 0.096573 | 0.096573 | 0.045733 | 0.045733 | -0.00091285 | -0.00091285 | -0.001445 | -0.001445 | -0.00017753 | -0.00017753 | -0.00019071 | -0.00019071 | 1.5261e-05 | 1.5261e-05 | -0.00017756 | -0.00017756 | 0.0018283 | 0.0018283 | 0.0019244 | 0.0019244 | 0.18499 | 0.18499 | 0.2103 | 0.2103 | 0.072582 | 0.072582 | 0.089769 | 0.089769 | 1.0777 | 1.0777 | 1.1314 | 1.1314 | 0.20021 | 0.20021 | 0.30311 | 0.30311 | 2.0147 | 2.0147 | 2.4117 | 2.4117 | 0.52002 | 0.52002 | 0.48684 | 0.48684 | 4.2165 | 4.2165 | 4.6723 | 4.6723 | 1.3811 | 1.3811 | 1.46 | 1.46 | 5.4434 | 5.4434 | 5.0662 | 5.0662 | 2.1354 | 2.1354 | 1.9537 | 1.9537 | 2.9276 | 2.9276 | 2.7175 | 2.7175 | 1.4397 | 1.4397 | 1.4567 | 1.4567 | 1.7329 | 1.7329 | 1.6721 | 1.6721 | 0.59743 | 0.59743 | 0.58861 | 0.58861 | 2.9818 | 2.9818 | 2.5175 | 2.5175 | 1.0932 | 1.0932 | 0.96719 | 0.96719 | 2.7499 | 2.7499 | 1.9276 | 1.9276 | 0.67967 | 0.67967 | 0.42348 | 0.42348 | 1.6543 | 1.6543 | 1.1667 | 1.1667 | 0.12705 | 0.12705 | 0.011707 | 0.011707 | -0.0031401 | -0.0031401 | -0.002159 | -0.002159 | -0.00047835 | -0.00047835 | -0.00031839 | -0.00031839 | -0.00063251 | -0.00063251 | 0.022682 | 0.022682 | 0.010233 | 0.010233 | 0.01747 | 0.01747 | 0.19797 | 0.19797 | 0.11145 | 0.11145 | 0.038855 | 0.038855 | 0.048298 | 0.048298 | 1.8636 | 1.8636 | 2.1355 | 2.1355 | 0.38258 | 0.38258 | 0.49126 | 0.49126 | 3.0234 | 3.0234 | 3.0061 | 3.0061 | 0.82983 | 0.82983 | 0.84138 | 0.84138 | 5.3888 | 5.3888 | 5.1401 | 5.1401 | 1.8224 | 1.8224 | 2.0231 | 2.0231
|  | 259 | 69 | Valdivia 220 | Valdivia 220 | valdivia 066 1 | 3.4179 | 3.4179 | 2.8628 | 2.8628 | 1.7396 | 1.7396 | 1.3937 | 1.3937 | 1.3257 | 1.3257 | 0.86553 | 0.86553 | 0.87855 | 0.87855 | 0.53221 | 0.53221 | 1.2621 | 1.2621 | 0.54844 | 0.54844 | 0.50869 | 0.50869 | 0.28529 | 0.28529 | 1.3001 | 1.3001 | 0.75165 | 0.75165 | 0.4311 | 0.4311 | 0.294 | 0.294 | 1.2048 | 1.2048 | 0.35053 | 0.35053 | 0.25046 | 0.25046 | 0.044504 | 0.044504 | 0.63515 | 0.63515 | 0.46466 | 0.46466 | 0.1424 | 0.1424 | 0.16069 | 0.16069 | 0.22792 | 0.22792 | 0.15504 | 0.15504 | 4.2772e-06 | 4.2772e-06 | 0.046285 | 0.046285 | 0.3106 | 0.3106 | 0.26042 | 0.26042 | 0.16 | 0.16 | 0.1379 | 0.1379 | 0.21505 | 0.21505 | 0.1553 | 0.1553 | 0.047837 | 0.047837 | 0.02558 | 0.02558 | 0.41639 | 0.41639 | 0.46423 | 0.46423 | 0.21389 | 0.21389 | 0.17527 | 0.17527 | 0.7027 | 0.7027 | 0.90531 | 0.90531 | 0.4678 | 0.4678 | 0.4948 | 0.4948 | 1.8724 | 1.8724 | 1.5588 | 1.5588 | 1.0505 | 1.0505 | 0.87965 | 0.87965 | 2.4953 | 2.4953 | 2.1956 | 2.1956 | 1.1878 | 1.1878 | 1.0839 | 1.0839 | 1.5682 | 1.5682 | 1.3294 | 1.3294 | 0.84559 | 0.84559 | 0.7276 | 0.7276 | 0.60657 | 0.60657 | 0.37045 | 0.37045 | 0.32304 | 0.32304 | 0.21197 | 0.21197 | 1.236 | 1.236 | 0.78942 | 0.78942 | 0.40833 | 0.40833 | 0.29499 | 0.29499 | 0.87137 | 0.87137 | 0.66313 | 0.66313 | 0.2026 | 0.2026 | 0.22826 | 0.22826 | 0.49192 | 0.49192 | 0.29562 | 0.29562 | 0.10301 | 0.10301 | 0.11412 | 0.11412 | 0.18516 | 0.18516 | 0.17972 | 0.17972 | 0.10208 | 0.10208 | 0.084362 | 0.084362 | 0.16151 | 0.16151 | 0.1455 | 0.1455 | 0.085484 | 0.085484 | 0.075872 | 0.075872 | 0.0018764 | 0.0018764 | 0.14945 | 0.14945 | 0.00079684 | 0.00079684 | 0.062644 | 0.062644 | 0.45117 | 0.45117 | 0.50531 | 0.50531 | 0.16882 | 0.16882 | 0.19655 | 0.19655 | 0.80148 | 0.80148 | 0.87357 | 0.87357 | 0.13085 | 0.13085 | 0.16921 | 0.16921 | 2.183 | 2.183 | 1.6684 | 1.6684 | 0.96042 | 0.96042 | 0.82232 | 0.82232 | 1.9686 | 1.9686 | 1.6804 | 1.6804 | 0.91707 | 0.91707 | 0.76373 | 0.76373 | 1.0056 | 1.0056 | 0.66967 | 0.66967 | 0.69826 | 0.69826 | 0.39614 | 0.39614 | 0.4829 | 0.4829 | 0.21418 | 0.21418 | 0.22571 | 0.22571 | 0.11738 | 0.11738 | 0.75385 | 0.75385 | 0.35673 | 0.35673 | 0.19796 | 0.19796 | 0.19498 | 0.19498 | 0.3848 | 0.3848 | 0.42323 | 0.42323 | 0.12845 | 0.12845 | 0.14133 | 0.14133 | 0.05066 | 0.05066 | 0.037561 | 0.037561 | 4.9085e-05 | 4.9085e-05 | 2.6939e-05 | 2.6939e-05 | 0.013025 | 0.013025 | 0.066844 | 0.066844 | 0.026608 | 0.026608 | 0.009584 | 0.009584 | 0.024959 | 0.024959 | 0 | 0 | 9.784e-07 | 9.784e-07 | 2.5509e-06 | 2.5509e-06 | 0.00068471 | 0.00068471 | 0.016665 | 0.016665 | 0.017612 | 0.017612 | 0.014917 | 0.014917 | 0.19722 | 0.19722 | 0.25451 | 0.25451 | 0.09759 | 0.09759 | 0.11869 | 0.11869 | 0.62675 | 0.62675 | 0.72944 | 0.72944 | 0.24956 | 0.24956 | 0.27046 | 0.27046 | 1.8744 | 1.8744 | 1.4028 | 1.4028 | 0.85596 | 0.85596 | 0.68855 | 0.68855 | 2.1786 | 2.1786 | 1.8555 | 1.8555 | 0.992 | 0.992 | 0.86805 | 0.86805 | 0.68903 | 0.68903 | 0.45535 | 0.45535 | 0.41941 | 0.41941 | 0.2801 | 0.2801 | 0.5243 | 0.5243 | 0.11826 | 0.11826 | 0.20867 | 0.20867 | 0.15959 | 0.15959 | 0.68744 | 0.68744 | 0.47502 | 0.47502 | 0.23418 | 0.23418 | 0.21798 | 0.21798 | 0.91451 | 0.91451 | 0.63273 | 0.63273 | 0.19796 | 0.19796 | 0.11994 | 0.11994 | 0.12351 | 0.12351 | 0.014103 | 0.014103 | 3.0324e-06 | 3.0324e-06 | 5.7869e-05 | 5.7869e-05 | 2.8866e-06 | 2.8866e-06 | 4.0205e-06 | 4.0205e-06 | 4.542e-07 | 4.542e-07 | 0 | 0 | 1.9301e-06 | 1.9301e-06 | 1.6383e-06 | 1.6383e-06 | 0.0058398 | 0.0058398 | 0.0050742 | 0.0050742 | 0.0937 | 0.0937 | 0.03219 | 0.03219 | 0.045987 | 0.045987 | 0.015648 | 0.015648 | 0.56096 | 0.56096 | 0.54214 | 0.54214 | 0.16245 | 0.16245 | 0.18963 | 0.18963 | 1.4348 | 1.4348 | 1.1655 | 1.1655 | 0.47029 | 0.47029 | 0.34327 | 0.34327 | 2.8864 | 2.8864 | 2.1178 | 2.1178 | 1.5583 | 1.5583 | 1.184 | 1.184 | [5 empty] | 69 | Valdivia 220 | Valdivia 220 | valdivia 066 1 | 2.4078 | 2.4078 | 2.8369 | 2.8369 | 1.1956 | 1.1956 | 1.3969 | 1.3969 | 0.82385 | 0.82385 | 1.7149 | 1.7149 | 0.59132 | 0.59132 | 0.65079 | 0.65079 | 0.71276 | 0.71276 | 1.4114 | 1.4114 | 0.36398 | 0.36398 | 0.51053 | 0.51053 | 0.87703 | 0.87703 | 1.1673 | 1.1673 | 0.25393 | 0.25393 | 0.23057 | 0.23057 | 0.42757 | 0.42757 | 0.72064 | 0.72064 | 0.077032 | 0.077032 | 0.12704 | 0.12704 | 0.54901 | 0.54901 | 0.5181 | 0.5181 | 0.13936 | 0.13936 | 0.10862 | 0.10862 | 0.12142 | 0.12142 | 1.9512e-06 | 1.9512e-06 | 0.045403 | 0.045403 | 8.758e-07 | 8.758e-07 | 0.27606 | 0.27606 | 0.11366 | 0.11366 | 0.12958 | 0.12958 | 0.025825 | 0.025825 | 0.12874 | 0.12874 | 0.10493 | 0.10493 | 0.023311 | 0.023311 | 8.112e-05 | 8.112e-05 | 0.52984 | 0.52984 | 0.89186 | 0.89186 | 0.20366 | 0.20366 | 0.05563 | 0.05563 | 0.82073 | 0.82073 | 0.69414 | 0.69414 | 0.4733 | 0.4733 | 0.46316 | 0.46316 | 1.7387 | 1.7387 | 2.428 | 2.428 | 0.84668 | 0.84668 | 0.99267 | 0.99267 | 2.0598 | 2.0598 | 2.4338 | 2.4338 | 1.0237 | 1.0237 | 1.0036 | 1.0036 | 1.0189 | 1.0189 | 1.4383 | 1.4383 | 0.59825 | 0.59825 | 0.71762 | 0.71762 | 0.399 | 0.399 | 0.71169 | 0.71169 | 0.16806 | 0.16806 | 0.28445 | 0.28445 | 0.61071 | 0.61071 | 0.8036 | 0.8036 | 0.22082 | 0.22082 | 0.19288 | 0.19288 | 0.66685 | 0.66685 | 0.94748 | 0.94748 | 0.16381 | 0.16381 | 0.27721 | 0.27721 | 0.30769 | 0.30769 | 0.39573 | 0.39573 | 0.093177 | 0.093177 | 0.058224 | 0.058224 | 0.0017038 | 0.0017038 | 0.15236 | 0.15236 | 0.041759 | 0.041759 | 0.056309 | 0.056309 | 0.14262 | 0.14262 | 0.13252 | 0.13252 | 0.079728 | 0.079728 | 2.1487e-06 | 2.1487e-06 | 0.22617 | 0.22617 | 4.9285e-06 | 4.9285e-06 | 0.1052 | 0.1052 | 0 | 0 | 0.37648 | 0.37648 | 0.34319 | 0.34319 | 0.16963 | 0.16963 | 0.11546 | 0.11546 | 0.82527 | 0.82527 | 0.82525 | 0.82525 | 0.17524 | 0.17524 | 0.10932 | 0.10932 | 1.7511 | 1.7511 | 2.7811 | 2.7811 | 0.88917 | 0.88917 | 1.0051 | 1.0051 | 1.6256 | 1.6256 | 1.6669 | 1.6669 | 0.67958 | 0.67958 | 0.74698 | 0.74698 | 0.75527 | 0.75527 | 0.98512 | 0.98512 | 0.33271 | 0.33271 | 0.38555 | 0.38555 | 0.2242 | 0.2242 | 0.26587 | 0.26587 | 0.12876 | 0.12876 | 0.1058 | 0.1058 | 0.40217 | 0.40217 | 0.44844 | 0.44844 | 0.16887 | 0.16887 | 0.13211 | 0.13211 | 0.36176 | 0.36176 | 0.52845 | 0.52845 | 0.12862 | 0.12862 | 0.13432 | 0.13432 | 0.054369 | 0.054369 | 0.072474 | 0.072474 | 1.9224e-06 | 1.9224e-06 | 2.0424e-06 | 2.0424e-06 | 0.094016 | 0.094016 | 8.3915e-07 | 8.3915e-07 | 0.0088891 | 0.0088891 | 7.535e-07 | 7.535e-07 | 1.5955e-06 | 1.5955e-06 | 4.9014e-06 | 4.9014e-06 | 7.823e-07 | 7.823e-07 | 2.301e-06 | 2.301e-06 | 0.10686 | 0.10686 | 7.0128e-06 | 7.0128e-06 | 0.034277 | 0.034277 | 1.396e-06 | 1.396e-06 | 0.23245 | 0.23245 | 0.31689 | 0.31689 | 0.10189 | 0.10189 | 0.016588 | 0.016588 | 0.7219 | 0.7219 | 0.79963 | 0.79963 | 0.19878 | 0.19878 | 0.21017 | 0.21017 | 1.4203 | 1.4203 | 2.3453 | 2.3453 | 0.66213 | 0.66213 | 0.78514 | 0.78514 | 1.706 | 1.706 | 1.6807 | 1.6807 | 0.79662 | 0.79662 | 0.71713 | 0.71713 | 0.52931 | 0.52931 | 0.9813 | 0.9813 | 0.307 | 0.307 | 0.4496 | 0.4496 | 0.22444 | 0.22444 | 0.39064 | 0.39064 | 0.15031 | 0.15031 | 0.14354 | 0.14354 | 0.40928 | 0.40928 | 0.51878 | 0.51878 | 0.15946 | 0.15946 | 0.16627 | 0.16627 | 0.48557 | 0.48557 | 0.94721 | 0.94721 | 0.11474 | 0.11474 | 0.18805 | 0.18805 | 0.21745 | 0.21745 | 0.048076 | 0.048076 | 2.2001e-06 | 2.2001e-06 | 1.6665e-06 | 1.6665e-06 | 0.00010297 | 0.00010297 | 0 | 0 | 0 | 0 | 0 | 0 | 1.5661e-06 | 1.5661e-06 | 1.6003e-06 | 1.6003e-06 | 0.0046467 | 0.0046467 | 2.2659e-06 | 2.2659e-06 | 0.030778 | 0.030778 | 6.9012e-06 | 6.9012e-06 | 0.014363 | 0.014363 | 2.0532e-06 | 2.0532e-06 | 0.53848 | 0.53848 | 0.49024 | 0.49024 | 0.17293 | 0.17293 | 0.075786 | 0.075786 | 1.3869 | 1.3869 | 1.6397 | 1.6397 | 0.41038 | 0.41038 | 0.41453 | 0.41453 | 2.4975 | 2.4975 | 3.7999 | 3.7999 | 1.3092 | 1.3092 | 1.357 | 1.357 | [5 empty] | 69 | Valdivia 220 | Valdivia 220 | valdivia 066 1 | 3.4975 | 3.4975 | 5.8255 | 5.8255 | 1.424 | 1.424 | 2.1359 | 2.1359 | 0.0073227 | 0.0073227 | 1.9215 | 1.9215 | 1.0388e-05 | 1.0388e-05 | 0.41417 | 0.41417 | 0.47738 | 0.47738 | 0.20483 | 0.20483 | 0.04494 | 0.04494 | 0.009016 | 0.009016 | 0.14358 | 0.14358 | 2.2369 | 2.2369 | 9.696e-07 | 9.696e-07 | 0.38509 | 0.38509 | 1.6619e-05 | 1.6619e-05 | 2.8782e-05 | 2.8782e-05 | 2.1466e-06 | 2.1466e-06 | 1.0702e-05 | 1.0702e-05 | 0.88972 | 0.88972 | 3.0473 | 3.0473 | 2.8167e-06 | 2.8167e-06 | 5.9978e-06 | 5.9978e-06 | 9.135e-06 | 9.135e-06 | 1.9666 | 1.9666 | 2.203e-06 | 2.203e-06 | 0.067333 | 0.067333 | 4.9167 | 4.9167 | 12.0181 | 12.0181 | 0.10786 | 0.10786 | 1.2039 | 1.2039 | 3.2955 | 3.2955 | 10.4061 | 10.4061 | 0.31821 | 0.31821 | 0.74608 | 0.74608 | 1.7498 | 1.7498 | 6.7696 | 6.7696 | 0.27826 | 0.27826 | 0.33545 | 0.33545 | 2.5233 | 2.5233 | 11.8027 | 11.8027 | 0.50041 | 0.50041 | 0.8926 | 0.8926 | 1.6542 | 1.6542 | 4.4931 | 4.4931 | 0.43725 | 0.43725 | 0.35196 | 0.35196 | 0.78656 | 0.78656 | 2.0191 | 2.0191 | 0.39242 | 0.39242 | 0.80401 | 0.80401 | 3.4203e-05 | 3.4203e-05 | 2.0423 | 2.0423 | 1.7557e-05 | 1.7557e-05 | 2.2558e-05 | 2.2558e-05 | 0.58443 | 0.58443 | 0.29149 | 0.29149 | 0.05721 | 0.05721 | 0.014075 | 0.014075 | 1.3553e-05 | 1.3553e-05 | 1.0435 | 1.0435 | 0 | 0 | 6.9744e-06 | 6.9744e-06 | 0.10004 | 0.10004 | 0.97549 | 0.97549 | 2.0958e-06 | 2.0958e-06 | 3.6879e-06 | 3.6879e-06 | 0.82546 | 0.82546 | 2.9355 | 2.9355 | 3.6612e-06 | 3.6612e-06 | 0.3388 | 0.3388 | 2.5472e-06 | 2.5472e-06 | 8.7825e-06 | 8.7825e-06 | 1.0751e-06 | 1.0751e-06 | 3.8151e-06 | 3.8151e-06 | 1.6693e-05 | 1.6693e-05 | 2.4412e-05 | 2.4412e-05 | 5.0925e-06 | 5.0925e-06 | 7.9835e-06 | 7.9835e-06 | 1.4648e-05 | 1.4648e-05 | 2.1954e-05 | 2.1954e-05 | 4.3043e-06 | 4.3043e-06 | 8.283e-06 | 8.283e-06 | 0.79538 | 0.79538 | 2.4965 | 2.4965 | 5.5778e-06 | 5.5778e-06 | 1.0752e-05 | 1.0752e-05 | 0.87623 | 0.87623 | 6.9496 | 6.9496 | 0.2168 | 0.2168 | 0.26046 | 0.26046 | 2.6069 | 2.6069 | 3.7143 | 3.7143 | 0.37698 | 0.37698 | 0.94328 | 0.94328 | 0.2709 | 0.2709 | 6.5503e-05 | 6.5503e-05 | 1.1693e-05 | 1.1693e-05 | 2.3516e-05 | 2.3516e-05 | 2.4817e-05 | 2.4817e-05 | 0.014467 | 0.014467 | 7.7272e-06 | 7.7272e-06 | 1.7731e-05 | 1.7731e-05 | 0.32631 | 0.32631 | 0.073604 | 0.073604 | 0.0053589 | 0.0053589 | 0.0082651 | 0.0082651 | 0.06691 | 0.06691 | 0.91558 | 0.91558 | 0 | 0 | 7.1589e-06 | 7.1589e-06 | 0.069466 | 0.069466 | 1.6559 | 1.6559 | 0 | 0 | 1.0837e-06 | 1.0837e-06 | 0.74687 | 0.74687 | 3.5381 | 3.5381 | 0 | 0 | 4.2062e-06 | 4.2062e-06 | 4.486e-06 | 4.486e-06 | 7.7355e-06 | 7.7355e-06 | 9.471e-07 | 9.471e-07 | 2.243e-06 | 2.243e-06 | 1.0465e-05 | 1.0465e-05 | 1.9005e-05 | 1.9005e-05 | 5.4168e-06 | 5.4168e-06 | 8.5578e-06 | 8.5578e-06 | 1.2923e-05 | 1.2923e-05 | 1.9291e-05 | 1.9291e-05 | 4.1985e-06 | 4.1985e-06 | 6.7732e-06 | 6.7732e-06 | 0.041566 | 0.041566 | 1.7404 | 1.7404 | 8.0179e-06 | 8.0179e-06 | 1.4926e-05 | 1.4926e-05 | 1.9626 | 1.9626 | 7.4054 | 7.4054 | 1.3572e-05 | 1.3572e-05 | 0.19171 | 0.19171 | 1.0621 | 1.0621 | 2.0947 | 2.0947 | 0.083475 | 0.083475 | 3.1281e-05 | 3.1281e-05 | 0.35024 | 0.35024 | 4.8318e-05 | 4.8318e-05 | 1.3767e-05 | 1.3767e-05 | 1.8326e-05 | 1.8326e-05 | 1.1645e-05 | 1.1645e-05 | 2.466 | 2.466 | 7.5699e-06 | 7.5699e-06 | 7.6428e-06 | 7.6428e-06 | 5.5933e-06 | 5.5933e-06 | 0.037433 | 0.037433 | 3.6136e-06 | 3.6136e-06 | 8.8672e-06 | 8.8672e-06 | 4.6888e-06 | 4.6888e-06 | 0.0095356 | 0.0095356 | 8.142e-07 | 8.142e-07 | 3.0039e-06 | 3.0039e-06 | 6.48e-06 | 6.48e-06 | 1.6241 | 1.6241 | 1.8124e-06 | 1.8124e-06 | 5.3105e-06 | 5.3105e-06 | 1.2792 | 1.2792 | 2.5075 | 2.5075 | 3.5478e-06 | 3.5478e-06 | 0.22449 | 0.22449 | 2.1979e-06 | 2.1979e-06 | 8.8442e-06 | 8.8442e-06 | 0 | 0 | 0 | 0 | 1.9443e-05 | 1.9443e-05 | 2.7853e-05 | 2.7853e-05 | 8.4218e-06 | 8.4218e-06 | 9.3765e-06 | 9.3765e-06 | 1.6898e-05 | 1.6898e-05 | 0.12201 | 0.12201 | 6.162e-06 | 6.162e-06 | 7.0942e-06 | 7.0942e-06 | 1.5323 | 1.5323 | 6.827 | 6.827 | 1.2849e-05 | 1.2849e-05 | 0.29964 | 0.29964 | 3.7049 | 3.7049 | 11.0545 | 11.0545 | 1.4411e-05 | 1.4411e-05 | 0.85492 | 0.85492 | 2.4997 | 2.4997 | 9.4149 | 9.4149 | 0.37736 | 0.37736 | 1.1305 | 1.1305 | [5 empty] | 69 | Valdivia 220 | Valdivia 220 | valdivia 066 1 | 6.2184 | 6.2184 | 6.882 | 6.882 | 2.9715 | 2.9715 | 2.8128 | 2.8128 | 1.0265 | 1.0265 | 1.0108 | 1.0108 | 0.57497 | 0.57497 | 0.56559 | 0.56559 | 1.141 | 1.141 | 1.2967 | 1.2967 | 0.43806 | 0.43806 | 0.030618 | 0.030618 | 3.4339 | 3.4339 | 1.2924 | 1.2924 | 0.84854 | 0.84854 | 0.85198 | 0.85198 | 2.7761e-05 | 2.7761e-05 | 2.0553e-05 | 2.0553e-05 | 1.0235e-05 | 1.0235e-05 | 7.362e-06 | 7.362e-06 | 2.9849 | 2.9849 | 0.94314 | 0.94314 | 9.2896e-06 | 9.2896e-06 | 6.1605e-06 | 6.1605e-06 | 2.9878 | 2.9878 | 2.8536 | 2.8536 | 0.76316 | 0.76316 | 0.45981 | 0.45981 | 11.1737 | 11.1737 | 9.2229 | 9.2229 | 0.89455 | 0.89455 | 0.71815 | 0.71815 | 8.6157 | 8.6157 | 8.2379 | 8.2379 | 1.525 | 1.525 | 1.4711 | 1.4711 | 7.1503 | 7.1503 | 7.3007 | 7.3007 | 0.4104 | 0.4104 | 0.40213 | 0.40213 | 11.4088 | 11.4088 | 12.0933 | 12.0933 | 0.9614 | 0.9614 | 0.69818 | 0.69818 | 6.3042 | 6.3042 | 8.0193 | 8.0193 | 0.71207 | 0.71207 | 0.052719 | 0.052719 | 2.9799 | 2.9799 | 3.8489 | 3.8489 | 0.88007 | 0.88007 | 0.77917 | 0.77917 | 1.9884 | 1.9884 | 1.668 | 1.668 | 0.55279 | 0.55279 | 0.54039 | 0.54039 | 0.086213 | 0.086213 | 0.2153 | 0.2153 | 0.020204 | 0.020204 | 0.026484 | 0.026484 | 1.0907 | 1.0907 | 1.0879 | 1.0879 | 0.0020767 | 0.0020767 | 0.40253 | 0.40253 | 0.97514 | 0.97514 | 0.92147 | 0.92147 | 0.001031 | 0.001031 | 0.0019552 | 0.0019552 | 3.2621 | 3.2621 | 2.9743 | 2.9743 | 0.36155 | 0.36155 | 0.34801 | 0.34801 | 5.8896e-06 | 5.8896e-06 | 5.5668e-06 | 5.5668e-06 | 5.2024e-06 | 5.2024e-06 | 4.7872e-06 | 4.7872e-06 | 3.3047e-05 | 3.3047e-05 | 2.9359e-05 | 2.9359e-05 | 1.5525e-05 | 1.5525e-05 | 9.7866e-06 | 9.7866e-06 | 1.826e-05 | 1.826e-05 | 1.787e-05 | 1.787e-05 | 6.2937e-06 | 6.2937e-06 | 5.513e-06 | 5.513e-06 | 4.5139 | 4.5139 | 4.3512 | 4.3512 | 9.9404e-06 | 9.9404e-06 | 1.016e-05 | 1.016e-05 | 6.2388 | 6.2388 | 6.0486 | 6.0486 | 1.6051e-05 | 1.6051e-05 | 1.7672e-05 | 1.7672e-05 | 6.5222 | 6.5222 | 5.803 | 5.803 | 0.88481 | 0.88481 | 0.79758 | 0.79758 | 0.6487 | 0.6487 | 0.64491 | 0.64491 | 3.0377e-05 | 3.0377e-05 | 2.948e-05 | 2.948e-05 | 0.048686 | 0.048686 | 0.069145 | 0.069145 | 0.012685 | 0.012685 | 0.017741 | 0.017741 | 0.069049 | 0.069049 | 0.12127 | 0.12127 | 0.014818 | 0.014818 | 0.015715 | 0.015715 | 0.013694 | 0.013694 | 0.92244 | 0.92244 | 0.0027463 | 0.0027463 | 0.060366 | 0.060366 | 0.884 | 0.884 | 0.8102 | 0.8102 | 0.34804 | 0.34804 | 0.00091953 | 0.00091953 | 4.3823 | 4.3823 | 3.5194 | 3.5194 | 4.4825e-06 | 4.4825e-06 | 4.3209e-06 | 4.3209e-06 | 5.1844e-06 | 5.1844e-06 | 4.8938e-06 | 4.8938e-06 | 2.2946e-06 | 2.2946e-06 | 2.1062e-06 | 2.1062e-06 | 1.6858e-05 | 1.6858e-05 | 1.1667e-05 | 1.1667e-05 | 7.6012e-06 | 7.6012e-06 | 7.179e-06 | 7.179e-06 | 1.7254e-05 | 1.7254e-05 | 1.6882e-05 | 1.6882e-05 | 5.0035e-06 | 5.0035e-06 | 2.8887e-06 | 2.8887e-06 | 2.028 | 2.028 | 2.5127 | 2.5127 | 1.5762e-05 | 1.5762e-05 | 1.4467e-05 | 1.4467e-05 | 8.3095 | 8.3095 | 6.9183 | 6.9183 | 0.20425 | 0.20425 | 0.20367 | 0.20367 | 4.2271 | 4.2271 | 3.6956 | 3.6956 | 3.2036e-05 | 3.2036e-05 | 2.5689e-05 | 2.5689e-05 | 0.62912 | 0.62912 | 0.1429 | 0.1429 | 2.1228e-05 | 2.1228e-05 | 2.2756e-05 | 2.2756e-05 | 0.068216 | 0.068216 | 0.079491 | 0.079491 | 0.021927 | 0.021927 | 0.025119 | 0.025119 | 0.071451 | 0.071451 | 0.072281 | 0.072281 | 0.010747 | 0.010747 | 0.0089827 | 0.0089827 | 0.035981 | 0.035981 | 0.037817 | 0.037817 | 0.0057704 | 0.0057704 | 0.0085307 | 0.0085307 | 0.011987 | 0.011987 | 0.012906 | 0.012906 | 6.9998e-06 | 6.9998e-06 | 0.00079361 | 0.00079361 | 3.3332 | 3.3332 | 2.3822 | 2.3822 | 0.10078 | 0.10078 | 0.2314 | 0.2314 | 7.6194e-06 | 7.6194e-06 | 2.3959e-06 | 2.3959e-06 | 0 | 0 | 0 | 0 | 2.5865e-05 | 2.5865e-05 | 2.5059e-05 | 2.5059e-05 | 9.4326e-06 | 9.4326e-06 | 8.9034e-06 | 8.9034e-06 | 0.24926 | 0.24926 | 0.24384 | 0.24384 | 7.332e-06 | 7.332e-06 | 7.05e-06 | 7.05e-06 | 6.4096 | 6.4096 | 6.3543 | 6.3543 | 2.3552e-05 | 2.3552e-05 | 2.0627e-05 | 2.0627e-05 | 11.6971 | 11.6971 | 11.5496 | 11.5496 | 0.82485 | 0.82485 | 0.55069 | 0.55069 | 9.2635 | 9.2635 | 9.393 | 9.393 | 0.63161 | 0.63161 | 0.73724 | 0.73724 | [5 empty] | 69 | Valdivia 220 | Valdivia 220 | valdivia 066 1 | 8.7487 | 8.7487 | 5.6151 | 5.6151 | 2.2842 | 2.2842 | 2.1552 | 2.1552 | 2.8864 | 2.8864 | 3.8801 | 3.8801 | 0.99019 | 0.99019 | 1.8973 | 1.8973 | 2.1203 | 2.1203 | 3.126 | 3.126 | 0.57024 | 0.57024 | 0.98957 | 0.98957 | 1.7302 | 1.7302 | 2.3614 | 2.3614 | 0.55093 | 0.55093 | 0.89071 | 0.89071 | 0.00012057 | 0.00012057 | 2.1314 | 2.1314 | 3.687e-06 | 3.687e-06 | 0.56592 | 0.56592 | 0.95652 | 0.95652 | 1.1162 | 1.1162 | 5.3975e-06 | 5.3975e-06 | 0.25665 | 0.25665 | 3.579 | 3.579 | 0.00012713 | 0.00012713 | 0.38372 | 0.38372 | 1.9719e-05 | 1.9719e-05 | 6.2201 | 6.2201 | 1.3358 | 1.3358 | 1.0819e-05 | 1.0819e-05 | 0.15109 | 0.15109 | 7.5179 | 7.5179 | 2.9638 | 2.9638 | 1.0851 | 1.0851 | 0.44074 | 0.44074 | 4.9544 | 4.9544 | 1.5355 | 1.5355 | 1.5962e-05 | 1.5962e-05 | 0.14632 | 0.14632 | 8.0534 | 8.0534 | 2.9711 | 2.9711 | 0.31539 | 0.31539 | 0.60439 | 0.60439 | 2.1323 | 2.1323 | 2.4217 | 2.4217 | 2.4733e-05 | 2.4733e-05 | 0.72557 | 0.72557 | 2.5441 | 2.5441 | 4.0263 | 4.0263 | 1.0031 | 1.0031 | 1.423 | 1.423 | 2.0691 | 2.0691 | 3.1662 | 3.1662 | 0.64835 | 0.64835 | 1.7936 | 1.7936 | 1.2325 | 1.2325 | 2.1016 | 2.1016 | 0.37269 | 0.37269 | 0.69254 | 0.69254 | 0.45504 | 0.45504 | 1.4848 | 1.4848 | 0.14547 | 0.14547 | 0.53177 | 0.53177 | 1.0221 | 1.0221 | 1.8147 | 1.8147 | 0.036377 | 0.036377 | 0.60466 | 0.60466 | 2.8748 | 2.8748 | 0.93465 | 0.93465 | 0.33545 | 0.33545 | 0.084455 | 0.084455 | 5.374e-06 | 5.374e-06 | 0 | 0 | 2.3252e-06 | 2.3252e-06 | 0 | 0 | 1.3141e-05 | 1.3141e-05 | 0.23182 | 0.23182 | 5.278e-06 | 5.278e-06 | 0.082229 | 0.082229 | 2.0179e-05 | 2.0179e-05 | 0.028148 | 0.028148 | 5.3425e-06 | 5.3425e-06 | 0.011889 | 0.011889 | 4.0822 | 4.0822 | 1.1089 | 1.1089 | 9.071e-06 | 9.071e-06 | 0.10954 | 0.10954 | 4.2521 | 4.2521 | 1.0548 | 1.0548 | 1.287e-05 | 1.287e-05 | 0.10974 | 0.10974 | 3.0298 | 3.0298 | 3.7232 | 3.7232 | 0.55905 | 0.55905 | 1.0326 | 1.0326 | 2.4419 | 2.4419 | 3.7832 | 3.7832 | 0.52165 | 0.52165 | 1.3583 | 1.3583 | 1.2369 | 1.2369 | 2.3594 | 2.3594 | 0.4037 | 0.4037 | 1.1475 | 1.1475 | 0.75795 | 0.75795 | 1.8675 | 1.8675 | 0.17723 | 0.17723 | 0.49658 | 0.49658 | 0.38851 | 0.38851 | 1.6962 | 1.6962 | 0.052542 | 0.052542 | 0.62516 | 0.62516 | 0.32554 | 0.32554 | 1.5932 | 1.5932 | 0.0024773 | 0.0024773 | 0.34036 | 0.34036 | 3.2608 | 3.2608 | 0.18565 | 0.18565 | 1.3903e-06 | 1.3903e-06 | 0.014606 | 0.014606 | 4.7364e-06 | 4.7364e-06 | 0.00062259 | 0.00062259 | 2.0496e-06 | 2.0496e-06 | 2.058e-06 | 2.058e-06 | 1.1523e-05 | 1.1523e-05 | 0.00026732 | 0.00026732 | 5.1189e-06 | 5.1189e-06 | 2.375e-06 | 2.375e-06 | 1.4184e-05 | 1.4184e-05 | 0.053614 | 0.053614 | 4.673e-06 | 4.673e-06 | 6.3011e-06 | 6.3011e-06 | 1.831 | 1.831 | 0.28414 | 0.28414 | 8.889e-06 | 8.889e-06 | 0.040449 | 0.040449 | 5.9211 | 5.9211 | 1.2955 | 1.2955 | 0.041841 | 0.041841 | 0.19397 | 0.19397 | 2.2053 | 2.2053 | 1.9525 | 1.9525 | 2.2419e-05 | 2.2419e-05 | 0.45532 | 0.45532 | 2.5234 | 2.5234 | 3.9687 | 3.9687 | 0.57233 | 0.57233 | 1.4349 | 1.4349 | 1.3404 | 1.3404 | 2.3321 | 2.3321 | 0.49078 | 0.49078 | 1.0424 | 1.0424 | 0.92734 | 0.92734 | 1.7248 | 1.7248 | 0.11396 | 0.11396 | 0.57504 | 0.57504 | 0.33066 | 0.33066 | 2.0005 | 2.0005 | 0.090867 | 0.090867 | 0.73572 | 0.73572 | 0.067958 | 0.067958 | 1.8195 | 1.8195 | 0.0014147 | 0.0014147 | 0.57437 | 0.57437 | 2.3297 | 2.3297 | 0.64072 | 0.64072 | 0.046905 | 0.046905 | 4.7715e-06 | 4.7715e-06 | 0 | 0 | 2.2619e-06 | 2.2619e-06 | 2.0094e-06 | 2.0094e-06 | 1.5137e-06 | 1.5137e-06 | 2.3655e-05 | 2.3655e-05 | 2.2752e-06 | 2.2752e-06 | 6.8392e-06 | 6.8392e-06 | 0 | 0 | 1.8513e-05 | 1.8513e-05 | 0.060895 | 0.060895 | 5.478e-06 | 5.478e-06 | 0.017256 | 0.017256 | 3.6698 | 3.6698 | 1.2764 | 1.2764 | 1.751e-05 | 1.751e-05 | 0.093123 | 0.093123 | 10.5194 | 10.5194 | 4.8067 | 4.8067 | 0.54369 | 0.54369 | 0.66339 | 0.66339 | 6.9054 | 6.9054 | 3.8725 | 3.8725 | 0.27919 | 0.27919 | 0.58861 | 0.58861 | [5 empty] | 69 | Valdivia 220 | Valdivia 220 | valdivia 066 1 | 5.4457 | 5.4457 | 5.1681 | 5.1681 | 2.3336 | 2.3336 | 2.2378 | 2.2378 | 3.5149 | 3.5149 | 3.0462 | 3.0462 | 1.8201 | 1.8201 | 1.5251 | 1.5251 | 3.0938 | 3.0938 | 2.4475 | 2.4475 | 1.0234 | 1.0234 | 0.82318 | 0.82318 | 2.4947 | 2.4947 | 2.2052 | 2.2052 | 1.064 | 1.064 | 0.74373 | 0.74373 | 2.31 | 2.31 | 1.2424 | 1.2424 | 0.44531 | 0.44531 | 0.32256 | 0.32256 | 2.0608 | 2.0608 | 1.3456 | 1.3456 | 0.49478 | 0.49478 | 0.40748 | 0.40748 | 0.0004115 | 0.0004115 | 0.00026826 | 0.00026826 | 8.1827e-05 | 8.1827e-05 | 8.4351e-05 | 8.4351e-05 | 0.54755 | 0.54755 | 0.51479 | 0.51479 | 0.19457 | 0.19457 | 0.17796 | 0.17796 | 0.44503 | 0.44503 | 0.24327 | 0.24327 | 0.16619 | 0.16619 | 0.09061 | 0.09061 | 0.97329 | 0.97329 | 1.0887 | 1.0887 | 0.23981 | 0.23981 | 0.34133 | 0.34133 | 1.7976 | 1.7976 | 2.4332 | 2.4332 | 0.39047 | 0.39047 | 0.65426 | 0.65426 | 3.2918 | 3.2918 | 2.7401 | 2.7401 | 1.004 | 1.004 | 0.85089 | 0.85089 | 4.5652 | 4.5652 | 4.381 | 4.381 | 1.5338 | 1.5338 | 1.5486 | 1.5486 | 2.7959 | 2.7959 | 2.7791 | 2.7791 | 1.4628 | 1.4628 | 1.3506 | 1.3506 | 1.6431 | 1.6431 | 1.4083 | 1.4083 | 0.61793 | 0.61793 | 0.54273 | 0.54273 | 1.5226 | 1.5226 | 1.3085 | 1.3085 | 0.52684 | 0.52684 | 0.38917 | 0.38917 | 1.7345 | 1.7345 | 1.4856 | 1.4856 | 0.61807 | 0.61807 | 0.49484 | 0.49484 | 1.9131 | 1.9131 | 1.516 | 1.516 | 0.20354 | 0.20354 | 0.22785 | 0.22785 | 4.497e-06 | 4.497e-06 | 4.1793e-06 | 4.1793e-06 | 6.7695e-07 | 6.7695e-07 | 6.286e-07 | 6.286e-07 | 0.44297 | 0.44297 | 0.34693 | 0.34693 | 0.081521 | 0.081521 | 0.083018 | 0.083018 | 0.21714 | 0.21714 | 0.18197 | 0.18197 | 0.000275 | 0.000275 | 0.046627 | 0.046627 | 1.0884 | 1.0884 | 1.2082 | 1.2082 | 0.3021 | 0.3021 | 0.38733 | 0.38733 | 1.8907 | 1.8907 | 1.7123 | 1.7123 | 0.3277 | 0.3277 | 0.43459 | 0.43459 | 4.6008 | 4.6008 | 3.6825 | 3.6825 | 1.2275 | 1.2275 | 1.15 | 1.15 | 3.8909 | 3.8909 | 3.5889 | 3.5889 | 1.4235 | 1.4235 | 1.264 | 1.264 | 2.0946 | 2.0946 | 1.6416 | 1.6416 | 0.81476 | 0.81476 | 0.73392 | 0.73392 | 1.0936 | 1.0936 | 1.24 | 1.24 | 0.34257 | 0.34257 | 0.40088 | 0.40088 | 1.7221 | 1.7221 | 1.4085 | 1.4085 | 0.64418 | 0.64418 | 0.38327 | 0.38327 | 1.7358 | 1.7358 | 0.91584 | 0.91584 | 0.34906 | 0.34906 | 0.24747 | 0.24747 | 1.0425 | 1.0425 | 0.27374 | 0.27374 | 0.08288 | 0.08288 | 0.033774 | 0.033774 | 0.00094748 | 0.00094748 | 6.9017e-05 | 6.9017e-05 | 0 | 0 | 1.1115e-06 | 1.1115e-06 | 0.00064635 | 0.00064635 | 0.00015807 | 0.00015807 | 0.0016639 | 0.0016639 | 0.0015592 | 0.0015592 | 0.15289 | 0.15289 | 0.15881 | 0.15881 | 0.061567 | 0.061567 | 0.066022 | 0.066022 | 0.77883 | 0.77883 | 0.78818 | 0.78818 | 0.14041 | 0.14041 | 0.20211 | 0.20211 | 1.5182 | 1.5182 | 1.7486 | 1.7486 | 0.33377 | 0.33377 | 0.2935 | 0.2935 | 3.3436 | 3.3436 | 3.425 | 3.425 | 0.99401 | 0.99401 | 1.0139 | 1.0139 | 3.9183 | 3.9183 | 3.4704 | 3.4704 | 1.4264 | 1.4264 | 1.2539 | 1.2539 | 2.037 | 2.037 | 1.7945 | 1.7945 | 0.9971 | 0.9971 | 0.90495 | 0.90495 | 1.2133 | 1.2133 | 1.0919 | 1.0919 | 0.41561 | 0.41561 | 0.36106 | 0.36106 | 2.2837 | 2.2837 | 1.6679 | 1.6679 | 0.79091 | 0.79091 | 0.59435 | 0.59435 | 2.0515 | 2.0515 | 1.2949 | 1.2949 | 0.49047 | 0.49047 | 0.25704 | 0.25704 | 1.2779 | 1.2779 | 0.80173 | 0.80173 | 0.10329 | 0.10329 | 0.0088087 | 0.0088087 | 1.8211e-05 | 1.8211e-05 | 1.6943e-05 | 1.6943e-05 | 3.5232e-06 | 3.5232e-06 | 5.4555e-07 | 5.4555e-07 | 7.4511e-06 | 7.4511e-06 | 0.016363 | 0.016363 | 0.0084544 | 0.0084544 | 0.01268 | 0.01268 | 0.15534 | 0.15534 | 0.081554 | 0.081554 | 0.031578 | 0.031578 | 0.034315 | 0.034315 | 1.3664 | 1.3664 | 1.5065 | 1.5065 | 0.27207 | 0.27207 | 0.3323 | 0.3323 | 2.2962 | 2.2962 | 2.2057 | 2.2057 | 0.53769 | 0.53769 | 0.51087 | 0.51087 | 4.3232 | 4.3232 | 3.8248 | 3.8248 | 1.3281 | 1.3281 | 1.422 | 1.422
|  | 260 | 70 | Pichirrahue 220 | Tap Pichirrahue 220 | Melipulli 110 | 56.806 | 56.806 | 50.9963 | 50.9963 | 27.2617 | 27.2617 | 23.0402 | 23.0402 | 23.8519 | 23.8519 | 16.3966 | 16.3966 | 16.0798 | 16.0798 | 10.2921 | 10.2921 | 23.3214 | 23.3214 | 10.745 | 10.745 | 10.3863 | 10.3863 | 5.8105 | 5.8105 | 24.5274 | 24.5274 | 15.5798 | 15.5798 | 8.5882 | 8.5882 | 6.2006 | 6.2006 | 23.2888 | 23.2888 | 7.5257 | 7.5257 | 5.0378 | 5.0378 | 1.0171 | 1.0171 | 11.6348 | 11.6348 | 9.3477 | 9.3477 | 2.6954 | 2.6954 | 3.2761 | 3.2761 | 4.1326 | 4.1326 | 3.0306 | 3.0306 | 8.0613e-05 | 8.0613e-05 | 0.94272 | 0.94272 | 5.5698 | 5.5698 | 5.0315 | 5.0315 | 2.6142 | 2.6142 | 2.3646 | 2.3646 | 3.709 | 3.709 | 2.7975 | 2.7975 | 0.86763 | 0.86763 | 0.50012 | 0.50012 | 7.5024 | 7.5024 | 9.2318 | 9.2318 | 3.8429 | 3.8429 | 3.5027 | 3.5027 | 12.1588 | 12.1588 | 16.5652 | 16.5652 | 9.2268 | 9.2268 | 10.1119 | 10.1119 | 32.2418 | 32.2418 | 28.3492 | 28.3492 | 17.4871 | 17.4871 | 15.014 | 15.014 | 42.2724 | 42.2724 | 39.7935 | 39.7935 | 18.998 | 18.998 | 18.2166 | 18.2166 | 28.7673 | 28.7673 | 25.655 | 25.655 | 15.827 | 15.827 | 14.3686 | 14.3686 | 11.4799 | 11.4799 | 7.3754 | 7.3754 | 6.7196 | 6.7196 | 4.3836 | 4.3836 | 23.6799 | 23.6799 | 16.6346 | 16.6346 | 8.2737 | 8.2737 | 6.3279 | 6.3279 | 17.2371 | 17.2371 | 14.4244 | 14.4244 | 4.1945 | 4.1945 | 5.1295 | 5.1295 | 9.2764 | 9.2764 | 6.1088 | 6.1088 | 2.0292 | 2.0292 | 2.3972 | 2.3972 | 3.3852 | 3.3852 | 3.5428 | 3.5428 | 1.9112 | 1.9112 | 1.7136 | 1.7136 | 2.9395 | 2.9395 | 2.8562 | 2.8562 | 1.4136 | 1.4136 | 1.3128 | 1.3128 | 0.060356 | 0.060356 | 2.7043 | 2.7043 | 0.027299 | 0.027299 | 1.2191 | 1.2191 | 9.0152 | 9.0152 | 11.0373 | 11.0373 | 3.3842 | 3.3842 | 4.3263 | 4.3263 | 15.2921 | 15.2921 | 17.7989 | 17.7989 | 2.8764 | 2.8764 | 3.8245 | 3.8245 | 41.3783 | 41.3783 | 33.2737 | 33.2737 | 17.3408 | 17.3408 | 15.1792 | 15.1792 | 36.942 | 36.942 | 33.5292 | 33.5292 | 16.069 | 16.069 | 13.9672 | 13.9672 | 20.3039 | 20.3039 | 14.136 | 14.136 | 14.3272 | 14.3272 | 8.5236 | 8.5236 | 10.0787 | 10.0787 | 4.7324 | 4.7324 | 5.2122 | 5.2122 | 2.6893 | 2.6893 | 15.9863 | 15.9863 | 8.3204 | 8.3204 | 4.4426 | 4.4426 | 4.6053 | 4.6053 | 8.4378 | 8.4378 | 10.1838 | 10.1838 | 2.9362 | 2.9362 | 3.5064 | 3.5064 | 1.0453 | 1.0453 | 0.86165 | 0.86165 | 0.0018929 | 0.0018929 | 0.0048254 | 0.0048254 | 0.26432 | 0.26432 | 1.4877 | 1.4877 | 0.56153 | 0.56153 | 0.21809 | 0.21809 | 0.50744 | 0.50744 | 0 | 0 | 1.8198e-05 | 1.8198e-05 | 4.9485e-05 | 4.9485e-05 | 0.013035 | 0.013035 | 0.33513 | 0.33513 | 0.35591 | 0.35591 | 0.32222 | 0.32222 | 4.1298 | 4.1298 | 5.8204 | 5.8204 | 2.0327 | 2.0327 | 2.7365 | 2.7365 | 12.4911 | 12.4911 | 15.3825 | 15.3825 | 5.6859 | 5.6859 | 6.3539 | 6.3539 | 37.0629 | 37.0629 | 29.163 | 29.163 | 16.0492 | 16.0492 | 13.1334 | 13.1334 | 42.6629 | 42.6629 | 38.4704 | 38.4704 | 18.0642 | 18.0642 | 16.4396 | 16.4396 | 14.5313 | 14.5313 | 10.023 | 10.023 | 9.0052 | 9.0052 | 6.2799 | 6.2799 | 11.3542 | 11.3542 | 2.7258 | 2.7258 | 5.0311 | 5.0311 | 3.7665 | 3.7665 | 15.3266 | 15.3266 | 11.6206 | 11.6206 | 5.5226 | 5.5226 | 5.3747 | 5.3747 | 20.8718 | 20.8718 | 15.8613 | 15.8613 | 4.7027 | 4.7027 | 3.1058 | 3.1058 | 2.6646 | 2.6646 | 0.33695 | 0.33695 | 7.8367e-05 | 7.8367e-05 | 0.0026924 | 0.0026924 | 6.3027e-05 | 6.3027e-05 | 0.0001138 | 0.0001138 | 1.0144e-05 | 1.0144e-05 | 0 | 0 | 4.1866e-05 | 4.1866e-05 | 3.815e-05 | 3.815e-05 | 0.11092 | 0.11092 | 0.1003 | 0.1003 | 1.8769 | 1.8769 | 0.67536 | 0.67536 | 0.96585 | 0.96585 | 0.35453 | 0.35453 | 11.8201 | 11.8201 | 12.4901 | 12.4901 | 3.4295 | 3.4295 | 4.4005 | 4.4005 | 28.7813 | 28.7813 | 24.676 | 24.676 | 10.7482 | 10.7482 | 8.1029 | 8.1029 | 57.8253 | 57.8253 | 44.6319 | 44.6319 | 29.496 | 29.496 | 22.8706 | 22.8706 | [5 empty] | 70 | Pichirrahue 220 | Tap Pichirrahue 220 | Melipulli 110 | 45.09 | 45.09 | 54.1152 | 54.1152 | 20.2833 | 20.2833 | 24.1432 | 24.1432 | 16.1242 | 16.1242 | 32.5898 | 32.5898 | 11.847 | 11.847 | 12.9224 | 12.9224 | 14.1433 | 14.1433 | 27.4759 | 27.4759 | 7.1929 | 7.1929 | 9.6665 | 9.6665 | 18.831 | 18.831 | 24.4995 | 24.4995 | 5.5993 | 5.5993 | 5.0598 | 5.0598 | 9.3508 | 9.3508 | 15.3092 | 15.3092 | 1.7686 | 1.7686 | 2.7511 | 2.7511 | 11.3891 | 11.3891 | 10.6608 | 10.6608 | 2.9021 | 2.9021 | 2.206 | 2.206 | 2.4497 | 2.4497 | 3.9814e-05 | 3.9814e-05 | 0.95975 | 0.95975 | 1.803e-05 | 1.803e-05 | 5.4089 | 5.4089 | 2.3465 | 2.3465 | 2.2933 | 2.2933 | 0.48335 | 0.48335 | 2.343 | 2.343 | 2.0209 | 2.0209 | 0.46919 | 0.46919 | 0.0031031 | 0.0031031 | 11.0574 | 11.0574 | 19.4422 | 19.4422 | 4.2785 | 4.2785 | 1.2063 | 1.2063 | 15.2503 | 15.2503 | 13.1419 | 13.1419 | 10.0662 | 10.0662 | 9.9853 | 9.9853 | 32.5664 | 32.5664 | 45.4801 | 45.4801 | 14.8399 | 14.8399 | 17.452 | 17.452 | 39.1793 | 39.1793 | 47.1972 | 47.1972 | 17.6336 | 17.6336 | 17.6605 | 17.6605 | 20.4276 | 20.4276 | 28.0806 | 28.0806 | 12.2963 | 12.2963 | 14.5781 | 14.5781 | 8.0722 | 8.0722 | 14.1642 | 14.1642 | 3.3947 | 3.3947 | 5.5003 | 5.5003 | 13.3435 | 13.3435 | 17.183 | 17.183 | 4.9841 | 4.9841 | 4.3122 | 4.3122 | 14.8143 | 14.8143 | 20.5521 | 20.5521 | 3.7831 | 3.7831 | 6.1072 | 6.1072 | 6.509 | 6.509 | 8.3526 | 8.3526 | 1.9886 | 1.9886 | 1.2041 | 1.2041 | 0.050953 | 0.050953 | 3.1178 | 3.1178 | 0.88146 | 0.88146 | 1.153 | 1.153 | 2.8408 | 2.8408 | 2.7463 | 2.7463 | 1.4442 | 1.4442 | 4.0386e-05 | 4.0386e-05 | 4.1167 | 4.1167 | 9.5331e-05 | 9.5331e-05 | 2.1077 | 2.1077 | 0 | 0 | 8.6969 | 8.6969 | 8.2997 | 8.2997 | 3.9319 | 3.9319 | 2.8239 | 2.8239 | 16.8936 | 16.8936 | 17.2398 | 17.2398 | 4.102 | 4.102 | 2.5992 | 2.5992 | 36.0235 | 36.0235 | 57.8156 | 57.8156 | 16.8415 | 16.8415 | 19.3037 | 19.3037 | 33.9732 | 33.9732 | 35.6756 | 35.6756 | 12.7161 | 12.7161 | 14.3291 | 14.3291 | 16.4569 | 16.4569 | 21.0705 | 21.0705 | 7.4385 | 7.4385 | 8.637 | 8.637 | 5.0221 | 5.0221 | 5.934 | 5.934 | 2.8559 | 2.8559 | 2.2812 | 2.2812 | 9.6865 | 9.6865 | 10.6263 | 10.6263 | 4.1988 | 4.1988 | 3.2938 | 3.2938 | 8.87 | 8.87 | 12.7392 | 12.7392 | 3.2805 | 3.2805 | 3.297 | 3.297 | 1.2771 | 1.2771 | 1.6978 | 1.6978 | 4.6235e-05 | 4.6235e-05 | 4.7804e-05 | 4.7804e-05 | 2.1348 | 2.1348 | 1.9518e-05 | 1.9518e-05 | 0.20949 | 0.20949 | 1.7674e-05 | 1.7674e-05 | 3.5989e-05 | 3.5989e-05 | 0.00011358 | 0.00011358 | 1.5712e-05 | 1.5712e-05 | 4.7657e-05 | 4.7657e-05 | 2.1504 | 2.1504 | 0.00015 | 0.00015 | 0.76229 | 0.76229 | 3.3376e-05 | 3.3376e-05 | 5.5906 | 5.5906 | 7.933 | 7.933 | 2.4735 | 2.4735 | 0.41954 | 0.41954 | 15.3523 | 15.3523 | 17.4056 | 17.4056 | 4.8567 | 4.8567 | 5.2211 | 5.2211 | 30.5005 | 30.5005 | 50.9255 | 50.9255 | 13.0338 | 13.0338 | 15.7199 | 15.7199 | 37.0884 | 37.0884 | 37.4948 | 37.4948 | 15.4187 | 15.4187 | 14.2754 | 14.2754 | 11.9931 | 11.9931 | 21.8764 | 21.8764 | 7.1401 | 7.1401 | 10.5035 | 10.5035 | 5.1865 | 5.1865 | 8.9669 | 8.9669 | 3.4396 | 3.4396 | 3.1957 | 3.1957 | 10.3517 | 10.3517 | 12.9342 | 12.9342 | 4.1393 | 4.1393 | 4.3246 | 4.3246 | 12.4234 | 12.4234 | 23.847 | 23.847 | 3.0663 | 3.0663 | 4.82 | 4.82 | 5.2725 | 5.2725 | 1.1734 | 1.1734 | 5.5298e-05 | 5.5298e-05 | 4.0868e-05 | 4.0868e-05 | 0.0024395 | 0.0024395 | 0 | 0 | 0 | 0 | 0 | 0 | 3.6926e-05 | 3.6926e-05 | 3.8858e-05 | 3.8858e-05 | 0.095125 | 0.095125 | 4.8908e-05 | 4.8908e-05 | 0.64792 | 0.64792 | 0.00015395 | 0.00015395 | 0.33316 | 0.33316 | 5.1391e-05 | 5.1391e-05 | 13.0526 | 13.0526 | 12.3908 | 12.3908 | 4.2316 | 4.2316 | 1.9411 | 1.9411 | 29.6023 | 29.6023 | 35.757 | 35.757 | 10.0508 | 10.0508 | 10.333 | 10.333 | 54.1333 | 54.1333 | 83.18 | 83.18 | 25.9447 | 25.9447 | 27.4436 | 27.4436 | [5 empty] | 70 | Pichirrahue 220 | Tap Pichirrahue 220 | Melipulli 110 | 64.0205 | 64.0205 | 100.9417 | 100.9417 | 24.3732 | 24.3732 | 35.7082 | 35.7082 | 0.14373 | 0.14373 | 33.9649 | 33.9649 | 0.00019162 | 0.00019162 | 7.3354 | 7.3354 | 8.7204 | 8.7204 | 3.6393 | 3.6393 | 0.80195 | 0.80195 | 0.16023 | 0.16023 | 2.778 | 2.778 | 40.4938 | 40.4938 | 1.9373e-05 | 1.9373e-05 | 7.3022 | 7.3022 | 0.00032325 | 0.00032325 | 0.00052739 | 0.00052739 | 4.1923e-05 | 4.1923e-05 | 0.00020244 | 0.00020244 | 16.9488 | 16.9488 | 55.4064 | 55.4064 | 5.3491e-05 | 5.3491e-05 | 0.00011041 | 0.00011041 | 0.00019465 | 0.00019465 | 35.6105 | 35.6105 | 4.0819e-05 | 4.0819e-05 | 1.2018 | 1.2018 | 94.6336 | 94.6336 | 223.9356 | 223.9356 | 1.9027 | 1.9027 | 20.8929 | 20.8929 | 61.1785 | 61.1785 | 189.4432 | 189.4432 | 6.3823 | 6.3823 | 14.5771 | 14.5771 | 34.985 | 34.985 | 126.1491 | 126.1491 | 5.4097 | 5.4097 | 6.1453 | 6.1453 | 46.6374 | 46.6374 | 206.7851 | 206.7851 | 10.2457 | 10.2457 | 17.2845 | 17.2845 | 30.609 | 30.609 | 82.4742 | 82.4742 | 7.5837 | 7.5837 | 6.1825 | 6.1825 | 14.673 | 14.673 | 35.6703 | 35.6703 | 6.8379 | 6.8379 | 13.6941 | 13.6941 | 0.012129 | 0.012129 | 36.8029 | 36.8029 | 0.00033012 | 0.00033012 | 0.00040368 | 0.00040368 | 10.9248 | 10.9248 | 5.3195 | 5.3195 | 1.0651 | 1.0651 | 0.25701 | 0.25701 | 0.00026618 | 0.00026618 | 19.4062 | 19.4062 | 0 | 0 | 0.00013366 | 0.00013366 | 1.9964 | 1.9964 | 18.4003 | 18.4003 | 4.1735e-05 | 4.1735e-05 | 7.1151e-05 | 7.1151e-05 | 16.0075 | 16.0075 | 54.4669 | 54.4669 | 7.0939e-05 | 7.0939e-05 | 6.4252 | 6.4252 | 4.8453e-05 | 4.8453e-05 | 0.00016081 | 0.00016081 | 2.032e-05 | 2.032e-05 | 6.884e-05 | 6.884e-05 | 0.00032456 | 0.00032456 | 0.00045976 | 0.00045976 | 9.0733e-05 | 9.0733e-05 | 0.00014 | 0.00014 | 0.00029715 | 0.00029715 | 0.00040355 | 0.00040355 | 8.7073e-05 | 8.7073e-05 | 0.00016349 | 0.00016349 | 17.8001 | 17.8001 | 52.1131 | 52.1131 | 0.00011998 | 0.00011998 | 0.00022743 | 0.00022743 | 17.995 | 17.995 | 136.0681 | 136.0681 | 4.9762 | 4.9762 | 5.6775 | 5.6775 | 53.948 | 53.948 | 76.4272 | 76.4272 | 7.2663 | 7.2663 | 18.4544 | 18.4544 | 5.5011 | 5.5011 | 0.0013002 | 0.0013002 | 0.00022295 | 0.00022295 | 0.00043968 | 0.00043968 | 0.0013492 | 0.0013492 | 0.28702 | 0.28702 | 0.00016203 | 0.00016203 | 0.0003541 | 0.0003541 | 6.8024 | 6.8024 | 1.4914 | 1.4914 | 0.10961 | 0.10961 | 0.16755 | 0.16755 | 1.4411 | 1.4411 | 19.0055 | 19.0055 | 0 | 0 | 0.00015355 | 0.00015355 | 1.514 | 1.514 | 34.8982 | 34.8982 | 0 | 0 | 2.339e-05 | 2.339e-05 | 16.1713 | 16.1713 | 73.2082 | 73.2082 | 0 | 0 | 8.8464e-05 | 8.8464e-05 | 9.5545e-05 | 9.5545e-05 | 0.00015867 | 0.00015867 | 2.0031e-05 | 2.0031e-05 | 4.5273e-05 | 4.5273e-05 | 0.00022829 | 0.00022829 | 0.0004028 | 0.0004028 | 0.00010717 | 0.00010717 | 0.00016743 | 0.00016743 | 0.00027013 | 0.00027013 | 0.00039782 | 0.00039782 | 9.5308e-05 | 9.5308e-05 | 0.00015043 | 0.00015043 | 0.97154 | 0.97154 | 38.0884 | 38.0884 | 0.00018065 | 0.00018065 | 0.0003177 | 0.0003177 | 42.1655 | 42.1655 | 151.7629 | 151.7629 | 0.0003239 | 0.0003239 | 4.3948 | 4.3948 | 22.8034 | 22.8034 | 45.1243 | 45.1243 | 1.6658 | 1.6658 | 0.00064306 | 0.00064306 | 7.4707 | 7.4707 | 0.00098609 | 0.00098609 | 0.00028295 | 0.00028295 | 0.00036833 | 0.00036833 | 0.00024944 | 0.00024944 | 51.7404 | 51.7404 | 0.00016615 | 0.00016615 | 0.00015983 | 0.00015983 | 0.00012356 | 0.00012356 | 0.78935 | 0.78935 | 7.8544e-05 | 7.8544e-05 | 0.00016797 | 0.00016797 | 0.00010762 | 0.00010762 | 0.20679 | 0.20679 | 1.9457e-05 | 1.9457e-05 | 6.7579e-05 | 6.7579e-05 | 0.0001504 | 0.0001504 | 35.6281 | 35.6281 | 4.2261e-05 | 4.2261e-05 | 0.00012019 | 0.00012019 | 28.9194 | 28.9194 | 54.2668 | 54.2668 | 8.0552e-05 | 8.0552e-05 | 5 | 5 | 4.9093e-05 | 4.9093e-05 | 0.00019029 | 0.00019029 | 0 | 0 | 0 | 0 | 0.00044542 | 0.00044542 | 0.00062068 | 0.00062068 | 0.00017421 | 0.00017421 | 0.00019217 | 0.00019217 | 0.00036988 | 0.00036988 | 2.6708 | 2.6708 | 0.00015662 | 0.00015662 | 0.00017663 | 0.00017663 | 36.0927 | 36.0927 | 149.7943 | 149.7943 | 0.00029064 | 0.00029064 | 6.4788 | 6.4788 | 79.779 | 79.779 | 226.9658 | 226.9658 | 0.00034509 | 0.00034509 | 19.651 | 19.651 | 54.1955 | 54.1955 | 203.6222 | 203.6222 | 7.6259 | 7.6259 | 23.2198 | 23.2198 | [5 empty] | 70 | Pichirrahue 220 | Tap Pichirrahue 220 | Melipulli 110 | 108.1479 | 108.1479 | 120.6002 | 120.6002 | 50.7527 | 50.7527 | 49.4614 | 49.4614 | 18.0686 | 18.0686 | 18.3959 | 18.3959 | 10.2232 | 10.2232 | 10.2664 | 10.2664 | 20.6365 | 20.6365 | 23.6425 | 23.6425 | 7.9505 | 7.9505 | 0.54548 | 0.54548 | 61.7843 | 61.7843 | 23.8612 | 23.8612 | 15.7654 | 15.7654 | 15.7923 | 15.7923 | 0.00069388 | 0.00069388 | 0.00064861 | 0.00064861 | 0.00019567 | 0.00019567 | 0.00014424 | 0.00014424 | 54.6416 | 54.6416 | 17.6817 | 17.6817 | 0.00016654 | 0.00016654 | 0.00011138 | 0.00011138 | 53.9848 | 53.9848 | 53.4833 | 53.4833 | 13.5011 | 13.5011 | 8.6603 | 8.6603 | 207.3713 | 207.3713 | 174.1813 | 174.1813 | 15.6107 | 15.6107 | 12.9453 | 12.9453 | 154.63 | 154.63 | 149.2284 | 149.2284 | 29.3769 | 29.3769 | 28.7954 | 28.7954 | 130.2065 | 130.2065 | 133.7916 | 133.7916 | 7.3268 | 7.3268 | 7.1953 | 7.1953 | 193.1986 | 193.1986 | 206.8724 | 206.8724 | 17.8801 | 17.8801 | 12.8657 | 12.8657 | 115.1345 | 115.1345 | 149.0635 | 149.0635 | 12.5234 | 12.5234 | 0.99394 | 0.99394 | 52.8375 | 52.8375 | 68.7675 | 68.7675 | 15.3089 | 15.3089 | 13.9538 | 13.9538 | 35.6814 | 35.6814 | 31.0136 | 31.0136 | 10.0445 | 10.0445 | 10.0231 | 10.0231 | 1.5744 | 1.5744 | 3.9655 | 3.9655 | 0.36476 | 0.36476 | 0.48106 | 0.48106 | 20.1657 | 20.1657 | 20.6318 | 20.6318 | 0.039716 | 0.039716 | 7.6662 | 7.6662 | 18.1112 | 18.1112 | 17.4688 | 17.4688 | 0.020181 | 0.020181 | 0.039357 | 0.039357 | 60.8822 | 60.8822 | 56.9427 | 56.9427 | 6.6778 | 6.6778 | 6.4824 | 6.4824 | 0.00010762 | 0.00010762 | 0.00010553 | 0.00010553 | 9.3055e-05 | 9.3055e-05 | 9.1184e-05 | 9.1184e-05 | 0.00062021 | 0.00062021 | 0.00056052 | 0.00056052 | 0.00027383 | 0.00027383 | 0.00018823 | 0.00018823 | 0.00033088 | 0.00033088 | 0.00032689 | 0.00032689 | 0.00012264 | 0.00012264 | 0.00010909 | 0.00010909 | 92.1398 | 92.1398 | 89.4806 | 89.4806 | 0.00019699 | 0.00019699 | 0.00020155 | 0.00020155 | 118.2493 | 118.2493 | 115.8218 | 115.8218 | 0.00034171 | 0.00034171 | 0.00037185 | 0.00037185 | 133.8684 | 133.8684 | 121.38 | 121.38 | 17.3911 | 17.3911 | 16.8794 | 16.8794 | 12.8625 | 12.8625 | 12.8822 | 12.8822 | 0.00059269 | 0.00059269 | 0.00058254 | 0.00058254 | 0.95835 | 0.95835 | 1.4125 | 1.4125 | 0.25325 | 0.25325 | 0.36119 | 0.36119 | 1.3389 | 1.3389 | 2.4708 | 2.4708 | 0.29784 | 0.29784 | 0.31807 | 0.31807 | 0.28157 | 0.28157 | 19.5972 | 19.5972 | 0.058236 | 0.058236 | 1.2856 | 1.2856 | 18.3292 | 18.3292 | 17.203 | 17.203 | 7.68 | 7.68 | 0.02044 | 0.02044 | 91.3065 | 91.3065 | 75.3087 | 75.3087 | 9.1773e-05 | 9.1773e-05 | 8.9264e-05 | 8.9264e-05 | 0.00010622 | 0.00010622 | 0.00010415 | 0.00010415 | 4.5917e-05 | 4.5917e-05 | 4.4987e-05 | 4.4987e-05 | 0.00035675 | 0.00035675 | 0.00025124 | 0.00025124 | 0.00014988 | 0.00014988 | 0.00014639 | 0.00014639 | 0.00035144 | 0.00035144 | 0.00034731 | 0.00034731 | 0.00010996 | 0.00010996 | 6.4537e-05 | 6.4537e-05 | 43.4199 | 43.4199 | 54.0953 | 54.0953 | 0.0003277 | 0.0003277 | 0.00031063 | 0.00031063 | 164.9223 | 164.9223 | 138.6628 | 138.6628 | 4.5097 | 4.5097 | 4.4567 | 4.4567 | 91.1525 | 91.1525 | 81.1264 | 81.1264 | 0.00066266 | 0.00066266 | 0.00057435 | 0.00057435 | 13.0875 | 13.0875 | 2.9904 | 2.9904 | 0.00042593 | 0.00042593 | 0.00048144 | 0.00048144 | 1.4087 | 1.4087 | 1.7029 | 1.7029 | 0.45723 | 0.45723 | 0.53465 | 0.53465 | 1.4401 | 1.4401 | 1.5415 | 1.5415 | 0.22465 | 0.22465 | 0.1895 | 0.1895 | 0.76444 | 0.76444 | 0.82471 | 0.82471 | 0.12615 | 0.12615 | 0.18621 | 0.18621 | 0.25666 | 0.25666 | 0.28234 | 0.28234 | 0.00016055 | 0.00016055 | 0.018545 | 0.018545 | 72.7114 | 72.7114 | 53.3732 | 53.3732 | 2.1851 | 2.1851 | 5.0279 | 5.0279 | 0.00016381 | 0.00016381 | 5.3535e-05 | 5.3535e-05 | 0 | 0 | 0 | 0 | 0.00060221 | 0.00060221 | 0.00059374 | 0.00059374 | 0.00019499 | 0.00019499 | 0.00019044 | 0.00019044 | 5.3875 | 5.3875 | 5.3309 | 5.3309 | 0.00018079 | 0.00018079 | 0.00017682 | 0.00017682 | 137.5908 | 137.5908 | 137.4227 | 137.4227 | 0.0005018 | 0.0005018 | 0.00043126 | 0.00043126 | 232.4968 | 232.4968 | 232.3414 | 232.3414 | 18.2744 | 18.2744 | 12.0931 | 12.0931 | 200.2196 | 200.2196 | 206.7261 | 206.7261 | 13.0736 | 13.0736 | 16.4584 | 16.4584 | [5 empty] | 70 | Pichirrahue 220 | Tap Pichirrahue 220 | Melipulli 110 | 151.2693 | 151.2693 | 86.9433 | 86.9433 | 40.0575 | 40.0575 | 33.7003 | 33.7003 | 50.6625 | 50.6625 | 59.6804 | 59.6804 | 17.1398 | 17.1398 | 28.7592 | 28.7592 | 36.8832 | 36.8832 | 48.1473 | 48.1473 | 10.1279 | 10.1279 | 15.0933 | 15.0933 | 30.8383 | 30.8383 | 35.7319 | 35.7319 | 9.727 | 9.727 | 13.1391 | 13.1391 | 0.00054321 | 0.00054321 | 32.2788 | 32.2788 | 6.8966e-05 | 6.8966e-05 | 8.6338 | 8.6338 | 17.3811 | 17.3811 | 17.209 | 17.209 | 9.5819e-05 | 9.5819e-05 | 3.8225 | 3.8225 | 66.6596 | 66.6596 | 0.019203 | 0.019203 | 7.1429 | 7.1429 | 0.003849 | 0.003849 | 115.7015 | 115.7015 | 23.5289 | 23.5289 | 0.00019224 | 0.00019224 | 2.5996 | 2.5996 | 135.3999 | 135.3999 | 51.9176 | 51.9176 | 21.2278 | 21.2278 | 8.2575 | 8.2575 | 88.9866 | 88.9866 | 27.0954 | 27.0954 | 0.00027564 | 0.00027564 | 2.422 | 2.422 | 137.5937 | 137.5937 | 49.5883 | 49.5883 | 5.6532 | 5.6532 | 10.576 | 10.576 | 38.9591 | 38.9591 | 41.9838 | 41.9838 | 0.00046985 | 0.00046985 | 13.1958 | 13.1958 | 44.6614 | 44.6614 | 63.5662 | 63.5662 | 17.9042 | 17.9042 | 22.6843 | 22.6843 | 36.8677 | 36.8677 | 49.7983 | 49.7983 | 11.4521 | 11.4521 | 27.7871 | 27.7871 | 21.8437 | 21.8437 | 32.9566 | 32.9566 | 6.7019 | 6.7019 | 10.7445 | 10.7445 | 8.1955 | 8.1955 | 22.8099 | 22.8099 | 2.5835 | 2.5835 | 7.9729 | 7.9729 | 18.7375 | 18.7375 | 28.1374 | 28.1374 | 0.70351 | 0.70351 | 9.4343 | 9.4343 | 53.1141 | 53.1141 | 14.8532 | 14.8532 | 6.1348 | 6.1348 | 1.2867 | 1.2867 | 0.00010124 | 0.00010124 | 0 | 0 | 4.3762e-05 | 4.3762e-05 | 0 | 0 | 0.00024686 | 0.00024686 | 4.145 | 4.145 | 9.5648e-05 | 9.5648e-05 | 1.453 | 1.453 | 0.00036689 | 0.00036689 | 0.50454 | 0.50454 | 0.00010563 | 0.00010563 | 0.22703 | 0.22703 | 82.2056 | 82.2056 | 21.8947 | 21.8947 | 0.00018422 | 0.00018422 | 2.0442 | 2.0442 | 81.067 | 81.067 | 19.3128 | 19.3128 | 0.00025705 | 0.00025705 | 2.124 | 2.124 | 62.1264 | 62.1264 | 71.8073 | 71.8073 | 11.8055 | 11.8055 | 20.9711 | 20.9711 | 47.5658 | 47.5658 | 67.4214 | 67.4214 | 10.2082 | 10.2082 | 24.4571 | 24.4571 | 24.6013 | 24.6013 | 41.7571 | 41.7571 | 7.9711 | 7.9711 | 20.0628 | 20.0628 | 15.0083 | 15.0083 | 33.0584 | 33.0584 | 3.5664 | 3.5664 | 8.7376 | 8.7376 | 7.8429 | 7.8429 | 29.3514 | 29.3514 | 1.0504 | 1.0504 | 10.5567 | 10.5567 | 6.5831 | 6.5831 | 27.712 | 27.712 | 0.052693 | 0.052693 | 5.9789 | 5.9789 | 67.4225 | 67.4225 | 3.2887 | 3.2887 | 2.8171e-05 | 2.8171e-05 | 0.25081 | 0.25081 | 9.993e-05 | 9.993e-05 | 0.015078 | 0.015078 | 4.3183e-05 | 4.3183e-05 | 9.4875e-05 | 9.4875e-05 | 0.00024343 | 0.00024343 | 0.0076577 | 0.0076577 | 0.00010362 | 0.00010362 | 4.6818e-05 | 4.6818e-05 | 0.00028959 | 0.00028959 | 1.0431 | 1.0431 | 0.00010412 | 0.00010412 | 0.00013439 | 0.00013439 | 38.5049 | 38.5049 | 5.7771 | 5.7771 | 0.00018931 | 0.00018931 | 0.77575 | 0.77575 | 118.1837 | 118.1837 | 25.1649 | 25.1649 | 0.89022 | 0.89022 | 4.0132 | 4.0132 | 47.3505 | 47.3505 | 39.385 | 39.385 | 0.00049174 | 0.00049174 | 9.6488 | 9.6488 | 51.402 | 51.402 | 74.2649 | 74.2649 | 11.7894 | 11.7894 | 27.142 | 27.142 | 28.0834 | 28.0834 | 43.5595 | 43.5595 | 10.1724 | 10.1724 | 19.2798 | 19.2798 | 19.1659 | 19.1659 | 32.2013 | 32.2013 | 2.3956 | 2.3956 | 10.6807 | 10.6807 | 6.9615 | 6.9615 | 36.4213 | 36.4213 | 1.8871 | 1.8871 | 13.053 | 13.053 | 1.4274 | 1.4274 | 33.2358 | 33.2358 | 0.031371 | 0.031371 | 10.5923 | 10.5923 | 50.4084 | 50.4084 | 12.0183 | 12.0183 | 0.99926 | 0.99926 | 8.8189e-05 | 8.8189e-05 | 0 | 0 | 4.8154e-05 | 4.8154e-05 | 4.4392e-05 | 4.4392e-05 | 3.2516e-05 | 3.2516e-05 | 0.00052526 | 0.00052526 | 0.0057875 | 0.0057875 | 0.0001451 | 0.0001451 | 0.0023173 | 0.0023173 | 0.00039684 | 0.00039684 | 1.2393 | 1.2393 | 0.00012836 | 0.00012836 | 0.37774 | 0.37774 | 77.4845 | 77.4845 | 26.491 | 26.491 | 0.00036611 | 0.00036611 | 1.85 | 1.85 | 210.9834 | 210.9834 | 93.9503 | 93.9503 | 11.5974 | 11.5974 | 13.7956 | 13.7956 | 148.7101 | 148.7101 | 78.9256 | 78.9256 | 6.2178 | 6.2178 | 12.5948 | 12.5948 | [5 empty] | 70 | Pichirrahue 220 | Tap Pichirrahue 220 | Melipulli 110 | 82.4594 | 82.4594 | 80.9934 | 80.9934 | 34.8711 | 34.8711 | 34.128 | 34.128 | 54.3902 | 54.3902 | 49.4539 | 49.4539 | 27.9666 | 27.9666 | 25.425 | 25.425 | 48.1606 | 48.1606 | 40.7519 | 40.7519 | 15.8353 | 15.8353 | 13.8427 | 13.8427 | 38.1712 | 38.1712 | 36.3447 | 36.3447 | 15.9143 | 15.9143 | 11.9007 | 11.9007 | 35.3305 | 35.3305 | 20.1983 | 20.1983 | 6.874 | 6.874 | 5.3263 | 5.3263 | 30.9827 | 30.9827 | 21.397 | 21.397 | 7.2488 | 7.2488 | 6.2963 | 6.2963 | 0.0244 | 0.0244 | 0.031036 | 0.031036 | 0.0038627 | 0.0038627 | 0.0091701 | 0.0091701 | 9.1864 | 9.1864 | 8.6663 | 8.6663 | 3.2686 | 3.2686 | 2.9266 | 2.9266 | 7.4104 | 7.4104 | 4.0421 | 4.0421 | 3.0075 | 3.0075 | 1.6253 | 1.6253 | 16.7096 | 16.7096 | 18.673 | 18.673 | 3.877 | 3.877 | 5.4937 | 5.4937 | 29.1335 | 29.1335 | 40.7579 | 40.7579 | 6.6429 | 6.6429 | 11.551 | 11.551 | 53.731 | 53.731 | 45.4377 | 45.4377 | 17.0876 | 17.0876 | 14.0015 | 14.0015 | 70.596 | 70.596 | 70.1228 | 70.1228 | 23.4224 | 23.4224 | 24.1419 | 24.1419 | 44.2688 | 44.2688 | 46.1011 | 46.1011 | 23.0298 | 23.0298 | 23.0367 | 23.0367 | 26.1042 | 26.1042 | 23.8643 | 23.8643 | 9.7501 | 9.7501 | 9.2879 | 9.2879 | 23.6969 | 23.6969 | 21.9791 | 21.9791 | 8.0328 | 8.0328 | 6.3515 | 6.3515 | 27.1297 | 27.1297 | 24.6188 | 24.6188 | 9.7319 | 9.7319 | 8.3099 | 8.3099 | 29.5414 | 29.5414 | 24.7505 | 24.7505 | 3.0435 | 3.0435 | 3.6112 | 3.6112 | 7.7192e-05 | 7.7192e-05 | 7.2804e-05 | 7.2804e-05 | 1.1805e-05 | 1.1805e-05 | 1.111e-05 | 1.111e-05 | 7.4357 | 7.4357 | 5.8593 | 5.8593 | 1.3842 | 1.3842 | 1.3789 | 1.3789 | 3.6934 | 3.6934 | 3.0701 | 3.0701 | 0.010326 | 0.010326 | 0.84507 | 0.84507 | 20.9464 | 20.9464 | 23.2273 | 23.2273 | 5.4725 | 5.4725 | 7.002 | 7.002 | 34.1229 | 34.1229 | 31.71 | 31.71 | 6.2992 | 6.2992 | 8.5456 | 8.5456 | 83.8965 | 83.8965 | 67.9282 | 67.9282 | 23.2694 | 23.2694 | 20.8995 | 20.8995 | 68.2334 | 68.2334 | 64.8484 | 64.8484 | 24.6562 | 24.6562 | 22.232 | 22.232 | 37.2493 | 37.2493 | 30.4051 | 30.4051 | 14.4548 | 14.4548 | 14.0435 | 14.0435 | 19.6592 | 19.6592 | 23.5608 | 23.5608 | 6.1373 | 6.1373 | 7.722 | 7.722 | 30.108 | 30.108 | 26.4011 | 26.4011 | 11.0174 | 11.0174 | 6.9424 | 6.9424 | 30.3895 | 30.3895 | 16.929 | 16.929 | 6.169 | 6.169 | 4.6415 | 4.6415 | 17.9358 | 17.9358 | 4.9795 | 4.9795 | 1.3993 | 1.3993 | 0.59445 | 0.59445 | 0.0176 | 0.0176 | 0.00671 | 0.00671 | 0 | 0 | 2.1929e-05 | 2.1929e-05 | 0.017699 | 0.017699 | 0.0055069 | 0.0055069 | 0.032394 | 0.032394 | 0.029697 | 0.029697 | 2.9341 | 2.9341 | 2.9695 | 2.9695 | 1.2858 | 1.2858 | 1.3475 | 1.3475 | 15.602 | 15.602 | 15.7464 | 15.7464 | 2.6521 | 2.6521 | 3.808 | 3.808 | 28.8333 | 28.8333 | 33.9484 | 33.9484 | 6.7542 | 6.7542 | 6.0892 | 6.0892 | 63.6398 | 63.6398 | 65.886 | 65.886 | 19.7335 | 19.7335 | 19.1942 | 19.1942 | 72.3329 | 72.3329 | 65.9633 | 65.9633 | 26.0161 | 26.0161 | 23.1885 | 23.1885 | 38.243 | 38.243 | 34.9249 | 34.9249 | 18.6373 | 18.6373 | 18.172 | 18.172 | 22.9326 | 22.9326 | 21.7754 | 21.7754 | 7.8307 | 7.8307 | 7.3304 | 7.3304 | 41.9793 | 41.9793 | 32.7923 | 32.7923 | 14.2158 | 14.2158 | 11.3039 | 11.3039 | 37.6761 | 37.6761 | 25.0573 | 25.0573 | 9.0954 | 9.0954 | 5.059 | 5.059 | 23.2312 | 23.2312 | 15.3089 | 15.3089 | 1.8212 | 1.8212 | 0.16191 | 0.16191 | 0.00015698 | 0.00015698 | 0.00012322 | 0.00012322 | 1.1992e-05 | 1.1992e-05 | 1.1272e-05 | 1.1272e-05 | 0.00015073 | 0.00015073 | 0.32539 | 0.32539 | 0.16774 | 0.16774 | 0.24541 | 0.24541 | 3.0954 | 3.0954 | 1.5968 | 1.5968 | 0.68936 | 0.68936 | 0.73389 | 0.73389 | 27.6359 | 27.6359 | 30.2798 | 30.2798 | 5.1724 | 5.1724 | 6.2818 | 6.2818 | 43.6964 | 43.6964 | 42.9663 | 42.9663 | 10.906 | 10.906 | 10.612 | 10.612 | 82.8454 | 82.8454 | 74.1996 | 74.1996 | 26.5433 | 26.5433 | 27.0789 | 27.0789
|  | 261 | 71 | Rahue 220 | Rahue 220 | Rahue 220 | 2.3083 | 2.3083 | 2.1908 | 2.1908 | 1.0671 | 1.0671 | 0.97507 | 0.97507 | 0.92521 | 0.92521 | 0.65483 | 0.65483 | 0.63864 | 0.63864 | 0.41995 | 0.41995 | 1.049 | 1.049 | 0.49935 | 0.49935 | 0.44765 | 0.44765 | 0.26327 | 0.26327 | 1.1853 | 1.1853 | 0.77294 | 0.77294 | 0.39878 | 0.39878 | 0.3005 | 0.3005 | 1.0639 | 1.0639 | 0.35562 | 0.35562 | 0.22327 | 0.22327 | 0.046686 | 0.046686 | 0.51656 | 0.51656 | 0.43373 | 0.43373 | 0.12769 | 0.12769 | 0.16236 | 0.16236 | 0.17478 | 0.17478 | 0.13531 | 0.13531 | 3.4156e-06 | 3.4156e-06 | 0.042503 | 0.042503 | 0.24935 | 0.24935 | 0.23438 | 0.23438 | 0.10441 | 0.10441 | 0.10051 | 0.10051 | 0.17686 | 0.17686 | 0.14313 | 0.14313 | 0.042159 | 0.042159 | 0.026171 | 0.026171 | 0.36004 | 0.36004 | 0.48589 | 0.48589 | 0.18181 | 0.18181 | 0.18267 | 0.18267 | 0.57012 | 0.57012 | 0.80454 | 0.80454 | 0.44261 | 0.44261 | 0.51235 | 0.51235 | 1.3417 | 1.3417 | 1.2631 | 1.2631 | 0.71175 | 0.71175 | 0.67603 | 0.67603 | 1.7155 | 1.7155 | 1.7101 | 1.7101 | 0.7426 | 0.7426 | 0.77066 | 0.77066 | 1.1017 | 1.1017 | 1.0131 | 1.0131 | 0.62128 | 0.62128 | 0.57965 | 0.57965 | 0.51215 | 0.51215 | 0.34068 | 0.34068 | 0.28738 | 0.28738 | 0.19749 | 0.19749 | 1.1402 | 1.1402 | 0.8236 | 0.8236 | 0.38289 | 0.38289 | 0.30611 | 0.30611 | 0.79054 | 0.79054 | 0.685 | 0.685 | 0.18667 | 0.18667 | 0.23663 | 0.23663 | 0.40926 | 0.40926 | 0.28184 | 0.28184 | 0.095474 | 0.095474 | 0.11806 | 0.11806 | 0.14202 | 0.14202 | 0.15689 | 0.15689 | 0.080228 | 0.080228 | 0.076571 | 0.076571 | 0.13096 | 0.13096 | 0.13238 | 0.13238 | 0.056065 | 0.056065 | 0.055421 | 0.055421 | 0.0028583 | 0.0028583 | 0.13752 | 0.13752 | 0.0013176 | 0.0013176 | 0.063397 | 0.063397 | 0.44617 | 0.44617 | 0.59989 | 0.59989 | 0.16395 | 0.16395 | 0.23127 | 0.23127 | 0.74144 | 0.74144 | 0.8947 | 0.8947 | 0.1418 | 0.1418 | 0.19898 | 0.19898 | 1.7733 | 1.7733 | 1.5273 | 1.5273 | 0.72073 | 0.72073 | 0.69724 | 0.69724 | 1.5391 | 1.5391 | 1.4853 | 1.4853 | 0.64406 | 0.64406 | 0.60795 | 0.60795 | 0.79666 | 0.79666 | 0.57473 | 0.57473 | 0.57725 | 0.57725 | 0.35453 | 0.35453 | 0.46196 | 0.46196 | 0.22557 | 0.22557 | 0.22922 | 0.22922 | 0.12516 | 0.12516 | 0.78641 | 0.78641 | 0.42267 | 0.42267 | 0.21013 | 0.21013 | 0.2287 | 0.2287 | 0.39481 | 0.39481 | 0.4953 | 0.4953 | 0.13336 | 0.13336 | 0.16571 | 0.16571 | 0.047513 | 0.047513 | 0.041021 | 0.041021 | 9.1664e-05 | 9.1664e-05 | 0.00024528 | 0.00024528 | 0.011448 | 0.011448 | 0.068033 | 0.068033 | 0.024286 | 0.024286 | 0.010052 | 0.010052 | 0.023139 | 0.023139 | 0 | 0 | 7.345e-07 | 7.345e-07 | 2.1273e-06 | 2.1273e-06 | 0.00063039 | 0.00063039 | 0.017438 | 0.017438 | 0.01755 | 0.01755 | 0.017137 | 0.017137 | 0.2079 | 0.2079 | 0.32199 | 0.32199 | 0.09986 | 0.09986 | 0.14839 | 0.14839 | 0.6171 | 0.6171 | 0.7882 | 0.7882 | 0.28485 | 0.28485 | 0.3358 | 0.3358 | 1.62 | 1.62 | 1.3656 | 1.3656 | 0.67827 | 0.67827 | 0.61327 | 0.61327 | 1.8089 | 1.8089 | 1.7374 | 1.7374 | 0.73653 | 0.73653 | 0.7289 | 0.7289 | 0.57746 | 0.57746 | 0.41355 | 0.41355 | 0.36783 | 0.36783 | 0.26523 | 0.26523 | 0.52733 | 0.52733 | 0.13192 | 0.13192 | 0.22429 | 0.22429 | 0.17809 | 0.17809 | 0.76854 | 0.76854 | 0.60268 | 0.60268 | 0.26633 | 0.26633 | 0.27255 | 0.27255 | 0.99283 | 0.99283 | 0.78543 | 0.78543 | 0.21721 | 0.21721 | 0.14946 | 0.14946 | 0.12285 | 0.12285 | 0.01628 | 0.01628 | 3.847e-06 | 3.847e-06 | 0.00013858 | 0.00013858 | 3.6844e-06 | 3.6844e-06 | 5.2683e-06 | 5.2683e-06 | 4.436e-07 | 4.436e-07 | 0 | 0 | 1.942e-06 | 1.942e-06 | 1.8399e-06 | 1.8399e-06 | 0.0045449 | 0.0045449 | 0.004379 | 0.004379 | 0.092816 | 0.092816 | 0.035963 | 0.035963 | 0.048707 | 0.048707 | 0.019294 | 0.019294 | 0.59847 | 0.59847 | 0.69505 | 0.69505 | 0.16924 | 0.16924 | 0.23972 | 0.23972 | 1.4311 | 1.4311 | 1.2727 | 1.2727 | 0.54142 | 0.54142 | 0.43051 | 0.43051 | 2.5468 | 2.5468 | 2.106 | 2.106 | 1.2549 | 1.2549 | 1.0751 | 1.0751 | [5 empty] | 71 | Rahue 220 | Rahue 220 | Rahue 220 | 2.3363 | 2.3363 | 2.8963 | 2.8963 | 1.0373 | 1.0373 | 1.2732 | 1.2732 | 0.71333 | 0.71333 | 1.4523 | 1.4523 | 0.53768 | 0.53768 | 0.59314 | 0.59314 | 0.69757 | 0.69757 | 1.2989 | 1.2989 | 0.34451 | 0.34451 | 0.43003 | 0.43003 | 1.0234 | 1.0234 | 1.327 | 1.327 | 0.29091 | 0.29091 | 0.25973 | 0.25973 | 0.49798 | 0.49798 | 0.79813 | 0.79813 | 0.090018 | 0.090018 | 0.13879 | 0.13879 | 0.60947 | 0.60947 | 0.56609 | 0.56609 | 0.16186 | 0.16186 | 0.11975 | 0.11975 | 0.12813 | 0.12813 | 2.031e-06 | 2.031e-06 | 0.050585 | 0.050585 | 9.175e-07 | 9.175e-07 | 0.3013 | 0.3013 | 0.13323 | 0.13323 | 0.11334 | 0.11334 | 0.023683 | 0.023683 | 0.14323 | 0.14323 | 0.12461 | 0.12461 | 0.029143 | 0.029143 | 0.00019336 | 0.00019336 | 0.70141 | 0.70141 | 1.2538 | 1.2538 | 0.27153 | 0.27153 | 0.080046 | 0.080046 | 0.88094 | 0.88094 | 0.76084 | 0.76084 | 0.60992 | 0.60992 | 0.62303 | 0.62303 | 1.7725 | 1.7725 | 2.4354 | 2.4354 | 0.82381 | 0.82381 | 0.93291 | 0.93291 | 2.0365 | 2.0365 | 2.5343 | 2.5343 | 0.9037 | 0.9037 | 0.93339 | 0.93339 | 0.89556 | 0.89556 | 1.2411 | 1.2411 | 0.55369 | 0.55369 | 0.66369 | 0.66369 | 0.39619 | 0.39619 | 0.66571 | 0.66571 | 0.16186 | 0.16186 | 0.24318 | 0.24318 | 0.7248 | 0.7248 | 0.93003 | 0.93003 | 0.25877 | 0.25877 | 0.22112 | 0.22112 | 0.79383 | 0.79383 | 1.0776 | 1.0776 | 0.19409 | 0.19409 | 0.31016 | 0.31016 | 0.34759 | 0.34759 | 0.44155 | 0.44155 | 0.11059 | 0.11059 | 0.065073 | 0.065073 | 0.0026506 | 0.0026506 | 0.15805 | 0.15805 | 0.046186 | 0.046186 | 0.058313 | 0.058313 | 0.15785 | 0.15785 | 0.15547 | 0.15547 | 0.071033 | 0.071033 | 1.9698e-06 | 1.9698e-06 | 0.25092 | 0.25092 | 5.8648e-06 | 5.8648e-06 | 0.13047 | 0.13047 | 0 | 0 | 0.57308 | 0.57308 | 0.55589 | 0.55589 | 0.25737 | 0.25737 | 0.19366 | 0.19366 | 1.0163 | 1.0163 | 1.0359 | 1.0359 | 0.25671 | 0.25671 | 0.1674 | 0.1674 | 2.0359 | 2.0359 | 3.201 | 3.201 | 0.96289 | 0.96289 | 1.0604 | 1.0604 | 1.8361 | 1.8361 | 1.9912 | 1.9912 | 0.67528 | 0.67528 | 0.78453 | 0.78453 | 0.74736 | 0.74736 | 0.96254 | 0.96254 | 0.34723 | 0.34723 | 0.40637 | 0.40637 | 0.25501 | 0.25501 | 0.28793 | 0.28793 | 0.14098 | 0.14098 | 0.10407 | 0.10407 | 0.54206 | 0.54206 | 0.59233 | 0.59233 | 0.22451 | 0.22451 | 0.17378 | 0.17378 | 0.48955 | 0.48955 | 0.6877 | 0.6877 | 0.17316 | 0.17316 | 0.17214 | 0.17214 | 0.070688 | 0.070688 | 0.092826 | 0.092826 | 2.658e-06 | 2.658e-06 | 2.6715e-06 | 2.6715e-06 | 0.11524 | 0.11524 | 1.0248e-06 | 1.0248e-06 | 0.01138 | 0.01138 | 9.259e-07 | 9.259e-07 | 2.059e-06 | 2.059e-06 | 6.6129e-06 | 6.6129e-06 | 7.911e-07 | 7.911e-07 | 2.3808e-06 | 2.3808e-06 | 0.13515 | 0.13515 | 9.5296e-06 | 9.5296e-06 | 0.048603 | 0.048603 | 2.1408e-06 | 2.1408e-06 | 0.37594 | 0.37594 | 0.54218 | 0.54218 | 0.1647 | 0.1647 | 0.029295 | 0.029295 | 0.94403 | 0.94403 | 1.0674 | 1.0674 | 0.30959 | 0.30959 | 0.34239 | 0.34239 | 1.7635 | 1.7635 | 2.8799 | 2.8799 | 0.76012 | 0.76012 | 0.88009 | 0.88009 | 2.0504 | 2.0504 | 2.1406 | 2.1406 | 0.83653 | 0.83653 | 0.79844 | 0.79844 | 0.55409 | 0.55409 | 1.0163 | 1.0163 | 0.33923 | 0.33923 | 0.50254 | 0.50254 | 0.26774 | 0.26774 | 0.44188 | 0.44188 | 0.17269 | 0.17269 | 0.14805 | 0.14805 | 0.59226 | 0.59226 | 0.73686 | 0.73686 | 0.22628 | 0.22628 | 0.23315 | 0.23315 | 0.69957 | 0.69957 | 1.3131 | 1.3131 | 0.16507 | 0.16507 | 0.25654 | 0.25654 | 0.29688 | 0.29688 | 0.065198 | 0.065198 | 3.2298e-06 | 3.2298e-06 | 2.3208e-06 | 2.3208e-06 | 0.00013367 | 0.00013367 | 0 | 0 | 0 | 0 | 0 | 0 | 2.1542e-06 | 2.1542e-06 | 2.3058e-06 | 2.3058e-06 | 0.0048737 | 0.0048737 | 2.4864e-06 | 2.4864e-06 | 0.041751 | 0.041751 | 1.003e-05 | 1.003e-05 | 0.021771 | 0.021771 | 3.3798e-06 | 3.3798e-06 | 0.88382 | 0.88382 | 0.85268 | 0.85268 | 0.28337 | 0.28337 | 0.13635 | 0.13635 | 1.834 | 1.834 | 2.2083 | 2.2083 | 0.64465 | 0.64465 | 0.68183 | 0.68183 | 3.1569 | 3.1569 | 4.742 | 4.742 | 1.5247 | 1.5247 | 1.5478 | 1.5478 | [5 empty] | 71 | Rahue 220 | Rahue 220 | Rahue 220 | 3.0987 | 3.0987 | 4.619 | 4.619 | 1.1445 | 1.1445 | 1.5455 | 1.5455 | 0.0057414 | 0.0057414 | 1.3173 | 1.3173 | 7.9395e-06 | 7.9395e-06 | 0.2841 | 0.2841 | 0.39399 | 0.39399 | 0.16023 | 0.16023 | 0.034092 | 0.034092 | 0.0066772 | 0.0066772 | 0.13448 | 0.13448 | 1.8749 | 1.8749 | 8.984e-07 | 8.984e-07 | 0.32515 | 0.32515 | 1.5334e-05 | 1.5334e-05 | 2.3684e-05 | 2.3684e-05 | 1.8972e-06 | 1.8972e-06 | 8.8409e-06 | 8.8409e-06 | 0.83057 | 0.83057 | 2.5538 | 2.5538 | 2.6628e-06 | 2.6628e-06 | 5.1777e-06 | 5.1777e-06 | 9.0312e-06 | 9.0312e-06 | 1.517 | 1.517 | 1.9244e-06 | 1.9244e-06 | 0.054564 | 0.054564 | 4.8657 | 4.8657 | 10.2879 | 10.2879 | 0.083758 | 0.083758 | 0.85081 | 0.85081 | 3.3516 | 3.3516 | 9.3228 | 9.3228 | 0.346 | 0.346 | 0.71301 | 0.71301 | 1.8541 | 1.8541 | 6.0916 | 6.0916 | 0.30813 | 0.30813 | 0.30209 | 0.30209 | 2.4744 | 2.4744 | 10.0693 | 10.0693 | 0.58031 | 0.58031 | 0.89925 | 0.89925 | 1.5172 | 1.5172 | 3.7645 | 3.7645 | 0.36852 | 0.36852 | 0.27702 | 0.27702 | 0.70944 | 0.70944 | 1.6245 | 1.6245 | 0.32031 | 0.32031 | 0.58954 | 0.58954 | 0.00049684 | 0.00049684 | 1.412 | 1.412 | 1.3554e-05 | 1.3554e-05 | 1.5487e-05 | 1.5487e-05 | 0.49025 | 0.49025 | 0.23243 | 0.23243 | 0.044958 | 0.044958 | 0.010631 | 0.010631 | 1.287e-05 | 1.287e-05 | 0.89676 | 0.89676 | 0 | 0 | 5.9418e-06 | 5.9418e-06 | 0.095135 | 0.095135 | 0.8295 | 0.8295 | 1.8966e-06 | 1.8966e-06 | 3.1188e-06 | 3.1188e-06 | 0.77786 | 0.77786 | 2.4844 | 2.4844 | 3.5024e-06 | 3.5024e-06 | 0.29823 | 0.29823 | 2.2237e-06 | 2.2237e-06 | 6.7614e-06 | 6.7614e-06 | 9.484e-07 | 9.484e-07 | 3.0909e-06 | 3.0909e-06 | 1.6565e-05 | 1.6565e-05 | 2.0914e-05 | 2.0914e-05 | 3.96e-06 | 3.96e-06 | 5.6385e-06 | 5.6385e-06 | 1.621e-05 | 1.621e-05 | 1.9751e-05 | 1.9751e-05 | 4.6998e-06 | 4.6998e-06 | 7.9545e-06 | 7.9545e-06 | 0.97154 | 0.97154 | 2.5867 | 2.5867 | 7.0222e-06 | 7.0222e-06 | 1.1458e-05 | 1.1458e-05 | 0.98282 | 0.98282 | 6.8081 | 6.8081 | 0.28902 | 0.28902 | 0.30269 | 0.30269 | 2.7298 | 2.7298 | 3.5474 | 3.5474 | 0.35742 | 0.35742 | 0.83181 | 0.83181 | 0.27307 | 0.27307 | 6.0137e-05 | 6.0137e-05 | 1.068e-05 | 1.068e-05 | 1.9197e-05 | 1.9197e-05 | 5.6825e-05 | 5.6825e-05 | 0.011298 | 0.011298 | 6.8484e-06 | 6.8484e-06 | 1.3971e-05 | 1.3971e-05 | 0.31446 | 0.31446 | 0.067001 | 0.067001 | 0.0047644 | 0.0047644 | 0.0071289 | 0.0071289 | 0.071684 | 0.071684 | 0.90175 | 0.90175 | 0 | 0 | 7.0161e-06 | 7.0161e-06 | 0.073902 | 0.073902 | 1.6076 | 1.6076 | 0 | 0 | 1.0472e-06 | 1.0472e-06 | 0.80608 | 0.80608 | 3.4101 | 3.4101 | 0 | 0 | 4.1945e-06 | 4.1945e-06 | 4.5044e-06 | 4.5044e-06 | 6.8253e-06 | 6.8253e-06 | 9.619e-07 | 9.619e-07 | 2.087e-06 | 2.087e-06 | 1.185e-05 | 1.185e-05 | 1.8514e-05 | 1.8514e-05 | 4.7424e-06 | 4.7424e-06 | 6.7941e-06 | 6.7941e-06 | 1.515e-05 | 1.515e-05 | 1.9954e-05 | 1.9954e-05 | 5.2865e-06 | 5.2865e-06 | 7.5047e-06 | 7.5047e-06 | 0.053908 | 0.053908 | 1.9202 | 1.9202 | 1.0737e-05 | 1.0737e-05 | 1.6235e-05 | 1.6235e-05 | 2.342 | 2.342 | 7.7159 | 7.7159 | 1.91e-05 | 1.91e-05 | 0.23782 | 0.23782 | 1.1729 | 1.1729 | 2.1259 | 2.1259 | 0.08303 | 0.08303 | 2.9302e-05 | 2.9302e-05 | 0.37743 | 0.37743 | 4.622e-05 | 4.622e-05 | 1.3773e-05 | 1.3773e-05 | 1.6288e-05 | 1.6288e-05 | 1.0661e-05 | 1.0661e-05 | 2.0652 | 2.0652 | 7.1318e-06 | 7.1318e-06 | 6.4009e-06 | 6.4009e-06 | 5.7955e-06 | 5.7955e-06 | 0.035951 | 0.035951 | 3.4632e-06 | 3.4632e-06 | 7.2472e-06 | 7.2472e-06 | 5.4684e-06 | 5.4684e-06 | 0.010015 | 0.010015 | 9.487e-07 | 9.487e-07 | 3.1533e-06 | 3.1533e-06 | 7.4739e-06 | 7.4739e-06 | 1.6694 | 1.6694 | 1.9998e-06 | 1.9998e-06 | 5.4725e-06 | 5.4725e-06 | 1.4589 | 1.4589 | 2.5526 | 2.5526 | 4.131e-06 | 4.131e-06 | 0.23946 | 0.23946 | 2.3362e-06 | 2.3362e-06 | 8.2435e-06 | 8.2435e-06 | 0 | 0 | 0 | 0 | 2.3463e-05 | 2.3463e-05 | 2.8882e-05 | 2.8882e-05 | 7.8147e-06 | 7.8147e-06 | 7.886e-06 | 7.886e-06 | 2.1246e-05 | 2.1246e-05 | 0.13708 | 0.13708 | 8.896e-06 | 8.896e-06 | 9.0176e-06 | 9.0176e-06 | 2.0138 | 2.0138 | 7.5911 | 7.5911 | 1.7362e-05 | 1.7362e-05 | 0.33264 | 0.33264 | 4.4567 | 4.4567 | 11.6026 | 11.6026 | 2.0453e-05 | 2.0453e-05 | 1.0688 | 1.0688 | 2.8062 | 2.8062 | 9.6528 | 9.6528 | 0.38227 | 0.38227 | 1.0633 | 1.0633 | [5 empty] | 71 | Rahue 220 | Rahue 220 | Rahue 220 | 4.7576 | 4.7576 | 5.7321 | 5.7321 | 2.1571 | 2.1571 | 2.2817 | 2.2817 | 0.6952 | 0.6952 | 0.73506 | 0.73506 | 0.38803 | 0.38803 | 0.3985 | 0.3985 | 0.90007 | 0.90007 | 1.0725 | 1.0725 | 0.33335 | 0.33335 | 0.024074 | 0.024074 | 2.7772 | 2.7772 | 1.1056 | 1.1056 | 0.68973 | 0.68973 | 0.72476 | 0.72476 | 3.0294e-05 | 3.0294e-05 | 1.6113e-05 | 1.6113e-05 | 8.2352e-06 | 8.2352e-06 | 6.5238e-06 | 6.5238e-06 | 2.4118 | 2.4118 | 0.84365 | 0.84365 | 7.5808e-06 | 7.5808e-06 | 5.4912e-06 | 5.4912e-06 | 2.2788 | 2.2788 | 2.4235 | 2.4235 | 0.59823 | 0.59823 | 0.41005 | 0.41005 | 9.0917 | 9.0917 | 8.4606 | 8.4606 | 0.62902 | 0.62902 | 0.56682 | 0.56682 | 7.3457 | 7.3457 | 7.8894 | 7.8894 | 1.4194 | 1.4194 | 1.5549 | 1.5549 | 5.8648 | 5.8648 | 6.7196 | 6.7196 | 0.35327 | 0.35327 | 0.37752 | 0.37752 | 8.8627 | 8.8627 | 10.3848 | 10.3848 | 0.89384 | 0.89384 | 0.70998 | 0.70998 | 5.0671 | 5.0671 | 7.1796 | 7.1796 | 0.55503 | 0.55503 | 0.04765 | 0.04765 | 2.3118 | 2.3118 | 3.2585 | 3.2585 | 0.64735 | 0.64735 | 0.64175 | 0.64175 | 1.3592 | 1.3592 | 1.2284 | 1.2284 | 0.37774 | 0.37774 | 0.38593 | 0.38593 | 0.068178 | 0.068178 | 0.17883 | 0.17883 | 0.015192 | 0.015192 | 0.021101 | 0.021101 | 0.90432 | 0.90432 | 0.95455 | 0.95455 | 0.0017343 | 0.0017343 | 0.35156 | 0.35156 | 0.79365 | 0.79365 | 0.80432 | 0.80432 | 0.00085253 | 0.00085253 | 0.001787 | 0.001787 | 2.6598 | 2.6598 | 2.6934 | 2.6934 | 0.3009 | 0.3009 | 0.31686 | 0.31686 | 4.4888e-06 | 4.4888e-06 | 4.7338e-06 | 4.7338e-06 | 4.0764e-06 | 4.0764e-06 | 4.2744e-06 | 4.2744e-06 | 2.6954e-05 | 2.6954e-05 | 2.7057e-05 | 2.7057e-05 | 1.0915e-05 | 1.0915e-05 | 8.1653e-06 | 8.1653e-06 | 1.5625e-05 | 1.5625e-05 | 1.7209e-05 | 1.7209e-05 | 5.8927e-06 | 5.8927e-06 | 5.8685e-06 | 5.8685e-06 | 4.2616 | 4.2616 | 4.6378 | 4.6378 | 9.7734e-06 | 9.7734e-06 | 1.093e-05 | 1.093e-05 | 5.5652 | 5.5652 | 5.9929 | 5.9929 | 1.7597e-05 | 1.7597e-05 | 2.1233e-05 | 2.1233e-05 | 6.0007 | 6.0007 | 5.988 | 5.988 | 0.77542 | 0.77542 | 0.81885 | 0.81885 | 0.57052 | 0.57052 | 0.62324 | 0.62324 | 2.5439e-05 | 2.5439e-05 | 2.7354e-05 | 2.7354e-05 | 0.037504 | 0.037504 | 0.057606 | 0.057606 | 0.0097996 | 0.0097996 | 0.014338 | 0.014338 | 0.059653 | 0.059653 | 0.11493 | 0.11493 | 0.012778 | 0.012778 | 0.014389 | 0.014389 | 0.012953 | 0.012953 | 0.93228 | 0.93228 | 0.0026123 | 0.0026123 | 0.060738 | 0.060738 | 0.82064 | 0.82064 | 0.81036 | 0.81036 | 0.33133 | 0.33133 | 0.00094867 | 0.00094867 | 4.0752 | 4.0752 | 3.6504 | 3.6504 | 4.2246e-06 | 4.2246e-06 | 4.4739e-06 | 4.4739e-06 | 4.5406e-06 | 4.5406e-06 | 4.8038e-06 | 4.8038e-06 | 2.0638e-06 | 2.0638e-06 | 2.1692e-06 | 2.1692e-06 | 1.571e-05 | 1.571e-05 | 1.2369e-05 | 1.2369e-05 | 6.0187e-06 | 6.0187e-06 | 6.4252e-06 | 6.4252e-06 | 1.6989e-05 | 1.6989e-05 | 1.8795e-05 | 1.8795e-05 | 5.413e-06 | 5.413e-06 | 3.5718e-06 | 3.5718e-06 | 2.0389 | 2.0389 | 2.8528 | 2.8528 | 1.6522e-05 | 1.6522e-05 | 1.7152e-05 | 1.7152e-05 | 7.8818 | 7.8818 | 7.3003 | 7.3003 | 0.23625 | 0.23625 | 0.2594 | 0.2594 | 4.1498 | 4.1498 | 4.0731 | 4.0731 | 2.9869e-05 | 2.9869e-05 | 2.823e-05 | 2.823e-05 | 0.58781 | 0.58781 | 0.14692 | 0.14692 | 1.852e-05 | 1.852e-05 | 2.2959e-05 | 2.2959e-05 | 0.055929 | 0.055929 | 0.070536 | 0.070536 | 0.017963 | 0.017963 | 0.021568 | 0.021568 | 0.065066 | 0.065066 | 0.072806 | 0.072806 | 0.009779 | 0.009779 | 0.0087038 | 0.0087038 | 0.035884 | 0.035884 | 0.04006 | 0.04006 | 0.0057768 | 0.0057768 | 0.0089888 | 0.0089888 | 0.011686 | 0.011686 | 0.013532 | 0.013532 | 7.0427e-06 | 7.0427e-06 | 0.00087554 | 0.00087554 | 3.2779 | 3.2779 | 2.6173 | 2.6173 | 0.1016 | 0.1016 | 0.25501 | 0.25501 | 7.0596e-06 | 7.0596e-06 | 2.4944e-06 | 2.4944e-06 | 0 | 0 | 0 | 0 | 2.6874e-05 | 2.6874e-05 | 2.9693e-05 | 2.9693e-05 | 7.9192e-06 | 7.9192e-06 | 8.4664e-06 | 8.4664e-06 | 0.2664 | 0.2664 | 0.29537 | 0.29537 | 9.1056e-06 | 9.1056e-06 | 1.0022e-05 | 1.0022e-05 | 6.4936 | 6.4936 | 7.2902 | 7.2902 | 2.5437e-05 | 2.5437e-05 | 2.396e-05 | 2.396e-05 | 11.1698 | 11.1698 | 12.3056 | 12.3056 | 0.96293 | 0.96293 | 0.70853 | 0.70853 | 9.1729 | 9.1729 | 10.4519 | 10.4519 | 0.59221 | 0.59221 | 0.81358 | 0.81358 | [5 empty] | 71 | Rahue 220 | Rahue 220 | Rahue 220 | 7.5733 | 7.5733 | 4.349 | 4.349 | 1.9438 | 1.9438 | 1.6602 | 1.6602 | 2.1672 | 2.1672 | 2.8956 | 2.8956 | 0.73433 | 0.73433 | 1.4353 | 1.4353 | 1.7662 | 1.7662 | 2.5237 | 2.5237 | 0.46262 | 0.46262 | 0.75797 | 0.75797 | 1.4786 | 1.4786 | 1.6438 | 1.6438 | 0.45312 | 0.45312 | 0.57521 | 0.57521 | 2.5026e-05 | 2.5026e-05 | 1.43 | 1.43 | 3.1269e-06 | 3.1269e-06 | 0.36463 | 0.36463 | 0.82448 | 0.82448 | 0.669 | 0.669 | 4.6815e-06 | 4.6815e-06 | 0.15084 | 0.15084 | 3.1542 | 3.1542 | 0.00061698 | 0.00061698 | 0.35419 | 0.35419 | 0 | 0 | 6.0091 | 6.0091 | 1.1611 | 1.1611 | 8.885e-06 | 8.885e-06 | 0.11166 | 0.11166 | 8.1711 | 8.1711 | 2.963 | 2.963 | 1.2459 | 1.2459 | 0.44649 | 0.44649 | 4.9525 | 4.9525 | 1.4453 | 1.4453 | 1.6314e-05 | 1.6314e-05 | 0.13376 | 0.13376 | 7.4597 | 7.4597 | 2.5685 | 2.5685 | 0.33868 | 0.33868 | 0.60856 | 0.60856 | 2.0162 | 2.0162 | 1.967 | 1.967 | 2.3621e-05 | 2.3621e-05 | 0.60068 | 0.60068 | 2.2349 | 2.2349 | 3.1806 | 3.1806 | 0.86823 | 0.86823 | 1.1175 | 1.1175 | 1.5644 | 1.5644 | 2.3796 | 2.3796 | 0.48676 | 0.48676 | 1.3669 | 1.3669 | 1.0411 | 1.0411 | 1.7067 | 1.7067 | 0.30468 | 0.30468 | 0.53242 | 0.53242 | 0.39248 | 0.39248 | 1.0387 | 1.0387 | 0.12039 | 0.12039 | 0.34501 | 0.34501 | 0.86668 | 0.86668 | 1.2461 | 1.2461 | 0.032031 | 0.032031 | 0.39809 | 0.39809 | 2.5078 | 2.5078 | 0.57258 | 0.57258 | 0.29856 | 0.29856 | 0.050308 | 0.050308 | 4.7586e-06 | 4.7586e-06 | 0 | 0 | 2.1572e-06 | 2.1572e-06 | 0 | 0 | 1.2783e-05 | 1.2783e-05 | 0.20421 | 0.20421 | 4.3995e-06 | 4.3995e-06 | 0.062177 | 0.062177 | 2.2105e-05 | 2.2105e-05 | 0.028745 | 0.028745 | 6.1865e-06 | 6.1865e-06 | 0.012243 | 0.012243 | 4.7458 | 4.7458 | 1.2107 | 1.2107 | 1.1323e-05 | 1.1323e-05 | 0.11709 | 0.11709 | 4.562 | 4.562 | 1.0382 | 1.0382 | 1.6038e-05 | 1.6038e-05 | 0.12741 | 0.12741 | 3.317 | 3.317 | 3.4821 | 3.4821 | 0.60725 | 0.60725 | 0.98381 | 0.98381 | 2.4499 | 2.4499 | 3.4815 | 3.4815 | 0.50899 | 0.50899 | 1.2424 | 1.2424 | 1.0757 | 1.0757 | 2.0266 | 2.0266 | 0.34927 | 0.34927 | 1.0038 | 1.0038 | 0.73954 | 0.73954 | 1.7421 | 1.7421 | 0.1676 | 0.1676 | 0.43943 | 0.43943 | 0.38653 | 0.38653 | 1.3412 | 1.3412 | 0.050513 | 0.050513 | 0.45639 | 0.45639 | 0.31183 | 0.31183 | 1.2343 | 1.2343 | 0.0024575 | 0.0024575 | 0.25302 | 0.25302 | 3.2895 | 3.2895 | 0.12985 | 0.12985 | 1.4187e-06 | 1.4187e-06 | 0.010023 | 0.010023 | 4.8584e-06 | 4.8584e-06 | 0.00069246 | 0.00069246 | 2.2052e-06 | 2.2052e-06 | 4.5459e-06 | 4.5459e-06 | 1.2962e-05 | 1.2962e-05 | 0.00038924 | 0.00038924 | 4.8785e-06 | 4.8785e-06 | 2.0563e-06 | 2.0563e-06 | 1.8044e-05 | 1.8044e-05 | 0.061441 | 0.061441 | 6.299e-06 | 6.299e-06 | 7.4763e-06 | 7.4763e-06 | 2.2671 | 2.2671 | 0.32573 | 0.32573 | 1.1874e-05 | 1.1874e-05 | 0.045319 | 0.045319 | 6.788 | 6.788 | 1.3806 | 1.3806 | 0.056768 | 0.056768 | 0.24616 | 0.24616 | 2.5797 | 2.5797 | 1.9509 | 1.9509 | 2.5734e-05 | 2.5734e-05 | 0.46177 | 0.46177 | 2.6968 | 2.6968 | 3.9099 | 3.9099 | 0.59862 | 0.59862 | 1.4052 | 1.4052 | 1.2476 | 1.2476 | 2.1339 | 2.1339 | 0.45295 | 0.45295 | 0.97431 | 0.97431 | 0.96011 | 0.96011 | 1.7121 | 1.7121 | 0.11444 | 0.11444 | 0.54123 | 0.54123 | 0.35037 | 0.35037 | 1.6852 | 1.6852 | 0.092773 | 0.092773 | 0.5706 | 0.5706 | 0.068811 | 0.068811 | 1.4963 | 1.4963 | 0.0014893 | 0.0014893 | 0.45264 | 0.45264 | 2.4986 | 2.4986 | 0.48012 | 0.48012 | 0.051165 | 0.051165 | 3.5625e-06 | 3.5625e-06 | 0 | 0 | 2.2448e-06 | 2.2448e-06 | 2.3e-06 | 2.3e-06 | 1.5822e-06 | 1.5822e-06 | 2.8498e-05 | 2.8498e-05 | 0.00030012 | 0.00030012 | 6.9495e-06 | 6.9495e-06 | 0.00010364 | 0.00010364 | 2.5352e-05 | 2.5352e-05 | 0.074844 | 0.074844 | 7.9614e-06 | 7.9614e-06 | 0.021538 | 0.021538 | 4.593 | 4.593 | 1.5037 | 1.5037 | 2.3125e-05 | 2.3125e-05 | 0.10881 | 0.10881 | 12.2041 | 12.2041 | 5.191 | 5.191 | 0.74519 | 0.74519 | 0.85274 | 0.85274 | 8.1652 | 8.1652 | 3.9412 | 3.9412 | 0.32765 | 0.32765 | 0.60737 | 0.60737 | [5 empty] | 71 | Rahue 220 | Rahue 220 | Rahue 220 | 3.8734 | 3.8734 | 3.4867 | 3.4867 | 1.651 | 1.651 | 1.5136 | 1.5136 | 2.4906 | 2.4906 | 2.1208 | 2.1208 | 1.3359 | 1.3359 | 1.1226 | 1.1226 | 2.4338 | 2.4338 | 1.9559 | 1.9559 | 0.76985 | 0.76985 | 0.6523 | 0.6523 | 1.7142 | 1.7142 | 1.6622 | 1.6622 | 0.6892 | 0.6892 | 0.53112 | 0.53112 | 1.5526 | 1.5526 | 0.89313 | 0.89313 | 0.28841 | 0.28841 | 0.2269 | 0.2269 | 1.1413 | 1.1413 | 0.81883 | 0.81883 | 0.27523 | 0.27523 | 0.25376 | 0.25376 | 0.0010418 | 0.0010418 | 0.0012889 | 0.0012889 | 0.00016905 | 0.00016905 | 0.00038782 | 0.00038782 | 0.44232 | 0.44232 | 0.39668 | 0.39668 | 0.13266 | 0.13266 | 0.11437 | 0.11437 | 0.38278 | 0.38278 | 0.20317 | 0.20317 | 0.14886 | 0.14886 | 0.076386 | 0.076386 | 0.81862 | 0.81862 | 0.86302 | 0.86302 | 0.20048 | 0.20048 | 0.26362 | 0.26362 | 1.4472 | 1.4472 | 1.9381 | 1.9381 | 0.35955 | 0.35955 | 0.59641 | 0.59641 | 2.293 | 2.293 | 1.844 | 1.844 | 0.70555 | 0.70555 | 0.55582 | 0.55582 | 3.3044 | 3.3044 | 3.0078 | 3.0078 | 1.1049 | 1.1049 | 1.0668 | 1.0668 | 1.9926 | 1.9926 | 1.9472 | 1.9472 | 1.0829 | 1.0829 | 1.0032 | 1.0032 | 1.302 | 1.302 | 1.1328 | 1.1328 | 0.46708 | 0.46708 | 0.43258 | 0.43258 | 1.0521 | 1.0521 | 0.99704 | 0.99704 | 0.34342 | 0.34342 | 0.281 | 0.281 | 1.1912 | 1.1912 | 1.0897 | 1.0897 | 0.4077 | 0.4077 | 0.35427 | 0.35427 | 1.0744 | 1.0744 | 0.93862 | 0.93862 | 0.114 | 0.114 | 0.14421 | 0.14421 | 3.2648e-06 | 3.2648e-06 | 3.0042e-06 | 3.0042e-06 | 5.1305e-07 | 5.1305e-07 | 4.667e-07 | 4.667e-07 | 0.3568 | 0.3568 | 0.26759 | 0.26759 | 0.055846 | 0.055846 | 0.053577 | 0.053577 | 0.18987 | 0.18987 | 0.15351 | 0.15351 | 0.00050875 | 0.00050875 | 0.039457 | 0.039457 | 1.0579 | 1.0579 | 1.1051 | 1.1051 | 0.29266 | 0.29266 | 0.34685 | 0.34685 | 1.7539 | 1.7539 | 1.5592 | 1.5592 | 0.35433 | 0.35433 | 0.45806 | 0.45806 | 3.6879 | 3.6879 | 2.8369 | 2.8369 | 0.98594 | 0.98594 | 0.85019 | 0.85019 | 3.2593 | 3.2593 | 2.8373 | 2.8373 | 1.1863 | 1.1863 | 1.0017 | 1.0017 | 1.6969 | 1.6969 | 1.3059 | 1.3059 | 0.6895 | 0.6895 | 0.62325 | 0.62325 | 0.99576 | 0.99576 | 1.1412 | 1.1412 | 0.2975 | 0.2975 | 0.36647 | 0.36647 | 1.3366 | 1.3366 | 1.2084 | 1.2084 | 0.46895 | 0.46895 | 0.30932 | 0.30932 | 1.3379 | 1.3379 | 0.75691 | 0.75691 | 0.25831 | 0.25831 | 0.19962 | 0.19962 | 0.6621 | 0.6621 | 0.19327 | 0.19327 | 0.053101 | 0.053101 | 0.024283 | 0.024283 | 0.00076854 | 0.00076854 | 0.00028643 | 0.00028643 | 0 | 0 | 9.524e-07 | 9.524e-07 | 0.00087228 | 0.00087228 | 0.0002591 | 0.0002591 | 0.0013333 | 0.0013333 | 0.001178 | 0.001178 | 0.1548 | 0.1548 | 0.15223 | 0.15223 | 0.064815 | 0.064815 | 0.06431 | 0.06431 | 0.80138 | 0.80138 | 0.76146 | 0.76146 | 0.14447 | 0.14447 | 0.19195 | 0.19195 | 1.5104 | 1.5104 | 1.7008 | 1.7008 | 0.38799 | 0.38799 | 0.33312 | 0.33312 | 2.8528 | 2.8528 | 2.8051 | 2.8051 | 0.8515 | 0.8515 | 0.79484 | 0.79484 | 3.5069 | 3.5069 | 2.929 | 2.929 | 1.2702 | 1.2702 | 1.0602 | 1.0602 | 1.7555 | 1.7555 | 1.5146 | 1.5146 | 0.89684 | 0.89684 | 0.8153 | 0.8153 | 1.1707 | 1.1707 | 1.0654 | 1.0654 | 0.38193 | 0.38193 | 0.35118 | 0.35118 | 1.8849 | 1.8849 | 1.523 | 1.523 | 0.61116 | 0.61116 | 0.51076 | 0.51076 | 1.6749 | 1.6749 | 1.1345 | 1.1345 | 0.3841 | 0.3841 | 0.22022 | 0.22022 | 0.86372 | 0.86372 | 0.60079 | 0.60079 | 0.069542 | 0.069542 | 0.0066872 | 0.0066872 | 6.9435e-06 | 6.9435e-06 | 6.3993e-06 | 6.3993e-06 | 5.458e-07 | 5.458e-07 | 4.9615e-07 | 4.9615e-07 | 7.566e-06 | 7.566e-06 | 0.015611 | 0.015611 | 0.0070149 | 0.0070149 | 0.0098943 | 0.0098943 | 0.16713 | 0.16713 | 0.083754 | 0.083754 | 0.03555 | 0.03555 | 0.035813 | 0.035813 | 1.4277 | 1.4277 | 1.4723 | 1.4723 | 0.28354 | 0.28354 | 0.31858 | 0.31858 | 2.3042 | 2.3042 | 2.1665 | 2.1665 | 0.63105 | 0.63105 | 0.58469 | 0.58469 | 3.7419 | 3.7419 | 3.1829 | 3.1829 | 1.1535 | 1.1535 | 1.1294 | 1.1294
|  | 262 | 72 | Puerto Montt 220 | Puerto Montt 220 | Melipulli 110 | 56.6741 | 56.6741 | 50.811 | 50.811 | 27.2033 | 27.2033 | 23.0222 | 23.0222 | 23.8199 | 23.8199 | 16.3831 | 16.3831 | 16.0499 | 16.0499 | 10.2828 | 10.2828 | 23.319 | 23.319 | 10.719 | 10.719 | 10.3785 | 10.3785 | 5.8008 | 5.8008 | 24.7594 | 24.7594 | 15.723 | 15.723 | 8.6583 | 8.6583 | 6.2589 | 6.2589 | 23.2714 | 23.2714 | 7.5176 | 7.5176 | 5.0371 | 5.0371 | 1.0121 | 1.0121 | 11.6976 | 11.6976 | 9.3387 | 9.3387 | 2.6976 | 2.6976 | 3.2748 | 3.2748 | 4.183 | 4.183 | 3.0647 | 3.0647 | 8.0613e-05 | 8.0613e-05 | 0.95663 | 0.95663 | 5.6387 | 5.6387 | 5.0952 | 5.0952 | 2.6467 | 2.6467 | 2.3942 | 2.3942 | 3.7196 | 3.7196 | 2.7927 | 2.7927 | 0.86611 | 0.86611 | 0.49877 | 0.49877 | 7.458 | 7.458 | 9.1884 | 9.1884 | 3.8192 | 3.8192 | 3.488 | 3.488 | 12.0733 | 12.0733 | 16.4473 | 16.4473 | 9.2686 | 9.2686 | 10.1338 | 10.1338 | 32.0405 | 32.0405 | 28.1593 | 28.1593 | 17.4312 | 17.4312 | 14.9988 | 14.9988 | 41.9995 | 41.9995 | 39.536 | 39.536 | 18.906 | 18.906 | 18.123 | 18.123 | 28.6547 | 28.6547 | 25.5203 | 25.5203 | 15.7542 | 15.7542 | 14.2665 | 14.2665 | 11.49 | 11.49 | 7.3777 | 7.3777 | 6.7208 | 6.7208 | 4.3783 | 4.3783 | 23.9524 | 23.9524 | 16.8075 | 16.8075 | 8.3794 | 8.3794 | 6.3911 | 6.3911 | 17.43 | 17.43 | 14.5114 | 14.5114 | 4.2468 | 4.2468 | 5.157 | 5.157 | 9.3565 | 9.3565 | 6.1486 | 6.1486 | 2.0455 | 2.0455 | 2.4014 | 2.4014 | 3.3916 | 3.3916 | 3.5536 | 3.5536 | 1.9141 | 1.9141 | 1.7162 | 1.7162 | 2.9416 | 2.9416 | 2.8413 | 2.8413 | 1.415 | 1.415 | 1.3075 | 1.3075 | 0.056507 | 0.056507 | 2.6898 | 2.6898 | 0.025642 | 0.025642 | 1.2126 | 1.2126 | 8.9932 | 8.9932 | 10.9882 | 10.9882 | 3.3928 | 3.3928 | 4.3069 | 4.3069 | 15.2387 | 15.2387 | 17.8126 | 17.8126 | 2.884 | 2.884 | 3.8197 | 3.8197 | 41.1954 | 41.1954 | 33.1207 | 33.1207 | 17.3101 | 17.3101 | 15.1246 | 15.1246 | 36.7516 | 36.7516 | 33.3415 | 33.3415 | 15.9831 | 15.9831 | 13.8913 | 13.8913 | 20.3364 | 20.3364 | 14.1602 | 14.1602 | 14.3354 | 14.3354 | 8.5413 | 8.5413 | 10.1048 | 10.1048 | 4.7391 | 4.7391 | 5.2279 | 5.2279 | 2.6857 | 2.6857 | 16.1727 | 16.1727 | 8.4098 | 8.4098 | 4.4963 | 4.4963 | 4.6556 | 4.6556 | 8.5142 | 8.5142 | 10.2368 | 10.2368 | 2.9583 | 2.9583 | 3.5338 | 3.5338 | 1.0589 | 1.0589 | 0.86837 | 0.86837 | 0.0017995 | 0.0017995 | 0.0042695 | 0.0042695 | 0.26504 | 0.26504 | 1.4711 | 1.4711 | 0.55444 | 0.55444 | 0.2157 | 0.2157 | 0.50367 | 0.50367 | 0 | 0 | 1.8198e-05 | 1.8198e-05 | 4.9485e-05 | 4.9485e-05 | 0.01459 | 0.01459 | 0.33242 | 0.33242 | 0.35412 | 0.35412 | 0.32049 | 0.32049 | 4.099 | 4.099 | 5.7783 | 5.7783 | 2.0188 | 2.0188 | 2.717 | 2.717 | 12.4044 | 12.4044 | 15.2525 | 15.2525 | 5.6445 | 5.6445 | 6.3002 | 6.3002 | 36.8214 | 36.8214 | 28.9632 | 28.9632 | 15.9312 | 15.9312 | 13.0517 | 13.0517 | 42.4344 | 42.4344 | 38.2709 | 38.2709 | 17.9707 | 17.9707 | 16.3513 | 16.3513 | 14.5795 | 14.5795 | 10.0487 | 10.0487 | 9.0237 | 9.0237 | 6.3006 | 6.3006 | 11.4156 | 11.4156 | 2.7471 | 2.7471 | 5.0585 | 5.0585 | 3.7855 | 3.7855 | 15.4999 | 15.4999 | 11.7545 | 11.7545 | 5.5797 | 5.5797 | 5.4362 | 5.4362 | 21.0929 | 21.0929 | 15.9803 | 15.9803 | 4.7438 | 4.7438 | 3.1232 | 3.1232 | 2.7047 | 2.7047 | 0.34624 | 0.34624 | 0.00060952 | 0.00060952 | 0.0042368 | 0.0042368 | 0.00229 | 0.00229 | 0.0036227 | 0.0036227 | 0.00069995 | 0.00069995 | 0.00062103 | 0.00062103 | 4.1866e-05 | 4.1866e-05 | 3.815e-05 | 3.815e-05 | 0.11045 | 0.11045 | 0.099591 | 0.099591 | 1.8768 | 1.8768 | 0.67248 | 0.67248 | 0.96648 | 0.96648 | 0.35335 | 0.35335 | 11.8105 | 11.8105 | 12.465 | 12.465 | 3.4333 | 3.4333 | 4.4025 | 4.4025 | 28.6759 | 28.6759 | 24.5529 | 24.5529 | 10.7129 | 10.7129 | 8.0635 | 8.0635 | 57.6172 | 57.6172 | 44.5173 | 44.5173 | 29.3479 | 29.3479 | 22.7897 | 22.7897 | [5 empty] | 72 | Puerto Montt 220 | Puerto Montt 220 | Melipulli 110 | 44.9476 | 44.9476 | 53.9426 | 53.9426 | 20.2483 | 20.2483 | 24.0881 | 24.0881 | 16.096 | 16.096 | 32.5684 | 32.5684 | 11.8297 | 11.8297 | 12.9265 | 12.9265 | 14.1154 | 14.1154 | 27.4977 | 27.4977 | 7.1858 | 7.1858 | 9.6718 | 9.6718 | 19.0097 | 19.0097 | 24.7108 | 24.7108 | 5.6467 | 5.6467 | 5.1027 | 5.1027 | 9.3301 | 9.3301 | 15.26 | 15.26 | 1.7604 | 1.7604 | 2.7401 | 2.7401 | 11.3526 | 11.3526 | 10.6684 | 10.6684 | 2.8937 | 2.8937 | 2.1936 | 2.1936 | 2.4956 | 2.4956 | 3.9814e-05 | 3.9814e-05 | 0.9753 | 0.9753 | 1.803e-05 | 1.803e-05 | 5.4754 | 5.4754 | 2.3569 | 2.3569 | 2.3218 | 2.3218 | 0.4855 | 0.4855 | 2.3373 | 2.3373 | 2.0415 | 2.0415 | 0.46785 | 0.46785 | 0.0028899 | 0.0028899 | 11.0081 | 11.0081 | 19.5318 | 19.5318 | 4.2647 | 4.2647 | 1.1953 | 1.1953 | 15.1601 | 15.1601 | 13.0913 | 13.0913 | 10.0922 | 10.0922 | 10.01 | 10.01 | 32.3293 | 32.3293 | 45.2153 | 45.2153 | 14.8258 | 14.8258 | 17.422 | 17.422 | 38.9116 | 38.9116 | 46.9065 | 46.9065 | 17.5427 | 17.5427 | 17.5826 | 17.5826 | 20.2629 | 20.2629 | 27.8942 | 27.8942 | 12.1895 | 12.1895 | 14.48 | 14.48 | 8.0729 | 8.0729 | 14.1861 | 14.1861 | 3.3917 | 3.3917 | 5.5045 | 5.5045 | 13.4432 | 13.4432 | 17.3218 | 17.3218 | 5.0193 | 5.0193 | 4.3473 | 4.3473 | 14.8604 | 14.8604 | 20.7081 | 20.7081 | 3.7977 | 3.7977 | 6.135 | 6.135 | 6.551 | 6.551 | 8.4742 | 8.4742 | 1.9957 | 1.9957 | 1.21 | 1.21 | 0.049782 | 0.049782 | 3.0916 | 3.0916 | 0.87673 | 0.87673 | 1.1474 | 1.1474 | 2.8247 | 2.8247 | 2.7198 | 2.7198 | 1.4315 | 1.4315 | 4.0386e-05 | 4.0386e-05 | 4.0925 | 4.0925 | 9.5331e-05 | 9.5331e-05 | 2.0926 | 2.0926 | 0 | 0 | 8.6625 | 8.6625 | 8.2656 | 8.2656 | 3.9144 | 3.9144 | 2.807 | 2.807 | 16.8831 | 16.8831 | 17.1356 | 17.1356 | 4.0806 | 4.0806 | 2.5824 | 2.5824 | 35.8958 | 35.8958 | 57.6279 | 57.6279 | 16.7789 | 16.7789 | 19.2559 | 19.2559 | 33.7843 | 33.7843 | 35.4855 | 35.4855 | 12.6453 | 12.6453 | 14.2498 | 14.2498 | 16.428 | 16.428 | 21.08 | 21.08 | 7.4405 | 7.4405 | 8.6423 | 8.6423 | 5.0269 | 5.0269 | 5.9609 | 5.9609 | 2.8537 | 2.8537 | 2.2923 | 2.2923 | 9.7796 | 9.7796 | 10.7243 | 10.7243 | 4.2333 | 4.2333 | 3.3205 | 3.3205 | 8.894 | 8.894 | 12.84 | 12.84 | 3.2842 | 3.2842 | 3.3153 | 3.3153 | 1.2832 | 1.2832 | 1.7186 | 1.7186 | 4.6235e-05 | 4.6235e-05 | 4.7804e-05 | 4.7804e-05 | 2.1063 | 2.1063 | 1.9518e-05 | 1.9518e-05 | 0.20674 | 0.20674 | 1.7674e-05 | 1.7674e-05 | 3.5989e-05 | 3.5989e-05 | 0.00011358 | 0.00011358 | 1.5712e-05 | 1.5712e-05 | 4.7657e-05 | 4.7657e-05 | 2.1344 | 2.1344 | 0.00015 | 0.00015 | 0.7552 | 0.7552 | 3.3376e-05 | 3.3376e-05 | 5.5493 | 5.5493 | 7.8622 | 7.8622 | 2.4543 | 2.4543 | 0.41572 | 0.41572 | 15.2163 | 15.2163 | 17.2365 | 17.2365 | 4.8155 | 4.8155 | 5.1733 | 5.1733 | 30.2592 | 30.2592 | 50.563 | 50.563 | 12.9285 | 12.9285 | 15.6129 | 15.6129 | 36.8822 | 36.8822 | 37.3226 | 37.3226 | 15.3379 | 15.3379 | 14.2181 | 14.2181 | 12.0076 | 12.0076 | 21.9076 | 21.9076 | 7.1445 | 7.1445 | 10.5231 | 10.5231 | 5.2086 | 5.2086 | 9.0297 | 9.0297 | 3.4506 | 3.4506 | 3.2149 | 3.2149 | 10.4511 | 10.4511 | 13.079 | 13.079 | 4.1799 | 4.1799 | 4.3765 | 4.3765 | 12.4981 | 12.4981 | 24.1023 | 24.1023 | 3.0832 | 3.0832 | 4.8533 | 4.8533 | 5.3268 | 5.3268 | 1.195 | 1.195 | 0.0016668 | 0.0016668 | 0.00053946 | 0.00053946 | 0.0038255 | 0.0038255 | 0 | 0 | 0.00030736 | 0.00030736 | 0 | 0 | 3.6926e-05 | 3.6926e-05 | 3.8858e-05 | 3.8858e-05 | 0.094763 | 0.094763 | 4.8908e-05 | 4.8908e-05 | 0.64617 | 0.64617 | 0.00015395 | 0.00015395 | 0.33184 | 0.33184 | 5.1391e-05 | 5.1391e-05 | 13.0014 | 13.0014 | 12.315 | 12.315 | 4.2207 | 4.2207 | 1.9366 | 1.9366 | 29.421 | 29.421 | 35.5196 | 35.5196 | 9.9947 | 9.9947 | 10.2668 | 10.2668 | 53.9137 | 53.9137 | 82.8615 | 82.8615 | 25.8467 | 25.8467 | 27.3476 | 27.3476 | [5 empty] | 72 | Puerto Montt 220 | Puerto Montt 220 | Melipulli 110 | 64.2507 | 64.2507 | 101.1529 | 101.1529 | 24.6421 | 24.6421 | 35.8855 | 35.8855 | 0.13241 | 0.13241 | 33.9715 | 33.9715 | 0.0002044 | 0.0002044 | 7.4165 | 7.4165 | 8.6714 | 8.6714 | 3.6274 | 3.6274 | 0.79804 | 0.79804 | 0.15997 | 0.15997 | 2.8131 | 2.8131 | 41.0946 | 41.0946 | 1.9373e-05 | 1.9373e-05 | 7.3829 | 7.3829 | 0.00032325 | 0.00032325 | 0.00052739 | 0.00052739 | 4.1923e-05 | 4.1923e-05 | 0.00021435 | 0.00021435 | 17.0278 | 17.0278 | 55.8495 | 55.8495 | 5.3491e-05 | 5.3491e-05 | 0.00012045 | 0.00012045 | 0.00019465 | 0.00019465 | 36.004 | 36.004 | 4.0819e-05 | 4.0819e-05 | 1.2151 | 1.2151 | 95.4807 | 95.4807 | 225.9035 | 225.9035 | 1.9237 | 1.9237 | 21.1234 | 21.1234 | 61.4589 | 61.4589 | 190.5574 | 190.5574 | 6.412 | 6.412 | 14.671 | 14.671 | 34.8723 | 34.8723 | 125.7827 | 125.7827 | 5.4695 | 5.4695 | 6.2132 | 6.2132 | 46.618 | 46.618 | 205.3901 | 205.3901 | 10.3258 | 10.3258 | 17.3224 | 17.3224 | 30.556 | 30.556 | 82.3311 | 82.3311 | 7.592 | 7.592 | 6.2112 | 6.2112 | 14.8297 | 14.8297 | 35.7141 | 35.7141 | 6.9134 | 6.9134 | 13.7571 | 13.7571 | 0.0023221 | 0.0023221 | 36.74 | 36.74 | 0.00034282 | 0.00034282 | 0.0004181 | 0.0004181 | 10.8594 | 10.8594 | 5.3487 | 5.3487 | 1.055 | 1.055 | 0.25864 | 0.25864 | 0.00026618 | 0.00026618 | 19.6218 | 19.6218 | 0 | 0 | 0.00013366 | 0.00013366 | 2.0124 | 2.0124 | 18.6036 | 18.6036 | 4.1735e-05 | 4.1735e-05 | 7.1151e-05 | 7.1151e-05 | 16.1838 | 16.1838 | 54.951 | 54.951 | 7.0939e-05 | 7.0939e-05 | 6.4961 | 6.4961 | 4.8453e-05 | 4.8453e-05 | 0.00016081 | 0.00016081 | 2.032e-05 | 2.032e-05 | 6.884e-05 | 6.884e-05 | 0.00032456 | 0.00032456 | 0.00045976 | 0.00045976 | 9.0733e-05 | 9.0733e-05 | 0.00014 | 0.00014 | 0.00029715 | 0.00029715 | 0.00042878 | 0.00042878 | 8.7073e-05 | 8.7073e-05 | 0.00016349 | 0.00016349 | 17.8639 | 17.8639 | 52.1397 | 52.1397 | 0.00011998 | 0.00011998 | 0.00022743 | 0.00022743 | 18.0462 | 18.0462 | 135.8651 | 135.8651 | 5.0309 | 5.0309 | 5.7041 | 5.7041 | 54.1036 | 54.1036 | 76.4273 | 76.4273 | 7.3267 | 7.3267 | 18.5635 | 18.5635 | 5.4477 | 5.4477 | 0.0013002 | 0.0013002 | 0.00023186 | 0.00023186 | 0.00044968 | 0.00044968 | 0.0022119 | 0.0022119 | 0.28675 | 0.28675 | 0.00016203 | 0.00016203 | 0.0003541 | 0.0003541 | 6.7873 | 6.7873 | 1.4922 | 1.4922 | 0.10949 | 0.10949 | 0.16823 | 0.16823 | 1.4382 | 1.4382 | 19.2171 | 19.2171 | 0 | 0 | 0.00015355 | 0.00015355 | 1.5223 | 1.5223 | 35.2846 | 35.2846 | 0 | 0 | 2.339e-05 | 2.339e-05 | 16.3496 | 16.3496 | 74.0894 | 74.0894 | 0 | 0 | 8.8464e-05 | 8.8464e-05 | 9.5545e-05 | 9.5545e-05 | 0.00015867 | 0.00015867 | 2.0031e-05 | 2.0031e-05 | 4.5273e-05 | 4.5273e-05 | 0.00022829 | 0.00022829 | 0.0004028 | 0.0004028 | 0.0001161 | 0.0001161 | 0.00016743 | 0.00016743 | 0.00027013 | 0.00027013 | 0.00039782 | 0.00039782 | 9.5308e-05 | 9.5308e-05 | 0.00015043 | 0.00015043 | 0.95881 | 0.95881 | 38.0259 | 38.0259 | 0.00018065 | 0.00018065 | 0.00032704 | 0.00032704 | 42.0252 | 42.0252 | 151.1133 | 151.1133 | 0.00033162 | 0.00033162 | 4.3822 | 4.3822 | 22.5435 | 22.5435 | 44.8412 | 44.8412 | 1.6447 | 1.6447 | 0.00064306 | 0.00064306 | 7.3872 | 7.3872 | 0.0010107 | 0.0010107 | 0.00028295 | 0.00028295 | 0.00036833 | 0.00036833 | 0.00027211 | 0.00027211 | 51.7831 | 51.7831 | 0.00016615 | 0.00016615 | 0.00015983 | 0.00015983 | 0.0020759 | 0.0020759 | 0.78865 | 0.78865 | 7.8544e-05 | 7.8544e-05 | 0.00027994 | 0.00027994 | 0.00010762 | 0.00010762 | 0.20968 | 0.20968 | 1.9457e-05 | 1.9457e-05 | 6.7579e-05 | 6.7579e-05 | 0.0001504 | 0.0001504 | 36.1501 | 36.1501 | 4.2261e-05 | 4.2261e-05 | 0.00012019 | 0.00012019 | 29.2976 | 29.2976 | 54.9959 | 54.9959 | 8.0552e-05 | 8.0552e-05 | 5.0552 | 5.0552 | 4.9093e-05 | 4.9093e-05 | 0.00021748 | 0.00021748 | 0 | 0 | 0 | 0 | 0.00044542 | 0.00044542 | 0.00064654 | 0.00064654 | 0.00018338 | 0.00018338 | 0.00020228 | 0.00020228 | 0.00036988 | 0.00036988 | 2.6663 | 2.6663 | 0.00015662 | 0.00015662 | 0.00017663 | 0.00017663 | 36.1388 | 36.1388 | 149.254 | 149.254 | 0.00029919 | 0.00029919 | 6.509 | 6.509 | 79.4894 | 79.4894 | 225.4293 | 225.4293 | 0.00034509 | 0.00034509 | 19.6947 | 19.6947 | 53.8944 | 53.8944 | 202.6642 | 202.6642 | 7.6346 | 7.6346 | 23.1376 | 23.1376 | [5 empty] | 72 | Puerto Montt 220 | Puerto Montt 220 | Melipulli 110 | 108.2678 | 108.2678 | 120.6781 | 120.6781 | 50.9495 | 50.9495 | 49.6535 | 49.6535 | 18.1058 | 18.1058 | 18.5436 | 18.5436 | 10.3362 | 10.3362 | 10.3791 | 10.3791 | 20.9079 | 20.9079 | 23.9025 | 23.9025 | 8.0338 | 8.0338 | 0.54661 | 0.54661 | 62.7059 | 62.7059 | 24.213 | 24.213 | 15.9991 | 15.9991 | 16.0264 | 16.0264 | 0.00066613 | 0.00066613 | 0.00045943 | 0.00045943 | 0.00019567 | 0.00019567 | 0.00014424 | 0.00014424 | 55.0123 | 55.0123 | 17.8771 | 17.8771 | 0.00016654 | 0.00016654 | 0.00012151 | 0.00012151 | 54.5813 | 54.5813 | 54.0743 | 54.0743 | 13.6502 | 13.6502 | 8.7558 | 8.7558 | 209.3256 | 209.3256 | 175.6636 | 175.6636 | 15.7832 | 15.7832 | 13.0882 | 13.0882 | 155.3689 | 155.3689 | 149.7897 | 149.7897 | 29.7011 | 29.7011 | 29.0658 | 29.0658 | 129.8294 | 129.8294 | 133.1886 | 133.1886 | 7.3938 | 7.3938 | 7.2214 | 7.2214 | 191.9455 | 191.9455 | 205.1671 | 205.1671 | 17.9198 | 17.9198 | 12.9187 | 12.9187 | 115.0227 | 115.0227 | 148.8898 | 148.8898 | 12.5342 | 12.5342 | 0.99105 | 0.99105 | 52.8827 | 52.8827 | 68.7836 | 68.7836 | 15.4181 | 15.4181 | 14.063 | 14.063 | 35.6185 | 35.6185 | 31.0393 | 31.0393 | 10.0266 | 10.0266 | 10.005 | 10.005 | 1.5836 | 1.5836 | 4.0076 | 4.0076 | 0.36519 | 0.36519 | 0.48168 | 0.48168 | 20.3912 | 20.3912 | 20.8628 | 20.8628 | 0.040191 | 0.040191 | 7.751 | 7.751 | 18.1956 | 18.1956 | 17.6617 | 17.6617 | 0.020339 | 0.020339 | 0.039669 | 0.039669 | 61.3973 | 61.3973 | 57.4661 | 57.4661 | 6.7515 | 6.7515 | 6.5539 | 6.5539 | 0.00010762 | 0.00010762 | 0.00010553 | 0.00010553 | 9.3055e-05 | 9.3055e-05 | 9.1184e-05 | 9.1184e-05 | 0.00062021 | 0.00062021 | 0.00056052 | 0.00056052 | 0.00028397 | 0.00028397 | 0.00018823 | 0.00018823 | 0.00033088 | 0.00033088 | 0.00032689 | 0.00032689 | 0.00012264 | 0.00012264 | 0.00010909 | 0.00010909 | 92.1208 | 92.1208 | 89.4264 | 89.4264 | 0.00020637 | 0.00020637 | 0.00021071 | 0.00021071 | 118.164 | 118.164 | 115.3787 | 115.3787 | 0.00034171 | 0.00034171 | 0.00037185 | 0.00037185 | 133.7909 | 133.7909 | 121.2341 | 121.2341 | 17.4761 | 17.4761 | 16.9605 | 16.9605 | 12.8406 | 12.8406 | 12.8595 | 12.8595 | 0.00059269 | 0.00059269 | 0.00059276 | 0.00059276 | 0.9603 | 0.9603 | 1.4119 | 1.4119 | 0.2527 | 0.2527 | 0.35991 | 0.35991 | 1.374 | 1.374 | 2.4787 | 2.4787 | 0.2997 | 0.2997 | 0.3196 | 0.3196 | 0.2857 | 0.2857 | 19.8169 | 19.8169 | 0.059091 | 0.059091 | 1.3001 | 1.3001 | 18.5333 | 18.5333 | 17.3937 | 17.3937 | 7.7644 | 7.7644 | 0.020759 | 0.020759 | 92.4501 | 92.4501 | 76.2208 | 76.2208 | 9.1773e-05 | 9.1773e-05 | 8.9264e-05 | 8.9264e-05 | 0.00010622 | 0.00010622 | 0.00010415 | 0.00010415 | 4.5917e-05 | 4.5917e-05 | 4.4987e-05 | 4.4987e-05 | 0.00035675 | 0.00035675 | 0.00025124 | 0.00025124 | 0.00014988 | 0.00014988 | 0.00014639 | 0.00014639 | 0.00035144 | 0.00035144 | 0.00034731 | 0.00034731 | 0.00010996 | 0.00010996 | 6.4537e-05 | 6.4537e-05 | 43.3262 | 43.3262 | 53.7962 | 53.7962 | 0.00033734 | 0.00033734 | 0.00031063 | 0.00031063 | 164.4578 | 164.4578 | 137.7202 | 137.7202 | 4.5023 | 4.5023 | 4.4438 | 4.4438 | 90.9776 | 90.9776 | 80.8234 | 80.8234 | 0.00066266 | 0.00066266 | 0.00057435 | 0.00057435 | 13.0634 | 13.0634 | 2.9836 | 2.9836 | 0.00043658 | 0.00043658 | 0.00048144 | 0.00048144 | 1.412 | 1.412 | 1.7022 | 1.7022 | 0.45774 | 0.45774 | 0.53388 | 0.53388 | 1.479 | 1.479 | 1.5431 | 1.5431 | 0.22496 | 0.22496 | 0.18979 | 0.18979 | 0.7754 | 0.7754 | 0.83619 | 0.83619 | 0.12801 | 0.12801 | 0.18871 | 0.18871 | 0.25994 | 0.25994 | 0.28783 | 0.28783 | 0.00016055 | 0.00016055 | 0.018812 | 0.018812 | 73.7111 | 73.7111 | 54.0894 | 54.0894 | 2.2092 | 2.2092 | 5.1013 | 5.1013 | 0.00016381 | 0.00016381 | 5.3535e-05 | 5.3535e-05 | 0 | 0 | 0 | 0 | 0.00060221 | 0.00060221 | 0.00059374 | 0.00059374 | 0.00020526 | 0.00020526 | 0.00020046 | 0.00020046 | 5.3956 | 5.3956 | 5.322 | 5.322 | 0.00018079 | 0.00018079 | 0.00017682 | 0.00017682 | 137.0602 | 137.0602 | 136.8739 | 136.8739 | 0.0005018 | 0.0005018 | 0.00043126 | 0.00043126 | 230.96 | 230.96 | 230.9965 | 230.9965 | 18.2837 | 18.2837 | 12.1122 | 12.1122 | 199.3189 | 199.3189 | 205.4536 | 205.4536 | 13.0357 | 13.0357 | 16.4108 | 16.4108 | [5 empty] | 72 | Puerto Montt 220 | Puerto Montt 220 | Melipulli 110 | 151.619 | 151.619 | 86.9054 | 86.9054 | 40.1703 | 40.1703 | 33.6988 | 33.6988 | 50.9685 | 50.9685 | 60.0201 | 60.0201 | 17.1614 | 17.1614 | 28.9087 | 28.9087 | 37.0779 | 37.0779 | 48.2607 | 48.2607 | 10.1733 | 10.1733 | 15.1278 | 15.1278 | 31.3193 | 31.3193 | 36.2627 | 36.2627 | 9.8687 | 9.8687 | 13.3448 | 13.3448 | 0.007191 | 0.007191 | 32.3031 | 32.3031 | 6.8966e-05 | 6.8966e-05 | 8.6165 | 8.6165 | 17.4621 | 17.4621 | 17.271 | 17.271 | 9.5819e-05 | 9.5819e-05 | 3.8323 | 3.8323 | 67.4038 | 67.4038 | 0.013802 | 0.013802 | 7.2217 | 7.2217 | 0.0011686 | 0.0011686 | 116.4511 | 116.4511 | 23.8086 | 23.8086 | 0.00019224 | 0.00019224 | 2.6167 | 2.6167 | 135.7292 | 135.7292 | 52.253 | 52.253 | 21.4163 | 21.4163 | 8.2817 | 8.2817 | 88.3153 | 88.3153 | 26.9469 | 26.9469 | 0.00028453 | 0.00028453 | 2.4029 | 2.4029 | 136.8831 | 136.8831 | 49.5262 | 49.5262 | 5.6794 | 5.6794 | 10.5543 | 10.5543 | 38.9898 | 38.9898 | 41.7447 | 41.7447 | 0.00046985 | 0.00046985 | 13.125 | 13.125 | 44.5633 | 44.5633 | 63.2612 | 63.2612 | 17.966 | 17.966 | 22.6023 | 22.6023 | 36.8751 | 36.8751 | 49.8922 | 49.8922 | 11.4514 | 11.4514 | 27.8032 | 27.8032 | 21.9975 | 21.9975 | 33.0574 | 33.0574 | 6.7245 | 6.7245 | 10.7899 | 10.7899 | 8.3514 | 8.3514 | 23.1884 | 23.1884 | 2.6187 | 2.6187 | 8.1056 | 8.1056 | 18.9515 | 18.9515 | 28.534 | 28.534 | 0.70664 | 0.70664 | 9.543 | 9.543 | 53.6592 | 53.6592 | 15.0218 | 15.0218 | 6.2025 | 6.2025 | 1.2918 | 1.2918 | 0.00010124 | 0.00010124 | 0.0043858 | 0.0043858 | 4.3762e-05 | 4.3762e-05 | 0.0015271 | 0.0015271 | 0.00024686 | 0.00024686 | 4.1037 | 4.1037 | 9.5648e-05 | 9.5648e-05 | 1.4386 | 1.4386 | 0.00039135 | 0.00039135 | 0.4989 | 0.4989 | 0.00010563 | 0.00010563 | 0.2249 | 0.2249 | 81.9888 | 81.9888 | 21.9444 | 21.9444 | 0.00018422 | 0.00018422 | 2.032 | 2.032 | 80.5298 | 80.5298 | 19.1725 | 19.1725 | 0.00026534 | 0.00026534 | 2.1048 | 2.1048 | 62.1437 | 62.1437 | 71.6476 | 71.6476 | 11.8974 | 11.8974 | 20.9553 | 20.9553 | 47.3856 | 47.3856 | 67.0402 | 67.0402 | 10.1475 | 10.1475 | 24.2922 | 24.2922 | 24.572 | 24.572 | 41.8244 | 41.8244 | 7.9505 | 7.9505 | 20.1283 | 20.1283 | 15.0967 | 15.0967 | 33.1811 | 33.1811 | 3.5862 | 3.5862 | 8.7802 | 8.7802 | 7.9818 | 7.9818 | 29.7917 | 29.7917 | 1.0674 | 1.0674 | 10.7125 | 10.7125 | 6.655 | 6.655 | 28.0916 | 28.0916 | 0.053123 | 0.053123 | 6.0578 | 6.0578 | 68.2337 | 68.2337 | 3.3472 | 3.3472 | 2.8171e-05 | 2.8171e-05 | 0.253 | 0.253 | 9.993e-05 | 9.993e-05 | 0.014656 | 0.014656 | 4.3183e-05 | 4.3183e-05 | 0.00021083 | 0.00021083 | 0.00024343 | 0.00024343 | 0.007262 | 0.007262 | 0.00010362 | 0.00010362 | 4.6818e-05 | 4.6818e-05 | 0.00028959 | 0.00028959 | 1.0356 | 1.0356 | 0.00010412 | 0.00010412 | 0.00013439 | 0.00013439 | 38.0643 | 38.0643 | 5.736 | 5.736 | 0.00018931 | 0.00018931 | 0.77186 | 0.77186 | 117.1377 | 117.1377 | 24.9521 | 24.9521 | 0.88761 | 0.88761 | 3.9598 | 3.9598 | 47.0182 | 47.0182 | 38.8616 | 38.8616 | 0.00050101 | 0.00050101 | 9.5306 | 9.5306 | 50.9882 | 50.9882 | 73.8402 | 73.8402 | 11.6739 | 11.6739 | 26.9607 | 26.9607 | 28.1178 | 28.1178 | 43.6428 | 43.6428 | 10.1679 | 10.1679 | 19.3245 | 19.3245 | 19.2085 | 19.2085 | 32.3124 | 32.3124 | 2.4177 | 2.4177 | 10.7185 | 10.7185 | 7.0808 | 7.0808 | 36.9861 | 36.9861 | 1.9194 | 1.9194 | 13.2517 | 13.2517 | 1.4425 | 1.4425 | 33.7105 | 33.7105 | 0.031964 | 0.031964 | 10.7202 | 10.7202 | 51.084 | 51.084 | 12.2297 | 12.2297 | 1.0138 | 1.0138 | 0.0018961 | 0.0018961 | 0 | 0 | 0.0010594 | 0.0010594 | 4.4392e-05 | 4.4392e-05 | 0.00042271 | 0.00042271 | 0.00052526 | 0.00052526 | 0.00088486 | 0.00088486 | 0.0001451 | 0.0001451 | 0.00033654 | 0.00033654 | 0.00039684 | 0.00039684 | 1.2427 | 1.2427 | 0.00012836 | 0.00012836 | 0.37808 | 0.37808 | 76.5659 | 76.5659 | 26.5528 | 26.5528 | 0.00036611 | 0.00036611 | 1.8466 | 1.8466 | 209.6227 | 209.6227 | 93.3692 | 93.3692 | 11.609 | 11.609 | 13.733 | 13.733 | 147.5967 | 147.5967 | 78.2957 | 78.2957 | 6.1998 | 6.1998 | 12.4449 | 12.4449 | [5 empty] | 72 | Puerto Montt 220 | Puerto Montt 220 | Melipulli 110 | 82.3676 | 82.3676 | 80.7465 | 80.7465 | 34.8612 | 34.8612 | 34.0789 | 34.0789 | 54.7674 | 54.7674 | 49.6398 | 49.6398 | 28.1406 | 28.1406 | 25.5211 | 25.5211 | 48.2745 | 48.2745 | 40.8215 | 40.8215 | 15.8701 | 15.8701 | 13.8667 | 13.8667 | 38.668 | 38.668 | 36.8049 | 36.8049 | 16.12 | 16.12 | 12.0503 | 12.0503 | 35.3185 | 35.3185 | 20.1673 | 20.1673 | 6.8616 | 6.8616 | 5.3161 | 5.3161 | 31.2518 | 31.2518 | 21.5068 | 21.5068 | 7.2696 | 7.2696 | 6.307 | 6.307 | 0.042913 | 0.042913 | 0.033862 | 0.033862 | 0.0080572 | 0.0080572 | 0.010286 | 0.010286 | 9.3012 | 9.3012 | 8.7726 | 8.7726 | 3.3136 | 3.3136 | 2.9636 | 2.9636 | 7.447 | 7.447 | 4.0962 | 4.0962 | 3.0234 | 3.0234 | 1.6353 | 1.6353 | 16.656 | 16.656 | 18.5902 | 18.5902 | 3.8541 | 3.8541 | 5.4611 | 5.4611 | 29.1386 | 29.1386 | 40.7521 | 40.7521 | 6.6165 | 6.6165 | 11.5656 | 11.5656 | 53.6595 | 53.6595 | 45.2136 | 45.2136 | 17.0391 | 17.0391 | 13.9334 | 13.9334 | 70.3885 | 70.3885 | 69.88 | 69.88 | 23.3954 | 23.3954 | 24.0856 | 24.0856 | 44.3035 | 44.3035 | 45.9514 | 45.9514 | 23.0226 | 23.0226 | 22.9808 | 22.9808 | 26.2125 | 26.2125 | 23.9283 | 23.9283 | 9.7791 | 9.7791 | 9.317 | 9.317 | 24.096 | 24.096 | 22.3693 | 22.3693 | 8.168 | 8.168 | 6.4569 | 6.4569 | 27.4483 | 27.4483 | 24.8165 | 24.8165 | 9.8225 | 9.8225 | 8.3812 | 8.3812 | 30.0244 | 30.0244 | 25.1288 | 25.1288 | 3.0746 | 3.0746 | 3.6376 | 3.6376 | 0.010086 | 0.010086 | 0.0065039 | 0.0065039 | 0.0031636 | 0.0031636 | 0.0025331 | 0.0025331 | 7.4361 | 7.4361 | 5.8534 | 5.8534 | 1.3852 | 1.3852 | 1.3799 | 1.3799 | 3.6801 | 3.6801 | 3.0525 | 3.0525 | 0.013015 | 0.013015 | 0.84532 | 0.84532 | 20.9463 | 20.9463 | 23.2635 | 23.2635 | 5.4668 | 5.4668 | 6.9861 | 6.9861 | 34.0229 | 34.0229 | 31.6333 | 31.6333 | 6.2551 | 6.2551 | 8.5012 | 8.5012 | 83.7488 | 83.7488 | 67.7721 | 67.7721 | 23.2102 | 23.2102 | 20.8328 | 20.8328 | 68.0039 | 68.0039 | 64.5905 | 64.5905 | 24.5465 | 24.5465 | 22.1407 | 22.1407 | 37.3276 | 37.3276 | 30.4392 | 30.4392 | 14.4868 | 14.4868 | 14.0247 | 14.0247 | 19.734 | 19.734 | 23.6592 | 23.6592 | 6.1669 | 6.1669 | 7.753 | 7.753 | 30.6085 | 30.6085 | 26.7932 | 26.7932 | 11.1935 | 11.1935 | 7.0329 | 7.0329 | 30.766 | 30.766 | 17.1096 | 17.1096 | 6.2436 | 6.2436 | 4.6865 | 4.6865 | 18.2552 | 18.2552 | 5.0584 | 5.0584 | 1.4228 | 1.4228 | 0.60085 | 0.60085 | 0.022381 | 0.022381 | 0.0076207 | 0.0076207 | 0.00052471 | 0.00052471 | 0.00050437 | 0.00050437 | 0.016819 | 0.016819 | 0.0051222 | 0.0051222 | 0.032273 | 0.032273 | 0.029577 | 0.029577 | 2.9101 | 2.9101 | 2.9519 | 2.9519 | 1.2755 | 1.2755 | 1.3402 | 1.3402 | 15.5495 | 15.5495 | 15.6904 | 15.6904 | 2.6371 | 2.6371 | 3.7844 | 3.7844 | 28.6091 | 28.6091 | 33.7795 | 33.7795 | 6.6929 | 6.6929 | 6.0351 | 6.0351 | 63.33 | 63.33 | 65.4555 | 65.4555 | 19.6238 | 19.6238 | 19.0773 | 19.0773 | 72.0913 | 72.0913 | 65.7692 | 65.7692 | 25.926 | 25.926 | 23.1157 | 23.1157 | 38.3172 | 38.3172 | 34.8977 | 34.8977 | 18.6762 | 18.6762 | 18.1406 | 18.1406 | 23.0432 | 23.0432 | 21.8722 | 21.8722 | 7.8702 | 7.8702 | 7.3565 | 7.3565 | 42.6495 | 42.6495 | 33.2427 | 33.2427 | 14.4379 | 14.4379 | 11.4474 | 11.4474 | 38.1361 | 38.1361 | 25.3747 | 25.3747 | 9.2174 | 9.2174 | 5.1203 | 5.1203 | 23.6542 | 23.6542 | 15.5814 | 15.5814 | 1.8509 | 1.8509 | 0.16604 | 0.16604 | 0.0092098 | 0.0092098 | 0.0056433 | 0.0056433 | 0.00094737 | 0.00094737 | 0.00043962 | 0.00043962 | 0.0011054 | 0.0011054 | 0.32689 | 0.32689 | 0.16712 | 0.16712 | 0.24594 | 0.24594 | 3.0916 | 3.0916 | 1.5999 | 1.5999 | 0.68925 | 0.68925 | 0.73504 | 0.73504 | 27.6382 | 27.6382 | 30.2687 | 30.2687 | 5.1567 | 5.1567 | 6.2715 | 6.2715 | 43.5306 | 43.5306 | 42.8338 | 42.8338 | 10.8594 | 10.8594 | 10.5789 | 10.5789 | 82.4581 | 82.4581 | 73.7231 | 73.7231 | 26.4319 | 26.4319 | 26.8953 | 26.8953
|  | 263 | 73 | Melipulli 220 | Melipulli 220 | Melipulli 110 | 56.6759 | 56.6759 | 50.8126 | 50.8126 | 27.2042 | 27.2042 | 23.023 | 23.023 | 23.8207 | 23.8207 | 16.3836 | 16.3836 | 16.0505 | 16.0505 | 10.2831 | 10.2831 | 23.3197 | 23.3197 | 10.7193 | 10.7193 | 10.3789 | 10.3789 | 5.801 | 5.801 | 24.7602 | 24.7602 | 15.7234 | 15.7234 | 8.6585 | 8.6585 | 6.2591 | 6.2591 | 23.2722 | 23.2722 | 7.5179 | 7.5179 | 5.0373 | 5.0373 | 1.0122 | 1.0122 | 11.698 | 11.698 | 9.339 | 9.339 | 2.6977 | 2.6977 | 3.2749 | 3.2749 | 4.1831 | 4.1831 | 3.0648 | 3.0648 | 8.0613e-05 | 8.0613e-05 | 0.95666 | 0.95666 | 5.6389 | 5.6389 | 5.0954 | 5.0954 | 2.6468 | 2.6468 | 2.3943 | 2.3943 | 3.7197 | 3.7197 | 2.7928 | 2.7928 | 0.86614 | 0.86614 | 0.49879 | 0.49879 | 7.4582 | 7.4582 | 9.1887 | 9.1887 | 3.8193 | 3.8193 | 3.4881 | 3.4881 | 12.0737 | 12.0737 | 16.4478 | 16.4478 | 9.2689 | 9.2689 | 10.1341 | 10.1341 | 32.0415 | 32.0415 | 28.1602 | 28.1602 | 17.4318 | 17.4318 | 14.9993 | 14.9993 | 42.0008 | 42.0008 | 39.5372 | 39.5372 | 18.9066 | 18.9066 | 18.1235 | 18.1235 | 28.6556 | 28.6556 | 25.5211 | 25.5211 | 15.7547 | 15.7547 | 14.2669 | 14.2669 | 11.4904 | 11.4904 | 7.3779 | 7.3779 | 6.721 | 6.721 | 4.3785 | 4.3785 | 23.9531 | 23.9531 | 16.808 | 16.808 | 8.3796 | 8.3796 | 6.3913 | 6.3913 | 17.4306 | 17.4306 | 14.5119 | 14.5119 | 4.2469 | 4.2469 | 5.1571 | 5.1571 | 9.3568 | 9.3568 | 6.1488 | 6.1488 | 2.0455 | 2.0455 | 2.4015 | 2.4015 | 3.3918 | 3.3918 | 3.5537 | 3.5537 | 1.9142 | 1.9142 | 1.7163 | 1.7163 | 2.9417 | 2.9417 | 2.8413 | 2.8413 | 1.4151 | 1.4151 | 1.3076 | 1.3076 | 0.056507 | 0.056507 | 2.6899 | 2.6899 | 0.025642 | 0.025642 | 1.2127 | 1.2127 | 8.9935 | 8.9935 | 10.9886 | 10.9886 | 3.3929 | 3.3929 | 4.3071 | 4.3071 | 15.2391 | 15.2391 | 17.8132 | 17.8132 | 2.8841 | 2.8841 | 3.8198 | 3.8198 | 41.1967 | 41.1967 | 33.1217 | 33.1217 | 17.3106 | 17.3106 | 15.1251 | 15.1251 | 36.7528 | 36.7528 | 33.3425 | 33.3425 | 15.9836 | 15.9836 | 13.8917 | 13.8917 | 20.3371 | 20.3371 | 14.1606 | 14.1606 | 14.3358 | 14.3358 | 8.5416 | 8.5416 | 10.1051 | 10.1051 | 4.7392 | 4.7392 | 5.2281 | 5.2281 | 2.6858 | 2.6858 | 16.1732 | 16.1732 | 8.4101 | 8.4101 | 4.4964 | 4.4964 | 4.6558 | 4.6558 | 8.5145 | 8.5145 | 10.2372 | 10.2372 | 2.9584 | 2.9584 | 3.5339 | 3.5339 | 1.0589 | 1.0589 | 0.86839 | 0.86839 | 0.0017995 | 0.0017995 | 0.0042695 | 0.0042695 | 0.26506 | 0.26506 | 1.4711 | 1.4711 | 0.55446 | 0.55446 | 0.21571 | 0.21571 | 0.50369 | 0.50369 | 0 | 0 | 1.8198e-05 | 1.8198e-05 | 4.9485e-05 | 4.9485e-05 | 0.01459 | 0.01459 | 0.33242 | 0.33242 | 0.35413 | 0.35413 | 0.3205 | 0.3205 | 4.0991 | 4.0991 | 5.7785 | 5.7785 | 2.0189 | 2.0189 | 2.7171 | 2.7171 | 12.4048 | 12.4048 | 15.253 | 15.253 | 5.6446 | 5.6446 | 6.3004 | 6.3004 | 36.8226 | 36.8226 | 28.9641 | 28.9641 | 15.9317 | 15.9317 | 13.0521 | 13.0521 | 42.4358 | 42.4358 | 38.2722 | 38.2722 | 17.9713 | 17.9713 | 16.3518 | 16.3518 | 14.5799 | 14.5799 | 10.0491 | 10.0491 | 9.024 | 9.024 | 6.3008 | 6.3008 | 11.416 | 11.416 | 2.7472 | 2.7472 | 5.0586 | 5.0586 | 3.7857 | 3.7857 | 15.5004 | 15.5004 | 11.7549 | 11.7549 | 5.5799 | 5.5799 | 5.4364 | 5.4364 | 21.0936 | 21.0936 | 15.9808 | 15.9808 | 4.744 | 4.744 | 3.1233 | 3.1233 | 2.7048 | 2.7048 | 0.34624 | 0.34624 | 0.00060952 | 0.00060952 | 0.0042368 | 0.0042368 | 0.00229 | 0.00229 | 0.0036227 | 0.0036227 | 0.00069995 | 0.00069995 | 0.00062103 | 0.00062103 | 4.1866e-05 | 4.1866e-05 | 3.815e-05 | 3.815e-05 | 0.11046 | 0.11046 | 0.0996 | 0.0996 | 1.8769 | 1.8769 | 0.6725 | 0.6725 | 0.96651 | 0.96651 | 0.35336 | 0.35336 | 11.8109 | 11.8109 | 12.4654 | 12.4654 | 3.4334 | 3.4334 | 4.4026 | 4.4026 | 28.6768 | 28.6768 | 24.5537 | 24.5537 | 10.7132 | 10.7132 | 8.0638 | 8.0638 | 57.619 | 57.619 | 44.5187 | 44.5187 | 29.3488 | 29.3488 | 22.7904 | 22.7904 | [5 empty] | 73 | Melipulli 220 | Melipulli 220 | Melipulli 110 | 44.949 | 44.949 | 53.9444 | 53.9444 | 20.2489 | 20.2489 | 24.0889 | 24.0889 | 16.0965 | 16.0965 | 32.5694 | 32.5694 | 11.8301 | 11.8301 | 12.9269 | 12.9269 | 14.1159 | 14.1159 | 27.4986 | 27.4986 | 7.1861 | 7.1861 | 9.6721 | 9.6721 | 19.0103 | 19.0103 | 24.7115 | 24.7115 | 5.6468 | 5.6468 | 5.1029 | 5.1029 | 9.3304 | 9.3304 | 15.2605 | 15.2605 | 1.7605 | 1.7605 | 2.7402 | 2.7402 | 11.3529 | 11.3529 | 10.6688 | 10.6688 | 2.8938 | 2.8938 | 2.1936 | 2.1936 | 2.4957 | 2.4957 | 3.9814e-05 | 3.9814e-05 | 0.97534 | 0.97534 | 1.803e-05 | 1.803e-05 | 5.4756 | 5.4756 | 2.357 | 2.357 | 2.3218 | 2.3218 | 0.48552 | 0.48552 | 2.3374 | 2.3374 | 2.0415 | 2.0415 | 0.46786 | 0.46786 | 0.0028899 | 0.0028899 | 11.0084 | 11.0084 | 19.5324 | 19.5324 | 4.2649 | 4.2649 | 1.1954 | 1.1954 | 15.1606 | 15.1606 | 13.0917 | 13.0917 | 10.0925 | 10.0925 | 10.0103 | 10.0103 | 32.3304 | 32.3304 | 45.2168 | 45.2168 | 14.8263 | 14.8263 | 17.4225 | 17.4225 | 38.9129 | 38.9129 | 46.908 | 46.908 | 17.5432 | 17.5432 | 17.5832 | 17.5832 | 20.2636 | 20.2636 | 27.895 | 27.895 | 12.1899 | 12.1899 | 14.4804 | 14.4804 | 8.0731 | 8.0731 | 14.1866 | 14.1866 | 3.3918 | 3.3918 | 5.5047 | 5.5047 | 13.4437 | 13.4437 | 17.3223 | 17.3223 | 5.0195 | 5.0195 | 4.3474 | 4.3474 | 14.8609 | 14.8609 | 20.7088 | 20.7088 | 3.7978 | 3.7978 | 6.1352 | 6.1352 | 6.5512 | 6.5512 | 8.4744 | 8.4744 | 1.9958 | 1.9958 | 1.21 | 1.21 | 0.049782 | 0.049782 | 3.0917 | 3.0917 | 0.87675 | 0.87675 | 1.1474 | 1.1474 | 2.8248 | 2.8248 | 2.7199 | 2.7199 | 1.4315 | 1.4315 | 4.0386e-05 | 4.0386e-05 | 4.0926 | 4.0926 | 9.5331e-05 | 9.5331e-05 | 2.0927 | 2.0927 | 0 | 0 | 8.6628 | 8.6628 | 8.2659 | 8.2659 | 3.9145 | 3.9145 | 2.8071 | 2.8071 | 16.8837 | 16.8837 | 17.1361 | 17.1361 | 4.0807 | 4.0807 | 2.5825 | 2.5825 | 35.8969 | 35.8969 | 57.6297 | 57.6297 | 16.7794 | 16.7794 | 19.2565 | 19.2565 | 33.7854 | 33.7854 | 35.4866 | 35.4866 | 12.6458 | 12.6458 | 14.2503 | 14.2503 | 16.4285 | 16.4285 | 21.0807 | 21.0807 | 7.4407 | 7.4407 | 8.6425 | 8.6425 | 5.0271 | 5.0271 | 5.9611 | 5.9611 | 2.8537 | 2.8537 | 2.2924 | 2.2924 | 9.7799 | 9.7799 | 10.7246 | 10.7246 | 4.2334 | 4.2334 | 3.3206 | 3.3206 | 8.8943 | 8.8943 | 12.8405 | 12.8405 | 3.2843 | 3.2843 | 3.3154 | 3.3154 | 1.2832 | 1.2832 | 1.7186 | 1.7186 | 4.6235e-05 | 4.6235e-05 | 4.7804e-05 | 4.7804e-05 | 2.1064 | 2.1064 | 1.9518e-05 | 1.9518e-05 | 0.20675 | 0.20675 | 1.7674e-05 | 1.7674e-05 | 3.5989e-05 | 3.5989e-05 | 0.00011358 | 0.00011358 | 1.5712e-05 | 1.5712e-05 | 4.7657e-05 | 4.7657e-05 | 2.1345 | 2.1345 | 0.00015 | 0.00015 | 0.75522 | 0.75522 | 3.3376e-05 | 3.3376e-05 | 5.5495 | 5.5495 | 7.8624 | 7.8624 | 2.4544 | 2.4544 | 0.41573 | 0.41573 | 15.2168 | 15.2168 | 17.2371 | 17.2371 | 4.8156 | 4.8156 | 5.1735 | 5.1735 | 30.2601 | 30.2601 | 50.5646 | 50.5646 | 12.9289 | 12.9289 | 15.6134 | 15.6134 | 36.8834 | 36.8834 | 37.3238 | 37.3238 | 15.3384 | 15.3384 | 14.2186 | 14.2186 | 12.008 | 12.008 | 21.9083 | 21.9083 | 7.1447 | 7.1447 | 10.5235 | 10.5235 | 5.2088 | 5.2088 | 9.03 | 9.03 | 3.4508 | 3.4508 | 3.215 | 3.215 | 10.4514 | 10.4514 | 13.0794 | 13.0794 | 4.18 | 4.18 | 4.3766 | 4.3766 | 12.4985 | 12.4985 | 24.103 | 24.103 | 3.0833 | 3.0833 | 4.8535 | 4.8535 | 5.327 | 5.327 | 1.195 | 1.195 | 0.0016668 | 0.0016668 | 0.00053946 | 0.00053946 | 0.0038255 | 0.0038255 | 0 | 0 | 0.00030736 | 0.00030736 | 0 | 0 | 3.6926e-05 | 3.6926e-05 | 3.8858e-05 | 3.8858e-05 | 0.094763 | 0.094763 | 4.8908e-05 | 4.8908e-05 | 0.64619 | 0.64619 | 0.00015395 | 0.00015395 | 0.33185 | 0.33185 | 5.1391e-05 | 5.1391e-05 | 13.0018 | 13.0018 | 12.3154 | 12.3154 | 4.2209 | 4.2209 | 1.9367 | 1.9367 | 29.422 | 29.422 | 35.5207 | 35.5207 | 9.995 | 9.995 | 10.2672 | 10.2672 | 53.9154 | 53.9154 | 82.8642 | 82.8642 | 25.8475 | 25.8475 | 27.3485 | 27.3485 | [5 empty] | 73 | Melipulli 220 | Melipulli 220 | Melipulli 110 | 64.2527 | 64.2527 | 101.1561 | 101.1561 | 24.6428 | 24.6428 | 35.8867 | 35.8867 | 0.13241 | 0.13241 | 33.9725 | 33.9725 | 0.0002044 | 0.0002044 | 7.4167 | 7.4167 | 8.6717 | 8.6717 | 3.6275 | 3.6275 | 0.79806 | 0.79806 | 0.15997 | 0.15997 | 2.8132 | 2.8132 | 41.0959 | 41.0959 | 1.9373e-05 | 1.9373e-05 | 7.3831 | 7.3831 | 0.00032325 | 0.00032325 | 0.00052739 | 0.00052739 | 4.1923e-05 | 4.1923e-05 | 0.00021435 | 0.00021435 | 17.0283 | 17.0283 | 55.8513 | 55.8513 | 5.3491e-05 | 5.3491e-05 | 0.00012045 | 0.00012045 | 0.00019465 | 0.00019465 | 36.0051 | 36.0051 | 4.0819e-05 | 4.0819e-05 | 1.2151 | 1.2151 | 95.4837 | 95.4837 | 225.9106 | 225.9106 | 1.9238 | 1.9238 | 21.1241 | 21.1241 | 61.4608 | 61.4608 | 190.5634 | 190.5634 | 6.4122 | 6.4122 | 14.6715 | 14.6715 | 34.8734 | 34.8734 | 125.7867 | 125.7867 | 5.4696 | 5.4696 | 6.2134 | 6.2134 | 46.6195 | 46.6195 | 205.3967 | 205.3967 | 10.3262 | 10.3262 | 17.323 | 17.323 | 30.557 | 30.557 | 82.3338 | 82.3338 | 7.5922 | 7.5922 | 6.2114 | 6.2114 | 14.8302 | 14.8302 | 35.7153 | 35.7153 | 6.9136 | 6.9136 | 13.7575 | 13.7575 | 0.0023221 | 0.0023221 | 36.7412 | 36.7412 | 0.00034282 | 0.00034282 | 0.0004181 | 0.0004181 | 10.8597 | 10.8597 | 5.3488 | 5.3488 | 1.055 | 1.055 | 0.25864 | 0.25864 | 0.00026618 | 0.00026618 | 19.6224 | 19.6224 | 0 | 0 | 0.00013366 | 0.00013366 | 2.0124 | 2.0124 | 18.6042 | 18.6042 | 4.1735e-05 | 4.1735e-05 | 7.1151e-05 | 7.1151e-05 | 16.1843 | 16.1843 | 54.9527 | 54.9527 | 7.0939e-05 | 7.0939e-05 | 6.4963 | 6.4963 | 4.8453e-05 | 4.8453e-05 | 0.00016081 | 0.00016081 | 2.032e-05 | 2.032e-05 | 6.884e-05 | 6.884e-05 | 0.00032456 | 0.00032456 | 0.00045976 | 0.00045976 | 9.0733e-05 | 9.0733e-05 | 0.00014 | 0.00014 | 0.00029715 | 0.00029715 | 0.00042878 | 0.00042878 | 8.7073e-05 | 8.7073e-05 | 0.00016349 | 0.00016349 | 17.8645 | 17.8645 | 52.1413 | 52.1413 | 0.00011998 | 0.00011998 | 0.00022743 | 0.00022743 | 18.0468 | 18.0468 | 135.8694 | 135.8694 | 5.0311 | 5.0311 | 5.7043 | 5.7043 | 54.1053 | 54.1053 | 76.4297 | 76.4297 | 7.327 | 7.327 | 18.5641 | 18.5641 | 5.4478 | 5.4478 | 0.0013002 | 0.0013002 | 0.00023186 | 0.00023186 | 0.00044968 | 0.00044968 | 0.0022119 | 0.0022119 | 0.28675 | 0.28675 | 0.00016203 | 0.00016203 | 0.0003541 | 0.0003541 | 6.7876 | 6.7876 | 1.4922 | 1.4922 | 0.10949 | 0.10949 | 0.16823 | 0.16823 | 1.4383 | 1.4383 | 19.2177 | 19.2177 | 0 | 0 | 0.00015355 | 0.00015355 | 1.5223 | 1.5223 | 35.2857 | 35.2857 | 0 | 0 | 2.339e-05 | 2.339e-05 | 16.3502 | 16.3502 | 74.0917 | 74.0917 | 0 | 0 | 8.8464e-05 | 8.8464e-05 | 9.5545e-05 | 9.5545e-05 | 0.00015867 | 0.00015867 | 2.0031e-05 | 2.0031e-05 | 4.5273e-05 | 4.5273e-05 | 0.00022829 | 0.00022829 | 0.0004028 | 0.0004028 | 0.0001161 | 0.0001161 | 0.00016743 | 0.00016743 | 0.00027013 | 0.00027013 | 0.00039782 | 0.00039782 | 9.5308e-05 | 9.5308e-05 | 0.00015043 | 0.00015043 | 0.95886 | 0.95886 | 38.0272 | 38.0272 | 0.00018065 | 0.00018065 | 0.00032704 | 0.00032704 | 42.0266 | 42.0266 | 151.1181 | 151.1181 | 0.00033162 | 0.00033162 | 4.3824 | 4.3824 | 22.5442 | 22.5442 | 44.8427 | 44.8427 | 1.6447 | 1.6447 | 0.00064306 | 0.00064306 | 7.3874 | 7.3874 | 0.0010107 | 0.0010107 | 0.00028295 | 0.00028295 | 0.00036833 | 0.00036833 | 0.00027211 | 0.00027211 | 51.7848 | 51.7848 | 0.00016615 | 0.00016615 | 0.00015983 | 0.00015983 | 0.0020759 | 0.0020759 | 0.78868 | 0.78868 | 7.8544e-05 | 7.8544e-05 | 0.00027994 | 0.00027994 | 0.00010762 | 0.00010762 | 0.20968 | 0.20968 | 1.9457e-05 | 1.9457e-05 | 6.7579e-05 | 6.7579e-05 | 0.0001504 | 0.0001504 | 36.1513 | 36.1513 | 4.2261e-05 | 4.2261e-05 | 0.00012019 | 0.00012019 | 29.2985 | 29.2985 | 54.9976 | 54.9976 | 8.0552e-05 | 8.0552e-05 | 5.0553 | 5.0553 | 4.9093e-05 | 4.9093e-05 | 0.00021748 | 0.00021748 | 0 | 0 | 0 | 0 | 0.00044542 | 0.00044542 | 0.00064654 | 0.00064654 | 0.00018338 | 0.00018338 | 0.00020228 | 0.00020228 | 0.00036988 | 0.00036988 | 2.6664 | 2.6664 | 0.00015662 | 0.00015662 | 0.00017663 | 0.00017663 | 36.1399 | 36.1399 | 149.2588 | 149.2588 | 0.00029919 | 0.00029919 | 6.5092 | 6.5092 | 79.4919 | 79.4919 | 225.4365 | 225.4365 | 0.00034509 | 0.00034509 | 19.6953 | 19.6953 | 53.8961 | 53.8961 | 202.6707 | 202.6707 | 7.6349 | 7.6349 | 23.1383 | 23.1383 | [5 empty] | 73 | Melipulli 220 | Melipulli 220 | Melipulli 110 | 108.2712 | 108.2712 | 120.682 | 120.682 | 50.9511 | 50.9511 | 49.6551 | 49.6551 | 18.1064 | 18.1064 | 18.5441 | 18.5441 | 10.3365 | 10.3365 | 10.3794 | 10.3794 | 20.9086 | 20.9086 | 23.9033 | 23.9033 | 8.034 | 8.034 | 0.54663 | 0.54663 | 62.7079 | 62.7079 | 24.2137 | 24.2137 | 15.9996 | 15.9996 | 16.0268 | 16.0268 | 0.00066613 | 0.00066613 | 0.00045943 | 0.00045943 | 0.00019567 | 0.00019567 | 0.00014424 | 0.00014424 | 55.014 | 55.014 | 17.8776 | 17.8776 | 0.00016654 | 0.00016654 | 0.00012151 | 0.00012151 | 54.583 | 54.583 | 54.076 | 54.076 | 13.6506 | 13.6506 | 8.7561 | 8.7561 | 209.3322 | 209.3322 | 175.669 | 175.669 | 15.7837 | 15.7837 | 13.0886 | 13.0886 | 155.3738 | 155.3738 | 149.7944 | 149.7944 | 29.702 | 29.702 | 29.0667 | 29.0667 | 129.8335 | 129.8335 | 133.1928 | 133.1928 | 7.394 | 7.394 | 7.2216 | 7.2216 | 191.9516 | 191.9516 | 205.1737 | 205.1737 | 17.9203 | 17.9203 | 12.9191 | 12.9191 | 115.0264 | 115.0264 | 148.8946 | 148.8946 | 12.5346 | 12.5346 | 0.99108 | 0.99108 | 52.8844 | 52.8844 | 68.7858 | 68.7858 | 15.4186 | 15.4186 | 14.0634 | 14.0634 | 35.6196 | 35.6196 | 31.0403 | 31.0403 | 10.0269 | 10.0269 | 10.0053 | 10.0053 | 1.5836 | 1.5836 | 4.0077 | 4.0077 | 0.3652 | 0.3652 | 0.48171 | 0.48171 | 20.3919 | 20.3919 | 20.8634 | 20.8634 | 0.040191 | 0.040191 | 7.7512 | 7.7512 | 18.1961 | 18.1961 | 17.6623 | 17.6623 | 0.020351 | 0.020351 | 0.039681 | 0.039681 | 61.3992 | 61.3992 | 57.4678 | 57.4678 | 6.7517 | 6.7517 | 6.5541 | 6.5541 | 0.00010762 | 0.00010762 | 0.00010553 | 0.00010553 | 9.3055e-05 | 9.3055e-05 | 9.1184e-05 | 9.1184e-05 | 0.00062021 | 0.00062021 | 0.00056052 | 0.00056052 | 0.00028397 | 0.00028397 | 0.00018823 | 0.00018823 | 0.00033088 | 0.00033088 | 0.00032689 | 0.00032689 | 0.00012264 | 0.00012264 | 0.00010909 | 0.00010909 | 92.1237 | 92.1237 | 89.4292 | 89.4292 | 0.00020637 | 0.00020637 | 0.00021071 | 0.00021071 | 118.1678 | 118.1678 | 115.3824 | 115.3824 | 0.00034171 | 0.00034171 | 0.00037185 | 0.00037185 | 133.7951 | 133.7951 | 121.238 | 121.238 | 17.4766 | 17.4766 | 16.9611 | 16.9611 | 12.841 | 12.841 | 12.8599 | 12.8599 | 0.00059269 | 0.00059269 | 0.00059276 | 0.00059276 | 0.96033 | 0.96033 | 1.412 | 1.412 | 0.2527 | 0.2527 | 0.35992 | 0.35992 | 1.374 | 1.374 | 2.4788 | 2.4788 | 0.29971 | 0.29971 | 0.3196 | 0.3196 | 0.2857 | 0.2857 | 19.8175 | 19.8175 | 0.059091 | 0.059091 | 1.3002 | 1.3002 | 18.5338 | 18.5338 | 17.3943 | 17.3943 | 7.7647 | 7.7647 | 0.020759 | 0.020759 | 92.4529 | 92.4529 | 76.2232 | 76.2232 | 9.1773e-05 | 9.1773e-05 | 8.9264e-05 | 8.9264e-05 | 0.00010622 | 0.00010622 | 0.00010415 | 0.00010415 | 4.5917e-05 | 4.5917e-05 | 4.4987e-05 | 4.4987e-05 | 0.00035675 | 0.00035675 | 0.00025124 | 0.00025124 | 0.00014988 | 0.00014988 | 0.00014639 | 0.00014639 | 0.00035144 | 0.00035144 | 0.00034731 | 0.00034731 | 0.00010996 | 0.00010996 | 6.4537e-05 | 6.4537e-05 | 43.3275 | 43.3275 | 53.798 | 53.798 | 0.00033734 | 0.00033734 | 0.00031063 | 0.00031063 | 164.4631 | 164.4631 | 137.7246 | 137.7246 | 4.5024 | 4.5024 | 4.4439 | 4.4439 | 90.9805 | 90.9805 | 80.826 | 80.826 | 0.00066266 | 0.00066266 | 0.00057435 | 0.00057435 | 13.0638 | 13.0638 | 2.9837 | 2.9837 | 0.00043658 | 0.00043658 | 0.00048144 | 0.00048144 | 1.4121 | 1.4121 | 1.7023 | 1.7023 | 0.45776 | 0.45776 | 0.53389 | 0.53389 | 1.4791 | 1.4791 | 1.5432 | 1.5432 | 0.22497 | 0.22497 | 0.1898 | 0.1898 | 0.77543 | 0.77543 | 0.83622 | 0.83622 | 0.12802 | 0.12802 | 0.18871 | 0.18871 | 0.25994 | 0.25994 | 0.28783 | 0.28783 | 0.00016055 | 0.00016055 | 0.018812 | 0.018812 | 73.7134 | 73.7134 | 54.0911 | 54.0911 | 2.2093 | 2.2093 | 5.1015 | 5.1015 | 0.00016381 | 0.00016381 | 5.3535e-05 | 5.3535e-05 | 0 | 0 | 0 | 0 | 0.00060221 | 0.00060221 | 0.00059374 | 0.00059374 | 0.00020526 | 0.00020526 | 0.00020046 | 0.00020046 | 5.3958 | 5.3958 | 5.3222 | 5.3222 | 0.00018079 | 0.00018079 | 0.00017682 | 0.00017682 | 137.0646 | 137.0646 | 136.8782 | 136.8782 | 0.0005018 | 0.0005018 | 0.00043126 | 0.00043126 | 230.9674 | 230.9674 | 231.0039 | 231.0039 | 18.2843 | 18.2843 | 12.1126 | 12.1126 | 199.3253 | 199.3253 | 205.4602 | 205.4602 | 13.0361 | 13.0361 | 16.4113 | 16.4113 | [5 empty] | 73 | Melipulli 220 | Melipulli 220 | Melipulli 110 | 151.6238 | 151.6238 | 86.9081 | 86.9081 | 40.1716 | 40.1716 | 33.6999 | 33.6999 | 50.9701 | 50.9701 | 60.022 | 60.022 | 17.162 | 17.162 | 28.9096 | 28.9096 | 37.079 | 37.079 | 48.2622 | 48.2622 | 10.1736 | 10.1736 | 15.1283 | 15.1283 | 31.3203 | 31.3203 | 36.2638 | 36.2638 | 9.869 | 9.869 | 13.3452 | 13.3452 | 0.007191 | 0.007191 | 32.3041 | 32.3041 | 6.8966e-05 | 6.8966e-05 | 8.6168 | 8.6168 | 17.4627 | 17.4627 | 17.2716 | 17.2716 | 9.5819e-05 | 9.5819e-05 | 3.8324 | 3.8324 | 67.4059 | 67.4059 | 0.013802 | 0.013802 | 7.2219 | 7.2219 | 0.0011686 | 0.0011686 | 116.4547 | 116.4547 | 23.8093 | 23.8093 | 0.00019224 | 0.00019224 | 2.6167 | 2.6167 | 135.7335 | 135.7335 | 52.2546 | 52.2546 | 21.417 | 21.417 | 8.282 | 8.282 | 88.3181 | 88.3181 | 26.9477 | 26.9477 | 0.00028453 | 0.00028453 | 2.403 | 2.403 | 136.8874 | 136.8874 | 49.5278 | 49.5278 | 5.6796 | 5.6796 | 10.5546 | 10.5546 | 38.991 | 38.991 | 41.746 | 41.746 | 0.00046985 | 0.00046985 | 13.1254 | 13.1254 | 44.5647 | 44.5647 | 63.2632 | 63.2632 | 17.9666 | 17.9666 | 22.603 | 22.603 | 36.8763 | 36.8763 | 49.8939 | 49.8939 | 11.4518 | 11.4518 | 27.804 | 27.804 | 21.9982 | 21.9982 | 33.0585 | 33.0585 | 6.7247 | 6.7247 | 10.7902 | 10.7902 | 8.3516 | 8.3516 | 23.1891 | 23.1891 | 2.6188 | 2.6188 | 8.1059 | 8.1059 | 18.9521 | 18.9521 | 28.5349 | 28.5349 | 0.70666 | 0.70666 | 9.5433 | 9.5433 | 53.6608 | 53.6608 | 15.0223 | 15.0223 | 6.2027 | 6.2027 | 1.2919 | 1.2919 | 0.00010124 | 0.00010124 | 0.0043858 | 0.0043858 | 4.3762e-05 | 4.3762e-05 | 0.0015271 | 0.0015271 | 0.00024686 | 0.00024686 | 4.1039 | 4.1039 | 9.5648e-05 | 9.5648e-05 | 1.4387 | 1.4387 | 0.00039135 | 0.00039135 | 0.4989 | 0.4989 | 0.00010563 | 0.00010563 | 0.22491 | 0.22491 | 81.9914 | 81.9914 | 21.9451 | 21.9451 | 0.00018422 | 0.00018422 | 2.032 | 2.032 | 80.5324 | 80.5324 | 19.1731 | 19.1731 | 0.00026534 | 0.00026534 | 2.1049 | 2.1049 | 62.1457 | 62.1457 | 71.6499 | 71.6499 | 11.8978 | 11.8978 | 20.956 | 20.956 | 47.387 | 47.387 | 67.0424 | 67.0424 | 10.1478 | 10.1478 | 24.293 | 24.293 | 24.5728 | 24.5728 | 41.8258 | 41.8258 | 7.9508 | 7.9508 | 20.1289 | 20.1289 | 15.0972 | 15.0972 | 33.1822 | 33.1822 | 3.5863 | 3.5863 | 8.7805 | 8.7805 | 7.9821 | 7.9821 | 29.7926 | 29.7926 | 1.0675 | 1.0675 | 10.7128 | 10.7128 | 6.6552 | 6.6552 | 28.0925 | 28.0925 | 0.053123 | 0.053123 | 6.058 | 6.058 | 68.2358 | 68.2358 | 3.3473 | 3.3473 | 2.8171e-05 | 2.8171e-05 | 0.25301 | 0.25301 | 9.993e-05 | 9.993e-05 | 0.014656 | 0.014656 | 4.3183e-05 | 4.3183e-05 | 0.00021083 | 0.00021083 | 0.00024343 | 0.00024343 | 0.007262 | 0.007262 | 0.00010362 | 0.00010362 | 4.6818e-05 | 4.6818e-05 | 0.00028959 | 0.00028959 | 1.0356 | 1.0356 | 0.00010412 | 0.00010412 | 0.00013439 | 0.00013439 | 38.0655 | 38.0655 | 5.7362 | 5.7362 | 0.00018931 | 0.00018931 | 0.77188 | 0.77188 | 117.1415 | 117.1415 | 24.9529 | 24.9529 | 0.88763 | 0.88763 | 3.9599 | 3.9599 | 47.0197 | 47.0197 | 38.8628 | 38.8628 | 0.00050101 | 0.00050101 | 9.5309 | 9.5309 | 50.9898 | 50.9898 | 73.8426 | 73.8426 | 11.6743 | 11.6743 | 26.9616 | 26.9616 | 28.1187 | 28.1187 | 43.6442 | 43.6442 | 10.1683 | 10.1683 | 19.3251 | 19.3251 | 19.2091 | 19.2091 | 32.3134 | 32.3134 | 2.4178 | 2.4178 | 10.7189 | 10.7189 | 7.081 | 7.081 | 36.9872 | 36.9872 | 1.9194 | 1.9194 | 13.2522 | 13.2522 | 1.4425 | 1.4425 | 33.7116 | 33.7116 | 0.031964 | 0.031964 | 10.7205 | 10.7205 | 51.0856 | 51.0856 | 12.2301 | 12.2301 | 1.0139 | 1.0139 | 0.0018961 | 0.0018961 | 0 | 0 | 0.0010594 | 0.0010594 | 4.4392e-05 | 4.4392e-05 | 0.00042271 | 0.00042271 | 0.00052526 | 0.00052526 | 0.00088486 | 0.00088486 | 0.0001451 | 0.0001451 | 0.00033654 | 0.00033654 | 0.00039684 | 0.00039684 | 1.2428 | 1.2428 | 0.00012836 | 0.00012836 | 0.37809 | 0.37809 | 76.5683 | 76.5683 | 26.5536 | 26.5536 | 0.00036611 | 0.00036611 | 1.8467 | 1.8467 | 209.6295 | 209.6295 | 93.3722 | 93.3722 | 11.6093 | 11.6093 | 13.7334 | 13.7334 | 147.6015 | 147.6015 | 78.2982 | 78.2982 | 6.2 | 6.2 | 12.4453 | 12.4453 | [5 empty] | 73 | Melipulli 220 | Melipulli 220 | Melipulli 110 | 82.3702 | 82.3702 | 80.749 | 80.749 | 34.8623 | 34.8623 | 34.08 | 34.08 | 54.7692 | 54.7692 | 49.6413 | 49.6413 | 28.1415 | 28.1415 | 25.522 | 25.522 | 48.276 | 48.276 | 40.8228 | 40.8228 | 15.8706 | 15.8706 | 13.8672 | 13.8672 | 38.6692 | 38.6692 | 36.8061 | 36.8061 | 16.1204 | 16.1204 | 12.0507 | 12.0507 | 35.3196 | 35.3196 | 20.1679 | 20.1679 | 6.8618 | 6.8618 | 5.3163 | 5.3163 | 31.2529 | 31.2529 | 21.5075 | 21.5075 | 7.2698 | 7.2698 | 6.3072 | 6.3072 | 0.042913 | 0.042913 | 0.033862 | 0.033862 | 0.0080572 | 0.0080572 | 0.010286 | 0.010286 | 9.3015 | 9.3015 | 8.7729 | 8.7729 | 3.3137 | 3.3137 | 2.9637 | 2.9637 | 7.4472 | 7.4472 | 4.0963 | 4.0963 | 3.0235 | 3.0235 | 1.6354 | 1.6354 | 16.6565 | 16.6565 | 18.5908 | 18.5908 | 3.8543 | 3.8543 | 5.4613 | 5.4613 | 29.1395 | 29.1395 | 40.7534 | 40.7534 | 6.6167 | 6.6167 | 11.566 | 11.566 | 53.6612 | 53.6612 | 45.2151 | 45.2151 | 17.0397 | 17.0397 | 13.9338 | 13.9338 | 70.3907 | 70.3907 | 69.8822 | 69.8822 | 23.3962 | 23.3962 | 24.0864 | 24.0864 | 44.305 | 44.305 | 45.9529 | 45.9529 | 23.0233 | 23.0233 | 22.9816 | 22.9816 | 26.2133 | 26.2133 | 23.9291 | 23.9291 | 9.7794 | 9.7794 | 9.3173 | 9.3173 | 24.0968 | 24.0968 | 22.37 | 22.37 | 8.1682 | 8.1682 | 6.4571 | 6.4571 | 27.4492 | 27.4492 | 24.8173 | 24.8173 | 9.8228 | 9.8228 | 8.3815 | 8.3815 | 30.0253 | 30.0253 | 25.1296 | 25.1296 | 3.0747 | 3.0747 | 3.6377 | 3.6377 | 0.010086 | 0.010086 | 0.0065039 | 0.0065039 | 0.0031636 | 0.0031636 | 0.0025331 | 0.0025331 | 7.4364 | 7.4364 | 5.8535 | 5.8535 | 1.3853 | 1.3853 | 1.3799 | 1.3799 | 3.6803 | 3.6803 | 3.0526 | 3.0526 | 0.013015 | 0.013015 | 0.84536 | 0.84536 | 20.947 | 20.947 | 23.2643 | 23.2643 | 5.467 | 5.467 | 6.9863 | 6.9863 | 34.024 | 34.024 | 31.6343 | 31.6343 | 6.2553 | 6.2553 | 8.5014 | 8.5014 | 83.7514 | 83.7514 | 67.7742 | 67.7742 | 23.2109 | 23.2109 | 20.8335 | 20.8335 | 68.006 | 68.006 | 64.5926 | 64.5926 | 24.5472 | 24.5472 | 22.1414 | 22.1414 | 37.3288 | 37.3288 | 30.4402 | 30.4402 | 14.4872 | 14.4872 | 14.0251 | 14.0251 | 19.7347 | 19.7347 | 23.66 | 23.66 | 6.1671 | 6.1671 | 7.7532 | 7.7532 | 30.6094 | 30.6094 | 26.794 | 26.794 | 11.1939 | 11.1939 | 7.0331 | 7.0331 | 30.767 | 30.767 | 17.1101 | 17.1101 | 6.2438 | 6.2438 | 4.6866 | 4.6866 | 18.2558 | 18.2558 | 5.0585 | 5.0585 | 1.4228 | 1.4228 | 0.60087 | 0.60087 | 0.022381 | 0.022381 | 0.0076207 | 0.0076207 | 0.00052471 | 0.00052471 | 0.00050437 | 0.00050437 | 0.016819 | 0.016819 | 0.0051222 | 0.0051222 | 0.032273 | 0.032273 | 0.029577 | 0.029577 | 2.9102 | 2.9102 | 2.952 | 2.952 | 1.2755 | 1.2755 | 1.3403 | 1.3403 | 15.55 | 15.55 | 15.6909 | 15.6909 | 2.6372 | 2.6372 | 3.7845 | 3.7845 | 28.61 | 28.61 | 33.7806 | 33.7806 | 6.6931 | 6.6931 | 6.0353 | 6.0353 | 63.3321 | 63.3321 | 65.4576 | 65.4576 | 19.6244 | 19.6244 | 19.0779 | 19.0779 | 72.0936 | 72.0936 | 65.7713 | 65.7713 | 25.9268 | 25.9268 | 23.1165 | 23.1165 | 38.3184 | 38.3184 | 34.8988 | 34.8988 | 18.6768 | 18.6768 | 18.1412 | 18.1412 | 23.044 | 23.044 | 21.8729 | 21.8729 | 7.8704 | 7.8704 | 7.3568 | 7.3568 | 42.6508 | 42.6508 | 33.2438 | 33.2438 | 14.4384 | 14.4384 | 11.4478 | 11.4478 | 38.1373 | 38.1373 | 25.3755 | 25.3755 | 9.2177 | 9.2177 | 5.1205 | 5.1205 | 23.6549 | 23.6549 | 15.5819 | 15.5819 | 1.8509 | 1.8509 | 0.16605 | 0.16605 | 0.0092098 | 0.0092098 | 0.0056433 | 0.0056433 | 0.00094737 | 0.00094737 | 0.00043962 | 0.00043962 | 0.0011054 | 0.0011054 | 0.32689 | 0.32689 | 0.16713 | 0.16713 | 0.24594 | 0.24594 | 3.0917 | 3.0917 | 1.6 | 1.6 | 0.68928 | 0.68928 | 0.73506 | 0.73506 | 27.639 | 27.639 | 30.2697 | 30.2697 | 5.1568 | 5.1568 | 6.2717 | 6.2717 | 43.532 | 43.532 | 42.8351 | 42.8351 | 10.8597 | 10.8597 | 10.5792 | 10.5792 | 82.4608 | 82.4608 | 73.7254 | 73.7254 | 26.4327 | 26.4327 | 26.8962 | 26.8962
|  | 264 | 74 | Chiloe 220 | Chiloe 220 | Chiloe 220 | 29.3192 | 29.3192 | 26.7232 | 26.7232 | 14.5051 | 14.5051 | 12.5768 | 12.5768 | 12.3984 | 12.3984 | 8.5638 | 8.5638 | 8.6019 | 8.6019 | 5.5562 | 5.5562 | 12.1479 | 12.1479 | 5.6112 | 5.6112 | 5.5032 | 5.5032 | 3.1122 | 3.1122 | 12.4538 | 12.4538 | 7.872 | 7.872 | 4.4906 | 4.4906 | 3.2909 | 3.2909 | 11.7737 | 11.7737 | 3.8197 | 3.8197 | 2.5997 | 2.5997 | 0.51896 | 0.51896 | 5.9758 | 5.9758 | 4.7195 | 4.7195 | 1.3436 | 1.3436 | 1.6358 | 1.6358 | 2.1117 | 2.1117 | 1.5206 | 1.5206 | 4.1372e-05 | 4.1372e-05 | 0.48817 | 0.48817 | 2.8034 | 2.8034 | 2.5424 | 2.5424 | 1.3462 | 1.3462 | 1.2111 | 1.2111 | 1.8702 | 1.8702 | 1.4239 | 1.4239 | 0.44012 | 0.44012 | 0.25384 | 0.25384 | 3.8852 | 3.8852 | 4.7777 | 4.7777 | 2.0264 | 2.0264 | 1.8751 | 1.8751 | 6.2654 | 6.2654 | 8.5908 | 8.5908 | 4.7556 | 4.7556 | 5.2423 | 5.2423 | 16.2674 | 16.2674 | 14.567 | 14.567 | 9.3674 | 9.3674 | 8.2682 | 8.2682 | 21.4846 | 21.4846 | 20.5421 | 20.5421 | 9.9349 | 9.9349 | 9.7711 | 9.7711 | 14.7753 | 14.7753 | 13.2004 | 13.2004 | 8.3694 | 8.3694 | 7.6362 | 7.6362 | 5.9214 | 5.9214 | 3.8143 | 3.8143 | 3.5121 | 3.5121 | 2.319 | 2.319 | 11.8896 | 11.8896 | 8.3522 | 8.3522 | 4.2869 | 4.2869 | 3.325 | 3.325 | 8.6505 | 8.6505 | 7.2226 | 7.2226 | 2.1473 | 2.1473 | 2.5895 | 2.5895 | 4.723 | 4.723 | 3.0476 | 3.0476 | 1.0011 | 1.0011 | 1.1738 | 1.1738 | 1.7022 | 1.7022 | 1.7759 | 1.7759 | 0.98205 | 0.98205 | 0.87268 | 0.87268 | 1.4654 | 1.4654 | 1.4203 | 1.4203 | 0.72157 | 0.72157 | 0.66286 | 0.66286 | 0.028548 | 0.028548 | 1.3858 | 1.3858 | 0.013131 | 0.013131 | 0.62436 | 0.62436 | 4.5519 | 4.5519 | 5.5728 | 5.5728 | 1.7415 | 1.7415 | 2.2469 | 2.2469 | 7.6562 | 7.6562 | 9.053 | 9.053 | 1.4346 | 1.4346 | 1.9239 | 1.9239 | 20.3557 | 20.3557 | 16.668 | 16.668 | 9.0338 | 9.0338 | 8.1105 | 8.1105 | 18.2699 | 18.2699 | 16.8659 | 16.8659 | 8.1649 | 8.1649 | 7.2953 | 7.2953 | 10.1834 | 10.1834 | 7.1263 | 7.1263 | 7.381 | 7.381 | 4.4489 | 4.4489 | 5.0626 | 5.0626 | 2.3838 | 2.3838 | 2.6627 | 2.6627 | 1.3769 | 1.3769 | 7.808 | 7.808 | 4.0668 | 4.0668 | 2.243 | 2.243 | 2.3644 | 2.3644 | 4.0669 | 4.0669 | 4.9265 | 4.9265 | 1.4402 | 1.4402 | 1.7107 | 1.7107 | 0.51909 | 0.51909 | 0.41768 | 0.41768 | 0.0008598 | 0.0008598 | 0.002006 | 0.002006 | 0.12911 | 0.12911 | 0.70094 | 0.70094 | 0.27134 | 0.27134 | 0.10458 | 0.10458 | 0.2434 | 0.2434 | 0 | 0 | 8.8941e-06 | 8.8941e-06 | 2.4032e-05 | 2.4032e-05 | 0.0071666 | 0.0071666 | 0.16615 | 0.16615 | 0.17673 | 0.17673 | 0.16009 | 0.16009 | 2.0582 | 2.0582 | 2.9079 | 2.9079 | 1.0274 | 1.0274 | 1.4029 | 1.4029 | 6.1592 | 6.1592 | 7.6912 | 7.6912 | 2.7871 | 2.7871 | 3.1541 | 3.1541 | 18.0191 | 18.0191 | 14.4211 | 14.4211 | 8.2344 | 8.2344 | 6.9238 | 6.9238 | 20.7832 | 20.7832 | 19.0798 | 19.0798 | 9.0377 | 9.0377 | 8.4685 | 8.4685 | 7.2283 | 7.2283 | 5.0112 | 5.0112 | 4.6059 | 4.6059 | 3.2444 | 3.2444 | 5.623 | 5.623 | 1.3649 | 1.3649 | 2.5318 | 2.5318 | 1.9165 | 1.9165 | 7.3828 | 7.3828 | 5.5796 | 5.5796 | 2.7425 | 2.7425 | 2.7198 | 2.7198 | 9.9897 | 9.9897 | 7.617 | 7.617 | 2.2883 | 2.2883 | 1.499 | 1.499 | 1.3081 | 1.3081 | 0.16532 | 0.16532 | 0.00028211 | 0.00028211 | 0.0019877 | 0.0019877 | 0.0010871 | 0.0010871 | 0.001703 | 0.001703 | 0.00033987 | 0.00033987 | 0.00029428 | 0.00029428 | 1.971e-05 | 1.971e-05 | 1.802e-05 | 1.802e-05 | 0.053968 | 0.053968 | 0.048343 | 0.048343 | 0.91089 | 0.91089 | 0.32594 | 0.32594 | 0.47294 | 0.47294 | 0.17193 | 0.17193 | 5.8574 | 5.8574 | 6.2147 | 6.2147 | 1.7351 | 1.7351 | 2.2561 | 2.2561 | 14.1843 | 14.1843 | 12.3195 | 12.3195 | 5.2646 | 5.2646 | 4.0164 | 4.0164 | 27.9693 | 27.9693 | 22.0213 | 22.0213 | 15.0747 | 15.0747 | 12.0102 | 12.0102 | [5 empty] | 74 | Chiloe 220 | Chiloe 220 | Chiloe 220 | 23.6313 | 23.6313 | 28.4682 | 28.4682 | 11.0521 | 11.0521 | 13.2555 | 13.2555 | 8.3407 | 8.3407 | 16.8826 | 16.8826 | 6.3224 | 6.3224 | 6.9174 | 6.9174 | 7.2872 | 7.2872 | 13.9461 | 13.9461 | 3.8106 | 3.8106 | 4.9646 | 4.9646 | 9.6039 | 9.6039 | 12.5194 | 12.5194 | 2.9604 | 2.9604 | 2.708 | 2.708 | 4.6998 | 4.6998 | 7.6312 | 7.6312 | 0.90414 | 0.90414 | 1.4152 | 1.4152 | 5.6308 | 5.6308 | 5.2658 | 5.2658 | 1.4209 | 1.4209 | 1.0929 | 1.0929 | 1.2396 | 1.2396 | 1.9804e-05 | 1.9804e-05 | 0.49306 | 0.49306 | 9.2132e-06 | 9.2132e-06 | 2.7081 | 2.7081 | 1.1813 | 1.1813 | 1.1613 | 1.1613 | 0.25137 | 0.25137 | 1.1834 | 1.1834 | 1.0643 | 1.0643 | 0.23753 | 0.23753 | 0.0014868 | 0.0014868 | 5.6138 | 5.6138 | 9.842 | 9.842 | 2.2515 | 2.2515 | 0.63753 | 0.63753 | 7.8556 | 7.8556 | 6.827 | 6.827 | 5.2111 | 5.2111 | 5.3035 | 5.3035 | 16.6625 | 16.6625 | 23.0516 | 23.0516 | 8.1297 | 8.1297 | 9.3909 | 9.3909 | 20.2307 | 20.2307 | 24.4543 | 24.4543 | 9.4578 | 9.4578 | 9.5475 | 9.5475 | 10.378 | 10.378 | 14.31 | 14.31 | 6.4378 | 6.4378 | 7.6825 | 7.6825 | 4.1322 | 4.1322 | 7.1205 | 7.1205 | 1.7806 | 1.7806 | 2.7956 | 2.7956 | 6.7213 | 6.7213 | 8.6527 | 8.6527 | 2.6125 | 2.6125 | 2.2721 | 2.2721 | 7.3424 | 7.3424 | 10.1928 | 10.1928 | 1.9165 | 1.9165 | 3.1182 | 3.1182 | 3.196 | 3.196 | 4.1341 | 4.1341 | 0.96707 | 0.96707 | 0.59112 | 0.59112 | 0.024576 | 0.024576 | 1.5375 | 1.5375 | 0.44074 | 0.44074 | 0.58623 | 0.58623 | 1.4003 | 1.4003 | 1.3556 | 1.3556 | 0.7177 | 0.7177 | 2.4631e-05 | 2.4631e-05 | 2.097 | 2.097 | 4.8807e-05 | 4.8807e-05 | 1.075 | 1.075 | 0 | 0 | 4.3178 | 4.3178 | 4.0518 | 4.0518 | 2.0187 | 2.0187 | 1.4509 | 1.4509 | 8.4835 | 8.4835 | 8.664 | 8.664 | 2.0552 | 2.0552 | 1.3313 | 1.3313 | 17.9613 | 17.9613 | 28.5673 | 28.5673 | 8.945 | 8.945 | 10.0878 | 10.0878 | 17.1086 | 17.1086 | 18.0043 | 18.0043 | 6.6524 | 6.6524 | 7.541 | 7.541 | 8.1938 | 8.1938 | 10.5109 | 10.5109 | 3.8239 | 3.8239 | 4.4513 | 4.4513 | 2.5031 | 2.5031 | 2.9204 | 2.9204 | 1.4554 | 1.4554 | 1.1345 | 1.1345 | 4.7565 | 4.7565 | 5.19 | 5.19 | 2.1446 | 2.1446 | 1.6882 | 1.6882 | 4.2469 | 4.2469 | 6.1449 | 6.1449 | 1.5979 | 1.5979 | 1.6394 | 1.6394 | 0.60934 | 0.60934 | 0.81645 | 0.81645 | 2.1644e-05 | 2.1644e-05 | 2.2591e-05 | 2.2591e-05 | 0.99191 | 0.99191 | 9.3093e-06 | 9.3093e-06 | 0.099121 | 0.099121 | 8.6606e-06 | 8.6606e-06 | 1.7085e-05 | 1.7085e-05 | 5.4271e-05 | 5.4271e-05 | 7.5444e-06 | 7.5444e-06 | 2.3513e-05 | 2.3513e-05 | 1.0423 | 1.0423 | 7.4578e-05 | 7.4578e-05 | 0.36963 | 0.36963 | 1.665e-05 | 1.665e-05 | 2.7369 | 2.7369 | 3.8303 | 3.8303 | 1.252 | 1.252 | 0.2131 | 0.2131 | 7.576 | 7.576 | 8.6223 | 8.6223 | 2.3984 | 2.3984 | 2.6385 | 2.6385 | 14.9649 | 14.9649 | 24.7728 | 24.7728 | 6.8159 | 6.8159 | 8.0805 | 8.0805 | 18.4022 | 18.4022 | 18.6766 | 18.6766 | 7.9348 | 7.9348 | 7.4143 | 7.4143 | 5.9327 | 5.9327 | 10.8197 | 10.8197 | 3.6376 | 3.6376 | 5.3662 | 5.3662 | 2.5624 | 2.5624 | 4.3711 | 4.3711 | 1.7287 | 1.7287 | 1.5709 | 1.5709 | 5.0113 | 5.0113 | 6.2608 | 6.2608 | 2.0817 | 2.0817 | 2.1897 | 2.1897 | 5.9357 | 5.9357 | 11.4021 | 11.4021 | 1.4931 | 1.4931 | 2.3701 | 2.3701 | 2.4776 | 2.4776 | 0.55711 | 0.55711 | 0.000763 | 0.000763 | 0.00025182 | 0.00025182 | 0.0017783 | 0.0017783 | 0 | 0 | 0.00014619 | 0.00014619 | 0 | 0 | 1.7296e-05 | 1.7296e-05 | 1.833e-05 | 1.833e-05 | 0.045471 | 0.045471 | 2.3819e-05 | 2.3819e-05 | 0.31149 | 0.31149 | 7.5565e-05 | 7.5565e-05 | 0.16104 | 0.16104 | 2.531e-05 | 2.531e-05 | 6.3368 | 6.3368 | 5.9313 | 5.9313 | 2.1288 | 2.1288 | 0.98241 | 0.98241 | 14.5773 | 14.5773 | 17.7168 | 17.7168 | 4.9611 | 4.9611 | 5.2252 | 5.2252 | 26.5128 | 26.5128 | 40.3737 | 40.3737 | 13.5538 | 13.5538 | 14.0725 | 14.0725 | [5 empty] | 74 | Chiloe 220 | Chiloe 220 | Chiloe 220 | 34.0871 | 34.0871 | 52.9288 | 52.9288 | 13.5209 | 13.5209 | 19.4657 | 19.4657 | 0.068189 | 0.068189 | 17.1411 | 17.1411 | 0.00010854 | 0.00010854 | 3.8769 | 3.8769 | 4.3629 | 4.3629 | 1.804 | 1.804 | 0.40475 | 0.40475 | 0.08066 | 0.08066 | 1.4116 | 1.4116 | 20.3888 | 20.3888 | 1.0179e-05 | 1.0179e-05 | 3.8629 | 3.8629 | 0.00016143 | 0.00016143 | 0.00026133 | 0.00026133 | 2.1396e-05 | 2.1396e-05 | 0.00010827 | 0.00010827 | 8.3614 | 8.3614 | 27.4759 | 27.4759 | 2.6123e-05 | 2.6123e-05 | 5.9414e-05 | 5.9414e-05 | 9.5248e-05 | 9.5248e-05 | 17.6704 | 17.6704 | 2.0612e-05 | 2.0612e-05 | 0.60583 | 0.60583 | 47.7348 | 47.7348 | 112.5964 | 112.5964 | 1.002 | 1.002 | 10.8949 | 10.8949 | 31.7523 | 31.7523 | 97.0873 | 97.0873 | 3.2962 | 3.2962 | 7.4418 | 7.4418 | 17.5444 | 17.5444 | 62.8753 | 62.8753 | 2.9379 | 2.9379 | 3.3028 | 3.3028 | 24.2384 | 24.2384 | 105.4312 | 105.4312 | 5.6549 | 5.6549 | 9.3743 | 9.3743 | 15.5649 | 15.5649 | 41.6593 | 41.6593 | 4.1085 | 4.1085 | 3.3006 | 3.3006 | 7.7563 | 7.7563 | 18.4448 | 18.4448 | 3.7436 | 3.7436 | 7.3698 | 7.3698 | 0.0011566 | 0.0011566 | 18.348 | 18.348 | 0.00017976 | 0.00017976 | 0.00021466 | 0.00021466 | 5.4348 | 5.4348 | 2.6589 | 2.6589 | 0.53782 | 0.53782 | 0.13025 | 0.13025 | 0.00013122 | 0.00013122 | 9.6146 | 9.6146 | 0 | 0 | 6.871e-05 | 6.871e-05 | 0.99828 | 0.99828 | 9.156 | 9.156 | 2.1041e-05 | 2.1041e-05 | 3.5505e-05 | 3.5505e-05 | 7.8493 | 7.8493 | 26.6778 | 26.6778 | 3.4227e-05 | 3.4227e-05 | 3.1824 | 3.1824 | 2.3418e-05 | 2.3418e-05 | 7.7551e-05 | 7.7551e-05 | 1.0137e-05 | 1.0137e-05 | 3.3742e-05 | 3.3742e-05 | 0.00017078 | 0.00017078 | 0.00022598 | 0.00022598 | 4.6416e-05 | 4.6416e-05 | 7.092e-05 | 7.092e-05 | 0.00015056 | 0.00015056 | 0.0002147 | 0.0002147 | 4.3962e-05 | 4.3962e-05 | 8.1337e-05 | 8.1337e-05 | 8.7022 | 8.7022 | 25.3322 | 25.3322 | 6.2418e-05 | 6.2418e-05 | 0.00011706 | 0.00011706 | 9.0954 | 9.0954 | 67.7493 | 67.7493 | 2.6816 | 2.6816 | 2.9986 | 2.9986 | 26.87 | 26.87 | 37.556 | 37.556 | 3.8497 | 3.8497 | 9.5956 | 9.5956 | 2.7812 | 2.7812 | 0.00064718 | 0.00064718 | 0.00012128 | 0.00012128 | 0.00023195 | 0.00023195 | 0.0010723 | 0.0010723 | 0.13939 | 0.13939 | 8.2617e-05 | 8.2617e-05 | 0.00017677 | 0.00017677 | 3.3135 | 3.3135 | 0.72045 | 0.72045 | 0.054221 | 0.054221 | 0.082393 | 0.082393 | 0.69333 | 0.69333 | 9.1614 | 9.1614 | 0 | 0 | 7.6806e-05 | 7.6806e-05 | 0.7238 | 0.7238 | 16.9102 | 16.9102 | 0 | 0 | 1.1366e-05 | 1.1366e-05 | 7.7173 | 7.7173 | 35.004 | 35.004 | 0 | 0 | 4.1973e-05 | 4.1973e-05 | 4.4936e-05 | 4.4936e-05 | 7.4469e-05 | 7.4469e-05 | 9.7268e-06 | 9.7268e-06 | 2.162e-05 | 2.162e-05 | 0.00010905 | 0.00010905 | 0.00019255 | 0.00019255 | 5.7738e-05 | 5.7738e-05 | 8.2455e-05 | 8.2455e-05 | 0.0001331 | 0.0001331 | 0.00019374 | 0.00019374 | 4.6773e-05 | 4.6773e-05 | 7.2743e-05 | 7.2743e-05 | 0.46474 | 0.46474 | 18.3019 | 18.3019 | 9.2896e-05 | 9.2896e-05 | 0.00016637 | 0.00016637 | 21.038 | 21.038 | 74.5732 | 74.5732 | 0.00017377 | 0.00017377 | 2.2944 | 2.2944 | 11.1072 | 11.1072 | 21.8283 | 21.8283 | 0.85925 | 0.85925 | 0.00032629 | 0.00032629 | 3.7128 | 3.7128 | 0.00049689 | 0.00049689 | 0.0001461 | 0.0001461 | 0.00018753 | 0.00018753 | 0.0001317 | 0.0001317 | 24.8787 | 24.8787 | 8.3691e-05 | 8.3691e-05 | 7.8812e-05 | 7.8812e-05 | 0.0009895 | 0.0009895 | 0.37663 | 0.37663 | 3.7966e-05 | 3.7966e-05 | 0.00013389 | 0.00013389 | 5.0992e-05 | 5.0992e-05 | 0.097026 | 0.097026 | 9.7063e-06 | 9.7063e-06 | 3.3403e-05 | 3.3403e-05 | 7.1461e-05 | 7.1461e-05 | 17.1257 | 17.1257 | 2.0498e-05 | 2.0498e-05 | 5.7732e-05 | 5.7732e-05 | 13.665 | 13.665 | 25.6751 | 25.6751 | 3.7406e-05 | 3.7406e-05 | 2.3832 | 2.3832 | 2.2816e-05 | 2.2816e-05 | 0.00010087 | 0.00010087 | 0 | 0 | 0 | 0 | 0.00021019 | 0.00021019 | 0.00030535 | 0.00030535 | 9.0078e-05 | 9.0078e-05 | 9.8401e-05 | 9.8401e-05 | 0.00018004 | 0.00018004 | 1.298 | 1.298 | 7.5918e-05 | 7.5918e-05 | 8.4362e-05 | 8.4362e-05 | 17.3713 | 17.3713 | 71.5475 | 71.5475 | 0.0001532 | 0.0001532 | 3.3146 | 3.3146 | 39.5648 | 39.5648 | 110.7169 | 110.7169 | 0.00018424 | 0.00018424 | 10.2363 | 10.2363 | 26.3984 | 26.3984 | 98.126 | 98.126 | 3.9478 | 3.9478 | 11.8137 | 11.8137 | [5 empty] | 74 | Chiloe 220 | Chiloe 220 | Chiloe 220 | 55.6358 | 55.6358 | 62.0424 | 62.0424 | 27.0418 | 27.0418 | 26.208 | 26.208 | 9.1397 | 9.1397 | 9.3914 | 9.3914 | 5.3101 | 5.3101 | 5.3638 | 5.3638 | 10.465 | 10.465 | 12.0457 | 12.0457 | 4.0577 | 4.0577 | 0.27435 | 0.27435 | 31.025 | 31.025 | 11.9314 | 11.9314 | 8.2736 | 8.2736 | 8.2494 | 8.2494 | 0.00033124 | 0.00033124 | 0.00022899 | 0.00022899 | 9.8761e-05 | 9.8761e-05 | 7.2931e-05 | 7.2931e-05 | 27.1053 | 27.1053 | 8.8372 | 8.8372 | 8.261e-05 | 8.261e-05 | 6.0169e-05 | 6.0169e-05 | 27.3018 | 27.3018 | 27.0185 | 27.0185 | 6.9243 | 6.9243 | 4.427 | 4.427 | 105.3079 | 105.3079 | 89.1145 | 89.1145 | 8.124 | 8.124 | 6.7333 | 6.7333 | 80.0514 | 80.0514 | 77.5459 | 77.5459 | 15.0371 | 15.0371 | 14.8319 | 14.8319 | 64.0966 | 64.0966 | 66.1586 | 66.1586 | 3.904 | 3.904 | 3.8574 | 3.8574 | 97.465 | 97.465 | 102.4525 | 102.4525 | 9.4986 | 9.4986 | 6.7373 | 6.7373 | 57.8715 | 57.8715 | 75.4638 | 75.4638 | 6.6434 | 6.6434 | 0.52897 | 0.52897 | 26.8385 | 26.8385 | 34.9191 | 34.9191 | 8.0663 | 8.0663 | 7.313 | 7.313 | 17.825 | 17.825 | 15.5812 | 15.5812 | 5.1178 | 5.1178 | 5.1357 | 5.1357 | 0.78632 | 0.78632 | 2.0041 | 2.0041 | 0.18316 | 0.18316 | 0.23973 | 0.23973 | 9.9624 | 9.9624 | 10.1522 | 10.1522 | 0.020531 | 0.020531 | 3.9417 | 3.9417 | 8.9863 | 8.9863 | 8.7417 | 8.7417 | 0.010197 | 0.010197 | 0.019923 | 0.019923 | 29.8992 | 29.8992 | 28.0499 | 28.0499 | 3.3259 | 3.3259 | 3.223 | 3.223 | 5.2895e-05 | 5.2895e-05 | 5.1801e-05 | 5.1801e-05 | 4.6398e-05 | 4.6398e-05 | 4.5306e-05 | 4.5306e-05 | 0.00030737 | 0.00030737 | 0.00028031 | 0.00028031 | 0.00014353 | 0.00014353 | 9.5087e-05 | 9.5087e-05 | 0.00016724 | 0.00016724 | 0.00016581 | 0.00016581 | 6.0976e-05 | 6.0976e-05 | 5.4669e-05 | 5.4669e-05 | 44.0983 | 44.0983 | 43.0588 | 43.0588 | 0.00010538 | 0.00010538 | 0.00010886 | 0.00010886 | 58.2876 | 58.2876 | 56.0228 | 56.0228 | 0.00017515 | 0.00017515 | 0.00018794 | 0.00018794 | 65.4715 | 65.4715 | 59.729 | 59.729 | 8.9852 | 8.9852 | 8.748 | 8.748 | 6.3465 | 6.3465 | 6.3503 | 6.3503 | 0.00030474 | 0.00030474 | 0.00029781 | 0.00029781 | 0.4675 | 0.4675 | 0.68896 | 0.68896 | 0.12536 | 0.12536 | 0.17947 | 0.17947 | 0.66419 | 0.66419 | 1.2048 | 1.2048 | 0.14599 | 0.14599 | 0.15453 | 0.15453 | 0.13509 | 0.13509 | 9.3801 | 9.3801 | 0.029217 | 0.029217 | 0.64367 | 0.64367 | 8.9113 | 8.9113 | 8.379 | 8.379 | 3.7896 | 3.7896 | 0.010147 | 0.010147 | 43.7641 | 43.7641 | 36.1813 | 36.1813 | 4.3781e-05 | 4.3781e-05 | 4.2513e-05 | 4.2513e-05 | 5.0808e-05 | 5.0808e-05 | 4.9733e-05 | 4.9733e-05 | 2.2297e-05 | 2.2297e-05 | 2.1758e-05 | 2.1758e-05 | 0.00017189 | 0.00017189 | 0.0001221 | 0.0001221 | 7.3604e-05 | 7.3604e-05 | 7.1852e-05 | 7.1852e-05 | 0.00017271 | 0.00017271 | 0.00017116 | 0.00017116 | 5.313e-05 | 5.313e-05 | 3.1427e-05 | 3.1427e-05 | 20.6078 | 20.6078 | 25.7295 | 25.7295 | 0.00017022 | 0.00017022 | 0.0001586 | 0.0001586 | 80.2067 | 80.2067 | 66.128 | 66.128 | 2.3086 | 2.3086 | 2.2499 | 2.2499 | 44.0039 | 44.0039 | 39.3508 | 39.3508 | 0.00033892 | 0.00033892 | 0.00029041 | 0.00029041 | 6.3766 | 6.3766 | 1.4543 | 1.4543 | 0.0002178 | 0.0002178 | 0.00023878 | 0.00023878 | 0.67892 | 0.67892 | 0.82042 | 0.82042 | 0.22429 | 0.22429 | 0.26267 | 0.26267 | 0.70608 | 0.70608 | 0.73764 | 0.73764 | 0.10811 | 0.10811 | 0.090209 | 0.090209 | 0.36091 | 0.36091 | 0.38726 | 0.38726 | 0.062366 | 0.062366 | 0.091334 | 0.091334 | 0.12354 | 0.12354 | 0.13702 | 0.13702 | 7.7046e-05 | 7.7046e-05 | 0.0090951 | 0.0090951 | 34.4746 | 34.4746 | 25.3632 | 25.3632 | 1.0472 | 1.0472 | 2.414 | 2.414 | 7.7431e-05 | 7.7431e-05 | 2.5259e-05 | 2.5259e-05 | 0 | 0 | 0 | 0 | 0.00028662 | 0.00028662 | 0.00028498 | 0.00028498 | 9.9538e-05 | 9.9538e-05 | 9.7165e-05 | 9.7165e-05 | 2.6501 | 2.6501 | 2.6204 | 2.6204 | 8.6273e-05 | 8.6273e-05 | 8.504e-05 | 8.504e-05 | 64.8498 | 64.8498 | 65.1233 | 65.1233 | 0.00025718 | 0.00025718 | 0.00022425 | 0.00022425 | 111.9989 | 111.9989 | 110.2035 | 110.2035 | 9.3166 | 9.3166 | 6.081 | 6.081 | 95.9926 | 95.9926 | 99.6279 | 99.6279 | 6.6259 | 6.6259 | 8.3676 | 8.3676 | [5 empty] | 74 | Chiloe 220 | Chiloe 220 | Chiloe 220 | 74.9118 | 74.9118 | 41.4237 | 41.4237 | 19.9049 | 19.9049 | 15.4967 | 15.4967 | 25.0362 | 25.0362 | 29.6987 | 29.6987 | 8.6216 | 8.6216 | 14.0091 | 14.0091 | 18.6044 | 18.6044 | 24.097 | 24.097 | 5.0235 | 5.0235 | 7.1183 | 7.1183 | 15.1392 | 15.1392 | 17.6915 | 17.6915 | 4.9691 | 4.9691 | 6.5852 | 6.5852 | 0.003584 | 0.003584 | 15.925 | 15.925 | 3.4398e-05 | 3.4398e-05 | 4.2298 | 4.2298 | 8.7143 | 8.7143 | 8.8921 | 8.8921 | 4.7459e-05 | 4.7459e-05 | 1.9622 | 1.9622 | 33.7635 | 33.7635 | 0.006987 | 0.006987 | 3.6625 | 3.6625 | 0.00059429 | 0.00059429 | 59.5105 | 59.5105 | 11.9922 | 11.9922 | 9.8645e-05 | 9.8645e-05 | 1.3321 | 1.3321 | 69.8696 | 69.8696 | 26.2225 | 26.2225 | 10.8696 | 10.8696 | 4.1145 | 4.1145 | 43.3297 | 43.3297 | 13.0263 | 13.0263 | 0.00014837 | 0.00014837 | 1.2298 | 1.2298 | 66.1134 | 66.1134 | 23.5961 | 23.5961 | 2.9642 | 2.9642 | 5.3129 | 5.3129 | 19.5589 | 19.5589 | 20.4052 | 20.4052 | 0.00024188 | 0.00024188 | 6.6095 | 6.6095 | 21.5719 | 21.5719 | 29.8134 | 29.8134 | 8.7827 | 8.7827 | 10.27 | 10.27 | 18.0039 | 18.0039 | 24.4362 | 24.4362 | 5.7338 | 5.7338 | 13.3339 | 13.3339 | 10.9295 | 10.9295 | 16.3191 | 16.3191 | 3.2847 | 3.2847 | 5.0118 | 5.0118 | 3.9668 | 3.9668 | 11.1596 | 11.1596 | 1.2943 | 1.2943 | 3.9462 | 3.9462 | 9.2787 | 9.2787 | 13.7562 | 13.7562 | 0.35003 | 0.35003 | 4.5941 | 4.5941 | 26.4387 | 26.4387 | 7.59 | 7.59 | 3.0512 | 3.0512 | 0.64954 | 0.64954 | 4.9816e-05 | 4.9816e-05 | 0.0022073 | 0.0022073 | 2.1809e-05 | 2.1809e-05 | 0.00076886 | 0.00076886 | 0.00012395 | 0.00012395 | 2.0615 | 2.0615 | 4.8457e-05 | 4.8457e-05 | 0.73541 | 0.73541 | 0.00019718 | 0.00019718 | 0.24929 | 0.24929 | 5.2652e-05 | 5.2652e-05 | 0.11148 | 0.11148 | 39.0039 | 39.0039 | 10.2784 | 10.2784 | 9.3488e-05 | 9.3488e-05 | 1.0104 | 1.0104 | 37.8809 | 37.8809 | 8.8539 | 8.8539 | 0.00013424 | 0.00013424 | 1.0335 | 1.0335 | 30.3288 | 30.3288 | 34.0687 | 34.0687 | 5.9883 | 5.9883 | 10.2671 | 10.2671 | 22.4695 | 22.4695 | 30.632 | 30.632 | 4.8122 | 4.8122 | 10.7225 | 10.7225 | 11.6647 | 11.6647 | 19.8659 | 19.8659 | 3.8708 | 3.8708 | 9.3714 | 9.3714 | 7.2893 | 7.2893 | 15.9007 | 15.9007 | 1.7018 | 1.7018 | 3.9557 | 3.9557 | 3.6748 | 3.6748 | 13.9241 | 13.9241 | 0.51616 | 0.51616 | 5.0683 | 5.0683 | 3.1703 | 3.1703 | 13.1542 | 13.1542 | 0.025617 | 0.025617 | 2.8258 | 2.8258 | 32.6879 | 32.6879 | 1.641 | 1.641 | 1.3423e-05 | 1.3423e-05 | 0.12364 | 0.12364 | 4.782e-05 | 4.782e-05 | 0.0072695 | 0.0072695 | 2.0943e-05 | 2.0943e-05 | 0.00010402 | 0.00010402 | 0.00011878 | 0.00011878 | 0.0035471 | 0.0035471 | 5.1018e-05 | 5.1018e-05 | 2.2989e-05 | 2.2989e-05 | 0.00014171 | 0.00014171 | 0.49944 | 0.49944 | 5.0443e-05 | 5.0443e-05 | 6.3926e-05 | 6.3926e-05 | 17.994 | 17.994 | 2.6676 | 2.6676 | 9.4944e-05 | 9.4944e-05 | 0.38021 | 0.38021 | 54.5311 | 54.5311 | 11.4363 | 11.4363 | 0.44976 | 0.44976 | 1.9158 | 1.9158 | 22.7407 | 22.7407 | 18.2869 | 18.2869 | 0.00024784 | 0.00024784 | 4.6253 | 4.6253 | 23.8353 | 23.8353 | 33.3157 | 33.3157 | 5.5029 | 5.5029 | 11.7551 | 11.7551 | 13.1887 | 13.1887 | 20.4733 | 20.4733 | 4.8871 | 4.8871 | 8.865 | 8.865 | 9.1248 | 9.1248 | 15.2815 | 15.2815 | 1.1229 | 1.1229 | 4.7641 | 4.7641 | 3.2146 | 3.2146 | 17.0261 | 17.0261 | 0.90484 | 0.90484 | 6.1767 | 6.1767 | 0.67904 | 0.67904 | 15.6006 | 15.6006 | 0.015231 | 0.015231 | 4.9473 | 4.9473 | 24.1715 | 24.1715 | 5.9168 | 5.9168 | 0.48002 | 0.48002 | 0.00090178 | 0.00090178 | 0 | 0 | 0.00050326 | 0.00050326 | 2.1276e-05 | 2.1276e-05 | 0.00020611 | 0.00020611 | 0.00025313 | 0.00025313 | 0.00042154 | 0.00042154 | 7.056e-05 | 7.056e-05 | 0.00016328 | 0.00016328 | 0.00020372 | 0.00020372 | 0.59483 | 0.59483 | 6.142e-05 | 6.142e-05 | 0.1799 | 0.1799 | 36.0419 | 36.0419 | 12.2284 | 12.2284 | 0.00018283 | 0.00018283 | 0.90137 | 0.90137 | 96.9935 | 96.9935 | 42.6636 | 42.6636 | 5.8363 | 5.8363 | 6.642 | 6.642 | 71.0183 | 71.0183 | 36.7351 | 36.7351 | 3.0932 | 3.0932 | 6.0176 | 6.0176 | [5 empty] | 74 | Chiloe 220 | Chiloe 220 | Chiloe 220 | 40.6785 | 40.6785 | 41.2433 | 41.2433 | 16.6738 | 16.6738 | 17.4277 | 17.4277 | 27.8924 | 27.8924 | 25.4543 | 25.4543 | 14.0382 | 14.0382 | 13.1537 | 13.1537 | 24.665 | 24.665 | 21.1373 | 21.1373 | 7.7841 | 7.7841 | 7.0225 | 7.0225 | 19.2965 | 19.2965 | 18.5488 | 18.5488 | 8.173 | 8.173 | 6.2716 | 6.2716 | 18.0805 | 18.0805 | 10.4744 | 10.4744 | 3.5037 | 3.5037 | 2.7549 | 2.7549 | 16.3438 | 16.3438 | 11.2721 | 11.2721 | 3.8555 | 3.8555 | 3.3561 | 3.3561 | 0.022002 | 0.022002 | 0.017591 | 0.017591 | 0.0041468 | 0.0041468 | 0.0053029 | 0.0053029 | 4.6568 | 4.6568 | 4.4336 | 4.4336 | 1.6677 | 1.6677 | 1.5217 | 1.5217 | 3.626 | 3.626 | 2.0313 | 2.0313 | 1.4654 | 1.4654 | 0.80415 | 0.80415 | 8.1666 | 8.1666 | 9.5126 | 9.5126 | 1.9509 | 1.9509 | 2.8509 | 2.8509 | 14.2105 | 14.2105 | 20.6867 | 20.6867 | 3.4128 | 3.4128 | 6.0497 | 6.0497 | 26.7022 | 26.7022 | 23.0135 | 23.0135 | 8.6137 | 8.6137 | 7.1824 | 7.1824 | 34.3532 | 34.3532 | 35.2153 | 35.2153 | 11.0678 | 11.0678 | 12.1397 | 12.1397 | 22.3245 | 22.3245 | 23.3315 | 23.3315 | 11.3672 | 11.3672 | 11.7297 | 11.7297 | 13.2449 | 13.2449 | 12.2518 | 12.2518 | 4.7404 | 4.7404 | 4.666 | 4.666 | 11.8557 | 11.8557 | 11.0973 | 11.0973 | 4.0903 | 4.0903 | 3.3092 | 3.3092 | 13.7504 | 13.7504 | 12.5845 | 12.5845 | 4.9044 | 4.9044 | 4.243 | 4.243 | 15.4581 | 15.4581 | 12.9306 | 12.9306 | 1.6013 | 1.6013 | 1.9008 | 1.9008 | 0.0050841 | 0.0050841 | 0.0032968 | 0.0032968 | 0.0015918 | 0.0015918 | 0.0012772 | 0.0012772 | 3.7249 | 3.7249 | 2.9596 | 2.9596 | 0.69947 | 0.69947 | 0.71045 | 0.71045 | 1.7979 | 1.7979 | 1.5307 | 1.5307 | 0.0063351 | 0.0063351 | 0.42048 | 0.42048 | 9.9827 | 9.9827 | 11.5744 | 11.5744 | 2.7055 | 2.7055 | 3.5439 | 3.5439 | 16.1048 | 16.1048 | 15.5854 | 15.5854 | 3.1302 | 3.1302 | 4.3221 | 4.3221 | 40.4602 | 40.4602 | 33.489 | 33.489 | 11.4092 | 11.4092 | 10.4432 | 10.4432 | 32.1257 | 32.1257 | 31.5659 | 31.5659 | 11.248 | 11.248 | 10.8416 | 10.8416 | 18.2272 | 18.2272 | 15.0494 | 15.0494 | 6.9414 | 6.9414 | 6.9623 | 6.9623 | 9.6776 | 9.6776 | 11.7532 | 11.7532 | 2.9006 | 2.9006 | 3.7681 | 3.7681 | 14.6203 | 14.6203 | 12.9316 | 12.9316 | 5.4362 | 5.4362 | 3.507 | 3.507 | 14.9715 | 14.9715 | 8.4251 | 8.4251 | 3.024 | 3.024 | 2.2991 | 2.2991 | 9.1215 | 9.1215 | 2.5254 | 2.5254 | 0.71996 | 0.71996 | 0.30496 | 0.30496 | 0.011113 | 0.011113 | 0.003759 | 0.003759 | 0.00025885 | 0.00025885 | 0.00024836 | 0.00024836 | 0.0081894 | 0.0081894 | 0.0025218 | 0.0025218 | 0.015851 | 0.015851 | 0.014802 | 0.014802 | 1.3565 | 1.3565 | 1.4121 | 1.4121 | 0.59295 | 0.59295 | 0.63657 | 0.63657 | 7.3424 | 7.3424 | 7.7269 | 7.7269 | 1.2926 | 1.2926 | 1.9004 | 1.9004 | 13.3782 | 13.3782 | 16.4485 | 16.4485 | 3.3124 | 3.3124 | 3.0315 | 3.0315 | 30.219 | 30.219 | 31.9321 | 31.9321 | 9.5389 | 9.5389 | 9.4583 | 9.4583 | 33.6389 | 33.6389 | 31.6674 | 31.6674 | 11.7479 | 11.7479 | 11.1413 | 11.1413 | 18.4567 | 18.4567 | 16.9747 | 16.9747 | 8.8142 | 8.8142 | 8.8766 | 8.8766 | 11.1455 | 11.1455 | 10.7248 | 10.7248 | 3.6493 | 3.6493 | 3.5298 | 3.5298 | 20.082 | 20.082 | 15.8296 | 15.8296 | 6.9072 | 6.9072 | 5.6385 | 5.6385 | 18.3386 | 18.3386 | 12.3609 | 12.3609 | 4.4145 | 4.4145 | 2.483 | 2.483 | 11.6637 | 11.6637 | 7.6762 | 7.6762 | 0.92481 | 0.92481 | 0.083192 | 0.083192 | 0.0044436 | 0.0044436 | 0.0027546 | 0.0027546 | 0.00046185 | 0.00046185 | 0.00021384 | 0.00021384 | 0.00052553 | 0.00052553 | 0.15852 | 0.15852 | 0.081009 | 0.081009 | 0.12142 | 0.12142 | 1.4375 | 1.4375 | 0.76898 | 0.76898 | 0.32208 | 0.32208 | 0.35095 | 0.35095 | 12.9399 | 12.9399 | 14.7544 | 14.7544 | 2.5037 | 2.5037 | 3.1225 | 3.1225 | 20.3201 | 20.3201 | 20.7628 | 20.7628 | 5.356 | 5.356 | 5.2948 | 5.2948 | 39.2326 | 39.2326 | 35.8724 | 35.8724 | 12.791 | 12.791 | 13.2715 | 13.2715
asq bhj
Costo Marginal promedio por intervalo (USD/MWh): 6 tablas
|  |  |  | INTERVALO 1 |  |  | 0 | 8 | 16 | 24 | 32 | 40 | 48 | 56 | 64 | 72 | 80 | 88 | 96 | 104 | 112 | 120 | 128 | 136 | 144 | 152 | 160 | 168 | 176 | 184 | 192 | 200 | 208 | 216 | 224 | 232 | 240 | 248 | 256 | 264 | 272 | 280 | 288 | 296 | 304 | 312 | 320 | 328 | 336 | 344 | 352 | 360 | 368 | 376 | [340 empty] | INTERVALO 2 |  |  |  |  | 0 | 8 | 16 | 24 | 32 | 40 | 48 | 56 | 64 | 72 | 80 | 88 | 96 | 104 | 112 | 120 | 128 | 136 | 144 | 152 | 160 | 168 | 176 | 184 | 192 | 200 | 208 | 216 | 224 | 232 | 240 | 248 | 256 | 264 | 272 | 280 | 288 | 296 | 304 | 312 | 320 | 328 | 336 | 344 | 352 | 360 | 368 | 376 | 0 | [344 empty] | 0 | 8 | 16 | 24 | 32 | 40 | 48 | 56 | 64 | 72 | 80 | 88 | 96 | 104 | 112 | 120 | 128 | 136 | 144 | 152 | 160 | 168 | 176 | 184 | 192 | 200 | 208 | 216 | 224 | 232 | 240 | 248 | 256 | 264 | 272 | 280 | 288 | 296 | 304 | 312 | 320 | 328 | 336 | 344 | 352 | 360 | 368 | 376 | [345 empty] | 0 | 8 | 16 | 24 | 32 | 40 | 48 | 56 | 64 | 72 | 80 | 88 | 96 | 104 | 112 | 120 | 128 | 136 | 144 | 152 | 160 | 168 | 176 | 184 | 192 | 200 | 208 | 216 | 224 | 232 | 240 | 248 | 256 | 264 | 272 | 280 | 288 | 296 | 304 | 312 | 320 | 328 | 336 | 344 | 352 | 360 | 368 | 376 | [345 empty] | 0 | 8 | 16 | 24 | 32 | 40 | 48 | 56 | 64 | 72 | 80 | 88 | 96 | 104 | 112 | 120 | 128 | 136 | 144 | 152 | 160 | 168 | 176 | 184 | 192 | 200 | 208 | 216 | 224 | 232 | 240 | 248 | 256 | 264 | 272 | 280 | 288 | 296 | 304 | 312 | 320 | 328 | 336 | 344 | 352 | 360 | 368 | 376 | [345 empty] | 0 | 8 | 16 | 24 | 32 | 40 | 48 | 56 | 64 | 72 | 80 | 88 | 96 | 104 | 112 | 120 | 128 | 136 | 144 | 152 | 160 | 168 | 176 | 184 | 192 | 200 | 208 | 216 | 224 | 232 | 240 | 248 | 256 | 264 | 272 | 280 | 288 | 296 | 304 | 312 | 320 | 328 | 336 | 344 | 352 | 360 | 368 | 376
[6 empty] | Año | 2026 | 2026 | 2026 | 2026 | 2026 | 2026 | 2026 | 2026 | 2026 | 2027 | 2027 | 2027 | 2027 | 2027 | 2027 | 2027 | 2027 | 2027 | 2027 | 2027 | 2027 | 2028 | 2028 | 2028 | 2028 | 2028 | 2028 | 2028 | 2028 | 2028 | 2028 | 2028 | 2028 | 2029 | 2029 | 2029 | 2029 | 2029 | 2029 | 2029 | 2029 | 2029 | 2029 | 2029 | 2029 | 2030 | 2030 | 2030 | [344 empty] | Año | 2026 | 2026 | 2026 | 2026 | 2026 | 2026 | 2026 | 2026 | 2026 | 2027 | 2027 | 2027 | 2027 | 2027 | 2027 | 2027 | 2027 | 2027 | 2027 | 2027 | 2027 | 2028 | 2028 | 2028 | 2028 | 2028 | 2028 | 2028 | 2028 | 2028 | 2028 | 2028 | 2028 | 2029 | 2029 | 2029 | 2029 | 2029 | 2029 | 2029 | 2029 | 2029 | 2029 | 2029 | 2029 | 2030 | 2030 | 2030 | 0 | [339 empty] | INTERVALO 3 |  |  |  | Año | 2026 | 2026 | 2026 | 2026 | 2026 | 2026 | 2026 | 2026 | 2026 | 2027 | 2027 | 2027 | 2027 | 2027 | 2027 | 2027 | 2027 | 2027 | 2027 | 2027 | 2027 | 2028 | 2028 | 2028 | 2028 | 2028 | 2028 | 2028 | 2028 | 2028 | 2028 | 2028 | 2028 | 2029 | 2029 | 2029 | 2029 | 2029 | 2029 | 2029 | 2029 | 2029 | 2029 | 2029 | 2029 | 2030 | 2030 | 2030 | [342 empty] | INTERVALO 4 |  | Año | 2026 | 2026 | 2026 | 2026 | 2026 | 2026 | 2026 | 2026 | 2026 | 2027 | 2027 | 2027 | 2027 | 2027 | 2027 | 2027 | 2027 | 2027 | 2027 | 2027 | 2027 | 2028 | 2028 | 2028 | 2028 | 2028 | 2028 | 2028 | 2028 | 2028 | 2028 | 2028 | 2028 | 2029 | 2029 | 2029 | 2029 | 2029 | 2029 | 2029 | 2029 | 2029 | 2029 | 2029 | 2029 | 2030 | 2030 | 2030 | [342 empty] | INTERVALO 5 |  | Año | 2026 | 2026 | 2026 | 2026 | 2026 | 2026 | 2026 | 2026 | 2026 | 2027 | 2027 | 2027 | 2027 | 2027 | 2027 | 2027 | 2027 | 2027 | 2027 | 2027 | 2027 | 2028 | 2028 | 2028 | 2028 | 2028 | 2028 | 2028 | 2028 | 2028 | 2028 | 2028 | 2028 | 2029 | 2029 | 2029 | 2029 | 2029 | 2029 | 2029 | 2029 | 2029 | 2029 | 2029 | 2029 | 2030 | 2030 | 2030 | [342 empty] | INTERVALO 6 |  | Año | 2026 | 2026 | 2026 | 2026 | 2026 | 2026 | 2026 | 2026 | 2026 | 2027 | 2027 | 2027 | 2027 | 2027 | 2027 | 2027 | 2027 | 2027 | 2027 | 2027 | 2027 | 2028 | 2028 | 2028 | 2028 | 2028 | 2028 | 2028 | 2028 | 2028 | 2028 | 2028 | 2028 | 2029 | 2029 | 2029 | 2029 | 2029 | 2029 | 2029 | 2029 | 2029 | 2029 | 2029 | 2029 | 2030 | 2030 | 2030
[6 empty] | Mes | 4 | 5 | 6 | 7 | 8 | 9 | 10 | 11 | 12 | 1 | 2 | 3 | 4 | 5 | 6 | 7 | 8 | 9 | 10 | 11 | 12 | 1 | 2 | 3 | 4 | 5 | 6 | 7 | 8 | 9 | 10 | 11 | 12 | 1 | 2 | 3 | 4 | 5 | 6 | 7 | 8 | 9 | 10 | 11 | 12 | 1 | 2 | 3 | [344 empty] | Mes | 4 | 5 | 6 | 7 | 8 | 9 | 10 | 11 | 12 | 1 | 2 | 3 | 4 | 5 | 6 | 7 | 8 | 9 | 10 | 11 | 12 | 1 | 2 | 3 | 4 | 5 | 6 | 7 | 8 | 9 | 10 | 11 | 12 | 1 | 2 | 3 | 4 | 5 | 6 | 7 | 8 | 9 | 10 | 11 | 12 | 1 | 2 | 3 | 0 | [343 empty] | Mes | 4 | 5 | 6 | 7 | 8 | 9 | 10 | 11 | 12 | 1 | 2 | 3 | 4 | 5 | 6 | 7 | 8 | 9 | 10 | 11 | 12 | 1 | 2 | 3 | 4 | 5 | 6 | 7 | 8 | 9 | 10 | 11 | 12 | 1 | 2 | 3 | 4 | 5 | 6 | 7 | 8 | 9 | 10 | 11 | 12 | 1 | 2 | 3 | [344 empty] | Mes | 4 | 5 | 6 | 7 | 8 | 9 | 10 | 11 | 12 | 1 | 2 | 3 | 4 | 5 | 6 | 7 | 8 | 9 | 10 | 11 | 12 | 1 | 2 | 3 | 4 | 5 | 6 | 7 | 8 | 9 | 10 | 11 | 12 | 1 | 2 | 3 | 4 | 5 | 6 | 7 | 8 | 9 | 10 | 11 | 12 | 1 | 2 | 3 | [344 empty] | Mes | 4 | 5 | 6 | 7 | 8 | 9 | 10 | 11 | 12 | 1 | 2 | 3 | 4 | 5 | 6 | 7 | 8 | 9 | 10 | 11 | 12 | 1 | 2 | 3 | 4 | 5 | 6 | 7 | 8 | 9 | 10 | 11 | 12 | 1 | 2 | 3 | 4 | 5 | 6 | 7 | 8 | 9 | 10 | 11 | 12 | 1 | 2 | 3 | [344 empty] | Mes | 4 | 5 | 6 | 7 | 8 | 9 | 10 | 11 | 12 | 1 | 2 | 3 | 4 | 5 | 6 | 7 | 8 | 9 | 10 | 11 | 12 | 1 | 2 | 3 | 4 | 5 | 6 | 7 | 8 | 9 | 10 | 11 | 12 | 1 | 2 | 3 | 4 | 5 | 6 | 7 | 8 | 9 | 10 | 11 | 12 | 1 | 2 | 3
[6 empty] | Hora | [392 empty] | Hora | [392 empty] | Hora | [392 empty] | Hora | [392 empty] | Hora | [392 empty] | Hora
[6 empty] | Tipo Bloque | [392 empty] | Tipo Bloque | [392 empty] | Tipo Bloque | [392 empty] | Tipo Bloque | [392 empty] | Tipo Bloque | [392 empty] | Tipo Bloque
[6 empty] | Intervalo | 1 | 1 | 1 | 1 | 1 | 1 | 1 | 1 | 1 | 1 | 1 | 1 | 1 | 1 | 1 | 1 | 1 | 1 | 1 | 1 | 1 | 1 | 1 | 1 | 1 | 1 | 1 | 1 | 1 | 1 | 1 | 1 | 1 | 1 | 1 | 1 | 1 | 1 | 1 | 1 | 1 | 1 | 1 | 1 | 1 | 1 | 1 | 1 | [344 empty] | Intervalo | 2 | 2 | 2 | 2 | 2 | 2 | 2 | 2 | 2 | 2 | 2 | 2 | 2 | 2 | 2 | 2 | 2 | 2 | 2 | 2 | 2 | 2 | 2 | 2 | 2 | 2 | 2 | 2 | 2 | 2 | 2 | 2 | 2 | 2 | 2 | 2 | 2 | 2 | 2 | 2 | 2 | 2 | 2 | 2 | 2 | 2 | 2 | 2 | 1 | [343 empty] | Intervalo | 3 | 3 | 3 | 3 | 3 | 3 | 3 | 3 | 3 | 3 | 3 | 3 | 3 | 3 | 3 | 3 | 3 | 3 | 3 | 3 | 3 | 3 | 3 | 3 | 3 | 3 | 3 | 3 | 3 | 3 | 3 | 3 | 3 | 3 | 3 | 3 | 3 | 3 | 3 | 3 | 3 | 3 | 3 | 3 | 3 | 3 | 3 | 3 | [344 empty] | Intervalo | 4 | 4 | 4 | 4 | 4 | 4 | 4 | 4 | 4 | 4 | 4 | 4 | 4 | 4 | 4 | 4 | 4 | 4 | 4 | 4 | 4 | 4 | 4 | 4 | 4 | 4 | 4 | 4 | 4 | 4 | 4 | 4 | 4 | 4 | 4 | 4 | 4 | 4 | 4 | 4 | 4 | 4 | 4 | 4 | 4 | 4 | 4 | 4 | [344 empty] | Intervalo | 5 | 5 | 5 | 5 | 5 | 5 | 5 | 5 | 5 | 5 | 5 | 5 | 5 | 5 | 5 | 5 | 5 | 5 | 5 | 5 | 5 | 5 | 5 | 5 | 5 | 5 | 5 | 5 | 5 | 5 | 5 | 5 | 5 | 5 | 5 | 5 | 5 | 5 | 5 | 5 | 5 | 5 | 5 | 5 | 5 | 5 | 5 | 5 | [344 empty] | Intervalo | 6 | 6 | 6 | 6 | 6 | 6 | 6 | 6 | 6 | 6 | 6 | 6 | 6 | 6 | 6 | 6 | 6 | 6 | 6 | 6 | 6 | 6 | 6 | 6 | 6 | 6 | 6 | 6 | 6 | 6 | 6 | 6 | 6 | 6 | 6 | 6 | 6 | 6 | 6 | 6 | 6 | 6 | 6 | 6 | 6 | 6 | 6 | 6
|  |  | Ref | BARRA TRONCAL | BARRA TRONCAL eq Cmg | BARRA TRONCAL eq Dem | [389 empty] | Ref | BARRA TRONCAL | BARRA TRONCAL eq Cmg | BARRA TRONCAL eq Dem | [389 empty] | Ref | BARRA TRONCAL | BARRA TRONCAL eq Cmg | BARRA TRONCAL eq Dem | [389 empty] | Ref | BARRA TRONCAL | BARRA TRONCAL eq Cmg | BARRA TRONCAL eq Dem | [389 empty] | Ref | BARRA TRONCAL | BARRA TRONCAL eq Cmg | BARRA TRONCAL eq Dem | [389 empty] | Ref | BARRA TRONCAL | BARRA TRONCAL eq Cmg | BARRA TRONCAL eq Dem
|  |  | 1 | Parinacota 220 | Parinacota 220 | Chinchorro 13.8 | 48.3745 | 49.9327 | 41.1088 | 25.4435 | 21.0022 | 8.7594 | 2.1062 | 3.5266 | 4.2863 | 5.345 | 13.5679 | 24.5064 | 33.6639 | 42.3622 | 32.0354 | 19.8731 | 12.6654 | 5.7277 | 2.5487 | 2.491 | 3.1203 | 7.0358 | 15.9228 | 34.1836 | 38.3343 | 39.8432 | 33.5016 | 15.2705 | 7.6008 | 1.8175 | 0.62196 | 0.093012 | 0.69665 | 4.1666 | 14.7145 | 31.4049 | 37.2315 | 38.2199 | 32.7199 | 23.8764 | 16.0788 | 2.8836 | 1.215 | 0.10862 | 2.0132 | 11.5289 | 28.5583 | 43.2911 | [341 empty] | 1 | Parinacota 220 | Parinacota 220 | Chinchorro 13.8 | 49.3768 | 49.2704 | 41.6614 | 26.4618 | 19.4625 | 8.7294 | 1.6072 | 2.0111 | 2.3382 | 4.3877 | 13.441 | 26.9395 | 35.3373 | 40.7802 | 29.5333 | 19.4492 | 13.4189 | 4.7312 | 1.2839 | 1.3336 | 1.4321 | 5.5388 | 16.6398 | 37.4652 | 38.9933 | 36.0453 | 32.2651 | 14.5575 | 9.4268 | 1.1147 | 0.67584 | 7.0261e-06 | 0.75344 | 3.9812 | 16.5807 | 33.9272 | 38.1737 | 36.2117 | 30.7037 | 22.0149 | 15.0963 | 2.7712 | 0.40298 | 0.082011 | 1.0331 | 10.4622 | 28.145 | 46.7012 | 49.3768 | [340 empty] | 1 | Parinacota 220 | Parinacota 220 | Chinchorro 13.8 | 0.98666 | 0.0071008 | 0.16951 | 1.5324e-05 | 0 | 0 | 0 | 0 | 0 | 0 | 0 | 0.18628 | 0.037293 | 0.017101 | 0.20305 | 0.0035745 | 0.010088 | 0 | 0 | 0 | 0 | 0 | 0 | 0.20752 | 1.0449 | 0.03462 | 0.16655 | 0.006661 | 0.0099473 | 0 | 0 | 0 | 0 | 0 | 0 | 0.18843 | 1.1697 | 0.069729 | 0.18981 | 0.032926 | 0 | 0 | 0 | 0 | 0 | 0 | 0 | 0.67006 | [341 empty] | 1 | Parinacota 220 | Parinacota 220 | Chinchorro 13.8 | 0 | 0.63434 | 1.057 | 0.40959 | 0.012134 | 0 | 0 | 0 | 0 | 0 | 0 | 0 | 0.0059444 | 0.7298 | 0.72154 | 0.39395 | 0.058928 | 0 | 0 | 0 | 0 | 0 | 0 | 0 | 0.09198 | 0.6884 | 0.68482 | 0.21945 | 0.10688 | 0 | 0 | 0 | 0 | 0 | 0 | 0 | 0.085834 | 0.77337 | 0.69382 | 0.28845 | 0.080104 | 0 | 0 | 0 | 0 | 0 | 0 | 0 | [341 empty] | 1 | Parinacota 220 | Parinacota 220 | Chinchorro 13.8 | 24.9901 | 41.5368 | 33.5614 | 21.6285 | 15.7914 | 4.9902 | 0.60063 | 1.3483 | 1.4064 | 1.7219 | 4.8184 | 2.0913 | 17.1725 | 31.8351 | 26.8081 | 17.0249 | 11.0035 | 3.8364 | 0.89556 | 1.1961 | 0.70265 | 1.5517 | 4.4356 | 2.6893 | 19.7792 | 33.0876 | 28.0449 | 15.6798 | 9.3537 | 1.1178 | 0.095603 | 0.088194 | 0.22885 | 1.4396 | 5.2239 | 4.9819 | 19.8636 | 34.6637 | 28.5414 | 20.0443 | 13.1682 | 3.8039 | 0.23198 | 0.20584 | 0.44025 | 3.1646 | 10.6677 | 12.8394 | [341 empty] | 1 | Parinacota 220 | Parinacota 220 | Chinchorro 13.8 | 53.0167 | 55.414 | 50.2244 | 36.8295 | 28.8594 | 14.1605 | 4.6017 | 3.3424 | 4.639 | 8.0714 | 18.4574 | 32.0906 | 41.6862 | 46.53 | 40.8774 | 28.5101 | 19.8366 | 11.3669 | 3.2839 | 2.8233 | 3.1542 | 10.6753 | 24.0626 | 44.4484 | 45.5488 | 45.0624 | 43.1236 | 26.661 | 16.6796 | 6.218 | 0.88993 | 0.41617 | 2.9601 | 8.9805 | 22.4159 | 40.0073 | 43.5247 | 45.5416 | 41.6697 | 32.1877 | 23.3603 | 9.1495 | 1.3491 | 0.52673 | 2.5988 | 18.4232 | 34.3405 | 52.4295
|  |  | 2 | Pozo Almonte 220 | Pozo Almonte 220 | Pozo Almonte 023 | 49.1916 | 49.6889 | 39.9005 | 25.2777 | 21.1066 | 8.8014 | 2.1266 | 3.5821 | 4.3525 | 5.4144 | 13.8244 | 24.5758 | 33.4083 | 41.2883 | 31.1372 | 19.3443 | 12.7193 | 5.7242 | 2.5645 | 2.4871 | 3.1243 | 7.1247 | 16.048 | 34.3649 | 38.4492 | 38.8249 | 32.6032 | 14.8382 | 7.6316 | 1.8406 | 0.6247 | 0.088473 | 0.69508 | 4.2401 | 14.8438 | 31.6381 | 37.2082 | 37.3443 | 31.8184 | 23.2755 | 15.9234 | 2.8492 | 1.2482 | 0.10505 | 2.0108 | 11.6576 | 28.6336 | 43.4302 | [341 empty] | 2 | Pozo Almonte 220 | Pozo Almonte 220 | Pozo Almonte 023 | 50.1556 | 49.2451 | 40.606 | 26.2498 | 19.5931 | 8.845 | 1.6715 | 1.7858 | 2.4183 | 4.4975 | 13.6342 | 27.0984 | 35.6627 | 39.812 | 28.7619 | 18.9308 | 13.4352 | 4.7304 | 1.2561 | 1.3677 | 1.4687 | 5.6415 | 16.6289 | 37.6167 | 38.9709 | 35.1518 | 31.5446 | 14.173 | 9.3721 | 1.1198 | 0.68334 | 7.1789e-06 | 0.7766 | 4.0299 | 16.594 | 34.0793 | 38.0331 | 35.2698 | 29.89 | 21.3877 | 14.9112 | 2.7448 | 0.40843 | 0.083835 | 1.0661 | 10.6003 | 28.0657 | 46.9136 | 50.1556 | [340 empty] | 2 | Pozo Almonte 220 | Pozo Almonte 220 | Pozo Almonte 023 | 1.1051 | 0.0056802 | 0.15619 | 1.5032e-05 | 0 | 0 | 0 | 0 | 0 | 0 | 0 | 0 | 0.041779 | 0.015648 | 0.18881 | 0.0033295 | 0.0094956 | 0 | 0 | 0 | 0 | 0 | 0 | 0 | 1.1707 | 0.031693 | 0.15438 | 0.006211 | 0.0093423 | 0 | 0 | 0 | 0 | 0 | 0 | 0 | 1.3105 | 0.063886 | 0.14899 | 0.030438 | 0 | 0 | 0 | 0 | 0 | 0 | 0 | 0 | [341 empty] | 2 | Pozo Almonte 220 | Pozo Almonte 220 | Pozo Almonte 023 | 0 | 0.5966 | 0.91337 | 0.39726 | 0.011841 | 0 | 0 | 0 | 0 | 0 | 0 | 0 | 0.0058841 | 0.70807 | 0.70518 | 0.38623 | 0.057217 | 0 | 0 | 0 | 0 | 0 | 0 | 0 | 0.090267 | 0.66564 | 0.66888 | 0.21219 | 0.10258 | 0 | 0 | 0 | 0 | 0 | 0 | 0 | 0.084426 | 0.748 | 0.68119 | 0.27909 | 0.077274 | 0 | 0 | 0 | 0 | 0 | 0 | 0 | [341 empty] | 2 | Pozo Almonte 220 | Pozo Almonte 220 | Pozo Almonte 023 | 26.0363 | 41.536 | 32.6892 | 21.6423 | 15.6549 | 5.0922 | 0.62774 | 1.4086 | 1.4711 | 1.7892 | 4.9862 | 2.1152 | 17.7025 | 30.9864 | 25.8256 | 16.4814 | 10.8088 | 3.8448 | 0.90825 | 1.2075 | 0.71249 | 1.5825 | 4.5829 | 2.7289 | 20.5983 | 31.9902 | 26.8381 | 15.177 | 9.1297 | 1.1451 | 0.099525 | 0.088793 | 0.2403 | 1.4624 | 5.3608 | 5.0413 | 20.7091 | 33.8164 | 27.4278 | 19.537 | 12.9022 | 3.8907 | 0.23862 | 0.21298 | 0.4477 | 3.2363 | 11.0278 | 12.8262 | [341 empty] | 2 | Pozo Almonte 220 | Pozo Almonte 220 | Pozo Almonte 023 | 53.8133 | 55.8766 | 49.0796 | 37.0174 | 29.2058 | 14.4237 | 4.6535 | 3.3915 | 4.7122 | 8.189 | 18.7123 | 32.314 | 41.3206 | 45.4783 | 39.6798 | 27.7909 | 19.73 | 11.4351 | 3.3082 | 2.8157 | 3.1579 | 10.6256 | 24.0861 | 44.9414 | 45.9147 | 43.9747 | 41.8719 | 26.0125 | 16.6357 | 6.2203 | 0.88621 | 0.40487 | 2.9379 | 8.9514 | 22.5963 | 40.4125 | 43.9041 | 44.6023 | 40.5165 | 31.5468 | 23.3483 | 9.3093 | 1.3616 | 0.531 | 2.6201 | 18.519 | 34.4908 | 52.8518
|  |  | 3 | Condores 220 | Condores 220 | Palafitos 13.8 | 49.423 | 50.1377 | 40.666 | 25.6552 | 21.3521 | 8.9621 | 2.1812 | 3.606 | 4.3751 | 5.4584 | 13.8542 | 24.6897 | 33.5413 | 41.7415 | 31.6815 | 19.628 | 12.811 | 5.7448 | 2.5797 | 2.5095 | 3.1439 | 7.1376 | 16.0621 | 34.4818 | 38.6585 | 39.2907 | 33.248 | 15.1353 | 7.5914 | 1.8056 | 0.60692 | 0.097077 | 0.70678 | 4.218 | 14.8198 | 31.8119 | 37.4212 | 37.7557 | 32.2602 | 23.6077 | 16.2224 | 2.9412 | 1.2197 | 0.10826 | 2.0238 | 11.6744 | 28.8525 | 43.7224 | [341 empty] | 3 | Condores 220 | Condores 220 | Palafitos 13.8 | 50.4605 | 49.6264 | 41.3503 | 26.5138 | 19.6669 | 8.8653 | 1.5775 | 2.0244 | 2.3702 | 4.4908 | 13.6923 | 27.2701 | 35.8381 | 40.1307 | 29.2384 | 19.1335 | 13.5698 | 4.7589 | 1.3463 | 1.3127 | 1.4336 | 5.6947 | 16.7291 | 37.9143 | 39.2087 | 35.4465 | 32.0609 | 14.3116 | 9.4578 | 1.1201 | 0.64728 | 6.9122e-06 | 0.75751 | 4.0397 | 16.6993 | 34.3508 | 38.304 | 35.5682 | 30.2567 | 21.6497 | 15.0757 | 2.7363 | 0.3862 | 0.078324 | 1.0388 | 10.6327 | 28.2651 | 47.3006 | 50.4605 | [340 empty] | 3 | Condores 220 | Condores 220 | Palafitos 13.8 | 0.99915 | 0.00696 | 0.18004 | 1.5505e-05 | 0 | 0 | 0 | 0 | 0 | 0 | 0 | 0.37749 | 0.037754 | 0.016734 | 0.21358 | 0.0035977 | 0.0099533 | 0 | 0 | 0 | 0 | 0 | 0 | 0.42053 | 1.0579 | 0.033872 | 0.17464 | 0.0067131 | 0.0098358 | 0 | 0 | 0 | 0 | 0 | 0 | 0.38497 | 1.1842 | 0.068163 | 0.23239 | 0.033467 | 0 | 0 | 0 | 0 | 0 | 0 | 0 | 1.3705 | [341 empty] | 3 | Condores 220 | Condores 220 | Palafitos 13.8 | 0 | 0.59048 | 1.0554 | 0.39914 | 0.011927 | 0 | 0 | 0 | 0 | 0 | 0 | 0 | 0.0055732 | 0.71722 | 0.72576 | 0.39106 | 0.057593 | 0 | 0 | 0 | 0 | 0 | 0 | 0 | 0.08683 | 0.68605 | 0.68927 | 0.2203 | 0.1055 | 0 | 0 | 0 | 0 | 0 | 0 | 0 | 0.081235 | 0.76379 | 0.6989 | 0.28983 | 0.080163 | 0 | 0 | 0 | 0 | 0 | 0 | 0 | [341 empty] | 3 | Condores 220 | Condores 220 | Palafitos 13.8 | 26.7812 | 41.8325 | 33.2223 | 21.6276 | 15.6794 | 5.0409 | 0.61026 | 1.3865 | 1.43 | 1.7186 | 4.8538 | 2.0701 | 18.152 | 31.2668 | 26.3202 | 16.4943 | 10.8417 | 3.8009 | 0.89172 | 1.1911 | 0.69516 | 1.5256 | 4.4763 | 2.6586 | 21.1108 | 32.3052 | 27.3906 | 15.1913 | 9.1377 | 1.1215 | 0.096723 | 0.08646 | 0.22926 | 1.4221 | 5.235 | 4.9288 | 21.2373 | 34.1525 | 27.9492 | 19.5625 | 12.9894 | 3.815 | 0.23435 | 0.21036 | 0.43522 | 3.1363 | 10.7225 | 12.6232 | [341 empty] | 3 | Condores 220 | Condores 220 | Palafitos 13.8 | 54.1992 | 56.4158 | 49.8311 | 37.4494 | 29.5177 | 14.4723 | 4.7069 | 3.4144 | 4.7436 | 8.2546 | 18.8911 | 32.4928 | 41.6816 | 46.0179 | 40.3742 | 28.1623 | 19.9827 | 11.4619 | 3.3436 | 2.8411 | 3.1834 | 10.7628 | 24.3401 | 45.2093 | 46.2986 | 44.5255 | 42.5503 | 26.3826 | 16.9233 | 6.264 | 0.89755 | 0.41165 | 2.9692 | 9.0702 | 22.8433 | 40.6557 | 44.2677 | 45.1639 | 41.2508 | 31.9954 | 23.6443 | 9.3312 | 1.3782 | 0.53492 | 2.6422 | 18.7416 | 34.872 | 53.2251
|  |  | 4 | Tarapaca 220 | Tarapaca 220 | Lagunas 023 | 50.0128 | 50.3177 | 40.1181 | 25.5808 | 21.4221 | 8.9326 | 2.1603 | 3.6419 | 4.4173 | 5.5121 | 14.0618 | 24.9148 | 33.986 | 42.0055 | 31.6436 | 19.7001 | 12.9404 | 5.8137 | 2.6076 | 2.5348 | 3.1793 | 7.2442 | 16.3658 | 34.9507 | 39.1947 | 39.5159 | 33.0892 | 15.0952 | 7.8066 | 1.8778 | 0.64611 | 0.089111 | 0.70923 | 4.3179 | 15.1501 | 32.1598 | 37.9683 | 37.9977 | 32.32 | 23.6967 | 16.2249 | 2.8857 | 1.2831 | 0.10538 | 2.0523 | 11.8617 | 29.1754 | 44.1755 | [341 empty] | 4 | Tarapaca 220 | Tarapaca 220 | Lagunas 023 | 50.9993 | 50.0023 | 40.7982 | 26.6964 | 19.9629 | 9.0043 | 1.7366 | 2.1191 | 2.4656 | 4.5553 | 13.8852 | 27.4384 | 36.1921 | 40.5566 | 29.2058 | 19.3069 | 13.6636 | 4.7794 | 1.7735 | 1.3929 | 1.5011 | 5.8381 | 16.9479 | 38.1783 | 39.7375 | 35.8392 | 32.021 | 14.4775 | 9.5638 | 1.1383 | 0.71198 | 7.1974e-06 | 0.79436 | 4.0896 | 16.9058 | 34.6102 | 38.8182 | 35.9682 | 30.3609 | 21.8369 | 15.2337 | 2.8163 | 0.42378 | 0.085035 | 1.0895 | 10.7845 | 28.6091 | 47.6343 | 50.9993 | [340 empty] | 4 | Tarapaca 220 | Tarapaca 220 | Lagunas 023 | 1.1185 | 0.0067795 | 0.16689 | 1.5164e-05 | 0 | 0 | 0 | 0 | 0 | 0 | 0 | 1.3256 | 0.042215 | 0.016021 | 0.20776 | 0.0033999 | 0.0097619 | 0 | 0 | 0 | 0 | 0 | 0 | 1.4767 | 1.1829 | 0.03265 | 0.17199 | 0.0063421 | 0.0094861 | 0 | 0 | 0 | 0 | 0 | 0 | 1.3513 | 1.3242 | 0.066092 | 0.36516 | 0.033615 | 0 | 0 | 0 | 0 | 0 | 0 | 0 | 4.7933 | [341 empty] | 4 | Tarapaca 220 | Tarapaca 220 | Lagunas 023 | 0 | 0.59065 | 1.0368 | 0.39793 | 0.011774 | 0 | 0 | 0 | 0 | 0 | 0 | 0 | 0.0060459 | 0.72937 | 0.73439 | 0.3913 | 0.057716 | 0 | 0 | 0 | 0 | 0 | 0 | 0 | 0.092457 | 0.72556 | 0.70168 | 0.23105 | 0.1095 | 0 | 0 | 0 | 0 | 0 | 0 | 0 | 0.086401 | 0.79377 | 0.69499 | 0.31066 | 0.086188 | 0 | 0 | 0 | 0 | 0 | 0 | 0 | [341 empty] | 4 | Tarapaca 220 | Tarapaca 220 | Lagunas 023 | 25.782 | 41.3469 | 32.097 | 21.0875 | 15.3974 | 5.0214 | 0.62188 | 1.426 | 1.4965 | 1.8038 | 5.0858 | 2.1679 | 17.652 | 30.7798 | 25.4481 | 16.0575 | 10.7188 | 3.7818 | 0.90873 | 1.2271 | 0.72499 | 1.5966 | 4.6941 | 2.7915 | 20.6304 | 31.7376 | 26.2373 | 14.7625 | 8.9853 | 1.1159 | 0.09873 | 0.089894 | 0.24352 | 1.4767 | 5.4846 | 5.1647 | 20.7185 | 33.739 | 26.948 | 19.1169 | 12.8828 | 3.7955 | 0.23935 | 0.21648 | 0.45687 | 3.2727 | 11.2964 | 13.1777 | [341 empty] | 4 | Tarapaca 220 | Tarapaca 220 | Lagunas 023 | 54.709 | 56.5438 | 49.3845 | 37.4755 | 29.5004 | 14.4433 | 4.6917 | 3.4465 | 4.7942 | 8.3418 | 18.9922 | 32.7811 | 42.1541 | 46.1228 | 40.1131 | 28.2994 | 20.0208 | 11.4574 | 3.3485 | 2.8683 | 3.2147 | 10.8572 | 24.5413 | 45.7 | 46.8936 | 44.5806 | 42.3971 | 26.4235 | 16.8128 | 6.181 | 0.89386 | 0.41324 | 3.0027 | 9.1458 | 23.0208 | 41.1182 | 44.8145 | 45.2344 | 40.9486 | 32.0424 | 23.6686 | 9.3091 | 1.3737 | 0.54221 | 2.6753 | 18.8877 | 35.1537 | 53.8118
|  |  | 5 | Lagunas 220 | Lagunas 220 | Lagunas 023 | 49.5615 | 49.9265 | 39.8679 | 25.3846 | 21.2391 | 8.852 | 2.1408 | 3.6091 | 4.38 | 5.4748 | 13.9361 | 24.9372 | 33.8946 | 41.6447 | 31.3468 | 19.5216 | 12.8874 | 5.8126 | 2.6088 | 2.5275 | 3.1788 | 7.2639 | 16.342 | 34.8447 | 38.9833 | 39.151 | 32.7829 | 14.9563 | 7.7427 | 1.8748 | 0.64288 | 0.088314 | 0.70788 | 4.3265 | 15.1294 | 32.054 | 37.733 | 37.6512 | 32.0255 | 23.4861 | 16.0824 | 2.8759 | 1.2883 | 0.10443 | 2.0478 | 11.8869 | 29.0875 | 43.9935 | [341 empty] | 5 | Lagunas 220 | Lagunas 220 | Lagunas 023 | 50.539 | 49.5784 | 40.5284 | 26.48 | 19.785 | 8.923 | 1.7209 | 2.1042 | 2.4532 | 4.5356 | 13.7614 | 27.4735 | 36.2446 | 40.2284 | 28.9356 | 19.1318 | 13.6426 | 4.7913 | 1.9032 | 1.3894 | 1.503 | 5.8904 | 16.9883 | 38.1563 | 39.5575 | 35.516 | 31.7227 | 14.3458 | 9.5002 | 1.1352 | 0.71406 | 7.1974e-06 | 0.79506 | 4.1021 | 16.9411 | 34.5403 | 38.5948 | 35.6457 | 30.0825 | 21.648 | 15.1089 | 2.8049 | 0.42523 | 0.084272 | 1.0911 | 10.8395 | 28.6118 | 47.5135 | 50.539 | [340 empty] | 5 | Lagunas 220 | Lagunas 220 | Lagunas 023 | 1.1096 | 0.0067558 | 0.16611 | 1.5164e-05 | 0 | 0 | 0 | 0 | 0 | 0 | 0 | 1.6733 | 0.042431 | 0.015941 | 0.21196 | 0.0033845 | 0.009681 | 0 | 0 | 0 | 0 | 0 | 0 | 1.8641 | 1.189 | 0.032472 | 0.17546 | 0.0063113 | 0.0094383 | 0 | 0 | 0 | 0 | 0 | 0 | 1.7056 | 1.331 | 0.065639 | 0.42053 | 0.034057 | 0 | 0 | 0 | 0 | 0 | 0 | 0 | 6.0504 | [341 empty] | 5 | Lagunas 220 | Lagunas 220 | Lagunas 023 | 0 | 0.5854 | 1.0274 | 0.3953 | 0.011697 | 0 | 0 | 0 | 0 | 0 | 0 | 0 | 0.0060202 | 0.73093 | 0.74029 | 0.39001 | 0.057435 | 0 | 0 | 0 | 0 | 0 | 0 | 0 | 0.091941 | 0.73689 | 0.70687 | 0.23398 | 0.11051 | 0 | 0 | 0 | 0 | 0 | 0 | 0 | 0.086032 | 0.80331 | 0.69653 | 0.31694 | 0.088044 | 0 | 0 | 0 | 0 | 0 | 0 | 0 | [341 empty] | 5 | Lagunas 220 | Lagunas 220 | Lagunas 023 | 25.6182 | 41.0279 | 31.8804 | 20.9299 | 15.2729 | 4.976 | 0.61627 | 1.4132 | 1.484 | 1.7876 | 5.043 | 2.1771 | 17.6062 | 30.6173 | 25.3355 | 15.9494 | 10.6383 | 3.7594 | 0.91264 | 1.2175 | 0.72797 | 1.6014 | 4.6587 | 2.8033 | 20.4662 | 31.5945 | 26.0901 | 14.669 | 8.9178 | 1.1066 | 0.097908 | 0.08909 | 0.24462 | 1.4754 | 5.4367 | 5.1867 | 20.5574 | 33.5537 | 26.7935 | 18.9924 | 12.8079 | 3.7776 | 0.23732 | 0.21466 | 0.45654 | 3.2642 | 11.211 | 13.2318 | [341 empty] | 5 | Lagunas 220 | Lagunas 220 | Lagunas 023 | 54.2153 | 56.0988 | 49.0789 | 37.1831 | 29.2536 | 14.3129 | 4.6493 | 3.4154 | 4.7517 | 8.2696 | 18.821 | 32.7253 | 41.9074 | 45.7732 | 39.8303 | 28.0588 | 19.8513 | 11.4032 | 3.342 | 2.8577 | 3.2094 | 10.839 | 24.4028 | 45.426 | 46.535 | 44.2351 | 42.053 | 26.2047 | 16.6756 | 6.133 | 0.88969 | 0.40953 | 2.9842 | 9.128 | 22.8715 | 40.8503 | 44.4613 | 44.8896 | 40.6609 | 31.7848 | 23.4793 | 9.2451 | 1.3665 | 0.53872 | 2.6627 | 18.9097 | 34.9311 | 53.4567
|  |  | 6 | Nueva Victoria 220 | Nueva Victoria 220 | Lagunas 023 | 49.3483 | 49.7762 | 39.7096 | 25.3023 | 21.1696 | 8.8222 | 2.1351 | 3.5985 | 4.3674 | 5.4592 | 13.896 | 24.8591 | 33.7983 | 41.5235 | 31.2671 | 19.461 | 12.8376 | 5.792 | 2.6013 | 2.5185 | 3.1708 | 7.2427 | 16.3045 | 34.7438 | 38.8983 | 39.076 | 32.7294 | 14.9419 | 7.7326 | 1.87 | 0.64079 | 0.088145 | 0.70601 | 4.3144 | 15.0864 | 31.9686 | 37.6464 | 37.5582 | 31.9611 | 23.4354 | 16.0409 | 2.867 | 1.2851 | 0.1042 | 2.0392 | 11.8385 | 28.9965 | 43.8505 | [341 empty] | 6 | Nueva Victoria 220 | Nueva Victoria 220 | Lagunas 023 | 50.3353 | 49.4269 | 40.3623 | 26.3956 | 19.7242 | 8.8947 | 1.7164 | 2.0988 | 2.4478 | 4.523 | 13.7219 | 27.3881 | 36.1464 | 40.1099 | 28.8598 | 19.0721 | 13.5902 | 4.775 | 1.8962 | 1.3846 | 1.4991 | 5.8734 | 16.9483 | 38.0469 | 39.4583 | 35.4282 | 31.6802 | 14.333 | 9.482 | 1.1316 | 0.7113 | 7.1974e-06 | 0.79297 | 4.088 | 16.894 | 34.4378 | 38.5027 | 35.5593 | 30.0224 | 21.6023 | 15.0698 | 2.7977 | 0.42409 | 0.083995 | 1.0869 | 10.8009 | 28.523 | 47.3501 | 50.3353 | [340 empty] | 6 | Nueva Victoria 220 | Nueva Victoria 220 | Lagunas 023 | 1.1066 | 0.006739 | 0.1657 | 1.5164e-05 | 0 | 0 | 0 | 0 | 0 | 0 | 0 | 1.6767 | 0.042523 | 0.015981 | 0.21242 | 0.0033883 | 0.0097104 | 0 | 0 | 0 | 0 | 0 | 0 | 1.8586 | 1.1862 | 0.032556 | 0.17587 | 0.0063152 | 0.009464 | 0 | 0 | 0 | 0 | 0 | 0 | 1.7006 | 1.3278 | 0.065867 | 0.42068 | 0.034192 | 0 | 0 | 0 | 0 | 0 | 0 | 0 | 6.0558 | [341 empty] | 6 | Nueva Victoria 220 | Nueva Victoria 220 | Lagunas 023 | 0 | 0.58357 | 1.0258 | 0.39371 | 0.011641 | 0 | 0 | 0 | 0 | 0 | 0 | 0 | 0.0060349 | 0.73042 | 0.73937 | 0.39067 | 0.057575 | 0 | 0 | 0 | 0 | 0 | 0 | 0 | 0.092157 | 0.73742 | 0.70619 | 0.23391 | 0.11084 | 0 | 0 | 0 | 0 | 0 | 0 | 0 | 0.08619 | 0.80602 | 0.69796 | 0.31772 | 0.088221 | 0 | 0 | 0 | 0 | 0 | 0 | 0 | [341 empty] | 6 | Nueva Victoria 220 | Nueva Victoria 220 | Lagunas 023 | 25.5133 | 40.8904 | 31.7629 | 20.858 | 15.2291 | 4.9525 | 0.61357 | 1.409 | 1.48 | 1.7826 | 5.0277 | 2.1816 | 17.5581 | 30.5296 | 25.2664 | 15.9046 | 10.6062 | 3.7476 | 0.90938 | 1.2137 | 0.72483 | 1.5965 | 4.6476 | 2.7974 | 20.4176 | 31.5263 | 26.033 | 14.6408 | 8.8985 | 1.1041 | 0.09771 | 0.088897 | 0.24399 | 1.4719 | 5.4236 | 5.1755 | 20.5039 | 33.4698 | 26.7367 | 18.9522 | 12.7723 | 3.7676 | 0.23662 | 0.21405 | 0.45527 | 3.2537 | 11.1795 | 13.2065 | [341 empty] | 6 | Nueva Victoria 220 | Nueva Victoria 220 | Lagunas 023 | 53.9972 | 55.9063 | 48.9037 | 37.0389 | 29.1467 | 14.2689 | 4.6361 | 3.4057 | 4.7381 | 8.2455 | 18.7644 | 32.6294 | 41.7886 | 45.633 | 39.7256 | 27.9818 | 19.7826 | 11.3639 | 3.3318 | 2.8506 | 3.202 | 10.8071 | 24.3356 | 45.3073 | 46.4267 | 44.1392 | 41.9677 | 26.1516 | 16.6382 | 6.1178 | 0.88689 | 0.40865 | 2.9771 | 9.1012 | 22.8071 | 40.7367 | 44.3515 | 44.7783 | 40.5742 | 31.7159 | 23.4212 | 9.216 | 1.3612 | 0.53716 | 2.6524 | 18.8322 | 34.8195 | 53.2723
|  |  | 7 | Frontera 220 | Frontera 220 | El Abra 220 | 48.4335 | 49.1624 | 39.0493 | 24.8688 | 20.8751 | 8.7245 | 2.1069 | 3.5547 | 4.3261 | 5.3665 | 13.7408 | 24.6224 | 33.4615 | 41.0067 | 30.983 | 19.1493 | 12.6982 | 5.7361 | 2.5696 | 2.4831 | 3.1379 | 7.1864 | 16.1747 | 34.4407 | 38.6509 | 38.7759 | 32.6003 | 14.8267 | 7.7273 | 1.8807 | 0.63531 | 0.089218 | 0.69253 | 4.2798 | 14.927 | 31.6856 | 37.385 | 37.2153 | 31.7325 | 23.1279 | 15.8929 | 2.8533 | 1.2784 | 0.099296 | 2.0213 | 11.7535 | 28.7551 | 43.4478 | [341 empty] | 7 | Frontera 220 | Frontera 220 | El Abra 220 | 49.4232 | 48.7807 | 39.6257 | 26.014 | 19.4479 | 8.807 | 1.6848 | 2.0826 | 2.4142 | 4.4645 | 13.5224 | 27.142 | 35.7409 | 39.6141 | 28.5474 | 18.8069 | 13.3995 | 4.7204 | 1.8604 | 1.3621 | 1.4714 | 5.8063 | 16.7458 | 37.7404 | 39.0635 | 35.0818 | 31.5413 | 14.2901 | 9.4078 | 1.1284 | 0.69518 | 7.3316e-06 | 0.77837 | 4.0554 | 16.6758 | 34.1613 | 38.14 | 35.235 | 29.7884 | 21.4044 | 14.924 | 2.7809 | 0.4159 | 0.079181 | 1.0685 | 10.7074 | 28.1675 | 46.9895 | 49.4232 | [340 empty] | 7 | Frontera 220 | Frontera 220 | El Abra 220 | 1.1839 | 0.0064236 | 0.15449 | 1.4926e-05 | 0 | 0 | 0 | 0 | 0 | 0 | 0 | 1.7904 | 0.046451 | 0.014975 | 0.19785 | 0.0032004 | 0.0090927 | 0 | 0 | 0 | 0 | 0 | 0 | 1.9423 | 1.2708 | 0.030526 | 0.16375 | 0.0059251 | 0.0088526 | 0 | 0 | 0 | 0 | 0 | 0 | 1.7771 | 1.4226 | 0.06204 | 0.42528 | 0.032606 | 0 | 0 | 0 | 0 | 0 | 0 | 0 | 6.4125 | [341 empty] | 7 | Frontera 220 | Frontera 220 | El Abra 220 | 0 | 0.56116 | 1.0017 | 0.38397 | 0.011424 | 0 | 0 | 0 | 0 | 0 | 0 | 0 | 0.0059764 | 0.71813 | 0.72969 | 0.38604 | 0.05708 | 0 | 0 | 0 | 0 | 0 | 0 | 0 | 0.091165 | 0.72918 | 0.69819 | 0.23151 | 0.11037 | 0 | 0 | 0 | 0 | 0 | 0 | 0 | 0.08528 | 0.80006 | 0.69003 | 0.31573 | 0.08761 | 0 | 0 | 0 | 0 | 0 | 0 | 0 | [341 empty] | 7 | Frontera 220 | Frontera 220 | El Abra 220 | 25.1539 | 40.2213 | 31.3619 | 20.771 | 15.1816 | 4.9169 | 0.61854 | 1.4486 | 1.483 | 1.8172 | 5.0503 | 2.2604 | 17.4249 | 30.0848 | 25.0566 | 15.9023 | 10.5851 | 3.7588 | 0.91543 | 1.2507 | 0.72063 | 1.6242 | 4.6865 | 2.8515 | 20.294 | 31.1902 | 25.9207 | 14.7053 | 8.9078 | 1.1127 | 0.09985 | 0.093633 | 0.243 | 1.499 | 5.4683 | 5.2693 | 20.3626 | 33.0709 | 26.6109 | 19.0108 | 12.7421 | 3.788 | 0.23862 | 0.21985 | 0.45537 | 3.3095 | 11.2493 | 13.4365 | [341 empty] | 7 | Frontera 220 | Frontera 220 | El Abra 220 | 53.0123 | 55.0647 | 48.1104 | 36.4222 | 28.6443 | 14.0978 | 4.5805 | 3.3654 | 4.6797 | 8.139 | 18.5027 | 32.3595 | 41.2871 | 45.0415 | 39.2468 | 27.7301 | 19.5155 | 11.2423 | 3.2877 | 2.8212 | 3.171 | 10.6941 | 24.0743 | 45.0238 | 45.9885 | 43.7803 | 41.5886 | 26.0117 | 16.4381 | 6.067 | 0.87524 | 0.40552 | 2.9469 | 8.9939 | 22.5438 | 40.4199 | 43.8974 | 44.3568 | 40.2044 | 31.4849 | 23.1558 | 9.1461 | 1.3505 | 0.53066 | 2.6253 | 18.613 | 34.4476 | 52.8428
|  |  | 8 | Maria Elena 220 | Maria Elena 220 | La Cruz 066 | 47.9036 | 48.7512 | 38.6247 | 24.8715 | 20.978 | 8.5052 | 2.0957 | 3.5307 | 4.2853 | 5.3448 | 13.6603 | 24.4782 | 33.1207 | 40.733 | 30.8065 | 19.2278 | 12.9678 | 5.6286 | 2.5641 | 2.4868 | 3.14 | 7.1909 | 16.2499 | 34.4385 | 38.4882 | 38.7096 | 32.4053 | 15.019 | 7.7968 | 1.8051 | 0.62177 | 0.089725 | 0.69594 | 4.2785 | 14.9798 | 31.6558 | 37.1583 | 37.2207 | 31.5801 | 23.4278 | 16.2162 | 2.7792 | 1.2654 | 0.095682 | 2.0256 | 11.7671 | 28.7866 | 43.4415 | [341 empty] | 8 | Maria Elena 220 | Maria Elena 220 | La Cruz 066 | 48.9572 | 48.4713 | 39.2721 | 26.0258 | 19.6672 | 8.5228 | 1.6657 | 2.0679 | 2.3911 | 4.4514 | 13.4465 | 26.98 | 35.4464 | 39.4292 | 28.457 | 18.8564 | 13.7504 | 4.6251 | 1.8582 | 1.3536 | 1.4645 | 5.8382 | 16.8074 | 37.6489 | 38.9231 | 35.1152 | 31.4644 | 14.4516 | 9.5872 | 1.0622 | 0.68974 | 7.3851e-06 | 0.77258 | 4.0774 | 16.7337 | 34.0933 | 38.0554 | 35.3866 | 29.6833 | 21.5625 | 15.2719 | 2.6759 | 0.41702 | 0.076312 | 1.0621 | 10.7593 | 28.2592 | 46.8954 | 48.9572 | [340 empty] | 8 | Maria Elena 220 | Maria Elena 220 | La Cruz 066 | 1.0719 | 0.0065922 | 0.15928 | 1.1644e-05 | 0 | 0 | 0 | 0 | 0 | 0 | 0 | 1.739 | 0.042778 | 0.01557 | 0.20615 | 0.0033628 | 0.0097477 | 0 | 0 | 0 | 0 | 0 | 0 | 1.877 | 1.1631 | 0.031918 | 0.17008 | 0.0062121 | 0.009423 | 0 | 0 | 0 | 0 | 0 | 0 | 1.718 | 1.3024 | 0.065139 | 0.42337 | 0.034785 | 0 | 0 | 0 | 0 | 0 | 0 | 0 | 6.2137 | [341 empty] | 8 | Maria Elena 220 | Maria Elena 220 | La Cruz 066 | 0 | 0.53804 | 0.98674 | 0.38738 | 0.011552 | 0 | 0 | 0 | 0 | 0 | 0 | 0 | 0.005599 | 0.70631 | 0.7268 | 0.38869 | 0.057317 | 0 | 0 | 0 | 0 | 0 | 0 | 0 | 0.085914 | 0.7214 | 0.69559 | 0.23348 | 0.11227 | 0 | 0 | 0 | 0 | 0 | 0 | 0 | 0.080408 | 0.7914 | 0.69222 | 0.31955 | 0.088673 | 0 | 0 | 0 | 0 | 0 | 0 | 0 | [341 empty] | 8 | Maria Elena 220 | Maria Elena 220 | La Cruz 066 | 25.1747 | 39.7485 | 30.813 | 20.1288 | 15.1129 | 4.7346 | 0.60942 | 1.3956 | 1.4629 | 1.7674 | 4.9578 | 2.2277 | 17.4488 | 29.8545 | 24.8081 | 15.518 | 10.597 | 3.6533 | 0.91241 | 1.2008 | 0.71226 | 1.5809 | 4.6321 | 2.7767 | 20.3464 | 31.0195 | 25.5664 | 14.3093 | 8.9104 | 1.0687 | 0.09827 | 0.088716 | 0.25283 | 1.4676 | 5.4058 | 5.131 | 20.5179 | 33.0151 | 26.3035 | 18.5786 | 12.7787 | 3.6518 | 0.2373 | 0.21453 | 0.45797 | 3.2605 | 11.1729 | 13.2021 | [341 empty] | 8 | Maria Elena 220 | Maria Elena 220 | La Cruz 066 | 52.4087 | 54.4995 | 47.689 | 36.1558 | 28.6717 | 13.8386 | 4.534 | 3.3371 | 4.6798 | 8.1285 | 18.3545 | 32.1832 | 40.7875 | 44.6234 | 39.1213 | 27.8823 | 19.6992 | 11.0628 | 3.2638 | 2.8211 | 3.188 | 10.6786 | 24.0552 | 44.8897 | 45.6466 | 43.5355 | 41.467 | 26.0484 | 16.6003 | 5.9311 | 0.87521 | 0.4005 | 2.9436 | 9.0002 | 22.5413 | 40.3769 | 43.6769 | 44.1836 | 40.0378 | 31.413 | 23.2895 | 9.0031 | 1.3465 | 0.53204 | 2.6393 | 18.639 | 34.4237 | 52.8263
|  |  | 9 | Crucero 220 | Crucero 220 | El Abra 220 | 47.8499 | 48.6018 | 38.5279 | 24.6034 | 20.6517 | 8.6504 | 2.0931 | 3.5312 | 4.307 | 5.3576 | 13.6343 | 24.5944 | 33.2304 | 40.6007 | 30.9327 | 19.1311 | 12.7218 | 5.7486 | 2.5796 | 2.4847 | 3.1444 | 7.242 | 16.3101 | 34.5871 | 38.7059 | 38.8507 | 32.5825 | 14.8873 | 7.7876 | 1.8911 | 0.63154 | 0.088923 | 0.69698 | 4.3111 | 15.0215 | 31.8198 | 37.4634 | 37.3085 | 31.6885 | 23.1375 | 15.9306 | 2.8656 | 1.2828 | 0.099418 | 2.0359 | 11.8425 | 28.9351 | 43.7585 | [341 empty] | 9 | Crucero 220 | Crucero 220 | El Abra 220 | 48.7953 | 48.2342 | 39.1246 | 25.7131 | 19.2402 | 8.7122 | 1.672 | 2.0807 | 2.4058 | 4.4512 | 13.4318 | 27.1838 | 35.643 | 39.2287 | 28.4677 | 18.775 | 13.4485 | 4.7158 | 1.869 | 1.3659 | 1.4837 | 5.8654 | 16.8797 | 37.8789 | 39.1861 | 35.0729 | 31.5912 | 14.3649 | 9.4474 | 1.1289 | 0.69552 | 7.3316e-06 | 0.78247 | 4.0864 | 16.7945 | 34.3453 | 38.2694 | 35.3419 | 29.7406 | 21.4001 | 14.9637 | 2.7906 | 0.41829 | 0.079623 | 1.0773 | 10.7974 | 28.391 | 47.3325 | 48.7953 | [340 empty] | 9 | Crucero 220 | Crucero 220 | El Abra 220 | 1.1782 | 0.0064085 | 0.1537 | 1.4926e-05 | 0 | 0 | 0 | 0 | 0 | 0 | 0 | 1.8181 | 0.046965 | 0.01495 | 0.19842 | 0.0031856 | 0.0091379 | 0 | 0 | 0 | 0 | 0 | 0 | 1.9674 | 1.2801 | 0.030641 | 0.16386 | 0.0058735 | 0.0088456 | 0 | 0 | 0 | 0 | 0 | 0 | 1.8012 | 1.4336 | 0.062479 | 0.43083 | 0.032886 | 0 | 0 | 0 | 0 | 0 | 0 | 0 | 6.4727 | [341 empty] | 9 | Crucero 220 | Crucero 220 | El Abra 220 | 0 | 0.54238 | 0.98305 | 0.37508 | 0.011231 | 0 | 0 | 0 | 0 | 0 | 0 | 0 | 0.0059837 | 0.70815 | 0.72952 | 0.38418 | 0.056767 | 0 | 0 | 0 | 0 | 0 | 0 | 0 | 0.091248 | 0.72911 | 0.69904 | 0.23131 | 0.11047 | 0 | 0 | 0 | 0 | 0 | 0 | 0 | 0.085393 | 0.79931 | 0.69364 | 0.31589 | 0.087798 | 0 | 0 | 0 | 0 | 0 | 0 | 0 | [341 empty] | 9 | Crucero 220 | Crucero 220 | El Abra 220 | 24.8938 | 39.9016 | 31.0227 | 20.523 | 15.0556 | 4.8509 | 0.61397 | 1.4439 | 1.479 | 1.806 | 4.9986 | 2.2926 | 17.4315 | 30.0203 | 25.0954 | 15.9733 | 10.6411 | 3.7922 | 0.92373 | 1.2455 | 0.71924 | 1.6153 | 4.6932 | 2.8614 | 20.3663 | 31.1753 | 25.8658 | 14.6828 | 8.9038 | 1.1123 | 0.099828 | 0.093678 | 0.24533 | 1.5044 | 5.4886 | 5.2882 | 20.5033 | 33.2792 | 26.6895 | 19.0416 | 12.8245 | 3.8112 | 0.24068 | 0.22172 | 0.45928 | 3.3446 | 11.3239 | 13.5786 | [341 empty] | 9 | Crucero 220 | Crucero 220 | El Abra 220 | 52.443 | 54.6508 | 47.506 | 36.0146 | 28.3722 | 13.9979 | 4.5514 | 3.3369 | 4.6812 | 8.1622 | 18.4312 | 32.3438 | 41.0998 | 44.6974 | 39.2277 | 27.7302 | 19.5527 | 11.267 | 3.2829 | 2.8306 | 3.1895 | 10.7241 | 24.1688 | 45.1736 | 46.1191 | 43.726 | 41.5339 | 25.9698 | 16.4778 | 6.0714 | 0.87789 | 0.40566 | 2.9552 | 9.0397 | 22.6813 | 40.643 | 44.1013 | 44.5185 | 40.1962 | 31.4743 | 23.2402 | 9.1898 | 1.3545 | 0.53311 | 2.641 | 18.7398 | 34.6529 | 53.1871
|  |  | 10 | Encuentro 220 | Encuentro 220 | M.Hales 220 | 47.9426 | 48.6718 | 38.6661 | 24.7315 | 20.7254 | 8.6818 | 2.1161 | 3.5368 | 4.3074 | 5.4192 | 13.703 | 24.6364 | 33.2627 | 40.7105 | 30.9765 | 19.2179 | 12.753 | 5.7533 | 2.5673 | 2.4849 | 3.1601 | 7.2265 | 16.3921 | 34.6943 | 38.7353 | 38.9709 | 32.6315 | 15.0161 | 7.7952 | 1.89 | 0.62581 | 0.085698 | 0.70384 | 4.3102 | 15.0644 | 31.8887 | 37.4536 | 37.3472 | 31.7211 | 23.2701 | 15.9955 | 2.8748 | 1.2763 | 0.10358 | 2.0411 | 11.842 | 29.0424 | 43.7224 | [341 empty] | 10 | Encuentro 220 | Encuentro 220 | M.Hales 220 | 48.9277 | 48.2989 | 39.3831 | 25.7068 | 19.3489 | 8.7314 | 1.6757 | 2.0718 | 2.4002 | 4.4831 | 13.5395 | 27.195 | 35.624 | 39.2813 | 28.6379 | 18.7666 | 13.5053 | 4.7111 | 1.8608 | 1.3671 | 1.4854 | 5.8797 | 17.0126 | 37.9242 | 39.1604 | 35.1442 | 31.822 | 14.3731 | 9.4893 | 1.1242 | 0.69635 | 7.1292e-06 | 0.7836 | 4.0974 | 16.89 | 34.3866 | 38.2594 | 35.353 | 29.8522 | 21.3816 | 15.0626 | 2.8014 | 0.41921 | 0.085485 | 1.0771 | 10.8207 | 28.5085 | 47.217 | 48.9277 | [340 empty] | 10 | Encuentro 220 | Encuentro 220 | M.Hales 220 | 1.1308 | 0.0066253 | 0.16079 | 1.4555e-05 | 0 | 0 | 0 | 0 | 0 | 0 | 0 | 1.8114 | 0.044712 | 0.015704 | 0.20792 | 0.0031361 | 0.009627 | 0 | 0 | 0 | 0 | 0 | 0 | 1.9673 | 1.2253 | 0.03221 | 0.17115 | 0.0057718 | 0.0093303 | 0 | 0 | 0 | 0 | 0 | 0 | 1.7977 | 1.3716 | 0.065409 | 0.43439 | 0.032164 | 0 | 0 | 0 | 0 | 0 | 0 | 0 | 6.4623 | [341 empty] | 10 | Encuentro 220 | Encuentro 220 | M.Hales 220 | 0 | 0.54472 | 0.99258 | 0.36922 | 0.011492 | 0 | 0 | 0 | 0 | 0 | 0 | 0 | 0.0057921 | 0.709 | 0.73349 | 0.38067 | 0.057327 | 0 | 0 | 0 | 0 | 0 | 0 | 0 | 0.088834 | 0.72839 | 0.70152 | 0.22944 | 0.11246 | 0 | 0 | 0 | 0 | 0 | 0 | 0 | 0.083106 | 0.79767 | 0.70098 | 0.31153 | 0.089179 | 0 | 0 | 0 | 0 | 0 | 0 | 0 | [341 empty] | 10 | Encuentro 220 | Encuentro 220 | M.Hales 220 | 25.4236 | 40.0165 | 31.3187 | 20.5389 | 15.182 | 4.9181 | 0.62474 | 1.4352 | 1.4799 | 1.7698 | 5.0071 | 2.2957 | 17.7886 | 30.0555 | 25.3461 | 15.8983 | 10.7052 | 3.8445 | 0.93678 | 1.2334 | 0.71975 | 1.5828 | 4.7034 | 2.8866 | 20.7777 | 31.2387 | 26.1559 | 14.6611 | 8.9935 | 1.1364 | 0.10159 | 0.090729 | 0.24625 | 1.4685 | 5.4893 | 5.3173 | 20.903 | 33.2606 | 26.88 | 18.9435 | 12.8876 | 3.8846 | 0.24513 | 0.22117 | 0.46013 | 3.2508 | 11.3338 | 13.5779 | [341 empty] | 10 | Encuentro 220 | Encuentro 220 | M.Hales 220 | 52.6243 | 54.7227 | 47.7237 | 36.0714 | 28.5666 | 14.126 | 4.5489 | 3.3406 | 4.6986 | 8.1852 | 18.5086 | 32.4645 | 41.1647 | 44.8115 | 39.335 | 27.7003 | 19.6577 | 11.4106 | 3.2711 | 2.8415 | 3.1879 | 10.7271 | 24.276 | 45.3104 | 46.1223 | 43.8127 | 41.6701 | 25.9073 | 16.5354 | 6.11 | 0.87416 | 0.40057 | 2.9676 | 9.044 | 22.7691 | 40.7378 | 44.0839 | 44.4932 | 40.2392 | 31.3779 | 23.3165 | 9.2916 | 1.348 | 0.5401 | 2.653 | 18.7109 | 34.7238 | 53.1749
|  |  | 11 | Salar 220 | Salar 220 | Salar 220 | 48.4411 | 49.1745 | 38.8212 | 24.9122 | 20.8492 | 8.8418 | 2.0958 | 3.5755 | 4.3553 | 5.4472 | 13.8727 | 24.8874 | 33.6145 | 41.1329 | 31.1561 | 19.3561 | 12.8111 | 5.8479 | 2.5997 | 2.5172 | 3.1867 | 7.3108 | 16.5674 | 35.0235 | 39.1233 | 39.3125 | 32.7331 | 15.0696 | 7.8407 | 1.9207 | 0.63155 | 0.089953 | 0.7078 | 4.3536 | 15.1872 | 32.1782 | 37.8293 | 37.7347 | 31.8504 | 23.4076 | 16.0038 | 2.9406 | 1.2807 | 0.096604 | 2.0562 | 11.966 | 29.4714 | 44.215 | [341 empty] | 11 | Salar 220 | Salar 220 | Salar 220 | 49.3235 | 48.7093 | 39.3514 | 25.8707 | 19.4447 | 8.8632 | 1.6343 | 2.0818 | 2.4172 | 4.5126 | 13.7081 | 27.4871 | 35.9531 | 39.6817 | 28.6567 | 18.8822 | 13.5895 | 4.773 | 1.8584 | 1.3672 | 1.4892 | 5.9327 | 17.2724 | 38.29 | 39.5487 | 35.474 | 31.7901 | 14.4588 | 9.5383 | 1.1475 | 0.69213 | 7.2581e-06 | 0.78613 | 4.1128 | 17.0796 | 34.6972 | 38.5867 | 35.6783 | 29.8288 | 21.5065 | 15.0792 | 2.8238 | 0.41886 | 0.078203 | 1.0784 | 10.8886 | 28.9406 | 47.7774 | 49.3235 | [340 empty] | 11 | Salar 220 | Salar 220 | Salar 220 | 1.1381 | 0.0064119 | 0.15683 | 1.1203e-05 | 0 | 0 | 0 | 0 | 0 | 0 | 0 | 1.8098 | 0.044849 | 0.015393 | 0.20723 | 0.0032721 | 0.0094752 | 0 | 0 | 0 | 0 | 0 | 0 | 1.9412 | 1.2215 | 0.031529 | 0.17095 | 0.0060387 | 0.009175 | 0 | 0 | 0 | 0 | 0 | 0 | 1.7585 | 1.3785 | 0.064309 | 0.4295 | 0.033748 | 0 | 0 | 0 | 0 | 0 | 0 | 0 | 6.4046 | [341 empty] | 11 | Salar 220 | Salar 220 | Salar 220 | 0 | 0.48984 | 0.93153 | 0.34963 | 0.0093835 | 0 | 0 | 0 | 0 | 0 | 0 | 0 | 0.0058163 | 0.70605 | 0.73615 | 0.38389 | 0.057035 | 0 | 0 | 0 | 0 | 0 | 0 | 0 | 0.089335 | 0.72558 | 0.70454 | 0.23089 | 0.1108 | 0 | 0 | 0 | 0 | 0 | 0 | 0 | 0.083626 | 0.79552 | 0.70059 | 0.31515 | 0.087132 | 0 | 0 | 0 | 0 | 0 | 0 | 0 | [341 empty] | 11 | Salar 220 | Salar 220 | Salar 220 | 24.9475 | 40.2673 | 30.9154 | 20.5618 | 15.0648 | 4.8766 | 0.61175 | 1.4039 | 1.4597 | 1.7559 | 4.9348 | 2.2489 | 17.4588 | 30.3615 | 25.0772 | 15.9483 | 10.6467 | 3.8306 | 0.92671 | 1.2117 | 0.71119 | 1.5693 | 4.645 | 2.8017 | 20.4354 | 31.5262 | 25.8272 | 14.678 | 8.9209 | 1.1297 | 0.097891 | 0.09094 | 0.24211 | 1.4519 | 5.4189 | 5.1813 | 20.5071 | 33.5975 | 26.5752 | 19.0152 | 12.8276 | 3.855 | 0.23743 | 0.21546 | 0.45291 | 3.2298 | 11.1237 | 13.3304 | [341 empty] | 11 | Salar 220 | Salar 220 | Salar 220 | 53.1629 | 55.2868 | 48.2156 | 36.453 | 28.7817 | 14.1993 | 4.6145 | 3.3858 | 4.7431 | 8.2661 | 18.7776 | 32.6292 | 41.5918 | 45.2473 | 39.8076 | 28.0145 | 19.8014 | 11.4575 | 3.3134 | 2.866 | 3.2252 | 10.8582 | 24.5864 | 45.51 | 46.6557 | 44.2193 | 42.1161 | 26.1902 | 16.6803 | 6.127 | 0.88872 | 0.40793 | 2.9912 | 9.1514 | 23.0822 | 40.993 | 44.5716 | 44.987 | 40.6955 | 31.7333 | 23.5024 | 9.3181 | 1.3649 | 0.5396 | 2.6759 | 18.9535 | 35.2211 | 53.7005
|  |  | 12 | Chuquicamata 220 | Chuquicamata 220 | M.Hales 220 | 48.3772 | 49.0939 | 38.8625 | 24.8974 | 20.9025 | 8.7559 | 2.118 | 3.5692 | 4.3468 | 5.4668 | 13.8127 | 24.8578 | 33.5588 | 41.0788 | 31.2062 | 19.3473 | 12.8731 | 5.809 | 2.5997 | 2.5059 | 3.1846 | 7.2898 | 16.4987 | 34.979 | 39.0525 | 39.254 | 32.8048 | 15.0731 | 7.8556 | 1.8998 | 0.63189 | 0.086292 | 0.70916 | 4.3436 | 15.1787 | 32.1346 | 37.7574 | 37.6842 | 31.8779 | 23.3798 | 16.0767 | 2.8966 | 1.2865 | 0.10292 | 2.0555 | 11.9413 | 29.28 | 44.16 | [341 empty] | 12 | Chuquicamata 220 | Chuquicamata 220 | M.Hales 220 | 49.2984 | 48.6308 | 39.4381 | 25.7901 | 19.4973 | 8.7958 | 1.6528 | 2.0865 | 2.4179 | 4.5257 | 13.6486 | 27.4598 | 35.9101 | 39.5959 | 28.7175 | 18.8259 | 13.6292 | 4.741 | 1.8658 | 1.3804 | 1.497 | 5.9376 | 17.1312 | 38.246 | 39.5035 | 35.379 | 31.8804 | 14.404 | 9.5639 | 1.1274 | 0.70307 | 7.1292e-06 | 0.7896 | 4.1211 | 17.0156 | 34.6582 | 38.536 | 35.5942 | 29.8722 | 21.4321 | 15.1379 | 2.7993 | 0.42249 | 0.084621 | 1.0821 | 10.9067 | 28.753 | 47.7146 | 49.2984 | [340 empty] | 12 | Chuquicamata 220 | Chuquicamata 220 | M.Hales 220 | 1.1305 | 0.006562 | 0.15945 | 1.093e-05 | 0 | 0 | 0 | 0 | 0 | 0 | 0 | 1.8445 | 0.044551 | 0.015864 | 0.21097 | 0.0031651 | 0.0097186 | 0 | 0 | 0 | 0 | 0 | 0 | 1.9784 | 1.2134 | 0.032487 | 0.17356 | 0.0058443 | 0.0094109 | 0 | 0 | 0 | 0 | 0 | 0 | 1.7922 | 1.3693 | 0.066268 | 0.43489 | 0.032664 | 0 | 0 | 0 | 0 | 0 | 0 | 0 | 6.514 | [341 empty] | 12 | Chuquicamata 220 | Chuquicamata 220 | M.Hales 220 | 0 | 0.51557 | 0.95804 | 0.35381 | 0.010449 | 0 | 0 | 0 | 0 | 0 | 0 | 0 | 0.0057526 | 0.70754 | 0.73872 | 0.37974 | 0.057707 | 0 | 0 | 0 | 0 | 0 | 0 | 0 | 0.08798 | 0.72718 | 0.70579 | 0.2286 | 0.11261 | 0 | 0 | 0 | 0 | 0 | 0 | 0 | 0.082349 | 0.79796 | 0.70389 | 0.31137 | 0.088439 | 0 | 0 | 0 | 0 | 0 | 0 | 0 | [341 empty] | 12 | Chuquicamata 220 | Chuquicamata 220 | M.Hales 220 | 25.2957 | 40.1151 | 31.3795 | 20.6245 | 15.2828 | 4.9292 | 0.62489 | 1.4171 | 1.4611 | 1.7485 | 4.9454 | 2.2853 | 17.6947 | 30.2187 | 25.4315 | 15.9875 | 10.8039 | 3.8748 | 0.94401 | 1.2182 | 0.71185 | 1.563 | 4.6363 | 2.8582 | 20.7047 | 31.3899 | 26.2877 | 14.7214 | 9.0694 | 1.1447 | 0.10011 | 0.089443 | 0.24269 | 1.4477 | 5.4104 | 5.2698 | 20.7853 | 33.4709 | 27.0109 | 19.0354 | 12.9902 | 3.9054 | 0.24191 | 0.21799 | 0.45349 | 3.219 | 11.1774 | 13.4886 | [341 empty] | 12 | Chuquicamata 220 | Chuquicamata 220 | M.Hales 220 | 53.0894 | 55.2461 | 48.1355 | 36.3694 | 28.8068 | 14.2373 | 4.5876 | 3.3683 | 4.7378 | 8.2556 | 18.6623 | 32.7646 | 41.5157 | 45.2377 | 39.7346 | 27.9153 | 19.8265 | 11.5095 | 3.3038 | 2.8623 | 3.2216 | 10.8174 | 24.4732 | 45.7212 | 46.573 | 44.2182 | 42.0327 | 26.099 | 16.6878 | 6.1576 | 0.88157 | 0.40362 | 2.9897 | 9.1133 | 22.9518 | 41.1448 | 44.5164 | 44.9781 | 40.6106 | 31.6465 | 23.5248 | 9.3628 | 1.3553 | 0.54291 | 2.6743 | 18.8734 | 35.0449 | 53.8297
|  |  | 13 | Calama 220 | Calama 220 | Calama 023 | 48.246 | 49.0417 | 38.8708 | 25.003 | 20.9153 | 8.8323 | 2.1132 | 3.5711 | 4.3464 | 5.4381 | 13.7029 | 24.7576 | 33.2971 | 41.0546 | 31.1887 | 19.3958 | 12.7831 | 5.7473 | 2.585 | 2.4967 | 3.1705 | 7.2339 | 16.3215 | 34.7462 | 38.8146 | 39.2601 | 32.8086 | 15.1847 | 7.6782 | 1.8271 | 0.60233 | 0.095403 | 0.70939 | 4.2718 | 14.9752 | 32.0123 | 37.5109 | 37.6677 | 31.8381 | 23.4451 | 16.1508 | 2.9514 | 1.2279 | 0.10571 | 2.0425 | 11.836 | 29.1821 | 44.0406 | [341 empty] | 13 | Calama 220 | Calama 220 | Calama 023 | 49.1654 | 48.4342 | 39.1605 | 25.7727 | 19.3294 | 8.7342 | 1.5884 | 2.0972 | 2.4249 | 4.4926 | 13.5788 | 27.3773 | 35.7902 | 39.371 | 28.5085 | 18.8118 | 13.5419 | 4.7301 | 1.8354 | 1.3867 | 1.5079 | 5.9063 | 17.0629 | 38.1582 | 39.3449 | 35.1554 | 31.6084 | 14.3726 | 9.4911 | 1.1178 | 0.67402 | 7.2883e-06 | 0.79542 | 4.107 | 16.9404 | 34.5726 | 38.4024 | 35.3814 | 29.6635 | 21.433 | 15.0157 | 2.7452 | 0.40664 | 0.082145 | 1.0901 | 10.859 | 28.6544 | 47.6273 | 49.1654 | [340 empty] | 13 | Calama 220 | Calama 220 | Calama 023 | 1.0197 | 0.0065544 | 0.16019 | 1.1071e-05 | 0 | 0 | 0 | 0 | 0 | 0 | 0 | 1.609 | 0.040184 | 0.016044 | 0.21173 | 0.0032964 | 0.0096563 | 0 | 0 | 0 | 0 | 0 | 0 | 1.7258 | 1.0944 | 0.032858 | 0.17515 | 0.0060888 | 0.0093494 | 0 | 0 | 0 | 0 | 0 | 0 | 1.5634 | 1.235 | 0.067021 | 0.41467 | 0.034023 | 0 | 0 | 0 | 0 | 0 | 0 | 0 | 5.7104 | [341 empty] | 13 | Calama 220 | Calama 220 | Calama 023 | 0 | 0.30602 | 0.72532 | 0.25436 | 0.0021067 | 0 | 0 | 0 | 0 | 0 | 0 | 0 | 0.0057657 | 0.70348 | 0.72957 | 0.37997 | 0.056259 | 0 | 0 | 0 | 0 | 0 | 0 | 0 | 0.088096 | 0.72293 | 0.69836 | 0.22869 | 0.10896 | 0 | 0 | 0 | 0 | 0 | 0 | 0 | 0.082445 | 0.7925 | 0.69158 | 0.31158 | 0.085621 | 0 | 0 | 0 | 0 | 0 | 0 | 0 | [341 empty] | 13 | Calama 220 | Calama 220 | Calama 023 | 25.7089 | 41.5673 | 32.5886 | 22.1377 | 16.547 | 5.1338 | 0.64425 | 1.4471 | 1.5174 | 1.8626 | 4.9419 | 2.2904 | 17.982 | 31.6292 | 26.3935 | 17.2234 | 11.7172 | 4.0374 | 0.97749 | 1.2452 | 0.73917 | 1.6682 | 4.6426 | 2.8543 | 21.0375 | 32.7255 | 27.5127 | 15.8644 | 9.832 | 1.1935 | 0.10307 | 0.091926 | 0.2532 | 1.5596 | 5.4169 | 5.276 | 21.1216 | 34.7032 | 28.1288 | 20.4051 | 14.0754 | 4.0712 | 0.25065 | 0.22247 | 0.47141 | 3.4546 | 11.1541 | 13.5685 | [341 empty] | 13 | Calama 220 | Calama 220 | Calama 023 | 53.202 | 55.4617 | 48.2523 | 36.625 | 29.0343 | 14.387 | 4.6885 | 3.3845 | 4.7325 | 8.24 | 18.6802 | 32.6315 | 41.4763 | 45.2606 | 39.7132 | 28.0441 | 19.9348 | 11.528 | 3.3331 | 2.8564 | 3.2149 | 10.8411 | 24.4736 | 45.5355 | 46.5121 | 44.2353 | 42.0545 | 26.2497 | 16.9332 | 6.296 | 0.90166 | 0.41252 | 2.9877 | 9.1532 | 22.953 | 40.933 | 44.4346 | 45.0294 | 40.6857 | 31.8099 | 23.6395 | 9.4206 | 1.3847 | 0.53524 | 2.6609 | 18.9715 | 35.0409 | 53.6466
|  |  | 14 | Kimal 220 | Kimal 220 | El Abra 220 | 47.8261 | 48.5539 | 38.5348 | 24.5872 | 20.6434 | 8.651 | 2.0899 | 3.5279 | 4.3074 | 5.3606 | 13.6354 | 24.5929 | 33.2304 | 40.5882 | 30.912 | 19.1181 | 12.7205 | 5.7479 | 2.5761 | 2.4848 | 3.1478 | 7.2321 | 16.288 | 34.5896 | 38.686 | 38.7886 | 32.5209 | 14.8488 | 7.7688 | 1.8879 | 0.63135 | 0.088779 | 0.69583 | 4.3046 | 14.9995 | 31.8026 | 37.4101 | 37.2597 | 31.6362 | 23.1027 | 15.9103 | 2.8606 | 1.2805 | 0.099249 | 2.0324 | 11.8247 | 28.8852 | 43.6946 | [341 empty] | 14 | Kimal 220 | Kimal 220 | El Abra 220 | 48.786 | 48.1892 | 39.0945 | 25.6898 | 19.2281 | 8.7199 | 1.67 | 2.08 | 2.4058 | 4.4509 | 13.4432 | 27.1808 | 35.6041 | 39.1954 | 28.4448 | 18.7617 | 13.4425 | 4.7226 | 1.8695 | 1.3649 | 1.4814 | 5.8582 | 16.8576 | 37.8675 | 39.1409 | 35.0319 | 31.5224 | 14.3253 | 9.4307 | 1.128 | 0.69536 | 7.3316e-06 | 0.78174 | 4.0801 | 16.7693 | 34.3152 | 38.2134 | 35.2912 | 29.694 | 21.3652 | 14.9466 | 2.7862 | 0.41756 | 0.079491 | 1.0755 | 10.7783 | 28.3382 | 47.2655 | 48.786 | [340 empty] | 14 | Kimal 220 | Kimal 220 | El Abra 220 | 1.1814 | 0.0064055 | 0.1539 | 1.1239e-05 | 0 | 0 | 0 | 0 | 0 | 0 | 0 | 1.8235 | 0.047095 | 0.014934 | 0.19859 | 0.0031819 | 0.0091205 | 0 | 0 | 0 | 0 | 0 | 0 | 1.9715 | 1.2827 | 0.030587 | 0.16393 | 0.0058735 | 0.0088317 | 0 | 0 | 0 | 0 | 0 | 0 | 1.8049 | 1.4366 | 0.06239 | 0.43149 | 0.032831 | 0 | 0 | 0 | 0 | 0 | 0 | 0 | 6.4878 | [341 empty] | 14 | Kimal 220 | Kimal 220 | El Abra 220 | 0 | 0.54179 | 0.98319 | 0.37467 | 0.01122 | 0 | 0 | 0 | 0 | 0 | 0 | 0 | 0.0059764 | 0.70711 | 0.72928 | 0.38376 | 0.056712 | 0 | 0 | 0 | 0 | 0 | 0 | 0 | 0.091089 | 0.72816 | 0.69858 | 0.23101 | 0.11032 | 0 | 0 | 0 | 0 | 0 | 0 | 0 | 0.085246 | 0.79816 | 0.69355 | 0.31552 | 0.087728 | 0 | 0 | 0 | 0 | 0 | 0 | 0 | [341 empty] | 14 | Kimal 220 | Kimal 220 | El Abra 220 | 24.8865 | 39.8773 | 31.0233 | 20.5511 | 15.0461 | 4.8464 | 0.61339 | 1.4425 | 1.4781 | 1.8112 | 5.0058 | 2.2992 | 17.414 | 29.998 | 25.0855 | 15.9555 | 10.6272 | 3.7861 | 0.92271 | 1.2452 | 0.72022 | 1.62 | 4.6959 | 2.8672 | 20.3504 | 31.1763 | 25.8567 | 14.6784 | 8.9007 | 1.1127 | 0.099702 | 0.093523 | 0.24493 | 1.5052 | 5.4797 | 5.2987 | 20.4724 | 33.2647 | 26.6709 | 19.0412 | 12.8202 | 3.8068 | 0.24026 | 0.22137 | 0.45855 | 3.3426 | 11.3091 | 13.6108 | [341 empty] | 14 | Kimal 220 | Kimal 220 | El Abra 220 | 52.474 | 54.579 | 47.5419 | 36.0586 | 28.4026 | 14.0087 | 4.5627 | 3.3417 | 4.6849 | 8.1668 | 18.4209 | 32.352 | 41.0928 | 44.7038 | 39.2131 | 27.7625 | 19.5681 | 11.2753 | 3.2857 | 2.8314 | 3.1887 | 10.7344 | 24.1604 | 45.1552 | 46.0814 | 43.6926 | 41.4958 | 25.9597 | 16.4713 | 6.0696 | 0.87875 | 0.40501 | 2.9555 | 9.0446 | 22.6518 | 40.6092 | 44.0365 | 44.4594 | 40.1439 | 31.4561 | 23.2222 | 9.1868 | 1.3544 | 0.53386 | 2.6427 | 18.7373 | 34.5932 | 53.18
|  |  | 15 | El Tesoro 220 | El Tesoro 220 | Esperanza 220 SING | 47.6854 | 48.3311 | 38.9853 | 24.5916 | 20.8425 | 8.6305 | 2.1295 | 3.4787 | 4.2443 | 5.3026 | 13.6456 | 24.7202 | 32.8989 | 40.2498 | 31.1307 | 19.048 | 12.9451 | 5.6818 | 2.5861 | 2.4525 | 3.2507 | 7.4242 | 17.2351 | 35.7722 | 40.1686 | 40.7174 | 33.8755 | 16.1782 | 8.4386 | 1.9531 | 0.61004 | 0.090407 | 0.72243 | 4.4237 | 15.4747 | 32.8044 | 38.57 | 38.6228 | 32.6508 | 24.0353 | 16.7616 | 2.9976 | 1.293 | 0.10458 | 2.1 | 12.0699 | 30.1281 | 44.8478 | [341 empty] | 15 | El Tesoro 220 | El Tesoro 220 | Esperanza 220 SING | 48.9586 | 47.872 | 39.4006 | 25.5805 | 19.4404 | 8.6274 | 1.6518 | 2.027 | 2.3535 | 4.3688 | 13.5992 | 27.2997 | 35.558 | 38.8352 | 28.657 | 18.5923 | 13.5918 | 4.6631 | 1.806 | 1.3438 | 1.518 | 6.0018 | 17.9313 | 38.9162 | 40.3211 | 35.9114 | 33.5747 | 15.5935 | 10.0072 | 1.1276 | 0.66848 | 7.1951e-06 | 0.80541 | 4.1683 | 17.4613 | 35.3557 | 39.5434 | 36.5655 | 30.703 | 22.1164 | 15.6692 | 2.8921 | 0.42556 | 0.084352 | 1.105 | 11.0069 | 29.5968 | 48.5098 | 48.9586 | [340 empty] | 15 | El Tesoro 220 | El Tesoro 220 | Esperanza 220 SING | 1.0987 | 0.0060941 | 0.15489 | 1.1212e-05 | 0 | 0 | 0 | 0 | 0 | 0 | 0 | 1.7193 | 0.043401 | 0.014627 | 0.20585 | 0.0032058 | 0.009993 | 0 | 0 | 0 | 0 | 0 | 0 | 1.9564 | 1.2451 | 0.031427 | 0.17012 | 0.0056825 | 0.0096412 | 0 | 0 | 0 | 0 | 0 | 0 | 1.7896 | 1.405 | 0.063365 | 0.43042 | 0.034555 | 0 | 0 | 0 | 0 | 0 | 0 | 0 | 6.5104 | [341 empty] | 15 | El Tesoro 220 | El Tesoro 220 | Esperanza 220 SING | 0 | 0.52162 | 0.93986 | 0.36169 | 0.011399 | 0 | 0 | 0 | 0 | 0 | 0 | 0 | 0.005912 | 0.7259 | 0.72634 | 0.38289 | 0.05688 | 0 | 0 | 0 | 0 | 0 | 0 | 0 | 0.09032 | 0.74425 | 0.70639 | 0.23749 | 0.11653 | 0 | 0 | 0 | 0 | 0 | 0 | 0 | 0.084729 | 0.81761 | 0.69891 | 0.32278 | 0.092344 | 0 | 0 | 0 | 0 | 0 | 0 | 0 | [341 empty] | 15 | El Tesoro 220 | El Tesoro 220 | Esperanza 220 SING | 25.3377 | 40.6593 | 31.3651 | 20.5596 | 15.6066 | 4.831 | 0.60321 | 1.387 | 1.4584 | 1.7484 | 4.9334 | 2.1772 | 17.699 | 30.4026 | 25.1426 | 15.9519 | 10.9466 | 3.8382 | 0.89589 | 1.1953 | 0.68875 | 1.5897 | 4.8618 | 2.8654 | 21.0118 | 31.8284 | 26.3969 | 15.001 | 9.3022 | 1.131 | 0.10313 | 0.092557 | 0.24993 | 1.528 | 5.6713 | 5.2853 | 21.223 | 34.1444 | 27.3099 | 19.3485 | 13.2332 | 3.8671 | 0.25027 | 0.22312 | 0.47283 | 3.3796 | 11.6938 | 13.7522 | [341 empty] | 15 | El Tesoro 220 | El Tesoro 220 | Esperanza 220 SING | 53.5535 | 55.3901 | 48.3966 | 36.6706 | 29.0911 | 14.291 | 4.6082 | 3.3565 | 4.7311 | 8.1587 | 18.78 | 32.7405 | 41.6455 | 44.8384 | 39.3918 | 28.108 | 19.8753 | 11.4093 | 3.2399 | 2.9311 | 3.2781 | 11.0289 | 25.045 | 46.3424 | 47.4024 | 44.8281 | 42.6023 | 26.8447 | 17.2994 | 6.2488 | 0.88943 | 0.41631 | 3.0617 | 9.3453 | 23.5134 | 41.7848 | 45.4193 | 45.8546 | 41.2287 | 32.4077 | 24.1712 | 9.5085 | 1.3854 | 0.55236 | 2.7144 | 19.1183 | 35.9403 | 54.4737
|  |  | 16 | Esperanza 220 SING | Esperanza 220 SING | Esperanza 220 SING | 47.6789 | 48.3246 | 38.98 | 24.5883 | 20.8397 | 8.6293 | 2.1292 | 3.4783 | 4.2437 | 5.3019 | 13.6438 | 24.7168 | 32.8944 | 40.2443 | 31.1265 | 19.0455 | 12.9434 | 5.681 | 2.5857 | 2.4522 | 3.2503 | 7.4232 | 17.2327 | 35.7673 | 40.1632 | 40.7119 | 33.8709 | 16.176 | 8.4375 | 1.9529 | 0.60996 | 0.090392 | 0.72233 | 4.4231 | 15.4726 | 32.8 | 38.5648 | 38.6175 | 32.6463 | 24.032 | 16.7593 | 2.9971 | 1.2929 | 0.10456 | 2.0997 | 12.0682 | 30.1241 | 44.8417 | [341 empty] | 16 | Esperanza 220 SING | Esperanza 220 SING | Esperanza 220 SING | 48.952 | 47.8655 | 39.3952 | 25.5771 | 19.4377 | 8.6262 | 1.6515 | 2.0267 | 2.3532 | 4.3682 | 13.5974 | 27.296 | 35.5531 | 38.83 | 28.6532 | 18.5898 | 13.5899 | 4.6624 | 1.8058 | 1.3436 | 1.5178 | 6.0009 | 17.9289 | 38.9109 | 40.3157 | 35.9065 | 33.5702 | 15.5914 | 10.0059 | 1.1275 | 0.66839 | 7.1951e-06 | 0.8053 | 4.1678 | 17.4589 | 35.3509 | 39.538 | 36.5606 | 30.6988 | 22.1134 | 15.6671 | 2.8917 | 0.42551 | 0.084341 | 1.1049 | 11.0054 | 29.5927 | 48.5033 | 48.952 | [340 empty] | 16 | Esperanza 220 SING | Esperanza 220 SING | Esperanza 220 SING | 1.0985 | 0.0060941 | 0.15487 | 1.1212e-05 | 0 | 0 | 0 | 0 | 0 | 0 | 0 | 1.7191 | 0.043394 | 0.014627 | 0.20582 | 0.0032058 | 0.009993 | 0 | 0 | 0 | 0 | 0 | 0 | 1.9561 | 1.2449 | 0.031424 | 0.17009 | 0.0056788 | 0.0096376 | 0 | 0 | 0 | 0 | 0 | 0 | 1.7893 | 1.4048 | 0.063356 | 0.43036 | 0.034551 | 0 | 0 | 0 | 0 | 0 | 0 | 0 | 6.5095 | [341 empty] | 16 | Esperanza 220 SING | Esperanza 220 SING | Esperanza 220 SING | 0 | 0.52155 | 0.93972 | 0.36164 | 0.011399 | 0 | 0 | 0 | 0 | 0 | 0 | 0 | 0.005912 | 0.7258 | 0.72624 | 0.38284 | 0.056873 | 0 | 0 | 0 | 0 | 0 | 0 | 0 | 0.090306 | 0.74415 | 0.7063 | 0.23746 | 0.11651 | 0 | 0 | 0 | 0 | 0 | 0 | 0 | 0.084718 | 0.8175 | 0.69881 | 0.32274 | 0.092334 | 0 | 0 | 0 | 0 | 0 | 0 | 0 | [341 empty] | 16 | Esperanza 220 SING | Esperanza 220 SING | Esperanza 220 SING | 25.3342 | 40.6538 | 31.3609 | 20.5568 | 15.6044 | 4.8303 | 0.60313 | 1.3868 | 1.4582 | 1.7481 | 4.9328 | 2.1769 | 17.6966 | 30.3985 | 25.1392 | 15.9497 | 10.9451 | 3.8377 | 0.89577 | 1.1952 | 0.68866 | 1.5895 | 4.8612 | 2.865 | 21.0089 | 31.8241 | 26.3933 | 14.999 | 9.3009 | 1.1308 | 0.10312 | 0.092543 | 0.2499 | 1.5278 | 5.6705 | 5.2846 | 21.2201 | 34.1398 | 27.3062 | 19.3458 | 13.2314 | 3.8665 | 0.25024 | 0.22309 | 0.47277 | 3.3792 | 11.6922 | 13.7504 | [341 empty] | 16 | Esperanza 220 SING | Esperanza 220 SING | Esperanza 220 SING | 53.5463 | 55.3826 | 48.39 | 36.6656 | 29.0871 | 14.2891 | 4.6076 | 3.356 | 4.7304 | 8.1576 | 18.7774 | 32.736 | 41.6398 | 44.8323 | 39.3865 | 28.1042 | 19.8727 | 11.4078 | 3.2395 | 2.9307 | 3.2777 | 11.0274 | 25.0417 | 46.3362 | 47.396 | 44.822 | 42.5966 | 26.8411 | 17.297 | 6.248 | 0.88931 | 0.41625 | 3.0613 | 9.344 | 23.5102 | 41.7791 | 45.4132 | 45.8483 | 41.2231 | 32.4033 | 24.1679 | 9.5072 | 1.3853 | 0.55229 | 2.714 | 19.1157 | 35.9354 | 54.4663
|  |  | 17 | Atacama 220 | Atacama 220 | Atacama 220 | 49.1185 | 49.82 | 39.6714 | 25.3749 | 21.2407 | 8.8768 | 2.1668 | 3.6278 | 4.4077 | 5.5291 | 14.0561 | 25.2171 | 33.9515 | 41.6597 | 31.7323 | 19.5584 | 12.9414 | 5.7956 | 2.6052 | 2.503 | 3.2245 | 7.4095 | 17.0101 | 35.69 | 39.8884 | 40.3361 | 33.8569 | 15.8556 | 8.1854 | 1.9397 | 0.62679 | 0.090987 | 0.72382 | 4.4286 | 15.5113 | 32.8754 | 38.4374 | 38.3355 | 32.5541 | 23.9258 | 16.4108 | 2.9279 | 1.2931 | 0.10059 | 2.0836 | 12.0868 | 29.6004 | 44.7431 | [341 empty] | 17 | Atacama 220 | Atacama 220 | Atacama 220 | 50.1943 | 49.4486 | 40.3065 | 26.4018 | 19.8747 | 8.9438 | 1.7127 | 2.1304 | 2.4618 | 4.5798 | 13.8748 | 27.7752 | 36.2353 | 40.2658 | 29.2612 | 19.1444 | 13.7179 | 4.7554 | 1.8785 | 1.365 | 1.5412 | 5.9934 | 17.4576 | 38.912 | 40.1081 | 36.0481 | 33.1833 | 15.2319 | 9.8398 | 1.1314 | 0.69099 | 7.3663e-06 | 0.81172 | 4.2015 | 17.265 | 35.3373 | 39.3035 | 36.3802 | 30.6498 | 22.0013 | 15.4836 | 2.8758 | 0.42254 | 0.080801 | 1.1111 | 11.058 | 28.9289 | 48.2645 | 50.1943 | [340 empty] | 17 | Atacama 220 | Atacama 220 | Atacama 220 | 1.0818 | 0.006877 | 0.16473 | 1.526e-05 | 0 | 0 | 0 | 0 | 0 | 0 | 0 | 1.7194 | 0.042941 | 0.016329 | 0.21117 | 0.0033424 | 0.0098696 | 0 | 0 | 0 | 0 | 0 | 0 | 1.8729 | 1.1827 | 0.033717 | 0.17375 | 0.0059181 | 0.0095564 | 0 | 0 | 0 | 0 | 0 | 0 | 1.7127 | 1.3236 | 0.068343 | 0.42441 | 0.034607 | 0 | 0 | 0 | 0 | 0 | 0 | 0 | 6.1178 | [341 empty] | 17 | Atacama 220 | Atacama 220 | Atacama 220 | 0 | 0.56514 | 1.0056 | 0.38472 | 0.011654 | 0 | 0 | 0 | 0 | 0 | 0 | 0 | 0.0057764 | 0.70707 | 0.73118 | 0.38783 | 0.057109 | 0 | 0 | 0 | 0 | 0 | 0 | 0 | 0.089619 | 0.73545 | 0.70361 | 0.23294 | 0.10768 | 0 | 0 | 0 | 0 | 0 | 0 | 0 | 0.083802 | 0.80875 | 0.69981 | 0.31823 | 0.089272 | 0 | 0 | 0 | 0 | 0 | 0 | 0 | [341 empty] | 17 | Atacama 220 | Atacama 220 | Atacama 220 | 25.4408 | 41.0338 | 31.6502 | 20.8781 | 15.3651 | 4.8304 | 0.60098 | 1.4021 | 1.4736 | 1.7812 | 4.9903 | 2.2404 | 17.6742 | 30.8785 | 25.5463 | 16.1661 | 10.823 | 3.7572 | 0.89543 | 1.1839 | 0.69388 | 1.5848 | 4.7109 | 2.8221 | 20.7193 | 32.0978 | 26.3043 | 14.972 | 9.1072 | 1.1 | 0.097976 | 0.089749 | 0.23999 | 1.5102 | 5.5028 | 5.2076 | 20.8754 | 34.2199 | 27.1987 | 19.3705 | 13.061 | 3.771 | 0.23502 | 0.21645 | 0.45864 | 3.3516 | 11.3581 | 13.4448 | [341 empty] | 17 | Atacama 220 | Atacama 220 | Atacama 220 | 54.1175 | 56.0745 | 48.9761 | 37.1778 | 29.5033 | 14.2427 | 4.6675 | 3.4458 | 4.8155 | 8.4242 | 19.034 | 33.1244 | 42.1977 | 46.0089 | 40.3388 | 28.5259 | 20.2151 | 11.3206 | 3.3133 | 2.9198 | 3.2558 | 11.0514 | 24.993 | 46.3326 | 47.3998 | 45.145 | 42.9229 | 26.7813 | 17.1653 | 6.0642 | 0.88477 | 0.41281 | 3.0438 | 9.3512 | 23.4207 | 41.6394 | 45.219 | 45.7998 | 41.4312 | 32.3542 | 24.0983 | 9.2691 | 1.3652 | 0.54978 | 2.7059 | 19.2185 | 35.5664 | 54.2114
|  |  | 18 | Kapatur 220 | Kapatur 220 | Chacaya 110 | 48.3939 | 49.2816 | 38.7391 | 24.983 | 20.9375 | 8.7968 | 2.1376 | 3.5804 | 4.3902 | 5.4645 | 13.8753 | 24.8692 | 33.8344 | 41.3754 | 31.1608 | 19.4955 | 12.9626 | 5.8473 | 2.6262 | 2.5178 | 3.1679 | 7.2651 | 16.3124 | 34.7263 | 38.8896 | 38.9535 | 32.4584 | 14.8379 | 7.6745 | 1.8753 | 0.62757 | 0.090445 | 0.696 | 4.3158 | 15.0132 | 31.8855 | 37.6544 | 37.482 | 31.7318 | 23.3582 | 16.0857 | 2.8987 | 1.2779 | 0.1039 | 2.0388 | 11.9024 | 29.2838 | 43.9096 | [341 empty] | 18 | Kapatur 220 | Kapatur 220 | Chacaya 110 | 49.2748 | 49.0161 | 39.3779 | 25.9183 | 19.8162 | 8.8265 | 1.6989 | 2.0968 | 2.4597 | 4.5333 | 13.6274 | 27.5409 | 36.2553 | 40.0665 | 28.7108 | 19.0292 | 13.9931 | 4.8259 | 1.9294 | 1.38 | 1.4822 | 5.9041 | 16.9616 | 38.0758 | 39.4952 | 35.4407 | 31.3691 | 14.1035 | 9.5934 | 1.1373 | 0.71072 | 7.1414e-06 | 0.78182 | 4.108 | 16.8799 | 34.4626 | 38.5065 | 35.5945 | 29.7586 | 21.4203 | 15.3038 | 2.7813 | 0.4241 | 0.083139 | 1.0792 | 10.8434 | 28.6237 | 47.5238 | 49.2748 | [340 empty] | 18 | Kapatur 220 | Kapatur 220 | Chacaya 110 | 1.0987 | 0.00715 | 0.17488 | 1.5844e-05 | 0 | 0 | 0 | 0 | 0 | 0 | 0 | 1.7887 | 0.043935 | 0.017134 | 0.22582 | 0.0036404 | 0.010535 | 0 | 0 | 0 | 0 | 0 | 0 | 1.9037 | 1.1799 | 0.034593 | 0.1865 | 0.0067802 | 0.010161 | 0 | 0 | 0 | 0 | 0 | 0 | 1.7432 | 1.3202 | 0.069557 | 0.41019 | 0.03686 | 0 | 0 | 0 | 0 | 0 | 0 | 0 | 6.1441 | [341 empty] | 18 | Kapatur 220 | Kapatur 220 | Chacaya 110 | 0 | 0.55178 | 1.003 | 0.37863 | 0.011515 | 0 | 0 | 0 | 0 | 0 | 0 | 0 | 0.005874 | 0.70998 | 0.74323 | 0.38741 | 0.058106 | 0 | 0 | 0 | 0 | 0 | 0 | 0 | 0.091426 | 0.73318 | 0.70908 | 0.23203 | 0.11146 | 0 | 0 | 0 | 0 | 0 | 0 | 0 | 0.085478 | 0.80088 | 0.69515 | 0.3158 | 0.088997 | 0 | 0 | 0 | 0 | 0 | 0 | 0 | [341 empty] | 18 | Kapatur 220 | Kapatur 220 | Chacaya 110 | 24.8958 | 40.1217 | 30.9171 | 20.2391 | 14.9859 | 4.7514 | 0.60392 | 1.402 | 1.4893 | 1.8052 | 4.968 | 2.3186 | 17.4326 | 30.1523 | 25.0676 | 15.7181 | 10.6352 | 3.7036 | 0.9296 | 1.2112 | 0.73072 | 1.6098 | 4.6046 | 2.8474 | 20.2648 | 31.3557 | 25.6236 | 14.3908 | 8.9584 | 1.0877 | 0.096987 | 0.088276 | 0.24416 | 1.4945 | 5.3687 | 5.2606 | 20.3877 | 33.1946 | 26.3238 | 18.6933 | 12.7315 | 3.7152 | 0.23794 | 0.21169 | 0.45553 | 3.2821 | 11.0464 | 13.2521 | [341 empty] | 18 | Kapatur 220 | Kapatur 220 | Chacaya 110 | 52.8698 | 55.3614 | 47.7371 | 36.3803 | 29.2075 | 14.1732 | 4.6032 | 3.3697 | 4.7371 | 8.2579 | 18.4307 | 32.6436 | 41.284 | 45.4143 | 39.2387 | 28.0361 | 20.1926 | 11.4161 | 3.3737 | 2.8453 | 3.2263 | 10.8366 | 24.1169 | 45.4257 | 46.1669 | 44.0713 | 41.2448 | 26.1057 | 17.0104 | 6.2151 | 0.88886 | 0.40588 | 2.978 | 9.1154 | 22.5537 | 40.8354 | 44.1691 | 44.6916 | 40.0069 | 31.6185 | 23.6595 | 9.2627 | 1.3723 | 0.53622 | 2.6648 | 18.9486 | 34.5753 | 53.4152
|  |  | 19 | El Cobre 220 | El Cobre 220 | Chacaya 110 | 46.3552 | 46.9033 | 38.1946 | 23.9533 | 20.0933 | 8.3437 | 2.1417 | 3.3599 | 4.1179 | 5.163 | 13.2366 | 24.2954 | 32.1029 | 39.11 | 30.7178 | 18.5442 | 12.4485 | 5.498 | 2.5626 | 2.3672 | 3.2134 | 7.3797 | 17.0784 | 35.4307 | 39.9506 | 40.4505 | 33.8169 | 16.2916 | 8.3894 | 1.8972 | 0.58361 | 0.091622 | 0.70632 | 4.3853 | 15.276 | 32.4562 | 38.3116 | 38.1704 | 32.2758 | 23.7957 | 16.3879 | 2.9516 | 1.2964 | 0.10557 | 2.0725 | 12.1062 | 29.7638 | 44.7015 | [341 empty] | 19 | El Cobre 220 | El Cobre 220 | Chacaya 110 | 47.6352 | 46.4888 | 38.4851 | 24.8582 | 19.1024 | 8.3249 | 1.633 | 1.9621 | 2.3025 | 4.2486 | 13.1784 | 26.8899 | 34.6447 | 37.7796 | 28.0065 | 18.0255 | 13.3898 | 4.5416 | 1.798 | 1.301 | 1.5049 | 5.9965 | 17.6433 | 38.5575 | 39.8743 | 35.5366 | 33.4803 | 15.6611 | 10.073 | 1.0888 | 0.65718 | 7.1414e-06 | 0.79258 | 4.1734 | 17.1499 | 35.0628 | 39.1682 | 36.2446 | 30.2599 | 21.8231 | 15.5948 | 2.8315 | 0.43065 | 0.084529 | 1.0986 | 11.0261 | 29.0921 | 48.3816 | 47.6352 | [340 empty] | 19 | El Cobre 220 | El Cobre 220 | Chacaya 110 | 1.0381 | 0.0066849 | 0.16779 | 1.5844e-05 | 0 | 0 | 0 | 0 | 0 | 0 | 0 | 1.6489 | 0.040992 | 0.016012 | 0.21884 | 0.003417 | 0.010693 | 0 | 0 | 0 | 0 | 0 | 0 | 1.9113 | 1.1975 | 0.035029 | 0.18261 | 0.0059529 | 0.010296 | 0 | 0 | 0 | 0 | 0 | 0 | 1.7491 | 1.339 | 0.070437 | 0.41267 | 0.037514 | 0 | 0 | 0 | 0 | 0 | 0 | 0 | 6.1914 | [341 empty] | 19 | El Cobre 220 | El Cobre 220 | Chacaya 110 | 0 | 0.53424 | 0.9513 | 0.36479 | 0.011332 | 0 | 0 | 0 | 0 | 0 | 0 | 0 | 0.0059897 | 0.71679 | 0.71784 | 0.37302 | 0.054756 | 0 | 0 | 0 | 0 | 0 | 0 | 0 | 0.092713 | 0.7371 | 0.70838 | 0.23388 | 0.1135 | 0 | 0 | 0 | 0 | 0 | 0 | 0 | 0.086492 | 0.81367 | 0.7037 | 0.31982 | 0.09023 | 0 | 0 | 0 | 0 | 0 | 0 | 0 | [341 empty] | 19 | El Cobre 220 | El Cobre 220 | Chacaya 110 | 24.4755 | 39.9557 | 30.4053 | 19.9845 | 15.13 | 4.6723 | 0.56792 | 1.3157 | 1.3942 | 1.6861 | 4.6477 | 2.1476 | 17.1085 | 30.1483 | 24.6339 | 15.5687 | 10.6628 | 3.727 | 0.87071 | 1.135 | 0.64979 | 1.5314 | 4.6705 | 2.8866 | 20.5685 | 31.6342 | 25.7616 | 14.6974 | 9.086 | 1.1027 | 0.098688 | 0.089574 | 0.24759 | 1.5138 | 5.4468 | 5.3152 | 20.6958 | 33.6709 | 26.7284 | 18.9972 | 12.9488 | 3.7728 | 0.24153 | 0.21529 | 0.46179 | 3.3269 | 11.2139 | 13.4012 | [341 empty] | 19 | El Cobre 220 | El Cobre 220 | Chacaya 110 | 52.536 | 54.1432 | 47.2396 | 35.9704 | 28.5979 | 14.0502 | 4.5095 | 3.3102 | 4.6356 | 8.0985 | 18.1167 | 32.4987 | 41.0901 | 44.1157 | 38.6898 | 27.7236 | 19.7837 | 11.1772 | 3.2159 | 2.8858 | 3.2758 | 11.0094 | 24.4776 | 46.1199 | 47.0997 | 44.6095 | 42.0702 | 26.6028 | 17.4229 | 6.2198 | 0.87279 | 0.41173 | 3.0198 | 9.256 | 22.9096 | 41.5432 | 44.9521 | 45.4726 | 40.7285 | 32.1857 | 24.0981 | 9.4206 | 1.3956 | 0.5447 | 2.7065 | 19.2641 | 35.1241 | 54.3453
|  |  | 20 | Laberinto 220 | Laberinto 220 | Chacaya 110 | 46.2515 | 46.7908 | 38.1364 | 23.898 | 20.0512 | 8.3227 | 2.1403 | 3.351 | 4.1069 | 5.1502 | 13.2081 | 24.2591 | 32.0286 | 39.0119 | 30.68 | 18.5027 | 12.4238 | 5.4838 | 2.5588 | 2.3625 | 3.2129 | 7.378 | 17.0829 | 35.423 | 39.9483 | 40.4437 | 33.819 | 16.3065 | 8.3991 | 1.8964 | 0.58231 | 0.091615 | 0.70624 | 4.3843 | 15.2736 | 32.4493 | 38.304 | 38.1621 | 32.2649 | 23.7877 | 16.3835 | 2.9513 | 1.2961 | 0.10557 | 2.0722 | 12.0973 | 29.7455 | 44.6702 | [341 empty] | 20 | Laberinto 220 | Laberinto 220 | Chacaya 110 | 47.5412 | 46.3739 | 38.4181 | 24.7965 | 19.063 | 8.3041 | 1.6299 | 1.9571 | 2.2968 | 4.2371 | 13.1558 | 26.8491 | 34.5747 | 37.6826 | 27.9598 | 17.9825 | 13.3615 | 4.5302 | 1.7937 | 1.2986 | 1.5045 | 5.9951 | 17.6468 | 38.543 | 39.8549 | 35.4957 | 33.4977 | 15.6771 | 10.0746 | 1.0872 | 0.65561 | 7.1414e-06 | 0.79252 | 4.1722 | 17.1479 | 35.0555 | 39.158 | 36.2322 | 30.2482 | 21.8134 | 15.5911 | 2.8312 | 0.43056 | 0.084523 | 1.0984 | 11.0202 | 29.0769 | 48.348 | 47.5412 | [340 empty] | 20 | Laberinto 220 | Laberinto 220 | Chacaya 110 | 1.0353 | 0.0066676 | 0.16751 | 1.5844e-05 | 0 | 0 | 0 | 0 | 0 | 0 | 0 | 1.6455 | 0.040912 | 0.015969 | 0.21864 | 0.0034087 | 0.010693 | 0 | 0 | 0 | 0 | 0 | 0 | 1.9118 | 1.197 | 0.035025 | 0.18249 | 0.0059322 | 0.010296 | 0 | 0 | 0 | 0 | 0 | 0 | 1.7495 | 1.3387 | 0.070411 | 0.41243 | 0.037514 | 0 | 0 | 0 | 0 | 0 | 0 | 0 | 6.1896 | [341 empty] | 20 | Laberinto 220 | Laberinto 220 | Chacaya 110 | 0 | 0.53317 | 0.94903 | 0.36368 | 0.011311 | 0 | 0 | 0 | 0 | 0 | 0 | 0 | 0.0059897 | 0.666 | 0.70884 | 0.37207 | 0.054604 | 0 | 0 | 0 | 0 | 0 | 0 | 0 | 0.092687 | 0.73653 | 0.70801 | 0.23368 | 0.11342 | 0 | 0 | 0 | 0 | 0 | 0 | 0 | 0.08647 | 0.81324 | 0.70355 | 0.31964 | 0.090163 | 0 | 0 | 0 | 0 | 0 | 0 | 0 | [341 empty] | 20 | Laberinto 220 | Laberinto 220 | Chacaya 110 | 24.4471 | 39.9207 | 30.3619 | 19.9549 | 15.1208 | 4.6658 | 0.56649 | 1.3124 | 1.3906 | 1.6817 | 4.6359 | 2.143 | 17.0907 | 30.1238 | 24.5998 | 15.5528 | 10.6546 | 3.7249 | 0.86777 | 1.1327 | 0.64755 | 1.5291 | 4.6702 | 2.886 | 20.5647 | 31.624 | 25.7483 | 14.6951 | 9.0848 | 1.1025 | 0.098698 | 0.089567 | 0.24757 | 1.5137 | 5.4463 | 5.3135 | 20.6925 | 33.6636 | 26.7194 | 18.9922 | 12.9439 | 3.7718 | 0.24142 | 0.21527 | 0.46173 | 3.3267 | 11.212 | 13.3986 | [341 empty] | 20 | Laberinto 220 | Laberinto 220 | Chacaya 110 | 52.4813 | 54.0561 | 47.1794 | 35.9259 | 28.5529 | 14.0372 | 4.5036 | 3.3055 | 4.6295 | 8.0857 | 18.0949 | 32.4659 | 41.0522 | 44.0407 | 38.6372 | 27.693 | 19.7535 | 11.1614 | 3.2091 | 2.8855 | 3.2748 | 11.006 | 24.4743 | 46.1062 | 47.0898 | 44.5894 | 42.0521 | 26.5982 | 17.4226 | 6.217 | 0.87204 | 0.41169 | 3.0196 | 9.2548 | 22.9068 | 41.5329 | 44.9393 | 45.4616 | 40.712 | 32.1789 | 24.0926 | 9.4185 | 1.3952 | 0.54463 | 2.7056 | 19.2476 | 35.0993 | 54.3111
|  |  | 21 | O higgins 220 | O higgins 220 | Chacaya 110 | 48.3756 | 49.2055 | 38.9976 | 24.9873 | 20.9391 | 8.7718 | 2.1651 | 3.5587 | 4.3677 | 5.4501 | 13.8754 | 25.0253 | 33.7293 | 41.2184 | 31.4031 | 19.4972 | 13.0077 | 5.8396 | 2.6325 | 2.4129 | 3.207 | 7.3704 | 16.9596 | 35.4362 | 39.8352 | 40.2511 | 33.5786 | 15.9213 | 8.2103 | 1.9175 | 0.59659 | 0.09133 | 0.70607 | 4.3776 | 15.2817 | 32.4747 | 38.3117 | 38.1793 | 32.2667 | 23.8125 | 16.4079 | 2.9583 | 1.2962 | 0.10561 | 2.0766 | 12.1772 | 29.9562 | 44.9206 | [341 empty] | 21 | O higgins 220 | O higgins 220 | Chacaya 110 | 49.3729 | 48.8493 | 39.5298 | 25.9109 | 19.8511 | 8.786 | 1.6995 | 2.0817 | 2.4433 | 4.5034 | 13.6623 | 27.7026 | 36.2373 | 39.856 | 28.8077 | 18.9984 | 14.0322 | 4.8158 | 1.908 | 1.327 | 1.5005 | 5.9855 | 17.5271 | 38.6328 | 39.9282 | 35.658 | 33.0005 | 15.2216 | 9.9478 | 1.1022 | 0.67286 | 7.1414e-06 | 0.7903 | 4.1654 | 17.1337 | 35.0714 | 39.1461 | 36.2034 | 30.2063 | 21.8261 | 15.6027 | 2.8286 | 0.43041 | 0.08421 | 1.1002 | 11.0801 | 29.2772 | 48.6041 | 49.3729 | [340 empty] | 21 | O higgins 220 | O higgins 220 | Chacaya 110 | 1.0903 | 0.0070694 | 0.17403 | 1.5844e-05 | 0 | 0 | 0 | 0 | 0 | 0 | 0 | 1.7682 | 0.043361 | 0.016941 | 0.22523 | 0.0035949 | 0.010654 | 0 | 0 | 0 | 0 | 0 | 0 | 1.9254 | 1.1963 | 0.035122 | 0.18488 | 0.0062011 | 0.01032 | 0 | 0 | 0 | 0 | 0 | 0 | 1.7616 | 1.3387 | 0.070272 | 0.41422 | 0.037398 | 0 | 0 | 0 | 0 | 0 | 0 | 0 | 6.2415 | [341 empty] | 21 | O higgins 220 | O higgins 220 | Chacaya 110 | 0 | 0.54933 | 0.99426 | 0.37736 | 0.01151 | 0 | 0 | 0 | 0 | 0 | 0 | 0 | 0.0059427 | 0.70397 | 0.73837 | 0.38579 | 0.057461 | 0 | 0 | 0 | 0 | 0 | 0 | 0 | 0.092474 | 0.73454 | 0.71038 | 0.2327 | 0.11168 | 0 | 0 | 0 | 0 | 0 | 0 | 0 | 0.086503 | 0.80919 | 0.70211 | 0.31967 | 0.090203 | 0 | 0 | 0 | 0 | 0 | 0 | 0 | [341 empty] | 21 | O higgins 220 | O higgins 220 | Chacaya 110 | 24.9326 | 40.3584 | 31.0116 | 20.3399 | 15.1822 | 4.7681 | 0.59788 | 1.383 | 1.4648 | 1.7808 | 4.8874 | 2.2804 | 17.3751 | 30.391 | 25.1419 | 15.8528 | 10.7609 | 3.753 | 0.91761 | 1.1582 | 0.67362 | 1.5572 | 4.6487 | 2.8853 | 20.4878 | 31.6856 | 25.842 | 14.6482 | 9.0741 | 1.1003 | 0.09785 | 0.089257 | 0.24661 | 1.5105 | 5.4231 | 5.31 | 20.6057 | 33.635 | 26.6879 | 18.9987 | 12.943 | 3.7702 | 0.24109 | 0.21423 | 0.46007 | 3.3137 | 11.1754 | 13.4037 | [341 empty] | 21 | O higgins 220 | O higgins 220 | Chacaya 110 | 53.4294 | 55.757 | 48.1318 | 36.7214 | 29.388 | 14.3152 | 4.632 | 3.3945 | 4.7726 | 8.3018 | 18.5312 | 32.9939 | 41.7256 | 45.6232 | 39.588 | 28.3156 | 20.357 | 11.5077 | 3.3637 | 2.874 | 3.2631 | 10.9721 | 24.4783 | 46.1696 | 47.0329 | 44.7015 | 42.0903 | 26.5526 | 17.3753 | 6.24 | 0.87729 | 0.41043 | 3.0122 | 9.2186 | 22.8722 | 41.5068 | 44.9108 | 45.4878 | 40.7295 | 32.1995 | 24.1075 | 9.4307 | 1.3965 | 0.54437 | 2.7044 | 19.3698 | 35.3207 | 54.5755
|  |  | 22 | Diego de Almagro 220 | Diego de Almagro 220 | Cardones 220 | 49.7438 | 50.7244 | 39.006 | 25.2443 | 21.2239 | 8.9731 | 2.0923 | 3.7213 | 4.5241 | 5.608 | 14.0249 | 25.2409 | 34.8013 | 42.6544 | 31.4555 | 19.8758 | 13.2507 | 6.0829 | 2.709 | 2.6869 | 3.1847 | 7.2067 | 15.5064 | 34.2698 | 38.1203 | 37.5901 | 31.4147 | 13.4223 | 7.1132 | 1.8606 | 0.68473 | 0.08595 | 0.69988 | 4.2463 | 14.8739 | 31.6319 | 37.2257 | 37.0116 | 31.5109 | 22.9107 | 15.8671 | 2.8769 | 1.2846 | 0.10245 | 2.018 | 11.7587 | 28.6203 | 43.483 | [341 empty] | 22 | Diego de Almagro 220 | Diego de Almagro 220 | Cardones 220 | 50.6031 | 50.5054 | 39.8412 | 26.1262 | 19.7709 | 9.0864 | 1.736 | 2.2161 | 2.5386 | 4.6889 | 13.7322 | 27.9526 | 37.152 | 41.3124 | 29.1916 | 19.4578 | 14.0937 | 5.0281 | 2.0465 | 1.4969 | 1.4984 | 5.8348 | 16.1887 | 37.8673 | 39.362 | 35.2752 | 29.6207 | 12.5791 | 9.1052 | 1.2011 | 0.76896 | 7.1427e-06 | 0.77599 | 4.051 | 16.5979 | 34.1798 | 38.1729 | 35.0467 | 29.5761 | 21.0911 | 14.931 | 2.7805 | 0.4219 | 0.085902 | 1.0622 | 10.6911 | 28.0246 | 47.0305 | 50.6031 | [340 empty] | 22 | Diego de Almagro 220 | Diego de Almagro 220 | Cardones 220 | 1.2037 | 0.0082802 | 0.17112 | 5.6001e-05 | 0 | 0 | 0 | 0 | 0 | 0 | 0 | 1.9284 | 0.04958 | 0.015859 | 0.21381 | 0.0032868 | 0.0097126 | 0 | 0 | 0 | 0 | 0 | 0 | 1.9554 | 1.2469 | 0.029999 | 0.17956 | 0.0066741 | 0.0091034 | 0 | 0 | 0 | 0 | 0 | 0 | 1.7931 | 1.3942 | 0.05975 | 0.41676 | 0.031617 | 0 | 0 | 0 | 0 | 0 | 0 | 0 | 6.0881 | [341 empty] | 22 | Diego de Almagro 220 | Diego de Almagro 220 | Cardones 220 | 0 | 0.38426 | 0.73767 | 0.11462 | 0.01102 | 0 | 0 | 0 | 0 | 0 | 0 | 0 | 0.0057563 | 0.45168 | 0.67175 | 0.16515 | 0.046692 | 0 | 0 | 0 | 0 | 0 | 0 | 0 | 0.088523 | 0.50452 | 0.64972 | 0.12228 | 0.07903 | 0 | 0 | 0 | 0 | 0 | 0 | 0 | 0.082754 | 0.75722 | 0.66801 | 0.29965 | 0.083978 | 0 | 0 | 0 | 0 | 0 | 0 | 0 | [341 empty] | 22 | Diego de Almagro 220 | Diego de Almagro 220 | Cardones 220 | 25.4647 | 40.5169 | 31.5106 | 20.5078 | 14.6385 | 4.9181 | 0.65353 | 1.472 | 1.5556 | 1.8875 | 5.1738 | 2.4454 | 17.8792 | 30.3659 | 25.6858 | 15.8965 | 10.4838 | 3.8166 | 1.0324 | 1.3176 | 0.81408 | 1.6976 | 4.6117 | 2.8578 | 20.4123 | 31.6517 | 25.9758 | 14.3021 | 8.8251 | 1.1147 | 0.10157 | 0.087824 | 0.23993 | 1.4917 | 5.3556 | 5.2955 | 20.5123 | 32.7833 | 26.2659 | 18.5286 | 12.4948 | 3.8148 | 0.24208 | 0.20749 | 0.44568 | 3.2286 | 10.974 | 12.9197 | [341 empty] | 22 | Diego de Almagro 220 | Diego de Almagro 220 | Cardones 220 | 53.7752 | 56.3147 | 48.4116 | 36.1669 | 29.0174 | 14.0465 | 4.6341 | 3.395 | 4.7955 | 8.3428 | 18.6065 | 32.7338 | 41.6819 | 46.1812 | 40.2466 | 27.9018 | 20.0997 | 11.6036 | 3.5477 | 2.8645 | 3.2424 | 10.7478 | 23.9862 | 45.0843 | 46.128 | 43.9584 | 41.0716 | 25.6039 | 16.4922 | 6.1154 | 0.91765 | 0.39222 | 2.9526 | 9.0301 | 22.3542 | 40.6193 | 44.2446 | 44.0882 | 39.9947 | 31.1242 | 23.1551 | 9.1646 | 1.362 | 0.53253 | 2.6294 | 18.699 | 34.3089 | 52.8698
|  |  | 23 | Carrera Pinto 220 | Carrera Pinto 220 | Cardones 220 | 49.4984 | 50.502 | 38.8452 | 25.1259 | 21.0893 | 8.9143 | 2.079 | 3.701 | 4.5078 | 5.5861 | 13.9298 | 25.1316 | 34.648 | 42.4752 | 31.3169 | 19.7546 | 13.1825 | 6.0624 | 2.7045 | 2.6841 | 3.1835 | 7.1877 | 15.4374 | 34.1254 | 37.986 | 37.4975 | 31.2512 | 13.3605 | 7.0965 | 1.8576 | 0.68472 | 0.085995 | 0.69819 | 4.2422 | 14.8021 | 31.5031 | 37.1396 | 36.9221 | 31.3688 | 22.825 | 15.7934 | 2.8656 | 1.2809 | 0.102 | 2.0099 | 11.6781 | 28.4531 | 43.2272 | [341 empty] | 23 | Carrera Pinto 220 | Carrera Pinto 220 | Cardones 220 | 50.372 | 50.2866 | 39.6573 | 25.9852 | 19.669 | 9.0248 | 1.7235 | 2.2163 | 2.5353 | 4.6783 | 13.6469 | 27.8576 | 37.0016 | 41.1661 | 29.0691 | 19.3585 | 14.0222 | 5.0188 | 2.0463 | 1.4941 | 1.4976 | 5.8382 | 16.1326 | 37.741 | 39.27 | 35.1944 | 29.4867 | 12.5169 | 9.0768 | 1.198 | 0.76943 | 7.1427e-06 | 0.77581 | 4.0525 | 16.55 | 34.0684 | 38.084 | 35.0124 | 29.4624 | 21.0463 | 14.8972 | 2.775 | 0.42211 | 0.085358 | 1.0601 | 10.6302 | 27.8845 | 46.7859 | 50.372 | [340 empty] | 23 | Carrera Pinto 220 | Carrera Pinto 220 | Cardones 220 | 1.2085 | 0.0091934 | 0.17616 | 8.2146e-05 | 0 | 0 | 0 | 0 | 0 | 0 | 0 | 1.9381 | 0.049864 | 0.016027 | 0.21702 | 0.0033055 | 0.0098691 | 0 | 0 | 0 | 0 | 0 | 0 | 1.9671 | 1.2539 | 0.030141 | 0.18431 | 0.0067338 | 0.0091903 | 0 | 0 | 0 | 0 | 0 | 0 | 1.8081 | 1.4011 | 0.059776 | 0.418 | 0.031729 | 0 | 0 | 0 | 0 | 0 | 0 | 0 | 6.0795 | [341 empty] | 23 | Carrera Pinto 220 | Carrera Pinto 220 | Cardones 220 | 0 | 0.38544 | 0.74036 | 0.11458 | 0.010978 | 0 | 0 | 0 | 0 | 0 | 0 | 0 | 0.0058006 | 0.45175 | 0.67326 | 0.16464 | 0.046668 | 0 | 0 | 0 | 0 | 0 | 0 | 0 | 0.08874 | 0.50416 | 0.65116 | 0.12232 | 0.079159 | 0 | 0 | 0 | 0 | 0 | 0 | 0 | 0.082846 | 0.7565 | 0.66835 | 0.29973 | 0.083968 | 0 | 0 | 0 | 0 | 0 | 0 | 0 | [341 empty] | 23 | Carrera Pinto 220 | Carrera Pinto 220 | Cardones 220 | 25.4216 | 40.4936 | 31.5226 | 20.4477 | 14.5472 | 4.8875 | 0.64928 | 1.4658 | 1.5528 | 1.8976 | 5.151 | 2.4563 | 17.8163 | 30.3216 | 25.6191 | 15.8219 | 10.4314 | 3.7958 | 1.0352 | 1.3169 | 0.81569 | 1.7081 | 4.6108 | 2.8746 | 20.3766 | 31.6439 | 25.8993 | 14.2576 | 8.8048 | 1.1081 | 0.10093 | 0.088027 | 0.24027 | 1.5005 | 5.358 | 5.3244 | 20.5067 | 32.6803 | 26.1964 | 18.4475 | 12.4257 | 3.7964 | 0.24051 | 0.20637 | 0.44565 | 3.2164 | 10.9134 | 12.901 | [341 empty] | 23 | Carrera Pinto 220 | Carrera Pinto 220 | Cardones 220 | 53.5062 | 56.2017 | 48.2752 | 36.0238 | 28.8561 | 13.9601 | 4.5969 | 3.3879 | 4.7749 | 8.3063 | 18.4875 | 32.6216 | 41.5334 | 46.0284 | 40.0811 | 27.7528 | 19.9725 | 11.5315 | 3.5508 | 2.8634 | 3.2396 | 10.7197 | 23.8819 | 44.961 | 46.041 | 43.8864 | 40.8818 | 25.4928 | 16.4482 | 6.0757 | 0.91277 | 0.38936 | 2.9372 | 9.0031 | 22.2529 | 40.533 | 44.1839 | 43.9083 | 39.8237 | 30.9668 | 23.0307 | 9.1179 | 1.3614 | 0.52948 | 2.6152 | 18.5717 | 34.0742 | 52.5514
|  |  | 24 | San Andres 220 | San Andres 220 | Cardones 220 | 49.4083 | 50.4231 | 38.7804 | 25.0776 | 21.0671 | 8.9051 | 2.0787 | 3.702 | 4.518 | 5.5999 | 13.9365 | 25.1768 | 34.6876 | 42.5097 | 31.3098 | 19.7515 | 13.171 | 6.0625 | 2.7127 | 2.6941 | 3.1957 | 7.2117 | 15.4715 | 34.1831 | 38.0781 | 37.5635 | 31.2558 | 13.3794 | 7.1093 | 1.8553 | 0.68662 | 0.086215 | 0.70089 | 4.2545 | 14.8339 | 31.5572 | 37.2248 | 37.0164 | 31.4196 | 22.8655 | 15.8281 | 2.8688 | 1.2856 | 0.10237 | 2.015 | 11.7116 | 28.5234 | 43.3114 | [341 empty] | 24 | San Andres 220 | San Andres 220 | Cardones 220 | 50.2685 | 50.1844 | 39.5799 | 25.923 | 19.6439 | 9.0372 | 1.7216 | 2.2242 | 2.5471 | 4.6909 | 13.667 | 27.8939 | 37.0396 | 41.1883 | 29.0527 | 19.3496 | 14.0184 | 5.0338 | 2.0586 | 1.4995 | 1.5028 | 5.8651 | 16.1824 | 37.8102 | 39.3665 | 35.2607 | 29.4737 | 12.5349 | 9.0998 | 1.1983 | 0.77146 | 7.1427e-06 | 0.7781 | 4.065 | 16.5937 | 34.1549 | 38.177 | 35.1048 | 29.5115 | 21.0699 | 14.9233 | 2.7834 | 0.42372 | 0.085271 | 1.0637 | 10.6692 | 27.9804 | 46.8682 | 50.2685 | [340 empty] | 24 | San Andres 220 | San Andres 220 | Cardones 220 | 1.219 | 0.010006 | 0.18184 | 0.00010456 | 0 | 0 | 0 | 0 | 0 | 0.00082743 | 0.00098968 | 1.966 | 0.050368 | 0.016324 | 0.22267 | 0.0033352 | 0.010092 | 0.00085167 | 0 | 0 | 0 | 0 | 0.00047813 | 1.9968 | 1.2665 | 0.030568 | 0.19062 | 0.0068495 | 0.0093542 | 0 | 0 | 0 | 0 | 0.00018167 | 0.00087117 | 1.8387 | 1.4145 | 0.060484 | 0.42335 | 0.032091 | 0 | 0 | 0 | 0 | 0 | 0 | 0 | 6.1623 | [341 empty] | 24 | San Andres 220 | San Andres 220 | Cardones 220 | 0 | 0.38983 | 0.75002 | 0.11573 | 0.011098 | 0 | 0 | 0 | 0 | 0 | 0 | 0 | 0.0059261 | 0.45689 | 0.68243 | 0.16617 | 0.047269 | 0 | 0 | 0 | 0 | 0 | 0 | 0 | 0.090052 | 0.51197 | 0.65933 | 0.12355 | 0.079954 | 0 | 0 | 0 | 0 | 0 | 0 | 0 | 0.08407 | 0.76464 | 0.67653 | 0.30244 | 0.084958 | 0 | 0 | 0 | 0 | 0 | 0 | 0 | [341 empty] | 24 | San Andres 220 | San Andres 220 | Cardones 220 | 25.5223 | 40.6172 | 31.6005 | 20.4759 | 14.5949 | 4.8967 | 0.64741 | 1.4714 | 1.5589 | 1.9103 | 5.1737 | 2.4898 | 17.9026 | 30.4499 | 25.7237 | 15.8521 | 10.4553 | 3.8023 | 1.0396 | 1.3229 | 0.82257 | 1.7209 | 4.6361 | 2.9125 | 20.5257 | 31.8047 | 25.991 | 14.2932 | 8.8204 | 1.1118 | 0.10144 | 0.088377 | 0.24126 | 1.5116 | 5.3834 | 5.3911 | 20.636 | 32.8466 | 26.2956 | 18.5111 | 12.4596 | 3.8103 | 0.24032 | 0.20757 | 0.44718 | 3.2303 | 10.961 | 13.0414 | [341 empty] | 24 | San Andres 220 | San Andres 220 | Cardones 220 | 53.5441 | 56.2313 | 48.2758 | 36.0261 | 28.9248 | 13.993 | 4.6142 | 3.4 | 4.7914 | 8.3374 | 18.5567 | 32.7149 | 41.6493 | 46.1296 | 40.1251 | 27.7873 | 20.0071 | 11.5593 | 3.5653 | 2.8743 | 3.2542 | 10.7635 | 23.9674 | 45.1084 | 46.193 | 44.016 | 40.9636 | 25.5243 | 16.4881 | 6.1009 | 0.91429 | 0.39104 | 2.9512 | 9.0437 | 22.3465 | 40.6826 | 44.3247 | 44.0419 | 39.9151 | 31.0234 | 23.1103 | 9.1519 | 1.366 | 0.52957 | 2.6279 | 18.6493 | 34.2064 | 52.7295
|  |  | 25 | Cardones 220 | Cardones 220 | Cardones 220 | 49.3494 | 50.3729 | 38.7376 | 25.0576 | 21.0805 | 8.922 | 2.0841 | 3.7063 | 4.5346 | 5.621 | 13.9922 | 25.2585 | 34.7905 | 42.587 | 31.321 | 19.7735 | 13.1752 | 6.0798 | 2.7221 | 2.7055 | 3.2098 | 7.2429 | 15.5401 | 34.2843 | 38.2258 | 37.6677 | 31.2899 | 13.4056 | 7.1255 | 1.8539 | 0.68879 | 0.08647 | 0.70398 | 4.273 | 14.8862 | 31.6436 | 37.3381 | 37.1434 | 31.5047 | 22.9377 | 15.8722 | 2.8813 | 1.2909 | 0.1028 | 2.0236 | 11.7567 | 28.639 | 43.4504 | [341 empty] | 25 | Cardones 220 | Cardones 220 | Cardones 220 | 50.1976 | 50.1038 | 39.5125 | 25.8711 | 19.6185 | 9.0599 | 1.7257 | 2.2389 | 2.5629 | 4.7189 | 13.7169 | 27.9804 | 37.138 | 41.2311 | 29.0553 | 19.3504 | 14.0265 | 5.0536 | 2.0734 | 1.5058 | 1.5088 | 5.9029 | 16.2509 | 37.9328 | 39.5217 | 35.3466 | 29.4738 | 12.564 | 9.127 | 1.1985 | 0.77379 | 7.1427e-06 | 0.78073 | 4.0919 | 16.6528 | 34.2774 | 38.3149 | 35.2203 | 29.5743 | 21.1092 | 14.9532 | 2.793 | 0.42557 | 0.085764 | 1.0678 | 10.7286 | 28.0986 | 47.0276 | 50.1976 | [340 empty] | 25 | Cardones 220 | Cardones 220 | Cardones 220 | 1.2313 | 0.010971 | 0.18856 | 0.00012697 | 0 | 0 | 0 | 0 | 0 | 0.00084969 | 0.0010192 | 2.0056 | 0.05095 | 0.016676 | 0.22869 | 0.0033725 | 0.010356 | 0.00087771 | 0 | 0 | 0 | 0 | 0.00049296 | 2.0386 | 1.281 | 0.031063 | 0.19756 | 0.0069839 | 0.0095472 | 0 | 0 | 0 | 0 | 0.00018538 | 0.00089712 | 1.881 | 1.4327 | 0.06128 | 0.42955 | 0.032454 | 0 | 0 | 0 | 0 | 0 | 0 | 0 | 6.2612 | [341 empty] | 25 | Cardones 220 | Cardones 220 | Cardones 220 | 0 | 0.39447 | 0.75928 | 0.11685 | 0.011204 | 0 | 0 | 0 | 0 | 0 | 0 | 0 | 0.0060405 | 0.4615 | 0.69205 | 0.16763 | 0.047865 | 0 | 0 | 0 | 0 | 0 | 0 | 0 | 0.091397 | 0.51707 | 0.66747 | 0.12476 | 0.080801 | 0 | 0 | 0 | 0 | 0 | 0 | 0 | 0.085264 | 0.77283 | 0.68468 | 0.30493 | 0.085781 | 0 | 0 | 0 | 0 | 0 | 0 | 0 | [341 empty] | 25 | Cardones 220 | Cardones 220 | Cardones 220 | 25.6363 | 40.8294 | 31.7625 | 20.5639 | 14.6612 | 4.9118 | 0.65026 | 1.4833 | 1.5685 | 1.925 | 5.1996 | 2.5287 | 17.994 | 30.6247 | 25.8878 | 15.9152 | 10.4911 | 3.8136 | 1.0447 | 1.3297 | 0.8305 | 1.7386 | 4.6676 | 2.9568 | 20.6365 | 32.0094 | 26.1231 | 14.364 | 8.8499 | 1.1174 | 0.10204 | 0.088773 | 0.24293 | 1.5266 | 5.4139 | 5.4692 | 20.7485 | 33.0792 | 26.4411 | 18.6034 | 12.525 | 3.8261 | 0.24169 | 0.20894 | 0.44893 | 3.2465 | 11.0156 | 13.2037 | [341 empty] | 25 | Cardones 220 | Cardones 220 | Cardones 220 | 53.6831 | 56.379 | 48.4214 | 36.149 | 29.0373 | 14.0589 | 4.6339 | 3.4266 | 4.819 | 8.3753 | 18.6434 | 32.8736 | 41.835 | 46.3023 | 40.2878 | 27.9061 | 20.0843 | 11.6013 | 3.583 | 2.8867 | 3.2739 | 10.8195 | 24.0827 | 45.3381 | 46.3826 | 44.2062 | 41.1416 | 25.6278 | 16.5548 | 6.1342 | 0.91746 | 0.39296 | 2.9701 | 9.0961 | 22.46 | 40.8834 | 44.5195 | 44.2518 | 40.0889 | 31.1673 | 23.2188 | 9.1927 | 1.3714 | 0.53239 | 2.6424 | 18.7514 | 34.3801 | 52.9789
|  |  | 26 | Maitencillo 220 | Maitencillo 220 | Maitencillo 220 | 48.5383 | 49.5951 | 37.838 | 24.5245 | 20.1431 | 8.7308 | 2.1386 | 3.6456 | 4.4593 | 5.6196 | 13.8451 | 25.0104 | 34.3495 | 42.0233 | 30.5835 | 19.4219 | 12.3512 | 5.9745 | 2.7072 | 2.6923 | 3.1971 | 7.1444 | 15.3757 | 33.7656 | 37.7277 | 37.1909 | 30.3741 | 13.1822 | 6.9106 | 1.8135 | 0.68319 | 0.086597 | 0.71157 | 4.2291 | 14.6108 | 31.2464 | 36.8588 | 36.726 | 30.8662 | 22.5346 | 15.0611 | 2.8232 | 1.3053 | 0.098797 | 2.0055 | 11.5698 | 28.4986 | 42.7801 | [341 empty] | 26 | Maitencillo 220 | Maitencillo 220 | Maitencillo 220 | 49.4904 | 49.3661 | 38.4341 | 25.3399 | 18.7429 | 8.9243 | 1.7231 | 2.2332 | 2.4885 | 4.6692 | 13.6245 | 27.8262 | 36.6827 | 40.7461 | 28.331 | 19.0495 | 13.3107 | 5.0105 | 2.093 | 1.4876 | 1.487 | 5.8652 | 16.236 | 37.5571 | 39.0676 | 34.9363 | 28.6253 | 12.3809 | 8.8296 | 1.1814 | 0.78155 | 7.2016e-06 | 0.76717 | 4.0142 | 16.5424 | 33.9982 | 37.901 | 34.8354 | 28.9951 | 20.8326 | 14.3321 | 2.7592 | 0.42445 | 0.080323 | 1.0348 | 10.4803 | 27.9681 | 46.4697 | 49.4904 | [340 empty] | 26 | Maitencillo 220 | Maitencillo 220 | Maitencillo 220 | 1.2043 | 0.028287 | 0.26793 | 0.00060881 | 0 | 0 | 0 | 0 | 0 | 0.0035463 | 0.0045661 | 2.1475 | 0.050221 | 0.019129 | 0.27735 | 0.0033809 | 0.011708 | 0.0038089 | 0 | 0 | 0 | 3.5008e-06 | 0.0022221 | 2.1992 | 1.2572 | 0.03213 | 0.27565 | 0.0074926 | 0.010036 | 0 | 0 | 0 | 0 | 0.00078418 | 0.0040519 | 2.1115 | 1.4107 | 0.061286 | 0.41727 | 0.032413 | 0 | 0 | 0 | 0 | 0 | 0 | 0 | 6.4423 | [341 empty] | 26 | Maitencillo 220 | Maitencillo 220 | Maitencillo 220 | 0 | 0.39231 | 0.75242 | 0.11566 | 0.010645 | 0 | 0 | 0 | 0 | 0 | 0 | 0 | 0.0059159 | 0.46105 | 0.69502 | 0.16557 | 0.046935 | 0 | 0 | 0 | 0 | 0 | 0 | 0 | 0.090165 | 0.51447 | 0.66702 | 0.12381 | 0.077749 | 0 | 0 | 0 | 0 | 0 | 0 | 0 | 0.083896 | 0.76737 | 0.67603 | 0.30178 | 0.081967 | 0 | 0 | 0 | 0 | 0 | 0 | 0 | [341 empty] | 26 | Maitencillo 220 | Maitencillo 220 | Maitencillo 220 | 25.52 | 40.6165 | 31.3126 | 20.2044 | 14.0034 | 4.8213 | 0.63876 | 1.4667 | 1.556 | 1.891 | 5.1631 | 2.645 | 17.9242 | 30.5251 | 25.3759 | 15.64 | 10 | 3.7579 | 1.0419 | 1.3259 | 0.83257 | 1.7131 | 4.6967 | 3.1075 | 20.6078 | 31.8951 | 25.5467 | 14.194 | 8.3797 | 1.106 | 0.10179 | 0.089184 | 0.23082 | 1.4854 | 5.4425 | 5.6962 | 20.8439 | 32.7173 | 25.9134 | 18.324 | 12.0912 | 3.7862 | 0.2379 | 0.20406 | 0.44152 | 3.1473 | 10.8265 | 13.3192 | [341 empty] | 26 | Maitencillo 220 | Maitencillo 220 | Maitencillo 220 | 53.0317 | 55.7652 | 47.6048 | 35.5508 | 27.6911 | 13.7756 | 4.5827 | 3.4078 | 4.7524 | 8.2638 | 18.6153 | 32.7528 | 41.3139 | 45.8528 | 39.4121 | 27.4448 | 19.1562 | 11.3705 | 3.5849 | 2.8797 | 3.2505 | 10.5892 | 23.978 | 45.1238 | 45.839 | 43.7902 | 40.2014 | 25.2205 | 15.8743 | 6.0415 | 0.9204 | 0.38884 | 2.953 | 8.9161 | 22.3993 | 40.6488 | 44.0257 | 43.7321 | 39.2316 | 30.6361 | 22.375 | 9.0337 | 1.3733 | 0.51835 | 2.6025 | 18.2406 | 34.0961 | 52.1792
|  |  | 27 | Punta Colorada 220 | Punta Colorada 220 | Maitencillo 220 | 48.6142 | 49.7192 | 37.7724 | 24.4406 | 20.0873 | 8.718 | 2.1379 | 3.658 | 4.4815 | 5.6542 | 13.8275 | 25.0451 | 34.4447 | 42.1532 | 30.5809 | 19.433 | 12.3308 | 5.9787 | 2.7222 | 2.7082 | 3.216 | 7.1691 | 15.3832 | 33.8095 | 37.8709 | 37.3307 | 30.3692 | 13.1905 | 6.9127 | 1.8069 | 0.68328 | 0.087131 | 0.71223 | 4.2459 | 14.6315 | 31.3122 | 37.0124 | 36.9522 | 30.9514 | 22.5787 | 15.0975 | 2.8295 | 1.3034 | 0.099034 | 2.0086 | 11.5835 | 28.5369 | 42.9606 | [341 empty] | 27 | Punta Colorada 220 | Punta Colorada 220 | Maitencillo 220 | 49.5957 | 49.4695 | 38.3317 | 25.2147 | 18.672 | 8.9357 | 1.7203 | 2.2783 | 2.5329 | 4.689 | 13.6487 | 27.9289 | 36.8257 | 40.8627 | 28.3499 | 19.0348 | 13.2901 | 5.0317 | 2.1117 | 1.5134 | 1.4944 | 5.8796 | 16.2566 | 37.6873 | 39.259 | 35.0943 | 28.5981 | 12.3774 | 8.8484 | 1.1781 | 0.78294 | 7.2016e-06 | 0.77021 | 4.0257 | 16.568 | 34.1688 | 38.1328 | 35.0604 | 29.0763 | 20.8665 | 14.365 | 2.7675 | 0.42469 | 0.080245 | 1.0375 | 10.4866 | 28.0271 | 46.737 | 49.5957 | [340 empty] | 27 | Punta Colorada 220 | Punta Colorada 220 | Maitencillo 220 | 1.2134 | 0.1214 | 0.69538 | 0.0031258 | 0 | 0 | 0 | 0 | 0 | 0.018467 | 0.023808 | 2.3854 | 0.050681 | 0.026962 | 0.44324 | 0.0033735 | 0.018183 | 0.014218 | 0 | 0 | 0 | 7.0016e-06 | 0.0082923 | 2.4493 | 1.2679 | 0.035285 | 0.55062 | 0.0091444 | 0.013396 | 0 | 0 | 0 | 0 | 0.0029302 | 0.015159 | 2.6329 | 1.4222 | 0.061099 | 0.41917 | 0.032376 | 0 | 0 | 0 | 0 | 0 | 0 | 0 | 6.4778 | [341 empty] | 27 | Punta Colorada 220 | Punta Colorada 220 | Maitencillo 220 | 0 | 0.39365 | 0.76372 | 0.11498 | 0.010682 | 0 | 0 | 0 | 0 | 0 | 0 | 0 | 0.0059621 | 0.45892 | 0.70453 | 0.16397 | 0.046888 | 0 | 0 | 0 | 0 | 0 | 0 | 0 | 0.089879 | 0.51238 | 0.67921 | 0.12285 | 0.077574 | 0 | 0 | 0 | 0 | 0 | 0 | 0 | 0.083684 | 0.76344 | 0.67442 | 0.30021 | 0.081465 | 0 | 0 | 0 | 0 | 0 | 0 | 0 | [341 empty] | 27 | Punta Colorada 220 | Punta Colorada 220 | Maitencillo 220 | 25.8889 | 40.8945 | 31.486 | 20.2396 | 14.1519 | 4.829 | 0.63669 | 1.4743 | 1.5662 | 1.8945 | 5.1937 | 2.785 | 18.1376 | 30.6955 | 25.495 | 15.6854 | 10.0594 | 3.7621 | 1.0551 | 1.3369 | 0.84081 | 1.7211 | 4.7133 | 3.2651 | 20.8408 | 32.1055 | 25.6415 | 14.2605 | 8.4545 | 1.108 | 0.10223 | 0.089559 | 0.23242 | 1.4963 | 5.4668 | 5.9079 | 21.4238 | 32.8875 | 26.035 | 18.3991 | 12.137 | 3.7966 | 0.23815 | 0.20431 | 0.43952 | 3.1402 | 10.8024 | 13.3488 | [341 empty] | 27 | Punta Colorada 220 | Punta Colorada 220 | Maitencillo 220 | 53.3777 | 56.0791 | 47.7976 | 35.66 | 27.7737 | 13.8057 | 4.6075 | 3.4245 | 4.7758 | 8.3209 | 18.6486 | 32.9324 | 41.5185 | 46.1085 | 39.5908 | 27.5154 | 19.2039 | 11.4024 | 3.6149 | 2.9049 | 3.2788 | 10.6332 | 24.0146 | 45.3441 | 46.0947 | 44.0633 | 40.3539 | 25.2748 | 15.9441 | 6.0548 | 0.92189 | 0.38895 | 2.9571 | 8.9478 | 22.4551 | 40.9072 | 44.3381 | 44.0096 | 39.444 | 30.7639 | 22.4688 | 9.0553 | 1.3753 | 0.51803 | 2.603 | 18.2766 | 34.1851 | 52.4584
|  |  | 28 | Pan de Azucar 220 | Pan de Azucar 220 | Cardones 220 | 48.8771 | 49.9253 | 38.052 | 24.5273 | 20.7025 | 8.8042 | 2.0647 | 3.6779 | 4.5435 | 5.6272 | 13.7882 | 25.1796 | 34.7411 | 42.339 | 30.9114 | 19.5255 | 12.9799 | 6.0599 | 2.7449 | 2.7464 | 3.241 | 7.2606 | 15.4229 | 34.0264 | 38.1732 | 37.5445 | 30.7146 | 13.2808 | 7.0965 | 1.8234 | 0.68542 | 0.088662 | 0.70362 | 4.2713 | 14.7616 | 31.4458 | 37.3339 | 37.1887 | 31.2942 | 22.8286 | 15.8254 | 2.8719 | 1.2706 | 0.10264 | 2.0225 | 11.6912 | 28.4615 | 43.2401 | [341 empty] | 28 | Pan de Azucar 220 | Pan de Azucar 220 | Cardones 220 | 49.7484 | 49.5767 | 38.7099 | 25.2199 | 19.2359 | 9.0114 | 1.7119 | 2.3384 | 2.6407 | 4.7352 | 13.6091 | 27.9659 | 37.0309 | 40.9979 | 28.6837 | 19.0452 | 13.8499 | 5.0957 | 2.1349 | 1.581 | 1.5166 | 5.9365 | 16.1784 | 37.7552 | 39.5243 | 35.2954 | 28.9198 | 12.3983 | 9.1298 | 1.1936 | 0.77096 | 7.1427e-06 | 0.78537 | 4.1108 | 16.5691 | 34.2365 | 38.4203 | 35.2824 | 29.4014 | 20.9969 | 14.9214 | 2.7985 | 0.42026 | 0.085546 | 1.0644 | 10.6913 | 27.9999 | 46.8361 | 49.7484 | [340 empty] | 28 | Pan de Azucar 220 | Pan de Azucar 220 | Cardones 220 | 1.2631 | 0.22728 | 1.2394 | 0.0077278 | 0 | 0 | 0 | 0 | 0 | 0.04759 | 0.056672 | 2.6292 | 0.053386 | 0.047901 | 0.81462 | 0.0034655 | 0.038459 | 0.042654 | 0 | 0 | 0 | 2.2247e-05 | 0.023736 | 2.8577 | 1.3294 | 0.044454 | 1.0806 | 0.013597 | 0.023928 | 0 | 0 | 0 | 0 | 0.009028 | 0.043343 | 3.4678 | 1.4915 | 0.062503 | 0.44682 | 0.033316 | 0 | 0 | 0 | 0 | 0 | 0 | 0 | 6.4559 | [341 empty] | 28 | Pan de Azucar 220 | Pan de Azucar 220 | Cardones 220 | 0 | 0.40201 | 0.80877 | 0.11664 | 0.011374 | 0 | 0 | 0 | 0 | 0 | 0 | 0 | 0.0063246 | 0.46905 | 0.75202 | 0.16652 | 0.049356 | 0 | 0 | 0 | 0 | 0 | 0 | 0 | 0.094237 | 0.52519 | 0.72732 | 0.12491 | 0.082492 | 0 | 0 | 0 | 0 | 0 | 0 | 0 | 0.087782 | 0.78087 | 0.69958 | 0.30711 | 0.086789 | 0 | 0 | 0 | 0 | 0 | 0 | 0 | [341 empty] | 28 | Pan de Azucar 220 | Pan de Azucar 220 | Cardones 220 | 26.5951 | 41.4732 | 32.0366 | 20.4736 | 14.9175 | 4.8633 | 0.64818 | 1.5086 | 1.6034 | 1.9406 | 5.2819 | 3.0077 | 18.7371 | 31.1676 | 26.1976 | 15.958 | 10.6339 | 3.8071 | 1.0843 | 1.3673 | 0.86927 | 1.7852 | 4.7609 | 3.552 | 21.5919 | 32.6717 | 26.2955 | 14.4728 | 9.0625 | 1.1163 | 0.10419 | 0.090638 | 0.24938 | 1.5816 | 5.542 | 6.3097 | 22.7101 | 33.4586 | 26.6384 | 18.7306 | 12.5802 | 3.8267 | 0.24167 | 0.21226 | 0.45389 | 3.2924 | 11.1016 | 13.5392 | [341 empty] | 28 | Pan de Azucar 220 | Pan de Azucar 220 | Cardones 220 | 54.1143 | 56.6323 | 48.4232 | 36.005 | 28.9922 | 13.9991 | 4.6161 | 3.4755 | 4.8781 | 8.4466 | 18.5974 | 33.1772 | 42.1969 | 46.7435 | 40.4458 | 27.8633 | 20.0592 | 11.6196 | 3.6677 | 2.9598 | 3.3604 | 10.9011 | 24.0794 | 45.7059 | 46.8834 | 44.7153 | 41.1247 | 25.608 | 16.7272 | 6.147 | 0.92079 | 0.39126 | 3.0117 | 9.1825 | 22.5071 | 41.391 | 45.1572 | 44.6407 | 40.1437 | 31.2462 | 23.3437 | 9.2007 | 1.3721 | 0.53242 | 2.6491 | 18.7318 | 34.2536 | 53.0574
|  |  | 29 | Don Goyo 220 | Don Goyo 220 | Cardones 220 | 48.9175 | 50.2473 | 38.1362 | 24.5561 | 20.7202 | 8.7928 | 2.0393 | 3.701 | 4.5791 | 5.6532 | 13.8811 | 25.3139 | 34.9291 | 42.7525 | 31.1135 | 19.685 | 13.0403 | 6.055 | 2.7782 | 2.7754 | 3.282 | 7.3148 | 15.5508 | 34.1173 | 38.513 | 37.9404 | 30.9563 | 13.4069 | 7.1359 | 1.8279 | 0.69445 | 0.087931 | 0.70929 | 4.3157 | 14.8911 | 31.5707 | 37.6722 | 37.6305 | 31.5651 | 22.9566 | 15.9114 | 2.878 | 1.2871 | 0.10192 | 2.0343 | 11.7438 | 28.6728 | 43.4708 | [341 empty] | 29 | Don Goyo 220 | Don Goyo 220 | Cardones 220 | 50.0423 | 49.9336 | 38.8263 | 25.1662 | 19.2477 | 9.011 | 1.6935 | 2.3626 | 2.6693 | 4.7948 | 13.7489 | 28.1975 | 37.353 | 41.4174 | 28.8852 | 19.1795 | 13.9021 | 5.1359 | 2.1663 | 1.6508 | 1.5365 | 6.0045 | 16.3559 | 38.0371 | 39.9641 | 35.7081 | 29.1507 | 12.4942 | 9.1975 | 1.1918 | 0.78068 | 7.1427e-06 | 0.79457 | 4.1614 | 16.7739 | 34.4975 | 38.8872 | 35.7346 | 29.6677 | 21.1028 | 15.0151 | 2.8238 | 0.42594 | 0.084712 | 1.0763 | 10.817 | 28.3441 | 47.2948 | 50.0423 | [340 empty] | 29 | Don Goyo 220 | Don Goyo 220 | Cardones 220 | 1.2801 | 0.2368 | 1.3238 | 0.015392 | 0 | 3.7192e-06 | 0 | 0 | 0 | 0.093392 | 0.11122 | 2.7605 | 0.053942 | 0.078321 | 1.0488 | 0.0035065 | 0.067126 | 0.085547 | 0 | 0 | 0 | 4.0786e-05 | 0.046986 | 3.0068 | 1.3392 | 0.057137 | 1.125 | 0.020106 | 0.038059 | 0 | 0 | 0 | 0 | 0.017859 | 0.085764 | 3.5566 | 1.5065 | 0.062963 | 0.45134 | 0.033663 | 0 | 0 | 0 | 0 | 0 | 0 | 0 | 6.5336 | [341 empty] | 29 | Don Goyo 220 | Don Goyo 220 | Cardones 220 | 0 | 0.40696 | 0.83602 | 0.113 | 0.01148 | 0 | 0 | 0 | 0 | 0 | 0 | 0 | 0.0063689 | 0.4721 | 0.79276 | 0.16454 | 0.049659 | 0 | 0 | 0 | 0 | 0 | 0 | 0 | 0.095131 | 0.5293 | 0.7449 | 0.12342 | 0.082831 | 0 | 0 | 0 | 0 | 0 | 0 | 0 | 0.088852 | 0.78657 | 0.70471 | 0.30619 | 0.087086 | 0 | 0 | 0 | 0 | 0 | 0 | 0 | [341 empty] | 29 | Don Goyo 220 | Don Goyo 220 | Cardones 220 | 26.9692 | 41.6962 | 31.9785 | 20.2881 | 14.8535 | 4.8582 | 0.63411 | 1.5124 | 1.6148 | 1.9217 | 5.2979 | 3.3599 | 19.1896 | 31.3398 | 26.2471 | 15.9809 | 10.6307 | 3.8108 | 1.0943 | 1.3823 | 0.87762 | 1.7892 | 4.7956 | 3.8756 | 22.2629 | 32.8994 | 26.3329 | 14.5263 | 9.1097 | 1.1188 | 0.10522 | 0.090713 | 0.2515 | 1.5949 | 5.5708 | 6.7385 | 23.3447 | 33.6665 | 26.756 | 18.7473 | 12.5617 | 3.8304 | 0.24256 | 0.20828 | 0.45633 | 3.2889 | 11.1058 | 13.6762 | [341 empty] | 29 | Don Goyo 220 | Don Goyo 220 | Cardones 220 | 54.167 | 56.9204 | 48.4466 | 35.9075 | 28.8255 | 13.9297 | 4.5578 | 3.4755 | 4.8716 | 8.4821 | 18.6424 | 33.2402 | 42.2456 | 47.0054 | 40.5858 | 27.9386 | 20.0802 | 11.649 | 3.6958 | 2.9808 | 3.389 | 10.9468 | 24.1163 | 45.7759 | 47.0994 | 45.0174 | 41.2204 | 25.679 | 16.7153 | 6.1672 | 0.92617 | 0.38865 | 3.0179 | 9.2097 | 22.5683 | 41.464 | 45.3712 | 44.9676 | 40.3238 | 31.293 | 23.3191 | 9.2129 | 1.3856 | 0.52502 | 2.6586 | 18.7534 | 34.3328 | 53.1574
|  |  | 30 | La Cebada 220 | La Cebada 220 | Cardones 220 | 48.9158 | 50.4674 | 38.1308 | 24.5363 | 20.6961 | 8.7656 | 2.0162 | 3.7118 | 4.6032 | 5.6703 | 13.9421 | 25.3908 | 35.0564 | 43.055 | 31.2314 | 19.7928 | 13.0908 | 6.0412 | 2.8036 | 2.8003 | 3.3136 | 7.3595 | 15.6579 | 34.1603 | 38.7759 | 38.2261 | 31.1068 | 13.5023 | 7.1718 | 1.829 | 0.70213 | 0.086666 | 0.71362 | 4.3484 | 14.9911 | 31.6403 | 37.9191 | 37.974 | 31.7605 | 23.0759 | 15.9939 | 2.8856 | 1.3004 | 0.10165 | 2.0448 | 11.7718 | 28.8426 | 43.6375 | [341 empty] | 30 | La Cebada 220 | La Cebada 220 | Cardones 220 | 50.2113 | 50.1719 | 38.8314 | 25.0558 | 19.2241 | 9.007 | 1.6775 | 2.3824 | 2.691 | 4.8372 | 13.8504 | 28.3753 | 37.5873 | 41.7053 | 28.9895 | 19.2556 | 13.9504 | 5.1594 | 2.1887 | 1.7233 | 1.5506 | 6.055 | 16.4884 | 38.2602 | 40.3052 | 36.002 | 29.2958 | 12.554 | 9.2546 | 1.1868 | 0.78876 | 7.1427e-06 | 0.8042 | 4.1985 | 16.9281 | 34.7099 | 39.2398 | 36.0783 | 29.8727 | 21.1842 | 15.0948 | 2.8409 | 0.43021 | 0.084293 | 1.086 | 10.9066 | 28.5976 | 47.6563 | 50.2113 | [340 empty] | 30 | La Cebada 220 | La Cebada 220 | Cardones 220 | 1.2917 | 0.24504 | 1.4116 | 0.02411 | 0 | 3.7192e-06 | 0 | 0 | 0 | 0.14602 | 0.1739 | 2.9013 | 0.05452 | 0.11373 | 1.3169 | 0.0035437 | 0.10024 | 0.13536 | 0 | 0 | 0 | 6.674e-05 | 0.073632 | 3.1591 | 1.3542 | 0.071908 | 1.1681 | 0.027782 | 0.054434 | 0 | 0 | 0 | 0 | 0.028015 | 0.13451 | 3.6375 | 1.5262 | 0.063487 | 0.45656 | 0.034018 | 0 | 0 | 0 | 0 | 0 | 0 | 0 | 6.6074 | [341 empty] | 30 | La Cebada 220 | La Cebada 220 | Cardones 220 | 0 | 0.40993 | 0.86852 | 0.10985 | 0.011586 | 0 | 0 | 0 | 0 | 0 | 0 | 0 | 0.006487 | 0.47604 | 0.84125 | 0.16262 | 0.050196 | 0 | 0 | 0 | 0 | 0 | 0 | 0 | 0.096179 | 0.53483 | 0.76503 | 0.12192 | 0.083292 | 0 | 0 | 0 | 0 | 0 | 0 | 0 | 0.090153 | 0.79306 | 0.71156 | 0.30667 | 0.087628 | 0 | 0 | 0 | 0 | 0 | 0 | 0 | [341 empty] | 30 | La Cebada 220 | La Cebada 220 | Cardones 220 | 27.3276 | 41.9034 | 31.9613 | 20.1506 | 14.8413 | 4.8632 | 0.62552 | 1.5136 | 1.6249 | 1.895 | 5.3123 | 3.7481 | 19.6846 | 31.5184 | 26.3091 | 16.0349 | 10.6542 | 3.8183 | 1.1035 | 1.3925 | 0.88747 | 1.7879 | 4.8254 | 4.2378 | 22.9771 | 33.1258 | 26.4014 | 14.6012 | 9.1869 | 1.1237 | 0.10632 | 0.090816 | 0.25373 | 1.6092 | 5.5988 | 7.1916 | 24.0081 | 33.8924 | 26.8766 | 18.8166 | 12.5603 | 3.8461 | 0.24355 | 0.20619 | 0.45884 | 3.2924 | 11.1184 | 13.7639 | [341 empty] | 30 | La Cebada 220 | La Cebada 220 | Cardones 220 | 54.2201 | 57.2009 | 48.5646 | 35.9233 | 28.7844 | 13.9129 | 4.5241 | 3.4756 | 4.8834 | 8.5106 | 18.6681 | 33.2744 | 42.3253 | 47.3064 | 40.7746 | 28.0714 | 20.1397 | 11.6881 | 3.7204 | 3.0021 | 3.4252 | 10.992 | 24.1677 | 45.8368 | 47.3041 | 45.3363 | 41.3595 | 25.8164 | 16.7508 | 6.1995 | 0.93212 | 0.38592 | 3.0242 | 9.2443 | 22.6304 | 41.5459 | 45.6082 | 45.3117 | 40.5437 | 31.4184 | 23.3369 | 9.2403 | 1.4008 | 0.52114 | 2.6622 | 18.764 | 34.3686 | 53.2253
|  |  | 31 | Las Palmas 220 | Las Palmas 220 | Cardones 220 | 49.2019 | 50.6234 | 38.2621 | 24.6215 | 20.783 | 8.813 | 2.0362 | 3.7247 | 4.632 | 5.7055 | 14.0043 | 25.5546 | 35.2837 | 43.2533 | 31.374 | 19.8639 | 13.132 | 6.0915 | 2.8192 | 2.8175 | 3.3334 | 7.4048 | 15.7183 | 34.4037 | 38.996 | 38.3994 | 31.1886 | 13.5529 | 7.188 | 1.8364 | 0.70284 | 0.087879 | 0.71561 | 4.3484 | 15.0029 | 31.7648 | 38.0192 | 37.9848 | 31.7975 | 23.1287 | 16.0344 | 2.8988 | 1.2988 | 0.10256 | 2.0519 | 11.8015 | 28.8809 | 43.7997 | [341 empty] | 31 | Las Palmas 220 | Las Palmas 220 | Cardones 220 | 50.4237 | 50.2854 | 38.9331 | 25.152 | 19.3094 | 9.0757 | 1.687 | 2.3931 | 2.709 | 4.8622 | 13.9111 | 28.5484 | 37.8011 | 41.891 | 29.1077 | 19.3199 | 14.0173 | 5.1957 | 2.2024 | 1.7652 | 1.5601 | 6.0928 | 16.5622 | 38.4919 | 40.5242 | 36.1591 | 29.3827 | 12.6084 | 9.2804 | 1.1939 | 0.78852 | 7.1427e-06 | 0.80365 | 4.2063 | 16.937 | 34.8034 | 39.3079 | 36.068 | 29.8947 | 21.2316 | 15.1381 | 2.8489 | 0.4299 | 0.085064 | 1.0881 | 10.9137 | 28.6194 | 47.7679 | 50.4237 | [340 empty] | 31 | Las Palmas 220 | Las Palmas 220 | Cardones 220 | 1.2993 | 0.24986 | 1.4571 | 0.024909 | 0 | 7.4383e-06 | 0 | 0 | 0 | 0.17448 | 0.20779 | 2.9783 | 0.054934 | 0.13279 | 1.4626 | 0.003566 | 0.11836 | 0.16221 | 0 | 0 | 0 | 7.7863e-05 | 0.088132 | 3.2428 | 1.3621 | 0.07986 | 1.1925 | 0.022362 | 0.19977 | 0 | 0 | 0 | 0 | 0.12035 | 0.57785 | 3.7072 | 1.5381 | 0.063723 | 0.45996 | 0.034167 | 0 | 0 | 0 | 0 | 0 | 0 | 0 | 6.6586 | [341 empty] | 31 | Las Palmas 220 | Las Palmas 220 | Cardones 220 | 0 | 0.4118 | 0.8867 | 0.10747 | 0.011611 | 0 | 0 | 0 | 0 | 0 | 0 | 0 | 0.0065349 | 0.47811 | 0.86954 | 0.15966 | 0.050494 | 0 | 0 | 0 | 0 | 0 | 0 | 0 | 0.096715 | 0.53693 | 0.77477 | 0.12042 | 0.083548 | 0 | 0 | 0 | 0 | 0 | 0 | 0 | 0.090561 | 0.79464 | 0.71453 | 0.30783 | 0.088005 | 0 | 0 | 0 | 0 | 0 | 0 | 0 | [341 empty] | 31 | Las Palmas 220 | Las Palmas 220 | Cardones 220 | 27.7477 | 42.2022 | 32.0879 | 20.2093 | 14.9688 | 4.8966 | 0.63334 | 1.5272 | 1.6351 | 1.9174 | 5.3595 | 4.0336 | 20.1059 | 31.7114 | 26.4527 | 16.1235 | 10.738 | 3.8494 | 1.1109 | 1.4045 | 0.89432 | 1.7773 | 4.8618 | 4.3323 | 23.4658 | 33.3415 | 26.5631 | 14.6729 | 9.2472 | 1.1276 | 0.10714 | 0.091715 | 0.2559 | 1.6233 | 5.6483 | 7.3218 | 24.5771 | 34.0767 | 27.0133 | 18.9238 | 12.6637 | 3.8595 | 0.24375 | 0.20896 | 0.46107 | 3.3255 | 11.2061 | 13.8903 | [341 empty] | 31 | Las Palmas 220 | Las Palmas 220 | Cardones 220 | 54.6602 | 57.5772 | 48.8797 | 36.1879 | 29.0204 | 14.0287 | 4.5719 | 3.508 | 4.9218 | 8.5763 | 18.8082 | 33.5533 | 42.6594 | 47.6257 | 41.0497 | 28.2489 | 20.2826 | 11.7791 | 3.7494 | 3.0234 | 3.4499 | 11.0761 | 24.3559 | 46.2277 | 47.6564 | 45.6357 | 41.6368 | 25.9794 | 16.8574 | 6.2331 | 0.93646 | 0.39025 | 3.0514 | 9.3213 | 22.7995 | 41.9079 | 45.9367 | 45.4832 | 40.708 | 31.5709 | 23.5044 | 9.2941 | 1.4075 | 0.52771 | 2.68 | 18.9125 | 34.6365 | 53.6144
|  |  | 32 | Los Vilos 220 | Los Vilos 220 | Choapa 110 | 49.2097 | 50.5735 | 38.3869 | 24.8389 | 20.76 | 8.8104 | 2.0413 | 3.7405 | 4.6715 | 5.7524 | 13.9185 | 25.6422 | 35.2155 | 43.375 | 31.4803 | 19.9929 | 12.9884 | 6.0378 | 2.8008 | 2.8396 | 3.3253 | 7.3871 | 15.5361 | 34.454 | 38.972 | 38.5437 | 31.3268 | 13.7809 | 7.0967 | 1.7448 | 0.66803 | 0.096912 | 0.71574 | 4.2804 | 14.7508 | 31.8341 | 37.9386 | 38.0268 | 31.8658 | 23.3458 | 16.1533 | 2.9005 | 1.2246 | 0.10747 | 2.0493 | 11.7341 | 28.9054 | 43.9839 | [341 empty] | 32 | Los Vilos 220 | Los Vilos 220 | Choapa 110 | 50.3746 | 49.9999 | 38.8093 | 25.1864 | 18.8554 | 8.8884 | 1.6176 | 2.3795 | 2.737 | 4.8849 | 13.8698 | 28.5986 | 37.7684 | 41.5785 | 29.0819 | 19.3262 | 13.7529 | 5.1662 | 2.177 | 1.8424 | 1.5668 | 6.1136 | 16.5252 | 38.5332 | 40.4933 | 35.9313 | 29.2282 | 12.6233 | 9.1885 | 1.1387 | 0.73904 | 7.1173e-06 | 0.81127 | 4.1993 | 16.8861 | 34.8128 | 39.2816 | 35.6819 | 29.7905 | 21.3563 | 14.897 | 2.6936 | 0.40724 | 0.082344 | 1.0957 | 10.8752 | 28.5992 | 47.7496 | 50.3746 | [340 empty] | 32 | Los Vilos 220 | Los Vilos 220 | Choapa 110 | 1.1175 | 0.23365 | 1.5749 | 0.11914 | 0 | 9.9223e-06 | 0 | 0 | 0 | 0.22769 | 0.27856 | 2.8204 | 0.047722 | 0.17212 | 1.7981 | 0.0037354 | 0.15505 | 0.21698 | 0 | 0 | 0 | 0.00010357 | 0.11783 | 3.021 | 1.1781 | 0.096152 | 1.1667 | 0.22735 | 0.18734 | 0 | 0 | 0 | 0 | 0.10976 | 0.53883 | 3.3903 | 1.3286 | 0.064783 | 0.442 | 0.035747 | 0 | 0 | 0 | 0 | 0 | 0 | 0 | 5.8377 | [341 empty] | 32 | Los Vilos 220 | Los Vilos 220 | Choapa 110 | 0 | 0.39749 | 0.92822 | 0.095322 | 0.011185 | 0 | 0 | 0 | 0 | 0 | 0 | 0 | 0.0061631 | 0.47068 | 0.93763 | 0.14479 | 0.049913 | 0 | 0 | 0 | 0 | 0 | 0 | 0 | 0.091671 | 0.52633 | 0.79673 | 0.11221 | 0.082123 | 0 | 0 | 0 | 0 | 0 | 0 | 0 | 0.085925 | 0.78306 | 0.71153 | 0.30729 | 0.08576 | 0 | 0 | 0 | 0 | 0 | 0 | 0 | [341 empty] | 32 | Los Vilos 220 | Los Vilos 220 | Choapa 110 | 29.407 | 44.3445 | 35.701 | 24.0047 | 16.4412 | 4.7934 | 0.61919 | 1.5228 | 1.62 | 1.9992 | 5.4685 | 7.061 | 22.0674 | 34.1843 | 28.9583 | 18.5205 | 12.1135 | 3.778 | 1.0859 | 1.4059 | 0.88858 | 2.1911 | 4.984 | 11.0646 | 26.1973 | 35.8574 | 29.6652 | 17.1161 | 10.5984 | 1.0958 | 0.10341 | 0.092358 | 0.25734 | 1.66 | 5.7981 | 10.8202 | 29.7154 | 36.0571 | 29.3111 | 20.8841 | 14.0403 | 3.7551 | 0.23867 | 0.21153 | 0.45735 | 3.3914 | 11.3548 | 14.2059 | [341 empty] | 32 | Los Vilos 220 | Los Vilos 220 | Choapa 110 | 55.207 | 58.0316 | 49.1914 | 36.6289 | 29.1422 | 14.0805 | 4.5975 | 3.569 | 4.9931 | 8.6697 | 19.0058 | 34.0847 | 43.0929 | 48.115 | 41.2792 | 28.4418 | 20.3707 | 11.734 | 3.7985 | 3.0759 | 3.5097 | 11.1841 | 24.5998 | 47.0071 | 48.2207 | 46.181 | 42.0183 | 26.2747 | 17.2255 | 6.3218 | 0.92617 | 0.40076 | 3.0903 | 9.4092 | 23.0645 | 42.4624 | 46.4133 | 46.0322 | 41.0861 | 31.9685 | 23.8203 | 9.2868 | 1.4026 | 0.53906 | 2.7112 | 19.0565 | 35.0277 | 54.28
|  |  | 33 | Nogales 220 | Nogales 220 | San Luis 220 | 48.9679 | 49.9692 | 37.8126 | 24.4634 | 20.3087 | 8.7231 | 2.0036 | 3.7423 | 4.6635 | 5.7411 | 13.8211 | 25.6017 | 35.1127 | 42.8171 | 30.9088 | 19.6676 | 12.6086 | 6.1303 | 2.7896 | 2.8674 | 3.3154 | 7.3803 | 15.4891 | 34.4066 | 38.704 | 37.9702 | 30.58 | 13.4066 | 7.0653 | 1.8145 | 0.67222 | 0.096872 | 0.7086 | 4.3014 | 14.723 | 31.6302 | 37.6164 | 37.5056 | 31.3886 | 23.0362 | 15.6362 | 2.8348 | 1.2064 | 0.095162 | 2.0434 | 11.7137 | 28.571 | 43.6427 | [341 empty] | 33 | Nogales 220 | Nogales 220 | San Luis 220 | 49.9456 | 49.467 | 38.3792 | 25.0325 | 18.9214 | 9.0389 | 1.6193 | 2.4388 | 2.7551 | 4.8223 | 13.7187 | 28.4262 | 37.4746 | 41.3037 | 28.6986 | 19.0946 | 13.7731 | 5.1906 | 2.1789 | 2.0309 | 1.5623 | 6.0658 | 16.3992 | 38.2201 | 40.0622 | 35.6334 | 28.8131 | 12.476 | 9.1927 | 1.1703 | 0.7244 | 7.5312e-06 | 0.81044 | 4.1603 | 16.6985 | 34.5246 | 38.8272 | 35.4871 | 29.505 | 21.1522 | 14.9449 | 2.7986 | 0.40063 | 0.078188 | 1.0918 | 10.7341 | 28.278 | 47.3041 | 49.9456 | [340 empty] | 33 | Nogales 220 | Nogales 220 | San Luis 220 | 1.2242 | 0.26852 | 1.8568 | 0.13105 | 0 | 1.4452e-05 | 0 | 0 | 0 | 0.36283 | 0.44758 | 3.3551 | 0.052825 | 0.25906 | 2.4168 | 0.0035974 | 0.23668 | 0.34334 | 0 | 0 | 0 | 0.00016435 | 0.18911 | 3.6239 | 1.2965 | 0.13133 | 1.298 | 0.22004 | 0.21358 | 0 | 0 | 0 | 0 | 0.12669 | 0.62708 | 3.841 | 1.4591 | 0.063503 | 0.45748 | 0.034563 | 0 | 0 | 0 | 0 | 0 | 0 | 0 | 6.5153 | [341 empty] | 33 | Nogales 220 | Nogales 220 | San Luis 220 | 0 | 0.41327 | 1.09 | 0.13231 | 0.011352 | 0 | 0 | 0 | 0 | 0 | 0 | 0 | 0.0062853 | 0.48425 | 1.042 | 0.18961 | 0.051317 | 0 | 0 | 0 | 0 | 0 | 0 | 0 | 0.092694 | 0.541 | 0.82941 | 0.13715 | 0.08431 | 0 | 0 | 0 | 0 | 0 | 0 | 0 | 0.088645 | 0.80109 | 0.71542 | 0.31417 | 0.088044 | 0 | 0 | 0 | 0 | 0 | 0 | 0 | [341 empty] | 33 | Nogales 220 | Nogales 220 | San Luis 220 | 30.8095 | 42.753 | 33.1724 | 21.7488 | 15.0553 | 4.8398 | 0.61941 | 1.5462 | 1.701 | 2.1035 | 5.4754 | 8.3811 | 23.4873 | 32.5189 | 26.9387 | 16.7505 | 11.0798 | 3.8384 | 1.0953 | 1.4251 | 0.93696 | 2.0926 | 4.9726 | 11.1211 | 27.6806 | 34.2408 | 27.1228 | 15.35 | 9.8434 | 1.109 | 0.10217 | 0.090874 | 0.26542 | 1.6539 | 5.7776 | 11.3996 | 30.3361 | 34.3994 | 26.9963 | 18.9856 | 12.7518 | 3.7936 | 0.23731 | 0.21753 | 0.4731 | 3.3653 | 11.2607 | 14.2474 | [341 empty] | 33 | Nogales 220 | Nogales 220 | San Luis 220 | 55.4431 | 57.836 | 48.9629 | 36.5412 | 29.1466 | 14.172 | 4.5831 | 3.604 | 5.0248 | 8.7341 | 19.1762 | 34.2989 | 43.2351 | 48.1581 | 41.0216 | 28.2888 | 20.2807 | 11.9065 | 3.7884 | 3.1053 | 3.5337 | 11.264 | 24.7719 | 47.1596 | 48.2059 | 46.1416 | 41.6108 | 26.1446 | 17.0616 | 6.2416 | 0.91173 | 0.39436 | 3.1178 | 9.4608 | 23.2564 | 42.6364 | 46.4594 | 45.728 | 40.6019 | 31.8198 | 23.6927 | 9.2934 | 1.364 | 0.55472 | 2.7046 | 19.111 | 35.2085 | 54.2159
|  |  | 34 | Quillota 220 | Quillota 220 | Quillota 110 | 49.3494 | 50.4571 | 38.1611 | 24.7302 | 20.6705 | 8.8868 | 2.0618 | 3.7649 | 4.6999 | 5.7738 | 13.8879 | 25.7926 | 35.3566 | 43.257 | 31.1944 | 19.8688 | 12.9334 | 6.1502 | 2.8069 | 2.8725 | 3.3295 | 7.3994 | 15.5459 | 34.5959 | 39.0141 | 38.3592 | 30.9283 | 13.6133 | 7.1649 | 1.782 | 0.66948 | 0.09727 | 0.71616 | 4.3113 | 14.7913 | 31.9514 | 38.0556 | 37.9852 | 31.7583 | 23.3332 | 16.0893 | 2.9342 | 1.2149 | 0.10842 | 2.0504 | 11.7632 | 28.8083 | 44.1278 | [341 empty] | 34 | Quillota 220 | Quillota 220 | Quillota 110 | 50.3727 | 49.9195 | 38.5663 | 25.2862 | 19.0057 | 9.0718 | 1.6085 | 2.4035 | 2.7384 | 4.8766 | 13.8114 | 28.6975 | 37.7708 | 41.6386 | 28.8228 | 19.2895 | 13.8814 | 5.2433 | 2.1908 | 2.0173 | 1.5415 | 6.1002 | 16.5143 | 38.5577 | 40.4066 | 35.9574 | 28.892 | 12.5897 | 9.2806 | 1.1747 | 0.72217 | 7.0221e-06 | 0.79865 | 4.2028 | 16.8451 | 34.955 | 39.2966 | 35.861 | 29.7184 | 21.4546 | 15.1008 | 2.7706 | 0.39836 | 0.083551 | 1.0764 | 10.8322 | 28.5343 | 47.8897 | 50.3727 | [340 empty] | 34 | Quillota 220 | Quillota 220 | Quillota 110 | 1.1943 | 0.27013 | 1.8578 | 0.12166 | 0 | 1.4136e-05 | 0 | 0 | 0 | 0.36852 | 0.45156 | 3.328 | 0.051559 | 0.26998 | 2.4834 | 0.0037213 | 0.24838 | 0.35468 | 0 | 0 | 0 | 0.00016835 | 0.19098 | 3.5846 | 1.2635 | 0.13745 | 1.2908 | 0.19522 | 0.20464 | 0 | 0 | 0 | 0 | 0.11694 | 0.57521 | 3.752 | 1.4203 | 0.067381 | 0.45353 | 0.035687 | 0 | 0 | 0 | 0 | 0 | 0 | 0 | 6.4062 | [341 empty] | 34 | Quillota 220 | Quillota 220 | Quillota 110 | 0 | 0.42179 | 1.1108 | 0.12898 | 0.01169 | 0 | 0 | 0 | 0 | 0 | 0 | 0 | 0.0065211 | 0.49151 | 1.0711 | 0.18643 | 0.052344 | 0 | 0 | 0 | 0 | 0 | 0 | 0 | 0.095736 | 0.54912 | 0.841 | 0.13518 | 0.086724 | 0 | 0 | 0 | 0 | 0 | 0 | 0 | 0.0914 | 0.81139 | 0.71938 | 0.31909 | 0.090601 | 0 | 0 | 0 | 0 | 0 | 0 | 0 | [341 empty] | 34 | Quillota 220 | Quillota 220 | Quillota 110 | 30.6966 | 44.027 | 34.4414 | 23.1026 | 16.145 | 5.0264 | 0.64882 | 1.5872 | 1.691 | 2.1553 | 5.5401 | 8.7484 | 23.5864 | 33.6635 | 28.0772 | 17.9625 | 11.8187 | 3.9868 | 1.1293 | 1.4667 | 0.92847 | 2.0231 | 5.0137 | 10.868 | 27.7391 | 35.3555 | 28.4388 | 16.395 | 10.4532 | 1.151 | 0.10679 | 0.094968 | 0.2678 | 1.6393 | 5.8441 | 11.2301 | 30.1261 | 35.6296 | 28.4393 | 20.4981 | 13.7678 | 3.9411 | 0.2421 | 0.22123 | 0.46944 | 3.3386 | 11.409 | 14.3567 | [341 empty] | 34 | Quillota 220 | Quillota 220 | Quillota 110 | 56.0633 | 58.2394 | 49.2572 | 36.8874 | 29.3703 | 14.3628 | 4.6993 | 3.6655 | 5.0726 | 8.7876 | 19.1982 | 34.6678 | 43.7357 | 48.512 | 41.28 | 28.4967 | 20.4546 | 12.013 | 3.8671 | 3.1482 | 3.5713 | 11.3194 | 24.8634 | 47.7518 | 48.8252 | 46.455 | 41.9327 | 26.3699 | 17.3756 | 6.4177 | 0.93542 | 0.40818 | 3.1424 | 9.5309 | 23.3276 | 43.2456 | 47.141 | 46.1808 | 41.0693 | 32.2668 | 24.0063 | 9.4411 | 1.4026 | 0.54981 | 2.7225 | 19.2371 | 35.36 | 55.0072
|  |  | 35 | Polpaico 220 | Polpaico 220 | Cerro Navia 110 | 48.9061 | 50.0103 | 37.7165 | 24.4095 | 20.3905 | 8.8072 | 2.0291 | 3.7315 | 4.6608 | 5.7353 | 13.7416 | 25.54 | 35.0338 | 42.7821 | 30.812 | 19.6319 | 12.722 | 6.114 | 2.7859 | 2.8462 | 3.3005 | 7.3252 | 15.4038 | 34.2798 | 38.6625 | 37.937 | 30.5579 | 13.4321 | 7.0717 | 1.7671 | 0.66467 | 0.095502 | 0.70713 | 4.2647 | 14.6524 | 31.5901 | 37.644 | 37.5382 | 31.4115 | 23.0019 | 15.836 | 2.8976 | 1.202 | 0.10863 | 2.0279 | 11.6273 | 28.4494 | 43.6418 | [341 empty] | 35 | Polpaico 220 | Polpaico 220 | Cerro Navia 110 | 49.9121 | 49.6845 | 38.3914 | 25.2504 | 18.8734 | 9.0012 | 1.4623 | 2.2558 | 2.5604 | 4.6619 | 13.5706 | 28.639 | 37.5899 | 41.4875 | 28.8053 | 19.3297 | 13.9448 | 5.276 | 2.1229 | 1.928 | 1.3557 | 5.931 | 16.4553 | 38.8497 | 40.3123 | 36.1844 | 28.9949 | 12.7959 | 9.4347 | 1.1974 | 0.61397 | 5.9486e-06 | 0.64769 | 4.053 | 16.5813 | 35.2459 | 39.2543 | 36.0098 | 29.6917 | 21.9224 | 15.4667 | 2.6643 | 0.33069 | 0.060568 | 0.87075 | 10.3827 | 28.1731 | 48.4655 | 49.9121 | [340 empty] | 35 | Polpaico 220 | Polpaico 220 | Cerro Navia 110 | 1.2235 | 0.27435 | 1.8811 | 0.1289 | 0 | 1.4569e-05 | 0 | 0 | 0 | 0.40443 | 0.48606 | 3.3829 | 0.053316 | 0.28641 | 2.5743 | 0.0037101 | 0.25941 | 0.38178 | 0 | 0 | 0 | 0.00019068 | 0.21166 | 3.7933 | 1.3612 | 0.14934 | 1.3416 | 0.21626 | 0.22475 | 0 | 0 | 0 | 0 | 0.13436 | 0.64934 | 3.9638 | 1.5347 | 0.067649 | 0.46552 | 0.035375 | 0 | 0 | 0 | 0 | 0 | 0 | 0 | 6.7679 | [341 empty] | 35 | Polpaico 220 | Polpaico 220 | Cerro Navia 110 | 0 | 0.41933 | 1.1182 | 0.12866 | 0.011566 | 0 | 0 | 0 | 0 | 0 | 0 | 0 | 0.006608 | 0.48962 | 1.0805 | 0.18592 | 0.052046 | 0 | 0 | 0 | 0 | 0 | 0 | 0 | 0.098285 | 0.55208 | 0.84884 | 0.13566 | 0.087198 | 0 | 0 | 0 | 0 | 0 | 0 | 0 | 0.094014 | 0.81261 | 0.72188 | 0.31808 | 0.091213 | 0 | 0 | 0 | 0 | 0 | 0 | 0 | [341 empty] | 35 | Polpaico 220 | Polpaico 220 | Cerro Navia 110 | 30.6493 | 42.9193 | 33.0734 | 21.7175 | 15.1924 | 4.8257 | 0.63372 | 1.5172 | 1.6219 | 2.0813 | 5.3676 | 8.4556 | 23.7228 | 32.5861 | 26.9968 | 16.8489 | 11.1961 | 3.8517 | 1.0944 | 1.4111 | 0.894 | 2.0491 | 4.9679 | 11.0328 | 28.2246 | 34.6346 | 27.4392 | 15.522 | 10.2184 | 1.1553 | 0.10818 | 0.097371 | 0.27274 | 1.6609 | 5.7933 | 11.3998 | 30.7297 | 34.8512 | 27.3416 | 19.4162 | 13.124 | 3.9609 | 0.23696 | 0.21549 | 0.46435 | 3.3765 | 11.2798 | 14.2165 | [341 empty] | 35 | Polpaico 220 | Polpaico 220 | Cerro Navia 110 | 55.6138 | 57.9913 | 48.9819 | 36.6154 | 29.2507 | 14.3614 | 4.7033 | 3.6348 | 5.0302 | 8.7009 | 19.064 | 34.4128 | 43.4295 | 48.204 | 41.054 | 28.2813 | 20.39 | 12.0388 | 3.854 | 3.123 | 3.5448 | 11.251 | 24.6865 | 47.5817 | 48.6001 | 46.3626 | 41.812 | 26.268 | 17.5776 | 6.5783 | 0.95719 | 0.4126 | 3.1109 | 9.4718 | 23.1447 | 42.9878 | 46.8163 | 46.0491 | 40.9018 | 32.1492 | 24.0773 | 9.584 | 1.4336 | 0.53891 | 2.6959 | 19.1301 | 35.0609 | 54.6457
|  |  | 36 | Polpaico 500 | Polpaico 500 | Quillota 110 | 48.7284 | 49.9039 | 37.6677 | 24.3862 | 20.4054 | 8.7651 | 2.0377 | 3.7156 | 4.6361 | 5.7006 | 13.6729 | 25.4572 | 34.9087 | 42.6325 | 30.7864 | 19.5886 | 12.7663 | 6.0791 | 2.7748 | 2.835 | 3.2852 | 7.295 | 15.3153 | 34.1569 | 38.5095 | 37.8407 | 30.551 | 13.4207 | 7.0636 | 1.7543 | 0.6594 | 0.096351 | 0.70545 | 4.2442 | 14.5653 | 31.5079 | 37.5141 | 37.452 | 31.3947 | 23.0351 | 15.8687 | 2.8915 | 1.1989 | 0.10736 | 2.0193 | 11.5838 | 28.3891 | 43.548 | [341 empty] | 36 | Polpaico 500 | Polpaico 500 | Quillota 110 | 49.678 | 49.333 | 38.0313 | 24.9499 | 18.7496 | 8.9437 | 1.5894 | 2.3726 | 2.6984 | 4.8036 | 13.5875 | 28.2956 | 37.2353 | 41.0503 | 28.4453 | 19.0373 | 13.695 | 5.1803 | 2.1604 | 2.0466 | 1.5179 | 6.0088 | 16.2538 | 38.0542 | 39.8531 | 35.4732 | 28.5217 | 12.4168 | 9.1532 | 1.1572 | 0.7106 | 7.0221e-06 | 0.78729 | 4.1348 | 16.5825 | 34.4578 | 38.724 | 35.3706 | 29.3619 | 21.194 | 14.8802 | 2.7309 | 0.39085 | 0.082522 | 1.0596 | 10.6616 | 28.0687 | 47.2382 | 49.678 | [340 empty] | 36 | Polpaico 500 | Polpaico 500 | Quillota 110 | 1.1822 | 0.27109 | 1.9046 | 0.13308 | 0 | 1.767e-05 | 0 | 0 | 0 | 0.40994 | 0.50298 | 3.3721 | 0.051246 | 0.29861 | 2.6898 | 0.0037135 | 0.27698 | 0.39542 | 0 | 0 | 0 | 0.00018897 | 0.21251 | 3.6367 | 1.2508 | 0.14896 | 1.2995 | 0.20958 | 0.22409 | 0 | 0 | 0 | 0 | 0.12788 | 0.629 | 3.7273 | 1.4066 | 0.066886 | 0.44745 | 0.035398 | 0 | 0 | 0 | 0 | 0 | 0 | 0 | 6.311 | [341 empty] | 36 | Polpaico 500 | Polpaico 500 | Quillota 110 | 0 | 0.4191 | 1.1263 | 0.12764 | 0.011616 | 0 | 0 | 0 | 0 | 0 | 0 | 0 | 0.0064857 | 0.48866 | 1.0966 | 0.18518 | 0.052081 | 0 | 0 | 0 | 0 | 0 | 0 | 0 | 0.095109 | 0.54514 | 0.84414 | 0.13396 | 0.086185 | 0 | 0 | 0 | 0 | 0 | 0 | 0 | 0.091022 | 0.80481 | 0.71274 | 0.31714 | 0.089716 | 0 | 0 | 0 | 0 | 0 | 0 | 0 | [341 empty] | 36 | Polpaico 500 | Polpaico 500 | Quillota 110 | 30.6571 | 43.6356 | 34.0635 | 22.7473 | 15.9605 | 4.9697 | 0.63965 | 1.5656 | 1.666 | 2.0717 | 5.4641 | 8.9116 | 23.7482 | 33.2599 | 27.7323 | 17.7334 | 11.7068 | 3.9287 | 1.1135 | 1.4478 | 0.91691 | 2.0029 | 4.9404 | 11.1955 | 28.0456 | 34.9759 | 28.1577 | 16.2044 | 10.3945 | 1.1371 | 0.10524 | 0.093756 | 0.26421 | 1.6154 | 5.7572 | 11.5823 | 30.4923 | 35.1914 | 28.126 | 20.2358 | 13.5854 | 3.8992 | 0.23888 | 0.21862 | 0.46219 | 3.29 | 11.2413 | 14.1428 | [341 empty] | 36 | Polpaico 500 | Polpaico 500 | Quillota 110 | 55.3648 | 57.7744 | 48.8852 | 36.4455 | 29.0397 | 14.1898 | 4.6358 | 3.613 | 5.0103 | 8.6587 | 18.8909 | 34.2263 | 43.1614 | 47.9535 | 40.8883 | 28.1216 | 20.2215 | 11.8698 | 3.814 | 3.1046 | 3.5222 | 11.1605 | 24.4697 | 47.1132 | 48.1972 | 45.9308 | 41.4959 | 26.0134 | 17.1624 | 6.336 | 0.92119 | 0.4026 | 3.0903 | 9.3779 | 22.9397 | 42.6603 | 46.4919 | 45.6198 | 40.6451 | 31.868 | 23.6904 | 9.3214 | 1.3816 | 0.54271 | 2.6783 | 18.9143 | 34.74 | 54.2364
|  |  | 37 | El Llano 220 | Tap El Llano 220 | Los Maquis 220 | 49.4254 | 50.6075 | 38.1798 | 24.609 | 20.6698 | 8.8529 | 2.0192 | 3.7561 | 4.6799 | 5.7578 | 13.9241 | 26.0234 | 35.4829 | 43.2617 | 31.2432 | 19.8008 | 12.9878 | 6.1977 | 2.8169 | 2.8803 | 3.3342 | 7.411 | 15.6351 | 34.833 | 39.1505 | 38.381 | 30.9551 | 13.4817 | 7.2089 | 1.8175 | 0.68082 | 0.093203 | 0.70928 | 4.3247 | 14.8434 | 32.271 | 38.1446 | 37.9762 | 31.7727 | 23.2893 | 16.0566 | 2.8991 | 1.2244 | 0.10452 | 2.0443 | 11.7716 | 28.8309 | 44.5082 | [341 empty] | 37 | El Llano 220 | Tap El Llano 220 | Los Maquis 220 | 50.3646 | 50.1226 | 38.9117 | 25.1772 | 19.0972 | 9.1266 | 1.6583 | 2.4199 | 2.7092 | 4.8623 | 13.8027 | 29.0673 | 37.8379 | 41.8629 | 29.1169 | 19.1973 | 13.8915 | 5.2509 | 2.2159 | 2.0592 | 1.5283 | 6.0968 | 16.5043 | 38.9576 | 40.5231 | 36.1509 | 29.23 | 12.5236 | 9.2808 | 1.1826 | 0.74219 | 7.1059e-06 | 0.77824 | 4.1701 | 16.8047 | 35.3651 | 39.3601 | 36.0756 | 29.9379 | 21.3109 | 15.12 | 2.8185 | 0.41325 | 0.083763 | 1.0586 | 10.7787 | 28.482 | 48.4324 | 50.3646 | [340 empty] | 37 | El Llano 220 | Tap El Llano 220 | Los Maquis 220 | 1.3315 | 0.28823 | 1.9942 | 0.13428 | 0 | 1.4781e-05 | 0 | 0 | 0 | 0.40022 | 0.48231 | 3.7314 | 0.057623 | 0.29794 | 2.7151 | 0.0035737 | 0.27452 | 0.38894 | 0 | 0 | 0 | 0.00018164 | 0.20785 | 4.0736 | 1.41 | 0.148 | 1.3887 | 0.21561 | 0.22913 | 0 | 0 | 0 | 0 | 0.12897 | 0.63589 | 4.2474 | 1.5837 | 0.064448 | 0.47869 | 0.034082 | 0 | 0 | 0 | 0 | 0 | 0 | 0 | 7.2229 | [341 empty] | 37 | El Llano 220 | Tap El Llano 220 | Los Maquis 220 | 0 | 0.41598 | 1.1583 | 0.1286 | 0.011662 | 0 | 0 | 0 | 0 | 0 | 0 | 0 | 0.0065942 | 0.48486 | 1.1115 | 0.18487 | 0.052286 | 0 | 0 | 0 | 0 | 0 | 0 | 0 | 0.096785 | 0.54372 | 0.86612 | 0.13439 | 0.086389 | 0 | 0 | 0 | 0 | 0 | 0 | 0 | 0.092003 | 0.80073 | 0.73871 | 0.31588 | 0.090653 | 0 | 0 | 0 | 0 | 0 | 0 | 0 | [341 empty] | 37 | El Llano 220 | Tap El Llano 220 | Los Maquis 220 | 32.0376 | 43.3519 | 34.1254 | 21.9411 | 15.4053 | 4.8892 | 0.64521 | 1.6041 | 1.7217 | 2.1498 | 5.5097 | 8.8898 | 24.5406 | 32.9051 | 27.918 | 16.9661 | 11.3193 | 3.8586 | 1.1347 | 1.4835 | 0.94678 | 2.0722 | 4.9541 | 11.3527 | 28.904 | 34.6546 | 28.1779 | 15.5149 | 10.0583 | 1.1055 | 0.10528 | 0.095567 | 0.26237 | 1.6452 | 5.7672 | 11.7061 | 31.3279 | 34.884 | 28.0462 | 19.2923 | 13.1033 | 3.7917 | 0.2436 | 0.22367 | 0.46814 | 3.3797 | 11.3706 | 14.5544 | [341 empty] | 37 | El Llano 220 | Tap El Llano 220 | Los Maquis 220 | 56.0975 | 58.4013 | 49.5208 | 36.7088 | 29.3083 | 14.174 | 4.5694 | 3.6517 | 5.0473 | 8.7848 | 19.1546 | 34.6364 | 43.7583 | 48.532 | 41.6373 | 28.28 | 20.3931 | 11.868 | 3.8165 | 3.144 | 3.5571 | 11.2923 | 24.7773 | 47.6687 | 48.8256 | 46.4283 | 42.1816 | 26.1131 | 17.1704 | 6.2138 | 0.89552 | 0.40083 | 3.117 | 9.4712 | 23.2272 | 43.1786 | 47.1015 | 46.0505 | 41.1523 | 31.9956 | 23.8878 | 9.2632 | 1.3482 | 0.55126 | 2.7054 | 19.1136 | 35.2121 | 54.9055
|  |  | 38 | Los Maquis 220 | Los Maquis 220 | Los Maquis 220 | 49.7198 | 50.9987 | 38.4665 | 24.8025 | 20.8324 | 8.9226 | 2.0279 | 3.7757 | 4.6981 | 5.7749 | 13.9906 | 26.1715 | 35.6965 | 43.6019 | 31.4889 | 19.9565 | 13.0899 | 6.2465 | 2.8391 | 2.9012 | 3.3552 | 7.4335 | 15.7047 | 35.0601 | 39.4175 | 38.6774 | 31.1985 | 13.5878 | 7.2656 | 1.8318 | 0.68296 | 0.093937 | 0.70729 | 4.3357 | 14.8952 | 32.4552 | 38.4049 | 38.2749 | 32.0041 | 23.4725 | 16.1828 | 2.9219 | 1.2281 | 0.1039 | 2.041 | 11.8273 | 28.9892 | 44.8105 | [341 empty] | 38 | Los Maquis 220 | Los Maquis 220 | Los Maquis 220 | 50.6553 | 50.5034 | 39.2022 | 25.3752 | 19.2474 | 9.1984 | 1.6622 | 2.4352 | 2.7232 | 4.8764 | 13.877 | 29.2508 | 38.0607 | 42.1922 | 29.3459 | 19.3483 | 14.0007 | 5.2922 | 2.2333 | 2.0754 | 1.5377 | 6.1041 | 16.5823 | 39.2129 | 40.8029 | 36.4251 | 29.4578 | 12.6221 | 9.3538 | 1.1919 | 0.74479 | 7.1059e-06 | 0.77364 | 4.1895 | 16.8723 | 35.589 | 39.6323 | 36.3594 | 30.1568 | 21.4785 | 15.2319 | 2.8407 | 0.4165 | 0.083266 | 1.0561 | 10.8303 | 28.6272 | 48.7615 | 50.6553 | [340 empty] | 38 | Los Maquis 220 | Los Maquis 220 | Los Maquis 220 | 1.3419 | 0.2905 | 2.0098 | 0.13534 | 0 | 1.4781e-05 | 0 | 0 | 0 | 0.40337 | 0.47946 | 3.7535 | 0.058079 | 0.30029 | 2.7364 | 0.0035991 | 0.27668 | 0.392 | 0 | 0 | 0 | 0.00018521 | 0.20948 | 4.1057 | 1.4211 | 0.14916 | 1.3996 | 0.21731 | 0.23094 | 0 | 0 | 0 | 0 | 0.12998 | 0.64089 | 4.2808 | 1.5961 | 0.064956 | 0.48246 | 0.03435 | 0 | 0 | 0 | 0 | 0 | 0 | 0 | 7.275 | [341 empty] | 38 | Los Maquis 220 | Los Maquis 220 | Los Maquis 220 | 0 | 0.41874 | 1.1663 | 0.12961 | 0.011751 | 0 | 0 | 0 | 0 | 0 | 0 | 0 | 0.0066476 | 0.4866 | 1.1198 | 0.18589 | 0.052668 | 0 | 0 | 0 | 0 | 0 | 0 | 0 | 0.097328 | 0.54747 | 0.87262 | 0.13493 | 0.087066 | 0 | 0 | 0 | 0 | 0 | 0 | 0 | 0.09221 | 0.80457 | 0.74434 | 0.31748 | 0.091212 | 0 | 0 | 0 | 0 | 0 | 0 | 0 | [341 empty] | 38 | Los Maquis 220 | Los Maquis 220 | Los Maquis 220 | 32.2431 | 43.6872 | 34.3666 | 22.1108 | 15.5169 | 4.9175 | 0.65028 | 1.6159 | 1.7335 | 2.1572 | 5.5219 | 8.9434 | 24.7051 | 33.1567 | 28.1374 | 17.0931 | 11.4083 | 3.8828 | 1.1436 | 1.4951 | 0.95287 | 2.0762 | 4.961 | 11.435 | 29.1024 | 34.9217 | 28.3924 | 15.6369 | 10.1375 | 1.1142 | 0.10469 | 0.096317 | 0.26081 | 1.6429 | 5.7723 | 11.7874 | 31.5637 | 35.1523 | 28.2471 | 19.444 | 13.1962 | 3.8215 | 0.24552 | 0.22543 | 0.46651 | 3.3684 | 11.4081 | 14.6431 | [341 empty] | 38 | Los Maquis 220 | Los Maquis 220 | Los Maquis 220 | 56.421 | 58.8606 | 49.8706 | 36.9975 | 29.5235 | 14.2791 | 4.5807 | 3.6749 | 5.0635 | 8.819 | 19.242 | 34.8409 | 44.032 | 48.9137 | 41.9647 | 28.4897 | 20.5532 | 11.9537 | 3.8457 | 3.1581 | 3.5749 | 11.3293 | 24.8542 | 47.9488 | 49.1548 | 46.7898 | 42.5077 | 26.3185 | 17.3035 | 6.2607 | 0.89548 | 0.40386 | 3.1057 | 9.5037 | 23.2996 | 43.421 | 47.4195 | 46.4124 | 41.4443 | 32.2463 | 24.0697 | 9.336 | 1.3547 | 0.54799 | 2.701 | 19.1919 | 35.3961 | 55.2756
|  |  | 39 | Lampa 220 | Lampa 220 | Tap Batuco 110 1 | 48.9648 | 50.0565 | 37.6771 | 24.3493 | 20.2741 | 8.7981 | 2.0219 | 3.735 | 4.6604 | 5.7341 | 13.7202 | 25.5562 | 35.0617 | 42.8361 | 30.7662 | 19.6033 | 12.6106 | 6.1173 | 2.7907 | 2.8495 | 3.3031 | 7.3335 | 15.3735 | 34.3042 | 38.6783 | 37.9869 | 30.4622 | 13.4093 | 7.0641 | 1.7664 | 0.66207 | 0.09547 | 0.71025 | 4.2605 | 14.6406 | 31.5708 | 37.6377 | 37.5934 | 31.3421 | 22.9465 | 15.7179 | 2.8949 | 1.1891 | 0.11225 | 2.0294 | 11.6202 | 28.3734 | 43.6243 | [341 empty] | 39 | Lampa 220 | Lampa 220 | Tap Batuco 110 1 | 49.9342 | 49.4617 | 38.0415 | 24.8287 | 18.5904 | 8.9734 | 1.5714 | 2.3743 | 2.7035 | 4.8235 | 13.6331 | 28.3678 | 37.4518 | 41.1675 | 28.46 | 18.9784 | 13.5565 | 5.2108 | 2.1679 | 2.0215 | 1.5181 | 6.037 | 16.3038 | 38.1737 | 40.0869 | 35.5592 | 28.4695 | 12.3751 | 9.1104 | 1.1586 | 0.70051 | 6.8439e-06 | 0.786 | 4.157 | 16.6217 | 34.5366 | 38.9213 | 35.4449 | 29.3337 | 21.0739 | 14.7636 | 2.731 | 0.38734 | 0.086204 | 1.0571 | 10.71 | 28.102 | 47.3154 | 49.9342 | [340 empty] | 39 | Lampa 220 | Lampa 220 | Tap Batuco 110 1 | 1.1599 | 0.26411 | 1.8653 | 0.12635 | 0 | 1.3938e-05 | 0 | 0 | 0 | 0.3975 | 0.47518 | 3.2531 | 0.05022 | 0.27731 | 2.5607 | 0.0036969 | 0.2539 | 0.37 | 0 | 0 | 0 | 0.00018233 | 0.20076 | 3.5023 | 1.2294 | 0.14012 | 1.28 | 0.20206 | 0.21174 | 0 | 0 | 0 | 0 | 0.12783 | 0.61298 | 3.6239 | 1.3811 | 0.066468 | 0.44557 | 0.035278 | 0 | 0 | 0 | 0 | 0 | 0 | 0 | 6.0948 | [341 empty] | 39 | Lampa 220 | Lampa 220 | Tap Batuco 110 1 | 0 | 0.4127 | 1.1161 | 0.12707 | 0.01141 | 0 | 0 | 0 | 0 | 0 | 0 | 0 | 0.0064911 | 0.48497 | 1.0811 | 0.18328 | 0.051687 | 0 | 0 | 0 | 0 | 0 | 0 | 0 | 0.095888 | 0.54158 | 0.84101 | 0.13379 | 0.085029 | 0 | 0 | 0 | 0 | 0 | 0 | 0 | 0.091589 | 0.80058 | 0.71251 | 0.31511 | 0.088512 | 0 | 0 | 0 | 0 | 0 | 0 | 0 | [341 empty] | 39 | Lampa 220 | Lampa 220 | Tap Batuco 110 1 | 30.1365 | 42.974 | 33.5159 | 22.0886 | 15.2017 | 4.6805 | 0.61386 | 1.5054 | 1.6013 | 2.0357 | 5.2686 | 8.3822 | 23.3829 | 32.5955 | 27.2589 | 17.1357 | 11.1706 | 3.7172 | 1.0697 | 1.393 | 0.88221 | 1.9665 | 4.7699 | 10.6265 | 27.6103 | 34.3369 | 27.5255 | 15.6667 | 9.9382 | 1.0724 | 0.10095 | 0.089714 | 0.25073 | 1.5838 | 5.5576 | 11.0049 | 30.2153 | 34.5656 | 27.4577 | 19.5173 | 12.9626 | 3.6681 | 0.22888 | 0.20986 | 0.44253 | 3.2132 | 10.8183 | 13.5535 | [341 empty] | 39 | Lampa 220 | Lampa 220 | Tap Batuco 110 1 | 55.77 | 58.0322 | 48.9211 | 36.5484 | 28.9798 | 14.2295 | 4.6498 | 3.6332 | 5.0419 | 8.7326 | 19.0661 | 34.3791 | 43.4862 | 48.1781 | 40.9561 | 28.2046 | 20.175 | 11.9228 | 3.8334 | 3.123 | 3.5441 | 11.289 | 24.6714 | 47.3192 | 48.5596 | 46.1285 | 41.5703 | 26.0797 | 17.1433 | 6.3353 | 0.92244 | 0.40134 | 3.1062 | 9.4772 | 23.1343 | 42.8424 | 46.8226 | 45.7988 | 40.6528 | 31.934 | 23.7175 | 9.339 | 1.3825 | 0.54872 | 2.6933 | 19.1034 | 35.0121 | 54.4829
|  |  | 40 | Cerro Navia 220 | Cerro Navia 220 | Cerro Navia 110 | 49.0146 | 50.0645 | 37.6777 | 24.326 | 20.3459 | 8.8168 | 2.0354 | 3.7399 | 4.6705 | 5.754 | 13.7438 | 25.6139 | 35.1338 | 42.8539 | 30.7727 | 19.5976 | 12.6929 | 6.1325 | 2.7949 | 2.8572 | 3.3055 | 7.3355 | 15.4065 | 34.3694 | 38.7623 | 37.9826 | 30.4751 | 13.4039 | 7.0859 | 1.7688 | 0.66499 | 0.096214 | 0.70818 | 4.2664 | 14.6476 | 31.6523 | 37.7257 | 37.6251 | 31.3331 | 22.9775 | 15.8474 | 2.8996 | 1.1932 | 0.10918 | 2.0311 | 11.6295 | 28.4173 | 43.7215 | [341 empty] | 40 | Cerro Navia 220 | Cerro Navia 220 | Cerro Navia 110 | 50.0006 | 49.7514 | 38.3505 | 25.1846 | 18.8299 | 9.0151 | 1.4655 | 2.2636 | 2.5666 | 4.6735 | 13.5776 | 28.7148 | 37.6758 | 41.5564 | 28.799 | 19.2761 | 13.949 | 5.2989 | 2.1313 | 1.9624 | 1.3562 | 5.9433 | 16.4685 | 38.9684 | 40.4279 | 36.2537 | 28.9303 | 12.7685 | 9.4633 | 1.2001 | 0.61456 | 5.9486e-06 | 0.6489 | 4.0608 | 16.5826 | 35.3363 | 39.3487 | 36.1045 | 29.634 | 21.8887 | 15.4912 | 2.6698 | 0.33047 | 0.060758 | 0.87198 | 10.3935 | 28.1719 | 48.5642 | 50.0006 | [340 empty] | 40 | Cerro Navia 220 | Cerro Navia 220 | Cerro Navia 110 | 1.2321 | 0.27802 | 1.9209 | 0.13237 | 0 | 1.4569e-05 | 0 | 0 | 0 | 0.42696 | 0.5128 | 3.4424 | 0.053711 | 0.30134 | 2.6915 | 0.0037289 | 0.27417 | 0.40285 | 0 | 0 | 0 | 0.0002019 | 0.22388 | 3.8589 | 1.3728 | 0.15607 | 1.3603 | 0.21882 | 0.23156 | 0 | 0 | 0 | 0 | 0.13844 | 0.66933 | 3.9992 | 1.5489 | 0.068005 | 0.46801 | 0.035553 | 0 | 0 | 0 | 0 | 0 | 0 | 0 | 6.7984 | [341 empty] | 40 | Cerro Navia 220 | Cerro Navia 220 | Cerro Navia 110 | 0 | 0.42105 | 1.1353 | 0.12807 | 0.011601 | 0 | 0 | 0 | 0 | 0 | 0 | 0 | 0.0066513 | 0.49182 | 1.1023 | 0.18542 | 0.052359 | 0 | 0 | 0 | 0 | 0 | 0 | 0 | 0.098891 | 0.55509 | 0.85647 | 0.13556 | 0.08773 | 0 | 0 | 0 | 0 | 0 | 0 | 0 | 0.094568 | 0.81668 | 0.72484 | 0.31982 | 0.091668 | 0 | 0 | 0 | 0 | 0 | 0 | 0 | [341 empty] | 40 | Cerro Navia 220 | Cerro Navia 220 | Cerro Navia 110 | 30.9686 | 43.1637 | 33.1264 | 21.7122 | 15.2207 | 4.8219 | 0.63595 | 1.5239 | 1.6286 | 2.0891 | 5.3946 | 8.665 | 24.0582 | 32.7324 | 27.0195 | 16.8752 | 11.2158 | 3.8655 | 1.0988 | 1.4201 | 0.90022 | 2.0599 | 4.9907 | 11.2025 | 28.6477 | 34.7981 | 27.4568 | 15.55 | 10.2804 | 1.1557 | 0.10867 | 0.097821 | 0.27393 | 1.6708 | 5.826 | 11.5965 | 31.1055 | 35.0186 | 27.3515 | 19.4541 | 13.1775 | 3.9532 | 0.23786 | 0.21655 | 0.46614 | 3.3918 | 11.3355 | 14.2848 | [341 empty] | 40 | Cerro Navia 220 | Cerro Navia 220 | Cerro Navia 110 | 55.9114 | 58.287 | 48.9289 | 36.6522 | 29.2913 | 14.3809 | 4.7218 | 3.6511 | 5.0545 | 8.7322 | 19.0869 | 34.5813 | 43.6331 | 48.4095 | 41.0268 | 28.3287 | 20.4024 | 12.0793 | 3.8708 | 3.1346 | 3.5691 | 11.2917 | 24.7342 | 47.8158 | 48.8603 | 46.5736 | 41.7943 | 26.315 | 17.6654 | 6.5903 | 0.96084 | 0.41479 | 3.1223 | 9.498 | 23.1886 | 43.1925 | 47.0533 | 46.2438 | 40.8394 | 32.2063 | 24.169 | 9.5988 | 1.4384 | 0.54174 | 2.7038 | 19.1571 | 35.0886 | 54.8639
|  |  | 41 | Tap Alto Melipilla 220 | Tap Alto Melipilla 220 | Rapel 220 | 48.8829 | 50.1013 | 37.7619 | 24.3807 | 20.3396 | 8.7069 | 2.0281 | 3.7288 | 4.6589 | 5.7257 | 13.7812 | 25.5852 | 35.0618 | 42.8492 | 30.8855 | 19.6137 | 12.716 | 6.0882 | 2.7766 | 2.8488 | 3.3099 | 7.3415 | 15.426 | 34.3534 | 38.698 | 37.9878 | 30.569 | 13.4266 | 7.0912 | 1.7628 | 0.66836 | 0.0939 | 0.71269 | 4.2763 | 14.706 | 31.6816 | 37.6926 | 37.6311 | 31.4239 | 23.0647 | 15.8557 | 2.8607 | 1.2058 | 0.10714 | 2.0382 | 11.6624 | 28.5413 | 43.7685 | [341 empty] | 41 | Tap Alto Melipilla 220 | Tap Alto Melipilla 220 | Rapel 220 | 50.0415 | 49.5304 | 38.1586 | 24.9258 | 18.7512 | 8.9822 | 1.6131 | 2.3782 | 2.681 | 4.8237 | 13.6981 | 28.5348 | 37.5666 | 41.2354 | 28.5951 | 19.0358 | 13.7372 | 5.2185 | 2.1853 | 2.031 | 1.4969 | 6.0551 | 16.3795 | 38.382 | 40.21 | 35.5866 | 28.5979 | 12.4374 | 9.1996 | 1.1541 | 0.7194 | 6.9122e-06 | 0.77484 | 4.1507 | 16.7165 | 34.718 | 39.0416 | 35.5045 | 29.4488 | 21.1937 | 14.9378 | 2.7363 | 0.39463 | 0.082857 | 1.0418 | 10.7168 | 28.3144 | 47.5815 | 50.0415 | [340 empty] | 41 | Tap Alto Melipilla 220 | Tap Alto Melipilla 220 | Rapel 220 | 1.1846 | 0.26447 | 1.8942 | 0.12556 | 0 | 1.3689e-05 | 0 | 0 | 0 | 0.40385 | 0.4875 | 3.3936 | 0.050938 | 0.27966 | 2.6153 | 0.0036834 | 0.25486 | 0.36689 | 0 | 0 | 0 | 0.00018329 | 0.20627 | 3.656 | 1.2474 | 0.14101 | 1.2997 | 0.20224 | 0.20822 | 0 | 0 | 0 | 0 | 0.12737 | 0.61727 | 3.7848 | 1.4035 | 0.066188 | 0.45238 | 0.035305 | 0 | 0 | 0 | 0 | 0 | 0 | 0 | 6.382 | [341 empty] | 41 | Tap Alto Melipilla 220 | Tap Alto Melipilla 220 | Rapel 220 | 0 | 0.40916 | 1.1234 | 0.1256 | 0.011352 | 0 | 0 | 0 | 0 | 0 | 0 | 0 | 0.0064007 | 0.48018 | 1.0897 | 0.18171 | 0.051132 | 0 | 0 | 0 | 0 | 0 | 0 | 0 | 0.094601 | 0.53622 | 0.84005 | 0.1322 | 0.084343 | 0 | 0 | 0 | 0 | 0 | 0 | 0 | 0.090372 | 0.79287 | 0.71274 | 0.31264 | 0.087986 | 0 | 0 | 0 | 0 | 0 | 0 | 0 | [341 empty] | 41 | Tap Alto Melipilla 220 | Tap Alto Melipilla 220 | Rapel 220 | 28.8812 | 42.6294 | 33.3504 | 22.0664 | 14.9417 | 4.3684 | 0.61309 | 1.5328 | 1.6548 | 2.1299 | 5.5296 | 8.8477 | 22.6903 | 32.2108 | 27.232 | 17.1302 | 11.0009 | 3.4729 | 1.0644 | 1.4211 | 0.91123 | 2.0385 | 5.004 | 11.1058 | 26.8813 | 34.0347 | 27.4411 | 15.7001 | 9.8464 | 1.0012 | 0.10095 | 0.091119 | 0.25874 | 1.6412 | 5.834 | 11.4777 | 29.5057 | 34.2842 | 27.4192 | 19.6222 | 12.7791 | 3.4333 | 0.22751 | 0.21377 | 0.45689 | 3.3303 | 11.3859 | 14.2605 | [341 empty] | 41 | Tap Alto Melipilla 220 | Tap Alto Melipilla 220 | Rapel 220 | 55.9417 | 58.3818 | 49.0645 | 36.6714 | 29.1745 | 14.159 | 4.6835 | 3.643 | 5.058 | 8.7818 | 19.1517 | 34.5893 | 43.629 | 48.4703 | 41.1387 | 28.2838 | 20.3337 | 11.8583 | 3.8513 | 3.1337 | 3.5654 | 11.317 | 24.795 | 47.5945 | 48.7518 | 46.4557 | 41.7064 | 26.17 | 17.2862 | 6.2854 | 0.93463 | 0.40434 | 3.1216 | 9.525 | 23.2634 | 43.0706 | 46.9896 | 46.0915 | 40.7927 | 32.0529 | 23.8579 | 9.2726 | 1.3989 | 0.54882 | 2.7062 | 19.2299 | 35.292 | 54.7788
|  |  | 42 | Rapel 220 | Rapel 220 | Rapel 220 | 48.3101 | 49.9278 | 37.3681 | 24.1344 | 20.027 | 8.5415 | 2.0036 | 3.6903 | 4.5961 | 5.6515 | 13.7056 | 25.3247 | 34.6752 | 42.7275 | 30.6295 | 19.3805 | 12.5182 | 6.0118 | 2.7442 | 2.8315 | 3.2805 | 6.945 | 15.2644 | 33.9931 | 38.265 | 37.7829 | 30.2448 | 13.2717 | 6.9759 | 1.7397 | 0.65895 | 0.091208 | 0.70485 | 3.9402 | 14.5668 | 31.3685 | 37.2542 | 37.5994 | 31.0712 | 22.784 | 15.5926 | 2.801 | 1.1882 | 0.10443 | 2.0104 | 10.4469 | 28.286 | 43.2939 | [341 empty] | 42 | Rapel 220 | Rapel 220 | Rapel 220 | 49.9944 | 49.3697 | 37.7357 | 24.678 | 18.5208 | 8.8956 | 1.6082 | 2.3808 | 2.6663 | 4.8424 | 13.7535 | 28.5543 | 37.5329 | 41.172 | 28.3433 | 18.8301 | 13.5995 | 5.2073 | 2.2007 | 2.0412 | 1.5006 | 6.0881 | 16.4009 | 38.3796 | 40.2014 | 35.3919 | 28.2815 | 12.3069 | 9.1103 | 1.1429 | 0.71245 | 6.9122e-06 | 0.77003 | 4.1577 | 16.756 | 34.759 | 38.9691 | 35.4613 | 29.0985 | 20.9496 | 14.7555 | 2.7099 | 0.39082 | 0.082057 | 1.0317 | 10.7042 | 28.387 | 47.5535 | 49.9944 | [340 empty] | 42 | Rapel 220 | Rapel 220 | Rapel 220 | 1.1731 | 0.2618 | 1.8375 | 0.12196 | 0 | 1.3689e-05 | 0 | 0 | 0 | 0.39995 | 0.4828 | 3.3608 | 0.050447 | 0.27662 | 2.5594 | 0.0035651 | 0.25219 | 0.36335 | 0 | 0 | 0 | 0.00018329 | 0.20428 | 3.6207 | 1.2346 | 0.13047 | 1.2419 | 0.19255 | 0.20597 | 0 | 0 | 0 | 0 | 0.12614 | 0.61131 | 3.7483 | 1.3872 | 0.056019 | 0.42329 | 0.034296 | 0 | 0 | 0 | 0 | 0 | 0 | 0 | 6.3205 | [341 empty] | 42 | Rapel 220 | Rapel 220 | Rapel 220 | 0 | 0.36825 | 0.96999 | 0.06899 | 0.011114 | 0 | 0 | 0 | 0 | 0 | 0 | 0 | 0.0062355 | 0.43263 | 1.0316 | 0.096093 | 0.047459 | 0 | 0 | 0 | 0 | 0 | 0 | 0 | 0.083311 | 0.41104 | 0.66089 | 0.073973 | 0.049472 | 0 | 0 | 0 | 0 | 0 | 0 | 0 | 0.086219 | 0.72502 | 0.59372 | 0.13811 | 0.046389 | 0 | 0 | 0 | 0 | 0 | 0 | 0 | [341 empty] | 42 | Rapel 220 | Rapel 220 | Rapel 220 | 28.8643 | 42.5141 | 33.0258 | 21.856 | 14.7718 | 4.33 | 0.60721 | 1.5426 | 1.6391 | 2.1094 | 5.4795 | 8.8263 | 22.6723 | 32.1621 | 27.0049 | 16.9384 | 10.9062 | 3.4394 | 1.0748 | 1.4074 | 0.90244 | 2.0332 | 4.9561 | 11.0256 | 26.8374 | 33.9015 | 27.1124 | 15.5202 | 9.7439 | 0.99156 | 0.099971 | 0.090239 | 0.25624 | 1.6254 | 5.7782 | 11.4428 | 29.4974 | 34.2329 | 27.1538 | 19.4132 | 12.6198 | 3.4 | 0.22531 | 0.21171 | 0.45248 | 3.2983 | 11.2865 | 14.2205 | [341 empty] | 42 | Rapel 220 | Rapel 220 | Rapel 220 | 55.9636 | 58.2501 | 48.5476 | 36.2874 | 28.8446 | 14.0327 | 4.6692 | 3.6705 | 5.0757 | 8.8298 | 19.3054 | 34.7044 | 43.6431 | 48.4403 | 40.7666 | 27.9659 | 20.1503 | 11.8019 | 3.8664 | 3.1335 | 3.5946 | 11.3624 | 24.9462 | 47.735 | 48.7636 | 46.3082 | 41.2001 | 25.8648 | 17.1096 | 6.2248 | 0.92561 | 0.40043 | 3.1494 | 9.5616 | 23.421 | 43.2095 | 46.983 | 46.1152 | 40.3626 | 31.7135 | 23.5255 | 9.1734 | 1.3854 | 0.54352 | 2.693 | 19.3117 | 35.5161 | 54.9659
|  |  | 43 | Chena 220 | Chena 220 | Cerro Navia 110 | 48.9406 | 49.9501 | 37.5569 | 24.2236 | 20.2798 | 8.8051 | 2.0331 | 3.7366 | 4.6668 | 5.7481 | 13.699 | 25.5792 | 35.0989 | 42.776 | 30.6624 | 19.5363 | 12.6532 | 6.1346 | 2.7966 | 2.858 | 3.3022 | 7.3177 | 15.3586 | 34.3145 | 38.7159 | 37.9105 | 30.3323 | 13.3569 | 7.0833 | 1.7653 | 0.66408 | 0.096491 | 0.70633 | 4.2531 | 14.594 | 31.6005 | 37.6836 | 37.5859 | 31.1927 | 22.9005 | 15.8302 | 2.8983 | 1.1825 | 0.10906 | 2.025 | 11.5856 | 28.2812 | 43.6385 | [341 empty] | 43 | Chena 220 | Chena 220 | Cerro Navia 110 | 49.8829 | 49.6275 | 38.2335 | 25.0834 | 18.76 | 9.003 | 1.4618 | 2.2643 | 2.5653 | 4.6671 | 13.5285 | 28.6522 | 37.599 | 41.4604 | 28.7046 | 19.1912 | 13.918 | 5.299 | 2.133 | 1.9656 | 1.3523 | 5.9284 | 16.4105 | 38.867 | 40.346 | 36.1833 | 28.7899 | 12.7111 | 9.4533 | 1.198 | 0.61252 | 5.9486e-06 | 0.6461 | 4.0478 | 16.5135 | 35.2541 | 39.274 | 36.0494 | 29.4974 | 21.7885 | 15.4728 | 2.6648 | 0.32939 | 0.060646 | 0.8686 | 10.3534 | 28.0498 | 48.4259 | 49.8829 | [340 empty] | 43 | Chena 220 | Chena 220 | Cerro Navia 110 | 1.234 | 0.27923 | 1.9301 | 0.1333 | 0 | 1.4569e-05 | 0 | 0 | 0 | 0.43037 | 0.51646 | 3.4579 | 0.053798 | 0.30339 | 2.7114 | 0.0037327 | 0.27622 | 0.40608 | 0 | 0 | 0 | 0.0002019 | 0.22532 | 3.8721 | 1.3762 | 0.1571 | 1.3657 | 0.22012 | 0.23323 | 0 | 0 | 0 | 0 | 0.13935 | 0.67357 | 4.0116 | 1.5533 | 0.068149 | 0.46965 | 0.035656 | 0 | 0 | 0 | 0 | 0 | 0 | 0 | 6.8128 | [341 empty] | 43 | Chena 220 | Chena 220 | Cerro Navia 110 | 0 | 0.4212 | 1.1387 | 0.12817 | 0.011604 | 0 | 0 | 0 | 0 | 0 | 0 | 0 | 0.0066621 | 0.49202 | 1.1061 | 0.18544 | 0.05243 | 0 | 0 | 0 | 0 | 0 | 0 | 0 | 0.099026 | 0.55578 | 0.8576 | 0.1357 | 0.087883 | 0 | 0 | 0 | 0 | 0 | 0 | 0 | 0.094713 | 0.81771 | 0.72578 | 0.32039 | 0.091901 | 0 | 0 | 0 | 0 | 0 | 0 | 0 | [341 empty] | 43 | Chena 220 | Chena 220 | Cerro Navia 110 | 31.0185 | 43.1981 | 33.0727 | 21.6679 | 15.1985 | 4.8022 | 0.63578 | 1.5254 | 1.6308 | 2.0915 | 5.3949 | 8.7037 | 24.1072 | 32.7229 | 26.9541 | 16.8535 | 11.2002 | 3.8647 | 1.1003 | 1.424 | 0.90273 | 2.062 | 4.9889 | 11.2476 | 28.7078 | 34.7942 | 27.3839 | 15.5327 | 10.2793 | 1.151 | 0.10865 | 0.097855 | 0.274 | 1.6714 | 5.8284 | 11.6463 | 31.1901 | 35.0445 | 27.2838 | 19.4403 | 13.1858 | 3.9339 | 0.23738 | 0.21684 | 0.46614 | 3.3929 | 11.327 | 14.317 | [341 empty] | 43 | Chena 220 | Chena 220 | Cerro Navia 110 | 55.9453 | 58.3125 | 48.7591 | 36.5981 | 29.2439 | 14.3563 | 4.7209 | 3.6549 | 5.055 | 8.7244 | 19.0418 | 34.5571 | 43.6238 | 48.3923 | 40.8811 | 28.2909 | 20.3572 | 12.0708 | 3.8738 | 3.1362 | 3.5718 | 11.2783 | 24.6731 | 47.803 | 48.8628 | 46.5639 | 41.6564 | 26.2768 | 17.6771 | 6.5732 | 0.95981 | 0.41417 | 3.1169 | 9.4839 | 23.1359 | 43.2001 | 47.0834 | 46.267 | 40.6921 | 32.1703 | 24.1863 | 9.5825 | 1.436 | 0.54232 | 2.6996 | 19.1147 | 34.9972 | 54.8707
|  |  | 44 | Maipo 220 | Maipo 220 | Maipo 220 | 48.4074 | 49.393 | 37.1901 | 23.9615 | 20.1012 | 8.7323 | 2.0496 | 3.701 | 4.6135 | 5.6864 | 13.495 | 25.2966 | 34.7315 | 42.3573 | 30.3722 | 19.3321 | 12.5285 | 6.0369 | 2.7667 | 2.8306 | 3.2662 | 7.2066 | 15.0783 | 33.8929 | 38.329 | 37.5596 | 30.0468 | 13.3025 | 6.9867 | 1.7038 | 0.64213 | 0.10036 | 0.70222 | 4.1741 | 14.2994 | 31.2672 | 37.3155 | 37.2415 | 30.7674 | 22.6595 | 15.7941 | 2.8968 | 1.142 | 0.10952 | 1.9965 | 11.3773 | 27.8394 | 43.1469 | [341 empty] | 44 | Maipo 220 | Maipo 220 | Maipo 220 | 49.3564 | 48.8401 | 37.5537 | 24.4351 | 18.3159 | 8.8644 | 1.5216 | 2.3147 | 2.6325 | 4.7557 | 13.4091 | 28.1129 | 37.1026 | 40.6625 | 28.1187 | 18.6626 | 13.502 | 5.1817 | 2.1411 | 2.0002 | 1.4582 | 5.9492 | 16.0332 | 37.8196 | 39.7147 | 35.1665 | 27.968 | 12.1821 | 9.0849 | 1.1446 | 0.68039 | 6.7309e-06 | 0.7536 | 4.0975 | 16.3088 | 34.2532 | 38.5846 | 35.0553 | 28.7764 | 20.7744 | 14.7151 | 2.6762 | 0.37266 | 0.078773 | 1.0127 | 10.499 | 27.5725 | 46.8315 | 49.3564 | [340 empty] | 44 | Maipo 220 | Maipo 220 | Maipo 220 | 1.2149 | 0.26645 | 1.9162 | 0.13044 | 0 | 1.389e-05 | 0 | 0 | 0 | 0.41711 | 0.48549 | 3.2993 | 0.052465 | 0.29066 | 2.6904 | 0.0036713 | 0.2709 | 0.38549 | 0 | 0 | 0 | 0.00019043 | 0.2045 | 3.5529 | 1.2897 | 0.14571 | 1.3088 | 0.20577 | 0.22014 | 0 | 0 | 0 | 0 | 0.13052 | 0.60913 | 3.6544 | 1.4501 | 0.067029 | 0.45288 | 0.035224 | 0 | 0 | 0 | 0 | 0 | 0 | 0 | 6.1368 | [341 empty] | 44 | Maipo 220 | Maipo 220 | Maipo 220 | 0 | 0.41398 | 1.1228 | 0.12619 | 0.011448 | 0 | 0 | 0 | 0 | 0 | 0 | 0 | 0.0065876 | 0.48392 | 1.0905 | 0.1824 | 0.051704 | 0 | 0 | 0 | 0 | 0 | 0 | 0 | 0.096892 | 0.54124 | 0.83699 | 0.13283 | 0.085451 | 0 | 0 | 0 | 0 | 0 | 0 | 0 | 0.092658 | 0.79874 | 0.70917 | 0.31423 | 0.089062 | 0 | 0 | 0 | 0 | 0 | 0 | 0 | [341 empty] | 44 | Maipo 220 | Maipo 220 | Maipo 220 | 31.7062 | 43.7601 | 34.009 | 22.8658 | 16.0175 | 4.8001 | 0.63624 | 1.5444 | 1.644 | 2.1077 | 5.377 | 8.8359 | 24.4502 | 33.3289 | 27.6038 | 17.8612 | 11.7286 | 3.8554 | 1.1061 | 1.4346 | 0.90903 | 2.0341 | 4.852 | 11.1161 | 28.8404 | 35.0551 | 28.0793 | 16.3566 | 10.4605 | 1.0992 | 0.10458 | 0.092044 | 0.25957 | 1.6346 | 5.6649 | 11.4932 | 31.2135 | 35.2901 | 27.9471 | 20.3758 | 13.7266 | 3.748 | 0.23415 | 0.21535 | 0.45313 | 3.3109 | 11.0482 | 14.037 | [341 empty] | 44 | Maipo 220 | Maipo 220 | Maipo 220 | 55.2635 | 57.3895 | 47.7332 | 35.8999 | 28.581 | 13.9855 | 4.6398 | 3.6115 | 4.9898 | 8.6124 | 18.6532 | 34.0414 | 43.0496 | 47.5111 | 39.9967 | 27.7235 | 19.8628 | 11.7392 | 3.8236 | 3.1019 | 3.5237 | 11.0979 | 24.1718 | 46.9127 | 48.1201 | 45.5543 | 40.6722 | 25.6535 | 17.0712 | 6.2473 | 0.92313 | 0.4 | 3.0628 | 9.3022 | 22.6403 | 42.4613 | 46.4243 | 45.2712 | 39.6665 | 31.4189 | 23.5295 | 9.1729 | 1.3804 | 0.54017 | 2.6536 | 18.7214 | 34.2484 | 53.9398
|  |  | 45 | El Rodeo 220 | Tap El Rodeo 220 I | Alto Jahuel 110 | 48.489 | 49.4551 | 37.2372 | 24.036 | 20.0539 | 8.8066 | 2.0166 | 3.7058 | 4.6212 | 5.6826 | 13.5246 | 25.3401 | 34.7531 | 42.408 | 30.4048 | 19.3816 | 12.4347 | 6.0595 | 2.7661 | 2.8305 | 3.2719 | 7.2307 | 15.1147 | 33.9643 | 38.3466 | 37.5971 | 30.0854 | 13.3521 | 6.957 | 1.71 | 0.63638 | 0.099715 | 0.70295 | 4.1894 | 14.3511 | 31.3098 | 37.3061 | 37.2707 | 30.8463 | 22.7099 | 15.7055 | 2.9409 | 1.1261 | 0.11238 | 2.0002 | 11.4137 | 27.8955 | 43.2145 | [341 empty] | 45 | El Rodeo 220 | Tap El Rodeo 220 I | Alto Jahuel 110 | 49.4385 | 48.866 | 37.4857 | 24.4201 | 18.2723 | 8.8713 | 1.5411 | 2.3518 | 2.6736 | 4.8024 | 13.4632 | 28.1109 | 37.1144 | 40.6585 | 28.0574 | 18.6607 | 13.4147 | 5.1684 | 2.1491 | 2.0245 | 1.4968 | 5.9797 | 16.0885 | 37.8116 | 39.7212 | 35.1389 | 27.9373 | 12.177 | 9.0461 | 1.1415 | 0.68753 | 6.8216e-06 | 0.77369 | 4.1183 | 16.3789 | 34.2399 | 38.5714 | 35.0352 | 28.8011 | 20.7462 | 14.6372 | 2.6886 | 0.37842 | 0.084973 | 1.0399 | 10.5679 | 27.6663 | 46.8162 | 49.4385 | [340 empty] | 45 | El Rodeo 220 | Tap El Rodeo 220 I | Alto Jahuel 110 | 1.1999 | 0.26327 | 1.8806 | 0.12594 | 0 | 1.3675e-05 | 0 | 0 | 0 | 0.40917 | 0.49148 | 3.302 | 0.05185 | 0.28699 | 2.6404 | 0.0037387 | 0.26371 | 0.37923 | 0 | 0 | 0 | 0.00018672 | 0.20673 | 3.5519 | 1.2738 | 0.14419 | 1.279 | 0.19902 | 0.21445 | 0 | 0 | 0 | 0 | 0.12784 | 0.61624 | 3.6502 | 1.4328 | 0.066695 | 0.44572 | 0.035831 | 0 | 0 | 0 | 0 | 0 | 0 | 0 | 6.1253 | [341 empty] | 45 | El Rodeo 220 | Tap El Rodeo 220 I | Alto Jahuel 110 | 0 | 0.4139 | 1.1271 | 0.12621 | 0.011351 | 0 | 0 | 0 | 0 | 0 | 0 | 0 | 0.0065888 | 0.48383 | 1.0933 | 0.18196 | 0.051448 | 0 | 0 | 0 | 0 | 0 | 0 | 0 | 0.096244 | 0.54178 | 0.83955 | 0.133 | 0.08475 | 0 | 0 | 0 | 0 | 0 | 0 | 0 | 0.092064 | 0.79909 | 0.70878 | 0.31425 | 0.088557 | 0 | 0 | 0 | 0 | 0 | 0 | 0 | [341 empty] | 45 | El Rodeo 220 | Tap El Rodeo 220 I | Alto Jahuel 110 | 31.5939 | 43.3852 | 33.4984 | 22.2531 | 15.5006 | 4.6344 | 0.62237 | 1.5193 | 1.6084 | 2.0625 | 5.2768 | 8.6628 | 24.344 | 32.9498 | 27.1838 | 17.3444 | 11.3733 | 3.7086 | 1.0822 | 1.4094 | 0.88881 | 1.9893 | 4.7659 | 10.909 | 28.732 | 34.7065 | 27.5528 | 15.8772 | 10.1493 | 1.0553 | 0.10239 | 0.090201 | 0.25038 | 1.5966 | 5.5652 | 11.2882 | 31.1187 | 34.9557 | 27.4553 | 19.7933 | 13.298 | 3.6035 | 0.22982 | 0.21207 | 0.44229 | 3.2379 | 10.8335 | 13.785 | [341 empty] | 45 | El Rodeo 220 | Tap El Rodeo 220 I | Alto Jahuel 110 | 55.3678 | 57.5061 | 47.8889 | 35.9674 | 28.555 | 13.9379 | 4.6235 | 3.6152 | 4.9983 | 8.6368 | 18.743 | 34.0294 | 43.1012 | 47.6295 | 40.0968 | 27.7721 | 19.8477 | 11.6981 | 3.8153 | 3.1055 | 3.5191 | 11.1298 | 24.2601 | 46.8745 | 48.1741 | 45.6545 | 40.7451 | 25.6849 | 17.0094 | 6.179 | 0.91963 | 0.39685 | 3.0672 | 9.3183 | 22.7419 | 42.4781 | 46.4859 | 45.3579 | 39.755 | 31.4746 | 23.5024 | 9.122 | 1.3728 | 0.54368 | 2.6575 | 18.7464 | 34.3814 | 53.9599
|  |  | 46 | Paine 154 | Tap Paine 154 | Alto Jahuel 110 | 48.7392 | 49.1418 | 36.7523 | 23.4127 | 19.7015 | 8.8321 | 2.0234 | 3.7543 | 4.7598 | 5.7946 | 14.6059 | 26.8483 | 34.9281 | 42.566 | 29.8849 | 19.0971 | 12.1835 | 6.0934 | 2.7844 | 3.0048 | 3.3489 | 8.0338 | 16.4166 | 35.2403 | 38.5354 | 37.5728 | 29.2013 | 13.1214 | 6.9987 | 1.7117 | 0.63828 | 0.10053 | 0.79181 | 4.6449 | 15.5229 | 32.0752 | 37.4254 | 37.4178 | 29.7586 | 22.23 | 15.6846 | 2.9525 | 1.055 | 0.12012 | 2.0971 | 12.2163 | 29.2678 | 44.3571 | [341 empty] | 46 | Paine 154 | Tap Paine 154 | Alto Jahuel 110 | 49.6635 | 48.8001 | 37.176 | 23.9522 | 17.9685 | 8.9176 | 1.543 | 2.3756 | 2.6908 | 4.8899 | 14.2723 | 30.0282 | 37.2761 | 40.7983 | 27.7594 | 18.2418 | 13.3109 | 5.1983 | 2.1677 | 2.0421 | 1.5351 | 6.6021 | 17.4512 | 39.7473 | 39.8978 | 35.1974 | 27.1732 | 11.9151 | 9.0908 | 1.148 | 0.68987 | 6.8216e-06 | 0.89344 | 4.3988 | 17.2488 | 35.2738 | 38.6896 | 35.1383 | 27.9188 | 20.2183 | 14.6462 | 2.696 | 0.37672 | 0.092109 | 1.0963 | 11.1858 | 28.9753 | 48.8601 | 49.6635 | [340 empty] | 46 | Paine 154 | Tap Paine 154 | Alto Jahuel 110 | 1.1972 | 0.26338 | 1.8938 | 0.12747 | 0 | 1.3675e-05 | 0 | 0 | 0 | 0.41199 | 0.49517 | 3.3274 | 0.049949 | 0.28765 | 2.6539 | 0.0035536 | 0.26431 | 0.38108 | 0 | 0 | 0 | 0.0001798 | 0.20835 | 3.5735 | 1.274 | 0.1437 | 1.2841 | 0.19999 | 0.21449 | 0 | 0 | 0 | 0 | 0.12874 | 0.62078 | 3.6811 | 1.4367 | 0.06469 | 0.44751 | 0.034928 | 0 | 0 | 0 | 0 | 0 | 0 | 0 | 6.218 | [341 empty] | 46 | Paine 154 | Tap Paine 154 | Alto Jahuel 110 | 0 | 0.39424 | 1.0957 | 0.12005 | 0.010831 | 0 | 0 | 0 | 0 | 0 | 0 | 0 | 0.006268 | 0.461 | 1.0614 | 0.17324 | 0.048995 | 0 | 0 | 0 | 0 | 0 | 0 | 0 | 0.092426 | 0.52485 | 0.81017 | 0.12823 | 0.081396 | 0 | 0 | 0 | 0 | 0 | 0 | 0 | 0.089344 | 0.77716 | 0.69045 | 0.30686 | 0.087105 | 0 | 0 | 0 | 0 | 0 | 0 | 0 | [341 empty] | 46 | Paine 154 | Tap Paine 154 | Alto Jahuel 110 | 31.7948 | 43.4559 | 32.739 | 21.7913 | 15.2743 | 4.4705 | 0.62417 | 1.5348 | 1.638 | 2.0687 | 5.5834 | 8.7835 | 24.436 | 32.6479 | 26.2646 | 17.1116 | 11.1373 | 3.7101 | 1.0907 | 1.4248 | 0.90696 | 2.0871 | 5.0846 | 11.0863 | 28.9369 | 34.4471 | 26.6573 | 15.7094 | 10.0546 | 1.017 | 0.11681 | 0.089035 | 0.28883 | 1.764 | 5.7349 | 11.4189 | 31.2825 | 34.7801 | 26.4892 | 19.4701 | 13.2678 | 3.4377 | 0.22945 | 0.21461 | 0.4825 | 3.4959 | 11.0681 | 14.0118 | [341 empty] | 46 | Paine 154 | Tap Paine 154 | Alto Jahuel 110 | 55.6006 | 57.3847 | 45.7313 | 35.3598 | 28.0546 | 13.672 | 4.803 | 3.6385 | 5.5334 | 9.5714 | 21.1021 | 38.0443 | 43.0429 | 47.2617 | 38.405 | 27.5018 | 19.3467 | 11.5736 | 3.8396 | 3.3911 | 3.6662 | 12.3147 | 27.3411 | 50.7386 | 48.1354 | 45.4422 | 39.299 | 25.3913 | 17.0144 | 6.0142 | 0.94422 | 0.39644 | 3.5024 | 10.5054 | 25.4161 | 45.808 | 46.4137 | 45.1173 | 38.0151 | 30.962 | 23.5202 | 8.9215 | 1.3703 | 0.55954 | 2.8647 | 20.1563 | 36.9942 | 57.9222
|  |  | 47 | Alto Jahuel 220 | Alto Jahuel 220 | Alto Jahuel 110 | 48.4159 | 49.3532 | 37.1498 | 23.9721 | 20.0056 | 8.7918 | 2.0136 | 3.7009 | 4.6159 | 5.6735 | 13.4933 | 25.291 | 34.6995 | 42.3247 | 30.3228 | 19.3389 | 12.4057 | 6.0511 | 2.7635 | 2.8269 | 3.2661 | 7.2146 | 15.0807 | 33.8966 | 38.2862 | 37.5182 | 29.9959 | 13.3178 | 6.9481 | 1.7071 | 0.63527 | 0.099647 | 0.70142 | 4.1792 | 14.3126 | 31.2552 | 37.2551 | 37.2028 | 30.7511 | 22.6552 | 15.6794 | 2.9366 | 1.1212 | 0.11223 | 1.9956 | 11.3836 | 27.8189 | 43.1291 | [341 empty] | 47 | Alto Jahuel 220 | Alto Jahuel 220 | Alto Jahuel 110 | 49.3609 | 48.7662 | 37.4009 | 24.3593 | 18.2269 | 8.8565 | 1.5388 | 2.3507 | 2.6714 | 4.7947 | 13.4341 | 28.0583 | 37.0508 | 40.5739 | 27.9915 | 18.6114 | 13.3888 | 5.1613 | 2.1474 | 2.0232 | 1.4937 | 5.9658 | 16.0525 | 37.7399 | 39.6571 | 35.0702 | 27.8556 | 12.1449 | 9.0304 | 1.1397 | 0.68603 | 6.8216e-06 | 0.77203 | 4.1085 | 16.3348 | 34.1747 | 38.5122 | 34.9689 | 28.7193 | 20.6929 | 14.612 | 2.684 | 0.37739 | 0.084877 | 1.0373 | 10.5417 | 27.6001 | 46.7153 | 49.3609 | [340 empty] | 47 | Alto Jahuel 220 | Alto Jahuel 220 | Alto Jahuel 110 | 1.1993 | 0.26318 | 1.88 | 0.12594 | 0 | 1.3675e-05 | 0 | 0 | 0 | 0.40915 | 0.4918 | 3.3011 | 0.051789 | 0.28715 | 2.6416 | 0.0037271 | 0.26382 | 0.37947 | 0 | 0 | 0 | 0.00018672 | 0.20696 | 3.5497 | 1.2731 | 0.14413 | 1.2783 | 0.19909 | 0.21445 | 0 | 0 | 0 | 0 | 0.12794 | 0.61622 | 3.6489 | 1.4315 | 0.066618 | 0.44527 | 0.035788 | 0 | 0 | 0 | 0 | 0 | 0 | 0 | 6.1207 | [341 empty] | 47 | Alto Jahuel 220 | Alto Jahuel 220 | Alto Jahuel 110 | 0 | 0.41295 | 1.1252 | 0.12593 | 0.011313 | 0 | 0 | 0 | 0 | 0 | 0 | 0 | 0.0065816 | 0.48288 | 1.0917 | 0.18148 | 0.051374 | 0 | 0 | 0 | 0 | 0 | 0 | 0 | 0.096115 | 0.5408 | 0.83775 | 0.13275 | 0.084623 | 0 | 0 | 0 | 0 | 0 | 0 | 0 | 0.091929 | 0.79771 | 0.70722 | 0.31374 | 0.088458 | 0 | 0 | 0 | 0 | 0 | 0 | 0 | [341 empty] | 47 | Alto Jahuel 220 | Alto Jahuel 220 | Alto Jahuel 110 | 31.5355 | 43.2944 | 33.3912 | 22.185 | 15.4582 | 4.6202 | 0.62091 | 1.5166 | 1.6053 | 2.0593 | 5.2652 | 8.6564 | 24.306 | 32.8698 | 27.0901 | 17.2977 | 11.3409 | 3.7022 | 1.0816 | 1.4079 | 0.88837 | 1.9863 | 4.7562 | 10.9021 | 28.6938 | 34.6265 | 27.4614 | 15.8356 | 10.1239 | 1.052 | 0.10208 | 0.089932 | 0.24959 | 1.5933 | 5.5533 | 11.2807 | 31.077 | 34.8775 | 27.3607 | 19.7384 | 13.266 | 3.5907 | 0.22936 | 0.21173 | 0.44133 | 3.2306 | 10.8129 | 13.7622 | [341 empty] | 47 | Alto Jahuel 220 | Alto Jahuel 220 | Alto Jahuel 110 | 55.2553 | 57.3875 | 47.717 | 35.8689 | 28.4712 | 13.8989 | 4.6132 | 3.6073 | 4.9874 | 8.6222 | 18.7021 | 33.9655 | 43.0176 | 47.5175 | 39.9534 | 27.6998 | 19.7878 | 11.6708 | 3.8084 | 3.099 | 3.5148 | 11.106 | 24.2077 | 46.7783 | 48.0798 | 45.5558 | 40.6089 | 25.6179 | 16.971 | 6.1617 | 0.91775 | 0.39609 | 3.0594 | 9.2994 | 22.6924 | 42.3831 | 46.3969 | 45.2622 | 39.6065 | 31.3823 | 23.4439 | 9.0954 | 1.3702 | 0.54211 | 2.6521 | 18.7066 | 34.3088 | 53.8421
|  |  | 48 | Alto Jahuel 500 | Alto Jahuel 500 | Alto Jahuel 110 | 48.3035 | 49.4966 | 37.3675 | 24.2397 | 20.1604 | 8.7737 | 2.0086 | 3.6922 | 4.6118 | 5.6635 | 13.5134 | 25.2911 | 34.6174 | 42.267 | 30.5575 | 19.4654 | 12.5152 | 6.0343 | 2.7542 | 2.8235 | 3.2614 | 7.2266 | 15.1047 | 33.8749 | 38.2096 | 37.538 | 30.3689 | 13.4147 | 6.9317 | 1.7044 | 0.63378 | 0.099238 | 0.70358 | 4.1893 | 14.3681 | 31.2202 | 37.176 | 37.1383 | 31.2068 | 22.8572 | 15.6839 | 2.9304 | 1.1492 | 0.11238 | 1.997 | 11.422 | 28.0577 | 43.196 | [341 empty] | 48 | Alto Jahuel 500 | Alto Jahuel 500 | Alto Jahuel 110 | 49.2642 | 48.8043 | 37.5525 | 24.5701 | 18.3647 | 8.8377 | 1.5361 | 2.3462 | 2.6673 | 4.7869 | 13.4467 | 28.0812 | 36.981 | 40.5356 | 28.133 | 18.8092 | 13.4334 | 5.1492 | 2.1423 | 2.0221 | 1.4922 | 5.9777 | 16.0833 | 37.7433 | 39.5878 | 35.0571 | 28.1763 | 12.2619 | 9.0106 | 1.1383 | 0.6843 | 6.8216e-06 | 0.77575 | 4.1141 | 16.4207 | 34.1593 | 38.4397 | 34.9311 | 29.0959 | 20.9353 | 14.6 | 2.6781 | 0.3769 | 0.085074 | 1.0386 | 10.5697 | 27.7453 | 46.839 | 49.2642 | [340 empty] | 48 | Alto Jahuel 500 | Alto Jahuel 500 | Alto Jahuel 110 | 1.1961 | 0.26338 | 1.8824 | 0.12622 | 0 | 1.7094e-05 | 0 | 0 | 0 | 0.41133 | 0.49446 | 3.3017 | 0.052255 | 0.28879 | 2.6525 | 0.0037618 | 0.26523 | 0.38144 | 0 | 0 | 0 | 0.00018672 | 0.20845 | 3.5525 | 1.2713 | 0.14501 | 1.2798 | 0.19943 | 0.2152 | 0 | 0 | 0 | 0 | 0.1285 | 0.61866 | 3.6448 | 1.4296 | 0.06715 | 0.4454 | 0.036066 | 0 | 0 | 0 | 0 | 0 | 0 | 0 | 6.1114 | [341 empty] | 48 | Alto Jahuel 500 | Alto Jahuel 500 | Alto Jahuel 110 | 0 | 0.41646 | 1.133 | 0.127 | 0.011403 | 0 | 0 | 0 | 0 | 0 | 0 | 0 | 0.0066537 | 0.48687 | 1.1002 | 0.18297 | 0.051843 | 0 | 0 | 0 | 0 | 0 | 0 | 0 | 0.096936 | 0.5436 | 0.84648 | 0.13363 | 0.085337 | 0 | 0 | 0 | 0 | 0 | 0 | 0 | 0.092654 | 0.80212 | 0.71237 | 0.31544 | 0.088707 | 0 | 0 | 0 | 0 | 0 | 0 | 0 | [341 empty] | 48 | Alto Jahuel 500 | Alto Jahuel 500 | Alto Jahuel 110 | 31.4902 | 43.3057 | 33.7184 | 22.375 | 15.5544 | 4.682 | 0.6194 | 1.5123 | 1.6011 | 2.0511 | 5.2653 | 8.6571 | 24.2971 | 32.9956 | 27.4849 | 17.3928 | 11.436 | 3.6971 | 1.0777 | 1.4038 | 0.88755 | 1.9835 | 4.7606 | 10.9057 | 28.6848 | 34.7212 | 27.8411 | 15.9017 | 10.162 | 1.0664 | 0.10246 | 0.09006 | 0.2512 | 1.5965 | 5.549 | 11.2827 | 31.059 | 34.9321 | 27.796 | 19.8747 | 13.278 | 3.6593 | 0.22891 | 0.21117 | 0.44263 | 3.2381 | 10.8062 | 13.7384 | [341 empty] | 48 | Alto Jahuel 500 | Alto Jahuel 500 | Alto Jahuel 110 | 55.1229 | 57.42 | 48.6421 | 36.1179 | 28.686 | 13.9971 | 4.6093 | 3.5971 | 4.9931 | 8.6354 | 18.7632 | 34.0459 | 42.9659 | 47.6654 | 40.7011 | 27.8085 | 19.9956 | 11.7137 | 3.7965 | 3.0968 | 3.5132 | 11.1271 | 24.2899 | 46.8032 | 48.0377 | 45.6252 | 41.2189 | 25.7267 | 16.955 | 6.2221 | 0.91694 | 0.3958 | 3.0711 | 9.3309 | 22.7709 | 42.4138 | 46.3202 | 45.33 | 40.3814 | 31.5975 | 23.4334 | 9.167 | 1.3684 | 0.5423 | 2.6595 | 18.7768 | 34.4221 | 53.9
|  |  | 49 | Candelaria 220 | Candelaria 220 | Candelaria 220 | 48.1449 | 48.4519 | 35.9856 | 22.932 | 19.4977 | 8.6301 | 2.0298 | 3.6789 | 4.629 | 5.6133 | 13.5429 | 25.4463 | 34.6924 | 41.8445 | 29.2626 | 18.6755 | 12.2212 | 6.1307 | 2.7604 | 2.8384 | 3.2504 | 7.2826 | 15.226 | 34.0027 | 38.3699 | 37.0685 | 28.5219 | 12.6948 | 7.0516 | 1.7747 | 0.67167 | 0.093446 | 0.69012 | 4.2522 | 14.3817 | 31.3496 | 37.3208 | 37.0258 | 29.2541 | 21.8717 | 15.6059 | 2.8405 | 1.1172 | 0.099946 | 2.0134 | 11.575 | 27.8125 | 43.4561 | [341 empty] | 49 | Candelaria 220 | Candelaria 220 | Candelaria 220 | 48.9943 | 48.2245 | 36.7185 | 23.6927 | 18.1071 | 8.9417 | 1.647 | 2.3889 | 2.6977 | 4.763 | 13.4204 | 28.2384 | 36.8896 | 40.4226 | 27.38 | 17.9637 | 13.3595 | 5.1945 | 2.195 | 2.0706 | 1.5 | 5.9803 | 16.0893 | 37.8429 | 39.6668 | 34.9828 | 26.9031 | 11.7737 | 9.0952 | 1.1655 | 0.7387 | 7.2138e-06 | 0.78376 | 4.1154 | 16.2005 | 34.2464 | 38.4662 | 35.0768 | 27.6346 | 19.965 | 14.8366 | 2.778 | 0.40327 | 0.08107 | 1.0607 | 10.6362 | 27.6516 | 47.1857 | 48.9943 | [340 empty] | 49 | Candelaria 220 | Candelaria 220 | Candelaria 220 | 1.2963 | 0.291 | 1.9772 | 0.14144 | 0 | 1.4784e-05 | 0 | 0 | 0 | 0.44895 | 0.54529 | 3.7233 | 0.05615 | 0.31681 | 2.7426 | 0.0035345 | 0.29183 | 0.41625 | 0 | 0 | 0 | 0.00020166 | 0.22978 | 4.032 | 1.4028 | 0.15579 | 1.3678 | 0.22224 | 0.23664 | 0 | 0 | 0 | 0 | 0.14013 | 0.68414 | 4.1586 | 1.5771 | 0.064909 | 0.46198 | 0.03447 | 0 | 0 | 0 | 0 | 0 | 0 | 0 | 7.0091 | [341 empty] | 49 | Candelaria 220 | Candelaria 220 | Candelaria 220 | 0 | 0.41167 | 1.113 | 0.12581 | 0.011426 | 0 | 0 | 0 | 0 | 0 | 0 | 0 | 0.0064972 | 0.47713 | 1.0743 | 0.18243 | 0.051557 | 0 | 0 | 0 | 0 | 0 | 0 | 0 | 0.096088 | 0.53953 | 0.82027 | 0.13301 | 0.085805 | 0 | 0 | 0 | 0 | 0 | 0 | 0 | 0.091054 | 0.78819 | 0.6977 | 0.31329 | 0.090179 | 0 | 0 | 0 | 0 | 0 | 0 | 0 | [341 empty] | 49 | Candelaria 220 | Candelaria 220 | Candelaria 220 | 31.1489 | 41.9999 | 31.3497 | 20.6693 | 14.7336 | 4.531 | 0.63368 | 1.5793 | 1.6831 | 2.1535 | 5.5142 | 9.1912 | 24.0759 | 31.4734 | 25.1783 | 16.1581 | 10.7706 | 3.7542 | 1.1127 | 1.4892 | 0.92533 | 2.0998 | 4.9912 | 11.6035 | 28.5427 | 33.3159 | 25.3784 | 14.8231 | 9.7935 | 1.0331 | 0.10518 | 0.094985 | 0.26449 | 1.6721 | 5.8091 | 11.9912 | 30.9702 | 33.6772 | 25.211 | 18.4196 | 12.7426 | 3.4792 | 0.234 | 0.22392 | 0.47088 | 3.4437 | 11.3483 | 14.6593 | [341 empty] | 49 | Candelaria 220 | Candelaria 220 | Candelaria 220 | 54.8176 | 56.5541 | 45.0284 | 34.7878 | 27.7955 | 13.442 | 4.5565 | 3.5882 | 4.9972 | 8.6134 | 18.6487 | 34.1939 | 42.5569 | 46.649 | 37.7456 | 27.0691 | 19.1566 | 11.4093 | 3.7612 | 3.1017 | 3.5096 | 11.0687 | 24.1598 | 47.0734 | 47.5807 | 44.883 | 38.6043 | 24.9603 | 16.7483 | 5.8566 | 0.90963 | 0.39118 | 3.0692 | 9.2952 | 22.6606 | 42.625 | 45.9555 | 44.559 | 37.2507 | 30.4733 | 23.3247 | 8.7684 | 1.3494 | 0.54164 | 2.6871 | 18.8448 | 34.5664 | 54.8999
|  |  | 50 | Rancagua 154 | Rancagua 154 | Alto Jahuel 110 | 48.7025 | 49.0971 | 36.6766 | 23.328 | 19.6497 | 8.8233 | 2.0195 | 3.7608 | 4.8081 | 5.8297 | 15.0315 | 27.4174 | 34.9186 | 42.5716 | 29.817 | 19.0533 | 12.1508 | 6.0973 | 2.7809 | 3.0686 | 3.3737 | 8.3603 | 16.9368 | 35.6842 | 38.5257 | 37.5664 | 29.0924 | 13.0756 | 6.9963 | 1.7098 | 0.63744 | 0.1004 | 0.82759 | 4.8375 | 16.0275 | 32.3068 | 37.3768 | 37.4135 | 29.6152 | 22.1578 | 15.6631 | 2.9529 | 1.0447 | 0.12436 | 2.1477 | 12.6505 | 30.1563 | 44.888 | [341 empty] | 50 | Rancagua 154 | Rancagua 154 | Alto Jahuel 110 | 49.6143 | 48.7894 | 37.1264 | 23.9048 | 17.9297 | 8.924 | 1.5394 | 2.3768 | 2.6938 | 4.9199 | 14.588 | 30.7623 | 37.261 | 40.8092 | 27.7223 | 18.2124 | 13.295 | 5.2015 | 2.1699 | 2.0453 | 1.5471 | 6.8579 | 18.0023 | 40.4542 | 39.8776 | 35.2036 | 27.0786 | 11.8867 | 9.0889 | 1.1491 | 0.68901 | 6.8216e-06 | 0.94296 | 4.5124 | 17.6549 | 35.626 | 38.6353 | 35.1399 | 27.8011 | 20.1478 | 14.6342 | 2.6956 | 0.3761 | 0.095978 | 1.126 | 11.5199 | 29.7548 | 49.931 | 49.6143 | [340 empty] | 50 | Rancagua 154 | Rancagua 154 | Alto Jahuel 110 | 1.1964 | 0.26418 | 1.9009 | 0.12824 | 0 | 1.3675e-05 | 0 | 0 | 0 | 0.41361 | 0.49695 | 3.3399 | 0.049823 | 0.28852 | 2.6639 | 0.0035382 | 0.26517 | 0.38269 | 0 | 0 | 0 | 0.0001798 | 0.20911 | 3.5844 | 1.2757 | 0.14401 | 1.2886 | 0.2007 | 0.21513 | 0 | 0 | 0 | 0 | 0.12921 | 0.62317 | 3.6958 | 1.4398 | 0.064611 | 0.4495 | 0.03492 | 0 | 0 | 0 | 0 | 0 | 0 | 0 | 6.2605 | [341 empty] | 50 | Rancagua 154 | Rancagua 154 | Alto Jahuel 110 | 0 | 0.39198 | 1.0918 | 0.11937 | 0.010768 | 0 | 0 | 0 | 0 | 0 | 0 | 0 | 0.0062319 | 0.4584 | 1.0582 | 0.17234 | 0.048756 | 0 | 0 | 0 | 0 | 0 | 0 | 0 | 0.092051 | 0.52283 | 0.8071 | 0.12774 | 0.08108 | 0 | 0 | 0 | 0 | 0 | 0 | 0 | 0.089186 | 0.77517 | 0.68952 | 0.30652 | 0.087079 | 0 | 0 | 0 | 0 | 0 | 0 | 0 | [341 empty] | 50 | Rancagua 154 | Rancagua 154 | Alto Jahuel 110 | 31.7993 | 43.4922 | 32.6711 | 21.7262 | 15.2395 | 4.4472 | 0.62514 | 1.538 | 1.6482 | 2.0703 | 5.7085 | 8.8285 | 24.441 | 32.5926 | 26.1608 | 17.0698 | 11.1038 | 3.7054 | 1.0915 | 1.4293 | 0.91541 | 2.1276 | 5.2172 | 11.1483 | 28.9714 | 34.4063 | 26.5445 | 15.6684 | 10.0316 | 1.0115 | 0.12281 | 0.088757 | 0.30602 | 1.8371 | 5.8053 | 11.4628 | 31.3091 | 34.7291 | 26.3647 | 19.416 | 13.2505 | 3.4158 | 0.22936 | 0.21488 | 0.50466 | 3.6388 | 11.175 | 14.0841 | [341 empty] | 50 | Rancagua 154 | Rancagua 154 | Alto Jahuel 110 | 55.5037 | 57.3176 | 45.4754 | 35.2402 | 27.9773 | 13.6162 | 4.8664 | 3.6339 | 5.7427 | 9.9436 | 22.0555 | 39.6484 | 42.9234 | 47.1638 | 38.2002 | 27.4375 | 19.2728 | 11.5453 | 3.8354 | 3.5045 | 3.7184 | 12.7896 | 28.5833 | 52.2173 | 48.0221 | 45.3598 | 39.102 | 25.3078 | 16.9826 | 5.9798 | 0.95364 | 0.39588 | 3.6805 | 11.0027 | 26.5376 | 47.1297 | 46.293 | 45.0282 | 37.7816 | 30.8636 | 23.4957 | 8.8797 | 1.369 | 0.56843 | 2.9749 | 20.9339 | 38.3888 | 59.9014
|  |  | 51 | Punta Cortes 154 | Punta Cortes 154 | Alto Jahuel 110 | 48.6248 | 48.8287 | 36.4136 | 23.1022 | 19.4911 | 8.8113 | 2.0161 | 3.7448 | 4.7549 | 5.79 | 14.6112 | 26.8684 | 34.8509 | 42.4101 | 29.5355 | 18.9018 | 12.0412 | 6.0897 | 2.7771 | 3.0071 | 3.3438 | 8.0536 | 16.4267 | 35.2199 | 38.4626 | 37.3987 | 28.7434 | 12.9783 | 6.9821 | 1.7066 | 0.63595 | 0.10028 | 0.79303 | 4.6422 | 15.4787 | 31.9913 | 37.2921 | 37.2742 | 29.2138 | 21.943 | 15.5993 | 2.944 | 1.0269 | 0.11894 | 2.0774 | 12.0711 | 28.8436 | 44.0648 | [341 empty] | 51 | Punta Cortes 154 | Punta Cortes 154 | Alto Jahuel 110 | 49.5428 | 48.5765 | 36.8994 | 23.6932 | 17.782 | 8.898 | 1.5373 | 2.3718 | 2.6874 | 4.8869 | 14.2719 | 30.0519 | 37.1859 | 40.641 | 27.5096 | 18.0113 | 13.2191 | 5.194 | 2.1668 | 2.0422 | 1.5327 | 6.6184 | 17.468 | 39.7404 | 39.822 | 35.0667 | 26.7785 | 11.7702 | 9.0692 | 1.1461 | 0.6873 | 6.8216e-06 | 0.89624 | 4.3908 | 17.1647 | 35.1899 | 38.5511 | 34.9853 | 27.4632 | 19.9274 | 14.5879 | 2.6879 | 0.37476 | 0.091113 | 1.0859 | 11.071 | 28.6401 | 48.4491 | 49.5428 | [340 empty] | 51 | Punta Cortes 154 | Punta Cortes 154 | Alto Jahuel 110 | 1.1918 | 0.26331 | 1.8911 | 0.12774 | 0 | 1.3675e-05 | 0 | 0 | 0 | 0.41317 | 0.4962 | 3.3359 | 0.049167 | 0.2877 | 2.6516 | 0.0034842 | 0.26427 | 0.38185 | 0 | 0 | 0 | 0.0001798 | 0.20881 | 3.5803 | 1.2713 | 0.14341 | 1.2824 | 0.20015 | 0.21441 | 0 | 0 | 0 | 0 | 0.12897 | 0.6224 | 3.6899 | 1.4374 | 0.064185 | 0.44729 | 0.034743 | 0 | 0 | 0 | 0 | 0 | 0 | 0 | 6.2294 | [341 empty] | 51 | Punta Cortes 154 | Punta Cortes 154 | Alto Jahuel 110 | 0 | 0.38611 | 1.0819 | 0.11756 | 0.010623 | 0 | 0 | 0 | 0 | 0 | 0 | 0 | 0.006149 | 0.45218 | 1.0486 | 0.17006 | 0.048103 | 0 | 0 | 0 | 0 | 0 | 0 | 0 | 0.091051 | 0.51824 | 0.79852 | 0.12646 | 0.080157 | 0 | 0 | 0 | 0 | 0 | 0 | 0 | 0.0886 | 0.77022 | 0.68473 | 0.30501 | 0.086795 | 0 | 0 | 0 | 0 | 0 | 0 | 0 | [341 empty] | 51 | Punta Cortes 154 | Punta Cortes 154 | Alto Jahuel 110 | 31.7103 | 43.255 | 32.321 | 21.527 | 15.1226 | 4.3942 | 0.62214 | 1.5303 | 1.6367 | 2.0666 | 5.5882 | 8.809 | 24.3536 | 32.3527 | 25.7934 | 16.9386 | 11.0013 | 3.694 | 1.0906 | 1.4261 | 0.90659 | 2.0899 | 5.0905 | 11.1109 | 28.8703 | 34.1836 | 26.1929 | 15.5687 | 9.9703 | 0.9996 | 0.11706 | 0.088389 | 0.28921 | 1.765 | 5.7286 | 11.4374 | 31.1882 | 34.5182 | 25.9867 | 19.2491 | 13.1787 | 3.363 | 0.22815 | 0.21439 | 0.47703 | 3.4625 | 11.0058 | 14.0173 | [341 empty] | 51 | Punta Cortes 154 | Punta Cortes 154 | Alto Jahuel 110 | 55.4314 | 57.0887 | 44.7703 | 34.9908 | 27.7514 | 13.5129 | 4.7898 | 3.6265 | 5.5421 | 9.588 | 21.1368 | 38.1315 | 42.8285 | 46.8632 | 37.5915 | 27.263 | 19.0689 | 11.4853 | 3.8284 | 3.3978 | 3.6619 | 12.3281 | 27.3845 | 50.7831 | 47.9253 | 45.1322 | 38.5735 | 25.1605 | 16.9331 | 5.9282 | 0.93982 | 0.39431 | 3.5095 | 10.5016 | 25.3907 | 45.7507 | 46.1645 | 44.7687 | 37.1848 | 30.6045 | 23.3962 | 8.8046 | 1.3605 | 0.55496 | 2.8333 | 19.902 | 36.5826 | 57.4267
|  |  | 52 | Tilcoco 154 | Tap Tilcoco I 154 | Alto Jahuel 110 | 48.3913 | 48.3539 | 35.9066 | 22.6744 | 19.2015 | 8.7635 | 2.0056 | 3.7208 | 4.7087 | 5.7402 | 14.3301 | 26.5114 | 34.679 | 42.1162 | 29.0556 | 18.6253 | 11.8465 | 6.0676 | 2.7651 | 2.9637 | 3.3158 | 7.8717 | 16.0908 | 34.8578 | 38.2858 | 37.0895 | 28.1456 | 12.7859 | 6.9462 | 1.6976 | 0.63155 | 0.099825 | 0.77214 | 4.5201 | 15.0914 | 31.6804 | 37.1066 | 37.0504 | 28.4774 | 21.553 | 15.476 | 2.9294 | 0.98843 | 0.11691 | 2.0457 | 11.8332 | 28.1565 | 43.5691 | [341 empty] | 52 | Tilcoco 154 | Tap Tilcoco I 154 | Alto Jahuel 110 | 49.3194 | 48.2125 | 36.4712 | 23.3122 | 17.5266 | 8.8558 | 1.5284 | 2.3614 | 2.6743 | 4.8531 | 14.0536 | 29.5965 | 37.0166 | 40.3593 | 27.1489 | 17.6845 | 13.0816 | 5.179 | 2.1585 | 2.0372 | 1.5199 | 6.4764 | 17.1203 | 39.2398 | 39.6507 | 34.8279 | 26.2572 | 11.574 | 9.0237 | 1.1397 | 0.68274 | 6.8216e-06 | 0.8694 | 4.3069 | 16.7869 | 34.8014 | 38.3676 | 34.7605 | 26.8455 | 19.5208 | 14.4963 | 2.6753 | 0.37263 | 0.089423 | 1.069 | 10.8807 | 28.1017 | 47.7537 | 49.3194 | [340 empty] | 52 | Tilcoco 154 | Tap Tilcoco I 154 | Alto Jahuel 110 | 1.1859 | 0.26188 | 1.8796 | 0.12708 | 0 | 1.3675e-05 | 0 | 0 | 0 | 0.41383 | 0.49432 | 3.3324 | 0.048221 | 0.28635 | 2.6369 | 0.0034036 | 0.26302 | 0.38041 | 0 | 0 | 0 | 0.00017635 | 0.20806 | 3.5744 | 1.2669 | 0.14251 | 1.2749 | 0.19939 | 0.21322 | 0 | 0 | 0 | 0 | 0.12856 | 0.62065 | 3.6821 | 1.4318 | 0.063079 | 0.44396 | 0.034237 | 0 | 0 | 0 | 0 | 0 | 0 | 0 | 6.2019 | [341 empty] | 52 | Tilcoco 154 | Tap Tilcoco I 154 | Alto Jahuel 110 | 0 | 0.37713 | 1.065 | 0.11483 | 0.010415 | 0 | 0 | 0 | 0 | 0 | 0 | 0 | 0.0060265 | 0.44214 | 1.0322 | 0.16657 | 0.047125 | 0 | 0 | 0 | 0 | 0 | 0 | 0 | 0.089593 | 0.51059 | 0.78409 | 0.12441 | 0.078652 | 0 | 0 | 0 | 0 | 0 | 0 | 0 | 0.087089 | 0.75887 | 0.67334 | 0.30091 | 0.085853 | 0 | 0 | 0 | 0 | 0 | 0 | 0 | [341 empty] | 52 | Tilcoco 154 | Tap Tilcoco I 154 | Alto Jahuel 110 | 31.5443 | 42.86 | 31.7224 | 21.1589 | 14.9015 | 4.3011 | 0.61815 | 1.5214 | 1.6265 | 2.0558 | 5.5059 | 8.7846 | 24.2061 | 31.9289 | 25.1697 | 16.6952 | 10.8142 | 3.6666 | 1.0862 | 1.42 | 0.89851 | 2.0644 | 5.0078 | 11.0649 | 28.7166 | 33.7957 | 25.5921 | 15.3735 | 9.8545 | 0.97796 | 0.11334 | 0.087715 | 0.27944 | 1.7203 | 5.6652 | 11.3993 | 31.0276 | 34.1534 | 25.2627 | 18.9233 | 13.0487 | 3.2608 | 0.22682 | 0.21353 | 0.46651 | 3.3961 | 10.9043 | 13.9501 | [341 empty] | 52 | Tilcoco 154 | Tap Tilcoco I 154 | Alto Jahuel 110 | 55.1522 | 56.5673 | 43.5279 | 34.4708 | 27.3157 | 13.3047 | 4.7282 | 3.6087 | 5.4181 | 9.366 | 20.5766 | 37.1933 | 42.5434 | 46.2881 | 36.5563 | 26.9241 | 18.7068 | 11.3528 | 3.808 | 3.334 | 3.6153 | 12.0432 | 26.6298 | 49.849 | 47.6084 | 44.6593 | 37.6561 | 24.848 | 16.8069 | 5.8237 | 0.92645 | 0.39044 | 3.4072 | 10.1761 | 24.6398 | 44.7882 | 45.8907 | 44.2918 | 36.0001 | 30.0843 | 23.206 | 8.6539 | 1.3497 | 0.54809 | 2.777 | 19.4716 | 35.8414 | 56.4705
|  |  | 53 | San Fernando 154 | San Fernando 154 | San Fernando 154 | 48.0272 | 47.4503 | 34.9088 | 21.8195 | 18.7049 | 8.6149 | 2.0036 | 3.6808 | 4.6281 | 5.6565 | 13.8271 | 25.8319 | 34.4603 | 41.5347 | 28.1173 | 18.0689 | 11.5765 | 6.0415 | 2.7518 | 2.8876 | 3.2654 | 7.5441 | 15.5268 | 34.1985 | 38.0545 | 36.4964 | 26.9419 | 12.3228 | 6.9341 | 1.706 | 0.63845 | 0.095362 | 0.73099 | 4.353 | 14.5676 | 31.245 | 36.9622 | 36.7055 | 27.3226 | 20.9132 | 15.3401 | 2.8585 | 0.94938 | 0.11218 | 2.0043 | 11.4991 | 27.1133 | 42.8426 | [341 empty] | 53 | San Fernando 154 | San Fernando 154 | San Fernando 154 | 48.901 | 47.5724 | 35.7685 | 22.735 | 17.1242 | 8.7832 | 1.4833 | 2.319 | 2.6248 | 4.7438 | 13.6165 | 28.7473 | 36.7013 | 39.9346 | 26.5386 | 17.1407 | 12.921 | 5.1648 | 2.1356 | 2.0092 | 1.465 | 6.1973 | 16.4346 | 38.301 | 39.3608 | 34.4747 | 25.3532 | 11.2494 | 8.9847 | 1.1319 | 0.66224 | 6.7124e-06 | 0.80264 | 4.1525 | 16.1829 | 34.2504 | 38.1511 | 34.5389 | 25.9378 | 18.9965 | 14.4529 | 2.6502 | 0.3618 | 0.083924 | 1.0247 | 10.5266 | 27.2364 | 46.7459 | 48.901 | [340 empty] | 53 | San Fernando 154 | San Fernando 154 | San Fernando 154 | 1.155 | 0.26334 | 1.865 | 0.12768 | 0 | 1.3795e-05 | 0 | 0 | 0 | 0.41326 | 0.49324 | 3.3544 | 0.045687 | 0.28837 | 2.6137 | 0.0032662 | 0.26261 | 0.38202 | 0 | 0 | 0 | 0.00016905 | 0.20775 | 3.5975 | 1.2356 | 0.14316 | 1.2614 | 0.20054 | 0.21241 | 0 | 0 | 0 | 0 | 0.12775 | 0.62012 | 3.7079 | 1.3935 | 0.062249 | 0.43875 | 0.0334 | 0 | 0 | 0 | 0 | 0 | 0 | 0 | 6.2291 | [341 empty] | 53 | San Fernando 154 | San Fernando 154 | San Fernando 154 | 0 | 0.35859 | 1.0308 | 0.10918 | 0.010044 | 0 | 0 | 0 | 0 | 0 | 0 | 0 | 0.0056833 | 0.42285 | 1.0001 | 0.15959 | 0.045363 | 0 | 0 | 0 | 0 | 0 | 0 | 0 | 0.086303 | 0.4951 | 0.75662 | 0.12021 | 0.076275 | 0 | 0 | 0 | 0 | 0 | 0 | 0 | 0.083845 | 0.73619 | 0.65469 | 0.29246 | 0.083802 | 0 | 0 | 0 | 0 | 0 | 0 | 0 | [341 empty] | 53 | San Fernando 154 | San Fernando 154 | San Fernando 154 | 27.7987 | 40.7637 | 29.7294 | 19.7246 | 14.0918 | 4.03 | 0.60182 | 1.4969 | 1.6243 | 2.0521 | 5.4432 | 8.8211 | 21.9399 | 29.849 | 23.3944 | 15.6112 | 10.1919 | 3.5542 | 1.0703 | 1.4067 | 0.8945 | 2.0331 | 4.9315 | 11.0715 | 26.2362 | 31.8233 | 23.6467 | 14.4205 | 9.436 | 0.92802 | 0.10532 | 0.085566 | 0.26559 | 1.6632 | 5.6602 | 11.4274 | 28.9398 | 32.4029 | 23.3954 | 17.7579 | 12.5084 | 3.0752 | 0.22276 | 0.21149 | 0.45587 | 3.3165 | 10.9261 | 13.959 | [341 empty] | 53 | San Fernando 154 | San Fernando 154 | San Fernando 154 | 54.6297 | 55.6847 | 41.2853 | 33.5217 | 26.6856 | 13.0447 | 4.6176 | 3.5709 | 5.182 | 8.9405 | 19.5138 | 35.435 | 42.0537 | 45.3272 | 34.7131 | 26.3226 | 18.1259 | 11.2436 | 3.7713 | 3.2114 | 3.5341 | 11.4913 | 25.2286 | 48.0818 | 47.1001 | 43.8881 | 36.0261 | 24.2966 | 16.6925 | 5.7235 | 0.90097 | 0.38662 | 3.2254 | 9.6746 | 23.4846 | 43.2982 | 45.5544 | 43.6766 | 34.2754 | 29.3724 | 23.0652 | 8.5556 | 1.3344 | 0.5373 | 2.6922 | 18.8116 | 34.7102 | 55.0075
|  |  | 54 | Teno 154 | Tap Teno 154 | Tap Teno 154 | 47.7604 | 46.803 | 34.1777 | 21.1007 | 18.2403 | 8.4926 | 1.9721 | 3.6647 | 4.5844 | 5.6035 | 13.6251 | 25.5997 | 34.1946 | 40.9233 | 27.295 | 17.5606 | 11.2386 | 5.9948 | 2.7468 | 2.8629 | 3.2433 | 7.4449 | 15.2822 | 33.9118 | 37.7579 | 35.9158 | 25.9075 | 11.8954 | 6.8792 | 1.6988 | 0.63428 | 0.09323 | 0.71629 | 4.2914 | 14.3482 | 30.9827 | 36.7079 | 36.2189 | 26.2203 | 20.2173 | 15.039 | 2.806 | 0.89388 | 0.11061 | 1.9721 | 11.302 | 26.4673 | 42.3899 | [341 empty] | 54 | Teno 154 | Tap Teno 154 | Tap Teno 154 | 48.6406 | 47.1376 | 35.2475 | 22.0981 | 16.813 | 8.7066 | 1.5101 | 2.3477 | 2.6071 | 4.7323 | 13.4571 | 28.4181 | 36.384 | 39.3958 | 25.9362 | 16.6081 | 12.6751 | 5.1174 | 2.153 | 2.0231 | 1.4491 | 6.1116 | 16.138 | 37.8783 | 39.03 | 34.0305 | 24.4963 | 10.8788 | 8.9007 | 1.1179 | 0.67388 | 6.7941e-06 | 0.77997 | 4.0992 | 15.8902 | 33.9113 | 37.8478 | 34.1123 | 25.0541 | 18.3296 | 14.2933 | 2.6428 | 0.36827 | 0.086116 | 1.0037 | 10.3953 | 26.7432 | 46.1273 | 48.6406 | [340 empty] | 54 | Teno 154 | Tap Teno 154 | Tap Teno 154 | 1.1715 | 0.26244 | 1.8663 | 0.12738 | 0 | 1.4161e-05 | 0 | 0 | 0 | 0.42621 | 0.49894 | 3.3611 | 0.043172 | 0.2872 | 2.6119 | 0.0028703 | 0.26255 | 0.38613 | 0 | 0 | 0 | 0.00016145 | 0.21016 | 3.5904 | 1.2611 | 0.14105 | 1.2663 | 0.19899 | 0.21255 | 0 | 0 | 0 | 0 | 0.13058 | 0.62877 | 3.6976 | 1.4163 | 0.055904 | 0.43495 | 0.030414 | 0 | 0 | 0 | 0 | 0 | 0 | 0 | 6.1996 | [341 empty] | 54 | Teno 154 | Tap Teno 154 | Tap Teno 154 | 0 | 0.32121 | 0.97571 | 0.097327 | 0.009184 | 0 | 0 | 0 | 0 | 0 | 0 | 0 | 0.0050691 | 0.38152 | 0.94696 | 0.14375 | 0.041216 | 0 | 0 | 0 | 0 | 0 | 0 | 0 | 0.079627 | 0.46804 | 0.71943 | 0.11246 | 0.071314 | 0 | 0 | 0 | 0 | 0 | 0 | 0 | 0.077219 | 0.69139 | 0.61586 | 0.27577 | 0.081471 | 0 | 0 | 0 | 0 | 0 | 0 | 0 | [341 empty] | 54 | Teno 154 | Tap Teno 154 | Tap Teno 154 | 25.6881 | 38.5916 | 27.376 | 17.7603 | 12.5622 | 3.5436 | 0.57918 | 1.459 | 1.5727 | 1.9662 | 5.3012 | 8.6617 | 20.4886 | 27.4764 | 21.2591 | 13.943 | 9.0388 | 3.1825 | 1.0414 | 1.3814 | 0.8643 | 1.9466 | 4.7962 | 10.8452 | 24.6064 | 29.525 | 21.09 | 12.8643 | 8.5183 | 0.81038 | 0.099624 | 0.081932 | 0.24844 | 1.5908 | 5.5242 | 11.1848 | 27.3954 | 30.1554 | 20.8615 | 15.8109 | 11.1073 | 2.6586 | 0.21274 | 0.2064 | 0.43521 | 3.1561 | 10.6509 | 13.6466 | [341 empty] | 54 | Teno 154 | Tap Teno 154 | Tap Teno 154 | 54.2598 | 55.0719 | 39.6575 | 32.802 | 26.1684 | 12.6538 | 4.5162 | 3.5408 | 5.0976 | 8.7996 | 19.0939 | 34.7345 | 41.431 | 44.3257 | 33.1628 | 25.7779 | 17.5724 | 11.0413 | 3.7145 | 3.1756 | 3.4743 | 11.2949 | 24.6111 | 47.1954 | 46.4657 | 43.0474 | 34.5537 | 23.6755 | 16.3691 | 5.4611 | 0.87668 | 0.37237 | 3.1394 | 9.5152 | 22.9399 | 42.5535 | 44.9927 | 42.7766 | 32.5333 | 28.5745 | 22.7294 | 8.2824 | 1.295 | 0.53241 | 2.6376 | 18.4543 | 34.033 | 54.0966
|  |  | 55 | Itahue 154 | Itahue 154 | Itahue 154 | 47.223 | 45.8937 | 33.201 | 20.2437 | 17.5116 | 8.3003 | 1.8591 | 3.6302 | 4.4904 | 5.5629 | 13.3787 | 25.2715 | 33.7496 | 39.9891 | 26.3091 | 16.9704 | 10.6421 | 5.9086 | 2.7296 | 2.833 | 3.2008 | 7.3006 | 15.0033 | 33.4991 | 37.2724 | 35.063 | 24.6959 | 11.4054 | 6.7714 | 1.6685 | 0.62485 | 0.083429 | 0.71333 | 4.2147 | 14.0711 | 30.5713 | 36.2104 | 35.4254 | 24.9884 | 19.4048 | 14.3584 | 2.7188 | 0.81861 | 0.11774 | 1.9479 | 11.0668 | 25.7506 | 41.7195 | [341 empty] | 55 | Itahue 154 | Itahue 154 | Itahue 154 | 48.0747 | 46.2454 | 34.3662 | 21.1525 | 16.1774 | 8.5327 | 1.5105 | 2.3238 | 2.5748 | 4.6972 | 13.2659 | 27.955 | 35.9146 | 38.437 | 25.135 | 15.9277 | 12.1112 | 5.0139 | 2.1447 | 2.0033 | 1.4581 | 6.004 | 15.8538 | 37.2667 | 38.5254 | 33.2144 | 23.4699 | 10.3961 | 8.6426 | 1.0768 | 0.6596 | 6.5326e-06 | 0.77155 | 4.047 | 15.5582 | 33.3758 | 37.3672 | 33.2998 | 23.9828 | 17.446 | 13.8282 | 2.6013 | 0.36759 | 0.094388 | 0.99812 | 10.2092 | 26.2237 | 45.2193 | 48.0747 | [340 empty] | 55 | Itahue 154 | Itahue 154 | Itahue 154 | 1.1258 | 0.25134 | 1.8195 | 0.12774 | 0 | 1.0594e-05 | 0 | 0 | 0 | 0.44086 | 0.51293 | 3.3982 | 0.037949 | 0.27591 | 2.5368 | 0.002452 | 0.26025 | 0.38587 | 0 | 0 | 0 | 0.00015503 | 0.21613 | 3.6129 | 1.2141 | 0.13449 | 1.2303 | 0.19823 | 0.21057 | 0 | 0 | 0 | 0 | 0.1343 | 0.64839 | 3.7222 | 1.3625 | 0.04959 | 0.41261 | 0.027279 | 0 | 0 | 0 | 0 | 0 | 0 | 0 | 6.2227 | [341 empty] | 55 | Itahue 154 | Itahue 154 | Itahue 154 | 0 | 0.27824 | 0.90683 | 0.08669 | 0.0079247 | 0 | 0 | 0 | 0 | 0 | 0 | 0 | 0.0044054 | 0.33574 | 0.87976 | 0.12839 | 0.035872 | 0 | 0 | 0 | 0 | 0 | 0 | 0 | 0.071644 | 0.43499 | 0.6739 | 0.10509 | 0.063157 | 0 | 0 | 0 | 0 | 0 | 0 | 0 | 0.06935 | 0.64274 | 0.56721 | 0.2608 | 0.074434 | 0 | 0 | 0 | 0 | 0 | 0 | 0 | [341 empty] | 55 | Itahue 154 | Itahue 154 | Itahue 154 | 22.2856 | 35.9766 | 25.1788 | 15.8243 | 9.7603 | 3.0023 | 0.58627 | 1.4438 | 1.6228 | 2.097 | 5.4022 | 8.682 | 18.3789 | 24.8812 | 19.3774 | 12.3359 | 7.1111 | 2.7603 | 1.0816 | 1.3596 | 0.89324 | 2.0613 | 4.8788 | 10.8227 | 22.3478 | 27.0208 | 18.8885 | 11.3696 | 6.8502 | 0.68765 | 0.099096 | 0.075349 | 0.23516 | 1.6863 | 5.6464 | 11.1561 | 25.4192 | 27.6909 | 18.683 | 13.9423 | 8.6289 | 2.229 | 0.2203 | 0.20394 | 0.43572 | 3.3249 | 10.8507 | 13.6137 | [341 empty] | 55 | Itahue 154 | Itahue 154 | Itahue 154 | 53.6356 | 54.1145 | 37.9153 | 31.8729 | 25.0905 | 12.0938 | 4.3667 | 3.5311 | 4.9979 | 8.6793 | 18.8205 | 34.2339 | 40.66 | 43.3423 | 31.7202 | 25.1268 | 16.8204 | 10.594 | 3.6763 | 3.1379 | 3.4269 | 11.1458 | 24.1496 | 46.5984 | 45.6327 | 42.0836 | 33.1817 | 22.8966 | 15.646 | 4.9883 | 0.83103 | 0.36413 | 3.0762 | 9.3604 | 22.6176 | 42.057 | 44.2724 | 41.6857 | 30.8086 | 27.675 | 22.0679 | 7.7847 | 1.2375 | 0.52729 | 2.5687 | 18.1683 | 33.5809 | 53.573
|  |  | 56 | Itahue 220 | Itahue 220 | Itahue 154 | 47.4903 | 45.7958 | 33.0258 | 19.9561 | 17.3839 | 8.3462 | 1.8636 | 3.6341 | 4.4919 | 5.5692 | 13.3226 | 25.2318 | 33.8511 | 40.2108 | 26.1297 | 16.8424 | 10.5513 | 5.9416 | 2.7379 | 2.8332 | 3.1955 | 7.2504 | 14.9172 | 33.4639 | 37.4073 | 35.1332 | 24.3115 | 11.2861 | 6.7943 | 1.6757 | 0.63081 | 0.083516 | 0.7061 | 4.1818 | 13.9371 | 30.5437 | 36.3497 | 35.5802 | 24.4851 | 19.167 | 14.3408 | 2.7246 | 0.7906 | 0.11711 | 1.9458 | 10.9987 | 25.4167 | 41.5553 | [341 empty] | 56 | Itahue 220 | Itahue 220 | Itahue 154 | 48.3533 | 46.264 | 34.283 | 20.9288 | 16.054 | 8.5713 | 1.514 | 2.3272 | 2.5803 | 4.7024 | 13.2387 | 27.9001 | 36.0525 | 38.6647 | 25.0486 | 15.7472 | 12.0886 | 5.0432 | 2.1507 | 2.0125 | 1.4572 | 5.9713 | 15.7642 | 37.2232 | 38.6771 | 33.3309 | 23.1395 | 10.2453 | 8.673 | 1.0795 | 0.66426 | 6.5326e-06 | 0.76195 | 4.0344 | 15.419 | 33.3385 | 37.5246 | 33.4506 | 23.5677 | 17.1687 | 13.8271 | 2.6071 | 0.37128 | 0.093807 | 0.99838 | 10.1704 | 26.0232 | 44.9903 | 48.3533 | [340 empty] | 56 | Itahue 220 | Itahue 220 | Itahue 154 | 1.1208 | 0.24806 | 1.8021 | 0.12707 | 0 | 1.0594e-05 | 0 | 0 | 0 | 0.44284 | 0.51063 | 3.3942 | 0.033124 | 0.27322 | 2.5178 | 0.0020674 | 0.25933 | 0.38513 | 0 | 0 | 0 | 0.00013657 | 0.21614 | 3.5994 | 1.2128 | 0.13232 | 1.2158 | 0.19844 | 0.20853 | 0 | 0 | 0 | 0 | 0.13445 | 0.64751 | 3.7252 | 1.3593 | 0.045185 | 0.40557 | 0.024943 | 0 | 0 | 0 | 0 | 0 | 0 | 0 | 6.2101 | [341 empty] | 56 | Itahue 220 | Itahue 220 | Itahue 154 | 0 | 0.23682 | 0.83087 | 0.0729 | 0.0069412 | 0 | 0 | 0 | 0 | 0 | 0 | 0 | 0.0037089 | 0.28817 | 0.80721 | 0.11024 | 0.03067 | 0 | 0 | 0 | 0 | 0 | 0 | 0 | 0.065073 | 0.40842 | 0.63173 | 0.096741 | 0.057256 | 0 | 0 | 0 | 0 | 0 | 0 | 0 | 0.063017 | 0.59908 | 0.52322 | 0.24418 | 0.071476 | 0 | 0 | 0 | 0 | 0 | 0 | 0 | [341 empty] | 56 | Itahue 220 | Itahue 220 | Itahue 154 | 22.3311 | 36.0648 | 24.9426 | 15.6854 | 9.7072 | 2.96 | 0.58781 | 1.4423 | 1.6239 | 2.1002 | 5.387 | 8.7056 | 18.3274 | 24.7749 | 19.0678 | 12.2574 | 7.0545 | 2.76 | 1.0859 | 1.3636 | 0.88617 | 2.0553 | 4.8458 | 10.8357 | 22.3528 | 26.9927 | 18.5983 | 11.3146 | 6.8378 | 0.67703 | 0.098031 | 0.073919 | 0.22772 | 1.6721 | 5.6403 | 11.173 | 25.4261 | 27.7034 | 18.3477 | 13.8194 | 8.6389 | 2.174 | 0.22247 | 0.20427 | 0.43166 | 3.3024 | 10.8437 | 13.6125 | [341 empty] | 56 | Itahue 220 | Itahue 220 | Itahue 154 | 53.9036 | 54.18 | 36.9466 | 31.6851 | 24.9004 | 12.0279 | 4.3715 | 3.5385 | 4.9646 | 8.6443 | 18.6829 | 34.0739 | 40.5693 | 43.2973 | 30.9823 | 25.0477 | 16.6351 | 10.5696 | 3.6873 | 3.123 | 3.413 | 11.0731 | 23.9313 | 46.5054 | 45.7276 | 42.1192 | 32.5489 | 22.7754 | 15.6816 | 4.9288 | 0.82998 | 0.36188 | 3.0475 | 9.2847 | 22.4332 | 41.9213 | 44.3419 | 41.677 | 29.9683 | 27.4421 | 22.0993 | 7.7046 | 1.2423 | 0.52509 | 2.552 | 18.0618 | 33.4115 | 53.3775
|  |  | 57 | Ancoa 220 | Ancoa 220 | Colbun 220 | 46.9808 | 45.1909 | 32.8654 | 20.0085 | 17.4103 | 8.3912 | 1.9919 | 3.6029 | 4.5008 | 5.5308 | 13.1744 | 24.884 | 33.8177 | 40.7407 | 26.231 | 16.9992 | 10.73 | 5.8772 | 2.698 | 2.7918 | 3.1768 | 7.1156 | 14.7374 | 33.1169 | 37.3654 | 35.4412 | 24.5275 | 11.6792 | 6.7701 | 1.6462 | 0.62012 | 0.098566 | 0.68852 | 4.1307 | 13.732 | 30.5537 | 36.3296 | 36.1174 | 24.4254 | 19.4179 | 15.0011 | 2.7688 | 0.78571 | 0.10521 | 1.944 | 10.9833 | 25.2445 | 41.3779 | [341 empty] | 57 | Ancoa 220 | Ancoa 220 | Colbun 220 | 47.9123 | 45.8203 | 33.9457 | 21.0347 | 15.9534 | 8.537 | 1.4311 | 2.2049 | 2.4725 | 4.5808 | 13.0299 | 27.6863 | 36.1584 | 39.0151 | 25.0556 | 15.5962 | 12.3843 | 5.0443 | 2.0846 | 1.9207 | 1.3411 | 5.8345 | 15.5987 | 37.0355 | 38.8195 | 33.5987 | 23.0905 | 10.374 | 8.8493 | 1.0938 | 0.63913 | 6.3865e-06 | 0.70428 | 3.9931 | 15.2456 | 33.5024 | 37.664 | 33.8301 | 23.4094 | 17.2677 | 14.1644 | 2.5636 | 0.34829 | 0.075883 | 0.93261 | 10.0722 | 25.7963 | 45.003 | 47.9123 | [340 empty] | 57 | Ancoa 220 | Ancoa 220 | Colbun 220 | 1.1543 | 0.26477 | 1.8681 | 0.12637 | 0 | 1.4309e-05 | 0 | 0 | 0 | 0.40347 | 0.463 | 3.2356 | 0.048196 | 0.29052 | 2.6302 | 0.0035389 | 0.27261 | 0.39309 | 0 | 0 | 0 | 0.00017494 | 0.19551 | 3.4838 | 1.2309 | 0.14436 | 1.2595 | 0.19884 | 0.21943 | 0 | 0 | 0 | 0 | 0.12548 | 0.58066 | 3.5884 | 1.3831 | 0.063724 | 0.43917 | 0.033958 | 0 | 0 | 0 | 0 | 0 | 0 | 0 | 6.0188 | [341 empty] | 57 | Ancoa 220 | Ancoa 220 | Colbun 220 | 0 | 0.38804 | 1.0749 | 0.11772 | 0.010875 | 0 | 0 | 0 | 0 | 0 | 0 | 0 | 0.0063405 | 0.45399 | 1.039 | 0.17075 | 0.049092 | 0 | 0 | 0 | 0 | 0 | 0 | 0 | 0.092267 | 0.50654 | 0.74707 | 0.12283 | 0.079948 | 0 | 0 | 0 | 0 | 0 | 0 | 0 | 0.088156 | 0.74388 | 0.65713 | 0.2938 | 0.085322 | 0 | 0 | 0 | 0 | 0 | 0 | 0 | [341 empty] | 57 | Ancoa 220 | Ancoa 220 | Colbun 220 | 29.1049 | 41.6473 | 28.741 | 19.7511 | 14.721 | 4.0191 | 0.60756 | 1.481 | 1.6286 | 2.0567 | 5.2833 | 8.7195 | 22.7573 | 30.7416 | 22.0788 | 16.1741 | 10.4876 | 3.8761 | 1.0662 | 1.3897 | 0.90577 | 1.9945 | 4.7721 | 11.0032 | 26.9631 | 32.6098 | 22.7974 | 15.0672 | 9.8838 | 0.92454 | 0.10184 | 0.085538 | 0.2537 | 1.6057 | 5.5574 | 11.3639 | 29.4562 | 33.3483 | 22.2355 | 18.2476 | 13.5234 | 2.9471 | 0.22103 | 0.2083 | 0.44897 | 3.23 | 10.7523 | 13.8265 | [341 empty] | 57 | Ancoa 220 | Ancoa 220 | Colbun 220 | 53.7151 | 53.7203 | 35.3289 | 31.1511 | 24.693 | 12.1306 | 4.5186 | 3.5164 | 4.9187 | 8.4701 | 18.3676 | 33.6561 | 41.4954 | 43.4641 | 30.0348 | 24.9345 | 16.4986 | 10.5706 | 3.7219 | 3.0635 | 3.4555 | 10.8674 | 23.7249 | 46.1722 | 46.0932 | 42.4064 | 32.013 | 23.0277 | 16.2301 | 5.2488 | 0.89275 | 0.38441 | 3.0254 | 9.1219 | 22.2739 | 41.8544 | 44.7908 | 42.2697 | 29.6018 | 27.4344 | 22.4014 | 7.9058 | 1.3291 | 0.52325 | 2.59 | 17.8902 | 33.1352 | 53.157
|  |  | 58 | Charrua 220 | Charrua 220 | Charrua 220 | 46.2739 | 43.8696 | 31.3714 | 18.1811 | 16.584 | 8.2186 | 1.9553 | 3.5378 | 4.4357 | 5.453 | 12.8914 | 24.4135 | 33.5144 | 39.7347 | 25.0905 | 16.0408 | 10.2691 | 5.8268 | 2.6625 | 2.7562 | 3.1089 | 6.9908 | 14.4835 | 32.487 | 36.8604 | 34.4287 | 23.0238 | 10.5743 | 6.667 | 1.66 | 0.63181 | 0.093303 | 0.66888 | 4.0618 | 13.4116 | 29.8957 | 35.7777 | 35.0969 | 23.0501 | 18.3156 | 14.3727 | 2.6847 | 0.73016 | 0.09932 | 1.9197 | 10.7359 | 24.2876 | 40.2335 | [341 empty] | 58 | Charrua 220 | Charrua 220 | Charrua 220 | 47.0833 | 44.6382 | 32.6476 | 19.4081 | 15.3262 | 8.4797 | 1.5345 | 2.2835 | 2.5672 | 4.6006 | 12.7846 | 27.1029 | 35.5794 | 38.1585 | 24.1424 | 14.8092 | 11.9338 | 4.9674 | 2.0959 | 1.9894 | 1.4203 | 5.7433 | 15.3372 | 36.1779 | 38.1188 | 32.8192 | 21.8214 | 9.4157 | 8.6464 | 1.0889 | 0.68215 | 7.0732e-06 | 0.75506 | 3.941 | 14.8324 | 32.7239 | 36.9378 | 33.1573 | 22.1757 | 16.2969 | 13.7682 | 2.5781 | 0.36845 | 0.077969 | 0.99623 | 9.8921 | 25.0273 | 43.7009 | 47.0833 | [340 empty] | 58 | Charrua 220 | Charrua 220 | Charrua 220 | 1.2322 | 0.27525 | 1.9282 | 0.13018 | 0 | 1.7684e-05 | 0 | 0 | 0 | 0.41327 | 0.50703 | 3.4482 | 0.05853 | 0.3003 | 2.7106 | 0.0039195 | 0.27538 | 0.39471 | 0 | 0 | 0 | 0.00020522 | 0.21365 | 3.7265 | 1.3102 | 0.15108 | 1.3309 | 0.20568 | 0.22548 | 0 | 0 | 0 | 0 | 0.13021 | 0.6338 | 3.8183 | 1.4771 | 0.071921 | 0.45869 | 0.037694 | 0 | 0 | 0 | 0 | 0 | 0 | 0 | 6.4149 | [341 empty] | 58 | Charrua 220 | Charrua 220 | Charrua 220 | 0 | 0.44137 | 1.1985 | 0.13583 | 0.011853 | 0 | 0 | 0 | 0 | 0 | 0 | 0 | 0.0071096 | 0.51603 | 1.1566 | 0.19361 | 0.055636 | 0 | 0 | 0 | 0 | 0 | 0 | 0 | 0.10501 | 0.56844 | 0.84114 | 0.14228 | 0.092803 | 0 | 0 | 0 | 0 | 0 | 0 | 0 | 0.099882 | 0.84091 | 0.75492 | 0.32875 | 0.090541 | 0 | 0 | 0 | 0 | 0 | 0 | 0 | [341 empty] | 58 | Charrua 220 | Charrua 220 | Charrua 220 | 29.3857 | 38.4813 | 25.6925 | 17.1282 | 12.4887 | 3.4839 | 0.60149 | 1.4872 | 1.5847 | 2.0538 | 5.1981 | 8.5933 | 23.0817 | 28.0899 | 19.8576 | 13.9549 | 8.9804 | 3.0937 | 1.0564 | 1.4012 | 0.90457 | 1.9871 | 4.6969 | 10.8491 | 27.2055 | 29.8961 | 19.7769 | 12.9567 | 8.5919 | 0.79824 | 0.10117 | 0.092475 | 0.25901 | 1.6043 | 5.4923 | 11.1695 | 29.6739 | 30.6562 | 19.4456 | 15.7621 | 11.5395 | 2.4968 | 0.21816 | 0.20761 | 0.44509 | 3.2296 | 10.5275 | 13.5423 | [341 empty] | 58 | Charrua 220 | Charrua 220 | Charrua 220 | 53.0798 | 52.2743 | 33.0852 | 29.8624 | 23.732 | 11.6761 | 4.3745 | 3.453 | 4.8315 | 8.3232 | 17.9586 | 32.8561 | 41.5157 | 42.3707 | 28.3873 | 23.8682 | 15.8434 | 10.2915 | 3.6256 | 3.0151 | 3.4095 | 10.6859 | 23.1745 | 45.0658 | 45.6355 | 41.1127 | 30.2987 | 21.8847 | 15.7839 | 4.9622 | 0.87355 | 0.37766 | 2.9803 | 8.9104 | 21.7289 | 40.8716 | 44.5032 | 41.132 | 27.6765 | 26.1539 | 21.7838 | 7.5763 | 1.2921 | 0.52656 | 2.5616 | 17.511 | 32.0455 | 51.8651
|  |  | 59 | Ancoa 500 | Ancoa 500 | Colbun 220 | 47.1062 | 44.8493 | 32.4442 | 19.5449 | 17.1015 | 8.4116 | 1.9996 | 3.6125 | 4.5081 | 5.5493 | 13.1609 | 24.8538 | 33.9619 | 40.8363 | 25.8125 | 16.7739 | 10.5153 | 5.8836 | 2.7042 | 2.7897 | 3.1825 | 7.0943 | 14.7209 | 33.1231 | 37.4553 | 35.3477 | 23.8246 | 11.5062 | 6.7785 | 1.6501 | 0.62165 | 0.099097 | 0.68552 | 4.113 | 13.6404 | 30.5679 | 36.4115 | 36.2312 | 23.5956 | 19.005 | 14.9363 | 2.7682 | 0.73379 | 0.10549 | 1.948 | 10.9485 | 24.8478 | 41.192 | [341 empty] | 59 | Ancoa 500 | Ancoa 500 | Colbun 220 | 48.0391 | 45.6692 | 33.6578 | 20.6741 | 15.6823 | 8.5574 | 1.4379 | 2.2093 | 2.4802 | 4.5947 | 13.0211 | 27.6341 | 36.2917 | 39.0666 | 24.7993 | 15.224 | 12.2853 | 5.0506 | 2.0876 | 1.9238 | 1.3429 | 5.8175 | 15.5826 | 37.0119 | 38.9113 | 33.5714 | 22.4776 | 10.1772 | 8.8617 | 1.0947 | 0.64082 | 6.3865e-06 | 0.702 | 3.9877 | 15.1041 | 33.4978 | 37.745 | 33.8821 | 22.7105 | 16.7992 | 14.1356 | 2.5646 | 0.34883 | 0.075951 | 0.93277 | 10.0503 | 25.579 | 44.763 | 48.0391 | [340 empty] | 59 | Ancoa 500 | Ancoa 500 | Colbun 220 | 1.1667 | 0.26803 | 1.8912 | 0.12721 | 0 | 1.7886e-05 | 0 | 0 | 0 | 0.40413 | 0.46642 | 3.2464 | 0.051372 | 0.29389 | 2.6656 | 0.0038217 | 0.27517 | 0.39575 | 0 | 0 | 0 | 0.00018523 | 0.19679 | 3.502 | 1.2408 | 0.14783 | 1.286 | 0.20102 | 0.2232 | 0 | 0 | 0 | 0 | 0.12645 | 0.58425 | 3.5997 | 1.3953 | 0.069425 | 0.4497 | 0.036728 | 0 | 0 | 0 | 0 | 0 | 0 | 0 | 6.0434 | [341 empty] | 59 | Ancoa 500 | Ancoa 500 | Colbun 220 | 0 | 0.41739 | 1.1289 | 0.12691 | 0.011574 | 0 | 0 | 0 | 0 | 0 | 0 | 0 | 0.0068203 | 0.48719 | 1.0907 | 0.18299 | 0.052676 | 0 | 0 | 0 | 0 | 0 | 0 | 0 | 0.10067 | 0.54097 | 0.78821 | 0.13282 | 0.087382 | 0 | 0 | 0 | 0 | 0 | 0 | 0 | 0.095982 | 0.79768 | 0.70717 | 0.31305 | 0.089069 | 0 | 0 | 0 | 0 | 0 | 0 | 0 | [341 empty] | 59 | Ancoa 500 | Ancoa 500 | Colbun 220 | 29.2465 | 41.5171 | 28.0474 | 19.3223 | 14.5094 | 3.8986 | 0.61133 | 1.4864 | 1.6302 | 2.0671 | 5.289 | 8.7306 | 22.9513 | 30.5904 | 21.3768 | 16.0056 | 10.3034 | 3.9027 | 1.0687 | 1.3912 | 0.91346 | 1.9978 | 4.7788 | 11.0306 | 27.1269 | 32.422 | 22.0627 | 14.9334 | 9.7954 | 0.89811 | 0.10187 | 0.087892 | 0.25757 | 1.6054 | 5.5759 | 11.3856 | 29.6465 | 33.2567 | 21.4469 | 17.9849 | 13.4743 | 2.8128 | 0.22134 | 0.20834 | 0.45094 | 3.2379 | 10.7794 | 13.8358 | [341 empty] | 59 | Ancoa 500 | Ancoa 500 | Colbun 220 | 53.9325 | 53.5271 | 33.642 | 30.6569 | 24.2709 | 11.9548 | 4.5288 | 3.5246 | 4.9106 | 8.4551 | 18.3065 | 33.5102 | 41.8544 | 43.2349 | 28.7483 | 24.7282 | 16.1112 | 10.4778 | 3.7331 | 3.0571 | 3.4699 | 10.8528 | 23.6731 | 46.0906 | 46.2176 | 42.214 | 30.9044 | 22.8102 | 16.2106 | 5.1487 | 0.9013 | 0.38903 | 3.0197 | 9.0772 | 22.2008 | 41.7425 | 45.0236 | 42.1492 | 28.2232 | 27.0025 | 22.3563 | 7.7767 | 1.3399 | 0.52801 | 2.5974 | 17.8246 | 32.9577 | 52.9784
|  |  | 60 | Charrua 500 | Charrua 500 | Charrua 220 | 46.4195 | 43.9994 | 31.4599 | 18.8358 | 16.6274 | 8.2469 | 1.9596 | 3.5475 | 4.4448 | 5.465 | 12.9229 | 24.4824 | 33.5815 | 39.8479 | 25.1402 | 16.1797 | 10.2915 | 5.8466 | 2.6706 | 2.7639 | 3.1167 | 7.0061 | 14.5125 | 32.5792 | 36.9641 | 34.5311 | 23.0712 | 10.9115 | 6.6918 | 1.6661 | 0.63405 | 0.093394 | 0.67031 | 4.0718 | 13.4419 | 29.9912 | 35.8855 | 35.3449 | 23.0738 | 18.3639 | 14.4299 | 2.6958 | 0.73087 | 0.099207 | 1.9222 | 10.7566 | 24.3439 | 40.3637 | [341 empty] | 60 | Charrua 500 | Charrua 500 | Charrua 220 | 47.2336 | 44.7834 | 32.7524 | 20.0833 | 15.3668 | 8.5065 | 1.5372 | 2.2897 | 2.5727 | 4.6112 | 12.8207 | 27.1784 | 35.6649 | 38.2743 | 24.1992 | 14.8421 | 11.9713 | 4.9837 | 2.1016 | 1.9951 | 1.4246 | 5.7567 | 15.3675 | 36.2882 | 38.2279 | 32.9255 | 21.8764 | 9.8916 | 8.6797 | 1.0936 | 0.68481 | 7.0732e-06 | 0.75544 | 3.9501 | 14.8706 | 32.8351 | 37.0541 | 33.2528 | 22.2162 | 16.336 | 13.824 | 2.5884 | 0.37016 | 0.077899 | 0.99833 | 9.9152 | 25.102 | 43.8342 | 47.2336 | [340 empty] | 60 | Charrua 500 | Charrua 500 | Charrua 220 | 1.2297 | 0.27392 | 1.9208 | 0.13001 | 0 | 1.7684e-05 | 0 | 0 | 0 | 0.41433 | 0.5064 | 3.4499 | 0.056389 | 0.29912 | 2.7011 | 0.0037584 | 0.27459 | 0.39403 | 0 | 0 | 0 | 0.00019814 | 0.21351 | 3.7236 | 1.3077 | 0.14948 | 1.3193 | 0.20507 | 0.22381 | 0 | 0 | 0 | 0 | 0.13002 | 0.63343 | 3.8227 | 1.4733 | 0.068703 | 0.4537 | 0.036098 | 0 | 0 | 0 | 0 | 0 | 0 | 0 | 6.4155 | [341 empty] | 60 | Charrua 500 | Charrua 500 | Charrua 220 | 0 | 0.4237 | 1.1666 | 0.13016 | 0.011444 | 0 | 0 | 0 | 0 | 0 | 0 | 0 | 0.0068094 | 0.49592 | 1.126 | 0.18611 | 0.053431 | 0 | 0 | 0 | 0 | 0 | 0 | 0 | 0.10019 | 0.54896 | 0.81348 | 0.13639 | 0.088503 | 0 | 0 | 0 | 0 | 0 | 0 | 0 | 0.095446 | 0.81061 | 0.72538 | 0.31778 | 0.088501 | 0 | 0 | 0 | 0 | 0 | 0 | 0 | [341 empty] | 60 | Charrua 500 | Charrua 500 | Charrua 220 | 29.4297 | 38.5803 | 25.7325 | 17.1658 | 12.5258 | 3.4876 | 0.60232 | 1.4896 | 1.5888 | 2.0566 | 5.2069 | 8.6136 | 23.061 | 28.0885 | 19.8395 | 14.0774 | 8.9956 | 3.4418 | 1.0595 | 1.405 | 0.90275 | 1.9888 | 4.6999 | 10.8664 | 27.2174 | 29.9386 | 19.7993 | 13.0711 | 8.6184 | 0.79931 | 0.101 | 0.091379 | 0.25595 | 1.6043 | 5.499 | 11.193 | 29.6799 | 30.7309 | 19.4417 | 15.8432 | 11.5839 | 2.5 | 0.2191 | 0.2082 | 0.4437 | 3.2259 | 10.5489 | 13.5712 | [341 empty] | 60 | Charrua 500 | Charrua 500 | Charrua 220 | 53.2093 | 52.423 | 33.1776 | 29.9435 | 23.7964 | 11.6962 | 4.3839 | 3.4622 | 4.8396 | 8.3397 | 17.9891 | 32.9293 | 41.4772 | 42.4296 | 28.3738 | 24.136 | 15.8737 | 10.318 | 3.6347 | 3.0218 | 3.4107 | 10.7023 | 23.204 | 45.1902 | 45.7095 | 41.2186 | 30.3443 | 22.1934 | 15.8446 | 4.969 | 0.87289 | 0.37637 | 2.9815 | 8.9313 | 21.7659 | 40.988 | 44.552 | 41.2052 | 27.6878 | 26.386 | 21.8731 | 7.5952 | 1.2927 | 0.52506 | 2.5592 | 17.5391 | 32.1499 | 52.0139
|  |  | 61 | Colbun 220 | Colbun 220 | Colbun 220 | 46.9788 | 45.193 | 32.868 | 20.012 | 17.4124 | 8.391 | 1.9919 | 3.6029 | 4.5007 | 5.5306 | 13.1743 | 24.8835 | 33.8161 | 40.7403 | 26.2339 | 17.0008 | 10.7315 | 5.8771 | 2.698 | 2.7917 | 3.1768 | 7.1156 | 14.7373 | 33.1161 | 37.3638 | 35.4417 | 24.5321 | 11.6804 | 6.7699 | 1.6461 | 0.62009 | 0.098562 | 0.68851 | 4.1306 | 13.7322 | 30.5528 | 36.3279 | 36.1168 | 24.431 | 19.4204 | 15.0015 | 2.7688 | 0.78607 | 0.10521 | 1.9439 | 10.9834 | 25.2468 | 41.3788 | [341 empty] | 61 | Colbun 220 | Colbun 220 | Colbun 220 | 47.9103 | 45.8209 | 33.9474 | 21.0375 | 15.9553 | 8.5368 | 1.4311 | 2.2049 | 2.4725 | 4.5807 | 13.0297 | 27.6858 | 36.1567 | 39.015 | 25.0572 | 15.5987 | 12.3849 | 5.0443 | 2.0846 | 1.9206 | 1.3411 | 5.8345 | 15.5985 | 37.0348 | 38.8178 | 33.5986 | 23.0944 | 10.3755 | 8.8491 | 1.0938 | 0.6391 | 6.3865e-06 | 0.70427 | 3.9931 | 15.2462 | 33.5015 | 37.6622 | 33.8298 | 23.414 | 17.2707 | 14.1646 | 2.5635 | 0.34828 | 0.075882 | 0.9326 | 10.0723 | 25.7973 | 45.0042 | 47.9103 | [340 empty] | 61 | Colbun 220 | Colbun 220 | Colbun 220 | 1.1542 | 0.26477 | 1.868 | 0.12637 | 0 | 1.4309e-05 | 0 | 0 | 0 | 0.40347 | 0.46299 | 3.2356 | 0.048192 | 0.29051 | 2.6301 | 0.0035389 | 0.27261 | 0.39309 | 0 | 0 | 0 | 0.00017494 | 0.19551 | 3.4838 | 1.2309 | 0.14436 | 1.2594 | 0.19884 | 0.21943 | 0 | 0 | 0 | 0 | 0.12548 | 0.58064 | 3.5884 | 1.3831 | 0.063721 | 0.43917 | 0.033958 | 0 | 0 | 0 | 0 | 0 | 0 | 0 | 6.0188 | [341 empty] | 61 | Colbun 220 | Colbun 220 | Colbun 220 | 0 | 0.38801 | 1.0748 | 0.11772 | 0.010875 | 0 | 0 | 0 | 0 | 0 | 0 | 0 | 0.0063405 | 0.45396 | 1.0389 | 0.17074 | 0.049089 | 0 | 0 | 0 | 0 | 0 | 0 | 0 | 0.092264 | 0.50653 | 0.74711 | 0.12283 | 0.079948 | 0 | 0 | 0 | 0 | 0 | 0 | 0 | 0.088156 | 0.74386 | 0.65712 | 0.29379 | 0.085322 | 0 | 0 | 0 | 0 | 0 | 0 | 0 | [341 empty] | 61 | Colbun 220 | Colbun 220 | Colbun 220 | 29.1035 | 41.6475 | 28.7458 | 19.7542 | 14.7225 | 4.02 | 0.60754 | 1.481 | 1.6286 | 2.0567 | 5.2832 | 8.7194 | 22.756 | 30.7428 | 22.084 | 16.1753 | 10.4888 | 3.8759 | 1.0662 | 1.3897 | 0.90575 | 1.9945 | 4.772 | 11.0029 | 26.9618 | 32.6109 | 22.8024 | 15.068 | 9.8843 | 0.92472 | 0.10183 | 0.085538 | 0.2537 | 1.6056 | 5.5573 | 11.3638 | 29.4548 | 33.3489 | 22.2411 | 18.2493 | 13.5237 | 2.948 | 0.22102 | 0.2083 | 0.44897 | 3.23 | 10.752 | 13.8265 | [341 empty] | 61 | Colbun 220 | Colbun 220 | Colbun 220 | 53.7125 | 53.7208 | 35.3409 | 31.1545 | 24.6959 | 12.1318 | 4.5185 | 3.5163 | 4.9187 | 8.4701 | 18.3676 | 33.656 | 41.4934 | 43.4657 | 30.0442 | 24.9358 | 16.5013 | 10.5713 | 3.7218 | 3.0635 | 3.4554 | 10.8673 | 23.7248 | 46.1712 | 46.0917 | 42.4072 | 32.0206 | 23.029 | 16.2299 | 5.2495 | 0.89272 | 0.38441 | 3.0253 | 9.1218 | 22.2738 | 41.8536 | 44.7887 | 42.2706 | 29.6114 | 27.437 | 22.4015 | 7.9066 | 1.329 | 0.52323 | 2.59 | 17.8904 | 33.1356 | 53.157
|  |  | 62 | Hualpen 220 | Hualpen 220 | Charrua 220 | 47.071 | 44.7037 | 31.9968 | 18.6495 | 16.9227 | 8.3603 | 1.989 | 3.6029 | 4.5187 | 5.5335 | 13.278 | 24.8457 | 34.2224 | 40.4438 | 25.7781 | 16.3906 | 10.4838 | 5.9117 | 2.6951 | 2.8026 | 3.1683 | 7.1762 | 15.0184 | 33.1852 | 37.5165 | 34.9263 | 23.5882 | 10.796 | 6.7683 | 1.7086 | 0.63904 | 0.095271 | 0.68334 | 4.1648 | 13.835 | 30.4412 | 36.3982 | 35.633 | 23.745 | 18.7712 | 14.6064 | 2.7266 | 0.7503 | 0.10229 | 2.003 | 11.1829 | 25.0089 | 40.9255 | [341 empty] | 62 | Hualpen 220 | Hualpen 220 | Charrua 220 | 47.8805 | 45.4372 | 33.254 | 19.8633 | 15.6261 | 8.6284 | 1.5616 | 2.3248 | 2.6053 | 4.6785 | 12.9751 | 27.5731 | 36.2373 | 38.6943 | 24.6449 | 15.0648 | 12.126 | 5.043 | 2.1241 | 2.0208 | 1.4338 | 5.8364 | 15.8656 | 36.7648 | 38.7579 | 33.2314 | 22.2642 | 9.6311 | 8.7738 | 1.1057 | 0.68908 | 7.0732e-06 | 0.77188 | 4.0013 | 15.1378 | 33.2406 | 37.5277 | 33.6093 | 22.6864 | 16.7108 | 13.9831 | 2.6185 | 0.37398 | 0.080121 | 1.0157 | 10.1046 | 25.5393 | 44.4926 | 47.8805 | [340 empty] | 62 | Hualpen 220 | Hualpen 220 | Charrua 220 | 1.3092 | 0.31358 | 2.2253 | 0.13399 | 0 | 4.2442e-05 | 0 | 0 | 0 | 0.41989 | 0.5217 | 3.5265 | 0.12365 | 0.33363 | 2.9844 | 0.0089514 | 0.29845 | 0.40544 | 0 | 0 | 0 | 0.00041398 | 0.22023 | 3.9515 | 1.3698 | 0.1946 | 1.6743 | 0.22113 | 0.26958 | 0 | 0 | 0 | 0 | 0.13401 | 0.6499 | 3.8961 | 1.5607 | 0.16478 | 0.62733 | 0.083468 | 3.6478e-06 | 0 | 0 | 0 | 0 | 0 | 0 | 6.6841 | [341 empty] | 62 | Hualpen 220 | Hualpen 220 | Charrua 220 | 0 | 0.99703 | 2.2009 | 0.31385 | 0.024921 | 0 | 0 | 0 | 0 | 0 | 0 | 0 | 0.016427 | 1.145 | 2.103 | 0.42835 | 0.12373 | 0 | 0 | 0 | 0 | 0 | 0 | 0 | 0.24067 | 1.1335 | 1.6329 | 0.31072 | 0.21445 | 0 | 0 | 0 | 0 | 0 | 0 | 0 | 0.22769 | 1.7372 | 1.6254 | 0.65685 | 0.15372 | 0 | 0 | 0 | 0 | 0 | 0 | 0 | [341 empty] | 62 | Hualpen 220 | Hualpen 220 | Charrua 220 | 30.0418 | 39.171 | 26.3365 | 17.5405 | 12.757 | 3.571 | 0.61561 | 1.5761 | 1.6109 | 2.1337 | 5.3981 | 8.7714 | 24.7087 | 29.5083 | 20.9761 | 14.4815 | 9.2362 | 3.1764 | 1.0738 | 1.4237 | 0.99494 | 2.091 | 5.0434 | 11.232 | 28.1545 | 30.8365 | 20.5157 | 13.3105 | 8.7679 | 0.82731 | 0.10656 | 0.12974 | 0.34662 | 1.6414 | 5.7296 | 11.5161 | 30.7133 | 31.6284 | 20.6396 | 16.4849 | 11.7659 | 2.591 | 0.22137 | 0.21109 | 0.50199 | 3.5146 | 10.9809 | 13.9828 | [341 empty] | 62 | Hualpen 220 | Hualpen 220 | Charrua 220 | 54.0368 | 53.2275 | 34.0128 | 30.502 | 24.2988 | 12.1072 | 4.4672 | 3.5339 | 4.9533 | 8.5278 | 18.717 | 33.562 | 45.3066 | 43.4141 | 29.6011 | 24.4204 | 16.361 | 10.6298 | 3.7421 | 3.0696 | 3.5717 | 11.2318 | 24.5874 | 45.9244 | 46.7006 | 41.8463 | 31.276 | 22.3505 | 16.0827 | 5.1884 | 0.98365 | 0.45613 | 3.0499 | 9.137 | 22.7389 | 41.771 | 46.0244 | 41.9921 | 28.8797 | 26.8196 | 22.2136 | 7.9346 | 1.4508 | 0.60739 | 2.8207 | 18.3756 | 32.7967 | 52.9758
|  |  | 63 | Lagunillas 220 | Lagunillas 220 | Charrua 220 | 46.6934 | 44.3754 | 31.7749 | 18.5636 | 16.818 | 8.2965 | 1.9733 | 3.5757 | 4.485 | 5.4903 | 13.24 | 24.6513 | 34.0135 | 40.1439 | 25.6781 | 16.2974 | 10.4258 | 5.86 | 2.672 | 2.7803 | 3.1458 | 7.1463 | 15.0174 | 32.9804 | 37.2318 | 34.6321 | 23.4705 | 10.7303 | 6.7129 | 1.703 | 0.63263 | 0.094667 | 0.67915 | 4.1464 | 13.8045 | 30.2148 | 36.1157 | 35.3531 | 23.6783 | 18.6815 | 14.4936 | 2.7058 | 0.74742 | 0.10198 | 2.0078 | 11.2031 | 24.9368 | 40.6087 | [341 empty] | 63 | Lagunillas 220 | Lagunillas 220 | Charrua 220 | 47.4914 | 45.0863 | 33.0057 | 19.7536 | 15.5278 | 8.5624 | 1.5494 | 2.307 | 2.5821 | 4.6467 | 12.8686 | 27.3533 | 35.9732 | 38.3635 | 24.4868 | 14.9581 | 12.0377 | 5.0004 | 2.1068 | 2.004 | 1.4184 | 5.7886 | 15.8572 | 36.4639 | 38.4484 | 32.936 | 22.1266 | 9.5807 | 8.6983 | 1.0974 | 0.68183 | 7.0732e-06 | 0.76734 | 3.969 | 15.0451 | 32.9622 | 37.2164 | 33.3275 | 22.5651 | 16.6373 | 13.8706 | 2.5977 | 0.37074 | 0.07981 | 1.0095 | 10.0533 | 25.3835 | 44.1652 | 47.4914 | [340 empty] | 63 | Lagunillas 220 | Lagunillas 220 | Charrua 220 | 1.3201 | 0.32395 | 2.3077 | 0.13351 | 0 | 4.9516e-05 | 0 | 0 | 0 | 0.41633 | 0.51979 | 3.5054 | 0.14732 | 0.34188 | 3.0488 | 0.010805 | 0.30317 | 0.40381 | 0 | 0 | 0 | 0.00049182 | 0.21964 | 3.9834 | 1.3735 | 0.2089 | 1.7844 | 0.22398 | 0.2831 | 0 | 0 | 0 | 0 | 0.13357 | 0.64685 | 3.8699 | 1.5712 | 0.19871 | 0.68399 | 0.10014 | 3.6478e-06 | 0 | 0 | 0 | 0 | 0 | 0 | 6.6933 | [341 empty] | 63 | Lagunillas 220 | Lagunillas 220 | Charrua 220 | 0 | 1.1978 | 2.5556 | 0.37801 | 0.02962 | 0 | 0 | 0 | 0 | 0 | 0 | 0 | 0.019814 | 1.3755 | 2.4436 | 0.51409 | 0.14869 | 0 | 0 | 0 | 0 | 0 | 0 | 0 | 0.29055 | 1.3386 | 1.9189 | 0.3721 | 0.25919 | 0 | 0 | 0 | 0 | 0 | 0 | 0 | 0.27441 | 2.0631 | 1.9421 | 0.77557 | 0.17596 | 0 | 0 | 0 | 0 | 0 | 0 | 0 | [341 empty] | 63 | Lagunillas 220 | Lagunillas 220 | Charrua 220 | 29.8616 | 38.8877 | 26.2026 | 17.4466 | 12.6726 | 3.5527 | 0.61211 | 1.5878 | 1.5976 | 2.1344 | 5.3973 | 8.7122 | 24.9828 | 29.6725 | 21.1308 | 14.4921 | 9.2064 | 3.1641 | 1.0651 | 1.4119 | 1.0164 | 2.1019 | 5.107 | 11.2201 | 28.1218 | 30.7992 | 20.5201 | 13.2619 | 8.7081 | 0.82606 | 0.10692 | 0.14265 | 0.37639 | 1.6332 | 5.7413 | 11.4845 | 30.6602 | 31.5811 | 20.817 | 16.5265 | 11.6785 | 2.593 | 0.21944 | 0.2094 | 0.5171 | 3.5781 | 11.0026 | 13.9342 | [341 empty] | 63 | Lagunillas 220 | Lagunillas 220 | Charrua 220 | 53.6393 | 52.8409 | 33.8857 | 30.3226 | 24.1606 | 12.0947 | 4.4376 | 3.5137 | 4.9275 | 8.4839 | 18.7409 | 33.3462 | 46.128 | 43.2415 | 29.6781 | 24.2994 | 16.3229 | 10.6053 | 3.7341 | 3.0466 | 3.5832 | 11.2859 | 24.797 | 45.596 | 46.4485 | 41.5807 | 31.2404 | 22.2222 | 15.9631 | 5.1974 | 1.0121 | 0.48065 | 3.0336 | 9.0981 | 22.8122 | 41.4954 | 45.9517 | 41.7703 | 28.9385 | 26.6797 | 22.0363 | 7.9485 | 1.4904 | 0.62954 | 2.8817 | 18.4627 | 32.6289 | 52.5902
|  |  | 64 | El Rosal 220 | El Rosal 220 | Charrua 220 | 46.0388 | 43.3807 | 30.903 | 17.7071 | 16.4836 | 8.0969 | 1.9396 | 3.5197 | 4.4114 | 5.422 | 12.7994 | 24.295 | 33.3297 | 39.3304 | 24.8963 | 15.7601 | 10.2067 | 5.791 | 2.6453 | 2.7442 | 3.0809 | 6.9505 | 14.3831 | 32.1772 | 36.6608 | 33.9527 | 22.8479 | 10.2111 | 6.6142 | 1.6496 | 0.62814 | 0.093032 | 0.66505 | 4.04 | 13.3204 | 29.5649 | 35.5833 | 34.6433 | 22.8932 | 18.1747 | 14.2736 | 2.6668 | 0.72638 | 0.09903 | 1.9101 | 10.6369 | 23.8419 | 39.6715 | [341 empty] | 64 | El Rosal 220 | El Rosal 220 | Charrua 220 | 46.8453 | 44.1447 | 32.0401 | 18.7823 | 15.2266 | 8.4366 | 1.5251 | 2.2727 | 2.5539 | 4.5746 | 12.6973 | 26.9749 | 35.3782 | 37.8928 | 23.9495 | 14.1593 | 11.8523 | 4.9413 | 2.0866 | 1.9803 | 1.4095 | 5.7131 | 15.233 | 35.9248 | 37.8945 | 32.4366 | 21.6647 | 8.8571 | 8.583 | 1.0819 | 0.67739 | 7.0732e-06 | 0.75156 | 3.921 | 14.6533 | 32.2719 | 36.7282 | 32.8758 | 22.0232 | 16.0662 | 13.6736 | 2.5627 | 0.36654 | 0.077742 | 0.99125 | 9.826 | 24.6715 | 43.3098 | 46.8453 | [340 empty] | 64 | El Rosal 220 | El Rosal 220 | Charrua 220 | 1.2289 | 0.27456 | 1.9198 | 0.1298 | 0 | 1.7684e-05 | 0 | 0 | 0 | 0.41241 | 0.5071 | 3.44 | 0.058594 | 0.29941 | 2.7026 | 0.0039045 | 0.27417 | 0.39289 | 0 | 0 | 0 | 0.00020168 | 0.21361 | 3.7171 | 1.3059 | 0.15068 | 1.3273 | 0.20477 | 0.22447 | 0 | 0 | 0 | 0 | 0.1307 | 0.63419 | 3.8111 | 1.472 | 0.071804 | 0.45713 | 0.037529 | 0 | 0 | 0 | 0 | 0 | 0 | 0 | 6.3998 | [341 empty] | 64 | El Rosal 220 | El Rosal 220 | Charrua 220 | 0 | 0.44018 | 1.1937 | 0.13529 | 0.011818 | 0 | 0 | 0 | 0 | 0 | 0 | 0 | 0.0070813 | 0.514 | 1.1507 | 0.19308 | 0.055474 | 0 | 0 | 0 | 0 | 0 | 0 | 0 | 0.10506 | 0.56643 | 0.83765 | 0.14184 | 0.092512 | 0 | 0 | 0 | 0 | 0 | 0 | 0 | 0.099918 | 0.83745 | 0.74941 | 0.32731 | 0.090172 | 0 | 0 | 0 | 0 | 0 | 0 | 0 | [341 empty] | 64 | El Rosal 220 | El Rosal 220 | Charrua 220 | 29.2808 | 38.0592 | 25.1971 | 17.0251 | 12.4087 | 3.467 | 0.59807 | 1.4794 | 1.5717 | 2.0468 | 5.1741 | 8.5682 | 22.9991 | 27.8604 | 19.5607 | 13.5232 | 8.9209 | 3.0356 | 1.0533 | 1.3937 | 0.90104 | 1.9812 | 4.6683 | 10.8163 | 27.0253 | 29.5098 | 19.6437 | 12.6815 | 8.4376 | 0.79417 | 0.10087 | 0.091845 | 0.25842 | 1.6013 | 5.4672 | 11.1287 | 29.4863 | 30.4243 | 19.2631 | 15.6165 | 11.4703 | 2.4804 | 0.21716 | 0.20718 | 0.44371 | 3.1815 | 10.4501 | 13.4932 | [341 empty] | 64 | El Rosal 220 | El Rosal 220 | Charrua 220 | 52.8501 | 51.7689 | 32.4892 | 29.551 | 23.5509 | 11.5698 | 4.3509 | 3.4294 | 4.7998 | 8.2816 | 17.7164 | 32.6622 | 41.312 | 41.7948 | 27.7148 | 23.2603 | 15.7281 | 10.2324 | 3.604 | 2.996 | 3.3878 | 10.6274 | 22.8388 | 44.7179 | 45.2104 | 40.6022 | 29.9465 | 21.2023 | 15.4649 | 4.935 | 0.86987 | 0.37385 | 2.9434 | 8.7767 | 21.3568 | 40.655 | 44.1202 | 40.8169 | 27.3136 | 25.6949 | 21.6378 | 7.5259 | 1.2856 | 0.52516 | 2.5492 | 17.2395 | 30.6134 | 51.432
|  |  | 65 | Duqueco 220 | Duqueco 220 | Duqueco 220 | 45.7597 | 42.6219 | 30.0844 | 16.9213 | 16.1671 | 7.9068 | 1.8862 | 3.4905 | 4.3579 | 5.4253 | 12.5969 | 24.0219 | 33.0561 | 38.7078 | 24.4979 | 15.3021 | 9.9039 | 5.7581 | 2.6167 | 2.7134 | 3.0396 | 6.8687 | 14.1627 | 31.6483 | 36.3207 | 33.2003 | 22.5568 | 9.6143 | 6.4996 | 1.6394 | 0.61858 | 0.090512 | 0.66499 | 3.9907 | 13.2345 | 28.9318 | 35.1785 | 33.9103 | 22.6605 | 17.9364 | 13.825 | 2.6367 | 0.71308 | 0.10957 | 1.8965 | 10.4747 | 23.0482 | 38.718 | [341 empty] | 65 | Duqueco 220 | Duqueco 220 | Duqueco 220 | 46.5449 | 43.4225 | 31.1572 | 17.7782 | 14.855 | 8.3412 | 1.4435 | 2.1958 | 2.4779 | 4.4951 | 12.4739 | 26.6395 | 35.0272 | 37.4282 | 23.6946 | 13.153 | 11.5353 | 4.91 | 2.0505 | 1.9117 | 1.3507 | 5.6601 | 14.9115 | 35.4467 | 37.425 | 31.8145 | 21.5074 | 7.9637 | 8.3623 | 1.065 | 0.63584 | 6.5833e-06 | 0.72382 | 3.8437 | 14.3218 | 31.4607 | 36.2805 | 32.3669 | 21.859 | 15.7003 | 13.2781 | 2.51 | 0.34783 | 0.081054 | 0.95364 | 9.6159 | 24.0008 | 42.6157 | 46.5449 | [340 empty] | 65 | Duqueco 220 | Duqueco 220 | Duqueco 220 | 1.1257 | 0.26595 | 1.831 | 0.12414 | 0 | 1.7663e-05 | 0 | 0 | 0 | 0.40589 | 0.48809 | 3.2531 | 0.053855 | 0.29023 | 2.5812 | 0.0038943 | 0.261 | 0.39341 | 0 | 0 | 0 | 0.00019926 | 0.20542 | 3.4941 | 1.193 | 0.14698 | 1.2612 | 0.19571 | 0.21362 | 0 | 0 | 0 | 0 | 0.12973 | 0.61082 | 3.5787 | 1.35 | 0.072093 | 0.43431 | 0.037424 | 0 | 0 | 0 | 0 | 0 | 0 | 0 | 5.9815 | [341 empty] | 65 | Duqueco 220 | Duqueco 220 | Duqueco 220 | 0 | 0.4395 | 1.1593 | 0.13436 | 0.011376 | 0 | 0 | 0 | 0 | 0 | 0 | 0 | 0.0067415 | 0.51258 | 1.1239 | 0.1913 | 0.054589 | 0 | 0 | 0 | 0 | 0 | 0 | 0 | 0.1024 | 0.56481 | 0.81983 | 0.14137 | 0.089639 | 0 | 0 | 0 | 0 | 0 | 0 | 0 | 0.097406 | 0.83321 | 0.7236 | 0.32517 | 0.08761 | 0 | 0 | 0 | 0 | 0 | 0 | 0 | [341 empty] | 65 | Duqueco 220 | Duqueco 220 | Duqueco 220 | 25.3691 | 35.3471 | 22.7465 | 14.6154 | 10.0378 | 2.6908 | 0.54488 | 1.3609 | 1.4286 | 1.8834 | 4.8302 | 8.0028 | 20.5639 | 25.5516 | 17.9405 | 11.0598 | 7.3564 | 2.3196 | 0.96332 | 1.2757 | 0.82273 | 1.8224 | 4.3353 | 10.1284 | 24.3281 | 27.1591 | 17.7668 | 10.5375 | 7.017 | 0.62496 | 0.092562 | 0.082362 | 0.23607 | 1.4657 | 5.096 | 10.4375 | 27.1051 | 28.3137 | 17.5482 | 13.3207 | 9.3655 | 1.9579 | 0.19886 | 0.19243 | 0.40617 | 2.8645 | 9.733 | 12.6007 | [341 empty] | 65 | Duqueco 220 | Duqueco 220 | Duqueco 220 | 52.5038 | 51.015 | 31.5881 | 29.0279 | 23.1391 | 11.3248 | 4.2818 | 3.4001 | 4.7543 | 8.2269 | 17.3365 | 32.2886 | 40.968 | 40.9544 | 26.6876 | 22.2893 | 15.5013 | 10.1275 | 3.5587 | 2.9607 | 3.3521 | 10.5472 | 22.3053 | 44.0694 | 44.5199 | 39.8747 | 29.377 | 20.0341 | 14.8173 | 4.7933 | 0.85495 | 0.36419 | 2.8861 | 8.5652 | 20.8003 | 40.2547 | 43.5256 | 40.3121 | 26.7287 | 24.9265 | 21.2976 | 7.4001 | 1.263 | 0.52619 | 2.5309 | 16.787 | 28.3592 | 50.6762
|  |  | 66 | Cautin 220 | Cautin 220 | Mulchen 220 | 45.1931 | 41.6919 | 29.5991 | 16.5958 | 16.1054 | 7.7429 | 1.9162 | 3.4795 | 4.3228 | 5.3887 | 12.5023 | 24.0094 | 32.7236 | 38.1351 | 24.2751 | 15.1563 | 10.0828 | 5.6638 | 2.562 | 2.6695 | 2.9885 | 6.8145 | 14.0223 | 31.2624 | 35.8324 | 32.4588 | 22.4058 | 9.4289 | 6.4336 | 1.539 | 0.59137 | 0.098022 | 0.65581 | 3.9412 | 13.0424 | 28.6627 | 34.7329 | 33.1825 | 22.357 | 17.8926 | 14.0101 | 2.629 | 0.69149 | 0.10617 | 1.8681 | 10.3413 | 22.7141 | 38.2702 | [341 empty] | 66 | Cautin 220 | Cautin 220 | Mulchen 220 | 46.006 | 42.4877 | 30.34 | 17.1586 | 14.661 | 8.1509 | 1.3804 | 2.1969 | 2.4665 | 4.5414 | 12.4458 | 26.6788 | 34.8182 | 36.9088 | 23.3359 | 12.4933 | 11.7057 | 4.8806 | 2.0094 | 1.9186 | 1.3379 | 5.6588 | 14.8945 | 35.2314 | 36.9892 | 31.0852 | 21.1671 | 7.3468 | 8.3305 | 1.0316 | 0.61086 | 6.7163e-06 | 0.71813 | 3.8653 | 14.1611 | 31.1227 | 35.9085 | 31.7628 | 21.4922 | 15.4429 | 13.2416 | 2.3881 | 0.32894 | 0.076232 | 0.94375 | 9.621 | 23.7827 | 42.4997 | 46.006 | [340 empty] | 66 | Cautin 220 | Cautin 220 | Mulchen 220 | 1.1167 | 0.26186 | 1.8731 | 0.12214 | 0 | -0.0026094 | -0.0013759 | -0.013369 | -0.010529 | 0.39488 | 0.47242 | 3.2881 | 0.051172 | 0.28759 | 2.6645 | 0.003415 | 0.26762 | 0.38575 | 0 | 0 | 0 | -0.0026303 | 0.19634 | 3.539 | 1.1848 | 0.14784 | 1.2887 | 0.19756 | 0.21735 | -0.0033974 | 0 | 0 | 0 | 0.12777 | 0.59713 | 3.6372 | 1.3504 | 0.073763 | 0.44932 | 0.039949 | -0.0013541 | -0.0032266 | 0 | 0 | -0.00010453 | -0.0072951 | -0.013747 | 6.0712 | [341 empty] | 66 | Cautin 220 | Cautin 220 | Mulchen 220 | -0.012521 | 0.44044 | 1.1831 | 0.13336 | 0.01207 | -0.0024993 | -0.0044962 | -0.015119 | -0.013244 | -0.010004 | -0.017394 | -0.011237 | 0.0011532 | 0.51698 | 1.1478 | 0.19675 | 0.056791 | -0.0046122 | 0 | 0 | 0 | -0.0066066 | -0.0096551 | -0.011797 | 0.10614 | 0.568 | 0.8334 | 0.14428 | 0.094003 | -0.005818 | 0 | 0 | 0 | -0.0035089 | -0.012521 | -0.0068966 | 0.1014 | 0.83994 | 0.74041 | 0.33079 | 0.091922 | -0.0046005 | 0 | 0 | -0.00038657 | -0.0095853 | -0.019174 | -0.017023 | [341 empty] | 66 | Cautin 220 | Cautin 220 | Mulchen 220 | 29.1421 | 38.4039 | 24.8123 | 17.5179 | 12.925 | 3.5812 | 0.59131 | 1.4609 | 1.5158 | 2.0225 | 5.1023 | 8.5521 | 22.8984 | 28.5953 | 19.3432 | 13.0261 | 9.3307 | 3.0364 | 1.0298 | 1.3646 | 0.86673 | 1.971 | 4.5538 | 10.8089 | 26.6868 | 29.6709 | 20.0738 | 12.5559 | 8.5312 | 0.81438 | 0.09923 | 0.087711 | 0.26052 | 1.5807 | 5.3678 | 11.1064 | 29.1237 | 31.1278 | 19.4656 | 16.0341 | 12.0084 | 2.557 | 0.21566 | 0.20578 | 0.43764 | 3.0527 | 10.2422 | 13.4496 | [341 empty] | 66 | Cautin 220 | Cautin 220 | Mulchen 220 | 52.4262 | 50.4911 | 31.0202 | 28.7932 | 22.993 | 11.569 | 4.3296 | 3.4525 | 4.7289 | 8.2472 | 17.2654 | 32.511 | 40.9749 | 40.3709 | 25.8911 | 21.6012 | 15.483 | 10.2869 | 3.5677 | 2.9558 | 3.3346 | 10.5985 | 22.1493 | 44.3821 | 44.1801 | 39.2738 | 28.8296 | 19.4557 | 14.8078 | 5.0459 | 0.87422 | 0.36996 | 2.8687 | 8.513 | 20.6221 | 40.5743 | 43.2936 | 40.151 | 26.2584 | 24.6822 | 21.2773 | 7.6103 | 1.2981 | 0.5277 | 2.5476 | 16.6948 | 27.2359 | 50.9021
|  |  | 67 | Temuco 220 | Temuco 220 | Temuco 066 | 45.2486 | 41.6458 | 29.4049 | 16.4549 | 15.9897 | 7.7321 | 1.8986 | 3.4801 | 4.3272 | 5.3889 | 12.5169 | 24.0073 | 32.7909 | 38.0395 | 24.1147 | 15.0431 | 9.9963 | 5.7133 | 2.5667 | 2.6683 | 2.99 | 6.8216 | 14.0557 | 31.2855 | 35.8865 | 32.384 | 22.2173 | 9.2858 | 6.4526 | 1.5897 | 0.60822 | 0.093983 | 0.65323 | 3.9501 | 13.075 | 28.6409 | 34.7762 | 33.1099 | 22.2749 | 17.7772 | 13.8078 | 2.5973 | 0.69811 | 0.10714 | 1.8695 | 10.3508 | 22.7185 | 38.2597 | [341 empty] | 67 | Temuco 220 | Temuco 220 | Temuco 066 | 46.0208 | 42.4202 | 30.2116 | 17.0994 | 14.6711 | 8.2627 | 1.4309 | 2.2032 | 2.4735 | 4.5121 | 12.4421 | 26.6479 | 34.7886 | 36.8851 | 23.2306 | 12.4806 | 11.5768 | 4.8938 | 2.0258 | 1.9227 | 1.3418 | 5.6481 | 14.9058 | 35.1866 | 36.9609 | 31.0483 | 21.0801 | 7.3565 | 8.2953 | 1.0563 | 0.63179 | 6.7086e-06 | 0.72057 | 3.8546 | 14.1516 | 31.0756 | 35.8615 | 31.7499 | 21.4305 | 15.3977 | 13.1949 | 2.4802 | 0.3407 | 0.078013 | 0.94775 | 9.5952 | 23.8015 | 42.439 | 46.0208 | [340 empty] | 67 | Temuco 220 | Temuco 220 | Temuco 066 | 1.2095 | 0.27022 | 1.8651 | 0.13247 | 0 | 0.0076768 | 0.0037216 | 0.03722 | 0.029566 | 0.43686 | 0.53813 | 3.3264 | 0.065416 | 0.2952 | 2.6471 | 0.0060521 | 0.27108 | 0.40657 | 0 | 0 | 0 | 0.0081999 | 0.23222 | 3.5797 | 1.2452 | 0.14806 | 1.2842 | 0.20491 | 0.22288 | 0.0099022 | 0 | 0 | 0 | 0.13875 | 0.65298 | 3.6628 | 1.4185 | 0.079102 | 0.44224 | 0.039339 | 0.0037288 | 0.0093407 | 0 | 0 | 0.0002876 | 0.02068 | 0.038965 | 6.1369 | [341 empty] | 67 | Temuco 220 | Temuco 220 | Temuco 066 | 0.035674 | 0.44797 | 1.181 | 0.1483 | 0.011785 | 0.0072259 | 0.012632 | 0.042423 | 0.037346 | 0.028854 | 0.049896 | 0.03146 | 0.023668 | 0.52771 | 1.1415 | 0.20253 | 0.06076 | 0.013266 | 0 | 0 | 0 | 0.019119 | 0.027802 | 0.033066 | 0.10833 | 0.56878 | 0.82954 | 0.14709 | 0.097826 | 0.016856 | 0 | 0 | 0 | 0.010149 | 0.035997 | 0.019248 | 0.10214 | 0.83991 | 0.73437 | 0.33116 | 0.090376 | 0.013281 | 0 | 0 | 0.0010929 | 0.027814 | 0.055022 | 0.047707 | [341 empty] | 67 | Temuco 220 | Temuco 220 | Temuco 066 | 27.2558 | 36.6918 | 23.7288 | 15.8619 | 11.2944 | 3.1513 | 0.5958 | 1.4763 | 1.5473 | 2.0251 | 5.1569 | 8.4585 | 21.7443 | 26.953 | 18.6061 | 11.7366 | 8.2394 | 2.6881 | 1.0211 | 1.3589 | 0.86761 | 1.9746 | 4.6055 | 10.6765 | 25.4695 | 28.183 | 18.9524 | 11.2888 | 7.6488 | 0.73184 | 0.098229 | 0.086456 | 0.25696 | 1.5859 | 5.4306 | 10.965 | 28.0891 | 29.5744 | 18.4949 | 14.4475 | 10.5059 | 2.2758 | 0.21394 | 0.20544 | 0.43676 | 3.0559 | 10.3181 | 13.2969 | [341 empty] | 67 | Temuco 220 | Temuco 220 | Temuco 066 | 52.3968 | 50.4486 | 30.9735 | 28.7034 | 22.8869 | 11.4323 | 4.2961 | 3.4447 | 4.7249 | 8.2538 | 17.3378 | 32.4209 | 40.9021 | 40.3702 | 25.8845 | 21.633 | 15.4609 | 10.2166 | 3.5496 | 2.9524 | 3.3275 | 10.6184 | 22.2076 | 44.2239 | 44.092 | 39.254 | 28.7841 | 19.3454 | 14.572 | 4.8954 | 0.86644 | 0.36676 | 2.8703 | 8.5293 | 20.6994 | 40.4726 | 43.2293 | 40.0075 | 26.2053 | 24.5423 | 21.1512 | 7.4943 | 1.2852 | 0.53073 | 2.5466 | 16.7251 | 27.2764 | 50.8017
|  |  | 68 | Ciruelos 220 | Ciruelos 220 | Ciruelos 220 | 27.8377 | 10.4832 | 8.3821 | 8.7955 | 6.1039 | 4.7056 | 1.3892 | 2.751 | 1.2821 | 4.1791 | 8.519 | 17.144 | 21.2057 | 13.5372 | 4.9702 | 8.8778 | 6.9174 | 3.4307 | 1.8519 | 1.5158 | 0.6604 | 4.9196 | 7.2419 | 20.2925 | 18.2716 | 9.3438 | 3.8035 | 5.4984 | 4.3295 | 0.33545 | 0.44662 | 0.091893 | 0.17431 | 2.5468 | 7.1216 | 17.6312 | 20.6458 | 6.2264 | 3.7441 | 5.9915 | 7.438 | 0.51375 | -0.0065638 | 0.036917 | 0.64053 | 5.2491 | 12.3906 | 27.2546 | [341 empty] | 68 | Ciruelos 220 | Ciruelos 220 | Ciruelos 220 | 26.8144 | 12.1223 | 10.3952 | 9.2832 | 5.0222 | 4.914 | 0.62114 | 2.006 | 0.85736 | 6.5169 | 9.289 | 21.2902 | 22.9829 | 12.5184 | 5.4876 | 6.8857 | 7.992 | 3.2609 | 0.92372 | 1.3295 | 1.1832 | 4.457 | 8.0353 | 25.7014 | 18.7179 | 9.1536 | 2.7937 | 4.9532 | 5.0872 | 0.55038 | 0.44543 | 3.961e-05 | 0.55943 | 2.992 | 8.2636 | 21.2289 | 19.806 | 8.5377 | 3.6032 | 5.4083 | 7.6908 | 1.2042 | -0.0029146 | 0.017797 | 0.17648 | 5.4959 | 15.9363 | 35.1827 | 26.8144 | [340 empty] | 68 | Ciruelos 220 | Ciruelos 220 | Ciruelos 220 | 33.1724 | 5.2357 | 1.89 | 6.374 | 0.00014456 | 9.9071 | 4.8747 | 48.3489 | 39.1355 | 24.0384 | 42.2731 | 19.2074 | 10.4744 | 4.6846 | 2.476 | 2.4352 | 2.6099 | 10.5629 | 4.0586e-05 | 0.00014886 | 0.00013501 | 9.825 | 25.078 | 24.1341 | 0.88078 | 0.036685 | 1.2425 | 2.6194 | 4.7216 | 12.5133 | 4.434e-05 | 0.00013513 | 0.00013494 | 5.2722 | 29.5082 | 10.5712 | 1.1642 | 6.5503 | 0.10426 | 0.025506 | 4.5145 | 12.129 | 3.2123e-05 | 0.00020459 | 0.38039 | 25.2836 | 46.948 | 41.5284 | [341 empty] | 68 | Ciruelos 220 | Ciruelos 220 | Ciruelos 220 | 44.6732 | 6.8732 | 6.5215 | 13.5371 | 4.4027e-05 | 9.3665 | 16.7882 | 55.5405 | 49.5247 | 36.362 | 60.4197 | 39.5818 | 20.713 | 10.5783 | 0.81157 | 5.6517 | 4.3964 | 17.1987 | 5.1631e-05 | 0.000225 | 0.00012293 | 23.9117 | 33.1511 | 41.8544 | 3.6325 | 0.37834 | 0.58601 | 2.5561 | 5.4351 | 22.3049 | 4e-05 | 0.00012846 | 0.00011588 | 12.5696 | 43.2545 | 24.3133 | 2.2088 | 0.50364 | 0.43954 | 0.22274 | 0.069172 | 17.392 | 2.8106e-05 | 0.00021121 | 1.475 | 33.9298 | 66.1436 | 59.3193 | [341 empty] | 68 | Ciruelos 220 | Ciruelos 220 | Ciruelos 220 | 45.7942 | 20.4876 | 15.0648 | 11.4816 | 5.7657 | 5.8453 | 10.9721 | 21.4547 | 32.1759 | 16.2881 | 29.5669 | 14.048 | 22.8262 | 16.7999 | 9.977 | 5.4419 | 7.8892 | 11.3749 | -0.0088043 | 0.76608 | 0.092437 | 14.7563 | 15.0325 | 25.5069 | 23.6365 | 12.8542 | 8.5289 | 6.5079 | 5.7169 | 10.916 | 0.00090185 | 6.0874e-05 | 0.15192 | 6.0978 | 21.1327 | 14.2652 | 25.4305 | 13.2662 | 8.8366 | 7.5541 | 6.2711 | 9.5187 | -0.0019211 | -0.0016793 | 0.2237 | 13.8272 | 45.9122 | 34.7328 | [341 empty] | 68 | Ciruelos 220 | Ciruelos 220 | Ciruelos 220 | 37.6205 | 22.2963 | 17.886 | 14.6327 | 9.7107 | 9.8805 | -0.03897 | 3.4565 | 2.2198 | 6.5136 | 13.2475 | 19.1077 | 30.5704 | 19.4511 | 10.4294 | 8.5699 | 10.2187 | 9.1509 | -0.032961 | 2.3567 | 1.0864 | 8.2973 | 12.3588 | 29.3759 | 29.6956 | 13.8587 | 8.6645 | 10.8121 | 8.5016 | 3.7451 | -0.0056119 | 0.0079054 | 1.2175 | 5.391 | 11.212 | 24.7727 | 30.241 | 15.4497 | 8.8601 | 14.1636 | 10.9086 | 5.9571 | -0.012169 | 0.10625 | 0.83976 | 9.4448 | 15.4989 | 29.6142
|  |  | 69 | Valdivia 220 | Valdivia 220 | valdivia 066 1 | 27.9961 | 10.7911 | 8.6054 | 8.9157 | 6.4488 | 4.7241 | 1.4038 | 2.7561 | 1.3278 | 4.1548 | 8.4561 | 17.2349 | 21.2467 | 13.7276 | 5.1214 | 8.9735 | 7.013 | 3.4691 | 1.8467 | 1.5217 | 0.65812 | 4.8854 | 7.3613 | 20.3739 | 18.3719 | 9.5754 | 3.9745 | 5.5792 | 4.339 | 0.34488 | 0.43885 | 0.09133 | 0.1719 | 2.5139 | 7.131 | 17.717 | 20.6986 | 6.482 | 3.9284 | 6.1006 | 7.6439 | 0.54827 | 2.8331e-05 | 0.040642 | 0.65675 | 5.2821 | 12.5142 | 27.4662 | [341 empty] | 69 | Valdivia 220 | Valdivia 220 | valdivia 066 1 | 26.9333 | 12.4801 | 10.5897 | 9.3825 | 5.2303 | 4.8944 | 0.61102 | 1.975 | 0.89577 | 6.6117 | 9.2041 | 21.3603 | 22.9929 | 12.766 | 5.6582 | 6.9487 | 8.1405 | 3.2628 | 0.94594 | 1.3171 | 1.1826 | 4.4743 | 8.2133 | 25.7702 | 18.772 | 9.3779 | 2.9528 | 4.9548 | 5.1632 | 0.54894 | 0.43695 | 4.0096e-05 | 0.56662 | 3.0313 | 8.3476 | 21.2628 | 19.8491 | 8.7977 | 3.7636 | 5.4999 | 7.9179 | 1.1727 | 0.00044551 | 0.019823 | 0.18422 | 5.5926 | 16.0638 | 35.2758 | 26.9333 | [340 empty] | 69 | Valdivia 220 | Valdivia 220 | valdivia 066 1 | 33.5001 | 5.5402 | 1.8302 | 6.6795 | 0.00014712 | 10.1458 | 5.0758 | 49.0564 | 39.7615 | 25.2417 | 44.8724 | 19.2354 | 10.6842 | 4.9529 | 2.4153 | 2.5826 | 2.7822 | 10.8382 | 4.1475e-05 | 0.00014934 | 0.00013576 | 10.3347 | 26.9669 | 24.1018 | 0.82286 | 0.039932 | 1.1963 | 2.7575 | 5.0575 | 12.8757 | 4.4735e-05 | 0.00013623 | 0.00013554 | 5.7111 | 31.7198 | 10.4359 | 1.0869 | 6.92 | 0.11048 | 0.027333 | 4.8556 | 12.3138 | 3.2704e-05 | 0.00020859 | 0.39113 | 26.7644 | 49.966 | 41.6967 | [341 empty] | 69 | Valdivia 220 | Valdivia 220 | valdivia 066 1 | 44.8972 | 6.9015 | 6.5465 | 13.7648 | 0.00015459 | 9.4708 | 16.7616 | 56.0356 | 49.6128 | 36.963 | 62.6098 | 39.4944 | 20.724 | 10.5804 | 0.80457 | 5.6698 | 4.5638 | 17.1812 | 5.2145e-05 | 0.00022902 | 0.00012283 | 24.4024 | 34.8512 | 41.9219 | 3.6065 | 0.37562 | 0.58018 | 2.4901 | 5.5703 | 22.2388 | 4e-05 | 0.00012903 | 0.00012289 | 12.7629 | 45.346 | 24.2687 | 2.203 | 0.50394 | 0.4383 | 0.22412 | 0.071491 | 17.3961 | 2.8242e-05 | 0.00021117 | 1.4746 | 34.6016 | 68.8647 | 59.1547 | [341 empty] | 69 | Valdivia 220 | Valdivia 220 | valdivia 066 1 | 46.2679 | 20.5756 | 15.096 | 11.6547 | 6.1426 | 5.8358 | 10.1405 | 20.3099 | 31.2058 | 16.7639 | 30.9596 | 14.3318 | 22.7387 | 16.7894 | 10.0126 | 5.6488 | 8.1115 | 10.8694 | 2.0185e-05 | 0.84848 | 0.10672 | 15.1978 | 15.9948 | 25.8415 | 23.4506 | 12.8565 | 8.5652 | 6.7666 | 5.9767 | 10.1097 | 0.0018771 | 0.0008797 | 0.16266 | 6.307 | 22.4956 | 14.607 | 25.1984 | 13.3034 | 8.8669 | 7.895 | 6.6393 | 9.004 | 1.7538e-05 | 0.00010287 | 0.24221 | 14.2206 | 48.1318 | 35.5633 | [341 empty] | 69 | Valdivia 220 | Valdivia 220 | valdivia 066 1 | 37.6445 | 22.5411 | 18.0323 | 14.7856 | 10.0195 | 9.9259 | 0.0019674 | 3.4705 | 2.2793 | 6.5269 | 13.3891 | 19.3555 | 30.6416 | 19.5851 | 10.5498 | 8.7228 | 10.2903 | 9.1209 | 2.378e-05 | 2.3656 | 1.1021 | 8.3403 | 12.6074 | 29.7083 | 29.8066 | 14.0912 | 8.7938 | 10.9627 | 8.721 | 3.838 | 0.0027417 | 0.011299 | 1.2289 | 5.4343 | 11.4907 | 24.9552 | 30.318 | 15.6417 | 9.0051 | 14.3493 | 11.1997 | 5.9911 | 0.00010764 | 0.10728 | 0.86326 | 9.5447 | 15.7956 | 29.8916
|  |  | 70 | Pichirrahue 220 | Tap Pichirrahue 220 | Melipulli 110 | 27.4377 | 10.5247 | 8.3828 | 8.6378 | 6.1189 | 4.6007 | 1.3769 | 2.7056 | 1.3049 | 4.1298 | 8.5327 | 17.0193 | 20.871 | 13.4624 | 5.0293 | 8.6915 | 6.8378 | 3.4027 | 1.8013 | 1.488 | 0.66812 | 4.8398 | 7.2104 | 19.9948 | 18.0125 | 9.3061 | 3.8875 | 5.3734 | 4.2503 | 0.33488 | 0.43883 | 0.090107 | 0.17369 | 2.4999 | 7.0583 | 17.3701 | 20.2537 | 6.317 | 3.8196 | 5.9428 | 7.3574 | 0.51265 | 3.1555e-05 | 0.036554 | 0.6384 | 5.244 | 12.2893 | 27.0877 | [341 empty] | 70 | Pichirrahue 220 | Tap Pichirrahue 220 | Melipulli 110 | 26.4775 | 12.1529 | 10.3118 | 9.1273 | 5.076 | 4.8132 | 0.60819 | 1.9529 | 0.87871 | 6.5915 | 9.3074 | 21.0957 | 22.6283 | 12.5567 | 5.5267 | 6.7735 | 7.9151 | 3.2204 | 0.93282 | 1.3111 | 1.1372 | 4.4271 | 8.0129 | 25.3581 | 18.4488 | 9.1187 | 2.914 | 4.8174 | 5.0121 | 0.54094 | 0.42694 | 4.0388e-05 | 0.54117 | 2.9824 | 8.2056 | 20.9742 | 19.4581 | 8.5551 | 3.6726 | 5.3635 | 7.6492 | 1.1432 | 0.00043261 | 0.017606 | 0.17764 | 5.5185 | 15.7869 | 34.8857 | 26.4775 | [340 empty] | 70 | Pichirrahue 220 | Tap Pichirrahue 220 | Melipulli 110 | 33.7509 | 5.4941 | 1.8126 | 6.4987 | 0.00014598 | 10.0995 | 5.0451 | 50.1089 | 39.3774 | 25.1922 | 44.0014 | 19.5536 | 10.7122 | 4.9102 | 2.4034 | 2.5057 | 2.7309 | 10.7916 | 4.1071e-05 | 0.00014972 | 0.00013856 | 10.3557 | 26.2891 | 24.5035 | 0.85102 | 0.039244 | 1.1926 | 2.6809 | 4.9442 | 12.7548 | 4.4585e-05 | 0.00013562 | 0.00013506 | 5.6341 | 30.8695 | 10.651 | 1.1288 | 6.854 | 0.10708 | 0.026426 | 4.7077 | 12.2607 | 3.25e-05 | 0.00020885 | 0.38444 | 26.652 | 48.8163 | 42.443 | [341 empty] | 70 | Pichirrahue 220 | Tap Pichirrahue 220 | Melipulli 110 | 45.4147 | 6.9697 | 6.5524 | 13.7325 | 0.00021288 | 9.5576 | 16.9185 | 57.2057 | 49.6187 | 37.5132 | 62.2495 | 40.0526 | 20.98 | 10.6778 | 0.79693 | 5.7081 | 4.5276 | 17.3972 | 5.207e-05 | 0.00023018 | 0.00012243 | 24.8143 | 34.4301 | 42.488 | 3.6589 | 0.37383 | 0.56111 | 2.5334 | 5.5651 | 22.4841 | 4e-05 | 0.00012852 | 0.00012185 | 12.9688 | 44.8152 | 24.6408 | 2.2311 | 0.50084 | 0.41932 | 0.22092 | 0.069832 | 17.5186 | 2.8069e-05 | 0.00021877 | 1.4555 | 35.1268 | 68.2166 | 59.9699 | [341 empty] | 70 | Pichirrahue 220 | Tap Pichirrahue 220 | Melipulli 110 | 46.6596 | 20.1256 | 14.6312 | 11.42 | 5.5676 | 5.7411 | 10.411 | 20.9581 | 31.3177 | 17.1187 | 31.0806 | 14.3277 | 22.3931 | 16.2867 | 9.6234 | 5.3234 | 7.7794 | 11.3131 | 2.0528e-05 | 0.83106 | 0.1062 | 15.549 | 15.9436 | 25.8156 | 22.9437 | 12.3781 | 8.1398 | 6.3185 | 5.5567 | 10.7899 | 0.0021964 | 0.0012125 | 0.1535 | 6.424 | 22.478 | 14.5459 | 24.6051 | 12.9004 | 8.449 | 7.3383 | 6.061 | 9.3812 | 1.7443e-05 | 0.0012864 | 0.23153 | 14.49 | 48.1175 | 35.7275 | [341 empty] | 70 | Pichirrahue 220 | Tap Pichirrahue 220 | Melipulli 110 | 36.9929 | 22.0772 | 17.608 | 14.4527 | 9.7066 | 9.6871 | 0.0093555 | 3.4418 | 2.243 | 6.4467 | 13.288 | 19.1598 | 30.1122 | 19.2336 | 10.2812 | 8.5064 | 10.0262 | 8.9871 | 2.3715e-05 | 2.3086 | 1.0668 | 8.2715 | 12.3826 | 29.314 | 29.2335 | 13.7321 | 8.6019 | 10.6528 | 8.4264 | 3.7164 | 0.0033783 | 0.012437 | 1.2116 | 5.372 | 11.3118 | 24.5476 | 29.6557 | 15.2796 | 8.7705 | 13.9371 | 10.8221 | 5.8775 | 4.0969e-05 | 0.10483 | 0.84452 | 9.4653 | 15.5449 | 29.4873
|  |  | 71 | Rahue 220 | Rahue 220 | Rahue 220 | 27.4081 | 10.5022 | 8.3345 | 8.6253 | 6.0975 | 4.578 | 1.3771 | 2.7023 | 1.296 | 4.1498 | 8.5923 | 17.0022 | 20.8756 | 13.436 | 5.0027 | 8.6844 | 6.8584 | 3.3806 | 1.8037 | 1.4871 | 0.69248 | 4.8774 | 7.209 | 19.9626 | 18.008 | 9.283 | 3.8575 | 5.3632 | 4.2709 | 0.32832 | 0.44332 | 0.091369 | 0.17705 | 2.5237 | 7.0809 | 17.3281 | 20.2535 | 6.3009 | 3.7796 | 5.9397 | 7.3752 | 0.49457 | 3.5212e-05 | 0.03378 | 0.62886 | 5.2756 | 12.271 | 26.9873 | [341 empty] | 71 | Rahue 220 | Rahue 220 | Rahue 220 | 26.5058 | 12.1435 | 10.2589 | 9.1669 | 5.095 | 4.7978 | 0.61686 | 1.9574 | 0.8758 | 6.5787 | 9.3869 | 21.0751 | 22.6493 | 12.5366 | 5.4973 | 6.7914 | 7.9338 | 3.2105 | 0.92544 | 1.328 | 1.1332 | 4.4215 | 7.9594 | 25.3172 | 18.4614 | 9.1003 | 2.9143 | 4.8227 | 5.0223 | 0.53596 | 0.43302 | 4.0505e-05 | 0.53824 | 2.9749 | 8.1891 | 20.9325 | 19.4575 | 8.5518 | 3.6588 | 5.3683 | 7.6692 | 1.1387 | 0.00043875 | 0.015964 | 0.17685 | 5.5053 | 15.7561 | 34.8399 | 26.5058 | [340 empty] | 71 | Rahue 220 | Rahue 220 | Rahue 220 | 33.6198 | 5.3263 | 1.8459 | 6.4127 | 0.00014547 | 9.9076 | 4.7922 | 50.4758 | 38.4973 | 24.4287 | 42.5399 | 19.3378 | 10.594 | 4.7572 | 2.4457 | 2.479 | 2.7039 | 10.5784 | 4.0347e-05 | 0.00014974 | 0.00013757 | 10.0329 | 25.2199 | 24.4125 | 0.89468 | 0.03797 | 1.2216 | 2.6582 | 4.8756 | 12.4453 | 4.402e-05 | 0.00013357 | 0.000134 | 5.3361 | 29.7289 | 10.6237 | 1.1897 | 6.6242 | 0.10732 | 0.0261 | 4.6292 | 12.0925 | 3.1243e-05 | 0.00020843 | 0.36483 | 25.6668 | 47.2636 | 41.7074 | [341 empty] | 71 | Rahue 220 | Rahue 220 | Rahue 220 | 45.4689 | 6.9728 | 6.5643 | 13.6686 | 0.00017428 | 9.291 | 16.7975 | 58.0904 | 49.4592 | 37.1213 | 61.2364 | 40.207 | 21.1325 | 10.6981 | 0.8075 | 5.7432 | 4.5615 | 17.2895 | 5.2466e-05 | 0.00022934 | 0.00012224 | 24.4343 | 33.5625 | 42.4813 | 3.6933 | 0.37641 | 0.56701 | 2.5849 | 5.5461 | 22.2105 | 4e-05 | 0.00012709 | 0.00012124 | 12.8592 | 43.6347 | 24.6832 | 2.1884 | 0.50299 | 0.42173 | 0.22164 | 0.070511 | 17.3152 | 2.7125e-05 | 0.00021962 | 1.4466 | 34.6063 | 66.8524 | 60.261 | [341 empty] | 71 | Rahue 220 | Rahue 220 | Rahue 220 | 46.7223 | 20.3156 | 14.8003 | 11.3936 | 5.4548 | 5.6285 | 10.6185 | 21.983 | 31.9314 | 17.0881 | 30.7749 | 14.2523 | 22.4115 | 16.5454 | 9.7472 | 5.2506 | 7.7355 | 11.8604 | 2.1132e-05 | 0.81022 | 0.10274 | 15.5348 | 15.7345 | 25.7351 | 23.005 | 12.5967 | 8.29 | 6.1491 | 5.4533 | 11.6769 | 0.0021041 | 0.0012271 | 0.15105 | 6.4394 | 22.2174 | 14.6266 | 24.6708 | 13.063 | 8.577 | 7.0952 | 5.8531 | 9.8961 | 1.7552e-05 | 0.0012583 | 0.22487 | 14.4486 | 47.5099 | 36.4204 | [341 empty] | 71 | Rahue 220 | Rahue 220 | Rahue 220 | 36.9679 | 22.0606 | 17.6557 | 14.4504 | 9.7521 | 9.6314 | 0.0093083 | 3.4634 | 2.2586 | 6.4178 | 13.1739 | 19.2087 | 30.0549 | 19.1765 | 10.2919 | 8.5138 | 10.0467 | 8.9173 | 2.3616e-05 | 2.3593 | 1.0775 | 8.2408 | 12.2994 | 29.4135 | 29.2189 | 13.7043 | 8.5973 | 10.6511 | 8.4573 | 3.6368 | 0.0033698 | 0.011571 | 1.2123 | 5.3431 | 11.206 | 24.5636 | 29.6628 | 15.2525 | 8.7837 | 13.9257 | 10.8629 | 5.7879 | 4.4047e-05 | 0.098753 | 0.85181 | 9.407 | 15.4632 | 29.5224
|  |  | 72 | Puerto Montt 220 | Puerto Montt 220 | Melipulli 110 | 27.3694 | 10.5113 | 8.3751 | 8.7171 | 6.1137 | 4.6101 | 1.3936 | 2.7394 | 1.3054 | 4.1081 | 8.5079 | 16.9348 | 20.7457 | 13.3953 | 5.0307 | 8.7887 | 6.8978 | 3.4268 | 1.8052 | 1.4851 | 0.66371 | 4.8256 | 7.2037 | 19.9162 | 17.9157 | 9.3196 | 3.8951 | 5.4346 | 4.2807 | 0.33832 | 0.43443 | 0.089437 | 0.1729 | 2.4819 | 7.0031 | 17.2534 | 20.1469 | 6.3349 | 3.8412 | 6.0096 | 7.4232 | 0.52145 | 0.0012208 | 0.03635 | 0.63782 | 5.2393 | 12.2377 | 26.9912 | [341 empty] | 72 | Puerto Montt 220 | Puerto Montt 220 | Melipulli 110 | 26.4028 | 12.1425 | 10.3104 | 9.2085 | 5.0605 | 4.8044 | 0.61915 | 1.9728 | 0.88114 | 6.5943 | 9.2901 | 20.9913 | 22.4931 | 12.464 | 5.5309 | 6.8261 | 7.9579 | 3.2519 | 0.92606 | 1.3008 | 1.13 | 4.4079 | 7.9829 | 25.2751 | 18.3478 | 9.1166 | 2.9214 | 4.8611 | 5.0382 | 0.54584 | 0.42125 | 4.0388e-05 | 0.53688 | 2.9578 | 8.1301 | 20.8188 | 19.3617 | 8.5667 | 3.6929 | 5.4204 | 7.715 | 1.157 | 0.00073291 | 0.017539 | 0.17709 | 5.4937 | 15.6873 | 34.7518 | 26.4028 | [340 empty] | 72 | Puerto Montt 220 | Puerto Montt 220 | Melipulli 110 | 33.8841 | 5.5042 | 1.8037 | 6.5907 | 0.00014757 | 10.1724 | 5.1009 | 50.5591 | 39.5975 | 25.141 | 43.7984 | 19.5291 | 10.7635 | 4.9005 | 2.3973 | 2.5336 | 2.7603 | 10.8943 | 4.1071e-05 | 0.00014972 | 0.00014223 | 10.3691 | 26.2779 | 24.5545 | 0.84276 | 0.039325 | 1.1907 | 2.7083 | 4.9978 | 12.906 | 4.4585e-05 | 0.00013695 | 0.00013506 | 5.6232 | 30.7446 | 10.5646 | 1.1162 | 6.8596 | 0.10726 | 0.026795 | 4.7767 | 12.4223 | 3.6191e-05 | 0.00021543 | 0.3838 | 26.5877 | 48.5498 | 42.247 | [341 empty] | 72 | Puerto Montt 220 | Puerto Montt 220 | Melipulli 110 | 45.4957 | 7.0199 | 6.6288 | 13.9365 | 0.00018543 | 9.6324 | 17.1055 | 57.7291 | 49.8784 | 37.3937 | 61.8354 | 40.0125 | 21.0189 | 10.6687 | 0.80345 | 5.7719 | 4.5629 | 17.5545 | 5.207e-05 | 0.0002316 | 0.00012243 | 24.8043 | 34.3523 | 42.4796 | 3.6526 | 0.37378 | 0.567 | 2.562 | 5.6268 | 22.7615 | 4e-05 | 0.00012852 | 0.00012185 | 12.9165 | 44.6106 | 24.5725 | 2.2268 | 0.50114 | 0.4244 | 0.22404 | 0.070964 | 17.7569 | 2.8069e-05 | 0.00022158 | 1.4554 | 34.9889 | 67.8235 | 59.6595 | [341 empty] | 72 | Puerto Montt 220 | Puerto Montt 220 | Melipulli 110 | 46.7229 | 20.2308 | 14.6827 | 11.5936 | 5.5695 | 5.7639 | 10.5259 | 21.1127 | 31.4445 | 16.9975 | 30.9632 | 14.2852 | 22.3295 | 16.3018 | 9.6663 | 5.4134 | 7.878 | 11.4311 | 0.00085761 | 0.8228 | 0.10507 | 15.5228 | 15.8353 | 25.8053 | 22.823 | 12.389 | 8.1766 | 6.4159 | 5.6298 | 10.9225 | 0.0021526 | 0.001153 | 0.15239 | 6.3548 | 22.2786 | 14.3989 | 24.4354 | 12.9205 | 8.477 | 7.4534 | 6.1438 | 9.5148 | 0.0002129 | 0.00027732 | 0.23206 | 14.3722 | 47.8273 | 35.4505 | [341 empty] | 72 | Puerto Montt 220 | Puerto Montt 220 | Melipulli 110 | 36.9296 | 22.1942 | 17.6439 | 14.6381 | 9.6971 | 9.7475 | 0.012997 | 3.4851 | 2.2593 | 6.4191 | 13.2861 | 19.0991 | 30.0268 | 19.2085 | 10.3156 | 8.6523 | 10.1236 | 9.1226 | 0.0030566 | 2.3081 | 1.0629 | 8.2736 | 12.3419 | 29.2497 | 29.1216 | 13.7501 | 8.6372 | 10.8186 | 8.5245 | 3.7802 | 0.0043085 | 0.012218 | 1.2032 | 5.351 | 11.2357 | 24.4067 | 29.5611 | 15.2872 | 8.8105 | 14.1437 | 10.9574 | 5.9832 | 0.0021925 | 0.10517 | 0.84458 | 9.4605 | 15.4905 | 29.3251
|  |  | 73 | Melipulli 220 | Melipulli 220 | Melipulli 110 | 27.3703 | 10.5116 | 8.3754 | 8.7174 | 6.1139 | 4.6102 | 1.3936 | 2.7395 | 1.3055 | 4.1083 | 8.5082 | 16.9353 | 20.7464 | 13.3957 | 5.0308 | 8.7889 | 6.898 | 3.4269 | 1.8052 | 1.4852 | 0.66373 | 4.8257 | 7.2039 | 19.9168 | 17.9163 | 9.3199 | 3.8953 | 5.4348 | 4.2808 | 0.33833 | 0.43444 | 0.089441 | 0.1729 | 2.4819 | 7.0034 | 17.2539 | 20.1476 | 6.3351 | 3.8413 | 6.0098 | 7.4235 | 0.52146 | 0.0012208 | 0.036353 | 0.63784 | 5.2394 | 12.2381 | 26.9921 | [341 empty] | 73 | Melipulli 220 | Melipulli 220 | Melipulli 110 | 26.4036 | 12.1429 | 10.3108 | 9.2088 | 5.0606 | 4.8046 | 0.61917 | 1.9729 | 0.88117 | 6.5945 | 9.2904 | 20.992 | 22.4938 | 12.4644 | 5.5311 | 6.8263 | 7.9581 | 3.252 | 0.92609 | 1.3008 | 1.13 | 4.408 | 7.9832 | 25.2759 | 18.3484 | 9.1169 | 2.9215 | 4.8613 | 5.0384 | 0.54586 | 0.42126 | 4.0388e-05 | 0.5369 | 2.9579 | 8.1303 | 20.8195 | 19.3623 | 8.5669 | 3.693 | 5.4206 | 7.7153 | 1.1571 | 0.00073291 | 0.017539 | 0.17709 | 5.4938 | 15.6878 | 34.7529 | 26.4036 | [340 empty] | 73 | Melipulli 220 | Melipulli 220 | Melipulli 110 | 33.8851 | 5.5044 | 1.8038 | 6.591 | 0.00014757 | 10.1727 | 5.101 | 50.5606 | 39.5987 | 25.1418 | 43.7998 | 19.5297 | 10.7638 | 4.9007 | 2.3974 | 2.5337 | 2.7604 | 10.8946 | 4.1071e-05 | 0.00014972 | 0.00014223 | 10.3694 | 26.2787 | 24.5553 | 0.84279 | 0.039325 | 1.1908 | 2.7083 | 4.998 | 12.9064 | 4.4585e-05 | 0.00013695 | 0.00013506 | 5.6234 | 30.7456 | 10.565 | 1.1162 | 6.8598 | 0.10726 | 0.026795 | 4.7768 | 12.4227 | 3.6191e-05 | 0.00021543 | 0.38381 | 26.5886 | 48.5513 | 42.2484 | [341 empty] | 73 | Melipulli 220 | Melipulli 220 | Melipulli 110 | 45.4971 | 7.0201 | 6.629 | 13.9369 | 0.00018543 | 9.6327 | 17.106 | 57.7309 | 49.88 | 37.3949 | 61.8374 | 40.0138 | 21.0196 | 10.6691 | 0.80347 | 5.7721 | 4.5631 | 17.555 | 5.207e-05 | 0.0002316 | 0.00012243 | 24.805 | 34.3534 | 42.4809 | 3.6527 | 0.37379 | 0.56701 | 2.5621 | 5.627 | 22.7622 | 4e-05 | 0.00012852 | 0.00012185 | 12.917 | 44.612 | 24.5733 | 2.2268 | 0.50116 | 0.42442 | 0.22404 | 0.070964 | 17.7575 | 2.8069e-05 | 0.00022158 | 1.4555 | 34.99 | 67.8257 | 59.6614 | [341 empty] | 73 | Melipulli 220 | Melipulli 220 | Melipulli 110 | 46.7243 | 20.2314 | 14.6832 | 11.594 | 5.5696 | 5.7641 | 10.5262 | 21.1133 | 31.4455 | 16.998 | 30.9642 | 14.2857 | 22.3302 | 16.3023 | 9.6666 | 5.4135 | 7.8783 | 11.4315 | 0.00085761 | 0.82282 | 0.10507 | 15.5232 | 15.8358 | 25.8061 | 22.8238 | 12.3894 | 8.1769 | 6.4161 | 5.63 | 10.9228 | 0.0021526 | 0.001153 | 0.1524 | 6.355 | 22.2793 | 14.3993 | 24.4362 | 12.9209 | 8.4773 | 7.4536 | 6.144 | 9.5151 | 0.0002129 | 0.00027732 | 0.23207 | 14.3727 | 47.8288 | 35.4516 | [341 empty] | 73 | Melipulli 220 | Melipulli 220 | Melipulli 110 | 36.9308 | 22.1949 | 17.6445 | 14.6385 | 9.6975 | 9.7478 | 0.012997 | 3.4853 | 2.2593 | 6.4193 | 13.2866 | 19.0997 | 30.0278 | 19.2091 | 10.3159 | 8.6526 | 10.1239 | 9.1228 | 0.0030566 | 2.3082 | 1.063 | 8.2739 | 12.3423 | 29.2506 | 29.1226 | 13.7505 | 8.6375 | 10.819 | 8.5248 | 3.7804 | 0.0043085 | 0.012218 | 1.2033 | 5.3512 | 11.2361 | 24.4075 | 29.562 | 15.2877 | 8.8108 | 14.1441 | 10.9577 | 5.9834 | 0.0021925 | 0.10517 | 0.84461 | 9.4608 | 15.491 | 29.326
|  |  | 74 | Chiloe 220 | Chiloe 220 | Chiloe 220 | 27.5164 | 10.5849 | 8.4662 | 8.6861 | 6.1647 | 4.6335 | 1.3876 | 2.7323 | 1.2899 | 4.1372 | 8.5553 | 17.108 | 20.8818 | 13.5212 | 5.0944 | 8.7663 | 6.9159 | 3.4372 | 1.8289 | 1.5047 | 0.67611 | 4.859 | 7.2541 | 20.0857 | 18.0576 | 9.4091 | 3.9419 | 5.4267 | 4.2648 | 0.34098 | 0.4327 | 0.089899 | 0.17604 | 2.5119 | 7.0705 | 17.4437 | 20.2759 | 6.4115 | 3.8763 | 5.9845 | 7.4126 | 0.52917 | 0.0012119 | 0.037322 | 0.6409 | 5.2649 | 12.3441 | 27.2694 | [341 empty] | 74 | Chiloe 220 | Chiloe 220 | Chiloe 220 | 26.5886 | 12.2217 | 10.3667 | 9.1643 | 5.0752 | 4.8286 | 0.61894 | 1.9635 | 0.87523 | 6.5936 | 9.3774 | 21.148 | 22.6575 | 12.5785 | 5.5751 | 6.8059 | 7.9618 | 3.2635 | 0.94176 | 1.311 | 1.1376 | 4.4517 | 8.03 | 25.4451 | 18.5283 | 9.1851 | 2.9604 | 4.8477 | 5.029 | 0.54942 | 0.41515 | 4.0514e-05 | 0.53056 | 2.9799 | 8.209 | 20.9549 | 19.5198 | 8.6665 | 3.7339 | 5.3972 | 7.7164 | 1.1556 | 0.00072229 | 0.017785 | 0.17532 | 5.5069 | 15.8581 | 34.9956 | 26.5886 | [340 empty] | 74 | Chiloe 220 | Chiloe 220 | Chiloe 220 | 34.0726 | 5.4624 | 1.8048 | 6.5518 | 0.00014717 | 10.223 | 5.0894 | 50.303 | 39.7467 | 25.054 | 43.7101 | 19.4701 | 10.8169 | 4.8419 | 2.4199 | 2.4974 | 2.7499 | 10.949 | 4.1003e-05 | 0.00015279 | 0.00014212 | 10.2593 | 26.1101 | 24.561 | 0.8492 | 0.038869 | 1.2038 | 2.6719 | 4.9735 | 12.9594 | 4.4451e-05 | 0.00013707 | 0.00013496 | 5.573 | 30.575 | 10.5183 | 1.1213 | 6.7811 | 0.10753 | 0.02595 | 4.7549 | 12.4781 | 3.5904e-05 | 0.00021529 | 0.38685 | 26.4193 | 48.3778 | 42.1256 | [341 empty] | 74 | Chiloe 220 | Chiloe 220 | Chiloe 220 | 45.8969 | 7.0668 | 6.671 | 14.0124 | 0.00018519 | 9.6503 | 17.1676 | 57.6495 | 50.3157 | 37.2264 | 61.9642 | 39.9821 | 21.1402 | 10.7608 | 0.81292 | 5.7682 | 4.5664 | 17.6233 | 5.2183e-05 | 0.00023159 | 0.0001225 | 24.4966 | 34.2793 | 42.5796 | 3.6607 | 0.37697 | 0.57347 | 2.5446 | 5.6448 | 22.8117 | 4e-05 | 0.00012855 | 0.00012201 | 12.8271 | 44.6386 | 24.5022 | 2.2328 | 0.50563 | 0.42798 | 0.22186 | 0.071052 | 17.8035 | 2.7961e-05 | 0.00022149 | 1.4789 | 34.7016 | 67.8212 | 59.7304 | [341 empty] | 74 | Chiloe 220 | Chiloe 220 | Chiloe 220 | 47.3008 | 20.3097 | 14.8218 | 11.6217 | 5.5863 | 5.8253 | 10.4275 | 21.2123 | 31.854 | 16.9868 | 30.9234 | 14.2926 | 22.3902 | 16.4319 | 9.7708 | 5.419 | 7.8726 | 11.4238 | 0.00086298 | 0.82879 | 0.10532 | 15.4531 | 15.7602 | 25.9009 | 22.8932 | 12.4881 | 8.2671 | 6.4177 | 5.6027 | 10.8769 | 0.0021945 | 0.0011565 | 0.15215 | 6.3669 | 22.2346 | 14.464 | 24.5166 | 13.0359 | 8.5514 | 7.4431 | 6.1019 | 9.5067 | 0.00021208 | 0.00027685 | 0.23253 | 14.3497 | 47.7597 | 35.7194 | [341 empty] | 74 | Chiloe 220 | Chiloe 220 | Chiloe 220 | 37.2935 | 22.3509 | 17.83 | 14.6509 | 9.7962 | 9.8256 | 0.013027 | 3.4762 | 2.2344 | 6.4771 | 13.3796 | 19.2475 | 30.3974 | 19.4197 | 10.4445 | 8.6437 | 10.1394 | 9.15 | 0.0030372 | 2.3313 | 1.0767 | 8.3503 | 12.3583 | 29.4613 | 29.4686 | 13.9188 | 8.7683 | 10.8186 | 8.5257 | 3.7898 | 0.004323 | 0.012431 | 1.1961 | 5.4021 | 11.269 | 24.6217 | 29.9176 | 15.4504 | 8.93 | 14.1397 | 10.9751 | 5.9937 | 0.0021785 | 0.10706 | 0.84881 | 9.5068 | 15.5531 | 29.6131

## CMg_Directo
Total en Calculo PNCP | 954786.8966
Total | 954786.8966 |  |  | Año- Mes-Bloque | 2026->4->1 | 2026->4->2 | 2026->4->3 | 2026->4->4 | 2026->4->5 | 2026->4->6 | 2026->4->7 | 2026->4->8 | 2026->4->9 | 2026->4->10 | 2026->4->11 | 2026->4->12 | 2026->4->13 | 2026->4->14 | 2026->4->15 | 2026->4->16 | 2026->4->17 | 2026->4->18 | 2026->4->19 | 2026->4->20 | 2026->4->21 | 2026->4->22 | 2026->4->23 | 2026->4->24 | 2026->5->1 | 2026->5->2 | 2026->5->3 | 2026->5->4 | 2026->5->5 | 2026->5->6 | 2026->5->7 | 2026->5->8 | 2026->5->9 | 2026->5->10 | 2026->5->11 | 2026->5->12 | 2026->5->13 | 2026->5->14 | 2026->5->15 | 2026->5->16 | 2026->5->17 | 2026->5->18 | 2026->5->19 | 2026->5->20 | 2026->5->21 | 2026->5->22 | 2026->5->23 | 2026->5->24 | 2026->6->1 | 2026->6->2 | 2026->6->3 | 2026->6->4 | 2026->6->5 | 2026->6->6 | 2026->6->7 | 2026->6->8 | 2026->6->9 | 2026->6->10 | 2026->6->11 | 2026->6->12 | 2026->6->13 | 2026->6->14 | 2026->6->15 | 2026->6->16 | 2026->6->17 | 2026->6->18 | 2026->6->19 | 2026->6->20 | 2026->6->21 | 2026->6->22 | 2026->6->23 | 2026->6->24 | 2026->7->1 | 2026->7->2 | 2026->7->3 | 2026->7->4 | 2026->7->5 | 2026->7->6 | 2026->7->7 | 2026->7->8 | 2026->7->9 | 2026->7->10 | 2026->7->11 | 2026->7->12 | 2026->7->13 | 2026->7->14 | 2026->7->15 | 2026->7->16 | 2026->7->17 | 2026->7->18 | 2026->7->19 | 2026->7->20 | 2026->7->21 | 2026->7->22 | 2026->7->23 | 2026->7->24 | 2026->8->1 | 2026->8->2 | 2026->8->3 | 2026->8->4 | 2026->8->5 | 2026->8->6 | 2026->8->7 | 2026->8->8 | 2026->8->9 | 2026->8->10 | 2026->8->11 | 2026->8->12 | 2026->8->13 | 2026->8->14 | 2026->8->15 | 2026->8->16 | 2026->8->17 | 2026->8->18 | 2026->8->19 | 2026->8->20 | 2026->8->21 | 2026->8->22 | 2026->8->23 | 2026->8->24 | 2026->9->1 | 2026->9->2 | 2026->9->3 | 2026->9->4 | 2026->9->5 | 2026->9->6 | 2026->9->7 | 2026->9->8 | 2026->9->9 | 2026->9->10 | 2026->9->11 | 2026->9->12 | 2026->9->13 | 2026->9->14 | 2026->9->15 | 2026->9->16 | 2026->9->17 | 2026->9->18 | 2026->9->19 | 2026->9->20 | 2026->9->21 | 2026->9->22 | 2026->9->23 | 2026->9->24 | 2026->10->1 | 2026->10->2 | 2026->10->3 | 2026->10->4 | 2026->10->5 | 2026->10->6 | 2026->10->7 | 2026->10->8 | 2026->10->9 | 2026->10->10 | 2026->10->11 | 2026->10->12 | 2026->10->13 | 2026->10->14 | 2026->10->15 | 2026->10->16 | 2026->10->17 | 2026->10->18 | 2026->10->19 | 2026->10->20 | 2026->10->21 | 2026->10->22 | 2026->10->23 | 2026->10->24 | 2026->11->1 | 2026->11->2 | 2026->11->3 | 2026->11->4 | 2026->11->5 | 2026->11->6 | 2026->11->7 | 2026->11->8 | 2026->11->9 | 2026->11->10 | 2026->11->11 | 2026->11->12 | 2026->11->13 | 2026->11->14 | 2026->11->15 | 2026->11->16 | 2026->11->17 | 2026->11->18 | 2026->11->19 | 2026->11->20 | 2026->11->21 | 2026->11->22 | 2026->11->23 | 2026->11->24 | 2026->12->1 | 2026->12->2 | 2026->12->3 | 2026->12->4 | 2026->12->5 | 2026->12->6 | 2026->12->7 | 2026->12->8 | 2026->12->9 | 2026->12->10 | 2026->12->11 | 2026->12->12 | 2026->12->13 | 2026->12->14 | 2026->12->15 | 2026->12->16 | 2026->12->17 | 2026->12->18 | 2026->12->19 | 2026->12->20 | 2026->12->21 | 2026->12->22 | 2026->12->23 | 2026->12->24 | 2027->1->1 | 2027->1->2 | 2027->1->3 | 2027->1->4 | 2027->1->5 | 2027->1->6 | 2027->1->7 | 2027->1->8 | 2027->1->9 | 2027->1->10 | 2027->1->11 | 2027->1->12 | 2027->1->13 | 2027->1->14 | 2027->1->15 | 2027->1->16 | 2027->1->17 | 2027->1->18 | 2027->1->19 | 2027->1->20 | 2027->1->21 | 2027->1->22 | 2027->1->23 | 2027->1->24 | 2027->2->1 | 2027->2->2 | 2027->2->3 | 2027->2->4 | 2027->2->5 | 2027->2->6 | 2027->2->7 | 2027->2->8 | 2027->2->9 | 2027->2->10 | 2027->2->11 | 2027->2->12 | 2027->2->13 | 2027->2->14 | 2027->2->15 | 2027->2->16 | 2027->2->17 | 2027->2->18 | 2027->2->19 | 2027->2->20 | 2027->2->21 | 2027->2->22 | 2027->2->23 | 2027->2->24 | 2027->3->1 | 2027->3->2 | 2027->3->3 | 2027->3->4 | 2027->3->5 | 2027->3->6 | 2027->3->7 | 2027->3->8 | 2027->3->9 | 2027->3->10 | 2027->3->11 | 2027->3->12 | 2027->3->13 | 2027->3->14 | 2027->3->15 | 2027->3->16 | 2027->3->17 | 2027->3->18 | 2027->3->19 | 2027->3->20 | 2027->3->21 | 2027->3->22 | 2027->3->23 | 2027->3->24 | 2027->4->1 | 2027->4->2 | 2027->4->3 | 2027->4->4 | 2027->4->5 | 2027->4->6 | 2027->4->7 | 2027->4->8 | 2027->4->9 | 2027->4->10 | 2027->4->11 | 2027->4->12 | 2027->4->13 | 2027->4->14 | 2027->4->15 | 2027->4->16 | 2027->4->17 | 2027->4->18 | 2027->4->19 | 2027->4->20 | 2027->4->21 | 2027->4->22 | 2027->4->23 | 2027->4->24 | 2027->5->1 | 2027->5->2 | 2027->5->3 | 2027->5->4 | 2027->5->5 | 2027->5->6 | 2027->5->7 | 2027->5->8 | 2027->5->9 | 2027->5->10 | 2027->5->11 | 2027->5->12 | 2027->5->13 | 2027->5->14 | 2027->5->15 | 2027->5->16 | 2027->5->17 | 2027->5->18 | 2027->5->19 | 2027->5->20 | 2027->5->21 | 2027->5->22 | 2027->5->23 | 2027->5->24 | 2027->6->1 | 2027->6->2 | 2027->6->3 | 2027->6->4 | 2027->6->5 | 2027->6->6 | 2027->6->7 | 2027->6->8 | 2027->6->9 | 2027->6->10 | 2027->6->11 | 2027->6->12 | 2027->6->13 | 2027->6->14 | 2027->6->15 | 2027->6->16 | 2027->6->17 | 2027->6->18 | 2027->6->19 | 2027->6->20 | 2027->6->21 | 2027->6->22 | 2027->6->23 | 2027->6->24 | 2027->7->1 | 2027->7->2 | 2027->7->3 | 2027->7->4 | 2027->7->5 | 2027->7->6 | 2027->7->7 | 2027->7->8 | 2027->7->9 | 2027->7->10 | 2027->7->11 | 2027->7->12 | 2027->7->13 | 2027->7->14 | 2027->7->15 | 2027->7->16 | 2027->7->17 | 2027->7->18 | 2027->7->19 | 2027->7->20 | 2027->7->21 | 2027->7->22 | 2027->7->23 | 2027->7->24 | 2027->8->1 | 2027->8->2 | 2027->8->3 | 2027->8->4 | 2027->8->5 | 2027->8->6 | 2027->8->7 | 2027->8->8 | 2027->8->9 | 2027->8->10 | 2027->8->11 | 2027->8->12 | 2027->8->13 | 2027->8->14 | 2027->8->15 | 2027->8->16 | 2027->8->17 | 2027->8->18 | 2027->8->19 | 2027->8->20 | 2027->8->21 | 2027->8->22 | 2027->8->23 | 2027->8->24 | 2027->9->1 | 2027->9->2 | 2027->9->3 | 2027->9->4 | 2027->9->5 | 2027->9->6 | 2027->9->7 | 2027->9->8 | 2027->9->9 | 2027->9->10 | 2027->9->11 | 2027->9->12 | 2027->9->13 | 2027->9->14 | 2027->9->15 | 2027->9->16 | 2027->9->17 | 2027->9->18 | 2027->9->19 | 2027->9->20 | 2027->9->21 | 2027->9->22 | 2027->9->23 | 2027->9->24 | 2027->10->1 | 2027->10->2 | 2027->10->3 | 2027->10->4 | 2027->10->5 | 2027->10->6 | 2027->10->7 | 2027->10->8 | 2027->10->9 | 2027->10->10 | 2027->10->11 | 2027->10->12 | 2027->10->13 | 2027->10->14 | 2027->10->15 | 2027->10->16 | 2027->10->17 | 2027->10->18 | 2027->10->19 | 2027->10->20 | 2027->10->21 | 2027->10->22 | 2027->10->23 | 2027->10->24 | 2027->11->1 | 2027->11->2 | 2027->11->3 | 2027->11->4 | 2027->11->5 | 2027->11->6 | 2027->11->7 | 2027->11->8 | 2027->11->9 | 2027->11->10 | 2027->11->11 | 2027->11->12 | 2027->11->13 | 2027->11->14 | 2027->11->15 | 2027->11->16 | 2027->11->17 | 2027->11->18 | 2027->11->19 | 2027->11->20 | 2027->11->21 | 2027->11->22 | 2027->11->23 | 2027->11->24 | 2027->12->1 | 2027->12->2 | 2027->12->3 | 2027->12->4 | 2027->12->5 | 2027->12->6 | 2027->12->7 | 2027->12->8 | 2027->12->9 | 2027->12->10 | 2027->12->11 | 2027->12->12 | 2027->12->13 | 2027->12->14 | 2027->12->15 | 2027->12->16 | 2027->12->17 | 2027->12->18 | 2027->12->19 | 2027->12->20 | 2027->12->21 | 2027->12->22 | 2027->12->23 | 2027->12->24 | 2028->1->1 | 2028->1->2 | 2028->1->3 | 2028->1->4 | 2028->1->5 | 2028->1->6 | 2028->1->7 | 2028->1->8 | 2028->1->9 | 2028->1->10 | 2028->1->11 | 2028->1->12 | 2028->1->13 | 2028->1->14 | 2028->1->15 | 2028->1->16 | 2028->1->17 | 2028->1->18 | 2028->1->19 | 2028->1->20 | 2028->1->21 | 2028->1->22 | 2028->1->23 | 2028->1->24 | 2028->2->1 | 2028->2->2 | 2028->2->3 | 2028->2->4 | 2028->2->5 | 2028->2->6 | 2028->2->7 | 2028->2->8 | 2028->2->9 | 2028->2->10 | 2028->2->11 | 2028->2->12 | 2028->2->13 | 2028->2->14 | 2028->2->15 | 2028->2->16 | 2028->2->17 | 2028->2->18 | 2028->2->19 | 2028->2->20 | 2028->2->21 | 2028->2->22 | 2028->2->23 | 2028->2->24 | 2028->3->1 | 2028->3->2 | 2028->3->3 | 2028->3->4 | 2028->3->5 | 2028->3->6 | 2028->3->7 | 2028->3->8 | 2028->3->9 | 2028->3->10 | 2028->3->11 | 2028->3->12 | 2028->3->13 | 2028->3->14 | 2028->3->15 | 2028->3->16 | 2028->3->17 | 2028->3->18 | 2028->3->19 | 2028->3->20 | 2028->3->21 | 2028->3->22 | 2028->3->23 | 2028->3->24 | 2028->4->1 | 2028->4->2 | 2028->4->3 | 2028->4->4 | 2028->4->5 | 2028->4->6 | 2028->4->7 | 2028->4->8 | 2028->4->9 | 2028->4->10 | 2028->4->11 | 2028->4->12 | 2028->4->13 | 2028->4->14 | 2028->4->15 | 2028->4->16 | 2028->4->17 | 2028->4->18 | 2028->4->19 | 2028->4->20 | 2028->4->21 | 2028->4->22 | 2028->4->23 | 2028->4->24 | 2028->5->1 | 2028->5->2 | 2028->5->3 | 2028->5->4 | 2028->5->5 | 2028->5->6 | 2028->5->7 | 2028->5->8 | 2028->5->9 | 2028->5->10 | 2028->5->11 | 2028->5->12 | 2028->5->13 | 2028->5->14 | 2028->5->15 | 2028->5->16 | 2028->5->17 | 2028->5->18 | 2028->5->19 | 2028->5->20 | 2028->5->21 | 2028->5->22 | 2028->5->23 | 2028->5->24 | 2028->6->1 | 2028->6->2 | 2028->6->3 | 2028->6->4 | 2028->6->5 | 2028->6->6 | 2028->6->7 | 2028->6->8 | 2028->6->9 | 2028->6->10 | 2028->6->11 | 2028->6->12 | 2028->6->13 | 2028->6->14 | 2028->6->15 | 2028->6->16 | 2028->6->17 | 2028->6->18 | 2028->6->19 | 2028->6->20 | 2028->6->21 | 2028->6->22 | 2028->6->23 | 2028->6->24 | 2028->7->1 | 2028->7->2 | 2028->7->3 | 2028->7->4 | 2028->7->5 | 2028->7->6 | 2028->7->7 | 2028->7->8 | 2028->7->9 | 2028->7->10 | 2028->7->11 | 2028->7->12 | 2028->7->13 | 2028->7->14 | 2028->7->15 | 2028->7->16 | 2028->7->17 | 2028->7->18 | 2028->7->19 | 2028->7->20 | 2028->7->21 | 2028->7->22 | 2028->7->23 | 2028->7->24 | 2028->8->1 | 2028->8->2 | 2028->8->3 | 2028->8->4 | 2028->8->5 | 2028->8->6 | 2028->8->7 | 2028->8->8 | 2028->8->9 | 2028->8->10 | 2028->8->11 | 2028->8->12 | 2028->8->13 | 2028->8->14 | 2028->8->15 | 2028->8->16 | 2028->8->17 | 2028->8->18 | 2028->8->19 | 2028->8->20 | 2028->8->21 | 2028->8->22 | 2028->8->23 | 2028->8->24 | 2028->9->1 | 2028->9->2 | 2028->9->3 | 2028->9->4 | 2028->9->5 | 2028->9->6 | 2028->9->7 | 2028->9->8 | 2028->9->9 | 2028->9->10 | 2028->9->11 | 2028->9->12 | 2028->9->13 | 2028->9->14 | 2028->9->15 | 2028->9->16 | 2028->9->17 | 2028->9->18 | 2028->9->19 | 2028->9->20 | 2028->9->21 | 2028->9->22 | 2028->9->23 | 2028->9->24 | 2028->10->1 | 2028->10->2 | 2028->10->3 | 2028->10->4 | 2028->10->5 | 2028->10->6 | 2028->10->7 | 2028->10->8 | 2028->10->9 | 2028->10->10 | 2028->10->11 | 2028->10->12 | 2028->10->13 | 2028->10->14 | 2028->10->15 | 2028->10->16 | 2028->10->17 | 2028->10->18 | 2028->10->19 | 2028->10->20 | 2028->10->21 | 2028->10->22 | 2028->10->23 | 2028->10->24 | 2028->11->1 | 2028->11->2 | 2028->11->3 | 2028->11->4 | 2028->11->5 | 2028->11->6 | 2028->11->7 | 2028->11->8 | 2028->11->9 | 2028->11->10 | 2028->11->11 | 2028->11->12 | 2028->11->13 | 2028->11->14 | 2028->11->15 | 2028->11->16 | 2028->11->17 | 2028->11->18 | 2028->11->19 | 2028->11->20 | 2028->11->21 | 2028->11->22 | 2028->11->23 | 2028->11->24 | 2028->12->1 | 2028->12->2 | 2028->12->3 | 2028->12->4 | 2028->12->5 | 2028->12->6 | 2028->12->7 | 2028->12->8 | 2028->12->9 | 2028->12->10 | 2028->12->11 | 2028->12->12 | 2028->12->13 | 2028->12->14 | 2028->12->15 | 2028->12->16 | 2028->12->17 | 2028->12->18 | 2028->12->19 | 2028->12->20 | 2028->12->21 | 2028->12->22 | 2028->12->23 | 2028->12->24 | 2029->1->1 | 2029->1->2 | 2029->1->3 | 2029->1->4 | 2029->1->5 | 2029->1->6 | 2029->1->7 | 2029->1->8 | 2029->1->9 | 2029->1->10 | 2029->1->11 | 2029->1->12 | 2029->1->13 | 2029->1->14 | 2029->1->15 | 2029->1->16 | 2029->1->17 | 2029->1->18 | 2029->1->19 | 2029->1->20 | 2029->1->21 | 2029->1->22 | 2029->1->23 | 2029->1->24 | 2029->2->1 | 2029->2->2 | 2029->2->3 | 2029->2->4 | 2029->2->5 | 2029->2->6 | 2029->2->7 | 2029->2->8 | 2029->2->9 | 2029->2->10 | 2029->2->11 | 2029->2->12 | 2029->2->13 | 2029->2->14 | 2029->2->15 | 2029->2->16 | 2029->2->17 | 2029->2->18 | 2029->2->19 | 2029->2->20 | 2029->2->21 | 2029->2->22 | 2029->2->23 | 2029->2->24 | 2029->3->1 | 2029->3->2 | 2029->3->3 | 2029->3->4 | 2029->3->5 | 2029->3->6 | 2029->3->7 | 2029->3->8 | 2029->3->9 | 2029->3->10 | 2029->3->11 | 2029->3->12 | 2029->3->13 | 2029->3->14 | 2029->3->15 | 2029->3->16 | 2029->3->17 | 2029->3->18 | 2029->3->19 | 2029->3->20 | 2029->3->21 | 2029->3->22 | 2029->3->23 | 2029->3->24 | 2029->4->1 | 2029->4->2 | 2029->4->3 | 2029->4->4 | 2029->4->5 | 2029->4->6 | 2029->4->7 | 2029->4->8 | 2029->4->9 | 2029->4->10 | 2029->4->11 | 2029->4->12 | 2029->4->13 | 2029->4->14 | 2029->4->15 | 2029->4->16 | 2029->4->17 | 2029->4->18 | 2029->4->19 | 2029->4->20 | 2029->4->21 | 2029->4->22 | 2029->4->23 | 2029->4->24 | 2029->5->1 | 2029->5->2 | 2029->5->3 | 2029->5->4 | 2029->5->5 | 2029->5->6 | 2029->5->7 | 2029->5->8 | 2029->5->9 | 2029->5->10 | 2029->5->11 | 2029->5->12 | 2029->5->13 | 2029->5->14 | 2029->5->15 | 2029->5->16 | 2029->5->17 | 2029->5->18 | 2029->5->19 | 2029->5->20 | 2029->5->21 | 2029->5->22 | 2029->5->23 | 2029->5->24 | 2029->6->1 | 2029->6->2 | 2029->6->3 | 2029->6->4 | 2029->6->5 | 2029->6->6 | 2029->6->7 | 2029->6->8 | 2029->6->9 | 2029->6->10 | 2029->6->11 | 2029->6->12 | 2029->6->13 | 2029->6->14 | 2029->6->15 | 2029->6->16 | 2029->6->17 | 2029->6->18 | 2029->6->19 | 2029->6->20 | 2029->6->21 | 2029->6->22 | 2029->6->23 | 2029->6->24 | 2029->7->1 | 2029->7->2 | 2029->7->3 | 2029->7->4 | 2029->7->5 | 2029->7->6 | 2029->7->7 | 2029->7->8 | 2029->7->9 | 2029->7->10 | 2029->7->11 | 2029->7->12 | 2029->7->13 | 2029->7->14 | 2029->7->15 | 2029->7->16 | 2029->7->17 | 2029->7->18 | 2029->7->19 | 2029->7->20 | 2029->7->21 | 2029->7->22 | 2029->7->23 | 2029->7->24 | 2029->8->1 | 2029->8->2 | 2029->8->3 | 2029->8->4 | 2029->8->5 | 2029->8->6 | 2029->8->7 | 2029->8->8 | 2029->8->9 | 2029->8->10 | 2029->8->11 | 2029->8->12 | 2029->8->13 | 2029->8->14 | 2029->8->15 | 2029->8->16 | 2029->8->17 | 2029->8->18 | 2029->8->19 | 2029->8->20 | 2029->8->21 | 2029->8->22 | 2029->8->23 | 2029->8->24 | 2029->9->1 | 2029->9->2 | 2029->9->3 | 2029->9->4 | 2029->9->5 | 2029->9->6 | 2029->9->7 | 2029->9->8 | 2029->9->9 | 2029->9->10 | 2029->9->11 | 2029->9->12 | 2029->9->13 | 2029->9->14 | 2029->9->15 | 2029->9->16 | 2029->9->17 | 2029->9->18 | 2029->9->19 | 2029->9->20 | 2029->9->21 | 2029->9->22 | 2029->9->23 | 2029->9->24 | 2029->10->1 | 2029->10->2 | 2029->10->3 | 2029->10->4 | 2029->10->5 | 2029->10->6 | 2029->10->7 | 2029->10->8 | 2029->10->9 | 2029->10->10 | 2029->10->11 | 2029->10->12 | 2029->10->13 | 2029->10->14 | 2029->10->15 | 2029->10->16 | 2029->10->17 | 2029->10->18 | 2029->10->19 | 2029->10->20 | 2029->10->21 | 2029->10->22 | 2029->10->23 | 2029->10->24 | 2029->11->1 | 2029->11->2 | 2029->11->3 | 2029->11->4 | 2029->11->5 | 2029->11->6 | 2029->11->7 | 2029->11->8 | 2029->11->9 | 2029->11->10 | 2029->11->11 | 2029->11->12 | 2029->11->13 | 2029->11->14 | 2029->11->15 | 2029->11->16 | 2029->11->17 | 2029->11->18 | 2029->11->19 | 2029->11->20 | 2029->11->21 | 2029->11->22 | 2029->11->23 | 2029->11->24 | 2029->12->1 | 2029->12->2 | 2029->12->3 | 2029->12->4 | 2029->12->5 | 2029->12->6 | 2029->12->7 | 2029->12->8 | 2029->12->9 | 2029->12->10 | 2029->12->11 | 2029->12->12 | 2029->12->13 | 2029->12->14 | 2029->12->15 | 2029->12->16 | 2029->12->17 | 2029->12->18 | 2029->12->19 | 2029->12->20 | 2029->12->21 | 2029->12->22 | 2029->12->23 | 2029->12->24 | 2030->1->1 | 2030->1->2 | 2030->1->3 | 2030->1->4 | 2030->1->5 | 2030->1->6 | 2030->1->7 | 2030->1->8 | 2030->1->9 | 2030->1->10 | 2030->1->11 | 2030->1->12 | 2030->1->13 | 2030->1->14 | 2030->1->15 | 2030->1->16 | 2030->1->17 | 2030->1->18 | 2030->1->19 | 2030->1->20 | 2030->1->21 | 2030->1->22 | 2030->1->23 | 2030->1->24 | 2030->2->1 | 2030->2->2 | 2030->2->3 | 2030->2->4 | 2030->2->5 | 2030->2->6 | 2030->2->7 | 2030->2->8 | 2030->2->9 | 2030->2->10 | 2030->2->11 | 2030->2->12 | 2030->2->13 | 2030->2->14 | 2030->2->15 | 2030->2->16 | 2030->2->17 | 2030->2->18 | 2030->2->19 | 2030->2->20 | 2030->2->21 | 2030->2->22 | 2030->2->23 | 2030->2->24 | 2030->3->1 | 2030->3->2 | 2030->3->3 | 2030->3->4 | 2030->3->5 | 2030->3->6 | 2030->3->7 | 2030->3->8 | 2030->3->9 | 2030->3->10 | 2030->3->11 | 2030->3->12 | 2030->3->13 | 2030->3->14 | 2030->3->15 | 2030->3->16 | 2030->3->17 | 2030->3->18 | 2030->3->19 | 2030->3->20 | 2030->3->21 | 2030->3->22 | 2030->3->23 | 2030->3->24
Diferencia | 0
|  | CMg |  | Año | 2026 | 2026 | 2026 | 2026 | 2026 | 2026 | 2026 | 2026 | 2026 | 2026 | 2026 | 2026 | 2026 | 2026 | 2026 | 2026 | 2026 | 2026 | 2026 | 2026 | 2026 | 2026 | 2026 | 2026 | 2026 | 2026 | 2026 | 2026 | 2026 | 2026 | 2026 | 2026 | 2026 | 2026 | 2026 | 2026 | 2026 | 2026 | 2026 | 2026 | 2026 | 2026 | 2026 | 2026 | 2026 | 2026 | 2026 | 2026 | 2026 | 2026 | 2026 | 2026 | 2026 | 2026 | 2026 | 2026 | 2026 | 2026 | 2026 | 2026 | 2026 | 2026 | 2026 | 2026 | 2026 | 2026 | 2026 | 2026 | 2026 | 2026 | 2026 | 2026 | 2026 | 2026 | 2026 | 2026 | 2026 | 2026 | 2026 | 2026 | 2026 | 2026 | 2026 | 2026 | 2026 | 2026 | 2026 | 2026 | 2026 | 2026 | 2026 | 2026 | 2026 | 2026 | 2026 | 2026 | 2026 | 2026 | 2026 | 2026 | 2026 | 2026 | 2026 | 2026 | 2026 | 2026 | 2026 | 2026 | 2026 | 2026 | 2026 | 2026 | 2026 | 2026 | 2026 | 2026 | 2026 | 2026 | 2026 | 2026 | 2026 | 2026 | 2026 | 2026 | 2026 | 2026 | 2026 | 2026 | 2026 | 2026 | 2026 | 2026 | 2026 | 2026 | 2026 | 2026 | 2026 | 2026 | 2026 | 2026 | 2026 | 2026 | 2026 | 2026 | 2026 | 2026 | 2026 | 2026 | 2026 | 2026 | 2026 | 2026 | 2026 | 2026 | 2026 | 2026 | 2026 | 2026 | 2026 | 2026 | 2026 | 2026 | 2026 | 2026 | 2026 | 2026 | 2026 | 2026 | 2026 | 2026 | 2026 | 2026 | 2026 | 2026 | 2026 | 2026 | 2026 | 2026 | 2026 | 2026 | 2026 | 2026 | 2026 | 2026 | 2026 | 2026 | 2026 | 2026 | 2026 | 2026 | 2026 | 2026 | 2026 | 2026 | 2026 | 2026 | 2026 | 2026 | 2026 | 2026 | 2026 | 2026 | 2026 | 2026 | 2026 | 2026 | 2026 | 2026 | 2026 | 2026 | 2026 | 2026 | 2026 | 2026 | 2026 | 2026 | 2027 | 2027 | 2027 | 2027 | 2027 | 2027 | 2027 | 2027 | 2027 | 2027 | 2027 | 2027 | 2027 | 2027 | 2027 | 2027 | 2027 | 2027 | 2027 | 2027 | 2027 | 2027 | 2027 | 2027 | 2027 | 2027 | 2027 | 2027 | 2027 | 2027 | 2027 | 2027 | 2027 | 2027 | 2027 | 2027 | 2027 | 2027 | 2027 | 2027 | 2027 | 2027 | 2027 | 2027 | 2027 | 2027 | 2027 | 2027 | 2027 | 2027 | 2027 | 2027 | 2027 | 2027 | 2027 | 2027 | 2027 | 2027 | 2027 | 2027 | 2027 | 2027 | 2027 | 2027 | 2027 | 2027 | 2027 | 2027 | 2027 | 2027 | 2027 | 2027 | 2027 | 2027 | 2027 | 2027 | 2027 | 2027 | 2027 | 2027 | 2027 | 2027 | 2027 | 2027 | 2027 | 2027 | 2027 | 2027 | 2027 | 2027 | 2027 | 2027 | 2027 | 2027 | 2027 | 2027 | 2027 | 2027 | 2027 | 2027 | 2027 | 2027 | 2027 | 2027 | 2027 | 2027 | 2027 | 2027 | 2027 | 2027 | 2027 | 2027 | 2027 | 2027 | 2027 | 2027 | 2027 | 2027 | 2027 | 2027 | 2027 | 2027 | 2027 | 2027 | 2027 | 2027 | 2027 | 2027 | 2027 | 2027 | 2027 | 2027 | 2027 | 2027 | 2027 | 2027 | 2027 | 2027 | 2027 | 2027 | 2027 | 2027 | 2027 | 2027 | 2027 | 2027 | 2027 | 2027 | 2027 | 2027 | 2027 | 2027 | 2027 | 2027 | 2027 | 2027 | 2027 | 2027 | 2027 | 2027 | 2027 | 2027 | 2027 | 2027 | 2027 | 2027 | 2027 | 2027 | 2027 | 2027 | 2027 | 2027 | 2027 | 2027 | 2027 | 2027 | 2027 | 2027 | 2027 | 2027 | 2027 | 2027 | 2027 | 2027 | 2027 | 2027 | 2027 | 2027 | 2027 | 2027 | 2027 | 2027 | 2027 | 2027 | 2027 | 2027 | 2027 | 2027 | 2027 | 2027 | 2027 | 2027 | 2027 | 2027 | 2027 | 2027 | 2027 | 2027 | 2027 | 2027 | 2027 | 2027 | 2027 | 2027 | 2027 | 2027 | 2027 | 2027 | 2027 | 2027 | 2027 | 2027 | 2027 | 2027 | 2027 | 2027 | 2027 | 2027 | 2027 | 2027 | 2027 | 2027 | 2027 | 2027 | 2027 | 2027 | 2027 | 2027 | 2027 | 2027 | 2027 | 2027 | 2027 | 2027 | 2027 | 2027 | 2027 | 2027 | 2027 | 2027 | 2027 | 2027 | 2027 | 2027 | 2027 | 2027 | 2027 | 2027 | 2027 | 2027 | 2027 | 2027 | 2027 | 2027 | 2027 | 2027 | 2027 | 2027 | 2027 | 2027 | 2027 | 2027 | 2027 | 2027 | 2027 | 2027 | 2027 | 2027 | 2027 | 2027 | 2027 | 2027 | 2027 | 2027 | 2027 | 2027 | 2027 | 2027 | 2028 | 2028 | 2028 | 2028 | 2028 | 2028 | 2028 | 2028 | 2028 | 2028 | 2028 | 2028 | 2028 | 2028 | 2028 | 2028 | 2028 | 2028 | 2028 | 2028 | 2028 | 2028 | 2028 | 2028 | 2028 | 2028 | 2028 | 2028 | 2028 | 2028 | 2028 | 2028 | 2028 | 2028 | 2028 | 2028 | 2028 | 2028 | 2028 | 2028 | 2028 | 2028 | 2028 | 2028 | 2028 | 2028 | 2028 | 2028 | 2028 | 2028 | 2028 | 2028 | 2028 | 2028 | 2028 | 2028 | 2028 | 2028 | 2028 | 2028 | 2028 | 2028 | 2028 | 2028 | 2028 | 2028 | 2028 | 2028 | 2028 | 2028 | 2028 | 2028 | 2028 | 2028 | 2028 | 2028 | 2028 | 2028 | 2028 | 2028 | 2028 | 2028 | 2028 | 2028 | 2028 | 2028 | 2028 | 2028 | 2028 | 2028 | 2028 | 2028 | 2028 | 2028 | 2028 | 2028 | 2028 | 2028 | 2028 | 2028 | 2028 | 2028 | 2028 | 2028 | 2028 | 2028 | 2028 | 2028 | 2028 | 2028 | 2028 | 2028 | 2028 | 2028 | 2028 | 2028 | 2028 | 2028 | 2028 | 2028 | 2028 | 2028 | 2028 | 2028 | 2028 | 2028 | 2028 | 2028 | 2028 | 2028 | 2028 | 2028 | 2028 | 2028 | 2028 | 2028 | 2028 | 2028 | 2028 | 2028 | 2028 | 2028 | 2028 | 2028 | 2028 | 2028 | 2028 | 2028 | 2028 | 2028 | 2028 | 2028 | 2028 | 2028 | 2028 | 2028 | 2028 | 2028 | 2028 | 2028 | 2028 | 2028 | 2028 | 2028 | 2028 | 2028 | 2028 | 2028 | 2028 | 2028 | 2028 | 2028 | 2028 | 2028 | 2028 | 2028 | 2028 | 2028 | 2028 | 2028 | 2028 | 2028 | 2028 | 2028 | 2028 | 2028 | 2028 | 2028 | 2028 | 2028 | 2028 | 2028 | 2028 | 2028 | 2028 | 2028 | 2028 | 2028 | 2028 | 2028 | 2028 | 2028 | 2028 | 2028 | 2028 | 2028 | 2028 | 2028 | 2028 | 2028 | 2028 | 2028 | 2028 | 2028 | 2028 | 2028 | 2028 | 2028 | 2028 | 2028 | 2028 | 2028 | 2028 | 2028 | 2028 | 2028 | 2028 | 2028 | 2028 | 2028 | 2028 | 2028 | 2028 | 2028 | 2028 | 2028 | 2028 | 2028 | 2028 | 2028 | 2028 | 2028 | 2028 | 2028 | 2028 | 2028 | 2028 | 2028 | 2028 | 2028 | 2028 | 2028 | 2028 | 2028 | 2028 | 2028 | 2028 | 2028 | 2028 | 2028 | 2028 | 2028 | 2028 | 2028 | 2028 | 2028 | 2028 | 2028 | 2028 | 2028 | 2028 | 2028 | 2028 | 2028 | 2028 | 2028 | 2028 | 2028 | 2028 | 2028 | 2028 | 2028 | 2028 | 2028 | 2028 | 2028 | 2028 | 2028 | 2029 | 2029 | 2029 | 2029 | 2029 | 2029 | 2029 | 2029 | 2029 | 2029 | 2029 | 2029 | 2029 | 2029 | 2029 | 2029 | 2029 | 2029 | 2029 | 2029 | 2029 | 2029 | 2029 | 2029 | 2029 | 2029 | 2029 | 2029 | 2029 | 2029 | 2029 | 2029 | 2029 | 2029 | 2029 | 2029 | 2029 | 2029 | 2029 | 2029 | 2029 | 2029 | 2029 | 2029 | 2029 | 2029 | 2029 | 2029 | 2029 | 2029 | 2029 | 2029 | 2029 | 2029 | 2029 | 2029 | 2029 | 2029 | 2029 | 2029 | 2029 | 2029 | 2029 | 2029 | 2029 | 2029 | 2029 | 2029 | 2029 | 2029 | 2029 | 2029 | 2029 | 2029 | 2029 | 2029 | 2029 | 2029 | 2029 | 2029 | 2029 | 2029 | 2029 | 2029 | 2029 | 2029 | 2029 | 2029 | 2029 | 2029 | 2029 | 2029 | 2029 | 2029 | 2029 | 2029 | 2029 | 2029 | 2029 | 2029 | 2029 | 2029 | 2029 | 2029 | 2029 | 2029 | 2029 | 2029 | 2029 | 2029 | 2029 | 2029 | 2029 | 2029 | 2029 | 2029 | 2029 | 2029 | 2029 | 2029 | 2029 | 2029 | 2029 | 2029 | 2029 | 2029 | 2029 | 2029 | 2029 | 2029 | 2029 | 2029 | 2029 | 2029 | 2029 | 2029 | 2029 | 2029 | 2029 | 2029 | 2029 | 2029 | 2029 | 2029 | 2029 | 2029 | 2029 | 2029 | 2029 | 2029 | 2029 | 2029 | 2029 | 2029 | 2029 | 2029 | 2029 | 2029 | 2029 | 2029 | 2029 | 2029 | 2029 | 2029 | 2029 | 2029 | 2029 | 2029 | 2029 | 2029 | 2029 | 2029 | 2029 | 2029 | 2029 | 2029 | 2029 | 2029 | 2029 | 2029 | 2029 | 2029 | 2029 | 2029 | 2029 | 2029 | 2029 | 2029 | 2029 | 2029 | 2029 | 2029 | 2029 | 2029 | 2029 | 2029 | 2029 | 2029 | 2029 | 2029 | 2029 | 2029 | 2029 | 2029 | 2029 | 2029 | 2029 | 2029 | 2029 | 2029 | 2029 | 2029 | 2029 | 2029 | 2029 | 2029 | 2029 | 2029 | 2029 | 2029 | 2029 | 2029 | 2029 | 2029 | 2029 | 2029 | 2029 | 2029 | 2029 | 2029 | 2029 | 2029 | 2029 | 2029 | 2029 | 2029 | 2029 | 2029 | 2029 | 2029 | 2029 | 2029 | 2029 | 2029 | 2029 | 2029 | 2029 | 2029 | 2029 | 2029 | 2029 | 2029 | 2029 | 2029 | 2029 | 2029 | 2029 | 2029 | 2029 | 2029 | 2029 | 2029 | 2029 | 2029 | 2029 | 2029 | 2029 | 2029 | 2029 | 2029 | 2029 | 2029 | 2029 | 2029 | 2029 | 2029 | 2029 | 2029 | 2029 | 2029 | 2029 | 2029 | 2029 | 2029 | 2029 | 2029 | 2029 | 2029 | 2030 | 2030 | 2030 | 2030 | 2030 | 2030 | 2030 | 2030 | 2030 | 2030 | 2030 | 2030 | 2030 | 2030 | 2030 | 2030 | 2030 | 2030 | 2030 | 2030 | 2030 | 2030 | 2030 | 2030 | 2030 | 2030 | 2030 | 2030 | 2030 | 2030 | 2030 | 2030 | 2030 | 2030 | 2030 | 2030 | 2030 | 2030 | 2030 | 2030 | 2030 | 2030 | 2030 | 2030 | 2030 | 2030 | 2030 | 2030 | 2030 | 2030 | 2030 | 2030 | 2030 | 2030 | 2030 | 2030 | 2030 | 2030 | 2030 | 2030 | 2030 | 2030 | 2030 | 2030 | 2030 | 2030 | 2030 | 2030 | 2030 | 2030 | 2030 | 2030
|  |  |  | Mes | 4 | 4 | 4 | 4 | 4 | 4 | 4 | 4 | 4 | 4 | 4 | 4 | 4 | 4 | 4 | 4 | 4 | 4 | 4 | 4 | 4 | 4 | 4 | 4 | 5 | 5 | 5 | 5 | 5 | 5 | 5 | 5 | 5 | 5 | 5 | 5 | 5 | 5 | 5 | 5 | 5 | 5 | 5 | 5 | 5 | 5 | 5 | 5 | 6 | 6 | 6 | 6 | 6 | 6 | 6 | 6 | 6 | 6 | 6 | 6 | 6 | 6 | 6 | 6 | 6 | 6 | 6 | 6 | 6 | 6 | 6 | 6 | 7 | 7 | 7 | 7 | 7 | 7 | 7 | 7 | 7 | 7 | 7 | 7 | 7 | 7 | 7 | 7 | 7 | 7 | 7 | 7 | 7 | 7 | 7 | 7 | 8 | 8 | 8 | 8 | 8 | 8 | 8 | 8 | 8 | 8 | 8 | 8 | 8 | 8 | 8 | 8 | 8 | 8 | 8 | 8 | 8 | 8 | 8 | 8 | 9 | 9 | 9 | 9 | 9 | 9 | 9 | 9 | 9 | 9 | 9 | 9 | 9 | 9 | 9 | 9 | 9 | 9 | 9 | 9 | 9 | 9 | 9 | 9 | 10 | 10 | 10 | 10 | 10 | 10 | 10 | 10 | 10 | 10 | 10 | 10 | 10 | 10 | 10 | 10 | 10 | 10 | 10 | 10 | 10 | 10 | 10 | 10 | 11 | 11 | 11 | 11 | 11 | 11 | 11 | 11 | 11 | 11 | 11 | 11 | 11 | 11 | 11 | 11 | 11 | 11 | 11 | 11 | 11 | 11 | 11 | 11 | 12 | 12 | 12 | 12 | 12 | 12 | 12 | 12 | 12 | 12 | 12 | 12 | 12 | 12 | 12 | 12 | 12 | 12 | 12 | 12 | 12 | 12 | 12 | 12 | 1 | 1 | 1 | 1 | 1 | 1 | 1 | 1 | 1 | 1 | 1 | 1 | 1 | 1 | 1 | 1 | 1 | 1 | 1 | 1 | 1 | 1 | 1 | 1 | 2 | 2 | 2 | 2 | 2 | 2 | 2 | 2 | 2 | 2 | 2 | 2 | 2 | 2 | 2 | 2 | 2 | 2 | 2 | 2 | 2 | 2 | 2 | 2 | 3 | 3 | 3 | 3 | 3 | 3 | 3 | 3 | 3 | 3 | 3 | 3 | 3 | 3 | 3 | 3 | 3 | 3 | 3 | 3 | 3 | 3 | 3 | 3 | 4 | 4 | 4 | 4 | 4 | 4 | 4 | 4 | 4 | 4 | 4 | 4 | 4 | 4 | 4 | 4 | 4 | 4 | 4 | 4 | 4 | 4 | 4 | 4 | 5 | 5 | 5 | 5 | 5 | 5 | 5 | 5 | 5 | 5 | 5 | 5 | 5 | 5 | 5 | 5 | 5 | 5 | 5 | 5 | 5 | 5 | 5 | 5 | 6 | 6 | 6 | 6 | 6 | 6 | 6 | 6 | 6 | 6 | 6 | 6 | 6 | 6 | 6 | 6 | 6 | 6 | 6 | 6 | 6 | 6 | 6 | 6 | 7 | 7 | 7 | 7 | 7 | 7 | 7 | 7 | 7 | 7 | 7 | 7 | 7 | 7 | 7 | 7 | 7 | 7 | 7 | 7 | 7 | 7 | 7 | 7 | 8 | 8 | 8 | 8 | 8 | 8 | 8 | 8 | 8 | 8 | 8 | 8 | 8 | 8 | 8 | 8 | 8 | 8 | 8 | 8 | 8 | 8 | 8 | 8 | 9 | 9 | 9 | 9 | 9 | 9 | 9 | 9 | 9 | 9 | 9 | 9 | 9 | 9 | 9 | 9 | 9 | 9 | 9 | 9 | 9 | 9 | 9 | 9 | 10 | 10 | 10 | 10 | 10 | 10 | 10 | 10 | 10 | 10 | 10 | 10 | 10 | 10 | 10 | 10 | 10 | 10 | 10 | 10 | 10 | 10 | 10 | 10 | 11 | 11 | 11 | 11 | 11 | 11 | 11 | 11 | 11 | 11 | 11 | 11 | 11 | 11 | 11 | 11 | 11 | 11 | 11 | 11 | 11 | 11 | 11 | 11 | 12 | 12 | 12 | 12 | 12 | 12 | 12 | 12 | 12 | 12 | 12 | 12 | 12 | 12 | 12 | 12 | 12 | 12 | 12 | 12 | 12 | 12 | 12 | 12 | 1 | 1 | 1 | 1 | 1 | 1 | 1 | 1 | 1 | 1 | 1 | 1 | 1 | 1 | 1 | 1 | 1 | 1 | 1 | 1 | 1 | 1 | 1 | 1 | 2 | 2 | 2 | 2 | 2 | 2 | 2 | 2 | 2 | 2 | 2 | 2 | 2 | 2 | 2 | 2 | 2 | 2 | 2 | 2 | 2 | 2 | 2 | 2 | 3 | 3 | 3 | 3 | 3 | 3 | 3 | 3 | 3 | 3 | 3 | 3 | 3 | 3 | 3 | 3 | 3 | 3 | 3 | 3 | 3 | 3 | 3 | 3 | 4 | 4 | 4 | 4 | 4 | 4 | 4 | 4 | 4 | 4 | 4 | 4 | 4 | 4 | 4 | 4 | 4 | 4 | 4 | 4 | 4 | 4 | 4 | 4 | 5 | 5 | 5 | 5 | 5 | 5 | 5 | 5 | 5 | 5 | 5 | 5 | 5 | 5 | 5 | 5 | 5 | 5 | 5 | 5 | 5 | 5 | 5 | 5 | 6 | 6 | 6 | 6 | 6 | 6 | 6 | 6 | 6 | 6 | 6 | 6 | 6 | 6 | 6 | 6 | 6 | 6 | 6 | 6 | 6 | 6 | 6 | 6 | 7 | 7 | 7 | 7 | 7 | 7 | 7 | 7 | 7 | 7 | 7 | 7 | 7 | 7 | 7 | 7 | 7 | 7 | 7 | 7 | 7 | 7 | 7 | 7 | 8 | 8 | 8 | 8 | 8 | 8 | 8 | 8 | 8 | 8 | 8 | 8 | 8 | 8 | 8 | 8 | 8 | 8 | 8 | 8 | 8 | 8 | 8 | 8 | 9 | 9 | 9 | 9 | 9 | 9 | 9 | 9 | 9 | 9 | 9 | 9 | 9 | 9 | 9 | 9 | 9 | 9 | 9 | 9 | 9 | 9 | 9 | 9 | 10 | 10 | 10 | 10 | 10 | 10 | 10 | 10 | 10 | 10 | 10 | 10 | 10 | 10 | 10 | 10 | 10 | 10 | 10 | 10 | 10 | 10 | 10 | 10 | 11 | 11 | 11 | 11 | 11 | 11 | 11 | 11 | 11 | 11 | 11 | 11 | 11 | 11 | 11 | 11 | 11 | 11 | 11 | 11 | 11 | 11 | 11 | 11 | 12 | 12 | 12 | 12 | 12 | 12 | 12 | 12 | 12 | 12 | 12 | 12 | 12 | 12 | 12 | 12 | 12 | 12 | 12 | 12 | 12 | 12 | 12 | 12 | 1 | 1 | 1 | 1 | 1 | 1 | 1 | 1 | 1 | 1 | 1 | 1 | 1 | 1 | 1 | 1 | 1 | 1 | 1 | 1 | 1 | 1 | 1 | 1 | 2 | 2 | 2 | 2 | 2 | 2 | 2 | 2 | 2 | 2 | 2 | 2 | 2 | 2 | 2 | 2 | 2 | 2 | 2 | 2 | 2 | 2 | 2 | 2 | 3 | 3 | 3 | 3 | 3 | 3 | 3 | 3 | 3 | 3 | 3 | 3 | 3 | 3 | 3 | 3 | 3 | 3 | 3 | 3 | 3 | 3 | 3 | 3 | 4 | 4 | 4 | 4 | 4 | 4 | 4 | 4 | 4 | 4 | 4 | 4 | 4 | 4 | 4 | 4 | 4 | 4 | 4 | 4 | 4 | 4 | 4 | 4 | 5 | 5 | 5 | 5 | 5 | 5 | 5 | 5 | 5 | 5 | 5 | 5 | 5 | 5 | 5 | 5 | 5 | 5 | 5 | 5 | 5 | 5 | 5 | 5 | 6 | 6 | 6 | 6 | 6 | 6 | 6 | 6 | 6 | 6 | 6 | 6 | 6 | 6 | 6 | 6 | 6 | 6 | 6 | 6 | 6 | 6 | 6 | 6 | 7 | 7 | 7 | 7 | 7 | 7 | 7 | 7 | 7 | 7 | 7 | 7 | 7 | 7 | 7 | 7 | 7 | 7 | 7 | 7 | 7 | 7 | 7 | 7 | 8 | 8 | 8 | 8 | 8 | 8 | 8 | 8 | 8 | 8 | 8 | 8 | 8 | 8 | 8 | 8 | 8 | 8 | 8 | 8 | 8 | 8 | 8 | 8 | 9 | 9 | 9 | 9 | 9 | 9 | 9 | 9 | 9 | 9 | 9 | 9 | 9 | 9 | 9 | 9 | 9 | 9 | 9 | 9 | 9 | 9 | 9 | 9 | 10 | 10 | 10 | 10 | 10 | 10 | 10 | 10 | 10 | 10 | 10 | 10 | 10 | 10 | 10 | 10 | 10 | 10 | 10 | 10 | 10 | 10 | 10 | 10 | 11 | 11 | 11 | 11 | 11 | 11 | 11 | 11 | 11 | 11 | 11 | 11 | 11 | 11 | 11 | 11 | 11 | 11 | 11 | 11 | 11 | 11 | 11 | 11 | 12 | 12 | 12 | 12 | 12 | 12 | 12 | 12 | 12 | 12 | 12 | 12 | 12 | 12 | 12 | 12 | 12 | 12 | 12 | 12 | 12 | 12 | 12 | 12 | 1 | 1 | 1 | 1 | 1 | 1 | 1 | 1 | 1 | 1 | 1 | 1 | 1 | 1 | 1 | 1 | 1 | 1 | 1 | 1 | 1 | 1 | 1 | 1 | 2 | 2 | 2 | 2 | 2 | 2 | 2 | 2 | 2 | 2 | 2 | 2 | 2 | 2 | 2 | 2 | 2 | 2 | 2 | 2 | 2 | 2 | 2 | 2 | 3 | 3 | 3 | 3 | 3 | 3 | 3 | 3 | 3 | 3 | 3 | 3 | 3 | 3 | 3 | 3 | 3 | 3 | 3 | 3 | 3 | 3 | 3 | 3
|  |  |  | Bloque | 1 | 2 | 3 | 4 | 5 | 6 | 7 | 8 | 9 | 10 | 11 | 12 | 13 | 14 | 15 | 16 | 17 | 18 | 19 | 20 | 21 | 22 | 23 | 24 | 1 | 2 | 3 | 4 | 5 | 6 | 7 | 8 | 9 | 10 | 11 | 12 | 13 | 14 | 15 | 16 | 17 | 18 | 19 | 20 | 21 | 22 | 23 | 24 | 1 | 2 | 3 | 4 | 5 | 6 | 7 | 8 | 9 | 10 | 11 | 12 | 13 | 14 | 15 | 16 | 17 | 18 | 19 | 20 | 21 | 22 | 23 | 24 | 1 | 2 | 3 | 4 | 5 | 6 | 7 | 8 | 9 | 10 | 11 | 12 | 13 | 14 | 15 | 16 | 17 | 18 | 19 | 20 | 21 | 22 | 23 | 24 | 1 | 2 | 3 | 4 | 5 | 6 | 7 | 8 | 9 | 10 | 11 | 12 | 13 | 14 | 15 | 16 | 17 | 18 | 19 | 20 | 21 | 22 | 23 | 24 | 1 | 2 | 3 | 4 | 5 | 6 | 7 | 8 | 9 | 10 | 11 | 12 | 13 | 14 | 15 | 16 | 17 | 18 | 19 | 20 | 21 | 22 | 23 | 24 | 1 | 2 | 3 | 4 | 5 | 6 | 7 | 8 | 9 | 10 | 11 | 12 | 13 | 14 | 15 | 16 | 17 | 18 | 19 | 20 | 21 | 22 | 23 | 24 | 1 | 2 | 3 | 4 | 5 | 6 | 7 | 8 | 9 | 10 | 11 | 12 | 13 | 14 | 15 | 16 | 17 | 18 | 19 | 20 | 21 | 22 | 23 | 24 | 1 | 2 | 3 | 4 | 5 | 6 | 7 | 8 | 9 | 10 | 11 | 12 | 13 | 14 | 15 | 16 | 17 | 18 | 19 | 20 | 21 | 22 | 23 | 24 | 1 | 2 | 3 | 4 | 5 | 6 | 7 | 8 | 9 | 10 | 11 | 12 | 13 | 14 | 15 | 16 | 17 | 18 | 19 | 20 | 21 | 22 | 23 | 24 | 1 | 2 | 3 | 4 | 5 | 6 | 7 | 8 | 9 | 10 | 11 | 12 | 13 | 14 | 15 | 16 | 17 | 18 | 19 | 20 | 21 | 22 | 23 | 24 | 1 | 2 | 3 | 4 | 5 | 6 | 7 | 8 | 9 | 10 | 11 | 12 | 13 | 14 | 15 | 16 | 17 | 18 | 19 | 20 | 21 | 22 | 23 | 24 | 1 | 2 | 3 | 4 | 5 | 6 | 7 | 8 | 9 | 10 | 11 | 12 | 13 | 14 | 15 | 16 | 17 | 18 | 19 | 20 | 21 | 22 | 23 | 24 | 1 | 2 | 3 | 4 | 5 | 6 | 7 | 8 | 9 | 10 | 11 | 12 | 13 | 14 | 15 | 16 | 17 | 18 | 19 | 20 | 21 | 22 | 23 | 24 | 1 | 2 | 3 | 4 | 5 | 6 | 7 | 8 | 9 | 10 | 11 | 12 | 13 | 14 | 15 | 16 | 17 | 18 | 19 | 20 | 21 | 22 | 23 | 24 | 1 | 2 | 3 | 4 | 5 | 6 | 7 | 8 | 9 | 10 | 11 | 12 | 13 | 14 | 15 | 16 | 17 | 18 | 19 | 20 | 21 | 22 | 23 | 24 | 1 | 2 | 3 | 4 | 5 | 6 | 7 | 8 | 9 | 10 | 11 | 12 | 13 | 14 | 15 | 16 | 17 | 18 | 19 | 20 | 21 | 22 | 23 | 24 | 1 | 2 | 3 | 4 | 5 | 6 | 7 | 8 | 9 | 10 | 11 | 12 | 13 | 14 | 15 | 16 | 17 | 18 | 19 | 20 | 21 | 22 | 23 | 24 | 1 | 2 | 3 | 4 | 5 | 6 | 7 | 8 | 9 | 10 | 11 | 12 | 13 | 14 | 15 | 16 | 17 | 18 | 19 | 20 | 21 | 22 | 23 | 24 | 1 | 2 | 3 | 4 | 5 | 6 | 7 | 8 | 9 | 10 | 11 | 12 | 13 | 14 | 15 | 16 | 17 | 18 | 19 | 20 | 21 | 22 | 23 | 24 | 1 | 2 | 3 | 4 | 5 | 6 | 7 | 8 | 9 | 10 | 11 | 12 | 13 | 14 | 15 | 16 | 17 | 18 | 19 | 20 | 21 | 22 | 23 | 24 | 1 | 2 | 3 | 4 | 5 | 6 | 7 | 8 | 9 | 10 | 11 | 12 | 13 | 14 | 15 | 16 | 17 | 18 | 19 | 20 | 21 | 22 | 23 | 24 | 1 | 2 | 3 | 4 | 5 | 6 | 7 | 8 | 9 | 10 | 11 | 12 | 13 | 14 | 15 | 16 | 17 | 18 | 19 | 20 | 21 | 22 | 23 | 24 | 1 | 2 | 3 | 4 | 5 | 6 | 7 | 8 | 9 | 10 | 11 | 12 | 13 | 14 | 15 | 16 | 17 | 18 | 19 | 20 | 21 | 22 | 23 | 24 | 1 | 2 | 3 | 4 | 5 | 6 | 7 | 8 | 9 | 10 | 11 | 12 | 13 | 14 | 15 | 16 | 17 | 18 | 19 | 20 | 21 | 22 | 23 | 24 | 1 | 2 | 3 | 4 | 5 | 6 | 7 | 8 | 9 | 10 | 11 | 12 | 13 | 14 | 15 | 16 | 17 | 18 | 19 | 20 | 21 | 22 | 23 | 24 | 1 | 2 | 3 | 4 | 5 | 6 | 7 | 8 | 9 | 10 | 11 | 12 | 13 | 14 | 15 | 16 | 17 | 18 | 19 | 20 | 21 | 22 | 23 | 24 | 1 | 2 | 3 | 4 | 5 | 6 | 7 | 8 | 9 | 10 | 11 | 12 | 13 | 14 | 15 | 16 | 17 | 18 | 19 | 20 | 21 | 22 | 23 | 24 | 1 | 2 | 3 | 4 | 5 | 6 | 7 | 8 | 9 | 10 | 11 | 12 | 13 | 14 | 15 | 16 | 17 | 18 | 19 | 20 | 21 | 22 | 23 | 24 | 1 | 2 | 3 | 4 | 5 | 6 | 7 | 8 | 9 | 10 | 11 | 12 | 13 | 14 | 15 | 16 | 17 | 18 | 19 | 20 | 21 | 22 | 23 | 24 | 1 | 2 | 3 | 4 | 5 | 6 | 7 | 8 | 9 | 10 | 11 | 12 | 13 | 14 | 15 | 16 | 17 | 18 | 19 | 20 | 21 | 22 | 23 | 24 | 1 | 2 | 3 | 4 | 5 | 6 | 7 | 8 | 9 | 10 | 11 | 12 | 13 | 14 | 15 | 16 | 17 | 18 | 19 | 20 | 21 | 22 | 23 | 24 | 1 | 2 | 3 | 4 | 5 | 6 | 7 | 8 | 9 | 10 | 11 | 12 | 13 | 14 | 15 | 16 | 17 | 18 | 19 | 20 | 21 | 22 | 23 | 24 | 1 | 2 | 3 | 4 | 5 | 6 | 7 | 8 | 9 | 10 | 11 | 12 | 13 | 14 | 15 | 16 | 17 | 18 | 19 | 20 | 21 | 22 | 23 | 24 | 1 | 2 | 3 | 4 | 5 | 6 | 7 | 8 | 9 | 10 | 11 | 12 | 13 | 14 | 15 | 16 | 17 | 18 | 19 | 20 | 21 | 22 | 23 | 24 | 1 | 2 | 3 | 4 | 5 | 6 | 7 | 8 | 9 | 10 | 11 | 12 | 13 | 14 | 15 | 16 | 17 | 18 | 19 | 20 | 21 | 22 | 23 | 24 | 1 | 2 | 3 | 4 | 5 | 6 | 7 | 8 | 9 | 10 | 11 | 12 | 13 | 14 | 15 | 16 | 17 | 18 | 19 | 20 | 21 | 22 | 23 | 24 | 1 | 2 | 3 | 4 | 5 | 6 | 7 | 8 | 9 | 10 | 11 | 12 | 13 | 14 | 15 | 16 | 17 | 18 | 19 | 20 | 21 | 22 | 23 | 24 | 1 | 2 | 3 | 4 | 5 | 6 | 7 | 8 | 9 | 10 | 11 | 12 | 13 | 14 | 15 | 16 | 17 | 18 | 19 | 20 | 21 | 22 | 23 | 24 | 1 | 2 | 3 | 4 | 5 | 6 | 7 | 8 | 9 | 10 | 11 | 12 | 13 | 14 | 15 | 16 | 17 | 18 | 19 | 20 | 21 | 22 | 23 | 24 | 1 | 2 | 3 | 4 | 5 | 6 | 7 | 8 | 9 | 10 | 11 | 12 | 13 | 14 | 15 | 16 | 17 | 18 | 19 | 20 | 21 | 22 | 23 | 24 | 1 | 2 | 3 | 4 | 5 | 6 | 7 | 8 | 9 | 10 | 11 | 12 | 13 | 14 | 15 | 16 | 17 | 18 | 19 | 20 | 21 | 22 | 23 | 24 | 1 | 2 | 3 | 4 | 5 | 6 | 7 | 8 | 9 | 10 | 11 | 12 | 13 | 14 | 15 | 16 | 17 | 18 | 19 | 20 | 21 | 22 | 23 | 24 | 1 | 2 | 3 | 4 | 5 | 6 | 7 | 8 | 9 | 10 | 11 | 12 | 13 | 14 | 15 | 16 | 17 | 18 | 19 | 20 | 21 | 22 | 23 | 24 | 1 | 2 | 3 | 4 | 5 | 6 | 7 | 8 | 9 | 10 | 11 | 12 | 13 | 14 | 15 | 16 | 17 | 18 | 19 | 20 | 21 | 22 | 23 | 24 | 1 | 2 | 3 | 4 | 5 | 6 | 7 | 8 | 9 | 10 | 11 | 12 | 13 | 14 | 15 | 16 | 17 | 18 | 19 | 20 | 21 | 22 | 23 | 24 | 1 | 2 | 3 | 4 | 5 | 6 | 7 | 8 | 9 | 10 | 11 | 12 | 13 | 14 | 15 | 16 | 17 | 18 | 19 | 20 | 21 | 22 | 23 | 24 | 1 | 2 | 3 | 4 | 5 | 6 | 7 | 8 | 9 | 10 | 11 | 12 | 13 | 14 | 15 | 16 | 17 | 18 | 19 | 20 | 21 | 22 | 23 | 24
|  | BARRA TRONCAL | BARRA TRONCAL eq Cmg | BARRA TRONCAL eq Dem
TRUE | Parinacota 220 | Parinacota 220 | Parinacota 220 | Chinchorro 13.8 | 48.7327 | 49.6581 | 49.8056 | 49.6436 | 3.0165 | 0 | 0 | 0 | 0.00694 | 49.7881 | 54.8265 | 52.5279 | 44.5145 | 48.8612 | 48.7307 | 48.3602 | 0.001 | 0 | 0 | 0 | 0 | 46.7686 | 52.3935 | 50.2438 | 53.3795 | 53.6379 | 53.102 | 52.2903 | 0.00296 | 0.01767 | 0.84312 | 1.0066 | 26.9596 | 62.409 | 60.8777 | 56.6319 | 43.8035 | 44.522 | 44.3454 | 42.4458 | 0 | 0 | 0.07655 | 0.14969 | 15.0461 | 49.4782 | 50.8421 | 48.4309 | 45.1363 | 41.7461 | 45.154 | 45.5096 | 0.01088 | 0.37696 | 1.0643 | 1.3046 | 14.5998 | 52.9427 | 52.9229 | 51.1031 | 36.5279 | 33.9029 | 33.5741 | 31.3897 | 0 | 0.12206 | 0.73246 | 0.68544 | 9.4841 | 46.7108 | 46.5889 | 44.9912 | 29.0275 | 24.2857 | 27.5239 | 30.5052 | 1e-05 | 3e-05 | 0.48848 | 0.50364 | 4.1411 | 38.2815 | 40.0093 | 35.091 | 22.7809 | 21.1369 | 19.3392 | 19.7539 | 0 | 0 | 0.19869 | 0.16324 | 1.9958 | 35.4405 | 38.5598 | 30.3574 | 25.2471 | 23.7246 | 24.9435 | 21.3504 | 0 | 0 | 0.01718 | 0.01722 | 0.25184 | 33.8544 | 35.8041 | 30.9894 | 13.0162 | 14.1122 | 13.0776 | 9.7178 | 0 | 0 | 0 | 0 | 0 | 17.9415 | 20.7493 | 15.7803 | 10.9332 | 9.3845 | 12.2094 | 8.3287 | 0 | 0 | 0 | 0 | 0 | 11.4861 | 19.2851 | 13.8246 | 4.5362 | 5.8411 | 5.4959 | 4.3957 | 0 | 0 | 0 | 0 | 0 | 4.9963 | 8.3814 | 7.2096 | 3.3666 | 2.2651 | 4.0686 | 0 | 0 | 0 | 0 | 0 | 0 | 1.5043 | 6.6421 | 4.0923 | 9e-05 | 1.0616 | 1.4879 | 0 | 0 | 0 | 0 | 0 | 0 | 0.59802 | 2.8496 | 2.6521 | 3.5647 | 3.5823 | 3.553 | 0.8222 | 0 | 0 | 0 | 0 | 0 | 2.8859 | 3.6054 | 3.3731 | 3.4032 | 3.4372 | 3.2229 | 0 | 0 | 0 | 0 | 0 | 0 | 2.5565 | 3.0684 | 2.8394 | 4.5892 | 4.695 | 4.4582 | 0.82542 | 0 | 0 | 0 | 0 | 0 | 3.0856 | 4.858 | 4.7605 | 3.6187 | 3.3616 | 3.3656 | 0.00231 | 0 | 0 | 0 | 0 | 0 | 2.5162 | 4.2471 | 4.2772 | 4.8002 | 4.7566 | 5.7999 | 3.2122 | 0 | 0 | 0 | 0 | 0 | 3.9087 | 8.2039 | 8.2305 | 6.6762 | 6.7937 | 6.8356 | 1.4141 | 0 | 0 | 0 | 0 | 0 | 2.7188 | 7.6691 | 7.7074 | 13.4312 | 15.0001 | 15.5281 | 12.8551 | 0 | 0 | 0 | 0 | 0 | 11.138 | 20.1331 | 19.5691 | 11.3135 | 12.9878 | 12.579 | 10.2406 | 0 | 0 | 0 | 0 | 0 | 6.8658 | 15.3623 | 13.9267 | 25.2042 | 25.6937 | 27.6131 | 29.5012 | 0.55772 | 0 | 0 | 0 | 0 | 5.0909 | 35.0704 | 32.7211 | 21.6066 | 23.0074 | 21.9696 | 23.4065 | 0 | 0 | 0 | 0 | 0 | 2.3264 | 28.3688 | 26.3164 | 33.9402 | 36.0491 | 36.0448 | 37.2422 | 0.11403 | 0 | 4e-05 | 0.01667 | 0.00288 | 34.9953 | 44.8933 | 42.7506 | 30.0314 | 31.5189 | 32.9736 | 31.3883 | 0 | 0 | 0 | 0 | 0.00276 | 30.3654 | 37.6857 | 35.5127 | 46.5632 | 45.1431 | 45.5593 | 44.6779 | 0 | 0.04866 | 0.78758 | 0.82935 | 15.6258 | 52.7422 | 52.1212 | 48.8688 | 38.472 | 34.492 | 35.4963 | 31.1757 | 0 | 0 | 0.58857 | 0.58856 | 8.1191 | 39.7889 | 41.0807 | 38.4832 | 36.1809 | 32.1116 | 30.7044 | 33.2949 | 0 | 0.46945 | 0.80983 | 0.78402 | 11.9388 | 44.1365 | 44.2319 | 43.2734 | 26.4784 | 26.9787 | 25.0966 | 21.5303 | 0 | 0.12793 | 0.53574 | 0.49422 | 6.7566 | 33.0944 | 35.3884 | 32.3167 | 22.1685 | 18.9649 | 18.9015 | 22.9004 | 0 | 0.00901 | 0.45097 | 0.4316 | 2.3333 | 31.5151 | 31.6245 | 28.7595 | 18.7572 | 16.8449 | 16.3346 | 14.5195 | 0 | 0 | 0.27557 | 0.26092 | 0.97881 | 27.0702 | 27.3196 | 20.6492 | 15.7964 | 16.7579 | 17.6269 | 16.1118 | 0 | 0.02664 | 0.07308 | 0.076 | 0.1239 | 23.7619 | 24.8674 | 20.6671 | 4.1974 | 6.114 | 4.4548 | 7.1276 | 0 | 0 | 0.01658 | 0.02664 | 0.02698 | 12.195 | 14.8972 | 10.8657 | 5.593 | 7.4129 | 5.2857 | 5.3679 | 0 | 0 | 0 | 0 | 0 | 9.1971 | 15.1094 | 13.2638 | 3.6115 | 4.2899 | 3.746 | 2.7049 | 0 | 0 | 0 | 0 | 0 | 2.9004 | 4.6864 | 3.7643 | 2.4931 | 2.7187 | 2.6826 | 0.15826 | 0 | 0 | 0 | 0 | 0 | 1.9812 | 3.9863 | 2.9455 | 2.4106 | 2.4676 | 1.974 | 0.13054 | 0 | 0 | 0 | 0 | 0 | 1.4826 | 2.999 | 2.6149 | 2.5766 | 2.7287 | 2.6981 | 0 | 0 | 0 | 0 | 0 | 0 | 2.6946 | 2.9365 | 2.7491 | 2.1194 | 2.1348 | 2.6803 | 0 | 0 | 0 | 0 | 0 | 0 | 1.9114 | 2.7643 | 2.7619 | 3.0324 | 3.1863 | 2.7898 | 0 | 0 | 0 | 0 | 0 | 0 | 1.5178 | 3.437 | 3.2853 | 3.089 | 3.2265 | 3.1135 | 0 | 0 | 0 | 0 | 0 | 0 | 1.3096 | 2.6978 | 2.6894 | 6.8828 | 7.8667 | 6.4132 | 4.9665 | 0 | 0 | 0 | 0 | 0 | 3.6116 | 11.3102 | 11.6922 | 5.8857 | 6.7363 | 6.3562 | 3.9819 | 0 | 0 | 0 | 0 | 0 | 2.2007 | 8.49 | 8.5361 | 14.842 | 18.2506 | 18.8259 | 17.8943 | 0 | 0 | 0 | 0 | 0 | 10.7261 | 26.1239 | 24.795 | 13.4207 | 16.089 | 14.7585 | 8.7984 | 0 | 0 | 0 | 0 | 0 | 4.991 | 19.831 | 20.6537 | 33.7279 | 36.8673 | 37.2604 | 41.4519 | 0.62131 | 0 | 0 | 0 | 0 | 6.8188 | 49.4825 | 44.9133 | 30.1481 | 33.495 | 31.7856 | 32.9977 | 0 | 0 | 0 | 0 | 0 | 2.3026 | 37.9906 | 36.3894 | 38.3905 | 41.344 | 40.8939 | 40.3108 | 3.1951 | 0 | 0.10301 | 0.15628 | 0.09988 | 40.898 | 48.9962 | 46.9315 | 34.3578 | 35.7045 | 35.292 | 34.9926 | 4e-05 | 0 | 4e-05 | 0 | 0.01662 | 33.4112 | 42.0983 | 37.4151 | 46.0307 | 42.1904 | 42.1213 | 39.5607 | 0 | 0.09851 | 0.79038 | 0.82233 | 18.0857 | 52.8999 | 50.9246 | 48.2626 | 33.0188 | 32.3873 | 29.0098 | 26.6902 | 0 | 0 | 0.51843 | 0.4333 | 9.3704 | 41.1238 | 40.0128 | 34.6422 | 38.2377 | 34.2866 | 35.3468 | 35.138 | 0 | 0.37157 | 0.69819 | 0.82992 | 8.94 | 49.1183 | 46.791 | 44.8094 | 28.2837 | 24.748 | 25.241 | 24.4199 | 0 | 0.14223 | 0.48261 | 0.45395 | 4.7616 | 36.9057 | 38.946 | 33.9113 | 19.299 | 13.1589 | 14.9982 | 17.2209 | 0 | 0.01679 | 0.27033 | 0.20606 | 2.0696 | 28.8009 | 29.6277 | 26.9267 | 12.3782 | 12.3705 | 11.2526 | 9.4151 | 0 | 0 | 0.18131 | 0.15548 | 0.41776 | 26.0343 | 27.4635 | 16.8514 | 6.9616 | 10.4695 | 11.5849 | 10.748 | 0 | 0.02627 | 0.16631 | 0.12217 | 0.13063 | 21.3831 | 24.094 | 14.8132 | 3.946 | 7.2551 | 5.7103 | 5.468 | 0 | 0 | 0.01759 | 0.01658 | 0.03697 | 7.6707 | 11.8513 | 7.4962 | 1.2968 | 3.36 | 2.0408 | 1.0905 | 0 | 0 | 0 | 0 | 0 | 2.8829 | 10.4729 | 5.0384 | 0.22263 | 1.2264 | 0.00012 | 0.00012 | 0 | 0 | 0 | 0 | 0 | 0.32411 | 3.2769 | 0.58519 | 0.1602 | 1.354 | 1.8813 | 0 | 0 | 0 | 0 | 0 | 0 | 0.24658 | 1.4431 | 0.89946 | 0.53948 | 0.23431 | 0.23504 | 0 | 0 | 0 | 0 | 0 | 0 | 0.07906 | 0.25403 | 0.2167 | 0.25216 | 0 | 2e-05 | 0 | 0 | 0 | 0 | 0 | 0 | 0.25188 | 0.6286 | 0.28017 | 2e-05 | 0 | 0 | 0 | 0 | 0 | 0 | 0 | 0 | 0 | 0.30657 | 0.2919 | 0.60983 | 0.50536 | 1.5231 | 0 | 0 | 0 | 0 | 0 | 0 | 0.68683 | 3.0898 | 2.7814 | 1.0397 | 0.95688 | 1.5114 | 0 | 0 | 0 | 0 | 0 | 0 | 7e-05 | 3.0124 | 2.9846 | 3.7924 | 4.7458 | 5.0351 | 3.808 | 0 | 0 | 0 | 0 | 0 | 3.7155 | 9.9608 | 9.5499 | 2.8355 | 5.3042 | 5.0862 | 0.52138 | 0 | 0 | 0 | 0 | 0 | 1.0236 | 6.4574 | 7.4007 | 12.4129 | 16.6048 | 18.1591 | 16.6131 | 0 | 0 | 0 | 0 | 0 | 12.5959 | 24.0425 | 23.9661 | 13.8297 | 17.5857 | 16.6955 | 11.9361 | 0 | 0 | 0 | 0 | 0 | 5.981 | 18.862 | 17.3397 | 32.3596 | 33.8985 | 34.2878 | 37.4408 | 0.56415 | 0 | 0 | 0 | 0 | 12.237 | 42.814 | 41.2611 | 27.1785 | 27.5329 | 27.8606 | 29.7146 | 0 | 0 | 0 | 0 | 0 | 5.2655 | 35.4643 | 34.0804 | 37.4923 | 40.3718 | 39.76 | 39.9849 | 3.5766 | 0 | 0.09999 | 0.14199 | 0.08694 | 40.1888 | 45.9588 | 43.9419 | 32.7359 | 34.35 | 33.8769 | 34.3068 | 0 | 0 | 4e-05 | 3e-05 | 0.00082 | 35.6016 | 41.0298 | 39.1439 | 42.5756 | 40.7405 | 41.413 | 39.5628 | 0 | 0.19841 | 0.88036 | 0.85892 | 21.2948 | 52.5504 | 51.5226 | 47.2994 | 33.757 | 31.1509 | 30.4567 | 27.3328 | 0 | 0 | 0.59371 | 0.60507 | 11.8666 | 42.7949 | 41.4983 | 36.1016 | 35.2417 | 32.7983 | 31.9034 | 32.5831 | 0.08528 | 0.37898 | 0.78032 | 0.82362 | 11.0133 | 46.9897 | 45.8209 | 41.5078 | 29.7719 | 29.0698 | 29.0822 | 24.5929 | 0 | 0.08114 | 0.39781 | 0.3971 | 7.0083 | 38.8736 | 39.4481 | 33.3701 | 27.8127 | 24.0729 | 21.7791 | 26.8433 | 0 | 0.08298 | 0.34119 | 0.3101 | 4.0714 | 36.5142 | 36.5532 | 30.0417 | 20.4298 | 16.0309 | 15.0439 | 16.3718 | 0 | 4e-05 | 0.1532 | 0.2262 | 2.2206 | 29.5838 | 31.5307 | 26.2273 | 21.5431 | 18.3342 | 18.4349 | 18.5619 | 0 | 0 | 0.09125 | 0.12917 | 0.2483 | 26.8182 | 28.6463 | 23.5728 | 8.408 | 6.8599 | 8.5019 | 6.589 | 0 | 0 | 6e-05 | 0.01665 | 0.05172 | 17.9916 | 19.3218 | 14.0726 | 4.4435 | 2.6941 | 5.1103 | 1.9961 | 0 | 0 | 0 | 0 | 0 | 9.6913 | 13.1901 | 9.7003 | 0.40768 | 1.7457 | 1.362 | 0.40297 | 0 | 0 | 0 | 0 | 0 | 1.4088 | 3.4394 | 2.9503 | 0.68427 | 2.5587 | 0.99254 | 0 | 0 | 0 | 0 | 0 | 0 | 0.48844 | 2.0448 | 1.3144 | 0.43934 | 0.43793 | 0.43633 | 0 | 0 | 0 | 0 | 0 | 0 | 0.43996 | 0.7008 | 0.43495 | 3e-05 | 3e-05 | 3e-05 | 0 | 0 | 0 | 0 | 0 | 0 | 0.4236 | 0.42597 | 0.55779 | 0.57133 | 0.12817 | 0.5698 | 0 | 0 | 0 | 0 | 0 | 0 | 0.43521 | 0.59245 | 0.65451 | 1.944 | 2.0223 | 2.2159 | 0 | 0 | 0 | 0 | 0 | 0 | 1.0382 | 2.7462 | 2.6547 | 1.9795 | 2.2042 | 1.7807 | 0 | 0 | 0 | 0 | 0 | 0 | 0.62746 | 2.1067 | 2.6626 | 10.8253 | 12.7636 | 13.8587 | 9.521 | 0 | 0 | 0 | 0 | 0 | 7.8395 | 20.6859 | 19.4164 | 10.4239 | 11.7272 | 11.1949 | 3.3258 | 0 | 0 | 0 | 0 | 0 | 3.1662 | 13.4489 | 14.7157 | 30.5937 | 31.3242 | 31.5729 | 29.0508 | 0 | 0 | 0 | 0 | 0 | 23.7878 | 37.0374 | 36.0719 | 22.2121 | 23.1808 | 23.239 | 21.0748 | 0 | 0 | 0 | 0 | 0 | 17.648 | 28.5268 | 28.0966 | 44.8836 | 45.295 | 45.4379 | 52.9018 | 1.9346 | 0 | 0 | 0 | 0 | 29.6679 | 55.6743 | 53.1114 | 38.2498 | 39.7918 | 40.2257 | 39.7352 | 0.19611 | 0 | 0 | 0 | 0 | 18.3065 | 48.4917 | 46.0252
TRUE | Pozo Almonte 220 | Pozo Almonte 220 | Pozo Almonte 220 | Pozo Almonte 023 | 49.4938 | 50.4336 | 50.5835 | 50.4189 | 3.0987 | 0 | 0 | 0 | 0.00676 | 50.3523 | 55.6828 | 53.3483 | 45.2098 | 49.6243 | 49.4918 | 49.1155 | 0.00103 | 0 | 0 | 0 | 0 | 47.4877 | 53.2118 | 51.0285 | 52.9283 | 53.1769 | 53.1148 | 52.0495 | 0 | 0.01721 | 0.80531 | 0.93782 | 26.4556 | 63.0978 | 61.5841 | 56.9034 | 43.875 | 44.7144 | 44.6744 | 42.8 | 0 | 0 | 0.07106 | 0.14252 | 15.4564 | 50.2107 | 51.5577 | 49.0653 | 43.6084 | 40.4258 | 43.5812 | 44.1469 | 0 | 0.36869 | 0.95652 | 1.0326 | 14.7547 | 51.5732 | 51.2146 | 49.65 | 35.8558 | 33.5635 | 33.5561 | 31.1684 | 0 | 0.11892 | 0.71115 | 0.66228 | 9.4549 | 46.958 | 46.794 | 44.8818 | 28.8803 | 24.0359 | 27.2946 | 30.3528 | 1e-05 | 3e-05 | 0.47246 | 0.48834 | 4.0385 | 38.6833 | 40.3862 | 35.3297 | 23.0682 | 21.1741 | 19.3745 | 19.7999 | 0 | 0 | 0.1895 | 0.15575 | 2.0271 | 35.9735 | 39.0041 | 30.6661 | 25.3786 | 23.7092 | 25.0142 | 21.3527 | 0 | 0 | 0.01676 | 0.0168 | 0.25876 | 34.3605 | 36.3519 | 31.4597 | 13.1975 | 14.1118 | 13.111 | 9.8127 | 0 | 0 | 0 | 0 | 0 | 18.2206 | 21.0696 | 16.0233 | 11.1039 | 9.5311 | 12.4001 | 8.4587 | 0 | 0 | 0 | 0 | 0 | 11.6655 | 19.5863 | 14.0405 | 4.607 | 5.9323 | 5.5817 | 4.4513 | 0 | 0 | 0 | 0 | 0 | 5.0743 | 8.5123 | 7.3222 | 3.4192 | 2.3005 | 4.1322 | 0 | 0 | 0 | 0 | 0 | 0 | 1.5277 | 6.7458 | 4.1562 | 9e-05 | 1.0782 | 1.5111 | 0 | 0 | 0 | 0 | 0 | 0 | 0.60736 | 2.8941 | 2.6935 | 3.6204 | 3.6382 | 3.6085 | 0 | 0 | 0 | 0 | 0 | 0 | 2.931 | 3.6617 | 3.4257 | 3.4563 | 3.4909 | 3.2733 | 0 | 0 | 0 | 0 | 0 | 0 | 2.5964 | 3.1163 | 2.8838 | 4.6609 | 4.7675 | 4.5288 | 0.84769 | 0 | 0 | 0 | 0 | 0 | 3.1207 | 4.9339 | 4.8334 | 3.6749 | 3.4147 | 3.4176 | 0.00238 | 0 | 0 | 0 | 0 | 0 | 2.5542 | 4.3127 | 4.3416 | 4.874 | 4.8308 | 5.8918 | 3.3029 | 0 | 0 | 0 | 0 | 0 | 3.9186 | 8.3285 | 8.3564 | 6.7807 | 6.8993 | 6.9426 | 1.4546 | 0 | 0 | 0 | 0 | 0 | 2.6798 | 7.7864 | 7.824 | 13.641 | 15.2344 | 15.7707 | 13.0551 | 0 | 0 | 0 | 0 | 0 | 11.2168 | 20.4475 | 19.8747 | 11.4904 | 13.1906 | 12.7748 | 10.3961 | 0 | 0 | 0 | 0 | 0 | 6.9295 | 15.6016 | 14.1442 | 25.0591 | 25.8695 | 27.6803 | 29.6405 | 0 | 0 | 0 | 0 | 0 | 4.9967 | 35.2057 | 32.8952 | 21.5454 | 23.0539 | 22.0597 | 23.664 | 0 | 0 | 0 | 0 | 0 | 2.3905 | 28.6496 | 26.1955 | 33.0559 | 36.0488 | 36.2847 | 37.6383 | 0.11717 | 0 | 4e-05 | 0.01623 | 0.00278 | 35.0855 | 45.0387 | 42.0946 | 29.7538 | 31.766 | 33.2447 | 31.7605 | 0 | 0 | 0 | 0 | 0.00269 | 30.3253 | 37.5142 | 34.6062 | 45.2624 | 43.8605 | 44.3532 | 43.5422 | 0 | 0.04741 | 0.76781 | 0.80203 | 15.3749 | 51.3718 | 50.7265 | 47.57 | 37.9525 | 33.9567 | 34.9827 | 30.9213 | 0 | 0 | 0.57209 | 0.57048 | 7.9874 | 39.8058 | 40.7861 | 38.0784 | 35.1916 | 31.2669 | 29.8946 | 32.3744 | 0 | 0.45223 | 0.79183 | 0.76717 | 11.8334 | 42.8905 | 42.9044 | 41.9656 | 25.8626 | 26.1762 | 24.5184 | 21.0158 | 0 | 0.12483 | 0.52492 | 0.47048 | 6.8764 | 32.1721 | 34.5994 | 31.5781 | 21.6065 | 18.5021 | 18.4264 | 22.3575 | 0 | 0.00877 | 0.44084 | 0.42165 | 2.2898 | 30.7207 | 30.869 | 28.1417 | 18.3419 | 16.511 | 16.0531 | 14.2441 | 0 | 0 | 0.27016 | 0.25917 | 0.94631 | 26.5946 | 26.8151 | 20.2036 | 15.7744 | 16.7192 | 17.6721 | 16.0851 | 0 | 0.026 | 0.07102 | 0.0735 | 0.10578 | 23.924 | 25.0225 | 20.686 | 4.1469 | 6.1659 | 4.4348 | 7.1496 | 0 | 0 | 0.01617 | 0.02603 | 0.02601 | 12.2574 | 14.6687 | 10.5619 | 5.6313 | 7.4497 | 5.3729 | 5.2771 | 0 | 0 | 0 | 0 | 0 | 9.138 | 15.0728 | 13.2863 | 3.5467 | 4.2144 | 3.7758 | 2.7481 | 0 | 0 | 0 | 0 | 0 | 2.8939 | 4.6991 | 3.7474 | 2.5321 | 2.7332 | 2.698 | 0 | 0 | 0 | 0 | 0 | 0 | 1.9456 | 4.0473 | 2.9935 | 2.4239 | 2.4244 | 2.002 | 0 | 0 | 0 | 0 | 0 | 0 | 1.5054 | 3.0107 | 2.5958 | 2.5737 | 2.725 | 2.6939 | 0 | 0 | 0 | 0 | 0 | 0 | 2.6455 | 2.883 | 2.7917 | 2.1086 | 2.1225 | 2.6738 | 0 | 0 | 0 | 0 | 0 | 0 | 1.8761 | 2.7598 | 2.7582 | 3.0403 | 3.1901 | 2.822 | 0 | 0 | 0 | 0 | 0 | 0 | 1.4906 | 3.4421 | 3.2877 | 3.0842 | 3.2161 | 3.0577 | 0 | 0 | 0 | 0 | 0 | 0 | 1.286 | 2.6966 | 2.6886 | 6.9624 | 7.9258 | 6.5062 | 5.1033 | 0 | 0 | 0 | 0 | 0 | 3.5448 | 11.1818 | 11.7924 | 5.9315 | 6.7795 | 6.43 | 3.9716 | 0 | 0 | 0 | 0 | 0 | 2.1597 | 8.365 | 8.5872 | 14.9071 | 18.2547 | 18.9383 | 17.9291 | 0 | 0 | 0 | 0 | 0 | 10.8293 | 26.0817 | 24.8485 | 13.4147 | 16.2648 | 14.8646 | 8.7599 | 0 | 0 | 0 | 0 | 0 | 4.9385 | 19.9755 | 20.8944 | 33.6677 | 37.0259 | 37.4269 | 41.5032 | 0 | 0 | 0 | 0 | 0 | 6.6926 | 49.9393 | 45.3071 | 30.1992 | 33.5983 | 32.0291 | 33.0938 | 0 | 0 | 0 | 0 | 0 | 2.366 | 38.363 | 36.3976 | 38.5763 | 41.1609 | 40.8622 | 40.1653 | 3.2832 | 0 | 0.09974 | 0.15113 | 0.09712 | 41.3366 | 49.277 | 47.4738 | 34.5568 | 35.7198 | 35.4189 | 34.9592 | 4e-05 | 0 | 4e-05 | 0 | 0.01619 | 33.895 | 42.5988 | 37.7395 | 44.9005 | 41.0671 | 41.1099 | 38.6442 | 0 | 0.09602 | 0.77347 | 0.7875 | 17.7895 | 51.1866 | 49.4086 | 47.2923 | 32.3933 | 31.7616 | 28.5628 | 26.129 | 0 | 0 | 0.5041 | 0.41927 | 9.4526 | 40.293 | 39.2808 | 34.2487 | 37.248 | 33.3997 | 34.4616 | 34.3735 | 0 | 0.35704 | 0.68411 | 0.80883 | 8.8269 | 47.6049 | 45.3321 | 43.6094 | 27.7097 | 24.1498 | 24.7644 | 23.8096 | 0 | 0.13882 | 0.47216 | 0.43215 | 4.7557 | 35.8942 | 38.0722 | 33.1989 | 18.8785 | 12.824 | 14.6489 | 16.8351 | 0 | 0.01636 | 0.26474 | 0.19527 | 2.084 | 28.0886 | 28.9311 | 26.3628 | 12.1287 | 12.0489 | 10.9368 | 9.2194 | 0 | 0 | 0.17672 | 0.15256 | 0.40787 | 25.4195 | 27.0941 | 16.6519 | 6.982 | 10.2956 | 11.4745 | 10.6563 | 0 | 0.02558 | 0.16086 | 0.11624 | 0.12559 | 21.3527 | 24.2678 | 15.0245 | 4.0055 | 7.1717 | 5.704 | 5.4527 | 0 | 0 | 0.01716 | 0.01618 | 0.03584 | 7.6979 | 11.8579 | 7.5067 | 1.2943 | 3.4026 | 2.0735 | 1.0929 | 0 | 0 | 0 | 0 | 0 | 2.9132 | 10.5052 | 4.9949 | 0.21851 | 1.2038 | 0.00012 | 0.00011 | 0 | 0 | 0 | 0 | 0 | 0.31811 | 3.2641 | 0.58637 | 0.15724 | 1.3482 | 1.8713 | 0 | 0 | 0 | 0 | 0 | 0 | 0.25012 | 1.4284 | 0.91335 | 0.5295 | 0.22998 | 0.23069 | 0 | 0 | 0 | 0 | 0 | 0 | 0.07759 | 0.24933 | 0.2127 | 0.2475 | 0 | 2e-05 | 0 | 0 | 0 | 0 | 0 | 0 | 0.24709 | 0.61697 | 0.27499 | 2e-05 | 0 | 0 | 0 | 0 | 0 | 0 | 0 | 0 | 0 | 0.3009 | 0.28651 | 0.61002 | 0.51337 | 1.5472 | 0 | 0 | 0 | 0 | 0 | 0 | 0.68766 | 3.1019 | 2.7501 | 1.0294 | 0.94836 | 1.4926 | 0 | 0 | 0 | 0 | 0 | 0 | 7e-05 | 2.9558 | 2.9686 | 3.8347 | 4.8031 | 5.0503 | 3.9131 | 0 | 0 | 0 | 0 | 0 | 3.6449 | 10.0077 | 9.5573 | 2.8619 | 5.3274 | 5.1066 | 0.53575 | 0 | 0 | 0 | 0 | 0 | 1.0097 | 6.3405 | 7.3925 | 12.5182 | 16.5271 | 18.1504 | 16.7244 | 0 | 0 | 0 | 0 | 0 | 12.6157 | 24.3009 | 24.2113 | 13.997 | 17.668 | 16.7462 | 11.9424 | 0 | 0 | 0 | 0 | 0 | 5.9203 | 18.9011 | 17.5034 | 32.5897 | 33.8798 | 34.4213 | 37.5761 | 0 | 0 | 0 | 0 | 0 | 12.0072 | 43.1182 | 41.5851 | 27.2376 | 27.8257 | 27.7499 | 29.9724 | 0 | 0 | 0 | 0 | 0 | 5.4107 | 35.6777 | 34.2655 | 37.4286 | 40.0957 | 39.5383 | 39.733 | 3.6753 | 0 | 0.09675 | 0.13792 | 0.08466 | 40.7465 | 46.3894 | 44.3783 | 32.7176 | 34.4534 | 33.9723 | 34.3044 | 0 | 0 | 4e-05 | 3e-05 | 0.0008 | 35.9934 | 41.3571 | 39.5177 | 41.5126 | 39.721 | 40.3359 | 38.6379 | 0 | 0.19356 | 0.86125 | 0.81161 | 20.8786 | 51.3407 | 50.2256 | 46.2777 | 33.4632 | 30.5781 | 29.7788 | 26.8034 | 0 | 0 | 0.58909 | 0.59255 | 11.9904 | 42.4105 | 41.2492 | 35.8629 | 34.182 | 31.8447 | 31.024 | 31.6359 | 0 | 0.36358 | 0.76415 | 0.80663 | 10.8376 | 45.6339 | 44.5853 | 40.3904 | 29.3262 | 28.4303 | 28.3836 | 23.9784 | 0 | 0.07914 | 0.3899 | 0.38939 | 7.085 | 37.938 | 38.7374 | 32.7844 | 27.1687 | 23.4793 | 21.2055 | 26.2206 | 0 | 0.08016 | 0.33407 | 0.29436 | 4.1121 | 35.7383 | 35.9223 | 29.5557 | 20.0716 | 15.8271 | 14.7533 | 16.1081 | 0 | 4e-05 | 0.14981 | 0.21735 | 2.2389 | 29.1384 | 31.1331 | 25.961 | 21.3533 | 18.1446 | 18.0411 | 18.3471 | 0 | 0 | 0.08914 | 0.12281 | 0.19028 | 26.9276 | 28.6954 | 23.7127 | 8.3532 | 6.7609 | 8.5407 | 6.5639 | 0 | 0 | 6e-05 | 0.01626 | 0.05142 | 18.1423 | 19.4124 | 14.2058 | 4.4661 | 2.7238 | 5.0795 | 1.9602 | 0 | 0 | 0 | 0 | 0 | 9.7916 | 13.3803 | 9.8043 | 0.41433 | 1.759 | 1.3843 | 0.39576 | 0 | 0 | 0 | 0 | 0 | 1.3828 | 3.445 | 2.9484 | 0.69511 | 2.5992 | 0.9749 | 0 | 0 | 0 | 0 | 0 | 0 | 0.49581 | 2.0757 | 1.3341 | 0.44656 | 0.44486 | 0.44324 | 0 | 0 | 0 | 0 | 0 | 0 | 0.43182 | 0.70789 | 0.42665 | 3e-05 | 3e-05 | 3e-05 | 0 | 0 | 0 | 0 | 0 | 0 | 0.42999 | 0.43239 | 0.55131 | 0.56077 | 0.1258 | 0.55926 | 0 | 0 | 0 | 0 | 0 | 0 | 0.42716 | 0.60138 | 0.66456 | 1.9065 | 2.0383 | 2.2351 | 0 | 0 | 0 | 0 | 0 | 0 | 1.0185 | 2.7665 | 2.6789 | 1.9917 | 2.2145 | 1.7983 | 0 | 0 | 0 | 0 | 0 | 0 | 0.61602 | 2.1138 | 2.6688 | 10.8578 | 12.9081 | 13.8919 | 9.7825 | 0 | 0 | 0 | 0 | 0 | 7.7366 | 20.9279 | 19.5635 | 10.5103 | 11.8285 | 11.3017 | 3.3668 | 0 | 0 | 0 | 0 | 0 | 3.1156 | 13.538 | 14.8247 | 30.571 | 31.2401 | 31.5548 | 29.0172 | 0 | 0 | 0 | 0 | 0 | 23.995 | 37.2201 | 36.2404 | 22.4334 | 23.3724 | 23.4081 | 20.9576 | 0 | 0 | 0 | 0 | 0 | 17.5654 | 28.7702 | 28.3534 | 44.9742 | 45.2674 | 45.6169 | 53.0646 | 0 | 0 | 0 | 0 | 0 | 29.1108 | 56.1756 | 53.1784 | 38.1486 | 39.9991 | 40.3775 | 40.0577 | 0 | 0 | 0 | 0 | 0 | 17.9628 | 49.0445 | 46.3583
TRUE | Condores 220 | Condores 220 | Condores 220 | Palafitos 13.8 | 49.8157 | 50.7617 | 50.9125 | 50.7469 | 3.1195 | 0 | 0 | 0 | 0.00684 | 50.9183 | 56.045 | 53.6953 | 45.5038 | 49.947 | 49.8137 | 49.435 | 0.00103 | 0 | 0 | 0 | 0 | 47.8196 | 53.5579 | 51.3604 | 53.4782 | 53.6783 | 53.5327 | 52.5209 | 0.00306 | 0.01743 | 0.80802 | 0.94311 | 26.7402 | 63.6797 | 62.0798 | 57.4471 | 44.272 | 45.072 | 45.0005 | 43.0962 | 0 | 0 | 0.07168 | 0.14335 | 15.5599 | 50.6188 | 51.951 | 49.4019 | 44.1553 | 40.9539 | 44.1033 | 44.7259 | 0.01125 | 0.38126 | 1.0568 | 1.2873 | 14.8615 | 52.2832 | 51.8614 | 50.3367 | 36.253 | 33.8931 | 33.8505 | 31.4694 | 0 | 0.12038 | 0.71816 | 0.66942 | 9.5448 | 47.4308 | 47.2577 | 45.3832 | 29.1707 | 24.2791 | 27.5396 | 30.6442 | 1e-05 | 3e-05 | 0.47714 | 0.49309 | 4.0828 | 39.0408 | 40.7538 | 35.6273 | 23.2355 | 21.3462 | 19.5198 | 19.9518 | 0 | 0 | 0.19074 | 0.15684 | 2.043 | 36.249 | 39.3028 | 30.9135 | 25.6016 | 23.8804 | 25.1972 | 21.5155 | 0 | 0 | 0.01692 | 0.01696 | 0.26024 | 34.6298 | 36.6149 | 31.695 | 13.2854 | 14.2286 | 13.2089 | 9.8793 | 0 | 0 | 0 | 0 | 0 | 18.3413 | 21.2143 | 16.1345 | 11.1761 | 9.5931 | 12.4808 | 8.5137 | 0 | 0 | 0 | 0 | 0 | 11.7414 | 19.7137 | 14.1319 | 4.637 | 5.9709 | 5.6181 | 4.4817 | 0 | 0 | 0 | 0 | 0 | 5.1073 | 8.5677 | 7.3699 | 3.4415 | 2.3154 | 4.1591 | 0 | 0 | 0 | 0 | 0 | 0 | 1.5377 | 6.7897 | 4.1833 | 9e-05 | 1.0852 | 1.521 | 0 | 0 | 0 | 0 | 0 | 0 | 0.61131 | 2.9129 | 2.711 | 3.6439 | 3.6619 | 3.632 | 0.85005 | 0 | 0 | 0 | 0 | 0 | 2.95 | 3.6855 | 3.448 | 3.4788 | 3.5136 | 3.2946 | 0 | 0 | 0 | 0 | 0 | 0 | 2.6133 | 3.1365 | 2.9025 | 4.6912 | 4.7993 | 4.5561 | 0.85338 | 0 | 0 | 0 | 0 | 0 | 3.145 | 4.966 | 4.867 | 3.6996 | 3.4356 | 3.4407 | 0.00239 | 0 | 0 | 0 | 0 | 0 | 2.5734 | 4.3423 | 4.373 | 4.907 | 4.8624 | 5.9275 | 3.3186 | 0 | 0 | 0 | 0 | 0 | 3.9539 | 8.389 | 8.4142 | 6.8243 | 6.9431 | 6.9873 | 1.4604 | 0 | 0 | 0 | 0 | 0 | 2.7078 | 7.841 | 7.8818 | 13.7297 | 15.3335 | 15.8732 | 13.1415 | 0 | 0 | 0 | 0 | 0 | 11.3041 | 20.5805 | 20.004 | 11.5648 | 13.2764 | 12.8593 | 10.4727 | 0 | 0 | 0 | 0 | 0 | 6.9846 | 15.7044 | 14.2362 | 25.2507 | 26.05 | 27.8879 | 29.8287 | 1.1586 | 0 | 0 | 0 | 0 | 5.0528 | 35.4807 | 33.1292 | 21.6965 | 23.2164 | 22.2073 | 23.8016 | 0 | 0 | 0 | 0 | 0 | 2.4052 | 28.8325 | 26.3971 | 33.3428 | 36.3162 | 36.5208 | 37.8616 | 0.11789 | 0 | 4e-05 | 0.01645 | 0.00282 | 35.3518 | 45.3972 | 42.4471 | 29.9849 | 31.9608 | 33.4327 | 31.9336 | 0 | 0 | 0 | 0 | 0.00272 | 30.5767 | 37.8315 | 34.9008 | 45.646 | 44.2495 | 44.7489 | 43.9263 | 0 | 0.04799 | 0.77633 | 0.82731 | 15.5422 | 51.9784 | 51.3054 | 48.084 | 38.303 | 34.2712 | 35.3026 | 31.1581 | 0 | 0 | 0.57092 | 0.5771 | 8.0637 | 40.1341 | 41.1787 | 38.4195 | 35.5024 | 31.5446 | 30.1558 | 32.6644 | 0 | 0.46836 | 0.80538 | 0.77785 | 11.9517 | 43.4361 | 43.4222 | 42.4333 | 26.0998 | 26.3974 | 24.7583 | 21.2063 | 0 | 0.12598 | 0.53085 | 0.50611 | 6.9252 | 32.5228 | 34.9892 | 31.9068 | 21.8231 | 18.6794 | 18.5896 | 22.5435 | 0 | 0.00888 | 0.44706 | 0.4287 | 2.3154 | 31.063 | 31.1812 | 28.4397 | 18.5124 | 16.6713 | 16.1942 | 14.3687 | 0 | 0 | 0.27346 | 0.26175 | 0.95489 | 26.8747 | 27.0911 | 20.3922 | 15.904 | 16.8352 | 17.7969 | 16.207 | 0 | 0.02622 | 0.07165 | 0.07415 | 0.13913 | 24.1255 | 25.2326 | 20.8528 | 4.1783 | 6.2042 | 4.4691 | 7.1976 | 0 | 0 | 0.01633 | 0.02622 | 0.02626 | 12.3504 | 14.8055 | 10.6583 | 5.669 | 7.4988 | 5.3985 | 5.3217 | 0 | 0 | 0 | 0 | 0 | 9.2241 | 15.2027 | 13.3905 | 3.5843 | 4.2559 | 3.7996 | 2.7641 | 0 | 0 | 0 | 0 | 0 | 2.9191 | 4.7384 | 3.7796 | 2.5484 | 2.7538 | 2.717 | 0.32877 | 0 | 0 | 0 | 0 | 0 | 1.9664 | 4.0762 | 3.0089 | 2.4375 | 2.448 | 2.012 | 0.27117 | 0 | 0 | 0 | 0 | 0 | 1.5159 | 3.0341 | 2.6191 | 2.5956 | 2.7483 | 2.7171 | 0 | 0 | 0 | 0 | 0 | 0 | 2.6752 | 2.9152 | 2.8105 | 2.1255 | 2.1421 | 2.6984 | 0 | 0 | 0 | 0 | 0 | 0 | 1.8974 | 2.7835 | 2.7803 | 3.0634 | 3.2169 | 2.839 | 0 | 0 | 0 | 0 | 0 | 0 | 1.5065 | 3.4701 | 3.3149 | 3.1084 | 3.2446 | 3.0899 | 0 | 0 | 0 | 0 | 0 | 0 | 1.2998 | 2.7193 | 2.7119 | 7.0093 | 7.9813 | 6.5507 | 5.1347 | 0 | 0 | 0 | 0 | 0 | 3.5845 | 11.3033 | 11.8782 | 5.9779 | 6.8331 | 6.4778 | 4.2306 | 0 | 0 | 0 | 0 | 0 | 2.1845 | 8.4568 | 8.6563 | 15.0298 | 18.4113 | 19.0798 | 18.0763 | 0 | 0 | 0 | 0 | 0 | 10.919 | 26.3091 | 25.0493 | 13.5372 | 16.3703 | 14.9672 | 8.8382 | 0 | 0 | 0 | 0 | 0 | 4.9894 | 20.1309 | 21.0538 | 33.9665 | 37.3246 | 37.7059 | 41.8575 | 1.2907 | 0 | 0 | 0 | 0 | 6.7677 | 50.3509 | 45.6455 | 30.4372 | 33.8501 | 32.2355 | 33.3315 | 0 | 0 | 0 | 0 | 0 | 2.3806 | 38.6558 | 36.7031 | 38.8958 | 41.5394 | 41.2118 | 40.4968 | 3.3034 | 0 | 0.10076 | 0.15301 | 0.0984 | 41.6715 | 49.6921 | 47.8398 | 34.8167 | 35.9917 | 35.6769 | 35.2359 | 4e-05 | 0 | 4e-05 | 0 | 0.01639 | 34.1509 | 42.9359 | 38.0423 | 45.3145 | 41.4385 | 41.4876 | 39.0029 | 0 | 0.09714 | 0.78276 | 0.8358 | 17.9953 | 51.8144 | 50.0594 | 47.7593 | 32.7197 | 32.0926 | 28.8338 | 26.3625 | 0 | 0 | 0.5135 | 0.43921 | 9.5258 | 40.7383 | 39.6855 | 34.5585 | 37.5841 | 33.6884 | 34.7753 | 34.6981 | 0 | 0.3718 | 0.69367 | 0.82618 | 8.9303 | 48.2203 | 45.8555 | 44.002 | 27.9597 | 24.3691 | 24.9805 | 24.0275 | 0 | 0.14005 | 0.47722 | 0.46275 | 4.8014 | 36.3384 | 38.4779 | 33.4909 | 19.0635 | 12.9445 | 14.7847 | 16.9855 | 0 | 0.01657 | 0.26821 | 0.21169 | 2.1013 | 28.4048 | 29.2489 | 26.609 | 12.2565 | 12.1657 | 11.0414 | 9.2974 | 0 | 0 | 0.17917 | 0.15467 | 0.41197 | 25.7212 | 27.3856 | 16.8143 | 7.0435 | 10.4037 | 11.5841 | 10.755 | 0 | 0.02591 | 0.16233 | 0.12261 | 0.1291 | 21.5455 | 24.4653 | 15.1365 | 4.0355 | 7.2401 | 5.7492 | 5.5022 | 0 | 0 | 0.01733 | 0.01634 | 0.03617 | 7.7647 | 11.9654 | 7.5646 | 1.3064 | 3.423 | 2.0852 | 1.1026 | 0 | 0 | 0 | 0 | 0 | 2.9365 | 10.5991 | 5.0456 | 0.22095 | 1.2172 | 0.00013 | 0.00012 | 0 | 0 | 0 | 0 | 0 | 0.32167 | 3.2952 | 0.59159 | 0.159 | 1.3603 | 1.8867 | 0 | 0 | 0 | 0 | 0 | 0 | 0.25202 | 1.4442 | 0.91952 | 0.53542 | 0.23255 | 0.23327 | 0 | 0 | 0 | 0 | 0 | 0 | 0.07846 | 0.25212 | 0.21508 | 0.25027 | 0 | 2e-05 | 0 | 0 | 0 | 0 | 0 | 0 | 0.24999 | 0.62387 | 0.27807 | 2e-05 | 0 | 0 | 0 | 0 | 0 | 0 | 0 | 0 | 0 | 0.30427 | 0.28971 | 0.61507 | 0.51643 | 1.5564 | 1e-05 | 0 | 0 | 0 | 0 | 0 | 0.69349 | 3.1294 | 2.7814 | 1.0396 | 0.9578 | 1.5082 | 0 | 0 | 0 | 0 | 0 | 0 | 7e-05 | 2.9905 | 2.9977 | 3.8602 | 4.8344 | 5.0882 | 3.9372 | 0 | 0 | 0 | 0 | 0 | 3.6875 | 10.0899 | 9.639 | 2.883 | 5.3691 | 5.1481 | 0.53906 | 0 | 0 | 0 | 0 | 0 | 1.0203 | 6.415 | 7.4571 | 12.612 | 16.6838 | 18.2978 | 16.8544 | 0 | 0 | 0 | 0 | 0 | 12.7214 | 24.5024 | 24.4063 | 14.0929 | 17.7983 | 16.8751 | 12.0427 | 0 | 0 | 0 | 0 | 0 | 5.9775 | 19.0663 | 17.632 | 32.8534 | 34.1765 | 34.6923 | 37.8866 | 1.1815 | 0 | 0 | 0 | 0 | 12.1415 | 43.4875 | 41.9053 | 27.464 | 28.0021 | 27.9901 | 30.169 | 0 | 0 | 0 | 0 | 0 | 5.444 | 35.9591 | 34.5458 | 37.7758 | 40.4905 | 39.8974 | 40.0839 | 3.6979 | 0 | 0.09782 | 0.13947 | 0.0855 | 41.0593 | 46.7594 | 44.7311 | 32.9879 | 34.7069 | 34.2211 | 34.577 | 0 | 0 | 4e-05 | 3e-05 | 0.00081 | 36.2797 | 41.6878 | 39.8299 | 41.8748 | 40.0591 | 40.6889 | 39.009 | 0 | 0.19548 | 0.87062 | 0.87656 | 21.1457 | 51.9621 | 50.8295 | 46.7397 | 33.764 | 30.8735 | 30.0592 | 27.0592 | 0 | 0 | 0.56263 | 0.59115 | 12.0845 | 42.8513 | 41.6583 | 36.1639 | 34.471 | 32.1214 | 31.2973 | 31.9037 | 0.1786 | 0.37982 | 0.77496 | 0.81742 | 10.972 | 46.2593 | 45.1779 | 40.8422 | 29.5885 | 28.6754 | 28.6342 | 24.1921 | 0 | 0.07994 | 0.394 | 0.39372 | 7.142 | 38.3843 | 39.2126 | 33.0856 | 27.3944 | 23.692 | 21.4009 | 26.4463 | 0 | 0.08259 | 0.33799 | 0.31762 | 4.1449 | 36.1576 | 36.3189 | 29.8487 | 20.2667 | 15.9686 | 14.8916 | 16.2535 | 0 | 4e-05 | 0.15149 | 0.22852 | 2.257 | 29.4193 | 31.4635 | 26.1861 | 21.547 | 18.3128 | 18.2248 | 18.5308 | 0 | 0 | 0.0901 | 0.13137 | 0.30062 | 27.1576 | 28.9365 | 23.9076 | 8.429 | 6.8263 | 8.6055 | 6.6205 | 0 | 0 | 6e-05 | 0.01641 | 0.05186 | 18.2814 | 19.5892 | 14.3085 | 4.5038 | 2.7394 | 5.1263 | 1.98 | 0 | 0 | 0 | 0 | 0 | 9.868 | 13.4852 | 9.8801 | 0.4163 | 1.7729 | 1.3909 | 0.39968 | 0 | 0 | 0 | 0 | 0 | 1.3982 | 3.4753 | 2.9735 | 0.69925 | 2.6147 | 0.9843 | 0 | 0 | 0 | 0 | 0 | 0 | 0.49952 | 2.0911 | 1.3443 | 0.44868 | 0.44751 | 0.44588 | 0 | 0 | 0 | 0 | 0 | 0 | 0.43665 | 0.7127 | 0.43195 | 3e-05 | 3e-05 | 3e-05 | 0 | 0 | 0 | 0 | 0 | 0 | 0.43321 | 0.43563 | 0.55737 | 0.56704 | 0.12721 | 0.56551 | 0 | 0 | 0 | 0 | 0 | 0 | 0.43194 | 0.60589 | 0.66918 | 1.9306 | 2.0529 | 2.2508 | 1e-05 | 0 | 0 | 0 | 0 | 0 | 1.0309 | 2.7915 | 2.7015 | 2.0067 | 2.2313 | 1.8107 | 0 | 0 | 0 | 0 | 0 | 0 | 0.62257 | 2.1318 | 2.6921 | 10.9469 | 12.9916 | 13.9947 | 9.8423 | 0 | 0 | 0 | 0 | 0 | 7.8261 | 21.0746 | 19.7113 | 10.5899 | 11.911 | 11.3803 | 3.471 | 0 | 0 | 0 | 0 | 0 | 3.1498 | 13.6473 | 14.9441 | 30.8442 | 31.5259 | 31.8199 | 29.273 | 0 | 0 | 0 | 0 | 0 | 24.1901 | 37.5537 | 36.5486 | 22.5997 | 23.5392 | 23.5662 | 21.1436 | 0 | 0 | 0 | 0 | 0 | 17.7286 | 28.999 | 28.5688 | 45.3441 | 45.6574 | 45.9758 | 53.4987 | 4.0517 | 0 | 0 | 0 | 0 | 29.4366 | 56.6441 | 53.6132 | 38.5043 | 40.2875 | 40.6749 | 40.3211 | 0.41073 | 0 | 0 | 0 | 0 | 18.1638 | 49.4149 | 46.7175
TRUE | Tarapaca 220 | Tarapaca 220 | Tarapaca 220 | Lagunas 023 | 50.3115 | 51.2668 | 51.4192 | 51.2519 | 3.1595 | 0 | 0 | 0 | 0.00681 | 50.7683 | 56.6027 | 54.2297 | 45.9567 | 50.4441 | 50.3094 | 49.927 | 0.00104 | 0 | 0 | 0 | 0 | 48.2296 | 54.0909 | 51.8715 | 53.544 | 53.8756 | 53.896 | 52.7514 | 0.0031 | 0.01734 | 0.78895 | 0.93554 | 26.9476 | 63.7506 | 62.3453 | 57.5746 | 44.4695 | 45.4217 | 45.3772 | 43.5136 | 0 | 0 | 0.0706 | 0.14139 | 15.7591 | 50.8894 | 52.297 | 49.8146 | 43.8212 | 40.6549 | 43.7346 | 44.3783 | 0.01138 | 0.38364 | 1.0569 | 1.2776 | 15.0044 | 51.8749 | 51.4516 | 49.993 | 36.2251 | 33.9698 | 33.965 | 31.5869 | 0 | 0.11982 | 0.7137 | 0.66573 | 9.6242 | 47.3963 | 47.2756 | 45.3377 | 29.2239 | 24.3291 | 27.6842 | 30.7386 | 1e-05 | 3e-05 | 0.47276 | 0.4893 | 4.1106 | 39.132 | 40.8447 | 35.8206 | 23.4253 | 21.497 | 19.6857 | 20.1103 | 0 | 0 | 0.18855 | 0.15503 | 2.0627 | 36.4908 | 39.6015 | 31.1199 | 25.7345 | 24.0768 | 25.4316 | 21.6824 | 0 | 0 | 0.01676 | 0.0168 | 0.26272 | 34.8432 | 36.8936 | 31.9142 | 13.4048 | 14.3409 | 13.3335 | 9.9761 | 0 | 0 | 0 | 0 | 0 | 18.5175 | 21.4034 | 16.275 | 11.2874 | 9.6885 | 12.605 | 8.5985 | 0 | 0 | 0 | 0 | 0 | 11.8582 | 19.9099 | 14.2725 | 4.6831 | 6.0303 | 5.674 | 4.5255 | 0 | 0 | 0 | 0 | 0 | 5.1581 | 8.653 | 7.4432 | 3.4757 | 2.3385 | 4.2005 | 0 | 0 | 0 | 0 | 0 | 0 | 1.553 | 6.8573 | 4.2249 | 9e-05 | 1.096 | 1.5361 | 0 | 0 | 0 | 0 | 0 | 0 | 0.61739 | 2.9419 | 2.738 | 3.6802 | 3.6983 | 3.6681 | 0.85995 | 0 | 0 | 0 | 0 | 0 | 2.9794 | 3.7222 | 3.4823 | 3.5134 | 3.5486 | 3.3274 | 0 | 0 | 0 | 0 | 0 | 0 | 2.6393 | 3.1678 | 2.9314 | 4.7379 | 4.8471 | 4.5966 | 0.86332 | 0 | 0 | 0 | 0 | 0 | 3.1816 | 5.0154 | 4.9185 | 3.7381 | 3.4669 | 3.4761 | 0.00242 | 0 | 0 | 0 | 0 | 0 | 2.6045 | 4.3887 | 4.4198 | 4.9568 | 4.911 | 5.9808 | 3.3472 | 0 | 0 | 0 | 0 | 0 | 3.9958 | 8.4846 | 8.5011 | 6.8911 | 7.0052 | 7.056 | 1.4705 | 0 | 0 | 0 | 0 | 0 | 2.7307 | 7.9253 | 7.9737 | 13.8663 | 15.4861 | 16.0312 | 13.2753 | 0 | 0 | 0 | 0 | 0 | 11.3854 | 20.7853 | 20.203 | 11.6792 | 13.4085 | 12.9902 | 10.5962 | 0 | 0 | 0 | 0 | 0 | 7.0471 | 15.8638 | 14.378 | 25.4596 | 26.2673 | 28.1158 | 30.0617 | 3.6585 | 0 | 0 | 0 | 0 | 5.0978 | 35.8367 | 33.4616 | 21.8651 | 23.3792 | 22.3592 | 23.9673 | 0 | 0 | 0 | 0 | 0 | 2.4332 | 29.0855 | 26.6299 | 33.6896 | 36.612 | 36.7922 | 38.1311 | 0.11926 | 0 | 4e-05 | 0.01641 | 0.00281 | 35.6495 | 45.882 | 42.8913 | 30.2327 | 32.1798 | 33.6425 | 32.1377 | 0 | 0 | 0 | 0 | 0.00271 | 30.8457 | 38.2422 | 35.2682 | 46.072 | 44.6719 | 45.1572 | 44.3317 | 0 | 0.04777 | 0.77835 | 0.8648 | 15.6811 | 52.0774 | 51.3887 | 48.247 | 38.6833 | 34.5967 | 35.6234 | 31.39 | 0 | 0 | 0.55211 | 0.57712 | 8.1361 | 40.5488 | 41.604 | 38.7765 | 35.813 | 31.8214 | 30.4145 | 32.8927 | 0 | 0.49903 | 0.81954 | 0.78751 | 12.0621 | 43.3349 | 43.3493 | 42.4804 | 26.356 | 26.6518 | 24.9835 | 21.386 | 0 | 0.12669 | 0.53187 | 0.57174 | 7.0009 | 32.665 | 35.1574 | 32.1188 | 22.0421 | 18.8516 | 18.7597 | 22.7397 | 0 | 0.00884 | 0.44509 | 0.42961 | 2.3347 | 31.1352 | 31.4683 | 28.6725 | 18.6879 | 16.8067 | 16.3291 | 14.4891 | 0 | 0 | 0.27136 | 0.26061 | 0.96375 | 27.0484 | 27.3219 | 20.5946 | 16.0528 | 16.9848 | 17.9253 | 16.3362 | 0 | 0.02654 | 0.0723 | 0.07404 | 0.20864 | 24.4032 | 25.5241 | 21.0924 | 4.2167 | 6.2481 | 4.5036 | 7.2449 | 0 | 0 | 0.01618 | 0.02654 | 0.02656 | 12.4954 | 14.9698 | 10.7777 | 5.7126 | 7.5505 | 5.432 | 5.3442 | 0 | 0 | 0 | 0 | 0 | 9.3143 | 15.3596 | 13.5212 | 3.6157 | 4.2866 | 3.8267 | 2.7878 | 0 | 0 | 0 | 0 | 0 | 2.9467 | 4.787 | 3.8118 | 2.5735 | 2.7791 | 2.7393 | 1.0382 | 0 | 0 | 0 | 0 | 0 | 1.9839 | 4.1222 | 3.0303 | 2.4552 | 2.4649 | 2.0242 | 0.85629 | 0 | 0 | 0 | 0 | 0 | 1.5324 | 3.0621 | 2.6414 | 2.6201 | 2.7742 | 2.7427 | 0 | 0 | 0 | 0 | 0 | 0 | 2.7021 | 2.9444 | 2.8398 | 2.1459 | 2.1627 | 2.7266 | 0 | 0 | 0 | 0 | 0 | 0 | 1.9157 | 2.8098 | 2.8031 | 3.0879 | 3.2469 | 2.8606 | 0 | 0 | 0 | 0 | 0 | 0 | 1.5199 | 3.5025 | 3.3459 | 3.1378 | 3.2755 | 3.1164 | 0 | 0 | 0 | 0 | 0 | 0 | 1.3114 | 2.7449 | 2.7373 | 7.0728 | 8.0497 | 6.6186 | 5.1945 | 0 | 0 | 0 | 0 | 0 | 3.6165 | 11.4331 | 11.9882 | 6.0399 | 6.9037 | 6.548 | 4.782 | 0 | 0 | 0 | 0 | 0 | 2.2051 | 8.5464 | 8.7437 | 15.1869 | 18.5946 | 19.2554 | 18.2505 | 0 | 0 | 0 | 0 | 0 | 11.0511 | 26.6263 | 25.3409 | 13.6861 | 16.5093 | 15.0913 | 8.9205 | 0 | 0 | 0 | 0 | 0 | 5.0402 | 20.3559 | 21.2919 | 34.3405 | 37.6994 | 38.0341 | 42.2829 | 4.0756 | 0 | 0 | 0 | 0 | 6.828 | 51.0066 | 46.158 | 30.7221 | 34.133 | 32.4734 | 33.5847 | 0 | 0 | 0 | 0 | 0 | 2.4083 | 39.088 | 37.093 | 39.3148 | 41.9715 | 41.6272 | 40.9131 | 3.3419 | 0 | 0.10064 | 0.15217 | 0.09804 | 42.1777 | 50.2794 | 48.4062 | 35.1416 | 36.2759 | 35.9666 | 35.5234 | 4e-05 | 0 | 4e-05 | 0 | 0.01632 | 34.5615 | 43.4542 | 38.4826 | 45.7338 | 41.8128 | 41.8631 | 39.3508 | 0 | 0.09735 | 0.785 | 0.92412 | 18.1844 | 51.654 | 49.8725 | 48.2071 | 33.0424 | 32.4108 | 29.1218 | 26.5804 | 0 | 0 | 0.51879 | 0.4721 | 9.6311 | 40.8267 | 39.9231 | 34.9144 | 37.8654 | 33.9576 | 35.0355 | 34.9458 | 0 | 0.3996 | 0.70409 | 0.85071 | 9.0459 | 47.9449 | 45.8196 | 44.3152 | 28.223 | 24.587 | 25.1997 | 24.2481 | 0 | 0.14099 | 0.47967 | 0.52007 | 4.8537 | 36.3022 | 38.6664 | 33.7977 | 19.2437 | 13.0627 | 14.9177 | 17.1358 | 0 | 0.01649 | 0.26855 | 0.24123 | 2.1231 | 28.4446 | 29.3479 | 26.8631 | 12.3786 | 12.2892 | 11.1522 | 9.3332 | 0 | 0 | 0.17815 | 0.15452 | 0.41563 | 25.8022 | 27.5683 | 16.9723 | 7.1236 | 10.5069 | 11.7071 | 10.8503 | 0 | 0.02579 | 0.16327 | 0.13457 | 0.13469 | 21.7036 | 24.7054 | 15.3156 | 4.0842 | 7.3077 | 5.796 | 5.5306 | 0 | 0 | 0.01719 | 0.01618 | 0.03613 | 7.8525 | 12.0995 | 7.6529 | 1.321 | 3.4499 | 2.102 | 1.1151 | 0 | 0 | 0 | 0 | 0 | 2.9712 | 10.7234 | 5.1004 | 0.22319 | 1.2295 | 0.00013 | 0.00012 | 0 | 0 | 0 | 0 | 0 | 0.32492 | 3.3314 | 0.59828 | 0.1606 | 1.3733 | 1.901 | 0 | 0 | 0 | 0 | 0 | 0 | 0.25505 | 1.4623 | 0.92917 | 0.54083 | 0.2349 | 0.23563 | 0 | 0 | 0 | 0 | 0 | 0 | 0.07925 | 0.25467 | 0.21725 | 0.25279 | 0 | 2e-05 | 0 | 0 | 0 | 0 | 0 | 0 | 0.25251 | 0.63017 | 0.28088 | 2e-05 | 0 | 0 | 0 | 0 | 0 | 0 | 0 | 0 | 0 | 0.30734 | 0.29264 | 0.62083 | 0.52097 | 1.5701 | 3e-05 | 0 | 0 | 0 | 0 | 0 | 0.70049 | 3.1664 | 2.8148 | 1.0497 | 0.9677 | 1.5236 | 0 | 0 | 0 | 0 | 0 | 0 | 7e-05 | 3.0238 | 3.03 | 3.8948 | 4.8776 | 5.1309 | 3.983 | 0 | 0 | 0 | 0 | 0 | 3.7244 | 10.1965 | 9.7363 | 2.9105 | 5.4208 | 5.2006 | 0.54535 | 0 | 0 | 0 | 0 | 0 | 1.0294 | 6.4888 | 7.53 | 12.7412 | 16.8604 | 18.4582 | 17.026 | 0 | 0 | 0 | 0 | 0 | 12.8567 | 24.811 | 24.7057 | 14.2296 | 17.9522 | 17.0252 | 12.1595 | 0 | 0 | 0 | 0 | 0 | 6.0391 | 19.2777 | 17.809 | 33.2209 | 34.5254 | 35.0239 | 38.2791 | 3.7294 | 0 | 0 | 0 | 0 | 12.25 | 44.014 | 42.3833 | 27.7556 | 28.2289 | 28.2396 | 30.4111 | 0 | 0 | 0 | 0 | 0 | 5.5074 | 36.3772 | 34.9163 | 38.1923 | 40.9252 | 40.3236 | 40.4955 | 3.741 | 0 | 0.0973 | 0.13898 | 0.0858 | 41.5575 | 47.331 | 45.2666 | 33.3034 | 34.9883 | 34.5102 | 34.8875 | 0 | 0 | 4e-05 | 3e-05 | 0.00081 | 36.7116 | 42.1687 | 40.2815 | 42.2707 | 40.4332 | 41.0719 | 39.3699 | 0 | 0.19706 | 0.87499 | 1.0013 | 21.4066 | 52.0241 | 50.8476 | 47.0564 | 34.1265 | 31.1765 | 30.3504 | 27.3104 | 0 | 0 | 0.4934 | 0.57779 | 12.2142 | 43.029 | 41.9538 | 36.553 | 34.7585 | 32.3355 | 31.5041 | 32.1627 | 0.56375 | 0.41183 | 0.78577 | 0.82964 | 11.1104 | 46.0117 | 45.0351 | 40.912 | 29.8711 | 28.9492 | 28.8959 | 24.4092 | 0 | 0.08058 | 0.3966 | 0.39658 | 7.2218 | 38.4083 | 39.2232 | 33.4006 | 27.6597 | 23.8992 | 21.5885 | 26.6804 | 0 | 0.08739 | 0.33943 | 0.36322 | 4.1889 | 36.253 | 36.4654 | 30.0889 | 20.4591 | 16.1069 | 15.027 | 16.3968 | 0 | 4e-05 | 0.15137 | 0.24702 | 2.2806 | 29.6872 | 31.6398 | 26.4396 | 21.7709 | 18.5059 | 18.403 | 18.7155 | 0 | 0 | 0.09061 | 0.14826 | 0.53621 | 27.4422 | 29.2067 | 24.1629 | 8.5232 | 6.8948 | 8.6839 | 6.6795 | 0 | 0 | 6e-05 | 0.01625 | 0.05225 | 18.4886 | 19.7455 | 14.473 | 4.5542 | 2.758 | 5.1753 | 1.9955 | 0 | 0 | 0 | 0 | 0 | 9.98 | 13.6558 | 9.9917 | 0.41889 | 1.7919 | 1.3996 | 0.40263 | 0 | 0 | 0 | 0 | 0 | 1.4123 | 3.5135 | 3.0022 | 0.7054 | 2.6377 | 0.99101 | 0 | 0 | 0 | 0 | 0 | 0 | 0.50556 | 2.1162 | 1.361 | 0.45147 | 0.45145 | 0.4498 | 0 | 0 | 0 | 0 | 0 | 0 | 0.44106 | 0.71912 | 0.43742 | 3e-05 | 3e-05 | 3e-05 | 0 | 0 | 0 | 0 | 0 | 0 | 0.43845 | 0.4409 | 0.56396 | 0.57276 | 0.12849 | 0.57123 | 0 | 0 | 0 | 0 | 0 | 0 | 0.4363 | 0.61321 | 0.67648 | 1.955 | 2.0715 | 2.2711 | 2e-05 | 0 | 0 | 0 | 0 | 0 | 1.0433 | 2.8285 | 2.7341 | 2.025 | 2.2519 | 1.8273 | 0 | 0 | 0 | 0 | 0 | 0 | 0.62813 | 2.1546 | 2.72 | 11.0533 | 13.1034 | 14.1068 | 9.9554 | 0 | 0 | 0 | 0 | 0 | 7.9168 | 21.2816 | 19.8984 | 10.6936 | 12.0169 | 11.4844 | 3.6876 | 0 | 0 | 0 | 0 | 0 | 3.1795 | 13.7926 | 15.1066 | 31.1852 | 31.855 | 32.1346 | 29.5702 | 0 | 0 | 0 | 0 | 0 | 24.452 | 38.0247 | 36.982 | 22.8337 | 23.756 | 23.7554 | 21.3303 | 0 | 0 | 0 | 0 | 0 | 17.9116 | 29.3273 | 28.8695 | 45.8556 | 46.108 | 46.4152 | 54.0576 | 12.7889 | 0 | 0 | 0 | 0 | 29.6996 | 57.3508 | 54.2246 | 38.9222 | 40.6278 | 41.0151 | 40.6389 | 1.2964 | 0 | 0 | 0 | 0 | 18.3261 | 49.9634 | 47.2315
TRUE | Lagunas 220 | Lagunas 220 | Lagunas 220 | Lagunas 023 | 49.8575 | 50.8042 | 50.9552 | 50.7894 | 3.1343 | 0 | 0 | 0 | 0.00678 | 50.4909 | 56.0919 | 53.7403 | 45.542 | 49.9889 | 49.8554 | 49.4764 | 0.00104 | 0 | 0 | 0 | 0 | 47.8129 | 53.6028 | 51.4034 | 53.1608 | 53.4502 | 53.4398 | 52.3325 | 0.00311 | 0.01726 | 0.77931 | 0.92977 | 26.6854 | 63.3142 | 61.8573 | 57.1498 | 44.1236 | 45.0254 | 44.9729 | 43.1167 | 0 | 0 | 0.06997 | 0.14021 | 15.6337 | 50.4958 | 51.871 | 49.3875 | 43.5584 | 40.4153 | 43.4591 | 44.1088 | 0.01144 | 0.38176 | 1.0492 | 1.263 | 14.8714 | 51.5591 | 51.1366 | 49.7073 | 35.9868 | 33.7129 | 33.6839 | 31.3438 | 0 | 0.11923 | 0.70848 | 0.66167 | 9.5424 | 47.0876 | 46.9498 | 45.0272 | 29.0041 | 24.1538 | 27.461 | 30.4986 | 1e-05 | 3e-05 | 0.46964 | 0.48619 | 4.0774 | 38.8518 | 40.5498 | 35.5354 | 23.223 | 21.3147 | 19.5119 | 19.9335 | 0 | 0 | 0.18713 | 0.15386 | 2.0472 | 36.195 | 39.2645 | 30.8617 | 25.5298 | 23.8595 | 25.2003 | 21.4968 | 0 | 0 | 0.01665 | 0.01669 | 0.26385 | 34.5657 | 36.5848 | 31.6533 | 13.2872 | 14.2132 | 13.2106 | 9.8855 | 0 | 0 | 0 | 0 | 0 | 18.3522 | 21.2165 | 16.1338 | 11.1855 | 9.6011 | 12.4912 | 8.5209 | 0 | 0 | 0 | 0 | 0 | 11.7512 | 19.7302 | 14.1437 | 4.6409 | 5.9759 | 5.6228 | 4.4843 | 0 | 0 | 0 | 0 | 0 | 5.1116 | 8.5749 | 7.376 | 3.4443 | 2.3174 | 4.1626 | 0 | 0 | 0 | 0 | 0 | 0 | 1.539 | 6.7954 | 4.1867 | 9e-05 | 1.0861 | 1.5222 | 0 | 0 | 0 | 0 | 0 | 0 | 0.61182 | 2.9154 | 2.7133 | 3.647 | 3.665 | 3.635 | 0.86435 | 0 | 0 | 0 | 0 | 0 | 2.9525 | 3.6886 | 3.4509 | 3.4817 | 3.5166 | 3.2973 | 0 | 0 | 0 | 0 | 0 | 0 | 2.6155 | 3.1392 | 2.9049 | 4.6951 | 4.8034 | 4.571 | 0.86774 | 0 | 0 | 0 | 0 | 0 | 3.1549 | 4.9701 | 4.8752 | 3.705 | 3.4508 | 3.4451 | 0.00243 | 0 | 0 | 0 | 0 | 0 | 2.583 | 4.3503 | 4.3812 | 4.9198 | 4.8763 | 5.9453 | 3.3475 | 0 | 0 | 0 | 0 | 0 | 3.9607 | 8.4125 | 8.4256 | 6.8452 | 6.9699 | 7.0012 | 1.4755 | 0 | 0 | 0 | 0 | 0 | 2.7046 | 7.8562 | 7.9068 | 13.7412 | 15.3463 | 15.8865 | 13.1566 | 0 | 0 | 0 | 0 | 0 | 11.2899 | 20.5977 | 20.0207 | 11.5819 | 13.2875 | 12.8741 | 10.5078 | 0 | 0 | 0 | 0 | 0 | 6.9872 | 15.7218 | 14.2482 | 25.4685 | 26.2819 | 28.1047 | 30.119 | 4.6181 | 0 | 0 | 0 | 0 | 5.1187 | 35.7426 | 33.392 | 21.9223 | 23.4184 | 22.4119 | 24.0479 | 0 | 0 | 0 | 0 | 0 | 2.4457 | 29.1101 | 26.6312 | 33.4749 | 36.5571 | 36.8039 | 38.1907 | 0.11987 | 0 | 4e-05 | 0.01634 | 0.0028 | 35.5586 | 45.6605 | 42.6206 | 30.198 | 32.2492 | 33.736 | 32.2389 | 0 | 0 | 0 | 0 | 0.00269 | 30.7616 | 37.9851 | 35.0282 | 45.6456 | 44.262 | 44.7358 | 43.9197 | 0 | 0.04753 | 0.77708 | 0.87662 | 15.7426 | 51.7097 | 51.0313 | 47.8775 | 38.3969 | 34.3441 | 35.386 | 31.2701 | 0 | 0 | 0.54354 | 0.57535 | 8.1505 | 40.2054 | 41.2489 | 38.4769 | 35.4737 | 31.5203 | 30.1245 | 32.6013 | 0 | 0.51 | 0.82392 | 0.79016 | 12.1069 | 43.0632 | 43.0767 | 42.1775 | 26.1168 | 26.4082 | 24.75 | 21.1813 | 0 | 0.12689 | 0.53158 | 0.59629 | 7.0328 | 32.4157 | 34.8843 | 31.8501 | 21.8439 | 18.6764 | 18.5848 | 22.5415 | 0 | 0.0088 | 0.44329 | 0.42897 | 2.343 | 30.9124 | 31.1947 | 28.424 | 18.5315 | 16.6492 | 16.1747 | 14.3561 | 0 | 0 | 0.26983 | 0.25915 | 0.96646 | 26.8314 | 27.0969 | 20.4392 | 15.9704 | 16.9209 | 17.9129 | 16.2912 | 0 | 0.02632 | 0.07178 | 0.0739 | 0.23528 | 24.1983 | 25.309 | 20.9141 | 4.1966 | 6.2503 | 4.4914 | 7.2492 | 0 | 0 | 0.01607 | 0.02632 | 0.02633 | 12.391 | 14.841 | 10.6854 | 5.7126 | 7.5605 | 5.4487 | 5.3567 | 0 | 0 | 0 | 0 | 0 | 9.2554 | 15.2808 | 13.4596 | 3.6011 | 4.2718 | 3.8274 | 2.7988 | 0 | 0 | 0 | 0 | 0 | 2.9386 | 4.7706 | 3.7961 | 2.5737 | 2.7794 | 2.7498 | 1.3105 | 0 | 0 | 0 | 0 | 0 | 1.992 | 4.1002 | 3.0344 | 2.4569 | 2.4695 | 2.0303 | 1.0809 | 0 | 0 | 0 | 0 | 0 | 1.5398 | 3.0607 | 2.6403 | 2.6139 | 2.7674 | 2.7358 | 0 | 0 | 0 | 0 | 0 | 0 | 2.6779 | 2.9271 | 2.8338 | 2.1365 | 2.1537 | 2.7202 | 0 | 0 | 0 | 0 | 0 | 0 | 1.9081 | 2.8027 | 2.7945 | 3.0996 | 3.2424 | 2.8709 | 0 | 0 | 0 | 0 | 0 | 0 | 1.5261 | 3.4977 | 3.3405 | 3.1289 | 3.2651 | 3.1057 | 0 | 0 | 0 | 0 | 0 | 0 | 1.3168 | 2.7391 | 2.732 | 7.0907 | 8.0762 | 6.6468 | 5.2211 | 0 | 0 | 0 | 0 | 0 | 3.6313 | 11.3711 | 12.0071 | 6.0513 | 6.9195 | 6.5685 | 4.9966 | 0 | 0 | 0 | 0 | 0 | 2.2016 | 8.5219 | 8.7514 | 15.1672 | 18.5496 | 19.2753 | 18.3112 | 0 | 0 | 0 | 0 | 0 | 10.9623 | 26.4333 | 25.2258 | 13.6456 | 16.5444 | 15.1396 | 8.9531 | 0 | 0 | 0 | 0 | 0 | 5.0172 | 20.259 | 21.1927 | 34.1724 | 37.5831 | 38.0345 | 42.171 | 5.1446 | 0 | 0 | 0 | 0 | 6.856 | 50.6045 | 45.9303 | 30.6576 | 34.1662 | 32.5491 | 33.6409 | 0 | 0 | 0 | 0 | 0 | 2.4206 | 38.9056 | 36.9459 | 39.0692 | 41.6855 | 41.4125 | 40.6702 | 3.359 | 0 | 0.10002 | 0.15138 | 0.09759 | 41.8403 | 49.8969 | 48.023 | 35.0224 | 36.2396 | 35.9213 | 35.4602 | 4e-05 | 0 | 4e-05 | 0 | 0.01624 | 34.2893 | 43.1159 | 38.2212 | 45.3092 | 41.4211 | 41.4712 | 38.9806 | 0 | 0.09682 | 0.78275 | 0.95544 | 18.1949 | 51.3525 | 49.5853 | 47.7616 | 32.7431 | 32.1178 | 28.8792 | 26.3706 | 0 | 0 | 0.51873 | 0.48291 | 9.6608 | 40.5418 | 39.6085 | 34.6038 | 37.5187 | 33.6403 | 34.7074 | 34.6219 | 0 | 0.40861 | 0.70495 | 0.85728 | 8.9979 | 47.6741 | 45.506 | 43.9159 | 27.9626 | 24.3566 | 24.9655 | 24.0223 | 0 | 0.1413 | 0.47781 | 0.53983 | 4.8592 | 36.0663 | 38.3528 | 33.4827 | 19.0664 | 12.9408 | 14.7778 | 16.9822 | 0 | 0.01641 | 0.26651 | 0.2519 | 2.1323 | 28.2505 | 29.1334 | 26.6166 | 12.2669 | 12.1792 | 11.0519 | 9.2529 | 0 | 0 | 0.17705 | 0.15385 | 0.41598 | 25.6147 | 27.3457 | 16.8157 | 7.0631 | 10.4183 | 11.6043 | 10.7905 | 0 | 0.02566 | 0.16245 | 0.13838 | 0.13647 | 21.5414 | 24.5091 | 15.1881 | 4.0506 | 7.2592 | 5.7792 | 5.5015 | 0 | 0 | 0.01707 | 0.01607 | 0.03585 | 7.7855 | 11.9962 | 7.5887 | 1.3097 | 3.4582 | 2.1028 | 1.1056 | 0 | 0 | 0 | 0 | 0 | 2.9464 | 10.6337 | 5.0677 | 0.22118 | 1.2185 | 0.00013 | 0.00012 | 0 | 0 | 0 | 0 | 0 | 0.32201 | 3.3052 | 0.59319 | 0.15916 | 1.3685 | 1.9078 | 0 | 0 | 0 | 0 | 0 | 0 | 0.25295 | 1.4513 | 0.92986 | 0.53598 | 0.23279 | 0.23352 | 0 | 0 | 0 | 0 | 0 | 0 | 0.07854 | 0.25238 | 0.2153 | 0.25053 | 0 | 2e-05 | 0 | 0 | 0 | 0 | 0 | 0 | 0.25025 | 0.62452 | 0.27836 | 2e-05 | 0 | 0 | 0 | 0 | 0 | 0 | 0 | 0 | 0 | 0.30458 | 0.29001 | 0.61975 | 0.52308 | 1.5765 | 3e-05 | 0 | 0 | 0 | 0 | 0 | 0.70367 | 3.1534 | 2.7958 | 1.0438 | 0.9629 | 1.5138 | 0 | 0 | 0 | 0 | 0 | 0 | 7e-05 | 2.9978 | 3.0079 | 3.9038 | 4.8905 | 5.1439 | 4.0034 | 0 | 0 | 0 | 0 | 0 | 3.7192 | 10.1835 | 9.7244 | 2.9162 | 5.4206 | 5.2011 | 0.54814 | 0 | 0 | 0 | 0 | 0 | 1.0336 | 6.4398 | 7.5158 | 12.7323 | 16.7923 | 18.4546 | 17.1039 | 0 | 0 | 0 | 0 | 0 | 12.7446 | 24.6179 | 24.5351 | 14.2401 | 17.9883 | 17.041 | 12.205 | 0 | 0 | 0 | 0 | 0 | 5.9853 | 19.1807 | 17.7752 | 33.0537 | 34.4011 | 34.9486 | 38.1572 | 4.7074 | 0 | 0 | 0 | 0 | 12.3003 | 43.6522 | 42.1577 | 27.6387 | 28.336 | 28.1974 | 30.4674 | 0 | 0 | 0 | 0 | 0 | 5.5357 | 36.1314 | 34.7651 | 37.9209 | 40.5933 | 40.0283 | 40.2417 | 3.7601 | 0 | 0.0968 | 0.13847 | 0.08519 | 41.2349 | 46.9438 | 44.9038 | 33.1602 | 34.9875 | 34.44 | 34.7762 | 0 | 0 | 4e-05 | 3e-05 | 0.0008 | 36.4244 | 41.8508 | 39.9983 | 41.8814 | 40.0591 | 40.693 | 39.0044 | 0 | 0.19571 | 0.87574 | 1.0486 | 21.3456 | 51.6603 | 50.5123 | 46.6742 | 33.8285 | 30.8936 | 30.0925 | 27.0901 | 0 | 0 | 0.46671 | 0.57125 | 12.2672 | 42.7207 | 41.6277 | 36.2342 | 34.4381 | 32.0459 | 31.2225 | 31.8641 | 0.71158 | 0.4216 | 0.78811 | 0.83219 | 11.0289 | 45.7569 | 44.7629 | 40.6058 | 29.597 | 28.6836 | 28.6263 | 24.18 | 0 | 0.08039 | 0.39592 | 0.39556 | 7.2457 | 38.1488 | 38.9621 | 33.0939 | 27.4074 | 23.6814 | 21.3917 | 26.4476 | 0 | 0.08854 | 0.33857 | 0.37934 | 4.2068 | 35.9851 | 36.1933 | 29.8243 | 20.2746 | 15.9978 | 14.9056 | 16.281 | 0 | 4e-05 | 0.15067 | 0.25278 | 2.2888 | 29.4397 | 31.3985 | 26.2179 | 21.578 | 18.3429 | 18.2358 | 18.5555 | 0 | 0 | 0.08995 | 0.15427 | 0.62621 | 27.2173 | 28.9774 | 23.965 | 8.4502 | 6.8367 | 8.6449 | 6.6452 | 0 | 0 | 6e-05 | 0.01615 | 0.05185 | 18.3313 | 19.5943 | 14.3507 | 4.5209 | 2.7615 | 5.1429 | 1.9946 | 0 | 0 | 0 | 0 | 0 | 9.9354 | 13.5463 | 9.9279 | 0.42017 | 1.795 | 1.4039 | 0.40113 | 0 | 0 | 0 | 0 | 0 | 1.3997 | 3.5034 | 2.9934 | 0.70825 | 2.6484 | 0.99427 | 1e-05 | 0 | 0 | 0 | 0 | 0 | 0.50139 | 2.1074 | 1.3499 | 0.45286 | 0.45328 | 0.45162 | 0 | 0 | 0 | 0 | 0 | 0 | 0.4371 | 0.72051 | 0.43392 | 3e-05 | 3e-05 | 3e-05 | 0 | 0 | 0 | 0 | 0 | 0 | 0.43484 | 0.43727 | 0.56092 | 0.56763 | 0.12734 | 0.5661 | 0 | 0 | 0 | 0 | 0 | 0 | 0.43238 | 0.60816 | 0.67385 | 1.9394 | 2.0739 | 2.2743 | 2e-05 | 0 | 0 | 0 | 0 | 0 | 1.0413 | 2.8065 | 2.7258 | 2.0261 | 2.2516 | 1.8308 | 0 | 0 | 0 | 0 | 0 | 0 | 0.63071 | 2.1481 | 2.7129 | 11.0601 | 13.1368 | 14.1599 | 10.0059 | 0 | 0 | 0 | 0 | 0 | 7.8919 | 21.3148 | 19.9232 | 10.7215 | 12.066 | 11.5263 | 3.7731 | 0 | 0 | 0 | 0 | 0 | 3.1823 | 13.7965 | 15.11 | 31.0711 | 31.7205 | 32.0398 | 29.6267 | 0 | 0 | 0 | 0 | 0 | 24.2588 | 37.7182 | 36.7438 | 22.823 | 23.7736 | 23.8449 | 21.3609 | 0 | 0 | 0 | 0 | 0 | 17.7989 | 29.2071 | 28.8009 | 45.5532 | 45.9709 | 46.2688 | 53.8293 | 16.1427 | 0 | 0 | 0 | 0 | 29.8216 | 56.8872 | 53.8754 | 38.7062 | 40.676 | 41.0618 | 40.6979 | 1.6364 | 0 | 0 | 0 | 0 | 18.4014 | 49.731 | 47.0254
TRUE | Nueva Victoria 220 | Nueva Victoria 220 | Nueva Victoria 220 | Lagunas 023 | 49.6189 | 50.5673 | 50.724 | 50.6024 | 3.1259 | 0 | 0 | 0 | 0.00679 | 50.2626 | 55.8469 | 53.5293 | 45.3916 | 49.8323 | 49.69 | 49.2615 | 0.00104 | 0 | 0 | 0 | 0 | 47.6701 | 53.4363 | 51.181 | 52.9989 | 53.2886 | 53.2778 | 52.1664 | 0.00311 | 0.01721 | 0.77686 | 0.92702 | 26.6129 | 63.0767 | 61.6493 | 56.9603 | 43.9926 | 44.8925 | 44.8398 | 42.9883 | 0 | 0 | 0.06965 | 0.13963 | 15.5914 | 50.3318 | 51.6835 | 49.2104 | 43.3796 | 40.2333 | 43.274 | 43.9114 | 0.0114 | 0.38085 | 1.0482 | 1.2611 | 14.8298 | 51.3493 | 50.97 | 49.5205 | 35.8764 | 33.6101 | 33.5777 | 31.2405 | 0 | 0.11887 | 0.70615 | 0.66024 | 9.5157 | 46.9208 | 46.7687 | 44.8655 | 28.9104 | 24.0729 | 27.3696 | 30.4035 | 1e-05 | 3e-05 | 0.46753 | 0.48423 | 4.0661 | 38.7212 | 40.406 | 35.3831 | 23.1507 | 21.2484 | 19.4509 | 19.8742 | 0 | 0 | 0.18668 | 0.15352 | 2.0415 | 36.0558 | 39.0947 | 30.7629 | 25.4415 | 23.7837 | 25.1186 | 21.4333 | 0 | 0 | 0.01657 | 0.01661 | 0.26439 | 34.4661 | 36.4718 | 31.5053 | 13.2466 | 14.1696 | 13.1731 | 9.8558 | 0 | 0 | 0 | 0 | 0 | 18.2982 | 21.1527 | 16.0865 | 11.1471 | 9.5675 | 12.4492 | 8.4956 | 0 | 0 | 0 | 0 | 0 | 11.6919 | 19.6724 | 14.1003 | 4.6267 | 5.9588 | 5.6056 | 4.471 | 0 | 0 | 0 | 0 | 0 | 5.0964 | 8.5492 | 7.3451 | 3.4353 | 2.3114 | 4.1518 | 0 | 0 | 0 | 0 | 0 | 0 | 1.5318 | 6.7752 | 4.1755 | 9e-05 | 1.0828 | 1.5176 | 0 | 0 | 0 | 0 | 0 | 0 | 0.60996 | 2.9073 | 2.706 | 3.6378 | 3.6523 | 3.6222 | 0.86611 | 0 | 0 | 0 | 0 | 0 | 2.9439 | 3.679 | 3.441 | 3.4723 | 3.5066 | 3.2878 | 0 | 0 | 0 | 0 | 0 | 0 | 2.6073 | 3.1277 | 2.8971 | 4.6819 | 4.7893 | 4.5586 | 0.86951 | 0 | 0 | 0 | 0 | 0 | 3.1462 | 4.9557 | 4.861 | 3.6949 | 3.4403 | 3.4346 | 0.00244 | 0 | 0 | 0 | 0 | 0 | 2.5761 | 4.3386 | 4.3691 | 4.9065 | 4.8614 | 5.9284 | 3.3385 | 0 | 0 | 0 | 0 | 0 | 3.9495 | 8.3873 | 8.401 | 6.8264 | 6.9501 | 6.982 | 1.4712 | 0 | 0 | 0 | 0 | 0 | 2.6974 | 7.8338 | 7.8846 | 13.7006 | 15.3018 | 15.8396 | 13.1212 | 0 | 0 | 0 | 0 | 0 | 11.2556 | 20.5422 | 19.965 | 11.5505 | 13.251 | 12.8374 | 10.4748 | 0 | 0 | 0 | 0 | 0 | 6.9661 | 15.6498 | 14.2022 | 25.3938 | 26.1997 | 28.0215 | 30.0355 | 4.6275 | 0 | 0 | 0 | 0 | 5.1293 | 35.6439 | 33.2945 | 21.8429 | 23.3434 | 22.3214 | 23.9574 | 0 | 0 | 0 | 0 | 0 | 2.4506 | 29.0192 | 26.542 | 33.3717 | 36.4624 | 36.708 | 38.0885 | 0.12013 | 0 | 4e-05 | 0.01638 | 0.0028 | 35.4629 | 45.5378 | 42.4964 | 30.11 | 32.158 | 33.64 | 32.1422 | 0 | 0 | 0 | 0 | 0.0027 | 30.6742 | 37.8747 | 34.9236 | 45.5105 | 44.1338 | 44.6039 | 43.7915 | 0 | 0.04765 | 0.7766 | 0.87669 | 15.7008 | 51.5547 | 50.8759 | 47.7202 | 38.2876 | 34.2442 | 35.2826 | 31.1755 | 0 | 0 | 0.54242 | 0.57436 | 8.1344 | 40.0898 | 41.1376 | 38.3597 | 35.3823 | 31.4411 | 30.0468 | 32.5178 | 0 | 0.51111 | 0.82226 | 0.78874 | 12.0661 | 42.9566 | 42.9635 | 42.0694 | 26.052 | 26.3408 | 24.6795 | 21.1235 | 0 | 0.12715 | 0.53235 | 0.59689 | 7.0105 | 32.3236 | 34.788 | 31.7645 | 21.7768 | 18.6163 | 18.5259 | 22.4718 | 0 | 0.00881 | 0.44391 | 0.4297 | 2.3377 | 30.8245 | 31.1113 | 28.3437 | 18.4757 | 16.5994 | 16.1251 | 14.3118 | 0 | 0 | 0.27045 | 0.25979 | 0.9637 | 26.7556 | 27.0256 | 20.3803 | 15.9116 | 16.8506 | 17.8469 | 16.2217 | 0 | 0.0264 | 0.07192 | 0.07409 | 0.2346 | 24.1281 | 25.2242 | 20.8371 | 4.184 | 6.2262 | 4.4775 | 7.227 | 0 | 0 | 0.01612 | 0.02643 | 0.02625 | 12.3474 | 14.7912 | 10.6513 | 5.6915 | 7.5338 | 5.4305 | 5.338 | 0 | 0 | 0 | 0 | 0 | 9.2261 | 15.2289 | 13.4116 | 3.5888 | 4.2574 | 3.8155 | 2.7883 | 0 | 0 | 0 | 0 | 0 | 2.9299 | 4.7561 | 3.7833 | 2.5673 | 2.7705 | 2.7401 | 1.3058 | 0 | 0 | 0 | 0 | 0 | 1.9846 | 4.0877 | 3.0255 | 2.4503 | 2.4618 | 2.0217 | 1.0771 | 0 | 0 | 0 | 0 | 0 | 1.5351 | 3.0517 | 2.6314 | 2.6044 | 2.7574 | 2.7264 | 0 | 0 | 0 | 0 | 0 | 0 | 2.6696 | 2.9194 | 2.8268 | 2.1291 | 2.1465 | 2.7107 | 0 | 0 | 0 | 0 | 0 | 0 | 1.9021 | 2.7967 | 2.7876 | 3.0917 | 3.2341 | 2.8634 | 0 | 0 | 0 | 0 | 0 | 0 | 1.5193 | 3.4893 | 3.3327 | 3.1211 | 3.2573 | 3.0976 | 0 | 0 | 0 | 0 | 0 | 0 | 1.3117 | 2.7333 | 2.726 | 7.0712 | 8.0501 | 6.624 | 5.2077 | 0 | 0 | 0 | 0 | 0 | 3.6199 | 11.3413 | 11.9651 | 6.0346 | 6.9012 | 6.5516 | 4.9844 | 0 | 0 | 0 | 0 | 0 | 2.1952 | 8.4999 | 8.7296 | 15.1327 | 18.507 | 19.2416 | 18.2586 | 0 | 0 | 0 | 0 | 0 | 10.9361 | 26.3654 | 25.144 | 13.6182 | 16.5026 | 15.1032 | 8.927 | 0 | 0 | 0 | 0 | 0 | 5.0053 | 20.2124 | 21.1443 | 34.0651 | 37.481 | 37.9258 | 42.0505 | 5.1296 | 0 | 0 | 0 | 0 | 6.8418 | 50.4823 | 45.807 | 30.5649 | 34.0765 | 32.4603 | 33.537 | 0 | 0 | 0 | 0 | 0 | 2.415 | 38.803 | 36.8318 | 38.9891 | 41.5995 | 41.3159 | 40.5688 | 3.3509 | 0 | 0.10021 | 0.15178 | 0.09789 | 41.7403 | 49.7722 | 47.9194 | 34.9337 | 36.1485 | 35.8233 | 35.3586 | 4e-05 | 0 | 4e-05 | 0 | 0.01627 | 34.2085 | 43.0145 | 38.1343 | 45.2309 | 41.3437 | 41.3896 | 38.8815 | 0 | 0.09707 | 0.78369 | 0.95546 | 18.1492 | 51.2456 | 49.4839 | 47.6576 | 32.6725 | 32.0479 | 28.8003 | 26.2812 | 0 | 0 | 0.51961 | 0.48325 | 9.6407 | 40.4575 | 39.5191 | 34.5232 | 37.4455 | 33.5964 | 34.6609 | 34.5793 | 0 | 0.40954 | 0.70387 | 0.85661 | 8.9716 | 47.5768 | 45.4024 | 43.8359 | 27.9127 | 24.3241 | 24.9292 | 23.9833 | 0 | 0.14168 | 0.47767 | 0.53963 | 4.8449 | 35.9899 | 38.2652 | 33.4292 | 19.0423 | 12.9421 | 14.7785 | 16.9612 | 0 | 0.01642 | 0.26629 | 0.25171 | 2.128 | 28.1976 | 29.0713 | 26.567 | 12.2383 | 12.1639 | 11.0325 | 9.2317 | 0 | 0 | 0.1774 | 0.15416 | 0.41608 | 25.5616 | 27.2869 | 16.7822 | 7.0469 | 10.415 | 11.5901 | 10.7635 | 0 | 0.02573 | 0.16289 | 0.13883 | 0.13657 | 21.4951 | 24.4503 | 15.1574 | 4.0419 | 7.2461 | 5.771 | 5.483 | 0 | 0 | 0.01711 | 0.01612 | 0.0359 | 7.7673 | 11.969 | 7.5733 | 1.3062 | 3.4506 | 2.0968 | 1.1012 | 0 | 0 | 0 | 0 | 0 | 2.9398 | 10.6064 | 5.0559 | 0.22033 | 1.2136 | 0.00013 | 0.00012 | 0 | 0 | 0 | 0 | 0 | 0.32132 | 3.2978 | 0.59086 | 0.15876 | 1.3642 | 1.9004 | 0 | 0 | 0 | 0 | 0 | 0 | 0.25243 | 1.4473 | 0.92626 | 0.53378 | 0.23183 | 0.23256 | 0 | 0 | 0 | 0 | 0 | 0 | 0.0784 | 0.25191 | 0.21447 | 0.25005 | 0 | 2e-05 | 0 | 0 | 0 | 0 | 0 | 0 | 0.24971 | 0.62318 | 0.27777 | 2e-05 | 0 | 0 | 0 | 0 | 0 | 0 | 0 | 0 | 0 | 0.30394 | 0.28939 | 0.61812 | 0.52163 | 1.5721 | 3e-05 | 0 | 0 | 0 | 0 | 0 | 0.70186 | 3.1456 | 2.7891 | 1.0411 | 0.96039 | 1.5104 | 0 | 0 | 0 | 0 | 0 | 0 | 7e-05 | 2.9912 | 3.0011 | 3.893 | 4.8769 | 5.1209 | 3.9931 | 0 | 0 | 0 | 0 | 0 | 3.7102 | 10.151 | 9.6987 | 2.9061 | 5.4073 | 5.1874 | 0.54679 | 0 | 0 | 0 | 0 | 0 | 1.0313 | 6.4241 | 7.49 | 12.6951 | 16.7441 | 18.4071 | 17.0515 | 0 | 0 | 0 | 0 | 0 | 12.7138 | 24.5481 | 24.4617 | 14.2021 | 17.9389 | 16.9971 | 12.1702 | 0 | 0 | 0 | 0 | 0 | 5.9714 | 19.133 | 17.7314 | 32.9657 | 34.3143 | 34.8561 | 38.0331 | 4.6936 | 0 | 0 | 0 | 0 | 12.2738 | 43.5264 | 42.0465 | 27.5565 | 28.2571 | 28.1075 | 30.3825 | 0 | 0 | 0 | 0 | 0 | 5.5234 | 36.0281 | 34.6667 | 37.838 | 40.5027 | 39.938 | 40.1467 | 3.7511 | 0 | 0.09685 | 0.13885 | 0.08533 | 41.1264 | 46.8207 | 44.7966 | 33.0777 | 34.8971 | 34.3507 | 34.6837 | 0 | 0 | 4e-05 | 3e-05 | 0.0008 | 36.3321 | 41.7481 | 39.9078 | 41.7831 | 39.9724 | 40.6071 | 38.908 | 0 | 0.19639 | 0.87852 | 1.0524 | 21.2894 | 51.5337 | 50.3885 | 46.5643 | 33.7277 | 30.807 | 30.0062 | 27.0192 | 0 | 0 | 0.4681 | 0.57315 | 12.2351 | 42.6159 | 41.5174 | 36.1397 | 34.3705 | 31.9842 | 31.161 | 31.8018 | 0.71007 | 0.42325 | 0.78958 | 0.83392 | 11.0098 | 45.6572 | 44.6688 | 40.5198 | 29.5315 | 28.622 | 28.5655 | 24.1301 | 0 | 0.0807 | 0.39688 | 0.39656 | 7.2341 | 38.0613 | 38.876 | 33.0217 | 27.3467 | 23.6323 | 21.3484 | 26.3911 | 0 | 0.08889 | 0.33918 | 0.38067 | 4.2052 | 35.9033 | 36.1165 | 29.7614 | 20.2308 | 15.9617 | 14.8706 | 16.2467 | 0 | 4e-05 | 0.15086 | 0.25309 | 2.2836 | 29.3734 | 31.3296 | 26.1531 | 21.52 | 18.3002 | 18.1978 | 18.5047 | 0 | 0 | 0.09006 | 0.15465 | 0.62687 | 27.1376 | 28.9057 | 23.9069 | 8.4245 | 6.8189 | 8.6131 | 6.6221 | 0 | 0 | 6e-05 | 0.01619 | 0.05192 | 18.2838 | 19.5403 | 14.3183 | 4.5039 | 2.7555 | 5.1298 | 1.9891 | 0 | 0 | 0 | 0 | 0 | 9.9088 | 13.5013 | 9.8981 | 0.41932 | 1.7901 | 1.4011 | 0.40027 | 0 | 0 | 0 | 0 | 0 | 1.3966 | 3.4928 | 2.9859 | 0.70637 | 2.642 | 0.99162 | 1e-05 | 0 | 0 | 0 | 0 | 0 | 0.49989 | 2.0971 | 1.3469 | 0.45168 | 0.45207 | 0.45032 | 0 | 0 | 0 | 0 | 0 | 0 | 0.43582 | 0.71848 | 0.43128 | 3e-05 | 3e-05 | 3e-05 | 0 | 0 | 0 | 0 | 0 | 0 | 0.43362 | 0.43606 | 0.55933 | 0.56641 | 0.12699 | 0.56424 | 0 | 0 | 0 | 0 | 0 | 0 | 0.43116 | 0.60617 | 0.67191 | 1.9326 | 2.0654 | 2.2647 | 2e-05 | 0 | 0 | 0 | 0 | 0 | 1.0384 | 2.7947 | 2.7155 | 2.0145 | 2.2417 | 1.8257 | 0 | 0 | 0 | 0 | 0 | 0 | 0.62895 | 2.1413 | 2.7026 | 11.0164 | 13.0827 | 14.1034 | 9.9778 | 0 | 0 | 0 | 0 | 0 | 7.8664 | 21.2294 | 19.8418 | 10.6761 | 12.0163 | 11.4784 | 3.7624 | 0 | 0 | 0 | 0 | 0 | 3.1729 | 13.7408 | 15.0417 | 30.9771 | 31.6157 | 31.937 | 29.5374 | 0 | 0 | 0 | 0 | 0 | 24.1892 | 37.6008 | 36.6239 | 22.7586 | 23.698 | 23.7676 | 21.3005 | 0 | 0 | 0 | 0 | 0 | 17.7524 | 29.1196 | 28.7012 | 45.3942 | 45.8256 | 46.1121 | 53.6494 | 16.1571 | 0 | 0 | 0 | 0 | 29.7599 | 56.7157 | 53.6777 | 38.5843 | 40.557 | 40.9157 | 40.5429 | 1.6381 | 0 | 0 | 0 | 0 | 18.379 | 49.5586 | 46.8293
TRUE | Frontera 220 | Frontera 220 | Frontera 220 | El Abra 220 | 48.5286 | 49.4868 | 49.6724 | 49.771 | 3.0902 | 0 | 0 | 0 | 0.00669 | 49.2242 | 54.7365 | 52.584 | 44.7324 | 49.1508 | 48.9645 | 48.2881 | 0.00102 | 0 | 0 | 0 | 0 | 47.0527 | 52.7124 | 50.1736 | 52.2968 | 52.5888 | 52.5757 | 51.4422 | 0.00306 | 0.01698 | 0.74612 | 0.89498 | 26.3038 | 62.0181 | 60.7353 | 56.1291 | 43.427 | 44.3192 | 44.2658 | 42.4337 | 0 | 0 | 0.06637 | 0.13332 | 15.4118 | 49.6144 | 50.8514 | 48.4251 | 42.5748 | 39.4061 | 42.437 | 43.015 | 0.01125 | 0.37485 | 1.0267 | 1.2359 | 14.6518 | 50.4055 | 50.2411 | 48.6874 | 35.3973 | 33.1643 | 33.1153 | 30.7878 | 0 | 0.11734 | 0.6865 | 0.64269 | 9.4016 | 46.1822 | 45.9586 | 44.1484 | 28.5006 | 23.7177 | 26.9682 | 29.99 | 1e-05 | 3e-05 | 0.45611 | 0.47273 | 4.0177 | 38.1473 | 39.7696 | 34.6945 | 22.8365 | 20.9599 | 19.1855 | 19.6177 | 0 | 0 | 0.18075 | 0.14851 | 2.0168 | 35.4335 | 38.3259 | 30.3318 | 25.0516 | 23.453 | 24.7615 | 21.1594 | 0 | 0 | 0.01619 | 0.01623 | 0.26674 | 34.0381 | 35.9809 | 30.8304 | 13.0705 | 13.9802 | 13.0123 | 9.7269 | 0 | 0 | 0 | 0 | 0 | 18.0653 | 20.8768 | 15.8828 | 10.978 | 9.4188 | 12.2646 | 8.3863 | 0 | 0 | 0 | 0 | 0 | 11.4197 | 19.4235 | 13.9117 | 4.5651 | 5.8855 | 5.5312 | 4.4133 | 0 | 0 | 0 | 0 | 0 | 5.031 | 8.4383 | 7.2055 | 3.3969 | 2.2862 | 4.1066 | 0 | 0 | 0 | 0 | 0 | 0 | 1.4994 | 6.6878 | 4.1277 | 9e-05 | 1.0684 | 1.4974 | 0 | 0 | 0 | 0 | 0 | 0 | 0.60187 | 2.873 | 2.6749 | 3.5993 | 3.5966 | 3.5657 | 0.87379 | 0 | 0 | 0 | 0 | 0 | 2.9068 | 3.6383 | 3.3984 | 3.4325 | 3.4639 | 3.2468 | 0 | 0 | 0 | 0 | 0 | 0 | 2.5717 | 3.0768 | 2.8638 | 4.6252 | 4.7289 | 4.5061 | 0.87721 | 0 | 0 | 0 | 0 | 0 | 3.1096 | 4.8937 | 4.7997 | 3.6515 | 3.3951 | 3.3891 | 0.00246 | 0 | 0 | 0 | 0 | 0 | 2.5465 | 4.2885 | 4.3174 | 4.8497 | 4.797 | 5.8563 | 3.3004 | 0 | 0 | 0 | 0 | 0 | 3.9012 | 8.2782 | 8.295 | 6.7464 | 6.8653 | 6.8998 | 1.4527 | 0 | 0 | 0 | 0 | 0 | 2.6673 | 7.7376 | 7.79 | 13.5255 | 15.1103 | 15.6372 | 12.9703 | 0 | 0 | 0 | 0 | 0 | 11.1072 | 20.3062 | 19.7267 | 11.4171 | 13.0952 | 12.6799 | 10.3312 | 0 | 0 | 0 | 0 | 0 | 6.8752 | 15.3223 | 14.001 | 25.1053 | 25.931 | 27.7104 | 29.6792 | 4.6685 | 0 | 0 | 0 | 0 | 5.1753 | 35.2229 | 32.9093 | 21.6304 | 23.0791 | 22.1158 | 23.7032 | 0 | 0 | 0 | 0 | 0 | 2.4724 | 28.6856 | 26.2498 | 32.9236 | 36.063 | 36.3033 | 37.655 | 0.12126 | 0 | 4e-05 | 0.01615 | 0.00277 | 35.0564 | 45.0169 | 41.9619 | 29.7308 | 31.7672 | 33.2281 | 31.724 | 0 | 0 | 0 | 0 | 0.00266 | 30.2997 | 37.3995 | 34.4715 | 44.927 | 43.5823 | 44.0354 | 43.2391 | 0 | 0.04704 | 0.76576 | 0.86437 | 15.4967 | 50.8843 | 50.2024 | 47.0308 | 37.8186 | 33.8143 | 34.8374 | 30.7657 | 0 | 0 | 0.52965 | 0.56132 | 8.0606 | 39.5932 | 40.6645 | 37.8519 | 34.9967 | 31.1083 | 29.7196 | 32.1664 | 0 | 0.50398 | 0.81282 | 0.77996 | 11.8856 | 42.5107 | 42.4843 | 41.6141 | 25.7804 | 26.0569 | 24.3775 | 20.8775 | 0 | 0.12529 | 0.52612 | 0.59005 | 6.9092 | 31.929 | 34.3774 | 31.401 | 21.4856 | 18.3539 | 18.2687 | 22.1688 | 0 | 0.00868 | 0.43843 | 0.42463 | 2.3057 | 30.4479 | 30.7572 | 27.9998 | 18.2343 | 16.3844 | 15.9205 | 14.1194 | 0 | 0 | 0.26726 | 0.25695 | 0.9501 | 26.431 | 26.7237 | 20.1272 | 15.6908 | 16.6449 | 17.5844 | 15.9936 | 0 | 0.02613 | 0.07084 | 0.07324 | 0.2317 | 23.8631 | 24.9346 | 20.5584 | 4.1298 | 6.1505 | 4.4177 | 7.1309 | 0 | 0 | 0.01597 | 0.02634 | 0.02591 | 12.1927 | 14.6361 | 10.5025 | 5.5977 | 7.4158 | 5.3503 | 5.2554 | 0 | 0 | 0 | 0 | 0 | 9.1117 | 15.0685 | 13.2105 | 3.5351 | 4.194 | 3.7637 | 2.7414 | 0 | 0 | 0 | 0 | 0 | 2.8927 | 4.7027 | 3.7273 | 2.5403 | 2.7315 | 2.6971 | 1.285 | 0 | 0 | 0 | 0 | 0 | 1.9514 | 4.0338 | 2.9872 | 2.4221 | 2.4282 | 1.9823 | 1.0601 | 0 | 0 | 0 | 0 | 0 | 1.5142 | 3.0128 | 2.5922 | 2.5624 | 2.7127 | 2.6847 | 0 | 0 | 0 | 0 | 0 | 0 | 2.6336 | 2.887 | 2.7976 | 2.0964 | 2.1145 | 2.6688 | 0 | 0 | 0 | 0 | 0 | 0 | 1.8757 | 2.7727 | 2.7585 | 3.0587 | 3.1988 | 2.8318 | 0 | 0 | 0 | 0 | 0 | 0 | 1.4882 | 3.454 | 3.3004 | 3.0882 | 3.2247 | 3.0631 | 0 | 0 | 0 | 0 | 0 | 0 | 1.2891 | 2.7097 | 2.701 | 6.9978 | 7.9629 | 6.5469 | 5.1512 | 0 | 0 | 0 | 0 | 0 | 3.5703 | 11.2298 | 11.8629 | 5.9634 | 6.824 | 6.4807 | 4.9337 | 0 | 0 | 0 | 0 | 0 | 2.1678 | 8.4073 | 8.6388 | 15.0063 | 18.3313 | 19.1121 | 18.0327 | 0 | 0 | 0 | 0 | 0 | 10.8273 | 26.0878 | 24.8955 | 13.5082 | 16.327 | 14.952 | 8.8146 | 0 | 0 | 0 | 0 | 0 | 4.9559 | 20.0202 | 20.9449 | 33.7119 | 37.1552 | 37.5654 | 41.6127 | 5.0646 | 0 | 0 | 0 | 0 | 6.7841 | 49.9733 | 45.3586 | 30.2283 | 33.6969 | 32.0995 | 33.1674 | 0 | 0 | 0 | 0 | 0 | 2.3917 | 38.3833 | 36.4736 | 38.7002 | 41.2531 | 40.9161 | 40.1441 | 3.3174 | 0 | 0.0991 | 0.14998 | 0.09696 | 41.3246 | 49.2496 | 47.4985 | 34.561 | 35.7661 | 35.4055 | 34.9225 | 4e-05 | 0 | 3e-05 | 0 | 0.01607 | 33.8735 | 42.5944 | 37.7766 | 44.9306 | 41.0397 | 41.0652 | 38.4646 | 0 | 0.09589 | 0.77577 | 0.94486 | 17.9543 | 50.8142 | 49.077 | 47.2336 | 32.3853 | 31.7633 | 28.4641 | 25.9159 | 0 | 0 | 0.5136 | 0.47871 | 9.5518 | 40.1175 | 39.1521 | 34.19 | 37.1553 | 33.4438 | 34.4981 | 34.4355 | 0 | 0.40407 | 0.69658 | 0.84749 | 8.8567 | 47.1864 | 44.9758 | 43.5237 | 27.7191 | 24.2106 | 24.7979 | 23.8363 | 0 | 0.14007 | 0.47277 | 0.53479 | 4.7823 | 35.6807 | 37.9042 | 33.2289 | 18.9598 | 12.9741 | 14.811 | 16.8902 | 0 | 0.01607 | 0.26358 | 0.2491 | 2.1065 | 27.9904 | 28.8194 | 26.372 | 12.1199 | 12.1114 | 10.9577 | 9.1442 | 0 | 0 | 0.17562 | 0.15303 | 0.41213 | 25.3478 | 27.0479 | 16.6487 | 6.9803 | 10.4193 | 11.5427 | 10.6501 | 0 | 0.02544 | 0.16174 | 0.13764 | 0.1344 | 21.307 | 24.2056 | 15.0343 | 4.0062 | 7.1953 | 5.7412 | 5.4018 | 0 | 0 | 0.01692 | 0.01595 | 0.03527 | 7.6921 | 11.857 | 7.5118 | 1.2913 | 3.4198 | 2.0709 | 1.0815 | 0 | 0 | 0 | 0 | 0 | 2.9127 | 10.4913 | 5.0068 | 0.21651 | 1.1913 | 0.00012 | 0.00011 | 0 | 0 | 0 | 0 | 0 | 0.31852 | 3.2677 | 0.58042 | 0.15707 | 1.3457 | 1.8676 | 0 | 0 | 0 | 0 | 0 | 0 | 0.25035 | 1.4304 | 0.91015 | 0.52386 | 0.22752 | 0.22822 | 0 | 0 | 0 | 0 | 0 | 0 | 0.07781 | 0.25009 | 0.21076 | 0.24815 | 0 | 2e-05 | 0 | 0 | 0 | 0 | 0 | 0 | 0.24754 | 0.61775 | 0.27539 | 2e-05 | 0 | 0 | 0 | 0 | 0 | 0 | 0 | 0 | 0 | 0.30136 | 0.28687 | 0.61121 | 0.51546 | 1.5535 | 3e-05 | 0 | 0 | 0 | 0 | 0 | 0.69423 | 3.1129 | 2.7612 | 1.0298 | 0.94978 | 1.496 | 0 | 0 | 0 | 0 | 0 | 0 | 7e-05 | 2.964 | 2.9736 | 3.8467 | 4.8185 | 5.0796 | 3.9494 | 0 | 0 | 0 | 0 | 0 | 3.6726 | 10.0564 | 9.5903 | 2.8758 | 5.3516 | 5.1297 | 0.54114 | 0 | 0 | 0 | 0 | 0 | 1.0219 | 6.3621 | 7.4278 | 12.5676 | 16.5688 | 18.2068 | 16.8564 | 0 | 0 | 0 | 0 | 0 | 12.5854 | 24.2908 | 24.1981 | 14.0405 | 17.75 | 16.8121 | 12.0207 | 0 | 0 | 0 | 0 | 0 | 5.914 | 18.9332 | 17.548 | 32.625 | 33.9602 | 34.496 | 37.6495 | 4.6337 | 0 | 0 | 0 | 0 | 12.166 | 43.0534 | 41.6202 | 27.2782 | 27.9626 | 27.8131 | 30.0519 | 0 | 0 | 0 | 0 | 0 | 5.4731 | 35.6183 | 34.305 | 37.5 | 40.1314 | 39.5675 | 39.7529 | 3.7136 | 0 | 0.09578 | 0.13727 | 0.08435 | 40.6669 | 46.2997 | 44.3506 | 32.7325 | 34.5162 | 33.9739 | 34.2918 | 0 | 0 | 4e-05 | 3e-05 | 0.00079 | 35.9443 | 41.319 | 39.5361 | 41.3764 | 39.6195 | 40.2596 | 38.5168 | 0 | 0.19488 | 0.87109 | 1.0464 | 21.0713 | 51.0049 | 49.9041 | 46.1092 | 33.4097 | 30.5367 | 29.7263 | 26.7199 | 0 | 0 | 0.46413 | 0.5698 | 12.0929 | 42.1777 | 41.1176 | 35.7792 | 34.1014 | 31.7398 | 30.9164 | 31.5545 | 0.70329 | 0.42103 | 0.78369 | 0.82592 | 10.9087 | 45.2504 | 44.2884 | 40.2054 | 29.2639 | 28.3721 | 28.319 | 23.9292 | 0 | 0.08028 | 0.39459 | 0.39403 | 7.1789 | 37.7011 | 38.5241 | 32.7272 | 27.0984 | 23.4343 | 21.1752 | 26.1616 | 0 | 0.08842 | 0.33635 | 0.37792 | 4.1937 | 35.5669 | 35.8055 | 29.5068 | 20.0523 | 15.8136 | 14.7258 | 16.1075 | 0 | 4e-05 | 0.14921 | 0.25041 | 2.2598 | 29.1013 | 31.0484 | 25.9157 | 21.319 | 18.1399 | 18.0449 | 18.3196 | 0 | 0 | 0.08907 | 0.15273 | 0.62904 | 26.8315 | 28.6056 | 23.6645 | 8.3492 | 6.7433 | 8.5352 | 6.5535 | 0 | 0 | 6e-05 | 0.016 | 0.05165 | 18.0839 | 19.3512 | 14.1948 | 4.4601 | 2.7352 | 5.0845 | 1.9652 | 0 | 0 | 0 | 0 | 0 | 9.796 | 13.3774 | 9.8003 | 0.41595 | 1.769 | 1.39 | 0.3968 | 0 | 0 | 0 | 0 | 0 | 1.3842 | 3.4518 | 2.9546 | 0.69838 | 2.6154 | 0.98037 | 1e-05 | 0 | 0 | 0 | 0 | 0 | 0.49337 | 2.0821 | 1.3344 | 0.4467 | 0.44696 | 0.44471 | 0 | 0 | 0 | 0 | 0 | 0 | 0.43033 | 0.70981 | 0.42899 | 3e-05 | 3e-05 | 3e-05 | 0 | 0 | 0 | 0 | 0 | 0 | 0.4284 | 0.4309 | 0.55251 | 0.56145 | 0.1255 | 0.55901 | 0 | 0 | 0 | 0 | 0 | 0 | 0.42588 | 0.60142 | 0.6636 | 1.9144 | 2.0454 | 2.2439 | 2e-05 | 0 | 0 | 0 | 0 | 0 | 1.0259 | 2.7686 | 2.6886 | 2.0039 | 2.2225 | 1.804 | 0 | 0 | 0 | 0 | 0 | 0 | 0.62142 | 2.1173 | 2.6743 | 10.9078 | 12.9665 | 13.9682 | 9.8575 | 0 | 0 | 0 | 0 | 0 | 7.7704 | 21.0146 | 19.6491 | 10.5797 | 11.9055 | 11.3708 | 3.7167 | 0 | 0 | 0 | 0 | 0 | 3.1324 | 13.6065 | 14.9163 | 30.6405 | 31.3158 | 31.6066 | 29.1822 | 0 | 0 | 0 | 0 | 0 | 23.9225 | 37.2492 | 36.2519 | 22.5181 | 23.4513 | 23.5256 | 21.0418 | 0 | 0 | 0 | 0 | 0 | 17.5561 | 28.8057 | 28.4248 | 44.9494 | 45.3313 | 45.6373 | 53.098 | 16.2065 | 0 | 0 | 0 | 0 | 29.5041 | 56.1376 | 53.13 | 38.2132 | 40.0796 | 40.4992 | 40.1396 | 1.6445 | 0 | 0 | 0 | 0 | 18.278 | 49.0043 | 46.382
TRUE | Maria Elena 220 | Maria Elena 220 | Maria Elena 220 | La Cruz 066 | 48.0387 | 49.0292 | 49.1988 | 49.3279 | 3.0653 | 0 | 0 | 0 | 0.00662 | 48.7543 | 54.1391 | 52.0643 | 44.354 | 48.739 | 48.5425 | 47.8834 | 0.00102 | 0 | 0 | 0 | 0 | 46.5874 | 52.1873 | 49.651 | 51.8417 | 52.1227 | 52.121 | 51.008 | 0.0031 | 0.01678 | 0.72418 | 0.8704 | 26.077 | 61.3707 | 60.1168 | 55.6124 | 43.052 | 43.9624 | 43.8972 | 42.0999 | 0 | 0 | 0.06416 | 0.12872 | 15.2811 | 49.1347 | 50.3517 | 47.9772 | 42.187 | 39.0333 | 42.0541 | 42.6262 | 0.01139 | 0.371 | 1.01 | 1.2184 | 14.5169 | 49.9133 | 49.7746 | 48.2193 | 35.0767 | 32.8709 | 32.8104 | 30.5083 | 0 | 0.1162 | 0.67086 | 0.6287 | 9.333 | 45.79 | 45.5229 | 43.7644 | 28.2861 | 23.5262 | 26.7296 | 29.762 | 1e-05 | 2e-05 | 0.44815 | 0.46441 | 4.001 | 37.8129 | 39.4352 | 34.374 | 22.6408 | 20.7785 | 19.0194 | 19.4571 | 0 | 0 | 0.1761 | 0.14464 | 2.0116 | 35.1247 | 37.9679 | 30.0734 | 24.8869 | 23.2591 | 24.5531 | 20.998 | 0 | 0 | 0.01598 | 0.016 | 0.26935 | 33.8 | 35.6696 | 30.5698 | 12.973 | 13.865 | 12.9084 | 9.6428 | 0 | 0 | 0 | 0 | 0 | 17.9083 | 20.703 | 15.7685 | 10.9111 | 9.3624 | 12.1902 | 8.3052 | 0 | 0 | 0 | 0 | 0 | 11.3078 | 19.2467 | 13.8365 | 4.5263 | 5.8464 | 5.4887 | 4.3713 | 0 | 0 | 0 | 0 | 0 | 4.9868 | 8.3731 | 7.1502 | 3.3683 | 2.2639 | 4.0752 | 0 | 0 | 0 | 0 | 0 | 0 | 1.4911 | 6.6291 | 4.0932 | 9e-05 | 1.0616 | 1.4879 | 0 | 0 | 0 | 0 | 0 | 0 | 0.5981 | 2.8482 | 2.6521 | 3.5745 | 3.5702 | 3.5396 | 0.88229 | 0 | 0 | 0 | 0 | 0 | 2.8804 | 3.6111 | 3.3709 | 3.4033 | 3.441 | 3.2169 | 0 | 0 | 0 | 0 | 0 | 0 | 2.546 | 3.0597 | 2.8383 | 4.5837 | 4.6914 | 4.4695 | 0.88573 | 0 | 0 | 0 | 0 | 0 | 3.082 | 4.8682 | 4.8084 | 3.6288 | 3.3672 | 3.3675 | 0.00248 | 0 | 0 | 0 | 0 | 0 | 2.5249 | 4.2488 | 4.2945 | 4.8156 | 4.7711 | 5.809 | 3.2737 | 0 | 0 | 0 | 0 | 0 | 3.8668 | 8.2579 | 8.3118 | 6.7219 | 6.8521 | 6.8392 | 1.4552 | 0 | 0 | 0 | 0 | 0 | 2.6426 | 7.7029 | 7.7632 | 13.4516 | 15.0197 | 15.5422 | 12.8568 | 0 | 0 | 0 | 0 | 0 | 10.9828 | 20.1295 | 19.5522 | 11.3179 | 12.993 | 12.5838 | 10.2242 | 0 | 0 | 0 | 0 | 0 | 6.8007 | 15.227 | 13.8984 | 24.9922 | 25.8217 | 27.6062 | 29.6116 | 4.7141 | 0 | 0 | 0 | 0 | 5.2305 | 35.0414 | 32.7915 | 21.5297 | 23.0449 | 22.1128 | 23.6894 | 0 | 0 | 0 | 0 | 0 | 2.4966 | 28.63 | 26.1814 | 32.7175 | 35.8428 | 36.0568 | 37.3777 | 0.12234 | 0 | 4e-05 | 0.01603 | 0.00274 | 34.7763 | 44.6761 | 41.6514 | 29.5394 | 31.6757 | 33.1144 | 31.6446 | 0 | 0 | 0 | 0 | 0.00264 | 30.2543 | 37.2284 | 34.2479 | 44.5683 | 43.2628 | 43.6868 | 42.9064 | 0 | 0.04664 | 0.75877 | 0.85396 | 15.6174 | 50.4162 | 49.7399 | 46.6474 | 37.5438 | 33.5748 | 34.5659 | 30.5202 | 0 | 0 | 0.51989 | 0.55145 | 8.1273 | 39.2771 | 40.3457 | 37.5697 | 34.8793 | 30.9962 | 29.6239 | 32.0432 | 0 | 0.50343 | 0.80877 | 0.77612 | 11.8934 | 42.3209 | 42.2607 | 41.3809 | 25.6878 | 25.9576 | 24.3223 | 20.8267 | 0 | 0.12515 | 0.52181 | 0.58724 | 6.9049 | 31.8602 | 34.271 | 31.3058 | 21.4454 | 18.3039 | 18.2078 | 22.0605 | 0 | 0.00858 | 0.43478 | 0.42108 | 2.2999 | 30.4088 | 30.7823 | 27.9914 | 18.1759 | 16.3238 | 15.8496 | 14.0827 | 0 | 0 | 0.26512 | 0.25403 | 0.94906 | 26.3826 | 26.6861 | 20.0915 | 15.7243 | 16.6436 | 17.5914 | 15.9867 | 0 | 0.02611 | 0.07017 | 0.07249 | 0.23022 | 23.8079 | 24.9678 | 20.55 | 4.1297 | 6.147 | 4.41 | 7.139 | 0 | 0 | 0.01584 | 0.02594 | 0.02574 | 12.2091 | 14.5832 | 10.479 | 5.5962 | 7.4321 | 5.3384 | 5.2348 | 0 | 0 | 0 | 0 | 0 | 9.1411 | 15.0482 | 13.2047 | 3.5347 | 4.1902 | 3.7553 | 2.7383 | 0 | 0 | 0 | 0 | 0 | 2.9007 | 4.7107 | 3.7034 | 2.5359 | 2.7185 | 2.6882 | 1.2879 | 0 | 0 | 0 | 0 | 0 | 1.9629 | 4.0007 | 2.9751 | 2.4139 | 2.4485 | 1.9933 | 1.0626 | 0 | 0 | 0 | 0 | 0 | 1.513 | 2.9817 | 2.598 | 2.5652 | 2.7156 | 2.6899 | 0 | 0 | 0 | 0 | 0 | 0 | 2.6077 | 2.8988 | 2.7901 | 2.0818 | 2.092 | 2.6532 | 0 | 0 | 0 | 0 | 0 | 0 | 1.8571 | 2.7739 | 2.7509 | 3.051 | 3.2171 | 2.8408 | 0 | 0 | 0 | 0 | 0 | 0 | 1.4833 | 3.4543 | 3.2981 | 3.082 | 3.2228 | 3.0765 | 0 | 0 | 0 | 0 | 0 | 0 | 1.2754 | 2.7101 | 2.6979 | 6.9944 | 7.9813 | 6.5683 | 5.1796 | 0 | 0 | 0 | 0 | 0 | 3.5427 | 11.2167 | 11.8466 | 5.9729 | 6.8502 | 6.4849 | 4.9508 | 0 | 0 | 0 | 0 | 0 | 2.1482 | 8.409 | 8.6396 | 15.0927 | 18.372 | 19.2141 | 18.0312 | 0 | 0 | 0 | 0 | 0 | 10.7891 | 26.0472 | 24.8856 | 13.5566 | 16.3827 | 15.002 | 8.8057 | 0 | 0 | 0 | 0 | 0 | 4.9359 | 19.995 | 20.8899 | 33.7527 | 37.1938 | 37.5929 | 41.6482 | 5.0881 | 0 | 0 | 0 | 0 | 6.7728 | 49.9036 | 45.3013 | 30.2695 | 33.7674 | 32.1477 | 33.2208 | 0 | 0 | 0 | 0 | 0 | 2.3938 | 38.3575 | 36.4933 | 38.6938 | 41.298 | 40.9049 | 40.0603 | 3.3263 | 0 | 0.09833 | 0.14897 | 0.09652 | 41.1855 | 49.1702 | 47.382 | 34.6127 | 35.816 | 35.4149 | 34.9246 | 4e-05 | 0 | 3e-05 | 0 | 0.01597 | 33.7786 | 42.4327 | 37.6791 | 44.8164 | 40.898 | 40.9269 | 38.3412 | 0 | 0.09561 | 0.77098 | 0.94046 | 17.9663 | 50.6019 | 48.8267 | 47.0546 | 32.3007 | 31.6795 | 28.4167 | 25.7806 | 0 | 0 | 0.50985 | 0.47638 | 9.5154 | 39.9602 | 39.0084 | 34.0657 | 37.0118 | 33.3592 | 34.3915 | 34.3446 | 0 | 0.40193 | 0.69322 | 0.8446 | 8.8348 | 46.9433 | 44.7684 | 43.3543 | 27.6205 | 24.1682 | 24.7352 | 23.8233 | 0 | 0.13994 | 0.46956 | 0.53271 | 4.7779 | 35.5505 | 37.6827 | 33.1093 | 18.9284 | 13.0104 | 14.8386 | 16.9169 | 0 | 0.01585 | 0.26182 | 0.24805 | 2.1082 | 27.9034 | 28.7147 | 26.2622 | 12.0693 | 12.1359 | 10.9727 | 9.1074 | 0 | 0 | 0.17428 | 0.15184 | 0.41022 | 25.219 | 26.8709 | 16.5829 | 6.9664 | 10.4708 | 11.5439 | 10.6463 | 0 | 0.02524 | 0.16073 | 0.137 | 0.13313 | 21.24 | 24.176 | 15.0093 | 3.9875 | 7.1977 | 5.7675 | 5.3816 | 0 | 0 | 0.01683 | 0.01582 | 0.03485 | 7.6681 | 11.7974 | 7.4807 | 1.297 | 3.4344 | 2.0763 | 1.0758 | 0 | 0 | 0 | 0 | 0 | 2.9079 | 10.4452 | 4.983 | 0.21468 | 1.1763 | 0.00012 | 0.00011 | 0 | 0 | 0 | 0 | 0 | 0.3163 | 3.2484 | 0.57462 | 0.15806 | 1.3353 | 1.8693 | 0 | 0 | 0 | 0 | 0 | 0 | 0.24868 | 1.4316 | 0.90883 | 0.51716 | 0.2246 | 0.2253 | 0 | 0 | 0 | 0 | 0 | 0 | 0.07761 | 0.24947 | 0.209 | 0.24749 | 0 | 2e-05 | 0 | 0 | 0 | 0 | 0 | 0 | 0.24581 | 0.61342 | 0.27348 | 2e-05 | 0 | 0 | 0 | 0 | 0 | 0 | 0 | 0 | 0 | 0.2994 | 0.28497 | 0.61368 | 0.51715 | 1.5575 | 3e-05 | 0 | 0 | 0 | 0 | 0 | 0.69598 | 3.1186 | 2.7511 | 1.0283 | 0.94804 | 1.4893 | 0 | 0 | 0 | 0 | 0 | 0 | 7e-05 | 2.9617 | 2.9712 | 3.8536 | 4.8291 | 5.0932 | 3.9607 | 0 | 0 | 0 | 0 | 0 | 3.6694 | 10.0811 | 9.586 | 2.8776 | 5.3443 | 5.1346 | 0.54298 | 0 | 0 | 0 | 0 | 0 | 1.0147 | 6.3517 | 7.422 | 12.608 | 16.586 | 18.2573 | 16.8841 | 0 | 0 | 0 | 0 | 0 | 12.5443 | 24.2723 | 24.2125 | 14.0789 | 17.7834 | 16.8748 | 12.0373 | 0 | 0 | 0 | 0 | 0 | 5.8864 | 18.8879 | 17.5239 | 32.6743 | 33.9724 | 34.5376 | 37.7121 | 4.6571 | 0 | 0 | 0 | 0 | 12.1482 | 43.0633 | 41.5994 | 27.3643 | 28.0741 | 27.9037 | 30.1158 | 0 | 0 | 0 | 0 | 0 | 5.4634 | 35.637 | 34.3054 | 37.4302 | 40.0654 | 39.576 | 39.7368 | 3.7249 | 0 | 0.09517 | 0.13629 | 0.08386 | 40.6703 | 46.263 | 44.2514 | 32.7561 | 34.6612 | 34.0764 | 34.3598 | 0 | 0 | 4e-05 | 3e-05 | 0.00079 | 35.8876 | 41.2089 | 39.4313 | 41.3256 | 39.5501 | 40.2184 | 38.5555 | 0 | 0.19513 | 0.86627 | 1.0412 | 21.2319 | 50.8745 | 49.7164 | 45.9846 | 33.453 | 30.5383 | 29.7582 | 26.8093 | 0 | 0 | 0.46164 | 0.56601 | 12.2022 | 42.1081 | 41.0082 | 35.7195 | 33.972 | 31.5868 | 30.7875 | 31.4281 | 0.71049 | 0.42268 | 0.78458 | 0.82734 | 10.9849 | 45.0083 | 44.0156 | 40.016 | 29.2603 | 28.2801 | 28.2741 | 23.8461 | 0 | 0.08048 | 0.39336 | 0.39255 | 7.2393 | 37.535 | 38.3416 | 32.6024 | 27.0829 | 23.408 | 21.1268 | 26.0911 | 0 | 0.08874 | 0.33545 | 0.37623 | 4.2121 | 35.4097 | 35.5737 | 29.3823 | 20.0222 | 15.7975 | 14.7246 | 16.0758 | 0 | 4e-05 | 0.14853 | 0.24901 | 2.2772 | 28.961 | 30.8734 | 25.8583 | 21.3631 | 18.1453 | 18.0101 | 18.3385 | 0 | 0 | 0.08844 | 0.15237 | 0.63081 | 26.861 | 28.5421 | 23.6517 | 8.3506 | 6.7473 | 8.5591 | 6.575 | 0 | 0 | 6e-05 | 0.01586 | 0.05124 | 18.0739 | 19.2938 | 14.1546 | 4.4683 | 2.729 | 5.0792 | 1.9686 | 0 | 0 | 0 | 0 | 0 | 9.8069 | 13.3659 | 9.8109 | 0.41489 | 1.774 | 1.3863 | 0.39403 | 0 | 0 | 0 | 0 | 0 | 1.3744 | 3.4576 | 2.9462 | 0.7027 | 2.6139 | 0.98633 | 1e-05 | 0 | 0 | 0 | 0 | 0 | 0.49411 | 2.0789 | 1.3267 | 0.44947 | 0.44972 | 0.44545 | 0 | 0 | 0 | 0 | 0 | 0 | 0.43098 | 0.71061 | 0.42918 | 3e-05 | 3e-05 | 3e-05 | 0 | 0 | 0 | 0 | 0 | 0 | 0.42913 | 0.43168 | 0.55346 | 0.56051 | 0.12574 | 0.5618 | 0 | 0 | 0 | 0 | 0 | 0 | 0.42656 | 0.5985 | 0.66469 | 1.922 | 2.0479 | 2.2466 | 2e-05 | 0 | 0 | 0 | 0 | 0 | 1.0277 | 2.772 | 2.6924 | 2.0059 | 2.225 | 1.8078 | 0 | 0 | 0 | 0 | 0 | 0 | 0.62249 | 2.1192 | 2.6789 | 10.9194 | 12.9964 | 13.9823 | 9.8774 | 0 | 0 | 0 | 0 | 0 | 7.8054 | 21.0468 | 19.6754 | 10.5934 | 11.9316 | 11.386 | 3.7241 | 0 | 0 | 0 | 0 | 0 | 3.1464 | 13.6167 | 14.9246 | 30.6686 | 31.3614 | 31.6875 | 29.2473 | 0 | 0 | 0 | 0 | 0 | 23.9269 | 37.1439 | 36.2624 | 22.5537 | 23.4721 | 23.5774 | 21.0671 | 0 | 0 | 0 | 0 | 0 | 17.542 | 28.7869 | 28.4189 | 44.9834 | 45.4496 | 45.7154 | 53.148 | 16.2812 | 0 | 0 | 0 | 0 | 29.7252 | 56.0659 | 53.225 | 38.2883 | 40.2023 | 40.623 | 40.2915 | 1.6529 | 0 | 0 | 0 | 0 | 18.4034 | 49.1321 | 46.5064
TRUE | Crucero 220 | Crucero 220 | Crucero 220 | El Abra 220 | 47.9599 | 48.8129 | 48.9917 | 49.1235 | 3.0753 | 0 | 0 | 0 | 0.00667 | 48.7017 | 54.1821 | 51.9251 | 44.3168 | 48.5964 | 48.4196 | 47.7709 | 0.00102 | 0 | 0 | 0 | 0 | 46.5989 | 52.1979 | 49.7321 | 51.689 | 52.0005 | 51.9684 | 50.8592 | 0.00312 | 0.01687 | 0.72051 | 0.86617 | 26.1704 | 61.4958 | 60.3255 | 55.5467 | 42.9199 | 43.825 | 43.7731 | 41.9995 | 0 | 0 | 0.0638 | 0.12831 | 15.325 | 49.1158 | 50.6781 | 48.0404 | 41.9808 | 38.9122 | 41.9066 | 42.4599 | 0.01146 | 0.37257 | 1.0083 | 1.2164 | 14.5637 | 49.7217 | 49.5532 | 48.02 | 34.8682 | 32.7623 | 32.6864 | 30.4216 | 0 | 0.11699 | 0.66761 | 0.6258 | 9.3572 | 45.7871 | 45.7227 | 43.5124 | 28.2484 | 23.4533 | 26.6387 | 29.6694 | 1e-05 | 3e-05 | 0.4462 | 0.46214 | 4.0128 | 37.5823 | 39.3203 | 34.3115 | 22.5221 | 20.7084 | 18.9553 | 19.3777 | 0 | 0 | 0.17514 | 0.14373 | 2.0177 | 35.1588 | 38.0146 | 29.8696 | 24.8 | 23.1844 | 24.4868 | 20.9599 | 0 | 0 | 0.01592 | 0.01595 | 0.2709 | 33.7578 | 35.8181 | 30.3765 | 12.9437 | 13.82 | 12.8445 | 9.6188 | 0 | 0 | 0 | 0 | 0 | 17.8974 | 20.6923 | 15.6915 | 10.8911 | 9.3369 | 12.1529 | 8.2756 | 0 | 0 | 0 | 0 | 0 | 11.2634 | 19.354 | 13.7601 | 4.521 | 5.8309 | 5.4861 | 4.3505 | 0 | 0 | 0 | 0 | 0 | 4.9707 | 8.3423 | 7.1522 | 3.3779 | 2.2689 | 4.0758 | 0 | 0 | 0 | 0 | 0 | 0 | 1.4885 | 6.6448 | 4.1019 | 9e-05 | 1.0595 | 1.485 | 0 | 0 | 0 | 0 | 0 | 0 | 0.59694 | 2.8532 | 2.6595 | 3.5635 | 3.5822 | 3.5509 | 0.88723 | 0 | 0 | 0 | 0 | 0 | 2.8978 | 3.6015 | 3.3739 | 3.4259 | 3.4325 | 3.2378 | 0 | 0 | 0 | 0 | 0 | 0 | 2.562 | 3.0435 | 2.8523 | 4.6086 | 4.7062 | 4.4846 | 0.89067 | 0 | 0 | 0 | 0 | 0 | 3.1004 | 4.8787 | 4.8264 | 3.6474 | 3.3636 | 3.3537 | 0.0025 | 0 | 0 | 0 | 0 | 0 | 2.5416 | 4.2676 | 4.3224 | 4.836 | 4.7799 | 5.8308 | 3.2963 | 0 | 0 | 0 | 0 | 0 | 3.878 | 8.2916 | 8.3458 | 6.7402 | 6.8884 | 6.8738 | 1.4593 | 0 | 0 | 0 | 0 | 0 | 2.6486 | 7.7131 | 7.8153 | 13.3931 | 14.9851 | 15.4991 | 12.8942 | 0 | 0 | 0 | 0 | 0 | 10.9998 | 20.2713 | 19.6821 | 11.3928 | 13.022 | 12.6255 | 10.2892 | 0 | 0 | 0 | 0 | 0 | 6.7877 | 15.1437 | 13.8772 | 25.1138 | 25.8309 | 27.7142 | 29.7227 | 4.7408 | 0 | 0 | 0 | 0 | 5.2478 | 35.1434 | 32.9213 | 21.6016 | 23.1382 | 22.2213 | 23.7759 | 0 | 0 | 0 | 0 | 0 | 2.511 | 28.7406 | 26.2704 | 32.593 | 35.821 | 36.1009 | 37.5381 | 0.1226 | 0 | 4e-05 | 0.01617 | 0.00275 | 35.0161 | 44.9479 | 41.6459 | 29.5607 | 31.766 | 33.2908 | 31.796 | 0 | 0 | 0 | 0 | 0.00266 | 30.4398 | 37.4447 | 34.0791 | 44.4808 | 43.1853 | 43.6312 | 42.8116 | 0 | 0.04696 | 0.75671 | 0.85487 | 15.6519 | 50.5421 | 49.9149 | 46.4442 | 37.411 | 33.4582 | 34.4607 | 30.4777 | 0 | 0 | 0.51828 | 0.55027 | 8.1492 | 39.4913 | 40.6071 | 37.528 | 34.9358 | 31.0566 | 29.639 | 32.0168 | 0 | 0.5053 | 0.81331 | 0.78023 | 11.93 | 42.5108 | 42.5273 | 41.5121 | 25.725 | 26.0414 | 24.3928 | 20.8718 | 0 | 0.12597 | 0.52351 | 0.58937 | 6.923 | 32.0677 | 34.4814 | 31.3115 | 21.4529 | 18.3677 | 18.2712 | 22.1139 | 0 | 0.00864 | 0.43606 | 0.4232 | 2.3075 | 30.5997 | 30.8238 | 27.938 | 18.2072 | 16.3309 | 15.8719 | 14.0703 | 0 | 0 | 0.26522 | 0.2554 | 0.95203 | 26.532 | 26.7637 | 20.0773 | 15.7036 | 16.6963 | 17.6588 | 16.0506 | 0 | 0.02626 | 0.07048 | 0.07285 | 0.23133 | 23.9761 | 25.0202 | 20.5906 | 4.1292 | 6.1613 | 4.4288 | 7.1417 | 0 | 0 | 0.01593 | 0.02606 | 0.02585 | 12.2897 | 14.6525 | 10.4683 | 5.6162 | 7.4318 | 5.3487 | 5.2491 | 0 | 0 | 0 | 0 | 0 | 9.1906 | 15.1258 | 13.2155 | 3.538 | 4.1932 | 3.749 | 2.7439 | 0 | 0 | 0 | 0 | 0 | 2.9236 | 4.734 | 3.7125 | 2.5409 | 2.7396 | 2.7017 | 1.2927 | 0 | 0 | 0 | 0 | 0 | 1.9715 | 4.0066 | 2.9992 | 2.431 | 2.4633 | 2.0041 | 1.0665 | 0 | 0 | 0 | 0 | 0 | 1.5225 | 2.9922 | 2.6151 | 2.5649 | 2.72 | 2.6952 | 0 | 0 | 0 | 0 | 0 | 0 | 2.6238 | 2.8961 | 2.8101 | 2.0938 | 2.1042 | 2.6687 | 0 | 0 | 0 | 0 | 0 | 0 | 1.8639 | 2.7727 | 2.7707 | 3.0633 | 3.2044 | 2.8586 | 0 | 0 | 0 | 0 | 0 | 0 | 1.4895 | 3.4829 | 3.3186 | 3.097 | 3.2352 | 3.0821 | 0 | 0 | 0 | 0 | 0 | 0 | 1.2772 | 2.7139 | 2.7116 | 7.048 | 8.0261 | 6.6123 | 5.2171 | 0 | 0 | 0 | 0 | 0 | 3.5513 | 11.2417 | 11.9115 | 6.0034 | 6.8894 | 6.5248 | 4.9733 | 0 | 0 | 0 | 0 | 0 | 2.1544 | 8.4268 | 8.6774 | 15.1202 | 18.4809 | 19.3008 | 18.1364 | 0 | 0 | 0 | 0 | 0 | 10.8448 | 26.2089 | 25.044 | 13.6517 | 16.4741 | 15.1107 | 8.8621 | 0 | 0 | 0 | 0 | 0 | 4.9572 | 20.0069 | 20.946 | 33.87 | 37.356 | 37.7199 | 41.753 | 5.13 | 0 | 0 | 0 | 0 | 6.8054 | 50.1371 | 45.4719 | 30.2789 | 33.7717 | 32.1689 | 33.3313 | 0 | 0 | 0 | 0 | 0 | 2.4069 | 38.5585 | 36.6582 | 38.7314 | 41.2983 | 41.0107 | 40.2529 | 3.3417 | 0 | 0.09908 | 0.15022 | 0.09716 | 41.4687 | 49.5069 | 47.6053 | 34.637 | 35.8893 | 35.553 | 35.1335 | 4e-05 | 0 | 4e-05 | 0 | 0.01611 | 34.0022 | 42.6406 | 37.7421 | 45.0412 | 41.0959 | 41.1592 | 38.4197 | 0 | 0.09625 | 0.77502 | 0.94577 | 18.032 | 50.7254 | 48.9627 | 47.1658 | 32.4313 | 31.8411 | 28.4738 | 25.7622 | 0 | 0 | 0.51271 | 0.47891 | 9.5581 | 40.0571 | 39.121 | 34.2311 | 37.0894 | 33.4632 | 34.5109 | 34.5168 | 0 | 0.40405 | 0.69713 | 0.8495 | 8.8597 | 47.0502 | 44.9226 | 43.4245 | 27.6801 | 24.2415 | 24.8546 | 23.8975 | 0 | 0.14099 | 0.47176 | 0.53519 | 4.793 | 35.6195 | 37.8847 | 33.2379 | 18.9986 | 13.0648 | 14.9191 | 16.9862 | 0 | 0.01593 | 0.26353 | 0.24891 | 2.1166 | 27.9472 | 28.78 | 26.3451 | 12.1312 | 12.1986 | 10.9976 | 9.1005 | 0 | 0 | 0.17524 | 0.15259 | 0.41316 | 25.2753 | 27.0022 | 16.5635 | 7.016 | 10.5301 | 11.5834 | 10.6921 | 0 | 0.02542 | 0.16178 | 0.13788 | 0.13404 | 21.288 | 24.2739 | 15.0954 | 4.0086 | 7.2566 | 5.8085 | 5.4029 | 0 | 0 | 0.01698 | 0.01593 | 0.03506 | 7.7103 | 11.8621 | 7.4778 | 1.2992 | 3.4461 | 2.0728 | 1.081 | 0 | 0 | 0 | 0 | 0 | 2.9116 | 10.5083 | 5.0039 | 0.21399 | 1.1821 | 0.00012 | 0.00011 | 0 | 0 | 0 | 0 | 0 | 0.31867 | 3.2708 | 0.57317 | 0.15787 | 1.3371 | 1.8698 | 0 | 0 | 0 | 0 | 0 | 0 | 0.25052 | 1.4384 | 0.91218 | 0.51967 | 0.22482 | 0.22553 | 0 | 0 | 0 | 0 | 0 | 0 | 0.07727 | 0.24837 | 0.20753 | 0.24733 | 0 | 2e-05 | 0 | 0 | 0 | 0 | 0 | 0 | 0.24766 | 0.61798 | 0.27554 | 2e-05 | 0 | 0 | 0 | 0 | 0 | 0 | 0 | 0 | 0 | 0.3014 | 0.28689 | 0.61546 | 0.51927 | 1.5659 | 3e-05 | 0 | 0 | 0 | 0 | 0 | 0.7009 | 3.1352 | 2.7654 | 1.0356 | 0.95487 | 1.4946 | 0 | 0 | 0 | 0 | 0 | 0 | 7e-05 | 2.9596 | 2.9717 | 3.8803 | 4.8585 | 5.1133 | 3.9902 | 0 | 0 | 0 | 0 | 0 | 3.6883 | 10.1205 | 9.6407 | 2.897 | 5.3635 | 5.1529 | 0.54713 | 0 | 0 | 0 | 0 | 0 | 1.0192 | 6.3635 | 7.4599 | 12.645 | 16.6743 | 18.3207 | 16.995 | 0 | 0 | 0 | 0 | 0 | 12.6345 | 24.4455 | 24.3808 | 14.1471 | 17.848 | 16.9119 | 12.1165 | 0 | 0 | 0 | 0 | 0 | 5.9293 | 19.0161 | 17.5826 | 32.7758 | 34.0992 | 34.6525 | 37.876 | 4.6967 | 0 | 0 | 0 | 0 | 12.2094 | 43.35 | 41.7733 | 27.3747 | 28.0799 | 27.9705 | 30.218 | 0 | 0 | 0 | 0 | 0 | 5.4936 | 35.8678 | 34.4838 | 37.5312 | 40.1938 | 39.6352 | 39.8864 | 3.7425 | 0 | 0.09598 | 0.13738 | 0.08465 | 40.9658 | 46.6256 | 44.5179 | 32.8699 | 34.7015 | 34.1596 | 34.5206 | 0 | 0 | 4e-05 | 3e-05 | 0.0008 | 36.1508 | 41.4965 | 39.5602 | 41.5213 | 39.6584 | 40.2747 | 38.6851 | 0 | 0.19626 | 0.87038 | 1.046 | 21.2982 | 51.2391 | 50.0923 | 46.2407 | 33.5192 | 30.6216 | 29.8487 | 26.8684 | 0 | 0 | 0.46308 | 0.56858 | 12.2316 | 42.3787 | 41.2944 | 35.933 | 34.0491 | 31.6568 | 30.8591 | 31.4938 | 0.71479 | 0.42431 | 0.78787 | 0.83151 | 11.0298 | 45.2903 | 44.313 | 40.1359 | 29.2898 | 28.3743 | 28.3099 | 23.8967 | 0 | 0.08079 | 0.39489 | 0.39438 | 7.2586 | 37.7714 | 38.5737 | 32.7286 | 27.1264 | 23.4182 | 21.1495 | 26.1653 | 0 | 0.08918 | 0.33652 | 0.37844 | 4.2259 | 35.602 | 35.7771 | 29.5016 | 20.0596 | 15.8448 | 14.766 | 16.0938 | 0 | 4e-05 | 0.14887 | 0.25006 | 2.2873 | 29.1209 | 31.0469 | 25.9278 | 21.3877 | 18.1504 | 18.0368 | 18.4011 | 0 | 0 | 0.08914 | 0.15321 | 0.63298 | 27.0166 | 28.7354 | 23.7517 | 8.3792 | 6.7814 | 8.5894 | 6.596 | 0 | 0 | 6e-05 | 0.01597 | 0.05158 | 18.1764 | 19.4242 | 14.1881 | 4.4959 | 2.7293 | 5.097 | 1.9813 | 0 | 0 | 0 | 0 | 0 | 9.8591 | 13.4548 | 9.8336 | 0.4148 | 1.7834 | 1.3857 | 0.39695 | 0 | 0 | 0 | 0 | 0 | 1.3846 | 3.4747 | 2.9621 | 0.70213 | 2.6224 | 0.9854 | 1e-05 | 0 | 0 | 0 | 0 | 0 | 0.49766 | 2.0933 | 1.3318 | 0.44904 | 0.44935 | 0.44861 | 0 | 0 | 0 | 0 | 0 | 0 | 0.43399 | 0.71514 | 0.43046 | 3e-05 | 3e-05 | 3e-05 | 0 | 0 | 0 | 0 | 0 | 0 | 0.43207 | 0.43299 | 0.55572 | 0.56119 | 0.1266 | 0.56213 | 0 | 0 | 0 | 0 | 0 | 0 | 0.42946 | 0.60127 | 0.6677 | 1.9269 | 2.0621 | 2.2623 | 2e-05 | 0 | 0 | 0 | 0 | 0 | 1.0348 | 2.7823 | 2.7081 | 2.0153 | 2.2402 | 1.8194 | 0 | 0 | 0 | 0 | 0 | 0 | 0.62675 | 2.1262 | 2.6932 | 10.9963 | 13.064 | 14.078 | 9.9489 | 0 | 0 | 0 | 0 | 0 | 7.8543 | 21.1495 | 19.7978 | 10.6527 | 11.9888 | 11.4622 | 3.7498 | 0 | 0 | 0 | 0 | 0 | 3.1616 | 13.6885 | 15.0118 | 30.8579 | 31.4984 | 31.8207 | 29.4561 | 0 | 0 | 0 | 0 | 0 | 24.0876 | 37.429 | 36.5025 | 22.6199 | 23.6059 | 23.6857 | 21.2166 | 0 | 0 | 0 | 0 | 0 | 17.6545 | 28.9879 | 28.6057 | 45.248 | 45.6747 | 45.9664 | 53.464 | 16.3585 | 0 | 0 | 0 | 0 | 29.8154 | 56.3874 | 53.5531 | 38.4533 | 40.4094 | 40.8368 | 40.4606 | 1.6606 | 0 | 0 | 0 | 0 | 18.4731 | 49.3777 | 46.7513
TRUE | Encuentro 220 | Encuentro 220 | Encuentro 220 | M.Hales 220 | 48.0541 | 48.9638 | 49.1515 | 49.2823 | 3.0883 | 0 | 0 | 0 | 0.00663 | 48.7976 | 54.4254 | 52.1146 | 44.416 | 48.7216 | 48.5333 | 47.883 | 0.00103 | 0 | 0 | 0 | 0 | 46.6503 | 52.4073 | 49.8969 | 51.7917 | 52.0797 | 52.05 | 50.9106 | 0.00311 | 0.01686 | 0.72167 | 0.86723 | 26.2855 | 61.6041 | 60.4096 | 55.6259 | 43.0204 | 43.8711 | 43.8299 | 42.0529 | 0 | 0 | 0.06399 | 0.12863 | 15.4043 | 49.2463 | 50.7162 | 48.1213 | 42.1779 | 39.0224 | 42.0163 | 42.5804 | 0.01142 | 0.37281 | 1.0101 | 1.2173 | 14.6342 | 49.902 | 49.7793 | 48.2085 | 35.0627 | 32.8332 | 32.7804 | 30.4921 | 0 | 0.11631 | 0.66869 | 0.62618 | 9.41 | 45.904 | 45.8765 | 43.7622 | 28.3244 | 23.5063 | 26.6952 | 29.7416 | 1e-05 | 3e-05 | 0.44684 | 0.4627 | 4.0322 | 37.8136 | 39.5598 | 34.4446 | 22.6204 | 20.7526 | 18.9955 | 19.4419 | 0 | 0 | 0.17536 | 0.14392 | 2.0268 | 35.2597 | 38.1962 | 30.0508 | 24.8907 | 23.2354 | 24.5386 | 21.0061 | 0 | 0 | 0.01594 | 0.01599 | 0.2699 | 33.884 | 35.9558 | 30.5453 | 12.9925 | 13.8674 | 12.8991 | 9.654 | 0 | 0 | 0 | 0 | 0 | 17.9702 | 20.8103 | 15.7785 | 10.9293 | 9.3663 | 12.194 | 8.3165 | 0 | 0 | 0 | 0 | 0 | 11.295 | 19.4252 | 13.851 | 4.5401 | 5.8602 | 5.4997 | 4.3739 | 0 | 0 | 0 | 0 | 0 | 4.9828 | 8.3967 | 7.1892 | 3.3873 | 2.2745 | 4.0853 | 0 | 0 | 0 | 0 | 0 | 0 | 1.4923 | 6.6874 | 4.1263 | 9e-05 | 1.0622 | 1.4888 | 0 | 0 | 0 | 0 | 0 | 0 | 0.59833 | 2.8714 | 2.6745 | 3.5709 | 3.5896 | 3.5584 | 0.88422 | 0 | 0 | 0 | 0 | 0 | 2.9024 | 3.6243 | 3.3864 | 3.4319 | 3.4406 | 3.2433 | 0 | 0 | 0 | 0 | 0 | 0 | 2.5657 | 3.0649 | 2.8643 | 4.6217 | 4.7153 | 4.4916 | 0.8877 | 0 | 0 | 0 | 0 | 0 | 3.1068 | 4.9047 | 4.8465 | 3.6591 | 3.3834 | 3.3695 | 0.00249 | 0 | 0 | 0 | 0 | 0 | 2.546 | 4.2907 | 4.3303 | 4.8529 | 4.8001 | 5.8453 | 3.2985 | 0 | 0 | 0 | 0 | 0 | 3.8965 | 8.3242 | 8.3765 | 6.7599 | 6.9082 | 6.897 | 1.4661 | 0 | 0 | 0 | 0 | 0 | 2.6603 | 7.7612 | 7.8249 | 13.4656 | 15.0364 | 15.5691 | 12.971 | 0 | 0 | 0 | 0 | 0 | 11.0353 | 20.3063 | 19.7237 | 11.4156 | 13.0541 | 12.6598 | 10.311 | 0 | 0 | 0 | 0 | 0 | 6.8227 | 15.2494 | 13.955 | 25.1626 | 25.9181 | 27.761 | 29.7762 | 4.7241 | 0 | 0 | 0 | 0 | 5.2324 | 35.235 | 33.0261 | 21.6752 | 23.1978 | 22.2655 | 23.8523 | 0 | 0 | 0 | 0 | 0 | 2.5017 | 28.807 | 26.3616 | 32.7506 | 35.895 | 36.1566 | 37.5763 | 0.12213 | 0 | 4e-05 | 0.01609 | 0.00277 | 35.0483 | 44.9976 | 41.8241 | 29.6243 | 31.807 | 33.3238 | 31.8463 | 0 | 0 | 0 | 0 | 0.00265 | 30.4901 | 37.5178 | 34.2878 | 44.5785 | 43.2323 | 43.674 | 42.8376 | 0 | 0.04699 | 0.75638 | 0.85539 | 15.6879 | 50.6104 | 49.9704 | 46.6531 | 37.581 | 33.5644 | 34.55 | 30.5545 | 0 | 0 | 0.51891 | 0.55117 | 8.1275 | 39.4988 | 40.6287 | 37.6567 | 34.9906 | 31.1149 | 29.7046 | 32.0785 | 0 | 0.50441 | 0.81131 | 0.77794 | 11.98 | 42.5865 | 42.5652 | 41.5547 | 25.7836 | 26.0738 | 24.4529 | 20.8878 | 0 | 0.12538 | 0.52267 | 0.5889 | 6.9543 | 32.1254 | 34.5216 | 31.4253 | 21.5057 | 18.4092 | 18.3145 | 22.1601 | 0 | 0.00865 | 0.4364 | 0.42286 | 2.3155 | 30.6362 | 30.958 | 28.1042 | 18.251 | 16.3828 | 15.9205 | 14.1112 | 0 | 0 | 0.26585 | 0.25609 | 0.9558 | 26.576 | 26.8783 | 20.1955 | 15.7559 | 16.719 | 17.6771 | 16.0832 | 0 | 0.02628 | 0.07018 | 0.07269 | 0.23074 | 24.0077 | 25.1138 | 20.6621 | 4.1437 | 6.1601 | 4.4215 | 7.1517 | 0 | 0 | 0.01595 | 0.02615 | 0.02578 | 12.2983 | 14.6886 | 10.5102 | 5.6295 | 7.4445 | 5.3541 | 5.2586 | 0 | 0 | 0 | 0 | 0 | 9.2005 | 15.1718 | 13.2815 | 3.5454 | 4.1999 | 3.7547 | 2.7578 | 0 | 0 | 0 | 0 | 0 | 2.9184 | 4.7449 | 3.7309 | 2.5308 | 2.7267 | 2.6863 | 1.2899 | 0 | 0 | 0 | 0 | 0 | 1.9694 | 4.0234 | 2.9854 | 2.4193 | 2.4513 | 1.99 | 1.0642 | 0 | 0 | 0 | 0 | 0 | 1.5113 | 2.9973 | 2.6067 | 2.5745 | 2.7252 | 2.6989 | 0 | 0 | 0 | 0 | 0 | 0 | 2.6279 | 2.9161 | 2.8174 | 2.096 | 2.1067 | 2.6726 | 0 | 0 | 0 | 0 | 0 | 0 | 1.8705 | 2.7908 | 2.7776 | 3.079 | 3.2262 | 2.8638 | 0 | 0 | 0 | 0 | 0 | 0 | 1.4913 | 3.4764 | 3.3207 | 3.1096 | 3.2436 | 3.093 | 0 | 0 | 0 | 0 | 0 | 0 | 1.283 | 2.7303 | 2.7242 | 7.0504 | 8.0461 | 6.6147 | 5.2133 | 0 | 0 | 0 | 0 | 0 | 3.5703 | 11.3038 | 11.957 | 6.0241 | 6.8965 | 6.5385 | 4.9952 | 0 | 0 | 0 | 0 | 0 | 2.165 | 8.4631 | 8.6978 | 15.1906 | 18.5459 | 19.382 | 18.1925 | 0 | 0 | 0 | 0 | 0 | 10.8952 | 26.2793 | 25.1164 | 13.7045 | 16.5322 | 15.159 | 8.8741 | 0 | 0 | 0 | 0 | 0 | 4.9823 | 20.1136 | 21.0471 | 33.9652 | 37.5123 | 37.7989 | 41.9162 | 5.1306 | 0 | 0 | 0 | 0 | 6.8184 | 50.2515 | 45.5928 | 30.4118 | 33.9006 | 32.2557 | 33.4237 | 0 | 0 | 0 | 0 | 0 | 2.4021 | 38.6277 | 36.7493 | 38.8847 | 41.4106 | 41.0952 | 40.2831 | 3.3468 | 0 | 0.09889 | 0.14981 | 0.09704 | 41.5025 | 49.4689 | 47.7144 | 34.7384 | 35.9652 | 35.5977 | 35.1606 | 4e-05 | 0 | 3e-05 | 0 | 0.01601 | 34.0555 | 42.7157 | 37.8832 | 45.1495 | 41.1918 | 41.2361 | 38.4823 | 0 | 0.09638 | 0.77417 | 0.94288 | 18.1117 | 50.7851 | 49.0119 | 47.2783 | 32.5261 | 31.9088 | 28.5501 | 25.8079 | 0 | 0 | 0.51253 | 0.4788 | 9.5782 | 40.1139 | 39.1888 | 34.3223 | 37.1393 | 33.5278 | 34.6146 | 34.5951 | 0 | 0.40333 | 0.69617 | 0.84665 | 8.8993 | 47.1441 | 44.962 | 43.5714 | 27.7612 | 24.3175 | 24.9267 | 23.9555 | 0 | 0.14018 | 0.47148 | 0.53432 | 4.8103 | 35.7632 | 37.9444 | 33.3581 | 19.0692 | 13.1358 | 14.9948 | 17.0532 | 0 | 0.01592 | 0.26402 | 0.24851 | 2.1256 | 28.0662 | 28.8861 | 26.4505 | 12.1619 | 12.2466 | 11.0359 | 9.1205 | 0 | 0 | 0.17554 | 0.15264 | 0.41194 | 25.3797 | 27.1093 | 16.6583 | 7.0153 | 10.5679 | 11.6171 | 10.6938 | 0 | 0.02547 | 0.16213 | 0.13748 | 0.13346 | 21.3593 | 24.3387 | 15.1196 | 4.0062 | 7.2664 | 5.819 | 5.4109 | 0 | 0 | 0.01688 | 0.01599 | 0.03494 | 7.7289 | 11.8919 | 7.4955 | 1.3031 | 3.4587 | 2.0786 | 1.0826 | 0 | 0 | 0 | 0 | 0 | 2.9262 | 10.5441 | 5.0256 | 0.21422 | 1.1824 | 0.00012 | 0.00011 | 0 | 0 | 0 | 0 | 0 | 0.31943 | 3.2804 | 0.57501 | 0.1584 | 1.3393 | 1.8731 | 0 | 0 | 0 | 0 | 0 | 0 | 0.25118 | 1.4452 | 0.91507 | 0.51983 | 0.22574 | 0.22645 | 0 | 0 | 0 | 0 | 0 | 0 | 0.07781 | 0.25014 | 0.20854 | 0.24812 | 0 | 2e-05 | 0 | 0 | 0 | 0 | 0 | 0 | 0.24825 | 0.61953 | 0.27622 | 2e-05 | 0 | 0 | 0 | 0 | 0 | 0 | 0 | 0 | 0 | 0.30218 | 0.28759 | 0.61733 | 0.52047 | 1.5701 | 3e-05 | 0 | 0 | 0 | 0 | 0 | 0.70276 | 3.1457 | 2.7775 | 1.0382 | 0.9568 | 1.5009 | 0 | 0 | 0 | 0 | 0 | 0 | 7e-05 | 2.9779 | 2.9873 | 3.8904 | 4.8702 | 5.125 | 3.9959 | 0 | 0 | 0 | 0 | 0 | 3.7048 | 10.1774 | 9.6772 | 2.903 | 5.378 | 5.1683 | 0.54774 | 0 | 0 | 0 | 0 | 0 | 1.0242 | 6.3992 | 7.4837 | 12.6726 | 16.7221 | 18.3738 | 17.0432 | 0 | 0 | 0 | 0 | 0 | 12.6675 | 24.4915 | 24.432 | 14.1879 | 17.9086 | 16.9631 | 12.1456 | 0 | 0 | 0 | 0 | 0 | 5.9446 | 19.072 | 17.6719 | 32.878 | 34.2154 | 34.758 | 37.9886 | 4.6883 | 0 | 0 | 0 | 0 | 12.2199 | 43.3247 | 41.8705 | 27.5132 | 28.1802 | 28.0676 | 30.2922 | 0 | 0 | 0 | 0 | 0 | 5.4819 | 35.9079 | 34.5644 | 37.622 | 40.2561 | 39.7128 | 39.9425 | 3.7464 | 0 | 0.0957 | 0.13699 | 0.08418 | 40.9597 | 46.5982 | 44.5382 | 32.9766 | 34.8087 | 34.2615 | 34.5923 | 0 | 0 | 4e-05 | 3e-05 | 0.00079 | 36.1893 | 41.5027 | 39.7061 | 41.5314 | 39.6643 | 40.2794 | 38.6822 | 0 | 0.19572 | 0.86755 | 1.0421 | 21.276 | 51.2041 | 50.0387 | 46.2511 | 33.5942 | 30.6459 | 29.8694 | 26.8927 | 0 | 0 | 0.46226 | 0.56756 | 12.2147 | 42.354 | 41.2634 | 35.9368 | 34.0669 | 31.7076 | 30.9176 | 31.5079 | 0.71314 | 0.42312 | 0.78574 | 0.82934 | 11.0364 | 45.2796 | 44.3046 | 40.21 | 29.3336 | 28.4233 | 28.3653 | 23.9395 | 0 | 0.08054 | 0.39415 | 0.39374 | 7.2502 | 37.8303 | 38.6532 | 32.8158 | 27.202 | 23.4723 | 21.1979 | 26.2206 | 0 | 0.0887 | 0.33642 | 0.37726 | 4.2226 | 35.7015 | 35.8556 | 29.5435 | 20.1104 | 15.8787 | 14.8016 | 16.1314 | 0 | 4e-05 | 0.14884 | 0.24985 | 2.2838 | 29.1981 | 31.13 | 26.0166 | 21.4541 | 18.214 | 18.0876 | 18.4324 | 0 | 0 | 0.08886 | 0.1528 | 0.63226 | 27.0738 | 28.7834 | 23.8031 | 8.4028 | 6.8036 | 8.6197 | 6.6242 | 0 | 0 | 6e-05 | 0.01601 | 0.05142 | 18.2059 | 19.4553 | 14.2402 | 4.5066 | 2.7365 | 5.1118 | 1.9873 | 0 | 0 | 0 | 0 | 0 | 9.8898 | 13.4856 | 9.8806 | 0.41553 | 1.7874 | 1.389 | 0.39797 | 0 | 0 | 0 | 0 | 0 | 1.3879 | 3.4892 | 2.9734 | 0.7035 | 2.6271 | 0.9876 | 1e-05 | 0 | 0 | 0 | 0 | 0 | 0.49816 | 2.0966 | 1.3391 | 0.4502 | 0.45023 | 0.44939 | 0 | 0 | 0 | 0 | 0 | 0 | 0.4348 | 0.71678 | 0.43292 | 3e-05 | 3e-05 | 3e-05 | 0 | 0 | 0 | 0 | 0 | 0 | 0.43322 | 0.43583 | 0.55852 | 0.56257 | 0.12696 | 0.56395 | 0 | 0 | 0 | 0 | 0 | 0 | 0.43057 | 0.60409 | 0.6707 | 1.9322 | 2.0662 | 2.2668 | 2e-05 | 0 | 0 | 0 | 0 | 0 | 1.0375 | 2.7965 | 2.717 | 2.0195 | 2.2454 | 1.8238 | 0 | 0 | 0 | 0 | 0 | 0 | 0.62845 | 2.1385 | 2.7039 | 11.0121 | 13.091 | 14.099 | 9.9641 | 0 | 0 | 0 | 0 | 0 | 7.8466 | 21.22 | 19.8487 | 10.678 | 12.0168 | 11.485 | 3.7563 | 0 | 0 | 0 | 0 | 0 | 3.1576 | 13.7338 | 15.0533 | 30.9123 | 31.5554 | 31.8707 | 29.4858 | 0 | 0 | 0 | 0 | 0 | 24.143 | 37.4444 | 36.5429 | 22.6911 | 23.6523 | 23.7257 | 21.2431 | 0 | 0 | 0 | 0 | 0 | 17.6974 | 29.0031 | 28.649 | 45.2859 | 45.6603 | 45.9518 | 53.4637 | 16.3335 | 0 | 0 | 0 | 0 | 29.7736 | 56.3419 | 53.5101 | 38.4988 | 40.4202 | 40.8197 | 40.459 | 1.6586 | 0 | 0 | 0 | 0 | 18.4457 | 49.3724 | 46.7603
TRUE | Salar 220 | Salar 220 | Salar 220 | Salar 220 | 48.5485 | 49.426 | 49.5913 | 49.6215 | 3.0867 | 0 | 0 | 0 | 0.0053 | 48.5491 | 54.9333 | 52.6269 | 44.8571 | 49.2162 | 48.9448 | 48.2402 | 0.00104 | 0 | 0 | 0 | 0 | 46.3938 | 52.9713 | 50.4206 | 52.2782 | 52.575 | 52.5297 | 51.2339 | 0.0031 | 0.01668 | 0.712 | 0.72999 | 25.948 | 62.1512 | 61.0321 | 56.2273 | 43.4207 | 44.3057 | 44.2079 | 42.207 | 0 | 0 | 0.06302 | 0.10481 | 15.206 | 49.6425 | 51.2751 | 48.6267 | 42.4217 | 39.2498 | 42.1273 | 42.6143 | 0.01163 | 0.36923 | 0.99717 | 1.1016 | 14.4441 | 50.2389 | 50.2514 | 48.6895 | 35.274 | 32.9632 | 32.8381 | 30.5269 | 0 | 0.1156 | 0.65991 | 0.54836 | 9.2845 | 46.1094 | 46.3085 | 44.179 | 28.5278 | 23.6992 | 26.8237 | 29.8362 | 1e-05 | 2e-05 | 0.44096 | 0.40036 | 3.9813 | 38.043 | 39.9199 | 34.768 | 22.7935 | 20.8554 | 19.0576 | 19.4757 | 0 | 0 | 0.17313 | 0.13298 | 2.0019 | 35.486 | 38.5496 | 30.3314 | 25.1163 | 23.4468 | 24.7614 | 21.1457 | 0 | 0 | 0.01386 | 0.01269 | 0.22344 | 34.1553 | 36.2901 | 30.841 | 13.1132 | 13.9909 | 13.0136 | 9.7207 | 0 | 0 | 0 | 0 | 0 | 18.0789 | 20.9928 | 15.9293 | 11.0329 | 9.4517 | 12.3041 | 8.3738 | 0 | 0 | 0 | 0 | 0 | 11.3233 | 19.589 | 13.9814 | 4.5871 | 5.9161 | 5.5508 | 4.3867 | 0 | 0 | 0 | 0 | 0 | 4.9961 | 8.4642 | 7.2632 | 3.4142 | 2.2516 | 4.0282 | 0 | 0 | 0 | 0 | 0 | 0 | 1.4967 | 6.7484 | 4.1676 | 9e-05 | 1.0684 | 1.468 | 0 | 0 | 0 | 0 | 0 | 0 | 0.59014 | 2.898 | 2.7027 | 3.6075 | 3.6258 | 3.5928 | 0.88055 | 0 | 0 | 0 | 0 | 0 | 2.8648 | 3.6562 | 3.4199 | 3.4682 | 3.4731 | 3.2761 | 0 | 0 | 0 | 0 | 0 | 0 | 2.5328 | 3.0901 | 2.8918 | 4.6707 | 4.7599 | 4.5356 | 0.88397 | 0 | 0 | 0 | 0 | 0 | 3.0665 | 4.9417 | 4.8989 | 3.6965 | 3.415 | 3.3993 | 0.00248 | 0 | 0 | 0 | 0 | 0 | 2.5127 | 4.3239 | 4.3761 | 4.898 | 4.8445 | 5.9023 | 3.3323 | 0 | 0 | 0 | 0 | 0 | 3.8482 | 8.3899 | 8.4625 | 6.823 | 6.9757 | 6.9626 | 1.4808 | 0 | 0 | 0 | 0 | 0 | 2.6283 | 7.8241 | 7.904 | 13.5805 | 15.1626 | 15.6962 | 13.088 | 0 | 0 | 0 | 0 | 0 | 10.8965 | 20.492 | 19.9036 | 11.5221 | 13.1693 | 12.7705 | 10.3991 | 0 | 0 | 0 | 0 | 0 | 6.7363 | 15.3668 | 14.0733 | 25.4161 | 26.1605 | 28.0385 | 30.0918 | 4.8088 | 0 | 0 | 0 | 0 | 5.2064 | 35.5845 | 33.3433 | 21.8681 | 23.4161 | 22.4972 | 24.0775 | 0 | 0 | 0 | 0 | 0 | 2.489 | 29.1088 | 26.6319 | 33.0419 | 36.2306 | 36.4668 | 37.8781 | 0.12165 | 0 | 4e-05 | 0.01597 | 0.00272 | 34.8613 | 45.4235 | 42.1896 | 29.9009 | 32.1162 | 33.6292 | 32.062 | 0 | 0 | 0 | 0 | 0.00263 | 30.3039 | 37.8404 | 34.5867 | 45.0056 | 43.6764 | 44.1256 | 43.1772 | 0 | 0.04749 | 0.7592 | 0.85131 | 15.5204 | 51.09 | 50.5015 | 47.111 | 37.9278 | 33.8688 | 34.866 | 30.6715 | 0 | 0 | 0.51647 | 0.54662 | 8.0866 | 39.9121 | 41.0626 | 38.0189 | 35.2794 | 31.3421 | 29.8384 | 32.1491 | 0 | 0.51209 | 0.82078 | 0.78103 | 11.8607 | 42.9102 | 43.0208 | 42.0101 | 25.999 | 26.2669 | 24.525 | 20.8862 | 0 | 0.12735 | 0.52775 | 0.58631 | 6.8694 | 32.2961 | 34.8898 | 31.7463 | 21.704 | 18.5186 | 18.3897 | 22.2432 | 0 | 0.00874 | 0.43785 | 0.4197 | 2.2905 | 30.8535 | 31.2137 | 28.3507 | 18.3868 | 16.441 | 15.9729 | 14.1144 | 0 | 0 | 0.26574 | 0.25338 | 0.94424 | 26.753 | 27.1079 | 20.3449 | 15.9092 | 16.871 | 17.8399 | 16.2242 | 0 | 0.02652 | 0.07125 | 0.07272 | 0.22947 | 24.2262 | 25.3403 | 20.8324 | 4.1808 | 6.2273 | 4.4764 | 7.2283 | 0 | 0 | 0.0161 | 0.02577 | 0.02565 | 12.4097 | 14.833 | 10.6234 | 5.6851 | 7.5255 | 5.4203 | 5.2664 | 0 | 0 | 0 | 0 | 0 | 9.2734 | 15.3059 | 13.4082 | 3.5782 | 4.2407 | 3.7912 | 2.7544 | 0 | 0 | 0 | 0 | 0 | 2.9536 | 4.796 | 3.7703 | 2.568 | 2.7517 | 2.7139 | 1.283 | 0 | 0 | 0 | 0 | 0 | 1.9936 | 4.0666 | 3.0188 | 2.4569 | 2.4914 | 1.9819 | 1.0585 | 0 | 0 | 0 | 0 | 0 | 1.5058 | 3.0099 | 2.6471 | 2.5995 | 2.7509 | 2.7255 | 0 | 0 | 0 | 0 | 0 | 0 | 2.5943 | 2.9382 | 2.8402 | 2.1014 | 2.1288 | 2.6991 | 0 | 0 | 0 | 0 | 0 | 0 | 1.8477 | 2.8121 | 2.8003 | 3.1076 | 3.251 | 2.8888 | 0 | 0 | 0 | 0 | 0 | 0 | 1.4745 | 3.52 | 3.3607 | 3.1359 | 3.27 | 3.1165 | 0 | 0 | 0 | 0 | 0 | 0 | 1.2686 | 2.7519 | 2.7464 | 7.1228 | 8.1141 | 6.6834 | 5.2699 | 0 | 0 | 0 | 0 | 0 | 3.5244 | 11.4044 | 12.0595 | 6.0788 | 6.9649 | 6.5969 | 5.0358 | 0 | 0 | 0 | 0 | 0 | 2.1376 | 8.5468 | 8.7819 | 15.2935 | 18.6861 | 19.5 | 18.3515 | 0 | 0 | 0 | 0 | 0 | 10.7356 | 26.5199 | 25.3377 | 13.7932 | 16.6553 | 15.2683 | 8.9619 | 0 | 0 | 0 | 0 | 0 | 4.9122 | 20.2734 | 21.2158 | 34.2764 | 37.816 | 38.135 | 42.2902 | 5.1581 | 0 | 0 | 0 | 0 | 6.7458 | 50.7173 | 46.0581 | 30.6993 | 34.2099 | 32.5679 | 33.7291 | 0 | 0 | 0 | 0 | 0 | 2.3859 | 39.0175 | 37.0919 | 39.1959 | 41.7826 | 41.4681 | 40.6565 | 3.3133 | 0 | 0.09787 | 0.14835 | 0.09605 | 41.3694 | 50.0446 | 48.143 | 35.0478 | 36.2898 | 35.9159 | 35.4366 | 4e-05 | 0 | 3e-05 | 0 | 0.01591 | 33.869 | 43.1546 | 38.2557 | 45.4986 | 41.4958 | 41.5564 | 38.7104 | 0 | 0.09727 | 0.77673 | 0.93939 | 17.8839 | 51.3125 | 49.5247 | 47.732 | 32.8123 | 32.1783 | 28.8161 | 25.9483 | 0 | 0 | 0.5108 | 0.47442 | 9.4804 | 40.5329 | 39.6028 | 34.6326 | 37.405 | 33.6796 | 34.744 | 34.6164 | 0 | 0.40929 | 0.70157 | 0.85101 | 8.8108 | 47.5385 | 45.43 | 43.9542 | 27.9205 | 24.4221 | 25.0292 | 23.9074 | 0 | 0.14188 | 0.47618 | 0.53327 | 4.7589 | 35.9889 | 38.303 | 33.6254 | 19.1876 | 13.1605 | 15.0175 | 17.0906 | 0 | 0.01613 | 0.26415 | 0.24675 | 2.0986 | 28.1974 | 29.1277 | 26.6546 | 12.2316 | 12.2646 | 11.0893 | 9.1771 | 0 | 0 | 0.17529 | 0.15076 | 0.40894 | 25.5524 | 27.3305 | 16.792 | 7.092 | 10.6205 | 11.6942 | 10.7915 | 0 | 0.02568 | 0.16257 | 0.1375 | 0.13496 | 21.5331 | 24.5614 | 15.2688 | 4.0488 | 7.3267 | 5.8616 | 5.4639 | 0 | 0 | 0.01677 | 0.01574 | 0.03467 | 7.8006 | 12.0061 | 7.5757 | 1.3035 | 3.4816 | 2.0843 | 1.0869 | 0 | 0 | 0 | 0 | 0 | 2.9491 | 10.6326 | 5.0672 | 0.21669 | 1.197 | 0.00013 | 0.00011 | 0 | 0 | 0 | 0 | 0 | 0.32209 | 3.3076 | 0.58178 | 0.15956 | 1.3529 | 1.892 | 0 | 0 | 0 | 0 | 0 | 0 | 0.24747 | 1.457 | 0.92454 | 0.52623 | 0.22853 | 0.22925 | 0 | 0 | 0 | 0 | 0 | 0 | 0.07662 | 0.252 | 0.21095 | 0.24999 | 0 | 2e-05 | 0 | 0 | 0 | 0 | 0 | 0 | 0.24466 | 0.62463 | 0.27848 | 2e-05 | 0 | 0 | 0 | 0 | 0 | 0 | 0 | 0 | 0 | 0.30464 | 0.28997 | 0.62203 | 0.5248 | 1.5827 | 3e-05 | 0 | 0 | 0 | 0 | 0 | 0.69241 | 3.1709 | 2.8008 | 1.0467 | 0.96507 | 1.514 | 0 | 0 | 0 | 0 | 0 | 0 | 7e-05 | 3.0006 | 3.0104 | 3.9218 | 4.9106 | 5.1669 | 4.0018 | 0 | 0 | 0 | 0 | 0 | 3.6512 | 10.2612 | 9.7573 | 2.9281 | 5.4254 | 5.2127 | 0.55258 | 0 | 0 | 0 | 0 | 0 | 1.01 | 6.4513 | 7.5459 | 12.7841 | 16.8578 | 18.5172 | 17.1815 | 0 | 0 | 0 | 0 | 0 | 12.4818 | 24.7094 | 24.6426 | 14.2984 | 18.0485 | 17.0927 | 12.246 | 0 | 0 | 0 | 0 | 0 | 5.8576 | 19.2253 | 17.8146 | 33.1601 | 34.4881 | 35.0458 | 38.3026 | 4.6727 | 0 | 0 | 0 | 0 | 12.1016 | 43.8263 | 42.2986 | 27.7325 | 28.4225 | 28.3098 | 30.5679 | 0 | 0 | 0 | 0 | 0 | 5.4409 | 36.2779 | 34.8837 | 37.9412 | 40.6202 | 40.0545 | 40.2362 | 3.739 | 0 | 0.09481 | 0.13567 | 0.08361 | 40.7502 | 47.1174 | 44.9865 | 33.2352 | 35.0776 | 34.4684 | 34.7874 | 0 | 0 | 4e-05 | 3e-05 | 0.00079 | 35.897 | 41.9217 | 40.0295 | 41.9443 | 40.0505 | 40.6693 | 38.898 | 0 | 0.1984 | 0.87602 | 1.0365 | 21.124 | 51.7933 | 50.6339 | 46.7679 | 33.9002 | 30.9273 | 30.141 | 26.9469 | 0 | 0 | 0.46265 | 0.56249 | 12.131 | 42.8442 | 41.7553 | 36.3386 | 34.3152 | 31.8218 | 30.9842 | 31.5301 | 0.70864 | 0.42819 | 0.79267 | 0.82914 | 10.9436 | 45.6599 | 44.7855 | 40.575 | 29.5091 | 28.5124 | 28.3846 | 23.8457 | 0 | 0.08189 | 0.39629 | 0.393 | 7.1991 | 38.0621 | 38.9984 | 33.1157 | 27.3605 | 23.5781 | 21.2982 | 26.2537 | 0 | 0.09013 | 0.33965 | 0.37427 | 4.1936 | 35.9602 | 36.2093 | 29.7989 | 20.2355 | 15.9098 | 14.8383 | 16.1405 | 0 | 4e-05 | 0.14868 | 0.24784 | 2.2683 | 29.3068 | 31.416 | 26.2142 | 21.5528 | 18.2963 | 18.1776 | 18.5298 | 0 | 0 | 0.08805 | 0.15157 | 0.62771 | 27.3139 | 29.0574 | 24.0231 | 8.4683 | 6.8564 | 8.6587 | 6.6437 | 0 | 0 | 6e-05 | 0.01578 | 0.05103 | 18.3036 | 19.6377 | 14.3192 | 4.5436 | 2.7581 | 5.1401 | 1.9631 | 0 | 0 | 0 | 0 | 0 | 9.9457 | 13.5972 | 9.9605 | 0.41915 | 1.8014 | 1.3688 | 0.39217 | 0 | 0 | 0 | 0 | 0 | 1.3995 | 3.5181 | 2.9996 | 0.7095 | 2.65 | 0.99583 | 1e-05 | 0 | 0 | 0 | 0 | 0 | 0.49157 | 2.1033 | 1.351 | 0.45379 | 0.45407 | 0.45338 | 0 | 0 | 0 | 0 | 0 | 0 | 0.42872 | 0.72335 | 0.43668 | 3e-05 | 3e-05 | 3e-05 | 0 | 0 | 0 | 0 | 0 | 0 | 0.42685 | 0.43931 | 0.56329 | 0.55718 | 0.12796 | 0.55821 | 0 | 0 | 0 | 0 | 0 | 0 | 0.42429 | 0.59946 | 0.67648 | 1.9479 | 2.084 | 2.276 | 2e-05 | 0 | 0 | 0 | 0 | 0 | 1.0223 | 2.8209 | 2.74 | 2.0367 | 2.255 | 1.8388 | 0 | 0 | 0 | 0 | 0 | 0 | 0.61919 | 2.1568 | 2.7269 | 11.1137 | 13.2066 | 14.2244 | 10.0344 | 0 | 0 | 0 | 0 | 0 | 7.7653 | 21.4236 | 20.0234 | 10.7754 | 12.1243 | 11.5873 | 3.7819 | 0 | 0 | 0 | 0 | 0 | 3.1315 | 13.8576 | 15.1892 | 31.1904 | 31.8373 | 32.1534 | 29.7634 | 0 | 0 | 0 | 0 | 0 | 23.8017 | 37.8183 | 36.8949 | 22.8843 | 23.8574 | 23.9341 | 21.4331 | 0 | 0 | 0 | 0 | 0 | 17.4518 | 29.3036 | 28.915 | 45.7537 | 46.1626 | 46.4629 | 54.0559 | 16.4669 | 0 | 0 | 0 | 0 | 29.5657 | 57.1076 | 54.1821 | 38.8918 | 40.8655 | 41.2685 | 40.9064 | 1.6473 | 0 | 0 | 0 | 0 | 18.3167 | 50.0085 | 47.3374
TRUE | Chuquicamata 220 | Chuquicamata 220 | Chuquicamata 220 | M.Hales 220 | 48.5015 | 49.3897 | 49.5694 | 49.6048 | 3.0876 | 0 | 0 | 0 | 0.00595 | 48.5564 | 54.8777 | 52.5714 | 44.8148 | 49.1819 | 48.9256 | 48.2274 | 0.00104 | 0 | 0 | 0 | 0 | 46.4066 | 52.9178 | 50.3674 | 52.2303 | 52.5363 | 52.5002 | 51.2151 | 0.0031 | 0.01668 | 0.71231 | 0.79348 | 25.9563 | 62.1168 | 60.9686 | 56.168 | 43.3811 | 44.2738 | 44.1858 | 42.1919 | 0 | 0 | 0.06305 | 0.11586 | 15.211 | 49.6155 | 51.2211 | 48.5754 | 42.397 | 39.2324 | 42.1104 | 42.6063 | 0.01163 | 0.36933 | 0.99749 | 1.1537 | 14.449 | 50.2189 | 50.1985 | 48.6409 | 35.2514 | 32.9483 | 32.8268 | 30.5233 | 0 | 0.11564 | 0.66011 | 0.58407 | 9.2879 | 46.0939 | 46.2596 | 44.1352 | 28.5083 | 23.6863 | 26.8112 | 29.8232 | 1e-05 | 2e-05 | 0.4411 | 0.42882 | 3.9828 | 38.0228 | 39.8786 | 34.7357 | 22.7773 | 20.8459 | 19.0495 | 19.4694 | 0 | 0 | 0.17319 | 0.13758 | 2.0026 | 35.4667 | 38.5097 | 30.3029 | 25.0987 | 23.4384 | 24.7556 | 21.1371 | 0 | 0 | 0.0148 | 0.01423 | 0.24631 | 34.1407 | 36.2518 | 30.8134 | 13.1033 | 13.9865 | 13.0092 | 9.7171 | 0 | 0 | 0 | 0 | 0 | 18.0713 | 20.9707 | 15.9139 | 11.0226 | 9.4443 | 12.2965 | 8.3698 | 0 | 0 | 0 | 0 | 0 | 11.3195 | 19.5704 | 13.9666 | 4.5822 | 5.9113 | 5.5475 | 4.3853 | 0 | 0 | 0 | 0 | 0 | 4.9965 | 8.4567 | 7.2555 | 3.4122 | 2.2519 | 4.0294 | 0 | 0 | 0 | 0 | 0 | 0 | 1.4962 | 6.7415 | 4.1632 | 9e-05 | 1.0679 | 1.4685 | 0 | 0 | 0 | 0 | 0 | 0 | 0.59031 | 2.895 | 2.6999 | 3.6037 | 3.6224 | 3.59 | 0.88081 | 0 | 0 | 0 | 0 | 0 | 2.8656 | 3.6534 | 3.4163 | 3.4646 | 3.4704 | 3.2735 | 0 | 0 | 0 | 0 | 0 | 0 | 2.5336 | 3.0875 | 2.8888 | 4.6658 | 4.757 | 4.533 | 0.88422 | 0 | 0 | 0 | 0 | 0 | 3.0673 | 4.9388 | 4.8938 | 3.6933 | 3.413 | 3.3973 | 0.00248 | 0 | 0 | 0 | 0 | 0 | 2.5134 | 4.3214 | 4.3715 | 4.8951 | 4.8417 | 5.899 | 3.3328 | 0 | 0 | 0 | 0 | 0 | 3.8493 | 8.3864 | 8.4574 | 6.819 | 6.9716 | 6.9585 | 1.4812 | 0 | 0 | 0 | 0 | 0 | 2.629 | 7.8209 | 7.8995 | 13.5726 | 15.1532 | 15.6871 | 13.0803 | 0 | 0 | 0 | 0 | 0 | 10.8996 | 20.4802 | 19.8912 | 11.5155 | 13.1616 | 12.7631 | 10.4009 | 0 | 0 | 0 | 0 | 0 | 6.7383 | 15.3579 | 14.065 | 25.3998 | 26.1466 | 28.025 | 30.077 | 4.8103 | 0 | 0 | 0 | 0 | 5.2084 | 35.5659 | 33.317 | 21.8551 | 23.4055 | 22.4869 | 24.0662 | 0 | 0 | 0 | 0 | 0 | 2.4911 | 29.094 | 26.6139 | 33.0303 | 36.217 | 36.4576 | 37.8723 | 0.12169 | 0 | 4e-05 | 0.01598 | 0.00273 | 34.8701 | 45.3988 | 42.1703 | 29.891 | 32.1092 | 33.6211 | 32.0566 | 0 | 0 | 0 | 0 | 0.00263 | 30.3126 | 37.8284 | 34.5743 | 44.9776 | 43.6505 | 44.1037 | 43.1619 | 0 | 0.04747 | 0.75942 | 0.85155 | 15.5251 | 51.0627 | 50.4677 | 47.0773 | 37.9032 | 33.8491 | 34.8498 | 30.662 | 0 | 0 | 0.51661 | 0.54677 | 8.089 | 39.8919 | 41.0362 | 37.9919 | 35.2629 | 31.3305 | 29.8272 | 32.1465 | 0 | 0.51181 | 0.82103 | 0.78126 | 11.8641 | 42.8981 | 42.9933 | 41.9871 | 25.9885 | 26.2593 | 24.5192 | 20.89 | 0 | 0.12729 | 0.52784 | 0.58648 | 6.8714 | 32.2936 | 34.8711 | 31.7301 | 21.693 | 18.5108 | 18.3826 | 22.2364 | 0 | 0.00873 | 0.43799 | 0.41982 | 2.2912 | 30.8422 | 31.1947 | 28.3319 | 18.3796 | 16.4348 | 15.9669 | 14.1151 | 0 | 0 | 0.26578 | 0.25346 | 0.94471 | 26.7452 | 27.0907 | 20.3332 | 15.907 | 16.8709 | 17.8374 | 16.2221 | 0 | 0.02653 | 0.07127 | 0.07274 | 0.22953 | 24.2319 | 25.3305 | 20.8242 | 4.179 | 6.2276 | 4.4753 | 7.2281 | 0 | 0 | 0.0161 | 0.02578 | 0.02566 | 12.4123 | 14.8293 | 10.6188 | 5.6818 | 7.5211 | 5.4171 | 5.2655 | 0 | 0 | 0 | 0 | 0 | 9.2686 | 15.2965 | 13.3988 | 3.5762 | 4.2382 | 3.7891 | 2.754 | 0 | 0 | 0 | 0 | 0 | 2.9533 | 4.7933 | 3.7674 | 2.5665 | 2.7509 | 2.713 | 1.2834 | 0 | 0 | 0 | 0 | 0 | 1.9924 | 4.0642 | 3.017 | 2.4554 | 2.49 | 1.9809 | 1.0588 | 0 | 0 | 0 | 0 | 0 | 1.5049 | 3.0091 | 2.6455 | 2.5979 | 2.7505 | 2.7252 | 0 | 0 | 0 | 0 | 0 | 0 | 2.5951 | 2.9365 | 2.8385 | 2.1008 | 2.1282 | 2.6987 | 0 | 0 | 0 | 0 | 0 | 0 | 1.8482 | 2.8117 | 2.7987 | 3.105 | 3.2491 | 2.8871 | 0 | 0 | 0 | 0 | 0 | 0 | 1.475 | 3.5179 | 3.3587 | 3.1341 | 3.2681 | 3.1146 | 0 | 0 | 0 | 0 | 0 | 0 | 1.2689 | 2.7503 | 2.7448 | 7.1187 | 8.109 | 6.6796 | 5.2715 | 0 | 0 | 0 | 0 | 0 | 3.5254 | 11.3979 | 12.0529 | 6.0751 | 6.961 | 6.5933 | 5.0372 | 0 | 0 | 0 | 0 | 0 | 2.1382 | 8.5419 | 8.7768 | 15.2837 | 18.6731 | 19.4886 | 18.341 | 0 | 0 | 0 | 0 | 0 | 10.7387 | 26.5048 | 25.3192 | 13.7852 | 16.6456 | 15.2596 | 8.9611 | 0 | 0 | 0 | 0 | 0 | 4.9136 | 20.263 | 21.2048 | 34.2551 | 37.7951 | 38.1159 | 42.265 | 5.1596 | 0 | 0 | 0 | 0 | 6.7486 | 50.6895 | 46.0221 | 30.6814 | 34.1927 | 32.5521 | 33.7123 | 0 | 0 | 0 | 0 | 0 | 2.3869 | 38.9961 | 37.0674 | 39.1767 | 41.7624 | 41.458 | 40.6477 | 3.3142 | 0 | 0.0979 | 0.14841 | 0.09609 | 41.3813 | 50.0158 | 48.1206 | 35.0368 | 36.2786 | 35.9082 | 35.4338 | 4e-05 | 0 | 3e-05 | 0 | 0.01592 | 33.8788 | 43.142 | 38.2425 | 45.4684 | 41.4714 | 41.5347 | 38.6985 | 0 | 0.09721 | 0.77694 | 0.93966 | 17.8893 | 51.2866 | 49.4891 | 47.6962 | 32.7903 | 32.1586 | 28.8021 | 25.9404 | 0 | 0 | 0.51095 | 0.47451 | 9.4832 | 40.512 | 39.5775 | 34.6099 | 37.3877 | 33.6686 | 34.7336 | 34.6136 | 0 | 0.4091 | 0.70168 | 0.85127 | 8.8136 | 47.5216 | 45.3973 | 43.9252 | 27.9077 | 24.4129 | 25.0189 | 23.9089 | 0 | 0.14186 | 0.47627 | 0.53343 | 4.7603 | 35.9808 | 38.2799 | 33.6066 | 19.1787 | 13.1549 | 15.0113 | 17.084 | 0 | 0.01612 | 0.26421 | 0.24681 | 2.0993 | 28.1911 | 29.1085 | 26.6367 | 12.2252 | 12.2594 | 11.0849 | 9.1728 | 0 | 0 | 0.17533 | 0.1508 | 0.40906 | 25.5435 | 27.3145 | 16.7809 | 7.0928 | 10.6188 | 11.692 | 10.7918 | 0 | 0.02569 | 0.16262 | 0.13754 | 0.135 | 21.5373 | 24.5508 | 15.2653 | 4.05 | 7.3265 | 5.8621 | 5.4639 | 0 | 0 | 0.01678 | 0.01575 | 0.03468 | 7.7992 | 12.0016 | 7.5761 | 1.3031 | 3.4795 | 2.0836 | 1.0868 | 0 | 0 | 0 | 0 | 0 | 2.9474 | 10.6264 | 5.0642 | 0.21656 | 1.1963 | 0.00013 | 0.00011 | 0 | 0 | 0 | 0 | 0 | 0.3219 | 3.3056 | 0.58144 | 0.15947 | 1.3521 | 1.8909 | 0 | 0 | 0 | 0 | 0 | 0 | 0.24754 | 1.4561 | 0.92399 | 0.52592 | 0.2284 | 0.22911 | 0 | 0 | 0 | 0 | 0 | 0 | 0.07664 | 0.25185 | 0.21083 | 0.24984 | 0 | 2e-05 | 0 | 0 | 0 | 0 | 0 | 0 | 0.24473 | 0.62426 | 0.27832 | 2e-05 | 0 | 0 | 0 | 0 | 0 | 0 | 0 | 0 | 0 | 0.30446 | 0.2898 | 0.62166 | 0.5245 | 1.5818 | 3e-05 | 0 | 0 | 0 | 0 | 0 | 0.6926 | 3.169 | 2.7992 | 1.0461 | 0.96451 | 1.5131 | 0 | 0 | 0 | 0 | 0 | 0 | 7e-05 | 2.9989 | 3.0086 | 3.9195 | 4.9077 | 5.1651 | 4.003 | 0 | 0 | 0 | 0 | 0 | 3.6523 | 10.2553 | 9.7515 | 2.9264 | 5.4222 | 5.2097 | 0.55274 | 0 | 0 | 0 | 0 | 0 | 1.0103 | 6.4477 | 7.5415 | 12.7745 | 16.8477 | 18.5058 | 17.173 | 0 | 0 | 0 | 0 | 0 | 12.4853 | 24.6953 | 24.6277 | 14.29 | 18.038 | 17.0828 | 12.2469 | 0 | 0 | 0 | 0 | 0 | 5.8593 | 19.2167 | 17.8042 | 33.1407 | 34.4696 | 35.0281 | 38.2833 | 4.6741 | 0 | 0 | 0 | 0 | 12.1067 | 43.8023 | 42.2651 | 27.7181 | 28.4065 | 28.295 | 30.5525 | 0 | 0 | 0 | 0 | 0 | 5.4458 | 36.2597 | 34.8596 | 37.9228 | 40.606 | 40.0436 | 40.2302 | 3.7401 | 0 | 0.09484 | 0.13573 | 0.08364 | 40.7619 | 47.0954 | 44.9691 | 33.2216 | 35.0682 | 34.4609 | 34.783 | 0 | 0 | 4e-05 | 3e-05 | 0.00079 | 35.9073 | 41.9094 | 40.0183 | 41.9176 | 40.028 | 40.6513 | 38.8874 | 0 | 0.19829 | 0.87623 | 1.0368 | 21.1304 | 51.7646 | 50.6014 | 46.7381 | 33.8814 | 30.9107 | 30.1277 | 26.9414 | 0 | 0 | 0.46278 | 0.56265 | 12.1353 | 42.8228 | 41.7288 | 36.3145 | 34.3016 | 31.8123 | 30.9765 | 31.53 | 0.70902 | 0.42799 | 0.79285 | 0.8294 | 10.9474 | 45.6531 | 44.7618 | 40.5561 | 29.4996 | 28.5058 | 28.3794 | 23.848 | 0 | 0.08184 | 0.39635 | 0.39312 | 7.2014 | 38.0584 | 38.9791 | 33.1007 | 27.3525 | 23.57 | 21.2929 | 26.2472 | 0 | 0.09008 | 0.33976 | 0.37438 | 4.1948 | 35.9508 | 36.1907 | 29.7849 | 20.2289 | 15.9051 | 14.8344 | 16.1393 | 0 | 4e-05 | 0.14873 | 0.24791 | 2.2694 | 29.2997 | 31.3987 | 26.2016 | 21.5526 | 18.2977 | 18.1787 | 18.5314 | 0 | 0 | 0.08808 | 0.15161 | 0.62802 | 27.3183 | 29.0534 | 24.0217 | 8.469 | 6.8567 | 8.6586 | 6.6436 | 0 | 0 | 6e-05 | 0.01579 | 0.05106 | 18.3052 | 19.6355 | 14.3207 | 4.541 | 2.7565 | 5.1393 | 1.9635 | 0 | 0 | 0 | 0 | 0 | 9.9415 | 13.5896 | 9.9547 | 0.41891 | 1.8016 | 1.3692 | 0.39228 | 0 | 0 | 0 | 0 | 0 | 1.3987 | 3.5173 | 2.9978 | 0.70909 | 2.6485 | 0.99524 | 1e-05 | 0 | 0 | 0 | 0 | 0 | 0.49171 | 2.1021 | 1.3502 | 0.45352 | 0.45381 | 0.45311 | 0 | 0 | 0 | 0 | 0 | 0 | 0.42884 | 0.72292 | 0.43643 | 3e-05 | 3e-05 | 3e-05 | 0 | 0 | 0 | 0 | 0 | 0 | 0.42697 | 0.43906 | 0.56296 | 0.55723 | 0.12788 | 0.55825 | 0 | 0 | 0 | 0 | 0 | 0 | 0.42441 | 0.59949 | 0.67608 | 1.9465 | 2.0828 | 2.2747 | 2e-05 | 0 | 0 | 0 | 0 | 0 | 1.0226 | 2.8193 | 2.7384 | 2.0355 | 2.2537 | 1.8377 | 0 | 0 | 0 | 0 | 0 | 0 | 0.61936 | 2.1555 | 2.7253 | 11.106 | 13.1984 | 14.2162 | 10.0372 | 0 | 0 | 0 | 0 | 0 | 7.7676 | 21.4138 | 20.0141 | 10.7692 | 12.1172 | 11.5812 | 3.783 | 0 | 0 | 0 | 0 | 0 | 3.1324 | 13.8505 | 15.1803 | 31.1672 | 31.8146 | 32.1347 | 29.7481 | 0 | 0 | 0 | 0 | 0 | 23.8085 | 37.7999 | 36.8712 | 22.8711 | 23.8436 | 23.9204 | 21.4341 | 0 | 0 | 0 | 0 | 0 | 17.4568 | 29.288 | 28.899 | 45.7198 | 46.1356 | 46.4382 | 54.0254 | 16.4717 | 0 | 0 | 0 | 0 | 29.5773 | 57.0737 | 54.143 | 38.8688 | 40.8425 | 41.2481 | 40.8861 | 1.6478 | 0 | 0 | 0 | 0 | 18.3257 | 49.9808 | 47.3057
TRUE | Calama 220 | Calama 220 | Calama 220 | Calama 023 | 48.5132 | 49.323 | 49.4505 | 49.4705 | 3.0758 | 0 | 0 | 0 | 0 | 48.376 | 54.9133 | 52.6242 | 44.8152 | 49.1081 | 48.8072 | 48.0893 | 0.00103 | 0 | 0 | 0 | 0 | 46.2308 | 52.9513 | 50.418 | 52.2306 | 52.4543 | 52.3697 | 51.0669 | 0.00308 | 0.01662 | 0.70877 | 0.20857 | 25.8509 | 61.9243 | 61.0238 | 56.2245 | 43.3801 | 44.1993 | 44.069 | 42.0683 | 0 | 0 | 0.06274 | 0.01417 | 15.1478 | 49.4648 | 51.2725 | 48.6243 | 42.3122 | 39.1415 | 42.0016 | 42.4751 | 0.01158 | 0.36793 | 0.99352 | 0.67304 | 14.3874 | 50.0596 | 50.2489 | 48.6648 | 35.1877 | 32.8709 | 32.7369 | 30.4322 | 0 | 0.1152 | 0.65754 | 0.2553 | 9.2463 | 45.9469 | 46.3062 | 44.155 | 28.4659 | 23.6324 | 26.758 | 29.7565 | 1e-05 | 2e-05 | 0.43938 | 0.16658 | 3.9654 | 37.945 | 39.9126 | 34.7313 | 22.7432 | 20.796 | 19.0129 | 19.4292 | 0 | 0 | 0.17249 | 0.09487 | 1.9943 | 35.3957 | 38.5424 | 30.3016 | 25.0648 | 23.3892 | 24.7006 | 21.1017 | 0 | 0 | 0.00607 | 2e-05 | 0.03597 | 34.0694 | 36.2883 | 30.8109 | 13.0906 | 13.9604 | 12.9856 | 9.6984 | 0 | 0 | 0 | 0 | 0 | 18.0348 | 20.9917 | 15.9179 | 11.0219 | 9.4312 | 12.272 | 8.3417 | 0 | 0 | 0 | 0 | 0 | 11.2806 | 19.5712 | 13.9806 | 4.5869 | 5.9053 | 5.531 | 4.3702 | 0 | 0 | 0 | 0 | 0 | 4.9781 | 8.4529 | 7.2628 | 3.4009 | 2.2436 | 4.0141 | 0 | 0 | 0 | 0 | 0 | 0 | 1.4911 | 6.7459 | 4.1674 | 9e-05 | 1.0643 | 1.4629 | 0 | 0 | 0 | 0 | 0 | 0 | 0.58807 | 2.8979 | 2.7026 | 3.6073 | 3.6228 | 3.5847 | 0.87746 | 0 | 0 | 0 | 0 | 0 | 2.8548 | 3.6482 | 3.4197 | 3.468 | 3.4653 | 3.269 | 0 | 0 | 0 | 0 | 0 | 0 | 2.524 | 3.0839 | 2.8917 | 4.6705 | 4.7419 | 4.518 | 0.88087 | 0 | 0 | 0 | 0 | 0 | 3.0557 | 4.9225 | 4.8987 | 3.6907 | 3.4018 | 3.3861 | 0.00247 | 0 | 0 | 0 | 0 | 0 | 2.5039 | 4.3071 | 4.3759 | 4.879 | 4.8257 | 5.8795 | 3.3204 | 0 | 0 | 0 | 0 | 0 | 3.8347 | 8.3579 | 8.4323 | 6.7965 | 6.9486 | 6.9356 | 1.4756 | 0 | 0 | 0 | 0 | 0 | 2.6191 | 7.7943 | 7.8734 | 13.5278 | 15.1093 | 15.6352 | 13.0371 | 0 | 0 | 0 | 0 | 0 | 10.8583 | 20.4125 | 19.8325 | 11.4774 | 13.1182 | 12.721 | 10.3621 | 0 | 0 | 0 | 0 | 0 | 6.7127 | 15.3071 | 14.0186 | 25.3306 | 26.0595 | 27.9309 | 29.9762 | 4.792 | 0 | 0 | 0 | 0 | 5.1836 | 35.4556 | 33.2726 | 21.7973 | 23.3265 | 22.411 | 23.9852 | 0 | 0 | 0 | 0 | 0 | 2.4785 | 29.0024 | 26.5628 | 32.9247 | 36.0932 | 36.3304 | 37.7381 | 0.12123 | 0 | 4e-05 | 0.01588 | 0.00271 | 34.7385 | 45.2479 | 42.0281 | 29.7881 | 31.9966 | 33.5036 | 31.9433 | 0 | 0 | 0 | 0 | 0.00262 | 30.1976 | 37.7042 | 34.4708 | 44.8469 | 43.5123 | 43.956 | 43.0138 | 0 | 0.04731 | 0.75654 | 0.84832 | 15.4647 | 50.8927 | 50.3409 | 46.9777 | 37.8021 | 33.739 | 34.7324 | 30.556 | 0 | 0 | 0.51466 | 0.5447 | 8.0582 | 39.7585 | 40.926 | 37.9107 | 35.1609 | 31.2233 | 29.7309 | 32.0312 | 0 | 0.51011 | 0.81791 | 0.7783 | 11.8191 | 42.7492 | 42.8831 | 41.8675 | 25.9117 | 26.1683 | 24.4334 | 20.812 | 0 | 0.12686 | 0.52587 | 0.58426 | 6.8453 | 32.1777 | 34.7608 | 31.6356 | 21.6259 | 18.4537 | 18.3199 | 22.1595 | 0 | 0.0087 | 0.43632 | 0.41822 | 2.2822 | 30.7367 | 31.0979 | 28.2697 | 18.317 | 16.3786 | 15.9152 | 14.0634 | 0 | 0 | 0.26479 | 0.25249 | 0.93935 | 26.6525 | 27.0135 | 20.2791 | 15.8558 | 16.8097 | 17.7741 | 16.1644 | 0 | 0.02643 | 0.071 | 0.07247 | 0.22866 | 24.1407 | 25.2494 | 20.7589 | 4.1705 | 6.2048 | 4.4597 | 7.202 | 0 | 0 | 0.01604 | 0.02568 | 0.02556 | 12.3658 | 14.7776 | 10.5828 | 5.663 | 7.4963 | 5.3992 | 5.2469 | 0 | 0 | 0 | 0 | 0 | 9.2377 | 15.2502 | 13.369 | 3.5644 | 4.2242 | 3.7765 | 2.7442 | 0 | 0 | 0 | 0 | 0 | 2.9427 | 4.7774 | 3.7615 | 2.5581 | 2.7414 | 2.7036 | 1.2785 | 0 | 0 | 0 | 0 | 0 | 1.9859 | 4.0508 | 3.0071 | 2.4473 | 2.4818 | 1.9743 | 1.0548 | 0 | 0 | 0 | 0 | 0 | 1.5 | 2.9986 | 2.6368 | 2.5894 | 2.7407 | 2.7155 | 0 | 0 | 0 | 0 | 0 | 0 | 2.5852 | 2.9268 | 2.8291 | 2.0935 | 2.1208 | 2.6891 | 0 | 0 | 0 | 0 | 0 | 0 | 1.8412 | 2.8018 | 2.7894 | 3.1013 | 3.2383 | 2.8776 | 0 | 0 | 0 | 0 | 0 | 0 | 1.4694 | 3.5063 | 3.3476 | 3.1237 | 3.2573 | 3.1044 | 0 | 0 | 0 | 0 | 0 | 0 | 1.2641 | 2.7412 | 2.7358 | 7.0952 | 8.0863 | 6.6575 | 5.2515 | 0 | 0 | 0 | 0 | 0 | 3.5121 | 11.3602 | 12.0185 | 6.0569 | 6.9379 | 6.5714 | 5.0181 | 0 | 0 | 0 | 0 | 0 | 2.1301 | 8.5136 | 8.7478 | 15.2424 | 18.6303 | 19.4243 | 18.2803 | 0 | 0 | 0 | 0 | 0 | 10.698 | 26.4171 | 25.2711 | 13.7397 | 16.5906 | 15.2091 | 8.9291 | 0 | 0 | 0 | 0 | 0 | 4.895 | 20.1953 | 21.1341 | 34.1662 | 37.6735 | 37.9883 | 42.1339 | 5.14 | 0 | 0 | 0 | 0 | 6.7156 | 50.5212 | 45.9563 | 30.5929 | 34.0783 | 32.4429 | 33.5994 | 0 | 0 | 0 | 0 | 0 | 2.3751 | 38.8726 | 36.9843 | 39.0535 | 41.6222 | 41.3132 | 40.5051 | 3.3017 | 0 | 0.09753 | 0.14771 | 0.09567 | 41.2243 | 49.8505 | 47.9855 | 34.9214 | 36.1532 | 35.7822 | 35.3067 | 4e-05 | 0 | 3e-05 | 0 | 0.01586 | 33.7502 | 42.9924 | 38.1311 | 45.3618 | 41.3466 | 41.3961 | 38.5647 | 0 | 0.09689 | 0.774 | 0.93609 | 17.8196 | 51.115 | 49.3858 | 47.6104 | 32.7092 | 32.0649 | 28.7055 | 25.8567 | 0 | 0 | 0.50901 | 0.47274 | 9.4472 | 40.3767 | 39.466 | 34.5171 | 37.2792 | 33.5526 | 34.6134 | 34.4895 | 0 | 0.40772 | 0.69931 | 0.84803 | 8.778 | 47.3646 | 45.3029 | 43.8314 | 27.8193 | 24.3295 | 24.9339 | 23.8212 | 0 | 0.14136 | 0.47449 | 0.5314 | 4.7422 | 35.8547 | 38.1597 | 33.5128 | 19.1199 | 13.1103 | 14.9603 | 17.0257 | 0 | 0.01607 | 0.26322 | 0.24588 | 2.0913 | 28.0923 | 29.0317 | 26.572 | 12.1902 | 12.2178 | 11.0472 | 9.1419 | 0 | 0 | 0.17467 | 0.15023 | 0.4075 | 25.4601 | 27.2244 | 16.7378 | 7.0666 | 10.5812 | 11.6536 | 10.7524 | 0 | 0.02559 | 0.162 | 0.13702 | 0.13449 | 21.4567 | 24.4803 | 15.2118 | 4.0346 | 7.3 | 5.8405 | 5.4483 | 0 | 0 | 0.01672 | 0.01569 | 0.03455 | 7.7717 | 11.9697 | 7.5484 | 1.2986 | 3.468 | 2.0764 | 1.0829 | 0 | 0 | 0 | 0 | 0 | 2.9376 | 10.5913 | 5.0475 | 0.21584 | 1.1923 | 0.00012 | 0.00011 | 0 | 0 | 0 | 0 | 0 | 0.32084 | 3.2947 | 0.57952 | 0.15894 | 1.3476 | 1.8847 | 0 | 0 | 0 | 0 | 0 | 0 | 0.2466 | 1.4513 | 0.92095 | 0.52418 | 0.22765 | 0.22836 | 0 | 0 | 0 | 0 | 0 | 0 | 0.07635 | 0.25102 | 0.21014 | 0.24902 | 0 | 2e-05 | 0 | 0 | 0 | 0 | 0 | 0 | 0.2438 | 0.6222 | 0.2774 | 2e-05 | 0 | 0 | 0 | 0 | 0 | 0 | 0 | 0 | 0 | 0.30345 | 0.28884 | 0.61961 | 0.52277 | 1.5765 | 3e-05 | 0 | 0 | 0 | 0 | 0 | 0.68998 | 3.1586 | 2.79 | 1.0427 | 0.96133 | 1.5082 | 0 | 0 | 0 | 0 | 0 | 0 | 7e-05 | 2.989 | 2.9987 | 3.9066 | 4.8924 | 5.1474 | 3.9878 | 0 | 0 | 0 | 0 | 0 | 3.6384 | 10.2214 | 9.7194 | 2.9167 | 5.4043 | 5.1925 | 0.55064 | 0 | 0 | 0 | 0 | 0 | 1.0065 | 6.4263 | 7.5166 | 12.7517 | 16.7941 | 18.4507 | 17.1154 | 0 | 0 | 0 | 0 | 0 | 12.438 | 24.6136 | 24.5524 | 14.2429 | 17.9784 | 17.0264 | 12.2019 | 0 | 0 | 0 | 0 | 0 | 5.837 | 19.1518 | 17.7454 | 33.0433 | 34.3549 | 34.9109 | 38.1552 | 4.6564 | 0 | 0 | 0 | 0 | 12.0454 | 43.6568 | 42.2082 | 27.6312 | 28.3124 | 28.2006 | 30.4503 | 0 | 0 | 0 | 0 | 0 | 5.4173 | 36.1384 | 34.7909 | 37.8071 | 40.4666 | 39.9044 | 40.0875 | 3.7259 | 0 | 0.09448 | 0.13508 | 0.08327 | 40.6073 | 46.9368 | 44.8294 | 33.1143 | 34.9462 | 34.34 | 34.6592 | 0 | 0 | 4e-05 | 3e-05 | 0.00078 | 35.7711 | 41.7642 | 39.9023 | 41.8107 | 39.9018 | 40.5138 | 38.7522 | 0 | 0.19763 | 0.87293 | 1.0329 | 21.0471 | 51.5929 | 50.4604 | 46.6065 | 33.7733 | 30.8078 | 30.0258 | 26.8467 | 0 | 0 | 0.46103 | 0.56052 | 12.082 | 42.6794 | 41.6113 | 36.221 | 34.1907 | 31.7022 | 30.8684 | 31.4155 | 0.70467 | 0.42655 | 0.78987 | 0.82624 | 10.9011 | 45.4912 | 44.6127 | 40.4315 | 29.3979 | 28.406 | 28.2793 | 23.7601 | 0 | 0.08157 | 0.39488 | 0.39163 | 7.1725 | 37.9223 | 38.851 | 33.0005 | 27.2634 | 23.4949 | 21.2186 | 26.1556 | 0 | 0.08978 | 0.33847 | 0.37296 | 4.1786 | 35.8256 | 36.0698 | 29.6903 | 20.1592 | 15.8557 | 14.7828 | 16.0813 | 0 | 4e-05 | 0.14816 | 0.24697 | 2.2575 | 29.1973 | 31.2945 | 26.1252 | 21.4745 | 18.2304 | 18.1121 | 18.4632 | 0 | 0 | 0.08774 | 0.15104 | 0.62454 | 27.2167 | 28.9502 | 23.9417 | 8.4378 | 6.8316 | 8.6272 | 6.6195 | 0 | 0 | 6e-05 | 0.01573 | 0.0508 | 18.2379 | 19.5655 | 14.2678 | 4.526 | 2.7474 | 5.1211 | 1.9561 | 0 | 0 | 0 | 0 | 0 | 9.9078 | 13.5445 | 9.9218 | 0.41753 | 1.795 | 1.364 | 0.39079 | 0 | 0 | 0 | 0 | 0 | 1.3941 | 3.505 | 2.9879 | 0.70675 | 2.6397 | 0.99196 | 1e-05 | 0 | 0 | 0 | 0 | 0 | 0.48984 | 2.0951 | 1.3458 | 0.45203 | 0.45231 | 0.45162 | 0 | 0 | 0 | 0 | 0 | 0 | 0.42721 | 0.72054 | 0.43499 | 3e-05 | 3e-05 | 3e-05 | 0 | 0 | 0 | 0 | 0 | 0 | 0.42535 | 0.43761 | 0.5611 | 0.55518 | 0.12746 | 0.5562 | 0 | 0 | 0 | 0 | 0 | 0 | 0.4228 | 0.5973 | 0.67385 | 1.9426 | 2.076 | 2.2672 | 2e-05 | 0 | 0 | 0 | 0 | 0 | 1.0187 | 2.81 | 2.7293 | 2.0288 | 2.2463 | 1.8317 | 0 | 0 | 0 | 0 | 0 | 0 | 0.61702 | 2.1484 | 2.7163 | 11.0812 | 13.1606 | 14.1692 | 9.9991 | 0 | 0 | 0 | 0 | 0 | 7.7381 | 21.3416 | 19.95 | 10.7336 | 12.0772 | 11.5426 | 3.7686 | 0 | 0 | 0 | 0 | 0 | 3.1206 | 13.8042 | 15.1302 | 31.1123 | 31.7509 | 32.0316 | 29.6488 | 0 | 0 | 0 | 0 | 0 | 23.7182 | 37.6731 | 36.77 | 22.7955 | 23.7648 | 23.8413 | 21.3557 | 0 | 0 | 0 | 0 | 0 | 17.3906 | 29.1905 | 28.8031 | 45.6388 | 45.9985 | 46.2836 | 53.8533 | 16.4092 | 0 | 0 | 0 | 0 | 29.4365 | 56.893 | 54.0345 | 38.7457 | 40.7134 | 41.1099 | 40.7492 | 1.6415 | 0 | 0 | 0 | 0 | 18.2362 | 49.815 | 47.2119
TRUE | Kimal 220 | Kimal 220 | Kimal 220 | El Abra 220 | 47.9184 | 48.8031 | 48.9825 | 49.1172 | 3.0836 | 0 | 0 | 0 | 0.00666 | 48.6906 | 54.2156 | 51.9351 | 44.2772 | 48.5982 | 48.407 | 47.757 | 0.00103 | 0 | 0 | 0 | 0 | 46.5777 | 52.2794 | 49.7578 | 51.6341 | 51.9451 | 51.913 | 50.809 | 0.00313 | 0.01685 | 0.71975 | 0.86526 | 26.2248 | 61.3911 | 60.2313 | 55.4883 | 42.8914 | 43.7811 | 43.7293 | 41.9808 | 0 | 0 | 0.06371 | 0.12811 | 15.3686 | 49.0352 | 50.6011 | 47.9875 | 42.0217 | 38.8814 | 41.8627 | 42.4365 | 0.01149 | 0.37314 | 1.0078 | 1.2176 | 14.5954 | 49.7066 | 49.591 | 48.0549 | 34.9285 | 32.7235 | 32.6606 | 30.4063 | 0 | 0.11683 | 0.66693 | 0.62576 | 9.3844 | 45.7281 | 45.6998 | 43.6036 | 28.2282 | 23.4275 | 26.6096 | 29.6435 | 1e-05 | 2e-05 | 0.44565 | 0.46169 | 4.0241 | 37.6613 | 39.3966 | 34.3195 | 22.5464 | 20.6857 | 18.9344 | 19.376 | 0 | 0 | 0.17498 | 0.14359 | 2.0233 | 35.1195 | 38.0442 | 29.9396 | 24.8003 | 23.159 | 24.4595 | 20.9482 | 0 | 0 | 0.01591 | 0.01593 | 0.27168 | 33.7346 | 35.8131 | 30.4435 | 12.947 | 13.819 | 12.8535 | 9.6189 | 0 | 0 | 0 | 0 | 0 | 17.8881 | 20.7169 | 15.7226 | 10.8905 | 9.3324 | 12.1511 | 8.2955 | 0 | 0 | 0 | 0 | 0 | 11.2537 | 19.3356 | 13.7976 | 4.5268 | 5.841 | 5.4827 | 4.3632 | 0 | 0 | 0 | 0 | 0 | 4.9639 | 8.3556 | 7.1677 | 3.3725 | 2.2653 | 4.0709 | 0 | 0 | 0 | 0 | 0 | 0 | 1.4871 | 6.6602 | 4.1128 | 9e-05 | 1.0585 | 1.4836 | 0 | 0 | 0 | 0 | 0 | 0 | 0.5964 | 2.8599 | 2.6672 | 3.5601 | 3.5789 | 3.5475 | 0.88989 | 0 | 0 | 0 | 0 | 0 | 2.8952 | 3.6101 | 3.375 | 3.4226 | 3.4293 | 3.2347 | 0 | 0 | 0 | 0 | 0 | 0 | 2.5597 | 3.0509 | 2.8538 | 4.6093 | 4.7016 | 4.4803 | 0.89335 | 0 | 0 | 0 | 0 | 0 | 3.099 | 4.8813 | 4.8346 | 3.6493 | 3.3733 | 3.3578 | 0.0025 | 0 | 0 | 0 | 0 | 0 | 2.5394 | 4.2711 | 4.3186 | 4.8381 | 4.7854 | 5.8303 | 3.2931 | 0 | 0 | 0 | 0 | 0 | 3.889 | 8.2883 | 8.3586 | 6.7396 | 6.8905 | 6.8776 | 1.4635 | 0 | 0 | 0 | 0 | 0 | 2.6562 | 7.7294 | 7.8075 | 13.4147 | 14.9762 | 15.5045 | 12.9281 | 0 | 0 | 0 | 0 | 0 | 11.0121 | 20.2418 | 19.659 | 11.3814 | 13.0085 | 12.6146 | 10.2771 | 0 | 0 | 0 | 0 | 0 | 6.8078 | 15.1791 | 13.9014 | 25.1025 | 25.8418 | 27.6979 | 29.726 | 4.7548 | 0 | 0 | 0 | 0 | 5.2627 | 35.1499 | 32.922 | 21.5986 | 23.1321 | 22.2242 | 23.7852 | 0 | 0 | 0 | 0 | 0 | 2.5183 | 28.7537 | 26.2995 | 32.642 | 35.7929 | 36.0594 | 37.4955 | 0.12294 | 0 | 4e-05 | 0.01615 | 0.00275 | 34.9755 | 44.8698 | 41.6776 | 29.5405 | 31.7314 | 33.2547 | 31.7712 | 0 | 0 | 0 | 0 | 0.00266 | 30.4223 | 37.4203 | 34.1669 | 44.4563 | 43.1418 | 43.5891 | 42.7688 | 0 | 0.04691 | 0.75595 | 0.85355 | 15.6839 | 50.4675 | 49.8761 | 46.5234 | 37.4594 | 33.4549 | 34.4428 | 30.4593 | 0 | 0 | 0.5174 | 0.54907 | 8.1725 | 39.4265 | 40.5557 | 37.545 | 34.9113 | 31.0342 | 29.6181 | 31.9881 | 0 | 0.50585 | 0.81285 | 0.78037 | 11.9584 | 42.4646 | 42.4891 | 41.4949 | 25.7231 | 26.0151 | 24.378 | 20.8492 | 0 | 0.1258 | 0.52341 | 0.5886 | 6.9423 | 32.0271 | 34.4638 | 31.3582 | 21.4391 | 18.3532 | 18.257 | 22.096 | 0 | 0.00863 | 0.43559 | 0.42271 | 2.3128 | 30.5542 | 30.831 | 27.9982 | 18.1916 | 16.3261 | 15.8666 | 14.0636 | 0 | 0 | 0.26495 | 0.25519 | 0.95429 | 26.5089 | 26.7741 | 20.1231 | 15.7186 | 16.6808 | 17.6421 | 16.053 | 0 | 0.02621 | 0.07041 | 0.07278 | 0.2319 | 23.943 | 25.0332 | 20.609 | 4.1293 | 6.1537 | 4.4227 | 7.1426 | 0 | 0 | 0.01591 | 0.02604 | 0.02592 | 12.2756 | 14.655 | 10.4946 | 5.6157 | 7.4336 | 5.3541 | 5.2612 | 0 | 0 | 0 | 0 | 0 | 9.176 | 15.1181 | 13.2413 | 3.5345 | 4.1889 | 3.745 | 2.7517 | 0 | 0 | 0 | 0 | 0 | 2.9184 | 4.7375 | 3.7229 | 2.5367 | 2.7367 | 2.6989 | 1.2966 | 0 | 0 | 0 | 0 | 0 | 1.9692 | 4.0169 | 2.9955 | 2.4269 | 2.461 | 2.0019 | 1.0698 | 0 | 0 | 0 | 0 | 0 | 1.5209 | 2.9964 | 2.6147 | 2.5677 | 2.7181 | 2.693 | 0 | 0 | 0 | 0 | 0 | 0 | 2.6218 | 2.9023 | 2.8055 | 2.0928 | 2.1032 | 2.6669 | 0 | 0 | 0 | 0 | 0 | 0 | 1.8673 | 2.7786 | 2.7661 | 3.0682 | 3.2113 | 2.8535 | 0 | 0 | 0 | 0 | 0 | 0 | 1.4902 | 3.477 | 3.3196 | 3.0976 | 3.23 | 3.0784 | 0 | 0 | 0 | 0 | 0 | 0 | 1.282 | 2.7183 | 2.7129 | 7.0358 | 8.0142 | 6.6018 | 5.2085 | 0 | 0 | 0 | 0 | 0 | 3.5618 | 11.2652 | 11.9116 | 6.0041 | 6.8799 | 6.5165 | 4.9795 | 0 | 0 | 0 | 0 | 0 | 2.1603 | 8.4424 | 8.6747 | 15.1047 | 18.4538 | 19.2618 | 18.1274 | 0 | 0 | 0 | 0 | 0 | 10.8495 | 26.1962 | 25.0206 | 13.6248 | 16.4518 | 15.0819 | 8.8553 | 0 | 0 | 0 | 0 | 0 | 4.9643 | 20.0266 | 20.9576 | 33.8532 | 37.3542 | 37.6712 | 41.772 | 5.1405 | 0 | 0 | 0 | 0 | 6.819 | 50.0989 | 45.4771 | 30.3223 | 33.7938 | 32.1721 | 33.319 | 0 | 0 | 0 | 0 | 0 | 2.4118 | 38.5408 | 36.6311 | 38.7182 | 41.2749 | 40.9706 | 40.2006 | 3.3484 | 0 | 0.09891 | 0.14996 | 0.09709 | 41.4324 | 49.4336 | 47.5544 | 34.6249 | 35.8529 | 35.5155 | 35.0849 | 4e-05 | 0 | 3e-05 | 0 | 0.01608 | 33.9851 | 42.6355 | 37.7912 | 44.9648 | 41.0177 | 41.0813 | 38.3698 | 0 | 0.09608 | 0.77408 | 0.94454 | 18.072 | 50.6883 | 48.9067 | 47.1335 | 32.4064 | 31.7911 | 28.468 | 25.7634 | 0 | 0 | 0.51202 | 0.47814 | 9.5793 | 40.0395 | 39.1148 | 34.2049 | 37.0267 | 33.3879 | 34.4396 | 34.4355 | 0 | 0.40432 | 0.69663 | 0.84906 | 8.8831 | 46.9959 | 44.863 | 43.4075 | 27.6446 | 24.1897 | 24.804 | 23.847 | 0 | 0.14075 | 0.47152 | 0.53458 | 4.8059 | 35.6193 | 37.8338 | 33.2125 | 18.9538 | 13.0219 | 14.867 | 16.9429 | 0 | 0.01593 | 0.26314 | 0.24864 | 2.1209 | 27.9301 | 28.7676 | 26.3241 | 12.1126 | 12.1668 | 10.9748 | 9.089 | 0 | 0 | 0.17499 | 0.15236 | 0.41328 | 25.2776 | 26.9966 | 16.5843 | 7.0085 | 10.4936 | 11.5614 | 10.6752 | 0 | 0.02538 | 0.1616 | 0.13764 | 0.13396 | 21.2808 | 24.2618 | 15.0858 | 4.0016 | 7.2398 | 5.7925 | 5.3985 | 0 | 0 | 0.01695 | 0.01591 | 0.03504 | 7.7073 | 11.8596 | 7.4863 | 1.2972 | 3.439 | 2.0704 | 1.0811 | 0 | 0 | 0 | 0 | 0 | 2.9131 | 10.5027 | 5.0053 | 0.21404 | 1.1824 | 0.00012 | 0.00011 | 0 | 0 | 0 | 0 | 0 | 0.31815 | 3.2671 | 0.57467 | 0.15761 | 1.3363 | 1.8689 | 0 | 0 | 0 | 0 | 0 | 0 | 0.25009 | 1.4392 | 0.91324 | 0.5198 | 0.22574 | 0.22645 | 0 | 0 | 0 | 0 | 0 | 0 | 0.07744 | 0.24892 | 0.20838 | 0.24693 | 0 | 2e-05 | 0 | 0 | 0 | 0 | 0 | 0 | 0.24725 | 0.617 | 0.27508 | 2e-05 | 0 | 0 | 0 | 0 | 0 | 0 | 0 | 0 | 0 | 0.30091 | 0.28643 | 0.61443 | 0.51839 | 1.5634 | 3e-05 | 0 | 0 | 0 | 0 | 0 | 0.69975 | 3.1322 | 2.7666 | 1.0339 | 0.95329 | 1.4955 | 0 | 0 | 0 | 0 | 0 | 0 | 7e-05 | 2.964 | 2.9736 | 3.8739 | 4.8505 | 5.1046 | 3.9831 | 0 | 0 | 0 | 0 | 0 | 3.69 | 10.1359 | 9.638 | 2.8923 | 5.3591 | 5.149 | 0.54614 | 0 | 0 | 0 | 0 | 0 | 1.0207 | 6.3726 | 7.4538 | 12.6237 | 16.6514 | 18.2898 | 16.9726 | 0 | 0 | 0 | 0 | 0 | 12.6142 | 24.4077 | 24.3404 | 14.1237 | 17.8281 | 16.8839 | 12.1016 | 0 | 0 | 0 | 0 | 0 | 5.9197 | 18.9921 | 17.597 | 32.7532 | 34.0678 | 34.6195 | 37.8367 | 4.7063 | 0 | 0 | 0 | 0 | 12.2333 | 43.292 | 41.7642 | 27.3941 | 28.0757 | 27.9651 | 30.1961 | 0 | 0 | 0 | 0 | 0 | 5.5054 | 35.8367 | 34.4483 | 37.4783 | 40.1301 | 39.5847 | 39.8184 | 3.7501 | 0 | 0.09582 | 0.13714 | 0.08451 | 40.9034 | 46.5454 | 44.4406 | 32.832 | 34.6597 | 34.1194 | 34.4647 | 0 | 0 | 4e-05 | 3e-05 | 0.00079 | 36.0979 | 41.4503 | 39.5448 | 41.4573 | 39.5915 | 40.2068 | 38.6317 | 0 | 0.19598 | 0.869 | 1.0446 | 21.3488 | 51.1617 | 50.0097 | 46.1917 | 33.5166 | 30.5809 | 29.806 | 26.8446 | 0 | 0 | 0.46232 | 0.56788 | 12.2613 | 42.3231 | 41.2409 | 35.889 | 33.9925 | 31.6037 | 30.8077 | 31.4488 | 0.71652 | 0.42431 | 0.78798 | 0.83144 | 11.0554 | 45.2225 | 44.24 | 40.0806 | 29.245 | 28.3271 | 28.2638 | 23.8579 | 0 | 0.08089 | 0.39441 | 0.3941 | 7.2743 | 37.7332 | 38.5239 | 32.7272 | 27.0909 | 23.3778 | 21.1132 | 26.1207 | 0 | 0.08903 | 0.33626 | 0.37785 | 4.2359 | 35.5924 | 35.7686 | 29.4667 | 20.0321 | 15.8181 | 14.7466 | 16.073 | 0 | 4e-05 | 0.14862 | 0.24988 | 2.2931 | 29.1127 | 31.0329 | 25.9244 | 21.3563 | 18.1301 | 18.0058 | 18.3869 | 0 | 0 | 0.08898 | 0.15318 | 0.63461 | 27.0107 | 28.7108 | 23.7368 | 8.3685 | 6.7754 | 8.5806 | 6.5968 | 0 | 0 | 6e-05 | 0.01595 | 0.05159 | 18.1592 | 19.4038 | 14.1798 | 4.4882 | 2.7244 | 5.0884 | 1.979 | 0 | 0 | 0 | 0 | 0 | 9.848 | 13.4404 | 9.8388 | 0.41403 | 1.7802 | 1.3833 | 0.39633 | 0 | 0 | 0 | 0 | 0 | 1.3824 | 3.4759 | 2.9629 | 0.70083 | 2.6176 | 0.98366 | 1e-05 | 0 | 0 | 0 | 0 | 0 | 0.49678 | 2.0901 | 1.3345 | 0.44824 | 0.44853 | 0.44784 | 0 | 0 | 0 | 0 | 0 | 0 | 0.43326 | 0.71451 | 0.43135 | 3e-05 | 3e-05 | 3e-05 | 0 | 0 | 0 | 0 | 0 | 0 | 0.43138 | 0.43395 | 0.55641 | 0.56022 | 0.1264 | 0.5612 | 0 | 0 | 0 | 0 | 0 | 0 | 0.42879 | 0.6019 | 0.66822 | 1.9235 | 2.0586 | 2.2583 | 2e-05 | 0 | 0 | 0 | 0 | 0 | 1.0331 | 2.7864 | 2.7065 | 2.0118 | 2.2364 | 1.8163 | 0 | 0 | 0 | 0 | 0 | 0 | 0.62576 | 2.1305 | 2.6936 | 10.9755 | 13.0441 | 14.0507 | 9.9312 | 0 | 0 | 0 | 0 | 0 | 7.8477 | 21.1637 | 19.7798 | 10.6439 | 11.9762 | 11.4462 | 3.7445 | 0 | 0 | 0 | 0 | 0 | 3.1648 | 13.689 | 15.0037 | 30.7992 | 31.4397 | 31.7602 | 29.4012 | 0 | 0 | 0 | 0 | 0 | 24.0541 | 37.3587 | 36.4398 | 22.6048 | 23.566 | 23.642 | 21.18 | 0 | 0 | 0 | 0 | 0 | 17.6369 | 28.9467 | 28.5623 | 45.18 | 45.5964 | 45.8969 | 53.3952 | 16.3967 | 0 | 0 | 0 | 0 | 29.8856 | 56.4086 | 53.5052 | 38.4157 | 40.3659 | 40.7668 | 40.409 | 1.6647 | 0 | 0 | 0 | 0 | 18.5185 | 49.3986 | 46.7472
TRUE | El Tesoro 220 | El Tesoro 220 | El Tesoro 220 | Esperanza 220 SING | 47.6189 | 48.8351 | 49.2592 | 49.1751 | 2.9959 | 0 | 0 | 0 | 0.00674 | 49.4469 | 56.2632 | 52.3762 | 44.0468 | 48.7396 | 48.6759 | 47.7705 | 0.001 | 0 | 0 | 0 | 0 | 47.0921 | 54.1103 | 49.7967 | 51.3645 | 51.71 | 51.6821 | 50.3149 | 0.003 | 0.01627 | 0.69527 | 0.8437 | 25.8815 | 63.728 | 61.9905 | 55.5602 | 42.5881 | 43.3881 | 43.3597 | 41.5169 | 0 | 0 | 0.06332 | 0.12828 | 14.9244 | 50.8351 | 52.0969 | 47.9454 | 42.6078 | 39.4655 | 42.3781 | 42.6116 | 0.01101 | 0.36579 | 0.97938 | 1.1683 | 14.3974 | 50.8526 | 50.8441 | 48.7805 | 35.4439 | 33.2289 | 33.0767 | 30.5984 | 0 | 0.11465 | 0.6464 | 0.60045 | 9.2519 | 46.878 | 46.9155 | 44.2526 | 28.1289 | 23.3924 | 26.5586 | 29.492 | 1e-05 | 2e-05 | 0.43609 | 0.44321 | 3.9214 | 38.4165 | 40.3075 | 34.77 | 22.4823 | 20.6611 | 18.928 | 19.3808 | 0 | 0 | 0.16766 | 0.13757 | 1.954 | 35.7769 | 38.9891 | 30.267 | 24.7422 | 23.1154 | 24.4391 | 21.0044 | 0 | 0 | 0.01534 | 0.01616 | 0.26078 | 34.734 | 36.6547 | 30.3496 | 12.9281 | 13.8598 | 12.9 | 9.6856 | 0 | 0 | 0 | 0 | 0 | 18.4559 | 21.2968 | 15.7362 | 10.8097 | 9.2771 | 12.0526 | 8.1716 | 0 | 0 | 0 | 0 | 0 | 11.4082 | 20.0056 | 13.756 | 4.4644 | 5.7587 | 5.4077 | 4.3001 | 0 | 0 | 0 | 0 | 0 | 5.0405 | 8.6052 | 7.068 | 3.4702 | 2.3291 | 4.0823 | 0 | 0 | 0 | 0 | 0 | 0 | 1.4698 | 6.8128 | 4.1098 | 9e-05 | 1.0445 | 1.4658 | 0 | 0 | 0 | 0 | 0 | 0 | 0.58891 | 2.9175 | 2.6258 | 3.5117 | 3.528 | 3.4995 | 0.85194 | 0 | 0 | 0 | 0 | 0 | 2.859 | 3.6351 | 3.3703 | 3.3759 | 3.3828 | 3.1917 | 0 | 0 | 0 | 0 | 0 | 0 | 2.5236 | 3.096 | 2.8863 | 4.5429 | 4.6451 | 4.4243 | 0.85789 | 0 | 0 | 0 | 0 | 0 | 3.0554 | 5.0562 | 4.7705 | 3.597 | 3.3246 | 3.3125 | 0.0024 | 0 | 0 | 0 | 0 | 0 | 2.5021 | 4.4344 | 4.2558 | 4.7934 | 4.7448 | 5.7172 | 3.2186 | 0 | 0 | 0 | 0 | 0 | 3.8127 | 8.5188 | 8.1143 | 6.6319 | 6.7943 | 6.8065 | 1.4438 | 0 | 0 | 0 | 0 | 0 | 2.6164 | 7.9468 | 7.5591 | 13.3055 | 14.9654 | 15.588 | 12.9662 | 0 | 0 | 0 | 0 | 0 | 10.8506 | 20.7563 | 19.8125 | 11.3055 | 13.0107 | 12.637 | 10.3086 | 0 | 0 | 0 | 0 | 0 | 6.7051 | 15.4779 | 13.9612 | 25.2396 | 25.9893 | 27.7165 | 29.9889 | 4.554 | 0 | 0 | 0 | 0 | 5.0553 | 35.8724 | 33.2439 | 21.7343 | 23.1517 | 22.2619 | 23.9536 | 0 | 0 | 0 | 0 | 0 | 2.4115 | 29.3789 | 26.468 | 32.3307 | 35.4987 | 36.0505 | 37.3296 | 0.11836 | 0 | 4e-05 | 0.01674 | 0.00267 | 35.4295 | 46.4954 | 41.7965 | 29.2108 | 31.5414 | 33.0564 | 31.7134 | 0 | 0 | 0 | 0 | 0.00269 | 30.9436 | 38.5524 | 34.0248 | 44.035 | 42.6495 | 43.0879 | 42.2828 | 0 | 0.04632 | 0.75063 | 0.91509 | 15.2149 | 51.9335 | 50.8817 | 46.0138 | 37.0694 | 33.0989 | 34.0861 | 30.1838 | 0 | 0 | 0.50864 | 0.57208 | 7.8716 | 40.7194 | 41.1036 | 37.0985 | 35.1775 | 31.4234 | 29.9316 | 32.1667 | 0 | 0.51049 | 0.8072 | 0.77674 | 11.645 | 43.2097 | 43.1788 | 41.6306 | 26.0528 | 26.3538 | 24.5702 | 21.0749 | 0 | 0.12651 | 0.5236 | 0.61957 | 6.7468 | 32.8423 | 35.1496 | 31.5992 | 21.3167 | 18.2655 | 18.1557 | 21.8953 | 0 | 0.00853 | 0.43341 | 0.42493 | 2.2419 | 31.1481 | 31.4938 | 28.2318 | 18.0701 | 16.1831 | 15.7439 | 13.9076 | 0 | 0 | 0.26375 | 0.25315 | 0.92803 | 26.9783 | 27.3452 | 20.1384 | 15.6471 | 16.727 | 17.6068 | 15.9868 | 0 | 0.02727 | 0.06933 | 0.07184 | 0.22415 | 24.5342 | 25.3823 | 20.5428 | 4.1519 | 6.1435 | 4.4391 | 7.1855 | 0 | 0 | 0.01623 | 0.02558 | 0.0248 | 12.4175 | 14.7095 | 10.2422 | 5.5489 | 7.3313 | 5.3405 | 5.1564 | 0 | 0 | 0 | 0 | 0 | 9.4485 | 15.4799 | 13.0989 | 3.4907 | 4.111 | 3.6413 | 2.7173 | 0 | 0 | 0 | 0 | 0 | 3.055 | 4.8859 | 3.6227 | 2.5818 | 2.6823 | 2.6269 | 1.2458 | 0 | 0 | 0 | 0 | 0 | 1.9304 | 3.9689 | 2.965 | 2.4747 | 2.5087 | 1.9519 | 1.0277 | 0 | 0 | 0 | 0 | 0 | 1.4684 | 2.9226 | 2.5934 | 2.5445 | 2.692 | 2.6728 | 0 | 0 | 0 | 0 | 0 | 0 | 2.5982 | 3.0085 | 2.9029 | 2.0467 | 2.057 | 2.6343 | 0 | 0 | 0 | 0 | 0 | 0 | 1.828 | 2.8772 | 2.8622 | 3.1467 | 3.3282 | 2.9267 | 0 | 0 | 0 | 0 | 0 | 0 | 1.4215 | 3.5908 | 3.4033 | 3.2117 | 3.3494 | 3.1892 | 0 | 0 | 0 | 0 | 0 | 0 | 1.2273 | 2.8174 | 2.8104 | 7.2126 | 8.2663 | 6.7759 | 5.3315 | 0 | 0 | 0 | 0 | 0 | 3.5488 | 11.5278 | 12.243 | 6.1021 | 7.0846 | 6.6557 | 5.1088 | 0 | 0 | 0 | 0 | 0 | 2.1744 | 8.681 | 8.9243 | 15.9599 | 19.4241 | 20.7121 | 18.6203 | 0 | 0 | 0 | 0 | 0 | 11.224 | 27.1046 | 25.8569 | 14.5152 | 17.2071 | 15.886 | 9.0917 | 0 | 0 | 0 | 0 | 0 | 5.142 | 20.6288 | 21.7023 | 34.8349 | 39.0043 | 38.8828 | 42.9235 | 5.1818 | 0 | 0 | 0 | 0 | 6.9182 | 51.732 | 46.7489 | 31.0252 | 34.6566 | 32.8012 | 34.2556 | 0 | 0 | 0 | 0 | 0 | 2.4339 | 39.6993 | 37.6254 | 40.5523 | 42.8986 | 42.4071 | 41.2181 | 3.3955 | 0 | 0.1005 | 0.15415 | 0.09762 | 42.7211 | 51.0764 | 49.2956 | 35.6036 | 36.9426 | 36.3118 | 35.9063 | 4e-05 | 0 | 4e-05 | 0 | 0.01622 | 35.0797 | 43.9485 | 38.8491 | 47.4017 | 42.9159 | 42.8547 | 38.963 | 0 | 0.09952 | 0.79317 | 0.97157 | 18.3745 | 52.1491 | 50.1898 | 48.4896 | 33.6521 | 32.9871 | 28.9874 | 25.3486 | 0 | 0 | 0.52085 | 0.4897 | 9.656 | 41.02 | 40.0316 | 35.2254 | 38.1604 | 35.4274 | 36.6539 | 36.8935 | 0 | 0.40586 | 0.70708 | 0.86645 | 8.8811 | 48.6035 | 45.8264 | 45.0915 | 28.7671 | 25.7655 | 26.3487 | 25.2371 | 0 | 0.14527 | 0.48326 | 0.55125 | 4.8293 | 36.9168 | 38.8034 | 34.986 | 20.2693 | 14.6848 | 16.7372 | 18.309 | 0 | 0.01512 | 0.26982 | 0.25656 | 2.174 | 29.1339 | 29.6904 | 27.4816 | 12.478 | 13.1812 | 11.6192 | 9.2689 | 0 | 0 | 0.17944 | 0.15709 | 0.41858 | 26.0401 | 27.8812 | 17.1312 | 7.2829 | 11.7375 | 12.3792 | 11.0248 | 0 | 0.02631 | 0.1652 | 0.14347 | 0.12906 | 21.9784 | 25.0136 | 15.7561 | 4.1174 | 7.6999 | 6.2773 | 5.3765 | 0 | 0 | 0.01729 | 0.01642 | 0.03421 | 7.9658 | 12.1672 | 7.6638 | 1.3388 | 3.6028 | 2.0975 | 1.0501 | 0 | 0 | 0 | 0 | 0 | 3.0153 | 10.7613 | 5.1565 | 0.20235 | 1.1217 | 0.00012 | 0.00011 | 0 | 0 | 0 | 0 | 0 | 0.32936 | 3.381 | 0.54311 | 0.16318 | 1.315 | 1.8306 | 0 | 0 | 0 | 0 | 0 | 0 | 0.26002 | 1.4895 | 0.90012 | 0.49111 | 0.21306 | 0.21376 | 0 | 0 | 0 | 0 | 0 | 0 | 0.08017 | 0.2577 | 0.19677 | 0.25551 | 0 | 2e-05 | 0 | 0 | 0 | 0 | 0 | 0 | 0.25594 | 0.63797 | 0.28467 | 2e-05 | 0 | 0 | 0 | 0 | 0 | 0 | 0 | 0 | 0 | 0.31147 | 0.29628 | 0.63584 | 0.53702 | 1.6169 | 3e-05 | 0 | 0 | 0 | 0 | 0 | 0.7247 | 3.246 | 2.8676 | 1.0695 | 0.98765 | 1.5505 | 0 | 0 | 0 | 0 | 0 | 0 | 7e-05 | 3.0688 | 3.0783 | 4.0088 | 4.9988 | 5.2206 | 4.0793 | 0 | 0 | 0 | 0 | 0 | 3.8255 | 10.4617 | 9.941 | 2.9623 | 5.4567 | 5.296 | 0.55485 | 0 | 0 | 0 | 0 | 0 | 1.0555 | 6.5863 | 7.7091 | 13.0711 | 17.2118 | 18.9095 | 17.5674 | 0 | 0 | 0 | 0 | 0 | 13.0468 | 25.261 | 25.1537 | 14.623 | 18.4223 | 17.482 | 12.5397 | 0 | 0 | 0 | 0 | 0 | 6.1246 | 19.6462 | 18.2082 | 33.8098 | 35.1538 | 35.7524 | 38.9414 | 4.7401 | 0 | 0 | 0 | 0 | 12.3827 | 44.7722 | 43.0088 | 28.2141 | 28.8638 | 28.8178 | 31.1465 | 0 | 0 | 0 | 0 | 0 | 5.5462 | 36.9585 | 35.4408 | 38.745 | 41.3384 | 40.8453 | 41.1405 | 3.8316 | 0 | 0.09905 | 0.13974 | 0.08587 | 42.2993 | 48.5219 | 45.6914 | 33.9906 | 35.7993 | 35.2637 | 35.6932 | 0 | 0 | 4e-05 | 3e-05 | 0.00082 | 37.3415 | 42.7583 | 40.8328 | 42.8912 | 40.9665 | 41.6026 | 39.9436 | 0 | 0.20066 | 0.89407 | 1.0715 | 21.8277 | 52.866 | 51.5888 | 47.7082 | 34.6253 | 31.5849 | 30.7752 | 27.7173 | 0 | 0 | 0.4786 | 0.58632 | 12.5315 | 43.5722 | 42.5803 | 37.053 | 35.0703 | 32.7778 | 31.9244 | 32.4397 | 0.72866 | 0.43203 | 0.80122 | 0.84658 | 11.288 | 46.6932 | 45.5956 | 41.3084 | 30.2102 | 29.3148 | 29.3339 | 24.6861 | 0 | 0.08292 | 0.40465 | 0.40236 | 7.4073 | 39.0307 | 39.8687 | 33.7922 | 28.0583 | 24.2807 | 21.9122 | 27.0805 | 0 | 0.09193 | 0.34597 | 0.38642 | 4.3372 | 36.7889 | 37.0086 | 30.4343 | 20.6753 | 16.3813 | 15.2622 | 16.6072 | 0 | 4e-05 | 0.15431 | 0.25874 | 2.3272 | 29.9518 | 31.8461 | 26.6227 | 22.0964 | 18.8219 | 18.6928 | 19.0378 | 0 | 0 | 0.09197 | 0.1578 | 0.63686 | 27.8115 | 29.5967 | 24.5399 | 8.6264 | 6.9985 | 8.8757 | 6.8178 | 0 | 0 | 6e-05 | 0.01644 | 0.0527 | 18.5996 | 19.8867 | 14.5722 | 4.6452 | 2.8318 | 5.2724 | 2.0468 | 0 | 0 | 0 | 0 | 0 | 10.1875 | 13.8414 | 10.1656 | 0.42109 | 1.8493 | 1.4366 | 0.40989 | 0 | 0 | 0 | 0 | 0 | 1.4288 | 3.573 | 3.0458 | 0.71244 | 2.6924 | 1.0109 | 1e-05 | 0 | 0 | 0 | 0 | 0 | 0.52282 | 2.1266 | 1.3833 | 0.46594 | 0.45595 | 0.46466 | 0 | 0 | 0 | 0 | 0 | 0 | 0.44889 | 0.72831 | 0.4473 | 3e-05 | 3e-05 | 4e-05 | 0 | 0 | 0 | 0 | 0 | 0 | 0.44579 | 0.44886 | 0.57707 | 0.58156 | 0.13081 | 0.58123 | 0 | 0 | 0 | 0 | 0 | 0 | 0.44253 | 0.60907 | 0.69238 | 1.9954 | 2.1199 | 2.3295 | 2e-05 | 0 | 0 | 0 | 0 | 0 | 1.0677 | 2.8598 | 2.7803 | 2.0719 | 2.3153 | 1.8818 | 0 | 0 | 0 | 0 | 0 | 0 | 0.64683 | 2.2091 | 2.7719 | 11.1968 | 13.3773 | 14.4079 | 10.1422 | 0 | 0 | 0 | 0 | 0 | 8.0903 | 21.5667 | 20.1445 | 10.8136 | 12.1947 | 11.7292 | 3.8215 | 0 | 0 | 0 | 0 | 0 | 3.2599 | 13.9942 | 15.3173 | 31.8689 | 32.5804 | 32.9904 | 30.369 | 0 | 0 | 0 | 0 | 0 | 24.8689 | 38.8694 | 37.611 | 23.2033 | 24.2323 | 24.3774 | 21.8165 | 0 | 0 | 0 | 0 | 0 | 18.2414 | 30.0105 | 29.4375 | 46.3536 | 46.8439 | 47.2155 | 54.8742 | 16.7006 | 0 | 0 | 0 | 0 | 30.6441 | 57.8813 | 54.8697 | 39.3945 | 41.391 | 41.7899 | 41.3401 | 1.6713 | 0 | 0 | 0 | 0 | 18.8308 | 50.8296 | 48.039
TRUE | Esperanza 220 SING | Esperanza 220 SING | Esperanza 220 SING | Esperanza 220 SING | 47.6124 | 48.8285 | 49.2526 | 49.1684 | 2.9955 | 0 | 0 | 0 | 0.00674 | 49.4402 | 56.2556 | 52.3691 | 44.0408 | 48.733 | 48.6693 | 47.7641 | 0.001 | 0 | 0 | 0 | 0 | 47.0857 | 54.103 | 49.79 | 51.3576 | 51.703 | 51.6751 | 50.3081 | 0.003 | 0.01627 | 0.69518 | 0.84359 | 25.878 | 63.7194 | 61.9821 | 55.5527 | 42.5823 | 43.3822 | 43.3538 | 41.5113 | 0 | 0 | 0.06331 | 0.12827 | 14.9223 | 50.8283 | 52.0898 | 47.9389 | 42.602 | 39.4601 | 42.3723 | 42.6059 | 0.01101 | 0.36574 | 0.97924 | 1.1681 | 14.3954 | 50.8457 | 50.8372 | 48.7739 | 35.4391 | 33.2244 | 33.0722 | 30.5943 | 0 | 0.11463 | 0.64632 | 0.60036 | 9.2507 | 46.8717 | 46.9091 | 44.2466 | 28.1251 | 23.3893 | 26.555 | 29.488 | 1e-05 | 2e-05 | 0.43603 | 0.44315 | 3.9209 | 38.4113 | 40.3021 | 34.7653 | 22.4793 | 20.6583 | 18.9254 | 19.3782 | 0 | 0 | 0.16764 | 0.13756 | 1.9538 | 35.7721 | 38.9838 | 30.2629 | 24.7388 | 23.1123 | 24.4358 | 21.0015 | 0 | 0 | 0.01534 | 0.01616 | 0.26075 | 34.7293 | 36.6497 | 30.3455 | 12.9263 | 13.8579 | 12.8983 | 9.6843 | 0 | 0 | 0 | 0 | 0 | 18.4534 | 21.2939 | 15.7341 | 10.8082 | 9.2759 | 12.051 | 8.1705 | 0 | 0 | 0 | 0 | 0 | 11.4067 | 20.0028 | 13.7541 | 4.4638 | 5.7579 | 5.407 | 4.2995 | 0 | 0 | 0 | 0 | 0 | 5.0398 | 8.604 | 7.067 | 3.4697 | 2.3288 | 4.0817 | 0 | 0 | 0 | 0 | 0 | 0 | 1.4696 | 6.8118 | 4.1092 | 9e-05 | 1.0444 | 1.4656 | 0 | 0 | 0 | 0 | 0 | 0 | 0.58883 | 2.9171 | 2.6255 | 3.5113 | 3.5275 | 3.499 | 0.85182 | 0 | 0 | 0 | 0 | 0 | 2.8586 | 3.6346 | 3.3698 | 3.3754 | 3.3824 | 3.1913 | 0 | 0 | 0 | 0 | 0 | 0 | 2.5232 | 3.0956 | 2.8859 | 4.5423 | 4.6445 | 4.4237 | 0.85778 | 0 | 0 | 0 | 0 | 0 | 3.055 | 5.0555 | 4.7698 | 3.5965 | 3.3241 | 3.3121 | 0.0024 | 0 | 0 | 0 | 0 | 0 | 2.5017 | 4.4338 | 4.2553 | 4.7928 | 4.7442 | 5.7164 | 3.2181 | 0 | 0 | 0 | 0 | 0 | 3.8122 | 8.5176 | 8.1131 | 6.631 | 6.7934 | 6.8055 | 1.4436 | 0 | 0 | 0 | 0 | 0 | 2.6161 | 7.9457 | 7.5581 | 13.3037 | 14.9633 | 15.5859 | 12.9644 | 0 | 0 | 0 | 0 | 0 | 10.8491 | 20.7535 | 19.8098 | 11.304 | 13.0089 | 12.6353 | 10.3072 | 0 | 0 | 0 | 0 | 0 | 6.7042 | 15.4758 | 13.9593 | 25.2362 | 25.9858 | 27.7128 | 29.9848 | 4.5534 | 0 | 0 | 0 | 0 | 5.0546 | 35.8675 | 33.2394 | 21.7313 | 23.1486 | 22.2589 | 23.9504 | 0 | 0 | 0 | 0 | 0 | 2.4112 | 29.3749 | 26.4644 | 32.3264 | 35.4939 | 36.0457 | 37.3245 | 0.11834 | 0 | 4e-05 | 0.01674 | 0.00267 | 35.4247 | 46.4891 | 41.7908 | 29.2068 | 31.5371 | 33.0519 | 31.7091 | 0 | 0 | 0 | 0 | 0.00269 | 30.9394 | 38.5471 | 34.0202 | 44.029 | 42.6437 | 43.082 | 42.2771 | 0 | 0.04632 | 0.75053 | 0.91497 | 15.2129 | 51.9264 | 50.8748 | 46.0076 | 37.0644 | 33.0944 | 34.0814 | 30.1797 | 0 | 0 | 0.50857 | 0.572 | 7.8706 | 40.7139 | 41.098 | 37.0935 | 35.1728 | 31.4192 | 29.9276 | 32.1624 | 0 | 0.51042 | 0.80709 | 0.77663 | 11.6435 | 43.2038 | 43.173 | 41.625 | 26.0493 | 26.3502 | 24.5669 | 21.0721 | 0 | 0.12649 | 0.52353 | 0.61949 | 6.7459 | 32.8379 | 35.1448 | 31.5949 | 21.3138 | 18.263 | 18.1532 | 21.8923 | 0 | 0.00853 | 0.43336 | 0.42487 | 2.2416 | 31.1439 | 31.4895 | 28.2279 | 18.0677 | 16.1809 | 15.7417 | 13.9057 | 0 | 0 | 0.26371 | 0.25312 | 0.9279 | 26.9747 | 27.3415 | 20.1357 | 15.645 | 16.7247 | 17.6044 | 15.9846 | 0 | 0.02727 | 0.06932 | 0.07183 | 0.22412 | 24.5309 | 25.3788 | 20.5401 | 4.1513 | 6.1426 | 4.4385 | 7.1845 | 0 | 0 | 0.01623 | 0.02558 | 0.0248 | 12.4159 | 14.7075 | 10.2408 | 5.5481 | 7.3303 | 5.3398 | 5.1557 | 0 | 0 | 0 | 0 | 0 | 9.4472 | 15.4778 | 13.0971 | 3.4902 | 4.1105 | 3.6408 | 2.7169 | 0 | 0 | 0 | 0 | 0 | 3.0546 | 4.8853 | 3.6223 | 2.5814 | 2.6819 | 2.6265 | 1.2456 | 0 | 0 | 0 | 0 | 0 | 1.9302 | 3.9684 | 2.9646 | 2.4743 | 2.5083 | 1.9516 | 1.0275 | 0 | 0 | 0 | 0 | 0 | 1.4682 | 2.9222 | 2.5931 | 2.5442 | 2.6917 | 2.6724 | 0 | 0 | 0 | 0 | 0 | 0 | 2.5978 | 3.0081 | 2.9025 | 2.0464 | 2.0567 | 2.634 | 0 | 0 | 0 | 0 | 0 | 0 | 1.8277 | 2.8768 | 2.8618 | 3.1462 | 3.3277 | 2.9263 | 0 | 0 | 0 | 0 | 0 | 0 | 1.4213 | 3.5903 | 3.4028 | 3.2113 | 3.3489 | 3.1888 | 0 | 0 | 0 | 0 | 0 | 0 | 1.2271 | 2.817 | 2.81 | 7.2116 | 8.2652 | 6.775 | 5.3307 | 0 | 0 | 0 | 0 | 0 | 3.5484 | 11.5263 | 12.2413 | 6.1013 | 7.0837 | 6.6548 | 5.1081 | 0 | 0 | 0 | 0 | 0 | 2.1741 | 8.6798 | 8.9231 | 15.9578 | 19.4215 | 20.7093 | 18.6178 | 0 | 0 | 0 | 0 | 0 | 11.2225 | 27.1009 | 25.8534 | 14.5133 | 17.2048 | 15.8839 | 9.0905 | 0 | 0 | 0 | 0 | 0 | 5.1413 | 20.626 | 21.6994 | 34.8302 | 38.999 | 38.8775 | 42.9176 | 5.1811 | 0 | 0 | 0 | 0 | 6.9173 | 51.725 | 46.7426 | 31.0209 | 34.6519 | 32.7968 | 34.2509 | 0 | 0 | 0 | 0 | 0 | 2.4336 | 39.6939 | 37.6203 | 40.5468 | 42.8928 | 42.4013 | 41.2125 | 3.3951 | 0 | 0.10048 | 0.15413 | 0.09761 | 42.7153 | 51.0695 | 49.2889 | 35.5988 | 36.9376 | 36.3069 | 35.9015 | 4e-05 | 0 | 4e-05 | 0 | 0.01621 | 35.075 | 43.9425 | 38.8439 | 47.3953 | 42.9101 | 42.8489 | 38.9577 | 0 | 0.09951 | 0.79307 | 0.97144 | 18.372 | 52.142 | 50.183 | 48.483 | 33.6476 | 32.9826 | 28.9835 | 25.3452 | 0 | 0 | 0.52078 | 0.48964 | 9.6547 | 41.0144 | 40.0261 | 35.2206 | 38.1552 | 35.4226 | 36.6489 | 36.8885 | 0 | 0.40581 | 0.70698 | 0.86634 | 8.8799 | 48.5969 | 45.8202 | 45.0853 | 28.7632 | 25.762 | 26.3452 | 25.2337 | 0 | 0.14525 | 0.48319 | 0.55117 | 4.8286 | 36.9118 | 38.7982 | 34.9813 | 20.2666 | 14.6828 | 16.735 | 18.3066 | 0 | 0.01511 | 0.26978 | 0.25653 | 2.1738 | 29.13 | 29.6863 | 27.4779 | 12.4763 | 13.1794 | 11.6177 | 9.2676 | 0 | 0 | 0.17942 | 0.15707 | 0.41852 | 26.0365 | 27.8774 | 17.1289 | 7.2819 | 11.7359 | 12.3775 | 11.0233 | 0 | 0.0263 | 0.16517 | 0.14345 | 0.12904 | 21.9754 | 25.0103 | 15.7539 | 4.1169 | 7.6989 | 6.2764 | 5.3758 | 0 | 0 | 0.01729 | 0.01642 | 0.03421 | 7.9647 | 12.1655 | 7.6628 | 1.3386 | 3.6023 | 2.0972 | 1.0499 | 0 | 0 | 0 | 0 | 0 | 3.0149 | 10.7599 | 5.1558 | 0.20232 | 1.1215 | 0.00012 | 0.00011 | 0 | 0 | 0 | 0 | 0 | 0.32932 | 3.3805 | 0.54304 | 0.16316 | 1.3148 | 1.8303 | 0 | 0 | 0 | 0 | 0 | 0 | 0.25999 | 1.4893 | 0.9 | 0.49104 | 0.21303 | 0.21373 | 0 | 0 | 0 | 0 | 0 | 0 | 0.08016 | 0.25767 | 0.19674 | 0.25547 | 0 | 2e-05 | 0 | 0 | 0 | 0 | 0 | 0 | 0.2559 | 0.63788 | 0.28463 | 2e-05 | 0 | 0 | 0 | 0 | 0 | 0 | 0 | 0 | 0 | 0.31143 | 0.29624 | 0.63575 | 0.53694 | 1.6166 | 3e-05 | 0 | 0 | 0 | 0 | 0 | 0.7246 | 3.2456 | 2.8672 | 1.0693 | 0.98752 | 1.5502 | 0 | 0 | 0 | 0 | 0 | 0 | 7e-05 | 3.0684 | 3.0779 | 4.0083 | 4.9982 | 5.2199 | 4.0788 | 0 | 0 | 0 | 0 | 0 | 3.825 | 10.4603 | 9.9397 | 2.9619 | 5.456 | 5.2953 | 0.55478 | 0 | 0 | 0 | 0 | 0 | 1.0554 | 6.5854 | 7.708 | 13.0694 | 17.2095 | 18.907 | 17.5651 | 0 | 0 | 0 | 0 | 0 | 13.0451 | 25.2576 | 25.1503 | 14.621 | 18.4198 | 17.4796 | 12.538 | 0 | 0 | 0 | 0 | 0 | 6.1237 | 19.6436 | 18.2058 | 33.8052 | 35.149 | 35.7475 | 38.9361 | 4.7394 | 0 | 0 | 0 | 0 | 12.3811 | 44.7662 | 43.003 | 28.2102 | 28.8599 | 28.8139 | 31.1423 | 0 | 0 | 0 | 0 | 0 | 5.5454 | 36.9535 | 35.436 | 38.7397 | 41.3328 | 40.8397 | 41.1349 | 3.8311 | 0 | 0.09904 | 0.13972 | 0.08586 | 42.2935 | 48.5153 | 45.6852 | 33.986 | 35.7945 | 35.2589 | 35.6884 | 0 | 0 | 4e-05 | 3e-05 | 0.00082 | 37.3364 | 42.7525 | 40.8273 | 42.8854 | 40.9609 | 41.597 | 39.9382 | 0 | 0.20063 | 0.89395 | 1.0714 | 21.8248 | 52.8589 | 51.5819 | 47.7017 | 34.6206 | 31.5806 | 30.771 | 27.7136 | 0 | 0 | 0.47853 | 0.58625 | 12.5298 | 43.5663 | 42.5746 | 37.0479 | 35.0655 | 32.7734 | 31.9201 | 32.4353 | 0.72856 | 0.43197 | 0.80111 | 0.84646 | 11.2865 | 46.6869 | 45.5894 | 41.3028 | 30.2062 | 29.3108 | 29.3299 | 24.6827 | 0 | 0.08291 | 0.40459 | 0.40231 | 7.4062 | 39.0254 | 39.8633 | 33.7876 | 28.0545 | 24.2774 | 21.9092 | 27.0768 | 0 | 0.09192 | 0.34593 | 0.38637 | 4.3366 | 36.7839 | 37.0035 | 30.4302 | 20.6725 | 16.3791 | 15.2601 | 16.605 | 0 | 4e-05 | 0.15429 | 0.2587 | 2.3269 | 29.9477 | 31.8418 | 26.6191 | 22.0934 | 18.8194 | 18.6903 | 19.0353 | 0 | 0 | 0.09196 | 0.15778 | 0.63678 | 27.8077 | 29.5926 | 24.5365 | 8.6252 | 6.9976 | 8.8744 | 6.8169 | 0 | 0 | 6e-05 | 0.01644 | 0.05269 | 18.597 | 19.884 | 14.5702 | 4.6445 | 2.8314 | 5.2717 | 2.0465 | 0 | 0 | 0 | 0 | 0 | 10.1861 | 13.8396 | 10.1642 | 0.42104 | 1.849 | 1.4364 | 0.40984 | 0 | 0 | 0 | 0 | 0 | 1.4286 | 3.5725 | 3.0454 | 0.71234 | 2.692 | 1.0107 | 1e-05 | 0 | 0 | 0 | 0 | 0 | 0.52275 | 2.1263 | 1.3831 | 0.46588 | 0.45589 | 0.4646 | 0 | 0 | 0 | 0 | 0 | 0 | 0.44883 | 0.72822 | 0.44724 | 3e-05 | 3e-05 | 4e-05 | 0 | 0 | 0 | 0 | 0 | 0 | 0.44573 | 0.4488 | 0.57699 | 0.58148 | 0.13079 | 0.58115 | 0 | 0 | 0 | 0 | 0 | 0 | 0.44247 | 0.60899 | 0.69229 | 1.9951 | 2.1197 | 2.3292 | 2e-05 | 0 | 0 | 0 | 0 | 0 | 1.0675 | 2.8594 | 2.7799 | 2.0716 | 2.315 | 1.8815 | 0 | 0 | 0 | 0 | 0 | 0 | 0.64675 | 2.2088 | 2.7715 | 11.1953 | 13.3754 | 14.406 | 10.1408 | 0 | 0 | 0 | 0 | 0 | 8.0892 | 21.5638 | 20.1418 | 10.8122 | 12.193 | 11.7276 | 3.821 | 0 | 0 | 0 | 0 | 0 | 3.2594 | 13.9923 | 15.3153 | 31.8646 | 32.5759 | 32.986 | 30.3649 | 0 | 0 | 0 | 0 | 0 | 24.8655 | 38.8641 | 37.6059 | 23.2002 | 24.229 | 24.3741 | 21.8136 | 0 | 0 | 0 | 0 | 0 | 18.2389 | 30.0065 | 29.4335 | 46.3473 | 46.8376 | 47.2091 | 54.8668 | 16.6983 | 0 | 0 | 0 | 0 | 30.64 | 57.8735 | 54.8623 | 39.3892 | 41.3854 | 41.7842 | 41.3345 | 1.6711 | 0 | 0 | 0 | 0 | 18.8283 | 50.8227 | 48.0325
TRUE | Atacama 220 | Atacama 220 | Atacama 220 | Atacama 220 | 49.2641 | 50.2155 | 50.4476 | 50.5788 | 3.1057 | 0 | 0 | 0 | 0.00683 | 50.0731 | 56.032 | 53.5524 | 45.5019 | 49.8679 | 49.718 | 49.0826 | 0.00104 | 0 | 0 | 0 | 0 | 47.8331 | 53.889 | 51.1897 | 53.041 | 53.2472 | 53.2119 | 52.0482 | 0.00316 | 0.01694 | 0.73505 | 0.8841 | 26.7777 | 62.8816 | 61.7439 | 56.6993 | 44.0616 | 44.8676 | 44.8306 | 42.9977 | 0 | 0 | 0.06528 | 0.13129 | 15.7287 | 50.507 | 52.0474 | 49.3181 | 43.2864 | 39.9756 | 43.0631 | 43.6092 | 0.01155 | 0.37781 | 1.0278 | 1.2403 | 14.907 | 51.1074 | 51.049 | 49.4278 | 36.0284 | 33.6721 | 33.6276 | 31.3045 | 0 | 0.11795 | 0.68084 | 0.63762 | 9.601 | 47.1366 | 47.1943 | 44.8817 | 29.0505 | 24.0976 | 27.3594 | 30.4795 | 1e-05 | 3e-05 | 0.45645 | 0.4712 | 4.0864 | 38.8155 | 40.7199 | 35.4016 | 23.2169 | 21.2651 | 19.4524 | 19.9215 | 0 | 0 | 0.17819 | 0.14604 | 2.0535 | 36.2564 | 39.3746 | 30.8613 | 25.5262 | 23.816 | 25.1318 | 21.5052 | 0 | 0 | 0.01627 | 0.01637 | 0.27202 | 34.8545 | 37.0362 | 31.3178 | 13.3297 | 14.2286 | 13.2323 | 9.9104 | 0 | 0 | 0 | 0 | 0 | 18.4994 | 21.4569 | 16.1684 | 11.2026 | 9.6043 | 12.4991 | 8.5257 | 0 | 0 | 0 | 0 | 0 | 11.5854 | 20.0547 | 14.2091 | 4.6551 | 6.0089 | 5.635 | 4.4738 | 0 | 0 | 0 | 0 | 0 | 5.1091 | 8.6601 | 7.3722 | 3.4887 | 2.3434 | 4.1963 | 0 | 0 | 0 | 0 | 0 | 0 | 1.5262 | 6.8794 | 4.2368 | 9e-05 | 1.0891 | 1.5244 | 0 | 0 | 0 | 0 | 0 | 0 | 0.61022 | 2.9519 | 2.7466 | 3.6612 | 3.6777 | 3.6484 | 0.89503 | 0 | 0 | 0 | 0 | 0 | 2.964 | 3.7357 | 3.4825 | 3.5187 | 3.5275 | 3.3236 | 0 | 0 | 0 | 0 | 0 | 0 | 2.6204 | 3.1487 | 2.9452 | 4.7417 | 4.8236 | 4.579 | 0.89798 | 0 | 0 | 0 | 0 | 0 | 3.16 | 5.0569 | 4.9503 | 3.7538 | 3.4702 | 3.4542 | 0.00252 | 0 | 0 | 0 | 0 | 0 | 2.5915 | 4.4223 | 4.4434 | 4.985 | 4.9277 | 5.9785 | 3.3108 | 0 | 0 | 0 | 0 | 0 | 3.9317 | 8.579 | 8.5853 | 6.94 | 7.0717 | 7.0757 | 1.4701 | 0 | 0 | 0 | 0 | 0 | 2.6701 | 7.9761 | 8.0385 | 13.8211 | 15.4428 | 15.9878 | 13.308 | 0 | 0 | 0 | 0 | 0 | 11.2309 | 20.8773 | 20.2712 | 11.7211 | 13.4092 | 13.0037 | 10.5807 | 0 | 0 | 0 | 0 | 0 | 6.9447 | 15.6666 | 14.3351 | 25.7273 | 26.4072 | 28.3265 | 30.4311 | 4.7735 | 0 | 0 | 0 | 0 | 5.2792 | 36.1388 | 33.8425 | 22.2473 | 23.7844 | 22.6587 | 24.2386 | 0 | 0 | 0 | 0 | 0 | 2.5227 | 29.4399 | 26.9389 | 33.5079 | 36.6541 | 36.7722 | 38.255 | 0.12329 | 0 | 4e-05 | 0.01623 | 0.00214 | 35.6881 | 46.2011 | 42.7682 | 30.3268 | 32.3132 | 33.7642 | 32.4187 | 0 | 0 | 0 | 0 | 0.00267 | 31.1833 | 38.5187 | 35.1831 | 45.605 | 44.1899 | 44.6817 | 43.795 | 0 | 0.04702 | 0.75449 | 0.84989 | 15.7839 | 51.9952 | 51.1165 | 47.6617 | 38.5192 | 34.3372 | 35.3586 | 31.2494 | 0 | 0 | 0.51048 | 0.54055 | 8.2046 | 40.6867 | 41.8355 | 38.5407 | 35.8219 | 31.859 | 30.4111 | 32.8295 | 0 | 0.50728 | 0.81705 | 0.78169 | 12.0305 | 43.7089 | 43.6508 | 42.5834 | 26.4271 | 26.6903 | 25.0453 | 21.3287 | 0 | 0.12625 | 0.52591 | 0.56828 | 6.9955 | 33.0325 | 35.4688 | 32.1622 | 21.8118 | 18.7264 | 18.6754 | 22.4786 | 0 | 0.00863 | 0.44019 | 0.42586 | 2.3264 | 31.4514 | 31.7975 | 28.8221 | 18.6328 | 16.7613 | 16.2899 | 14.3939 | 0 | 0 | 0.26739 | 0.25373 | 0.96099 | 27.3153 | 27.6296 | 20.7062 | 15.966 | 17.0044 | 17.8923 | 16.2867 | 0 | 0.02649 | 0.07055 | 0.07282 | 0.23205 | 24.6718 | 25.755 | 21.1173 | 4.2098 | 6.2839 | 4.4848 | 7.2347 | 0 | 0 | 0.01552 | 0.0259 | 0.02592 | 12.6376 | 15.002 | 10.7113 | 5.6765 | 7.5373 | 5.4138 | 5.3074 | 0 | 0 | 0 | 0 | 0 | 9.4516 | 15.4993 | 13.539 | 3.5983 | 4.2369 | 3.7912 | 2.7755 | 0 | 0 | 0 | 0 | 0 | 2.9868 | 4.8537 | 3.7894 | 2.5723 | 2.759 | 2.7188 | 1.3028 | 0 | 0 | 0 | 0 | 0 | 1.9886 | 4.0656 | 3.0383 | 2.4613 | 2.4921 | 2.0143 | 1.075 | 0 | 0 | 0 | 0 | 0 | 1.526 | 3.0291 | 2.6439 | 2.589 | 2.7399 | 2.6921 | 0 | 0 | 0 | 0 | 0 | 0 | 2.6377 | 2.9972 | 2.8885 | 2.095 | 2.0985 | 2.6796 | 0 | 0 | 0 | 0 | 0 | 0 | 1.8676 | 2.8717 | 2.8576 | 3.1469 | 3.283 | 2.9268 | 0 | 0 | 0 | 0 | 0 | 0 | 1.4661 | 3.5592 | 3.3973 | 3.1772 | 3.3156 | 3.1839 | 0 | 0 | 0 | 0 | 0 | 0 | 1.265 | 2.8088 | 2.799 | 7.2188 | 8.2355 | 6.7691 | 5.2762 | 0 | 0 | 0 | 0 | 0 | 3.5791 | 11.5691 | 12.2589 | 6.1557 | 7.0169 | 6.6735 | 5.0556 | 0 | 0 | 0 | 0 | 0 | 2.1542 | 8.6442 | 8.907 | 15.7977 | 19.2337 | 20.3408 | 18.4464 | 0 | 0 | 0 | 0 | 0 | 11.1673 | 27.0461 | 25.8786 | 14.3464 | 17.0829 | 15.719 | 8.9386 | 0 | 0 | 0 | 0 | 0 | 5.0833 | 20.6675 | 21.6228 | 34.8513 | 38.7841 | 38.8343 | 42.9689 | 5.1994 | 0 | 0 | 0 | 0 | 6.9181 | 51.6375 | 46.8578 | 31.0038 | 34.6057 | 32.9003 | 34.1915 | 0 | 0 | 0 | 0 | 0 | 2.4437 | 39.5889 | 37.6858 | 40.2101 | 42.7171 | 42.2117 | 41.2478 | 3.3957 | 0 | 0.09997 | 0.15132 | 0.08945 | 42.468 | 50.8122 | 49.142 | 35.5428 | 36.877 | 36.3158 | 35.8732 | 4e-05 | 0 | 4e-05 | 0 | 0.01618 | 34.9188 | 43.9054 | 38.8103 | 46.9221 | 42.6203 | 42.6462 | 39.2331 | 0 | 0.09709 | 0.7767 | 0.94788 | 18.2474 | 52.1766 | 50.3197 | 48.4499 | 33.4878 | 32.882 | 29.1313 | 25.8284 | 0 | 0 | 0.50881 | 0.47756 | 9.6765 | 41.341 | 40.3247 | 35.2951 | 38.2497 | 34.9858 | 36.1099 | 36.2098 | 0 | 0.40332 | 0.70133 | 0.85251 | 8.8564 | 48.3832 | 46.0267 | 45.0031 | 28.7076 | 25.436 | 26.0299 | 24.9691 | 0 | 0.14205 | 0.47428 | 0.53616 | 4.7933 | 36.8985 | 38.9455 | 34.7212 | 19.9808 | 14.1606 | 16.1401 | 17.9115 | 0 | 0.01528 | 0.2665 | 0.24855 | 2.1573 | 28.9738 | 29.7112 | 27.3428 | 12.4807 | 12.8963 | 11.4546 | 9.2804 | 0 | 0 | 0.17529 | 0.15243 | 0.41891 | 26.1113 | 27.8918 | 17.1301 | 7.2124 | 11.3505 | 12.1708 | 10.9264 | 0 | 0.02565 | 0.14991 | 0.13864 | 0.1315 | 21.9723 | 25.0372 | 15.672 | 4.0882 | 7.5712 | 6.1234 | 5.419 | 0 | 0 | 0.01689 | 0.01589 | 0.03435 | 7.967 | 12.2103 | 7.6643 | 1.3389 | 3.623 | 2.1135 | 1.0724 | 0 | 0 | 0 | 0 | 0 | 3.0106 | 10.8128 | 5.1665 | 0.21021 | 1.1589 | 0.00012 | 0.00011 | 0 | 0 | 0 | 0 | 0 | 0.32856 | 3.369 | 0.5629 | 0.16281 | 1.3412 | 1.8711 | 0 | 0 | 0 | 0 | 0 | 0 | 0.25783 | 1.4853 | 0.91704 | 0.51026 | 0.22145 | 0.22214 | 0 | 0 | 0 | 0 | 0 | 0 | 0.08001 | 0.25629 | 0.20454 | 0.25518 | 0 | 2e-05 | 0 | 0 | 0 | 0 | 0 | 0 | 0.25538 | 0.63481 | 0.28493 | 2e-05 | 0 | 0 | 0 | 0 | 0 | 0 | 0 | 0 | 0 | 0.30972 | 0.29561 | 0.63643 | 0.52984 | 1.6134 | 3e-05 | 0 | 0 | 0 | 0 | 0 | 0.72126 | 3.2382 | 2.8352 | 1.0676 | 0.97445 | 1.5235 | 0 | 0 | 0 | 0 | 0 | 0 | 7e-05 | 3.0577 | 3.0699 | 4.0069 | 4.9985 | 5.2509 | 4.0451 | 0 | 0 | 0 | 0 | 0 | 3.7822 | 10.4546 | 9.9433 | 2.971 | 5.4875 | 5.263 | 0.55495 | 0 | 0 | 0 | 0 | 0 | 1.0354 | 6.5619 | 7.6573 | 13.0373 | 17.2179 | 18.9156 | 17.4112 | 0 | 0 | 0 | 0 | 0 | 12.9852 | 25.1406 | 25.1707 | 14.62 | 18.4484 | 17.442 | 12.2666 | 0 | 0 | 0 | 0 | 0 | 6.0925 | 19.5672 | 18.1597 | 33.8544 | 35.1855 | 35.7147 | 38.9687 | 4.7549 | 0 | 0 | 0 | 0 | 12.3833 | 44.4464 | 42.9754 | 28.2705 | 28.9534 | 28.8105 | 31.0773 | 0 | 0 | 0 | 0 | 0 | 5.5578 | 36.8127 | 35.4671 | 38.6648 | 41.3206 | 40.8142 | 41.0211 | 3.8004 | 0 | 0.09663 | 0.1383 | 0.08519 | 41.9452 | 47.8335 | 45.6052 | 33.8984 | 35.7169 | 35.162 | 35.5268 | 0 | 0 | 4e-05 | 3e-05 | 0.0008 | 37.1221 | 42.6487 | 40.7768 | 42.6515 | 40.6745 | 41.3531 | 39.7028 | 0 | 0.1968 | 0.87306 | 1.0482 | 21.8018 | 52.5013 | 51.3304 | 47.4818 | 34.4768 | 31.4487 | 30.6908 | 27.5797 | 0 | 0 | 0.46511 | 0.57321 | 12.4836 | 43.5088 | 42.3496 | 36.8668 | 34.9974 | 32.5189 | 31.7902 | 32.3863 | 0.71586 | 0.41782 | 0.79247 | 0.83322 | 11.2419 | 46.5667 | 45.548 | 41.3445 | 30.0463 | 29.1384 | 29.0603 | 24.6061 | 0 | 0.08099 | 0.39777 | 0.39236 | 7.3839 | 38.9347 | 39.8293 | 33.7179 | 27.9447 | 24.0729 | 21.7567 | 26.9058 | 0 | 0.08934 | 0.33892 | 0.3801 | 4.3292 | 36.7439 | 36.8573 | 30.3733 | 20.6738 | 16.3147 | 15.2257 | 16.5571 | 0 | 4e-05 | 0.1501 | 0.25133 | 2.3319 | 30.0861 | 32.0258 | 26.7244 | 22.0349 | 18.6866 | 18.5603 | 18.9009 | 0 | 0 | 0.08966 | 0.15363 | 0.64349 | 27.901 | 29.6352 | 24.5225 | 8.6293 | 6.9794 | 8.8616 | 6.7934 | 0 | 0 | 6e-05 | 0.01569 | 0.0523 | 18.7363 | 19.9682 | 14.6352 | 4.6181 | 2.7865 | 5.2583 | 2.041 | 0 | 0 | 0 | 0 | 0 | 10.1871 | 13.8919 | 10.1366 | 0.42179 | 1.8222 | 1.4061 | 0.40813 | 0 | 0 | 0 | 0 | 0 | 1.4259 | 3.5732 | 3.0418 | 0.71393 | 2.6641 | 0.99967 | 1e-05 | 0 | 0 | 0 | 0 | 0 | 0.50455 | 2.1294 | 1.3605 | 0.45607 | 0.45691 | 0.45455 | 0 | 0 | 0 | 0 | 0 | 0 | 0.43811 | 0.7292 | 0.43899 | 3e-05 | 3e-05 | 4e-05 | 0 | 0 | 0 | 0 | 0 | 0 | 0.44362 | 0.44683 | 0.56835 | 0.5714 | 0.13053 | 0.57968 | 0 | 0 | 0 | 0 | 0 | 0 | 0.4402 | 0.62115 | 0.68236 | 1.9768 | 2.1055 | 2.3105 | 2e-05 | 0 | 0 | 0 | 0 | 0 | 1.0631 | 2.8565 | 2.7864 | 2.0544 | 2.2966 | 1.8681 | 0 | 0 | 0 | 0 | 0 | 0 | 0.64397 | 2.1808 | 2.7551 | 11.229 | 13.3621 | 14.3398 | 10.0941 | 0 | 0 | 0 | 0 | 0 | 8.0516 | 21.6488 | 20.2569 | 10.8552 | 12.2267 | 11.7093 | 3.795 | 0 | 0 | 0 | 0 | 0 | 3.2347 | 13.9692 | 15.3043 | 31.5288 | 32.2363 | 32.4685 | 29.9948 | 0 | 0 | 0 | 0 | 0 | 24.6942 | 38.4259 | 37.399 | 23.1626 | 24.1595 | 24.2223 | 21.5247 | 0 | 0 | 0 | 0 | 0 | 18.0676 | 29.566 | 29.2667 | 46.2742 | 46.5643 | 46.8676 | 54.5686 | 16.421 | 0 | 0 | 0 | 0 | 30.3243 | 57.6144 | 54.6565 | 39.4284 | 41.352 | 41.804 | 41.4557 | 1.6607 | 0 | 0 | 0 | 0 | 18.8519 | 50.4918 | 47.7755
TRUE | Kapatur 220 | Kapatur 220 | Kapatur 220 | Chacaya 110 | 48.4381 | 49.2781 | 49.3813 | 49.5975 | 3.1585 | 0 | 0 | 0 | 0.0067 | 49.0476 | 54.4137 | 52.4713 | 44.8871 | 49.1528 | 48.9333 | 48.3276 | 0.00105 | 0 | 0 | 0 | 0 | 47.0522 | 52.5715 | 50.448 | 52.2555 | 52.5185 | 52.4871 | 51.5057 | 0.00324 | 0.01725 | 0.72371 | 0.87422 | 26.708 | 61.6615 | 60.7387 | 56.2287 | 43.4456 | 44.3226 | 44.2876 | 42.5515 | 0 | 0 | 0.06319 | 0.12773 | 15.7253 | 49.1413 | 51.0352 | 48.6534 | 42.2568 | 39.0409 | 42.0225 | 42.7625 | 0.01186 | 0.38137 | 1.0187 | 1.2378 | 14.8652 | 49.8912 | 49.9122 | 48.4468 | 35.1543 | 32.8837 | 32.8253 | 30.6457 | 0 | 0.11919 | 0.66944 | 0.63172 | 9.5894 | 46.0189 | 45.9643 | 43.9605 | 28.5295 | 23.6083 | 26.8142 | 29.9408 | 1e-05 | 3e-05 | 0.44824 | 0.46631 | 4.1258 | 37.8503 | 39.5878 | 34.5662 | 22.8122 | 20.8568 | 19.0738 | 19.5458 | 0 | 0 | 0.17464 | 0.14312 | 2.0771 | 35.3183 | 38.2459 | 30.1926 | 25.0665 | 23.3513 | 24.6602 | 21.1443 | 0 | 0 | 0.01611 | 0.01598 | 0.28181 | 33.786 | 35.9998 | 30.7774 | 13.1035 | 13.9567 | 12.9774 | 9.6995 | 0 | 0 | 0 | 0 | 0 | 17.9097 | 20.7849 | 15.9135 | 11.0184 | 9.4448 | 12.299 | 8.4156 | 0 | 0 | 0 | 0 | 0 | 11.3321 | 19.3379 | 13.9535 | 4.5988 | 5.9344 | 5.5641 | 4.4358 | 0 | 0 | 0 | 0 | 0 | 4.9992 | 8.3735 | 7.2825 | 3.3813 | 2.272 | 4.1146 | 0 | 0 | 0 | 0 | 0 | 0 | 1.51 | 6.6888 | 4.1618 | 9e-05 | 1.0758 | 1.5071 | 0 | 0 | 0 | 0 | 0 | 0 | 0.60729 | 2.8751 | 2.7114 | 3.6163 | 3.6293 | 3.6039 | 0.91842 | 0 | 0 | 0 | 0 | 0 | 2.9421 | 3.6353 | 3.4081 | 3.4762 | 3.4843 | 3.2847 | 0 | 0 | 0 | 0 | 0 | 0 | 2.6066 | 3.0719 | 2.8762 | 4.6841 | 4.7786 | 4.5575 | 0.92611 | 0 | 0 | 0 | 0 | 0 | 3.1524 | 4.8907 | 4.9285 | 3.7077 | 3.4271 | 3.4117 | 0.00259 | 0 | 0 | 0 | 0 | 0 | 2.5839 | 4.2756 | 4.3886 | 4.9093 | 4.8538 | 5.9424 | 3.3688 | 0 | 0 | 0 | 0 | 0 | 3.9814 | 8.2968 | 8.5214 | 6.8451 | 7.0036 | 6.9805 | 1.4952 | 0 | 0 | 0 | 0 | 0 | 2.7208 | 7.7564 | 7.9469 | 13.6058 | 15.1363 | 15.6395 | 13.0601 | 0 | 0 | 0 | 0 | 0 | 11.2032 | 20.3545 | 19.8776 | 11.5389 | 13.1597 | 12.7545 | 10.3833 | 0 | 0 | 0 | 0 | 0 | 6.926 | 15.2601 | 14.045 | 25.3751 | 26.1538 | 28.0642 | 30.0499 | 4.9082 | 0 | 0 | 0 | 0 | 5.4205 | 35.3789 | 33.2661 | 21.8089 | 23.3893 | 22.5298 | 24.1057 | 0 | 0 | 0 | 0 | 0 | 2.6076 | 29.0106 | 26.5705 | 33.1386 | 36.349 | 36.5944 | 38.0691 | 0.12631 | 0 | 4e-05 | 0.01621 | 0.00267 | 35.3284 | 45.0503 | 42.1661 | 30.0134 | 32.2591 | 33.828 | 32.2653 | 0 | 0 | 0 | 0 | 0.00268 | 30.7314 | 37.5998 | 34.6199 | 45.0858 | 43.7891 | 44.2436 | 43.4273 | 0 | 0.04794 | 0.76313 | 0.85434 | 16.115 | 50.6224 | 50.3791 | 47.2289 | 38.0135 | 33.9564 | 34.9513 | 30.9175 | 0 | 0 | 0.51393 | 0.54185 | 8.4132 | 39.5114 | 40.8374 | 38.1564 | 35.215 | 31.2133 | 29.8274 | 32.3075 | 0 | 0.51456 | 0.8269 | 0.79391 | 12.2712 | 42.7165 | 42.8613 | 41.9214 | 25.9579 | 26.2409 | 24.5766 | 21.0449 | 0 | 0.12802 | 0.53042 | 0.5891 | 7.1316 | 32.2515 | 34.7549 | 31.6868 | 21.7731 | 18.5897 | 18.4771 | 22.458 | 0 | 0.0088 | 0.44011 | 0.4253 | 2.3736 | 30.7456 | 31.001 | 28.2783 | 18.4518 | 16.5522 | 16.0702 | 14.2774 | 0 | 0 | 0.266 | 0.2551 | 0.97843 | 26.6908 | 26.9385 | 20.3451 | 15.9712 | 16.8866 | 17.8957 | 16.312 | 0 | 0.02651 | 0.07163 | 0.07378 | 0.23815 | 24.0748 | 25.2211 | 20.8857 | 4.1829 | 6.2498 | 4.4966 | 7.2606 | 0 | 0 | 0.01572 | 0.02631 | 0.02673 | 12.3543 | 14.8052 | 10.677 | 5.722 | 7.5729 | 5.4581 | 5.37 | 0 | 0 | 0 | 0 | 0 | 9.221 | 15.2272 | 13.4525 | 3.5968 | 4.2721 | 3.825 | 2.8051 | 0 | 0 | 0 | 0 | 0 | 2.9357 | 4.7595 | 3.7934 | 2.5778 | 2.8107 | 2.7713 | 1.3424 | 0 | 0 | 0 | 0 | 0 | 2.0298 | 4.1156 | 3.0796 | 2.4659 | 2.5006 | 2.0583 | 1.1076 | 0 | 0 | 0 | 0 | 0 | 1.5607 | 3.0832 | 2.6721 | 2.6043 | 2.7575 | 2.7449 | 0 | 0 | 0 | 0 | 0 | 0 | 2.6725 | 2.922 | 2.8133 | 2.1347 | 2.1398 | 2.7066 | 0 | 0 | 0 | 0 | 0 | 0 | 1.9115 | 2.7965 | 2.7764 | 3.0934 | 3.2324 | 2.8786 | 0 | 0 | 0 | 0 | 0 | 0 | 1.5248 | 3.516 | 3.3468 | 3.1199 | 3.2535 | 3.0943 | 0 | 0 | 0 | 0 | 0 | 0 | 1.3174 | 2.7354 | 2.7282 | 7.08 | 8.061 | 6.6421 | 5.2578 | 0 | 0 | 0 | 0 | 0 | 3.6279 | 11.359 | 11.9741 | 6.06 | 6.9357 | 6.5709 | 5.0422 | 0 | 0 | 0 | 0 | 0 | 2.2026 | 8.5044 | 8.7299 | 15.0487 | 18.424 | 19.1055 | 18.2456 | 0 | 0 | 0 | 0 | 0 | 10.8867 | 26.264 | 25.0918 | 13.532 | 16.4329 | 15.0362 | 8.9458 | 0 | 0 | 0 | 0 | 0 | 4.9956 | 20.1379 | 21.0474 | 33.997 | 37.3783 | 37.8181 | 41.9915 | 5.2238 | 0 | 0 | 0 | 0 | 6.9112 | 50.4096 | 45.6973 | 30.5251 | 34.0165 | 32.4182 | 33.5019 | 0 | 0 | 0 | 0 | 0 | 2.457 | 38.7995 | 36.8248 | 38.7299 | 41.3586 | 41.1449 | 40.4177 | 3.3921 | 0 | 0.09999 | 0.15152 | 0.09621 | 41.6569 | 49.7108 | 47.7203 | 34.8212 | 36.0397 | 35.7823 | 35.3366 | 4e-05 | 0 | 4e-05 | 0 | 0.01633 | 34.1795 | 42.9491 | 38.057 | 44.7872 | 40.8976 | 40.9573 | 38.5142 | 0 | 0.09679 | 0.77676 | 0.94957 | 18.3558 | 50.9753 | 49.1381 | 47.3088 | 32.4101 | 31.7911 | 28.618 | 26.0897 | 0 | 0 | 0.5111 | 0.47688 | 9.7464 | 40.287 | 39.3856 | 34.3469 | 37.0709 | 33.1907 | 34.2237 | 34.1632 | 0 | 0.41108 | 0.70435 | 0.85862 | 9.0611 | 47.1486 | 45.028 | 43.3946 | 27.6765 | 24.0588 | 24.6609 | 23.7132 | 0 | 0.14239 | 0.4747 | 0.53808 | 4.904 | 35.7514 | 38.0277 | 33.0922 | 18.8224 | 12.7088 | 14.5116 | 16.7237 | 0 | 0.01639 | 0.26359 | 0.24974 | 2.1557 | 27.9861 | 28.8572 | 26.332 | 12.1413 | 12.0001 | 10.8893 | 9.1068 | 0 | 0 | 0.17424 | 0.15196 | 0.41931 | 25.4156 | 27.1235 | 16.664 | 7.0379 | 10.2827 | 11.4768 | 10.7079 | 0 | 0.02557 | 0.15916 | 0.13832 | 0.13733 | 21.4182 | 24.385 | 15.1041 | 4.0386 | 7.1966 | 5.7354 | 5.4768 | 0 | 0 | 0.01683 | 0.01579 | 0.03573 | 7.7457 | 11.9562 | 7.5591 | 1.3018 | 3.4411 | 2.0899 | 1.1013 | 0 | 0 | 0 | 0 | 0 | 2.927 | 10.5694 | 5.0222 | 0.21984 | 1.2127 | 0.00013 | 0.00012 | 0 | 0 | 0 | 0 | 0 | 0.31944 | 3.2792 | 0.58979 | 0.15821 | 1.3595 | 1.9019 | 0 | 0 | 0 | 0 | 0 | 0 | 0.25179 | 1.444 | 0.92749 | 0.53366 | 0.23176 | 0.23247 | 0 | 0 | 0 | 0 | 0 | 0 | 0.07779 | 0.24981 | 0.21404 | 0.24814 | 0 | 2e-05 | 0 | 0 | 0 | 0 | 0 | 0 | 0.24826 | 0.6192 | 0.27569 | 2e-05 | 0 | 0 | 0 | 0 | 0 | 0 | 0 | 0 | 0 | 0.30191 | 0.28765 | 0.61542 | 0.52131 | 1.5692 | 3e-05 | 0 | 0 | 0 | 0 | 0 | 0.70349 | 3.1532 | 2.7847 | 1.0378 | 0.95926 | 1.5063 | 0 | 0 | 0 | 0 | 0 | 0 | 7e-05 | 2.9782 | 2.9838 | 3.8819 | 4.8691 | 5.1309 | 4.0334 | 0 | 0 | 0 | 0 | 0 | 3.7188 | 10.1782 | 9.6713 | 2.912 | 5.4009 | 5.1836 | 0.55368 | 0 | 0 | 0 | 0 | 0 | 1.0331 | 6.3969 | 7.4882 | 12.6436 | 16.6846 | 18.3308 | 17.0363 | 0 | 0 | 0 | 0 | 0 | 12.6517 | 24.466 | 24.3892 | 14.1555 | 17.8776 | 16.9389 | 12.1778 | 0 | 0 | 0 | 0 | 0 | 5.9424 | 19.0535 | 17.6555 | 32.8115 | 34.1642 | 34.7131 | 37.9973 | 4.7833 | 0 | 0 | 0 | 0 | 12.4007 | 43.563 | 41.9361 | 27.4849 | 28.1773 | 28.0714 | 30.327 | 0 | 0 | 0 | 0 | 0 | 5.6163 | 36.0254 | 34.6075 | 37.5714 | 40.2575 | 39.7319 | 39.9723 | 3.7955 | 0 | 0.09656 | 0.13853 | 0.08526 | 41.1039 | 46.7827 | 44.675 | 32.9537 | 34.8052 | 34.266 | 34.6066 | 0 | 0 | 4e-05 | 3e-05 | 0.0008 | 36.2414 | 41.6593 | 39.7231 | 41.4667 | 39.647 | 40.2586 | 38.6184 | 0 | 0.19462 | 0.86873 | 1.0433 | 21.2384 | 51.2592 | 50.0482 | 46.1953 | 33.5243 | 30.6129 | 29.835 | 26.8514 | 0 | 0 | 0.46316 | 0.56661 | 12.1725 | 42.4115 | 41.3186 | 35.8974 | 34.0633 | 31.6922 | 30.8563 | 31.4747 | 0.71445 | 0.41894 | 0.78377 | 0.82537 | 10.9747 | 45.3037 | 44.2964 | 40.1599 | 29.3539 | 28.4276 | 28.3659 | 23.9108 | 0 | 0.08073 | 0.39343 | 0.39033 | 7.2104 | 37.8024 | 38.5983 | 32.7774 | 27.1431 | 23.4405 | 21.1561 | 26.1876 | 0 | 0.08909 | 0.33649 | 0.37751 | 4.219 | 35.6681 | 35.8398 | 29.5278 | 20.0826 | 15.8459 | 14.7682 | 16.1183 | 0 | 4e-05 | 0.14963 | 0.25054 | 2.2688 | 29.1937 | 31.1369 | 25.9941 | 21.4067 | 18.1733 | 18.0466 | 18.4076 | 0 | 0 | 0.08946 | 0.15324 | 0.62695 | 27.0795 | 28.7573 | 23.7601 | 8.3995 | 6.7926 | 8.5789 | 6.5987 | 0 | 0 | 6e-05 | 0.01594 | 0.0517 | 18.2376 | 19.4819 | 14.2313 | 4.5004 | 2.7443 | 5.0902 | 1.9831 | 0 | 0 | 0 | 0 | 0 | 9.8773 | 13.4609 | 9.8673 | 0.42007 | 1.7919 | 1.3955 | 0.39796 | 0 | 0 | 0 | 0 | 0 | 1.3896 | 3.4999 | 2.9859 | 0.7106 | 2.6517 | 0.99301 | 1e-05 | 0 | 0 | 0 | 0 | 0 | 0.50208 | 2.1164 | 1.3434 | 0.45357 | 0.45478 | 0.45141 | 0 | 0 | 0 | 0 | 0 | 0 | 0.4366 | 0.72277 | 0.43364 | 3e-05 | 3e-05 | 3e-05 | 0 | 0 | 0 | 0 | 0 | 0 | 0.4313 | 0.43524 | 0.55899 | 0.56447 | 0.12605 | 0.56263 | 0 | 0 | 0 | 0 | 0 | 0 | 0.42728 | 0.60532 | 0.67259 | 1.9332 | 2.0698 | 2.2703 | 2e-05 | 0 | 0 | 0 | 0 | 0 | 1.0358 | 2.8093 | 2.7218 | 2.0254 | 2.2488 | 1.8211 | 0 | 0 | 0 | 0 | 0 | 0 | 0.62777 | 2.1459 | 2.7136 | 11.0654 | 13.1365 | 14.1628 | 10.0086 | 0 | 0 | 0 | 0 | 0 | 7.8552 | 21.3411 | 19.9033 | 10.7329 | 12.0731 | 11.5345 | 3.7776 | 0 | 0 | 0 | 0 | 0 | 3.1683 | 13.8076 | 15.1255 | 30.9801 | 31.5679 | 31.9329 | 29.5373 | 0 | 0 | 0 | 0 | 0 | 24.1025 | 37.5704 | 36.6114 | 22.7584 | 23.7165 | 23.7633 | 21.3086 | 0 | 0 | 0 | 0 | 0 | 17.6871 | 29.1266 | 28.7126 | 45.4137 | 45.8459 | 46.158 | 53.7044 | 16.3404 | 0 | 0 | 0 | 0 | 29.7911 | 56.6746 | 53.7218 | 38.5767 | 40.5359 | 40.9207 | 40.5643 | 1.6516 | 0 | 0 | 0 | 0 | 18.3879 | 49.6018 | 46.8995
TRUE | El Cobre 220 | El Cobre 220 | El Cobre 220 | Chacaya 110 | 46.1474 | 47.449 | 47.9529 | 47.788 | 2.9842 | 0 | 0 | 0 | 0.00684 | 48.345 | 55.3794 | 51.0441 | 42.6987 | 47.4128 | 47.399 | 46.4198 | 0.001 | 0 | 0 | 0 | 0 | 45.9742 | 53.2105 | 48.3678 | 49.7679 | 50.102 | 50.0714 | 48.6487 | 0.00298 | 0.01617 | 0.6978 | 0.84411 | 25.1559 | 62.6834 | 60.5327 | 53.8436 | 41.2555 | 42.0141 | 41.9914 | 40.1735 | 0 | 0 | 0.06433 | 0.1302 | 14.7264 | 50.0585 | 50.8202 | 46.4059 | 41.6081 | 38.5568 | 41.3583 | 41.4577 | 0.01094 | 0.36605 | 0.97604 | 1.1615 | 13.9118 | 49.8043 | 49.708 | 47.5786 | 34.6215 | 32.4453 | 32.2615 | 29.8022 | 0 | 0.11494 | 0.6446 | 0.59774 | 8.9376 | 45.76 | 45.8988 | 43.1471 | 27.2836 | 22.7083 | 25.779 | 28.5885 | 1e-05 | 3e-05 | 0.43742 | 0.44336 | 3.8575 | 37.5984 | 39.4156 | 33.8922 | 21.8137 | 20.0603 | 18.3839 | 18.8268 | 0 | 0 | 0.16846 | 0.13842 | 1.9409 | 34.9744 | 38.129 | 29.498 | 24.0077 | 22.4365 | 23.7318 | 20.3805 | 0 | 0 | 0.01523 | 0.01637 | 0.25934 | 34.1122 | 35.8211 | 29.4434 | 12.5494 | 13.4776 | 12.5474 | 9.4328 | 0 | 0 | 0 | 0 | 0 | 18.1387 | 20.878 | 15.2892 | 10.4676 | 8.9888 | 11.6681 | 7.8919 | 0 | 0 | 0 | 0 | 0 | 11.1398 | 19.6825 | 13.3429 | 4.3129 | 5.5619 | 5.2242 | 4.1539 | 0 | 0 | 0 | 0 | 0 | 4.9248 | 8.4504 | 6.8277 | 3.4072 | 2.2866 | 3.9694 | 0 | 0 | 0 | 0 | 0 | 0 | 1.4209 | 6.6748 | 3.9909 | 9e-05 | 1.0091 | 1.4168 | 0 | 0 | 0 | 0 | 0 | 0 | 0.56916 | 2.8554 | 2.5351 | 3.3928 | 3.4076 | 3.381 | 0.84626 | 0 | 0 | 0 | 0 | 0 | 2.764 | 3.5967 | 3.3231 | 3.2618 | 3.2679 | 3.0845 | 0 | 0 | 0 | 0 | 0 | 0 | 2.4382 | 3.0233 | 2.8158 | 4.3881 | 4.4909 | 4.2772 | 0.85323 | 0 | 0 | 0 | 0 | 0 | 2.9519 | 4.9764 | 4.6105 | 3.4745 | 3.2108 | 3.1999 | 0.00239 | 0 | 0 | 0 | 0 | 0 | 2.4166 | 4.3686 | 4.1106 | 4.6393 | 4.5936 | 5.5626 | 3.1493 | 0 | 0 | 0 | 0 | 0 | 3.7195 | 8.5194 | 7.9858 | 6.4601 | 6.6031 | 6.5852 | 1.3956 | 0 | 0 | 0 | 0 | 0 | 2.5392 | 7.9188 | 7.4673 | 12.8795 | 14.5284 | 15.1687 | 12.6095 | 0 | 0 | 0 | 0 | 0 | 10.4823 | 20.3082 | 19.2535 | 10.9536 | 12.6379 | 12.2823 | 10.0256 | 0 | 0 | 0 | 0 | 0 | 6.4761 | 15.1987 | 13.5815 | 24.7937 | 25.5479 | 27.2169 | 29.5201 | 4.5247 | 0 | 0 | 0 | 0 | 5.0273 | 35.6231 | 32.6874 | 21.3549 | 22.7977 | 21.9696 | 23.5776 | 0 | 0 | 0 | 0 | 0 | 2.3959 | 29.0994 | 26.2947 | 31.4381 | 34.5388 | 35.0931 | 36.3252 | 0.11785 | 0 | 4e-05 | 0.01653 | 0.0026 | 34.6074 | 45.9422 | 40.9261 | 28.3141 | 30.6384 | 32.1 | 30.8259 | 0 | 0 | 0 | 0 | 0.00272 | 30.3045 | 38.157 | 33.3213 | 42.7273 | 41.3403 | 41.635 | 40.9633 | 0 | 0.0448 | 0.72786 | 0.91143 | 15.0825 | 51.5228 | 49.7859 | 44.9697 | 35.8572 | 32.0645 | 33.0252 | 29.2144 | 0 | 0 | 0.49075 | 0.56451 | 7.8078 | 40.2592 | 40.5164 | 36.0808 | 34.5785 | 30.8586 | 29.2059 | 31.3297 | 0 | 0.49887 | 0.79397 | 0.75702 | 11.473 | 42.5825 | 42.4946 | 41.0339 | 25.6467 | 25.9371 | 24.0296 | 20.6309 | 0 | 0.12348 | 0.50964 | 0.61369 | 6.655 | 32.0796 | 34.5745 | 31.0434 | 20.712 | 17.7101 | 17.5974 | 21.1937 | 0 | 0.00826 | 0.4204 | 0.41325 | 2.2309 | 30.5761 | 31.0126 | 27.5968 | 17.5569 | 15.663 | 15.2448 | 13.4483 | 0 | 0 | 0.25572 | 0.24509 | 0.92419 | 26.4813 | 26.9394 | 19.7656 | 15.238 | 16.3088 | 17.1327 | 15.5435 | 0 | 0.02691 | 0.06711 | 0.06955 | 0.22341 | 24.1865 | 25.1279 | 20.0611 | 4.0415 | 6.0043 | 4.3596 | 7.0312 | 0 | 0 | 0.0159 | 0.02466 | 0.02462 | 12.3043 | 14.7305 | 10.1494 | 5.3659 | 7.141 | 5.1623 | 5.0351 | 0 | 0 | 0 | 0 | 0 | 9.2607 | 15.2693 | 12.7289 | 3.374 | 4.0113 | 3.5952 | 2.6272 | 0 | 0 | 0 | 0 | 0 | 3.0002 | 4.8628 | 3.5593 | 2.5672 | 2.6284 | 2.5958 | 1.2387 | 0 | 0 | 0 | 0 | 0 | 1.9004 | 3.9197 | 2.9481 | 2.4689 | 2.5034 | 1.924 | 1.0218 | 0 | 0 | 0 | 0 | 0 | 1.4636 | 2.8866 | 2.582 | 2.4633 | 2.6055 | 2.5896 | 0 | 0 | 0 | 0 | 0 | 0 | 2.5156 | 2.9619 | 2.8565 | 1.9716 | 1.9815 | 2.5475 | 0 | 0 | 0 | 0 | 0 | 0 | 1.7615 | 2.8319 | 2.8166 | 3.1412 | 3.2765 | 2.9238 | 0 | 0 | 0 | 0 | 0 | 0 | 1.3556 | 3.5727 | 3.3981 | 3.1633 | 3.2987 | 3.1391 | 0 | 0 | 0 | 0 | 0 | 0 | 1.1722 | 2.774 | 2.7668 | 7.198 | 8.1813 | 6.7485 | 5.3383 | 0 | 0 | 0 | 0 | 0 | 3.4434 | 11.5401 | 12.1702 | 6.1623 | 7.0398 | 6.6821 | 5.1115 | 0 | 0 | 0 | 0 | 0 | 2.1185 | 8.6323 | 8.8628 | 15.8207 | 19.2083 | 20.6352 | 18.3307 | 0 | 0 | 0 | 0 | 0 | 11.044 | 26.6576 | 25.4916 | 14.4316 | 16.9973 | 15.7325 | 8.9271 | 0 | 0 | 0 | 0 | 0 | 5.0631 | 20.3812 | 21.3619 | 34.3655 | 38.8037 | 38.4047 | 42.552 | 5.2448 | 0 | 0 | 0 | 0 | 7.0146 | 51.2124 | 46.3974 | 30.6407 | 34.3276 | 32.5428 | 33.8343 | 0 | 0 | 0 | 0 | 0 | 2.4665 | 39.2816 | 37.3993 | 40.1269 | 42.5565 | 41.8575 | 40.7074 | 3.4428 | 0 | 0.10137 | 0.15368 | 0.09749 | 42.2909 | 50.5688 | 49.053 | 35.0732 | 36.4677 | 35.7826 | 35.3168 | 4e-05 | 0 | 4e-05 | 0 | 0.01643 | 34.6705 | 43.5998 | 38.6104 | 47.0047 | 42.4425 | 42.4804 | 38.2004 | 0 | 0.09801 | 0.78082 | 0.95558 | 18.2398 | 51.7536 | 49.7743 | 47.9277 | 33.2212 | 32.6104 | 28.3715 | 24.4773 | 0 | 0 | 0.51074 | 0.481 | 9.6844 | 40.7063 | 39.7014 | 34.812 | 37.8074 | 35.3113 | 36.3621 | 36.7836 | 0 | 0.40106 | 0.702 | 0.85778 | 8.7076 | 47.7739 | 45.2546 | 44.6868 | 28.5702 | 25.6468 | 26.2411 | 25.0421 | 0 | 0.14326 | 0.47458 | 0.54183 | 4.7044 | 36.2936 | 38.2507 | 34.8223 | 20.1788 | 14.882 | 16.953 | 18.2937 | 0 | 0.01439 | 0.26562 | 0.25097 | 2.1483 | 28.7496 | 29.2446 | 27.1283 | 12.2588 | 13.182 | 11.5269 | 9.0726 | 0 | 0 | 0.17662 | 0.15451 | 0.42309 | 25.6536 | 27.4167 | 16.8934 | 7.2431 | 11.9279 | 12.4525 | 10.8511 | 0 | 0.02591 | 0.16186 | 0.14111 | 0.12742 | 21.7367 | 24.7728 | 15.7738 | 4.1025 | 7.7127 | 6.3374 | 5.2161 | 0 | 0 | 0.01698 | 0.01614 | 0.03357 | 7.853 | 12.1096 | 7.6491 | 1.3159 | 3.5599 | 2.0474 | 1.0087 | 0 | 0 | 0 | 0 | 0 | 2.9673 | 10.5509 | 5.0659 | 0.19222 | 1.0675 | 0.00012 | 0.00011 | 0 | 0 | 0 | 0 | 0 | 0.32419 | 3.3274 | 0.51591 | 0.16057 | 1.2696 | 1.764 | 0 | 0 | 0 | 0 | 0 | 0 | 0.25633 | 1.4659 | 0.8697 | 0.46656 | 0.20232 | 0.203 | 0 | 0 | 0 | 0 | 0 | 0 | 0.07889 | 0.25357 | 0.18683 | 0.25137 | 0 | 2e-05 | 0 | 0 | 0 | 0 | 0 | 0 | 0.25191 | 0.62764 | 0.28015 | 2e-05 | 0 | 0 | 0 | 0 | 0 | 0 | 0 | 0 | 0 | 0.30654 | 0.29154 | 0.6256 | 0.52872 | 1.5907 | 3e-05 | 0 | 0 | 0 | 0 | 0 | 0.71335 | 3.196 | 2.8239 | 1.0523 | 0.97256 | 1.5272 | 0 | 0 | 0 | 0 | 0 | 0 | 7e-05 | 3.0199 | 3.0292 | 3.9449 | 4.9446 | 5.2199 | 4.0916 | 0 | 0 | 0 | 0 | 0 | 3.7675 | 10.3299 | 9.8278 | 2.9588 | 5.4935 | 5.2639 | 0.56223 | 0 | 0 | 0 | 0 | 0 | 1.0448 | 6.4913 | 7.6017 | 12.8676 | 16.9845 | 18.6541 | 17.2895 | 0 | 0 | 0 | 0 | 0 | 12.8366 | 24.8429 | 24.8011 | 14.3911 | 18.1708 | 17.2043 | 12.349 | 0 | 0 | 0 | 0 | 0 | 6.0266 | 19.3307 | 17.9174 | 33.4025 | 34.7757 | 35.3259 | 38.6831 | 4.7995 | 0 | 0 | 0 | 0 | 12.549 | 44.3202 | 42.6899 | 27.9773 | 28.6717 | 28.5327 | 30.7898 | 0 | 0 | 0 | 0 | 0 | 5.6173 | 36.5857 | 35.1889 | 38.2295 | 41.0006 | 40.4469 | 40.6734 | 3.8496 | 0 | 0.09764 | 0.14024 | 0.08634 | 41.7356 | 47.6504 | 45.4796 | 33.4526 | 35.3605 | 34.7949 | 35.1185 | 0 | 0 | 4e-05 | 3e-05 | 0.00081 | 36.7653 | 42.3301 | 40.3847 | 42.2433 | 40.3896 | 41.0166 | 39.3548 | 0 | 0.19708 | 0.88137 | 1.0595 | 21.4639 | 52.1124 | 50.9416 | 47.0315 | 34.1147 | 31.1487 | 30.3427 | 27.2778 | 0 | 0 | 0.47182 | 0.57754 | 12.3152 | 42.9875 | 41.9698 | 36.5192 | 34.6421 | 32.2425 | 31.4117 | 31.9692 | 0.71473 | 0.42457 | 0.79188 | 0.83663 | 11.1084 | 46.0408 | 45.1001 | 40.906 | 29.8759 | 28.8918 | 28.8492 | 24.2993 | 0 | 0.08157 | 0.39877 | 0.39566 | 7.2857 | 38.4084 | 39.2847 | 33.3286 | 27.6505 | 23.8869 | 21.5669 | 26.676 | 0 | 0.09067 | 0.33989 | 0.38261 | 4.2694 | 36.2715 | 36.4726 | 30.0609 | 20.4424 | 16.1429 | 15.0383 | 16.403 | 0 | 4e-05 | 0.1518 | 0.25509 | 2.2819 | 29.6782 | 31.7027 | 26.4707 | 21.8068 | 18.5227 | 18.3941 | 18.751 | 0 | 0 | 0.09066 | 0.15541 | 0.62821 | 27.5558 | 29.2854 | 24.2074 | 8.5518 | 6.9128 | 8.7482 | 6.7221 | 0 | 0 | 6e-05 | 0.01615 | 0.05269 | 18.5364 | 19.8383 | 14.4964 | 4.5867 | 2.7912 | 5.1902 | 2.0138 | 0 | 0 | 0 | 0 | 0 | 10.0328 | 13.6843 | 10.0436 | 0.42669 | 1.8226 | 1.4156 | 0.40328 | 0 | 0 | 0 | 0 | 0 | 1.4055 | 3.5574 | 3.037 | 0.72184 | 2.6891 | 1.0086 | 1e-05 | 0 | 0 | 0 | 0 | 0 | 0.51017 | 2.1504 | 1.3685 | 0.45928 | 0.46197 | 0.45785 | 0 | 0 | 0 | 0 | 0 | 0 | 0.44206 | 0.73459 | 0.44061 | 3e-05 | 3e-05 | 4e-05 | 0 | 0 | 0 | 0 | 0 | 0 | 0.43845 | 0.44161 | 0.56845 | 0.57298 | 0.12872 | 0.57201 | 0 | 0 | 0 | 0 | 0 | 0 | 0.43505 | 0.61606 | 0.68182 | 1.9652 | 2.1044 | 2.3115 | 2e-05 | 0 | 0 | 0 | 0 | 0 | 1.0501 | 2.8498 | 2.7705 | 2.0599 | 2.2834 | 1.8526 | 0 | 0 | 0 | 0 | 0 | 0 | 0.63624 | 2.1763 | 2.7542 | 11.2515 | 13.3591 | 14.3925 | 10.1857 | 0 | 0 | 0 | 0 | 0 | 7.9631 | 21.6792 | 20.2548 | 10.9307 | 12.2803 | 11.733 | 3.838 | 0 | 0 | 0 | 0 | 0 | 3.2102 | 14.026 | 15.3805 | 31.4935 | 32.0782 | 32.4732 | 30.0001 | 0 | 0 | 0 | 0 | 0 | 24.4691 | 38.1668 | 37.2033 | 23.1257 | 24.1155 | 24.1637 | 21.6554 | 0 | 0 | 0 | 0 | 0 | 17.9526 | 29.5744 | 29.1581 | 46.2383 | 46.6813 | 47.0019 | 54.6758 | 16.4688 | 0 | 0 | 0 | 0 | 30.1423 | 57.6887 | 54.6587 | 39.2325 | 41.2707 | 41.6168 | 41.3057 | 1.6562 | 0 | 0 | 0 | 0 | 18.5478 | 50.3963 | 47.7018
TRUE | Laberinto 220 | Laberinto 220 | Laberinto 220 | Chacaya 110 | 46.0294 | 47.3489 | 47.8616 | 47.685 | 2.9761 | 0 | 0 | 0 | 0.00684 | 48.2942 | 55.3517 | 50.9635 | 42.6076 | 47.3298 | 47.3203 | 46.3286 | 0.001 | 0 | 0 | 0 | 0 | 45.9092 | 53.1939 | 48.2634 | 49.6483 | 49.9815 | 49.9509 | 48.5208 | 0.00297 | 0.01613 | 0.69607 | 0.84261 | 25.0965 | 62.6615 | 60.4657 | 53.7221 | 41.1561 | 41.9147 | 41.8937 | 40.0756 | 0 | 0 | 0.06427 | 0.13011 | 14.6844 | 50.0484 | 50.7668 | 46.3015 | 41.5403 | 38.5001 | 41.2885 | 41.3792 | 0.01092 | 0.36547 | 0.97407 | 1.1585 | 13.8766 | 49.7523 | 49.6576 | 47.5061 | 34.5727 | 32.398 | 32.2104 | 29.7545 | 0 | 0.1147 | 0.64309 | 0.59605 | 8.9144 | 45.6982 | 45.8569 | 43.0723 | 27.2184 | 22.6549 | 25.7079 | 28.5217 | 1e-05 | 3e-05 | 0.43618 | 0.44192 | 3.8467 | 37.5455 | 39.3745 | 33.8402 | 21.7689 | 20.0165 | 18.3391 | 18.7878 | 0 | 0 | 0.16795 | 0.13803 | 1.9351 | 34.9326 | 38.0911 | 29.4563 | 23.9586 | 22.3856 | 23.6784 | 20.3396 | 0 | 0 | 0.01518 | 0.01636 | 0.25881 | 34.0891 | 35.7827 | 29.3725 | 12.5246 | 13.4542 | 12.5262 | 9.4184 | 0 | 0 | 0 | 0 | 0 | 18.1338 | 20.865 | 15.2605 | 10.4422 | 8.9657 | 11.6408 | 7.8707 | 0 | 0 | 0 | 0 | 0 | 11.1239 | 19.6802 | 13.3152 | 4.3015 | 5.547 | 5.2104 | 4.1431 | 0 | 0 | 0 | 0 | 0 | 4.9195 | 8.4471 | 6.8095 | 3.4056 | 2.2854 | 3.9624 | 0 | 0 | 0 | 0 | 0 | 0 | 1.4173 | 6.6699 | 3.9831 | 9e-05 | 1.0064 | 1.4132 | 0 | 0 | 0 | 0 | 0 | 0 | 0.56774 | 2.8529 | 2.5281 | 3.3838 | 3.3986 | 3.372 | 0.84456 | 0 | 0 | 0 | 0 | 0 | 2.7571 | 3.5922 | 3.3174 | 3.2532 | 3.2593 | 3.0765 | 0 | 0 | 0 | 0 | 0 | 0 | 2.432 | 3.0198 | 2.8121 | 4.3762 | 4.4792 | 4.2661 | 0.85175 | 0 | 0 | 0 | 0 | 0 | 2.9444 | 4.9755 | 4.5981 | 3.4652 | 3.2022 | 3.1914 | 0.00239 | 0 | 0 | 0 | 0 | 0 | 2.4104 | 4.3685 | 4.0995 | 4.628 | 4.5827 | 5.5469 | 3.1406 | 0 | 0 | 0 | 0 | 0 | 3.7096 | 8.5179 | 7.9613 | 6.4433 | 6.586 | 6.569 | 1.3921 | 0 | 0 | 0 | 0 | 0 | 2.5328 | 7.9177 | 7.4444 | 12.8488 | 14.4994 | 15.1437 | 12.5874 | 0 | 0 | 0 | 0 | 0 | 10.4556 | 20.2932 | 19.2214 | 10.9286 | 12.6135 | 12.2598 | 10.0084 | 0 | 0 | 0 | 0 | 0 | 6.4595 | 15.186 | 13.5581 | 24.7569 | 25.5101 | 27.1724 | 29.479 | 4.5154 | 0 | 0 | 0 | 0 | 5.0167 | 35.5961 | 32.6431 | 21.3242 | 22.7608 | 21.9335 | 23.5435 | 0 | 0 | 0 | 0 | 0 | 2.3907 | 29.0798 | 26.2648 | 31.3639 | 34.4601 | 35.0256 | 36.2495 | 0.11762 | 0 | 4e-05 | 0.01653 | 0.00259 | 34.5701 | 45.929 | 40.8592 | 28.245 | 30.5716 | 32.0302 | 30.7649 | 0 | 0 | 0 | 0 | 0.00272 | 30.2759 | 38.1486 | 33.2559 | 42.6241 | 41.2302 | 41.5177 | 40.8625 | 0 | 0.04468 | 0.7256 | 0.79025 | 15.0398 | 51.5024 | 49.7232 | 44.8638 | 35.769 | 31.9859 | 32.9456 | 29.1456 | 0 | 0 | 0.48922 | 0.50357 | 7.785 | 40.2561 | 40.4804 | 35.9922 | 34.5328 | 30.8221 | 29.158 | 31.2722 | 0 | 0.49845 | 0.79262 | 0.75557 | 11.4408 | 42.5428 | 42.4438 | 40.9698 | 25.6171 | 25.9078 | 23.992 | 20.6047 | 0 | 0.12329 | 0.50859 | 0.55242 | 6.6374 | 32.0388 | 34.5355 | 30.9952 | 20.6657 | 17.6714 | 17.5585 | 21.1407 | 0 | 0.00824 | 0.41937 | 0.41222 | 2.2265 | 30.5467 | 30.99 | 27.5548 | 17.5175 | 15.6256 | 15.2093 | 13.4128 | 0 | 0 | 0.255 | 0.24436 | 0.92249 | 26.4556 | 26.9188 | 19.7318 | 15.2054 | 16.2787 | 17.0968 | 15.509 | 0 | 0.02691 | 0.06693 | 0.06935 | 0.22297 | 24.1694 | 25.1028 | 20.0193 | 4.0347 | 5.9912 | 4.351 | 7.0189 | 0 | 0 | 0.01588 | 0.02457 | 0.02457 | 12.292 | 14.7131 | 10.1226 | 5.3519 | 7.123 | 5.1495 | 5.0231 | 0 | 0 | 0 | 0 | 0 | 9.2549 | 15.2585 | 12.698 | 3.3651 | 4.0002 | 3.5846 | 2.6205 | 0 | 0 | 0 | 0 | 0 | 2.9998 | 4.8624 | 3.5487 | 2.5638 | 2.6216 | 2.5888 | 1.2366 | 0 | 0 | 0 | 0 | 0 | 1.8935 | 3.9111 | 2.9432 | 2.4677 | 2.5024 | 1.9189 | 1.02 | 0 | 0 | 0 | 0 | 0 | 1.4596 | 2.8786 | 2.5757 | 2.4587 | 2.6006 | 2.5848 | 0 | 0 | 0 | 0 | 0 | 0 | 2.5109 | 2.9617 | 2.8562 | 1.9669 | 1.9768 | 2.5424 | 0 | 0 | 0 | 0 | 0 | 0 | 1.7573 | 2.8316 | 2.8163 | 3.1402 | 3.2762 | 2.9229 | 0 | 0 | 0 | 0 | 0 | 0 | 1.3509 | 3.5709 | 3.3973 | 3.1632 | 3.2984 | 3.1388 | 0 | 0 | 0 | 0 | 0 | 0 | 1.1683 | 2.7738 | 2.7666 | 7.1961 | 8.18 | 6.7471 | 5.3372 | 0 | 0 | 0 | 0 | 0 | 3.4379 | 11.535 | 12.1675 | 6.1595 | 7.0388 | 6.6798 | 5.1105 | 0 | 0 | 0 | 0 | 0 | 2.116 | 8.6295 | 8.8613 | 15.8267 | 19.211 | 20.6524 | 18.323 | 0 | 0 | 0 | 0 | 0 | 11.0432 | 26.6549 | 25.4866 | 14.4415 | 16.9982 | 15.7372 | 8.9238 | 0 | 0 | 0 | 0 | 0 | 5.0631 | 20.378 | 21.361 | 34.351 | 38.8078 | 38.3938 | 42.5329 | 5.246 | 0 | 0 | 0 | 0 | 7.0127 | 51.1977 | 46.3824 | 30.6276 | 34.3125 | 32.5256 | 33.8263 | 0 | 0 | 0 | 0 | 0 | 2.4676 | 39.2706 | 37.3897 | 40.1323 | 42.5536 | 41.8427 | 40.6837 | 3.4414 | 0 | 0.10132 | 0.15366 | 0.09744 | 42.2823 | 50.5516 | 49.0486 | 35.0598 | 36.4547 | 35.7632 | 35.2957 | 4e-05 | 0 | 4e-05 | 0 | 0.01642 | 34.6658 | 43.5921 | 38.6036 | 47.0101 | 42.4346 | 42.4643 | 38.1433 | 0 | 0.098 | 0.78027 | 0.95491 | 18.228 | 51.7387 | 49.7556 | 47.9005 | 33.2068 | 32.5917 | 28.3349 | 24.4129 | 0 | 0 | 0.51014 | 0.4806 | 9.6794 | 40.7017 | 39.6898 | 34.792 | 37.7906 | 35.3321 | 36.3778 | 36.8085 | 0 | 0.40076 | 0.70157 | 0.85736 | 8.6956 | 47.7555 | 45.2228 | 44.6754 | 28.5624 | 25.6621 | 26.2552 | 25.0485 | 0 | 0.14325 | 0.47432 | 0.54165 | 4.6986 | 36.2819 | 38.22 | 34.8315 | 20.1882 | 14.9138 | 16.9878 | 18.3069 | 0 | 0.01434 | 0.26543 | 0.25071 | 2.1471 | 28.7467 | 29.2368 | 27.1268 | 12.2499 | 13.1918 | 11.5266 | 9.0599 | 0 | 0 | 0.17647 | 0.15441 | 0.42291 | 25.6473 | 27.413 | 16.8891 | 7.2442 | 11.9535 | 12.4615 | 10.8452 | 0 | 0.02591 | 0.16177 | 0.14097 | 0.12717 | 21.7338 | 24.7694 | 15.7781 | 4.102 | 7.718 | 6.3468 | 5.2059 | 0 | 0 | 0.01697 | 0.01613 | 0.0335 | 7.8526 | 12.1078 | 7.647 | 1.3156 | 3.5597 | 2.0455 | 1.0061 | 0 | 0 | 0 | 0 | 0 | 2.9667 | 10.5463 | 5.0636 | 0.19147 | 1.0637 | 0.00012 | 0.00011 | 0 | 0 | 0 | 0 | 0 | 0.32416 | 3.3272 | 0.51394 | 0.16055 | 1.267 | 1.76 | 0 | 0 | 0 | 0 | 0 | 0 | 0.25636 | 1.4659 | 0.86794 | 0.46477 | 0.20153 | 0.20222 | 0 | 0 | 0 | 0 | 0 | 0 | 0.07889 | 0.25356 | 0.1861 | 0.25135 | 0 | 2e-05 | 0 | 0 | 0 | 0 | 0 | 0 | 0.25189 | 0.62758 | 0.2801 | 2e-05 | 0 | 0 | 0 | 0 | 0 | 0 | 0 | 0 | 0 | 0.30652 | 0.29151 | 0.62548 | 0.52867 | 1.5905 | 3e-05 | 0 | 0 | 0 | 0 | 0 | 0.71331 | 3.1958 | 2.8238 | 1.0522 | 0.97252 | 1.5272 | 0 | 0 | 0 | 0 | 0 | 0 | 7e-05 | 3.0197 | 3.029 | 3.9444 | 4.9436 | 5.218 | 4.0906 | 0 | 0 | 0 | 0 | 0 | 3.7674 | 10.3286 | 9.8264 | 2.9579 | 5.4912 | 5.2627 | 0.562 | 0 | 0 | 0 | 0 | 0 | 1.0447 | 6.4907 | 7.6011 | 12.8653 | 16.9816 | 18.6508 | 17.2881 | 0 | 0 | 0 | 0 | 0 | 12.8354 | 24.8398 | 24.7974 | 14.3895 | 18.1684 | 17.2025 | 12.3487 | 0 | 0 | 0 | 0 | 0 | 6.0261 | 19.329 | 17.916 | 33.3962 | 34.7683 | 35.3195 | 38.673 | 4.8008 | 0 | 0 | 0 | 0 | 12.5436 | 44.3059 | 42.6812 | 27.9708 | 28.6643 | 28.5277 | 30.786 | 0 | 0 | 0 | 0 | 0 | 5.6197 | 36.5791 | 35.1818 | 38.2219 | 40.9904 | 40.4384 | 40.6565 | 3.8487 | 0 | 0.09763 | 0.14019 | 0.08631 | 41.7269 | 47.6343 | 45.4632 | 33.4504 | 35.3548 | 34.7917 | 35.1162 | 0 | 0 | 4e-05 | 3e-05 | 0.00081 | 36.7641 | 42.3246 | 40.3789 | 42.2344 | 40.3767 | 41.0009 | 39.3383 | 0 | 0.19701 | 0.88088 | 1.0591 | 21.4592 | 52.0997 | 50.9225 | 47.0258 | 34.1099 | 31.1457 | 30.3371 | 27.2721 | 0 | 0 | 0.47151 | 0.57705 | 12.313 | 42.9799 | 41.9619 | 36.5111 | 34.6317 | 32.2299 | 31.3987 | 31.9569 | 0.71425 | 0.42437 | 0.79172 | 0.83651 | 11.1069 | 46.0238 | 45.0824 | 40.8876 | 29.8658 | 28.8824 | 28.8391 | 24.2907 | 0 | 0.08155 | 0.39862 | 0.39541 | 7.285 | 38.3916 | 39.2677 | 33.3186 | 27.6448 | 23.873 | 21.5573 | 26.6628 | 0 | 0.09067 | 0.33965 | 0.38245 | 4.2688 | 36.2616 | 36.4678 | 30.0538 | 20.4392 | 16.1389 | 15.0323 | 16.3986 | 0 | 4e-05 | 0.15169 | 0.25495 | 2.2806 | 29.6708 | 31.6927 | 26.4632 | 21.802 | 18.5161 | 18.3881 | 18.7479 | 0 | 0 | 0.09059 | 0.15529 | 0.62801 | 27.5451 | 29.2787 | 24.2032 | 8.5496 | 6.9119 | 8.7472 | 6.7199 | 0 | 0 | 6e-05 | 0.01615 | 0.05268 | 18.5302 | 19.8308 | 14.4923 | 4.5861 | 2.7911 | 5.1897 | 2.0135 | 0 | 0 | 0 | 0 | 0 | 10.0299 | 13.6809 | 10.0418 | 0.4265 | 1.8225 | 1.4156 | 0.40326 | 0 | 0 | 0 | 0 | 0 | 1.4053 | 3.5566 | 3.0361 | 0.7215 | 2.6886 | 1.0083 | 1e-05 | 0 | 0 | 0 | 0 | 0 | 0.50987 | 2.1495 | 1.3684 | 0.45928 | 0.46175 | 0.45785 | 0 | 0 | 0 | 0 | 0 | 0 | 0.44204 | 0.73431 | 0.44057 | 3e-05 | 3e-05 | 4e-05 | 0 | 0 | 0 | 0 | 0 | 0 | 0.4384 | 0.44158 | 0.56841 | 0.57297 | 0.1287 | 0.57197 | 0 | 0 | 0 | 0 | 0 | 0 | 0.43498 | 0.61572 | 0.68179 | 1.965 | 2.104 | 2.3111 | 2e-05 | 0 | 0 | 0 | 0 | 0 | 1.05 | 2.8487 | 2.7696 | 2.0594 | 2.2831 | 1.8524 | 0 | 0 | 0 | 0 | 0 | 0 | 0.63617 | 2.1757 | 2.7537 | 11.2427 | 13.3493 | 14.3833 | 10.1818 | 0 | 0 | 0 | 0 | 0 | 7.9625 | 21.6576 | 20.2391 | 10.9238 | 12.2711 | 11.7252 | 3.8367 | 0 | 0 | 0 | 0 | 0 | 3.2102 | 14.0151 | 15.3694 | 31.4716 | 32.0616 | 32.453 | 29.9844 | 0 | 0 | 0 | 0 | 0 | 24.465 | 38.1336 | 37.1798 | 23.1108 | 24.0993 | 24.1535 | 21.651 | 0 | 0 | 0 | 0 | 0 | 17.9489 | 29.5552 | 29.1433 | 46.2047 | 46.647 | 46.9656 | 54.6364 | 16.4639 | 0 | 0 | 0 | 0 | 30.137 | 57.6472 | 54.6244 | 39.2098 | 41.2447 | 41.5918 | 41.288 | 1.6563 | 0 | 0 | 0 | 0 | 18.5429 | 50.3696 | 47.6823
TRUE | O higgins 220 | O higgins 220 | O higgins 220 | Chacaya 110 | 48.3771 | 49.3614 | 49.5974 | 49.6696 | 3.1342 | 0 | 0 | 0 | 0.00675 | 49.2047 | 55.4186 | 52.742 | 44.6935 | 49.1375 | 48.9392 | 48.2245 | 0.00105 | 0 | 0 | 0 | 0 | 46.9308 | 53.2522 | 50.4571 | 52.1804 | 52.4993 | 52.469 | 51.2811 | 0.00321 | 0.01705 | 0.72132 | 0.86797 | 26.2893 | 62.6051 | 61.5624 | 56.2773 | 43.3481 | 44.1687 | 44.0642 | 42.2603 | 0 | 0 | 0.06406 | 0.12886 | 15.4669 | 49.7475 | 51.6275 | 48.6179 | 42.5415 | 39.3077 | 42.2855 | 42.813 | 0.01172 | 0.37945 | 1.0133 | 1.2223 | 14.6371 | 50.3206 | 50.4227 | 48.714 | 35.3822 | 33.0887 | 32.9892 | 30.7329 | 0 | 0.11901 | 0.66801 | 0.62583 | 9.4382 | 46.3649 | 46.4832 | 44.2425 | 28.5143 | 23.6421 | 26.8375 | 29.9008 | 1e-05 | 3e-05 | 0.44866 | 0.46248 | 4.0686 | 38.1166 | 40.0541 | 34.7895 | 22.7983 | 20.8562 | 19.0694 | 19.5372 | 0 | 0 | 0.17461 | 0.14296 | 2.0492 | 35.5367 | 38.7064 | 30.3661 | 25.0631 | 23.3646 | 24.6963 | 21.1918 | 0 | 0 | 0.01599 | 0.01609 | 0.27497 | 34.2327 | 36.4056 | 30.7571 | 13.085 | 13.9656 | 12.9856 | 9.7291 | 0 | 0 | 0 | 0 | 0 | 18.1594 | 21.0521 | 15.9215 | 10.9925 | 9.4262 | 12.2652 | 8.3703 | 0 | 0 | 0 | 0 | 0 | 11.3732 | 19.6823 | 13.9486 | 4.5699 | 5.8994 | 5.5291 | 4.3847 | 0 | 0 | 0 | 0 | 0 | 5.014 | 8.5049 | 7.238 | 3.4308 | 2.3043 | 4.1219 | 0 | 0 | 0 | 0 | 0 | 0 | 1.4968 | 6.7627 | 4.1647 | 9e-05 | 1.0691 | 1.495 | 0 | 0 | 0 | 0 | 0 | 0 | 0.59731 | 2.9017 | 2.6995 | 3.594 | 3.6086 | 3.5815 | 0.90808 | 0 | 0 | 0 | 0 | 0 | 2.9038 | 3.671 | 3.4251 | 3.4541 | 3.4628 | 3.2614 | 0 | 0 | 0 | 0 | 0 | 0 | 2.5675 | 3.0945 | 2.8941 | 4.6582 | 4.7579 | 4.5324 | 0.91367 | 0 | 0 | 0 | 0 | 0 | 3.0995 | 4.9779 | 4.9146 | 3.6864 | 3.4076 | 3.3906 | 0.00256 | 0 | 0 | 0 | 0 | 0 | 2.5433 | 4.3517 | 4.3645 | 4.8992 | 4.8406 | 5.9144 | 3.3327 | 0 | 0 | 0 | 0 | 0 | 3.9264 | 8.4402 | 8.488 | 6.8178 | 6.9883 | 6.9491 | 1.4789 | 0 | 0 | 0 | 0 | 0 | 2.6877 | 7.8326 | 7.9021 | 13.5755 | 15.1701 | 15.7002 | 13.0825 | 0 | 0 | 0 | 0 | 0 | 11.0208 | 20.523 | 19.9205 | 11.5141 | 13.1729 | 12.7735 | 10.3969 | 0 | 0 | 0 | 0 | 0 | 6.8159 | 15.3924 | 14.0923 | 25.5529 | 26.3339 | 28.1779 | 30.2804 | 4.852 | 0 | 0 | 0 | 0 | 5.3365 | 35.8519 | 33.5649 | 21.9243 | 23.4707 | 22.6695 | 24.2308 | 0 | 0 | 0 | 0 | 0 | 2.5494 | 29.2753 | 26.7973 | 33.0489 | 36.2662 | 36.6606 | 38.0474 | 0.12466 | 0 | 4e-05 | 0.0164 | 0.00252 | 35.178 | 45.8954 | 42.3424 | 29.8056 | 32.1439 | 33.6983 | 32.1068 | 0 | 0 | 0 | 0 | 0.0027 | 30.7066 | 38.099 | 34.6283 | 44.9549 | 43.634 | 44.0327 | 43.2216 | 0 | 0.0474 | 0.75691 | 0.84969 | 15.9233 | 51.353 | 50.9059 | 47.173 | 37.8128 | 33.7941 | 34.7435 | 30.6951 | 0 | 0 | 0.50655 | 0.5351 | 8.2854 | 39.9854 | 41.2248 | 38.022 | 35.4533 | 31.4633 | 29.9761 | 32.3552 | 0 | 0.51324 | 0.82367 | 0.7875 | 12.122 | 43.0227 | 43.2897 | 42.2102 | 26.2059 | 26.469 | 24.6817 | 21.1144 | 0 | 0.12762 | 0.52822 | 0.58128 | 7.0521 | 32.4871 | 35.169 | 31.9295 | 21.795 | 18.5987 | 18.4716 | 22.4112 | 0 | 0.00869 | 0.4384 | 0.42408 | 2.3442 | 31.0586 | 31.4138 | 28.4528 | 18.4387 | 16.4935 | 16.0294 | 14.2287 | 0 | 0 | 0.26485 | 0.25223 | 0.96827 | 26.9411 | 27.3062 | 20.435 | 16.013 | 16.9574 | 17.9513 | 16.3381 | 0 | 0.02681 | 0.07084 | 0.07295 | 0.2349 | 24.3748 | 25.534 | 20.9449 | 4.2053 | 6.268 | 4.5287 | 7.2939 | 0 | 0 | 0.01581 | 0.02577 | 0.02625 | 12.4781 | 15.0157 | 10.6698 | 5.7143 | 7.5663 | 5.4586 | 5.35 | 0 | 0 | 0 | 0 | 0 | 9.3418 | 15.4535 | 13.4279 | 3.5849 | 4.2662 | 3.8196 | 2.7883 | 0 | 0 | 0 | 0 | 0 | 2.9801 | 4.8658 | 3.7803 | 2.601 | 2.7847 | 2.7452 | 1.3242 | 0 | 0 | 0 | 0 | 0 | 2.0048 | 4.0998 | 3.0793 | 2.4895 | 2.52 | 2.0338 | 1.0928 | 0 | 0 | 0 | 0 | 0 | 1.538 | 3.0556 | 2.6715 | 2.5066 | 2.6523 | 2.6427 | 0 | 0 | 0 | 0 | 0 | 0 | 2.5627 | 2.9497 | 2.8434 | 2.0205 | 2.027 | 2.5943 | 0 | 0 | 0 | 0 | 0 | 0 | 1.8087 | 2.8229 | 2.8064 | 3.134 | 3.2685 | 2.9159 | 0 | 0 | 0 | 0 | 0 | 0 | 1.4054 | 3.5552 | 3.388 | 3.1596 | 3.2954 | 3.1281 | 0 | 0 | 0 | 0 | 0 | 0 | 1.2151 | 2.7655 | 2.7558 | 7.1968 | 8.1697 | 6.7354 | 5.3307 | 0 | 0 | 0 | 0 | 0 | 3.5013 | 11.4977 | 12.1317 | 6.1381 | 7.0305 | 6.6597 | 5.1084 | 0 | 0 | 0 | 0 | 0 | 2.1538 | 8.6026 | 8.8349 | 15.692 | 19.1 | 20.3027 | 18.3675 | 0 | 0 | 0 | 0 | 0 | 10.9919 | 26.6545 | 25.495 | 14.2546 | 16.9329 | 15.6154 | 8.9842 | 0 | 0 | 0 | 0 | 0 | 5.0411 | 20.3904 | 21.3567 | 34.4767 | 38.6309 | 38.5479 | 42.6268 | 5.2833 | 0 | 0 | 0 | 0 | 7.0066 | 51.2602 | 46.5191 | 30.7828 | 34.3828 | 32.5845 | 33.7465 | 0 | 0 | 0 | 0 | 0 | 2.4795 | 39.2342 | 37.3477 | 39.9626 | 42.4532 | 41.8792 | 40.8261 | 3.4392 | 0 | 0.10124 | 0.15315 | 0.09565 | 42.126 | 50.5492 | 48.9573 | 35.0543 | 36.3687 | 35.8083 | 35.3077 | 4e-05 | 0 | 4e-05 | 0 | 0.01637 | 34.5354 | 43.4785 | 38.5556 | 46.7077 | 42.2315 | 42.2794 | 38.4702 | 0 | 0.09827 | 0.77974 | 0.95268 | 18.4004 | 51.6756 | 49.8559 | 48.0045 | 33.1169 | 32.5093 | 28.5231 | 24.93 | 0 | 0 | 0.50735 | 0.4771 | 9.7528 | 40.7738 | 39.8408 | 34.8968 | 37.7531 | 34.8615 | 35.9051 | 36.148 | 0 | 0.40638 | 0.70545 | 0.8601 | 8.8567 | 47.7898 | 45.4188 | 44.6396 | 28.4693 | 25.3075 | 25.9186 | 24.7206 | 0 | 0.14419 | 0.47596 | 0.53941 | 4.7954 | 36.3406 | 38.4433 | 34.5119 | 19.8603 | 14.3078 | 16.3063 | 17.8331 | 0 | 0.01499 | 0.26509 | 0.24948 | 2.1847 | 28.5732 | 29.2306 | 27.0084 | 12.2436 | 12.845 | 11.3088 | 9.0506 | 0 | 0 | 0.1752 | 0.15258 | 0.42329 | 25.6637 | 27.4043 | 16.8873 | 7.2128 | 11.5064 | 12.2123 | 10.8089 | 0 | 0.02597 | 0.15835 | 0.1397 | 0.13029 | 21.7049 | 24.7538 | 15.654 | 4.0894 | 7.5501 | 6.1509 | 5.2884 | 0 | 0 | 0.01699 | 0.01582 | 0.03423 | 7.8433 | 12.131 | 7.6391 | 1.3149 | 3.6013 | 2.0606 | 1.0329 | 0 | 0 | 0 | 0 | 0 | 2.961 | 10.5938 | 5.0768 | 0.20032 | 1.1031 | 0.00012 | 0.00011 | 0 | 0 | 0 | 0 | 0 | 0.3229 | 3.3118 | 0.53683 | 0.15995 | 1.2961 | 1.8044 | 0 | 0 | 0 | 0 | 0 | 0 | 0.25396 | 1.459 | 0.88665 | 0.48634 | 0.21099 | 0.21163 | 0 | 0 | 0 | 0 | 0 | 0 | 0.07863 | 0.25221 | 0.19486 | 0.25057 | 0 | 2e-05 | 0 | 0 | 0 | 0 | 0 | 0 | 0.25102 | 0.62472 | 0.28059 | 2e-05 | 0 | 0 | 0 | 0 | 0 | 0 | 0 | 0 | 0 | 0.30484 | 0.2904 | 0.6265 | 0.52928 | 1.5844 | 3e-05 | 0 | 0 | 0 | 0 | 0 | 0.71053 | 3.1859 | 2.8213 | 1.0482 | 0.97159 | 1.527 | 0 | 0 | 0 | 0 | 0 | 0 | 7e-05 | 3.0099 | 3.0189 | 3.9407 | 4.9401 | 5.2057 | 4.0876 | 0 | 0 | 0 | 0 | 0 | 3.7584 | 10.2866 | 9.7874 | 2.947 | 5.4732 | 5.2546 | 0.56109 | 0 | 0 | 0 | 0 | 0 | 1.0454 | 6.4669 | 7.5755 | 12.8817 | 16.9983 | 18.669 | 17.2354 | 0 | 0 | 0 | 0 | 0 | 12.7822 | 24.7947 | 24.8078 | 14.3829 | 18.1407 | 17.1928 | 12.3503 | 0 | 0 | 0 | 0 | 0 | 5.9964 | 19.2513 | 17.847 | 33.424 | 34.8128 | 35.3612 | 38.7389 | 4.8339 | 0 | 0 | 0 | 0 | 12.5317 | 44.2524 | 42.7482 | 27.9791 | 28.6526 | 28.4616 | 30.6669 | 0 | 0 | 0 | 0 | 0 | 5.6264 | 36.4257 | 35.0989 | 38.2855 | 41.037 | 40.4876 | 40.6775 | 3.8487 | 0 | 0.09779 | 0.14012 | 0.08634 | 41.5615 | 47.6176 | 45.4906 | 33.302 | 35.2306 | 34.6612 | 34.9341 | 0 | 0 | 4e-05 | 3e-05 | 0.0008 | 36.5875 | 42.1843 | 40.3248 | 42.2934 | 40.4089 | 41.0276 | 39.3438 | 0 | 0.19662 | 0.87924 | 1.0541 | 21.4418 | 52.1048 | 50.9814 | 47.0832 | 34.0872 | 31.1029 | 30.2577 | 27.122 | 0 | 0 | 0.46717 | 0.57053 | 12.2537 | 42.9064 | 41.9217 | 36.4971 | 34.6329 | 32.2114 | 31.3691 | 31.8943 | 0.72308 | 0.42168 | 0.79309 | 0.83269 | 11.0711 | 45.9892 | 45.0838 | 40.9009 | 29.9231 | 28.8768 | 28.84 | 24.2208 | 0 | 0.08175 | 0.39794 | 0.39225 | 7.2684 | 38.3649 | 39.305 | 33.3551 | 27.6756 | 23.9229 | 21.5868 | 26.6767 | 0 | 0.09039 | 0.34126 | 0.3817 | 4.2595 | 36.2805 | 36.5022 | 30.085 | 20.4148 | 16.1306 | 15.0466 | 16.3576 | 0 | 4e-05 | 0.15153 | 0.2529 | 2.2894 | 29.6851 | 31.6758 | 26.4591 | 21.8393 | 18.5548 | 18.42 | 18.7581 | 0 | 0 | 0.09074 | 0.15529 | 0.6335 | 27.5541 | 29.3066 | 24.213 | 8.546 | 6.9029 | 8.7345 | 6.7027 | 0 | 0 | 6e-05 | 0.01605 | 0.05229 | 18.4897 | 19.8372 | 14.4943 | 4.5939 | 2.8 | 5.1895 | 2.0063 | 0 | 0 | 0 | 0 | 0 | 10.0275 | 13.6931 | 10.0665 | 0.42594 | 1.8309 | 1.4177 | 0.40124 | 0 | 0 | 0 | 0 | 0 | 1.4003 | 3.553 | 3.0361 | 0.72096 | 2.6891 | 1.0078 | 1e-05 | 0 | 0 | 0 | 0 | 0 | 0.50886 | 2.1458 | 1.3751 | 0.46008 | 0.46141 | 0.45808 | 0 | 0 | 0 | 0 | 0 | 0 | 0.44208 | 0.73328 | 0.44318 | 3e-05 | 3e-05 | 4e-05 | 0 | 0 | 0 | 0 | 0 | 0 | 0.4364 | 0.4399 | 0.57102 | 0.57327 | 0.12865 | 0.56985 | 0 | 0 | 0 | 0 | 0 | 0 | 0.43258 | 0.61196 | 0.68147 | 1.9726 | 2.105 | 2.3141 | 2e-05 | 0 | 0 | 0 | 0 | 0 | 1.0463 | 2.8436 | 2.7756 | 2.065 | 2.2862 | 1.8574 | 0 | 0 | 0 | 0 | 0 | 0 | 0.63376 | 2.1704 | 2.7495 | 11.3213 | 13.4389 | 14.4999 | 10.2058 | 0 | 0 | 0 | 0 | 0 | 7.9306 | 21.8056 | 20.3549 | 10.978 | 12.3557 | 11.799 | 3.832 | 0 | 0 | 0 | 0 | 0 | 3.1996 | 14.0927 | 15.4839 | 31.6994 | 32.2875 | 32.6875 | 30.2047 | 0 | 0 | 0 | 0 | 0 | 24.3918 | 38.3659 | 37.4118 | 23.2743 | 24.2597 | 24.3042 | 21.744 | 0 | 0 | 0 | 0 | 0 | 17.8718 | 29.746 | 29.3469 | 46.4654 | 46.9196 | 47.2449 | 54.9389 | 16.6006 | 0 | 0 | 0 | 0 | 30.1362 | 57.912 | 54.9243 | 39.4206 | 41.4524 | 41.8131 | 41.3756 | 1.6746 | 0 | 0 | 0 | 0 | 18.5857 | 50.5663 | 47.9123
TRUE | Diego de Almagro 220 | Diego de Almagro 220 | Diego de Almagro 220 | Cardones 220 | 49.8453 | 50.5314 | 50.4658 | 51.0433 | 3.2259 | 0 | 0 | 0 | 0.00995 | 49.5619 | 54.503 | 53.8984 | 46.5877 | 50.7429 | 50.3915 | 50.0735 | 0.00109 | 0 | 0 | 0 | 0.00334 | 47.9295 | 53.1358 | 52.3935 | 53.9341 | 53.9935 | 53.988 | 53.441 | 0.00838 | 0.01725 | 0.41199 | 0.71216 | 27.6154 | 61.6384 | 61.3747 | 57.9935 | 45.0414 | 45.9409 | 45.8674 | 44.2911 | 0 | 0 | 0.02986 | 0.12053 | 16.3921 | 49.1789 | 51.7761 | 50.5224 | 42.6068 | 39.1617 | 42.2079 | 43.3775 | 0.03181 | 0.38486 | 0.69408 | 1.0107 | 15.4891 | 49.9296 | 50.1915 | 49.0632 | 35.3758 | 33.0966 | 32.9912 | 31.0668 | 0.00248 | 0.11999 | 0.36195 | 0.4469 | 10.0661 | 46.1655 | 46.1121 | 44.4977 | 29.0478 | 23.8197 | 27.074 | 30.3671 | 0.00013 | 2e-05 | 0.10584 | 0.1795 | 4.2891 | 37.7902 | 39.313 | 34.6884 | 23.2659 | 21.17 | 19.2648 | 19.7919 | 0 | 0 | 0.02926 | 0.04585 | 2.1764 | 35.3055 | 37.9637 | 30.4368 | 25.3957 | 23.6118 | 24.9368 | 21.3749 | 0 | 0 | 0.01592 | 0.0151 | 0.30468 | 33.2221 | 35.7551 | 31.2894 | 13.3245 | 14.1953 | 13.1395 | 9.8215 | 0 | 0 | 0 | 0 | 0 | 17.6254 | 20.5203 | 16.2365 | 11.195 | 9.5922 | 12.5608 | 8.6181 | 0 | 0 | 0 | 0 | 0 | 11.3317 | 18.9039 | 14.1576 | 4.7146 | 6.1042 | 5.7134 | 4.5402 | 0 | 0 | 0 | 0 | 0 | 4.9758 | 8.2134 | 7.4739 | 3.3319 | 2.2404 | 4.1605 | 0 | 0 | 0 | 0 | 0 | 0 | 1.5502 | 6.6139 | 4.2041 | 9e-05 | 1.1035 | 1.5464 | 0 | 0 | 0 | 0 | 0 | 0 | 0.62853 | 2.8469 | 2.7752 | 3.7458 | 3.785 | 3.7867 | 0.95916 | 0 | 0 | 0 | 0 | 0 | 3.0414 | 3.6366 | 3.4672 | 3.6061 | 3.632 | 3.4473 | 0.0035 | 0 | 0 | 0 | 0 | 0 | 2.7136 | 3.1191 | 2.9182 | 4.848 | 4.9779 | 4.7522 | 0.97206 | 0 | 0 | 0 | 0 | 0 | 3.2868 | 4.8489 | 5.1298 | 3.8641 | 3.5897 | 3.548 | 0.00506 | 0 | 0 | 0 | 0 | 0 | 2.6963 | 4.2402 | 4.5264 | 5.0364 | 4.987 | 6.1349 | 3.4424 | 0 | 0 | 0 | 0 | 0 | 4.1148 | 8.186 | 8.7858 | 7.0259 | 7.1901 | 7.171 | 1.5416 | 0 | 0 | 0 | 0 | 0 | 2.8114 | 7.6504 | 8.2483 | 13.8897 | 15.3403 | 15.7873 | 13.2081 | 0 | 0 | 0 | 0 | 0 | 11.5145 | 20.2592 | 20.0881 | 11.7518 | 13.3248 | 12.9648 | 10.4991 | 0 | 0 | 0 | 0 | 0 | 7.1879 | 15.2355 | 14.2452 | 25.7397 | 26.5788 | 28.6408 | 30.509 | 5.1214 | 0 | 0 | 0 | 0 | 5.6829 | 35.4333 | 33.6749 | 22.178 | 23.806 | 22.9113 | 24.5907 | 0.01226 | 0 | 0 | 0 | 0 | 2.7771 | 29.3007 | 27.0114 | 34.1495 | 37.4271 | 37.5262 | 39.1662 | 0.1329 | 0 | 4e-05 | 0.01556 | 0.00242 | 35.7778 | 44.5514 | 42.973 | 31.2321 | 33.5301 | 34.9668 | 33.3664 | 0 | 0 | 0 | 0 | 0.00098 | 31.2736 | 37.6284 | 35.7813 | 46.5616 | 45.305 | 45.8569 | 45.1126 | 0.00066 | 0.04849 | 0.50535 | 0.62529 | 16.8413 | 50.3551 | 50.8368 | 48.8446 | 39.4622 | 35.2827 | 36.2643 | 32.1217 | 0 | 0 | 0.23936 | 0.27016 | 8.8302 | 39.4358 | 41.3703 | 39.7271 | 35.5647 | 31.4039 | 30.1348 | 32.8605 | 0.01111 | 0.5177 | 0.7503 | 0.72541 | 12.785 | 42.745 | 43.1786 | 42.4967 | 26.1293 | 26.4477 | 24.8332 | 21.3476 | 0.00076 | 0.12886 | 0.43325 | 0.53367 | 7.4798 | 32.4637 | 34.9522 | 32.18 | 22.2579 | 18.9877 | 18.8786 | 23.0694 | 0 | 0.00883 | 0.19308 | 0.22571 | 2.4771 | 30.6909 | 30.7065 | 28.5128 | 18.8874 | 17.0601 | 16.5137 | 14.7114 | 0 | 0 | 0.04195 | 0.04726 | 1.0146 | 26.6372 | 26.6846 | 20.6461 | 16.333 | 17.1394 | 18.2451 | 16.7217 | 0.00053 | 0.02582 | 0.05646 | 0.05818 | 0.25076 | 23.8625 | 25.0866 | 21.2468 | 4.241 | 6.4292 | 4.6269 | 7.3753 | 0 | 0 | 0.01476 | 0.02642 | 0.02853 | 12.3412 | 14.7912 | 10.9719 | 5.9256 | 7.8241 | 5.654 | 5.611 | 0 | 0 | 0 | 0 | 0 | 9.1592 | 15.1585 | 13.8223 | 3.7293 | 4.4588 | 3.9679 | 2.9332 | 0 | 0 | 0 | 0 | 0 | 2.914 | 4.7032 | 3.9719 | 2.6037 | 2.9647 | 2.9275 | 1.4122 | 0 | 0 | 0 | 0 | 0 | 2.1783 | 4.3313 | 3.2198 | 2.5193 | 2.5549 | 2.1975 | 1.1803 | 0 | 0 | 0 | 0 | 0 | 1.6727 | 3.2666 | 2.7779 | 2.7651 | 2.9271 | 2.9258 | 0.00103 | 0 | 0 | 0 | 0 | 0 | 2.8528 | 2.9669 | 2.843 | 2.318 | 2.3183 | 2.9156 | 0 | 0 | 0 | 0 | 0 | 0 | 2.1063 | 2.7781 | 2.7594 | 3.1126 | 3.244 | 2.8891 | 0 | 0 | 0 | 0 | 0 | 0 | 1.6966 | 3.5694 | 3.3771 | 3.1322 | 3.2624 | 3.0995 | 0 | 0 | 0 | 0 | 0 | 0 | 1.4619 | 2.7738 | 2.7434 | 7.0254 | 7.9735 | 6.5627 | 5.1563 | 0 | 0 | 0 | 0 | 0 | 3.7944 | 11.2593 | 11.8749 | 6.0447 | 6.908 | 6.5596 | 4.9383 | 0 | 0 | 0 | 0 | 0 | 2.2815 | 8.4301 | 8.6797 | 14.3086 | 17.6459 | 17.6824 | 18.1437 | 0 | 0 | 0 | 0 | 0 | 10.8224 | 26.0453 | 24.8242 | 12.6573 | 15.8971 | 14.3803 | 9.0078 | 0 | 0 | 0 | 0 | 0 | 4.9968 | 19.9448 | 20.8188 | 33.7977 | 36.3238 | 37.4893 | 41.8603 | 5.2011 | 0 | 0 | 0 | 0 | 6.9155 | 50.4422 | 45.4643 | 30.6199 | 34.032 | 32.6695 | 33.585 | 0.00155 | 0 | 0 | 0 | 0 | 2.4676 | 38.8853 | 36.7226 | 37.7358 | 40.6624 | 40.8575 | 40.5827 | 3.3433 | 0 | 0.09595 | 0.14585 | 0.0547 | 41.5378 | 49.625 | 47.1352 | 34.8363 | 36.1276 | 36.1575 | 35.7082 | 4e-05 | 0 | 3e-05 | 0 | 0.00558 | 34.2438 | 43.2521 | 38.2822 | 42.919 | 39.7 | 39.8034 | 38.9658 | 0.00027 | 0.09245 | 0.51574 | 0.76113 | 18.6088 | 50.9911 | 49.2338 | 47.306 | 31.9269 | 31.2765 | 28.9917 | 27.6021 | 0 | 0 | 0.2321 | 0.30693 | 10.0702 | 41.0761 | 39.7853 | 34.6891 | 36.6272 | 31.4048 | 32.4235 | 31.8787 | 0.02043 | 0.4128 | 0.658 | 0.79651 | 9.4476 | 46.7599 | 44.8959 | 42.3278 | 26.9535 | 22.7179 | 23.3986 | 22.5279 | 0.00016 | 0.13944 | 0.39579 | 0.46095 | 5.1244 | 35.5222 | 37.9111 | 31.6273 | 17.6485 | 10.7047 | 12.2537 | 15.2207 | 0.00012 | 0.01776 | 0.11595 | 0.16473 | 2.1524 | 27.4256 | 28.5836 | 25.7257 | 12.0829 | 10.8638 | 10.2333 | 8.9838 | 0 | 0 | 0.06042 | 0.08458 | 0.42033 | 25.4018 | 26.9156 | 16.5937 | 6.9234 | 8.8151 | 10.6967 | 10.5774 | 0.00027 | 0.02463 | 0.10786 | 0.10274 | 0.14815 | 21.2899 | 24.209 | 14.6862 | 4.0721 | 6.7962 | 5.263 | 5.7269 | 0 | 0 | 0.01599 | 0.01495 | 0.03719 | 7.768 | 11.9763 | 7.5977 | 1.2853 | 3.2773 | 2.1447 | 1.1776 | 0 | 0 | 0 | 0 | 0 | 2.8901 | 10.6078 | 5 | 0.24429 | 1.3453 | 0.00013 | 0.00012 | 0 | 0 | 0 | 0 | 0 | 0.31487 | 3.2146 | 0.66306 | 0.15581 | 1.4359 | 2.0283 | 1e-05 | 0 | 0 | 0 | 0 | 0 | 0.25017 | 1.4257 | 0.98591 | 0.59303 | 0.2625 | 0.26329 | 0 | 0 | 0 | 0 | 0 | 0 | 0.07747 | 0.24863 | 0.24242 | 0.2459 | 0 | 2e-05 | 0 | 0 | 0 | 0 | 0 | 0 | 0.24627 | 0.60344 | 0.26882 | 2e-05 | 0 | 0 | 0 | 0 | 0 | 0 | 0 | 0 | 0 | 0.29799 | 0.28314 | 0.60665 | 0.51175 | 1.5449 | 3e-05 | 0 | 0 | 0 | 0 | 0 | 0.69786 | 3.1311 | 2.7692 | 1.029 | 0.95212 | 1.5029 | 0 | 0 | 0 | 0 | 0 | 0 | 7e-05 | 2.9595 | 2.9617 | 3.8125 | 4.781 | 5.043 | 3.9483 | 0 | 0 | 0 | 0 | 0 | 3.6992 | 10.0668 | 9.5936 | 2.8842 | 5.3623 | 5.1482 | 0.54154 | 0 | 0 | 0 | 0 | 0 | 1.0229 | 6.355 | 7.4326 | 12.462 | 16.4937 | 18.0946 | 16.7783 | 0 | 0 | 0 | 0 | 0 | 12.5227 | 24.1386 | 23.992 | 13.973 | 17.6461 | 16.7046 | 12.0392 | 0 | 0 | 0 | 0 | 0 | 5.9158 | 18.7846 | 17.3985 | 32.5359 | 33.9236 | 34.4158 | 37.8277 | 4.7674 | 0 | 0 | 0 | 0 | 12.4055 | 43.5703 | 41.8269 | 27.2806 | 28.0796 | 27.9615 | 30.2655 | 0.00848 | 0 | 0 | 0 | 0 | 5.6683 | 36.0571 | 34.5812 | 37.2368 | 40.0355 | 39.5181 | 39.8374 | 3.7383 | 0 | 0.09237 | 0.1337 | 0.06602 | 40.977 | 46.7046 | 44.6751 | 32.7895 | 34.7769 | 34.262 | 34.5519 | 0 | 0 | 4e-05 | 3e-05 | 8e-05 | 36.2638 | 41.8263 | 39.784 | 41.0903 | 39.3248 | 39.9055 | 38.2191 | 0 | 0.18469 | 0.82276 | 0.99538 | 20.6335 | 50.907 | 49.703 | 45.8744 | 33.3073 | 30.4308 | 29.6464 | 26.6732 | 0 | 0 | 0.44158 | 0.54113 | 11.8105 | 42.1883 | 41.1227 | 35.575 | 33.7776 | 31.5076 | 30.654 | 31.2215 | 0.69535 | 0.39812 | 0.7521 | 0.79189 | 10.6688 | 44.8587 | 44.0078 | 39.7717 | 29.1313 | 28.1601 | 28.1068 | 23.7036 | 0 | 0.07762 | 0.37598 | 0.37335 | 7.0221 | 37.5064 | 38.2709 | 32.4743 | 26.7735 | 23.1343 | 20.9033 | 25.88 | 0 | 0.08469 | 0.31859 | 0.36071 | 4.0652 | 35.2114 | 35.4498 | 29.1943 | 19.8045 | 15.6688 | 14.6111 | 15.9363 | 0 | 4e-05 | 0.14149 | 0.23833 | 2.2006 | 28.9067 | 30.8294 | 25.7416 | 21.1782 | 17.9997 | 17.884 | 18.2099 | 0 | 0 | 0.08505 | 0.14639 | 0.60112 | 26.7642 | 28.4316 | 23.4923 | 8.3116 | 6.7059 | 8.5039 | 6.5472 | 0 | 0 | 6e-05 | 0.01518 | 0.04949 | 18.1226 | 19.3226 | 14.0972 | 4.4391 | 2.7303 | 5.0305 | 1.9388 | 0 | 0 | 0 | 0 | 0 | 9.7743 | 13.3339 | 9.7653 | 0.41333 | 1.7789 | 1.3826 | 0.39025 | 0 | 0 | 0 | 0 | 0 | 1.377 | 3.4537 | 2.9493 | 0.69944 | 2.6096 | 0.98438 | 1e-05 | 0 | 0 | 0 | 0 | 0 | 0.49627 | 2.0852 | 1.3225 | 0.44618 | 0.45377 | 0.44512 | 0 | 0 | 0 | 0 | 0 | 0 | 0.43157 | 0.71217 | 0.42872 | 3e-05 | 3e-05 | 3e-05 | 0 | 0 | 0 | 0 | 0 | 0 | 0.41525 | 0.43015 | 0.55243 | 0.55666 | 0.12399 | 0.5559 | 0 | 0 | 0 | 0 | 0 | 0 | 0.41185 | 0.59832 | 0.66259 | 1.9036 | 2.0439 | 2.2399 | 2e-05 | 0 | 0 | 0 | 0 | 0 | 1.0134 | 2.7745 | 2.6948 | 2.0015 | 2.2161 | 1.7936 | 0 | 0 | 0 | 0 | 0 | 0 | 0.61533 | 2.1287 | 2.6813 | 10.9213 | 13.0012 | 14.0024 | 9.7415 | 0 | 0 | 0 | 0 | 0 | 7.6809 | 21.067 | 19.6303 | 10.5848 | 11.9183 | 11.3748 | 3.6744 | 0 | 0 | 0 | 0 | 0 | 3.09 | 13.6427 | 14.9576 | 30.5859 | 31.1604 | 31.5133 | 29.0308 | 0 | 0 | 0 | 0 | 0 | 23.5822 | 37.0526 | 36.1672 | 22.4758 | 23.4416 | 23.4881 | 20.9157 | 0 | 0 | 0 | 0 | 0 | 17.3133 | 28.7553 | 28.3987 | 45.0179 | 45.4019 | 45.7117 | 53.3469 | 15.7005 | 0 | 0 | 0 | 0 | 28.7857 | 56.2908 | 53.3676 | 38.2558 | 40.2447 | 40.6373 | 40.385 | 1.5925 | 0 | 0 | 0 | 0 | 17.7923 | 49.222 | 46.5771
TRUE | Carrera Pinto 220 | Carrera Pinto 220 | Carrera Pinto 220 | Cardones 220 | 49.5649 | 50.2766 | 50.1886 | 50.795 | 3.2387 | 0 | 0 | 0 | 0.01211 | 49.4603 | 54.1949 | 53.6257 | 46.3749 | 50.5727 | 50.2456 | 49.9181 | 0.00109 | 0 | 0 | 0 | 0.00522 | 47.8845 | 52.8893 | 52.2033 | 53.6962 | 53.6923 | 53.691 | 53.2201 | 0.01114 | 0.01731 | 0.41372 | 0.71407 | 27.7451 | 61.4618 | 61.2288 | 57.911 | 44.9423 | 45.748 | 45.6931 | 44.1688 | 0 | 0 | 0.02997 | 0.12057 | 16.4723 | 49.0646 | 51.639 | 50.4355 | 42.4701 | 38.9599 | 41.9784 | 43.2045 | 0.04264 | 0.38687 | 0.69667 | 1.0147 | 15.5682 | 49.8886 | 50.054 | 48.9238 | 35.2409 | 32.9529 | 32.8223 | 30.9675 | 0.00385 | 0.12055 | 0.36275 | 0.4479 | 10.1235 | 46.0941 | 45.9819 | 44.366 | 28.9351 | 23.6774 | 26.9119 | 30.2263 | 0.0002 | 2e-05 | 0.10545 | 0.1799 | 4.3116 | 37.6537 | 39.1533 | 34.5543 | 23.1808 | 21.063 | 19.1439 | 19.6875 | 0 | 0 | 0.02913 | 0.04567 | 2.188 | 35.1616 | 37.8194 | 30.3127 | 25.2353 | 23.4594 | 24.7896 | 21.2794 | 0 | 0 | 0.01588 | 0.01502 | 0.30957 | 33.0072 | 35.5658 | 31.126 | 13.2288 | 14.1215 | 13.0739 | 9.7807 | 0 | 0 | 0 | 0 | 0 | 17.5182 | 20.3884 | 16.1166 | 11.1247 | 9.5292 | 12.4756 | 8.5618 | 0 | 0 | 0 | 0 | 0 | 11.2651 | 18.7776 | 14.087 | 4.6812 | 6.0595 | 5.6738 | 4.5051 | 0 | 0 | 0 | 0 | 0 | 4.935 | 8.1475 | 7.4259 | 3.3103 | 2.2269 | 4.1304 | 0 | 0 | 0 | 0 | 0 | 0 | 1.5399 | 6.5595 | 4.1714 | 9e-05 | 1.0959 | 1.5359 | 0 | 0 | 0 | 0 | 0 | 0 | 0.62487 | 2.8247 | 2.7532 | 3.7216 | 3.764 | 3.7889 | 0.96233 | 0 | 0 | 0 | 0 | 0 | 3.0319 | 3.6232 | 3.4672 | 3.5894 | 3.6189 | 3.4349 | 0.00543 | 0 | 0 | 0 | 0 | 0 | 2.6937 | 3.1106 | 2.91 | 4.8213 | 4.9684 | 4.7417 | 0.97766 | 0 | 0 | 0 | 0 | 0 | 3.2765 | 4.8276 | 5.1081 | 3.8535 | 3.5755 | 3.5369 | 0.00634 | 0 | 0 | 0 | 0 | 0 | 2.7011 | 4.2221 | 4.5071 | 5.0241 | 4.9589 | 6.0998 | 3.4598 | 0 | 0 | 0 | 0 | 0 | 4.1368 | 8.1519 | 8.7477 | 7.0089 | 7.1543 | 7.1351 | 1.5483 | 0 | 0 | 0 | 0 | 0 | 2.8266 | 7.6181 | 8.2055 | 13.7957 | 15.2367 | 15.705 | 13.1151 | 0 | 0 | 0 | 0 | 0 | 11.4542 | 20.1335 | 19.9553 | 11.6791 | 13.2261 | 12.8666 | 10.44 | 0 | 0 | 0 | 0 | 0 | 7.1796 | 15.1337 | 14.1594 | 25.6089 | 26.4698 | 28.5289 | 30.4001 | 5.145 | 0 | 0 | 0 | 0 | 5.7071 | 35.2837 | 33.5648 | 22.097 | 23.7213 | 22.869 | 24.5226 | 0.01904 | 0 | 0 | 0 | 0 | 2.7921 | 29.2409 | 26.9355 | 33.9868 | 37.2531 | 37.3754 | 38.9843 | 0.13366 | 0 | 4e-05 | 0.01568 | 0.00234 | 35.632 | 44.397 | 42.7938 | 31.0917 | 33.4379 | 34.8424 | 33.2694 | 0 | 0 | 0 | 0 | 0.0001 | 31.2127 | 37.5473 | 35.6551 | 46.3606 | 45.1088 | 45.6759 | 44.9535 | 0.00103 | 0.04864 | 0.50554 | 0.62549 | 16.9295 | 50.1636 | 50.7201 | 48.6426 | 39.2808 | 35.1684 | 36.155 | 32.0193 | 0 | 0 | 0.23915 | 0.27006 | 8.8782 | 39.334 | 41.2182 | 39.5956 | 35.3786 | 31.2852 | 30.0117 | 32.7286 | 0.01724 | 0.51986 | 0.75116 | 0.72812 | 12.8508 | 42.5384 | 42.9956 | 42.3095 | 26.0428 | 26.3281 | 24.7007 | 21.2636 | 0.00119 | 0.12935 | 0.43362 | 0.53461 | 7.5202 | 32.3087 | 34.8309 | 32.0722 | 22.1093 | 18.8838 | 18.7844 | 22.953 | 0 | 0.00888 | 0.19233 | 0.22512 | 2.4892 | 30.5285 | 30.5497 | 28.3507 | 18.7781 | 16.9529 | 16.4276 | 14.6291 | 0 | 0 | 0.04204 | 0.04703 | 1.0185 | 26.4908 | 26.5388 | 20.547 | 16.2485 | 17.0508 | 18.1529 | 16.6326 | 0.00083 | 0.02595 | 0.05614 | 0.05842 | 0.25382 | 23.7367 | 24.9282 | 21.1148 | 4.2113 | 6.4059 | 4.62 | 7.3288 | 0 | 0 | 0.0147 | 0.02652 | 0.0289 | 12.2842 | 14.6944 | 10.8989 | 5.902 | 7.8027 | 5.6417 | 5.6027 | 0 | 0 | 0 | 0 | 0 | 9.1053 | 15.0732 | 13.7248 | 3.7039 | 4.4528 | 3.9506 | 2.9385 | 0 | 0 | 0 | 0 | 0 | 2.9082 | 4.6703 | 3.9581 | 2.598 | 2.9588 | 2.9205 | 1.4163 | 0 | 0 | 0 | 0 | 0 | 2.1844 | 4.3297 | 3.2264 | 2.5176 | 2.5535 | 2.1983 | 1.1855 | 0 | 0 | 0 | 0 | 0 | 1.6769 | 3.2734 | 2.7804 | 2.7574 | 2.9312 | 2.915 | 0.0016 | 0 | 0 | 0 | 0 | 0 | 2.8491 | 2.974 | 2.8327 | 2.3016 | 2.3243 | 2.9214 | 0 | 0 | 0 | 0 | 0 | 0 | 2.1105 | 2.7843 | 2.7539 | 3.1068 | 3.249 | 2.8899 | 0 | 0 | 0 | 0 | 0 | 0 | 1.7002 | 3.5661 | 3.3714 | 3.125 | 3.2639 | 3.0926 | 0 | 0 | 0 | 0 | 0 | 0 | 1.4644 | 2.7769 | 2.7421 | 7.0006 | 7.9554 | 6.5418 | 5.1821 | 0 | 0 | 0 | 0 | 0 | 3.8181 | 11.2297 | 11.843 | 6.0208 | 6.9063 | 6.5485 | 4.9616 | 0 | 0 | 0 | 0 | 0 | 2.2949 | 8.4265 | 8.6419 | 14.2454 | 17.5674 | 17.5999 | 18.0985 | 0 | 0 | 0 | 0 | 0 | 10.8178 | 25.9141 | 24.7046 | 12.6038 | 15.822 | 14.3175 | 8.9997 | 0 | 0 | 0 | 0 | 0 | 5.0028 | 19.9107 | 20.75 | 33.6338 | 36.1693 | 37.3334 | 41.7437 | 5.2318 | 0 | 0 | 0 | 0 | 6.9568 | 50.3263 | 45.3183 | 30.5057 | 33.9308 | 32.5687 | 33.4864 | 0.00241 | 0 | 0 | 0 | 0 | 2.4809 | 38.8119 | 36.5908 | 37.5935 | 40.5167 | 40.7666 | 40.4796 | 3.3619 | 0 | 0.09601 | 0.14638 | 0.03415 | 41.4693 | 49.5273 | 47.0239 | 34.7371 | 36.0057 | 36.093 | 35.6113 | 4e-05 | 0 | 3e-05 | 0 | 0.00011 | 34.2268 | 43.1997 | 38.2457 | 42.8223 | 39.5525 | 39.6643 | 38.9169 | 0.00042 | 0.09274 | 0.51525 | 0.76051 | 18.7046 | 50.8588 | 49.1492 | 47.2225 | 31.8841 | 31.2291 | 28.9397 | 27.5396 | 0 | 0 | 0.23213 | 0.30683 | 10.1236 | 41.0484 | 39.7389 | 34.6288 | 36.4293 | 31.2328 | 32.2766 | 31.7347 | 0.03171 | 0.41404 | 0.65941 | 0.79862 | 9.4834 | 46.5488 | 44.6699 | 42.1442 | 26.8561 | 22.5976 | 23.2933 | 22.4256 | 0.00025 | 0.14011 | 0.39583 | 0.46196 | 5.1474 | 35.4029 | 37.7296 | 31.5018 | 17.5978 | 10.6345 | 12.2217 | 15.1183 | 0.00019 | 0.01785 | 0.11573 | 0.16523 | 2.162 | 27.3161 | 28.4416 | 25.6136 | 12.0346 | 10.7812 | 10.1714 | 8.9434 | 0 | 0 | 0.06024 | 0.08431 | 0.42337 | 25.3378 | 26.801 | 16.5647 | 6.9055 | 8.7889 | 10.6746 | 10.5332 | 0.00042 | 0.02472 | 0.1079 | 0.10307 | 0.1505 | 21.2372 | 24.1315 | 14.655 | 4.0795 | 6.7788 | 5.2497 | 5.7042 | 0 | 0 | 0.01592 | 0.01501 | 0.03732 | 7.753 | 11.9412 | 7.5913 | 1.2821 | 3.2714 | 2.134 | 1.1799 | 0 | 0 | 0 | 0 | 0 | 2.8733 | 10.54 | 4.9671 | 0.2445 | 1.3465 | 0.00013 | 0.00012 | 0 | 0 | 0 | 0 | 0 | 0.31251 | 3.1907 | 0.66043 | 0.15455 | 1.4368 | 2.0296 | 1e-05 | 0 | 0 | 0 | 0 | 0 | 0.24859 | 1.4152 | 0.98303 | 0.59356 | 0.26265 | 0.26344 | 0 | 0 | 0 | 0 | 0 | 0 | 0.077 | 0.24707 | 0.24255 | 0.24603 | 0 | 2e-05 | 0 | 0 | 0 | 0 | 0 | 0 | 0.24684 | 0.59893 | 0.26678 | 2e-05 | 0 | 0 | 0 | 0 | 0 | 0 | 0 | 0 | 0 | 0.29581 | 0.28149 | 0.60506 | 0.50986 | 1.5438 | 3e-05 | 0 | 0 | 0 | 0 | 0 | 0.69884 | 3.119 | 2.7541 | 1.0248 | 0.95315 | 1.5041 | 0 | 0 | 0 | 0 | 0 | 0 | 7e-05 | 2.941 | 2.9416 | 3.8146 | 4.765 | 5.0286 | 3.9676 | 0 | 0 | 0 | 0 | 0 | 3.7215 | 10.0597 | 9.5478 | 2.8858 | 5.3667 | 5.145 | 0.54334 | 0 | 0 | 0 | 0 | 0 | 1.0277 | 6.3314 | 7.4004 | 12.3902 | 16.4044 | 18.03 | 16.7372 | 0 | 0 | 0 | 0 | 0 | 12.5274 | 24.0104 | 23.8924 | 13.9429 | 17.5775 | 16.6482 | 12.0275 | 0 | 0 | 0 | 0 | 0 | 5.9208 | 18.7322 | 17.3107 | 32.3908 | 33.7886 | 34.2864 | 37.7303 | 4.8056 | 0 | 0 | 0 | 0.00036 | 12.4727 | 43.4797 | 41.7395 | 27.1626 | 27.9958 | 27.8461 | 30.1702 | 0.01316 | 0 | 0 | 0 | 0 | 5.6995 | 35.983 | 34.4966 | 37.1383 | 39.9551 | 39.4138 | 39.7546 | 3.7568 | 0 | 0.09228 | 0.13404 | 0.0667 | 40.9523 | 46.6363 | 44.6033 | 32.7008 | 34.7095 | 34.1654 | 34.4967 | 0 | 0 | 4e-05 | 3e-05 | 0.00144 | 36.2835 | 41.8107 | 39.7236 | 40.9591 | 39.258 | 39.8579 | 38.1821 | 0 | 0.18477 | 0.82061 | 0.99524 | 20.6991 | 50.6348 | 49.4878 | 45.7176 | 33.1992 | 30.39 | 29.588 | 26.6958 | 0 | 0 | 0.44082 | 0.54189 | 11.8416 | 41.9668 | 40.9149 | 35.4402 | 33.641 | 31.3521 | 30.5202 | 31.1069 | 0.69733 | 0.39936 | 0.75341 | 0.79166 | 10.6969 | 44.7109 | 43.8262 | 39.6033 | 28.9828 | 28.0439 | 28.0099 | 23.6308 | 0 | 0.07791 | 0.37552 | 0.37341 | 7.0352 | 37.3034 | 38.0934 | 32.329 | 26.6582 | 23.0815 | 20.8716 | 25.83 | 0 | 0.08499 | 0.31759 | 0.36221 | 4.0805 | 35.0231 | 35.2576 | 29.0654 | 19.6774 | 15.6179 | 14.5581 | 15.8773 | 0 | 4e-05 | 0.14128 | 0.23769 | 2.2101 | 28.7643 | 30.6598 | 25.6082 | 21.0653 | 17.9364 | 17.8508 | 18.1692 | 0 | 0 | 0.08499 | 0.14645 | 0.60027 | 26.6121 | 28.2658 | 23.3784 | 8.2796 | 6.6558 | 8.471 | 6.5277 | 0 | 0 | 6e-05 | 0.01511 | 0.04943 | 18.0259 | 19.2216 | 14.0197 | 4.4322 | 2.7134 | 5.0123 | 1.9425 | 0 | 0 | 0 | 0 | 0 | 9.7288 | 13.2514 | 9.7369 | 0.41001 | 1.763 | 1.381 | 0.39096 | 0 | 0 | 0 | 0 | 0 | 1.3664 | 3.4265 | 2.9263 | 0.70052 | 2.6013 | 0.98625 | 1e-05 | 0 | 0 | 0 | 0 | 0 | 0.49309 | 2.0823 | 1.3237 | 0.44252 | 0.44976 | 0.44214 | 0 | 0 | 0 | 0 | 0 | 0 | 0.42873 | 0.71205 | 0.42889 | 3e-05 | 3e-05 | 3e-05 | 0 | 0 | 0 | 0 | 0 | 0 | 0.41301 | 0.42757 | 0.54938 | 0.55353 | 0.12409 | 0.55238 | 0 | 0 | 0 | 0 | 0 | 0 | 0.4096 | 0.59414 | 0.65952 | 1.8964 | 2.0331 | 2.2366 | 2e-05 | 0 | 0 | 0 | 0 | 0 | 1.0129 | 2.7597 | 2.6776 | 2.0021 | 2.2027 | 1.788 | 0 | 0 | 0 | 0 | 0 | 0 | 0.61629 | 2.1238 | 2.6656 | 10.8612 | 12.9017 | 13.9015 | 9.7048 | 0 | 0 | 0 | 0 | 0 | 7.6523 | 20.919 | 19.499 | 10.5062 | 11.8316 | 11.3024 | 3.669 | 0 | 0 | 0 | 0 | 0 | 3.0769 | 13.5546 | 14.8571 | 30.3933 | 30.987 | 31.3512 | 28.8851 | 0 | 0 | 0 | 0 | 0 | 23.4496 | 36.807 | 35.9145 | 22.3457 | 23.3162 | 23.3644 | 20.8312 | 0 | 0 | 0 | 0 | 0 | 17.2236 | 28.5598 | 28.1971 | 44.7323 | 45.1416 | 45.486 | 53.0351 | 15.6775 | 0 | 0 | 0 | 0 | 28.7412 | 55.95 | 53.0342 | 38.053 | 40.02 | 40.4798 | 40.1766 | 1.5934 | 0 | 0 | 0 | 0 | 17.774 | 48.9524 | 46.3059
TRUE | San Andres 220 | San Andres 220 | San Andres 220 | Cardones 220 | 49.4557 | 50.1632 | 50.0589 | 50.6886 | 3.267 | 0 | 0 | 0 | 0.01944 | 49.6428 | 54.2765 | 53.6105 | 46.3216 | 50.5496 | 50.1775 | 49.8536 | 0.00111 | 0 | 0 | 0 | 0.03469 | 48.0648 | 53 | 52.1962 | 53.6149 | 53.5714 | 53.5589 | 53.1361 | 0.01343 | 0.01753 | 0.41739 | 0.72318 | 27.9745 | 61.5071 | 61.2574 | 57.934 | 44.9499 | 45.6551 | 45.5885 | 44.0918 | 0 | 0 | 0.03023 | 0.12213 | 16.6266 | 49.1188 | 51.668 | 50.4779 | 42.4089 | 38.8741 | 41.8778 | 43.136 | 0.05155 | 0.39225 | 0.70479 | 1.0292 | 15.7054 | 49.91 | 50.0579 | 48.9186 | 35.2224 | 32.886 | 32.7631 | 30.9124 | 0.00496 | 0.12224 | 0.36639 | 0.45396 | 10.2257 | 46.1378 | 45.9849 | 44.3706 | 28.8893 | 23.6188 | 26.8333 | 30.1724 | 0.00026 | 2e-05 | 0.10625 | 0.18204 | 4.3537 | 37.6792 | 39.1475 | 34.5634 | 23.1529 | 21.0139 | 19.092 | 19.6374 | 0 | 0 | 0.02927 | 0.04605 | 2.2096 | 35.1679 | 37.8334 | 30.3057 | 25.222 | 23.4053 | 24.7406 | 21.2626 | 0 | 0 | 0.01601 | 0.01523 | 0.31763 | 33.1124 | 35.6693 | 31.1816 | 13.2418 | 14.116 | 13.0611 | 9.7832 | 0 | 0 | 0 | 0 | 0 | 17.5661 | 20.4517 | 16.1414 | 11.1155 | 9.5174 | 12.4711 | 8.5917 | 0 | 0 | 0 | 0 | 0 | 11.2831 | 18.8346 | 14.113 | 4.6764 | 6.0522 | 5.6811 | 4.523 | 0 | 0 | 0 | 0 | 0 | 4.9527 | 8.1781 | 7.419 | 3.3167 | 2.2214 | 4.1272 | 0 | 0 | 0 | 0 | 0 | 0 | 1.5353 | 6.583 | 4.1878 | 9e-05 | 1.0924 | 1.5311 | 0 | 0 | 0 | 0 | 0 | 0 | 0.62341 | 2.8359 | 2.7637 | 3.7228 | 3.7618 | 3.7866 | 0.98252 | 0 | 0 | 0 | 0 | 0 | 3.0429 | 3.6368 | 3.4781 | 3.5954 | 3.6213 | 3.4449 | 0.00706 | 0 | 0 | 0 | 0 | 0 | 2.7053 | 3.1235 | 2.9206 | 4.833 | 4.9718 | 4.7543 | 0.99225 | 0 | 0 | 0 | 0 | 0 | 3.2897 | 4.8458 | 5.1275 | 3.8717 | 3.5882 | 3.5516 | 0.00744 | 0 | 0 | 0 | 0 | 0 | 2.7107 | 4.2383 | 4.5145 | 5.0369 | 4.9699 | 6.1062 | 3.4821 | 0.00223 | 0 | 0 | 0 | 0 | 4.1645 | 8.1837 | 8.7825 | 7.0348 | 7.1656 | 7.1423 | 1.5575 | 0 | 0 | 0 | 0 | 0 | 2.8457 | 7.6416 | 8.2325 | 13.805 | 15.2288 | 15.6916 | 13.1622 | 0.00268 | 0 | 0 | 0 | 0.00025 | 11.5051 | 20.2107 | 20.0323 | 11.7051 | 13.2435 | 12.8852 | 10.4797 | 0 | 0 | 0 | 0 | 0 | 7.2097 | 15.1819 | 14.2112 | 25.6492 | 26.5169 | 28.5649 | 30.4336 | 5.2173 | 0 | 0 | 0 | 4e-05 | 5.7839 | 35.4179 | 33.6086 | 22.1569 | 23.7587 | 22.9039 | 24.5686 | 0.02463 | 0 | 0 | 0 | 0 | 2.833 | 29.3529 | 27.0345 | 33.9988 | 37.2989 | 37.4179 | 38.9902 | 0.13501 | 0 | 4e-05 | 0.01602 | 0.02083 | 35.7839 | 44.5281 | 42.8988 | 31.1694 | 33.4908 | 34.9143 | 33.3405 | 0 | 0 | 0 | 0 | 0.01405 | 31.3592 | 37.6677 | 35.7576 | 46.4091 | 45.099 | 45.6515 | 44.9982 | 0.00133 | 0.04926 | 0.51036 | 0.63437 | 17.0948 | 50.3055 | 50.8307 | 48.7587 | 39.3435 | 35.2234 | 36.1983 | 32.0633 | 0 | 0 | 0.24036 | 0.27317 | 8.9678 | 39.4178 | 41.2973 | 39.6816 | 35.399 | 31.2396 | 29.9653 | 32.7294 | 0.0223 | 0.52918 | 0.76102 | 0.73867 | 12.9755 | 42.639 | 43.0482 | 42.3332 | 26.0552 | 26.3287 | 24.6898 | 21.2804 | 0.00154 | 0.13126 | 0.43832 | 0.54232 | 7.5945 | 32.3978 | 34.8951 | 32.1281 | 22.109 | 18.8695 | 18.7748 | 22.948 | 0 | 0.00896 | 0.1938 | 0.22755 | 2.5137 | 30.5674 | 30.5945 | 28.3644 | 18.7921 | 16.954 | 16.4072 | 14.6249 | 0 | 0 | 0.0422 | 0.0476 | 1.0313 | 26.5302 | 26.6181 | 20.5648 | 16.2289 | 17.0294 | 18.1386 | 16.6289 | 0.00107 | 0.02632 | 0.0571 | 0.05895 | 0.25958 | 23.7889 | 24.9742 | 21.1368 | 4.2195 | 6.4157 | 4.625 | 7.3423 | 0 | 0 | 0.01482 | 0.02688 | 0.02958 | 12.3047 | 14.7275 | 10.9385 | 5.8997 | 7.803 | 5.6544 | 5.6252 | 0.00229 | 0 | 0 | 0 | 0 | 9.122 | 15.109 | 13.7541 | 3.7042 | 4.4578 | 3.9566 | 2.949 | 0 | 0 | 0 | 0 | 0 | 2.9101 | 4.6916 | 3.9686 | 2.6057 | 2.9673 | 2.928 | 1.4343 | 0 | 0 | 0 | 0 | 0 | 2.1939 | 4.3502 | 3.2386 | 2.5259 | 2.5621 | 2.2049 | 1.202 | 0 | 0 | 0 | 0 | 0 | 1.6838 | 3.2857 | 2.7884 | 2.7677 | 2.9408 | 2.9251 | 0.00208 | 0 | 0 | 0 | 0 | 0 | 2.8626 | 2.986 | 2.8419 | 2.312 | 2.3339 | 2.9323 | 0 | 0 | 0 | 0 | 0 | 0 | 2.1183 | 2.7952 | 2.7662 | 3.1213 | 3.2598 | 2.8996 | 0 | 0 | 0 | 0 | 0 | 0 | 1.7147 | 3.5825 | 3.3854 | 3.1367 | 3.2751 | 3.1042 | 0 | 0 | 0 | 0 | 0 | 0 | 1.4764 | 2.7889 | 2.7566 | 7.0251 | 7.9789 | 6.5565 | 5.2202 | 0 | 0 | 0 | 0 | 0 | 3.8464 | 11.2773 | 11.8897 | 6.0461 | 6.9293 | 6.5745 | 4.9928 | 0 | 0 | 0 | 0 | 0 | 2.3131 | 8.4579 | 8.68 | 14.2659 | 17.6034 | 17.6367 | 18.1701 | 0.00129 | 0 | 0 | 0 | 0 | 10.877 | 26.0099 | 24.8085 | 12.6489 | 15.8744 | 14.3636 | 9.0311 | 0 | 0 | 0 | 0 | 0 | 5.0302 | 19.9616 | 20.7981 | 33.6972 | 36.1997 | 37.3668 | 41.8487 | 5.3107 | 0 | 0 | 0 | 0.00192 | 7.0452 | 50.5044 | 45.4671 | 30.584 | 34.021 | 32.6461 | 33.5468 | 0.00312 | 0 | 0 | 0 | 0 | 2.5172 | 38.9213 | 36.6941 | 37.6459 | 40.6168 | 40.8384 | 40.5971 | 3.3956 | 0 | 0.09722 | 0.14875 | 0.1574 | 41.6723 | 49.699 | 47.1784 | 34.86 | 36.1436 | 36.2079 | 35.7006 | 4e-05 | 0 | 3e-05 | 0 | 0.04417 | 34.3966 | 43.3458 | 38.3512 | 42.8811 | 39.6021 | 39.722 | 38.9777 | 0.00055 | 0.09393 | 0.52025 | 0.77686 | 18.8997 | 51.0548 | 49.2947 | 47.3514 | 31.9767 | 31.3069 | 29.015 | 27.6213 | 0 | 0 | 0.23377 | 0.31067 | 10.2403 | 41.1382 | 39.8622 | 34.7417 | 36.4575 | 31.2076 | 32.2361 | 31.7541 | 0.04103 | 0.42098 | 0.6664 | 0.81004 | 9.5767 | 46.6517 | 44.764 | 42.2171 | 26.8949 | 22.5835 | 23.248 | 22.4393 | 0.00033 | 0.14204 | 0.40004 | 0.46811 | 5.2072 | 35.4911 | 37.8181 | 31.5696 | 17.6243 | 10.6393 | 12.234 | 15.1449 | 0.00024 | 0.01811 | 0.11673 | 0.16715 | 2.1912 | 27.362 | 28.4716 | 25.6505 | 12.0623 | 10.8077 | 10.1827 | 8.9628 | 0 | 0 | 0.06058 | 0.08512 | 0.42998 | 25.3911 | 26.8364 | 16.5824 | 6.92 | 8.8019 | 10.693 | 10.5693 | 0.00055 | 0.02504 | 0.10899 | 0.10411 | 0.15423 | 21.2728 | 24.1917 | 14.6913 | 4.0858 | 6.7941 | 5.2575 | 5.7236 | 0 | 0 | 0.01608 | 0.01513 | 0.03782 | 7.7626 | 11.9675 | 7.6068 | 1.2807 | 3.2647 | 2.1304 | 1.1843 | 0 | 0 | 0 | 0 | 0 | 2.8828 | 10.5833 | 4.9879 | 0.24519 | 1.3503 | 0.00013 | 0.00012 | 0 | 0 | 0 | 0 | 0 | 0.31382 | 3.2041 | 0.66305 | 0.15513 | 1.4406 | 2.0349 | 1e-05 | 0 | 0 | 0 | 0 | 0 | 0.24985 | 1.4177 | 0.98412 | 0.59526 | 0.26333 | 0.26412 | 0 | 0 | 0 | 0 | 0 | 0 | 0.07742 | 0.24834 | 0.24318 | 0.24666 | 0 | 2e-05 | 0 | 0 | 0 | 0 | 0 | 0 | 0.24782 | 0.60143 | 0.26788 | 2e-05 | 0 | 0 | 0 | 0 | 0 | 0 | 0 | 0 | 0 | 0.29709 | 0.28303 | 0.60752 | 0.51205 | 1.5485 | 4e-05 | 0 | 0 | 0 | 0 | 0 | 0.70174 | 3.1335 | 2.7671 | 1.0289 | 0.95601 | 1.5083 | 0 | 0 | 0 | 0 | 0 | 0 | 7e-05 | 2.9561 | 2.9554 | 3.828 | 4.7747 | 5.0297 | 3.9928 | 0.00049 | 0 | 0 | 0 | 0 | 3.7495 | 10.1039 | 9.5913 | 2.8963 | 5.3847 | 5.1618 | 0.54785 | 0 | 0 | 0 | 0 | 0 | 1.0342 | 6.3609 | 7.4344 | 12.4196 | 16.4327 | 18.0594 | 16.7978 | 0.00235 | 0 | 0 | 0 | 0 | 12.5832 | 24.1136 | 23.9934 | 13.9671 | 17.6311 | 16.6841 | 12.0728 | 0 | 0 | 0 | 0 | 0 | 5.9578 | 18.8055 | 17.3822 | 32.438 | 33.832 | 34.3589 | 37.8431 | 4.886 | 0 | 0 | 0 | 0.00111 | 12.6258 | 43.6551 | 41.8715 | 27.2264 | 28.0841 | 27.9453 | 30.209 | 0.01702 | 0 | 0 | 0 | 0 | 5.7774 | 36.1392 | 34.62 | 37.2155 | 40.0333 | 39.5076 | 39.8454 | 3.7927 | 0 | 0.09351 | 0.13615 | 0.17386 | 41.1285 | 46.7972 | 44.7302 | 32.7985 | 34.8191 | 34.2642 | 34.5873 | 0 | 0 | 4e-05 | 3e-05 | 0.02714 | 36.4407 | 41.9385 | 39.8639 | 41.0644 | 39.3442 | 39.9589 | 38.2918 | 0 | 0.18696 | 0.82969 | 1.0066 | 20.8984 | 50.8216 | 49.6429 | 45.8616 | 33.3023 | 30.4712 | 29.6734 | 26.7495 | 0 | 0 | 0.44469 | 0.54703 | 11.9644 | 42.0879 | 41.0266 | 35.5457 | 33.7329 | 31.3601 | 30.5409 | 31.1915 | 0.70616 | 0.40459 | 0.76204 | 0.80231 | 10.7916 | 44.8342 | 43.9206 | 39.6956 | 29.0412 | 28.0904 | 28.037 | 23.6897 | 0 | 0.07883 | 0.37963 | 0.37737 | 7.0983 | 37.3856 | 38.1803 | 32.4152 | 26.7137 | 23.1015 | 20.8781 | 25.8705 | 0 | 0.08596 | 0.32049 | 0.36548 | 4.1225 | 35.124 | 35.3085 | 29.1373 | 19.7416 | 15.6477 | 14.584 | 15.9007 | 0 | 4e-05 | 0.14226 | 0.24007 | 2.232 | 28.829 | 30.6943 | 25.6618 | 21.1188 | 17.966 | 17.8666 | 18.2168 | 0 | 0 | 0.08585 | 0.14833 | 0.60851 | 26.6857 | 28.3775 | 23.4623 | 8.3035 | 6.6697 | 8.4851 | 6.5408 | 0 | 0 | 6e-05 | 0.01527 | 0.0501 | 18.0568 | 19.2691 | 14.0472 | 4.4403 | 2.7115 | 5.0272 | 1.9495 | 0 | 0 | 0 | 0 | 0 | 9.764 | 13.3059 | 9.7696 | 0.41152 | 1.7684 | 1.3828 | 0.39236 | 0 | 0 | 0 | 0 | 0 | 1.372 | 3.4367 | 2.9363 | 0.70287 | 2.6111 | 0.98984 | 1e-05 | 0 | 0 | 0 | 0 | 0 | 0.49171 | 2.0901 | 1.3275 | 0.44412 | 0.45115 | 0.44425 | 0 | 0 | 0 | 0 | 0 | 0 | 0.43082 | 0.71484 | 0.42996 | 3e-05 | 3e-05 | 3e-05 | 0 | 0 | 0 | 0 | 0 | 0 | 0.41541 | 0.42651 | 0.5486 | 0.55567 | 0.12443 | 0.55182 | 0 | 0 | 0 | 0 | 0 | 0 | 0.41196 | 0.59685 | 0.6619 | 1.8988 | 2.0385 | 2.2442 | 2e-05 | 0 | 0 | 0 | 0 | 0 | 1.0164 | 2.7729 | 2.691 | 2.0081 | 2.2119 | 1.7938 | 0 | 0 | 0 | 0 | 0 | 0 | 0.61836 | 2.1333 | 2.6785 | 10.8975 | 12.9302 | 13.9287 | 9.7593 | 0 | 0 | 0 | 0 | 0 | 7.6852 | 21.0093 | 19.578 | 10.5363 | 11.8743 | 11.3446 | 3.6944 | 0 | 0 | 0 | 0 | 0 | 3.0909 | 13.6176 | 14.9115 | 30.4641 | 31.063 | 31.4408 | 29.0074 | 0 | 0 | 0 | 0 | 0 | 23.5515 | 36.9743 | 36.0323 | 22.4094 | 23.3772 | 23.4245 | 20.9121 | 0 | 0 | 0 | 0 | 0 | 17.3 | 28.6929 | 28.2774 | 44.7898 | 45.2402 | 45.5389 | 53.1371 | 15.891 | 0 | 0 | 0 | 0 | 29.0541 | 56.1696 | 53.1817 | 38.1343 | 40.1375 | 40.5676 | 40.2799 | 1.6148 | 0 | 0 | 0 | 0 | 17.9672 | 49.1531 | 46.4368
TRUE | Cardones 220 | Cardones 220 | Cardones 220 | Cardones 220 | 49.3735 | 50.0644 | 49.9723 | 50.6102 | 3.2998 | 0 | 0 | 0 | 0.0218 | 49.8608 | 54.4345 | 53.7187 | 46.3711 | 50.5365 | 50.127 | 49.8219 | 0.00112 | 0 | 0 | 0 | 0.03731 | 48.2816 | 53.193 | 52.3123 | 53.5822 | 53.448 | 53.4225 | 53.126 | 0.01615 | 0.01779 | 0.42135 | 0.73281 | 28.2739 | 61.6867 | 61.4457 | 58.0579 | 45.004 | 45.5914 | 45.4835 | 44.0177 | 0 | 0 | 0.03047 | 0.12361 | 16.8075 | 49.2749 | 51.8301 | 50.5864 | 42.41 | 38.7767 | 41.7769 | 43.0953 | 0.06211 | 0.39857 | 0.71277 | 1.043 | 15.8787 | 50.073 | 50.2142 | 49.0408 | 35.2407 | 32.81 | 32.6958 | 30.8691 | 0.00628 | 0.12421 | 0.36929 | 0.45993 | 10.3441 | 46.3071 | 46.1605 | 44.5223 | 28.894 | 23.5656 | 26.7708 | 30.1364 | 0.00032 | 2e-05 | 0.10672 | 0.1844 | 4.4024 | 37.8168 | 39.2973 | 34.6749 | 23.1877 | 20.9579 | 19.033 | 19.5805 | 0 | 0 | 0.02942 | 0.04649 | 2.2345 | 35.2903 | 37.9653 | 30.3825 | 25.2884 | 23.3523 | 24.6849 | 21.2472 | 0 | 0 | 0.01607 | 0.01547 | 0.32703 | 33.26 | 35.8158 | 31.2971 | 13.2919 | 14.1218 | 13.0578 | 9.7862 | 0 | 0 | 0 | 0 | 0 | 17.6343 | 20.5244 | 16.2073 | 11.1431 | 9.5208 | 12.4889 | 8.626 | 0 | 0 | 0 | 0 | 0 | 11.3158 | 18.9255 | 14.1807 | 4.7004 | 6.0692 | 5.6894 | 4.5435 | 0 | 0 | 0 | 0 | 0 | 4.9731 | 8.2131 | 7.449 | 3.3241 | 2.227 | 4.135 | 0 | 0 | 0 | 0 | 0 | 0 | 1.5439 | 6.6099 | 4.2065 | 9e-05 | 1.0983 | 1.5393 | 0 | 0 | 0 | 0 | 0 | 0 | 0.62174 | 2.8486 | 2.7757 | 3.7312 | 3.7595 | 3.7977 | 1.0062 | 0 | 0 | 0 | 0 | 0 | 3.0713 | 3.6686 | 3.507 | 3.6078 | 3.6241 | 3.4596 | 0.00896 | 0 | 0 | 0 | 0 | 0 | 2.7186 | 3.1463 | 2.9328 | 4.8465 | 4.9906 | 4.7715 | 1.0128 | 0 | 0 | 0 | 0 | 0 | 3.3127 | 4.876 | 5.16 | 3.8925 | 3.6026 | 3.5685 | 0.00873 | 0 | 0 | 0 | 0 | 0 | 2.7217 | 4.257 | 4.5348 | 5.0521 | 4.9875 | 6.1303 | 3.5154 | 0.00229 | 0 | 0 | 0 | 0 | 4.1965 | 8.2201 | 8.8224 | 7.0645 | 7.2018 | 7.1783 | 1.5738 | 0 | 0 | 0 | 0 | 0 | 2.8677 | 7.673 | 8.2755 | 13.8651 | 15.2764 | 15.7349 | 13.2162 | 0.00276 | 0 | 0 | 0 | 0.00026 | 11.5635 | 20.3034 | 20.1259 | 11.7623 | 13.3075 | 12.9455 | 10.5252 | 0 | 0 | 0 | 0 | 0 | 7.2443 | 15.251 | 14.2831 | 25.7396 | 26.5871 | 28.6347 | 30.5448 | 5.3202 | 0 | 0 | 0 | 5e-05 | 5.8731 | 35.6083 | 33.756 | 22.2435 | 23.8426 | 22.9676 | 24.6592 | 0.03115 | 0 | 0 | 0 | 0 | 2.8806 | 29.4892 | 27.1646 | 34.0943 | 37.3894 | 37.4924 | 39.1052 | 0.13657 | 0 | 4e-05 | 0.01633 | 0.02134 | 35.9633 | 44.7232 | 43.0953 | 31.3015 | 33.6126 | 35.022 | 33.4505 | 0 | 0 | 0 | 0 | 0.01366 | 31.5273 | 37.822 | 35.926 | 46.5154 | 45.1137 | 45.6497 | 45.0748 | 0.00169 | 0.04999 | 0.51432 | 0.64273 | 17.2861 | 50.5146 | 51.0121 | 48.9222 | 39.477 | 35.299 | 36.2482 | 32.1204 | 0 | 0 | 0.2413 | 0.27604 | 9.0715 | 39.5766 | 41.4885 | 39.8371 | 35.4576 | 31.1879 | 29.9253 | 32.7654 | 0.0282 | 0.53852 | 0.77139 | 0.74987 | 13.1198 | 42.8486 | 43.2431 | 42.4977 | 26.1161 | 26.3297 | 24.6945 | 21.3124 | 0.00194 | 0.13349 | 0.44335 | 0.54987 | 7.6806 | 32.5677 | 35.0313 | 32.2319 | 22.1558 | 18.8533 | 18.7641 | 22.963 | 0 | 0.00906 | 0.1952 | 0.2299 | 2.5482 | 30.6653 | 30.7343 | 28.4787 | 18.8541 | 16.9676 | 16.3969 | 14.6326 | 0 | 0 | 0.04231 | 0.04811 | 1.0463 | 26.6239 | 26.7352 | 20.6455 | 16.2366 | 17.0134 | 18.1224 | 16.6502 | 0.00136 | 0.02675 | 0.05801 | 0.05956 | 0.26629 | 23.862 | 25.0636 | 21.2189 | 4.2415 | 6.4396 | 4.643 | 7.3698 | 0 | 0 | 0.01494 | 0.02714 | 0.03037 | 12.3528 | 14.7966 | 10.9839 | 5.9099 | 7.8261 | 5.673 | 5.6511 | 0.00236 | 0 | 0 | 0 | 0 | 9.1519 | 15.163 | 13.8003 | 3.7241 | 4.4761 | 3.972 | 2.9611 | 0 | 0 | 0 | 0 | 0 | 2.9122 | 4.716 | 3.9878 | 2.6146 | 2.977 | 2.9366 | 1.4552 | 0 | 0 | 0 | 0 | 0 | 2.2047 | 4.3736 | 3.2525 | 2.5353 | 2.5719 | 2.2124 | 1.2255 | 0 | 0 | 0 | 0 | 0 | 1.6917 | 3.2998 | 2.8049 | 2.7795 | 2.9517 | 2.9366 | 0.00263 | 0 | 0 | 0 | 0 | 0 | 2.8782 | 2.9997 | 2.8524 | 2.324 | 2.345 | 2.9447 | 0 | 0 | 0 | 0 | 0 | 0 | 2.1273 | 2.8077 | 2.7804 | 3.1379 | 3.2723 | 2.9108 | 0 | 0 | 0 | 0 | 0 | 0 | 1.7314 | 3.6012 | 3.4102 | 3.1501 | 3.2878 | 3.1174 | 0 | 0 | 0 | 0 | 0 | 0 | 1.4902 | 2.8026 | 2.7732 | 7.0531 | 8.0158 | 6.583 | 5.268 | 0 | 0 | 0 | 0 | 0 | 3.8862 | 11.3399 | 11.9512 | 6.075 | 6.9566 | 6.6042 | 5.0426 | 0 | 0 | 0 | 0 | 0 | 2.3357 | 8.494 | 8.7235 | 14.3316 | 17.6721 | 17.7034 | 18.2521 | 0.00133 | 0 | 0 | 0 | 0 | 10.9488 | 26.1428 | 24.9291 | 12.7178 | 15.9497 | 14.4337 | 9.0671 | 0 | 0 | 0 | 0 | 0 | 5.0698 | 20.0437 | 20.8899 | 33.8106 | 36.2643 | 37.449 | 42.0123 | 5.4216 | 0 | 0 | 0 | 0.00198 | 7.1508 | 50.7681 | 45.7095 | 30.7223 | 34.1452 | 32.7536 | 33.6855 | 0.00394 | 0 | 0 | 0 | 0 | 2.5594 | 39.0897 | 36.8659 | 37.7722 | 40.7763 | 40.9809 | 40.7645 | 3.4346 | 0 | 0.09841 | 0.15123 | 0.14294 | 41.9055 | 49.8959 | 47.3786 | 35.0199 | 36.3019 | 36.3569 | 35.8655 | 4e-05 | 0 | 3e-05 | 0 | 0.04046 | 34.601 | 43.5144 | 38.5178 | 43.0093 | 39.6721 | 39.7885 | 39.079 | 0.00069 | 0.09532 | 0.52453 | 0.78588 | 19.1263 | 51.299 | 49.5131 | 47.5596 | 32.1117 | 31.3974 | 29.1015 | 27.7151 | 0 | 0 | 0.23484 | 0.31434 | 10.3755 | 41.3091 | 40.0288 | 34.8835 | 36.5416 | 31.1924 | 32.1904 | 31.8059 | 0.05189 | 0.42798 | 0.67382 | 0.82113 | 9.6846 | 46.8306 | 44.9615 | 42.4028 | 26.9767 | 22.5678 | 23.2266 | 22.4552 | 0.00041 | 0.14428 | 0.4041 | 0.47384 | 5.2767 | 35.6244 | 37.98 | 31.6963 | 17.6549 | 10.6571 | 12.2566 | 15.1876 | 0.0003 | 0.01841 | 0.1177 | 0.1691 | 2.2251 | 27.4821 | 28.5847 | 25.765 | 12.0942 | 10.8381 | 10.2007 | 8.9852 | 0 | 0 | 0.06089 | 0.08585 | 0.43765 | 25.4928 | 26.9411 | 16.6319 | 6.9366 | 8.8169 | 10.7141 | 10.6107 | 0.0007 | 0.02542 | 0.11016 | 0.10522 | 0.15857 | 21.3411 | 24.2998 | 14.7503 | 4.1024 | 6.8116 | 5.2665 | 5.752 | 0 | 0 | 0.01621 | 0.01528 | 0.03848 | 7.7863 | 12.0014 | 7.6297 | 1.2821 | 3.2571 | 2.1263 | 1.1893 | 0 | 0 | 0 | 0 | 0 | 2.8973 | 10.6427 | 5.0147 | 0.24599 | 1.3547 | 0.00013 | 0.00012 | 0 | 0 | 0 | 0 | 0 | 0.31531 | 3.2195 | 0.66605 | 0.15579 | 1.445 | 2.0411 | 1e-05 | 0 | 0 | 0 | 0 | 0 | 0.2513 | 1.4246 | 0.98539 | 0.5972 | 0.26412 | 0.26491 | 0 | 0 | 0 | 0 | 0 | 0 | 0.07789 | 0.24979 | 0.2439 | 0.24739 | 0 | 2e-05 | 0 | 0 | 0 | 0 | 0 | 0 | 0.24893 | 0.60429 | 0.26914 | 2e-05 | 0 | 0 | 0 | 0 | 0 | 0 | 0 | 0 | 0 | 0.29855 | 0.28479 | 0.61034 | 0.51455 | 1.5539 | 4e-05 | 0 | 0 | 0 | 0 | 0 | 0.70658 | 3.1501 | 2.7885 | 1.0336 | 0.95928 | 1.5131 | 0 | 0 | 0 | 0 | 0 | 0 | 7e-05 | 2.9734 | 2.9761 | 3.8434 | 4.7978 | 5.055 | 4.0328 | 0.0005 | 0 | 0 | 0 | 0 | 3.7864 | 10.1613 | 9.6492 | 2.909 | 5.4054 | 5.181 | 0.55305 | 0 | 0 | 0 | 0 | 0 | 1.0453 | 6.3966 | 7.4754 | 12.4671 | 16.4791 | 18.1071 | 16.8673 | 0.00242 | 0 | 0 | 0 | 0 | 12.6505 | 24.2334 | 24.1191 | 14.0253 | 17.7043 | 16.7523 | 12.1248 | 0 | 0 | 0 | 0 | 0 | 6.0014 | 18.8947 | 17.4736 | 32.5172 | 33.9063 | 34.4504 | 37.9978 | 4.9969 | 0 | 0 | 0 | 0.00146 | 12.8033 | 43.8842 | 42.062 | 27.3455 | 28.1853 | 28.0589 | 30.3381 | 0.02153 | 0 | 0 | 0 | 0 | 5.8748 | 36.3313 | 34.7846 | 37.3188 | 40.1469 | 39.6396 | 39.9988 | 3.8414 | 0 | 0.09455 | 0.13837 | 0.17879 | 41.3463 | 47.0097 | 44.9123 | 32.9225 | 34.9449 | 34.3898 | 34.7147 | 0 | 0 | 4e-05 | 3e-05 | 0.02913 | 36.6443 | 42.1376 | 40.0434 | 41.2135 | 39.4558 | 40.088 | 38.4217 | 0 | 0.18942 | 0.83837 | 1.0184 | 21.1414 | 51.0881 | 49.8949 | 46.0673 | 33.4366 | 30.5804 | 29.7807 | 26.8241 | 0 | 0 | 0.44825 | 0.55257 | 12.1068 | 42.3325 | 41.2433 | 35.6909 | 33.8511 | 31.4069 | 30.5772 | 31.2885 | 0.71642 | 0.41075 | 0.7705 | 0.81322 | 10.9116 | 45.0192 | 44.1316 | 39.852 | 29.1476 | 28.1678 | 28.0806 | 23.7573 | 0 | 0.07961 | 0.38295 | 0.38164 | 7.1778 | 37.5584 | 38.351 | 32.546 | 26.8263 | 23.1374 | 20.898 | 25.9294 | 0 | 0.08693 | 0.32316 | 0.36856 | 4.1711 | 35.27 | 35.4894 | 29.2545 | 19.8276 | 15.6941 | 14.626 | 15.9396 | 0 | 4e-05 | 0.14303 | 0.24216 | 2.2573 | 28.9615 | 30.8445 | 25.7766 | 21.1854 | 18.0001 | 17.8848 | 18.2714 | 0 | 0 | 0.08664 | 0.14982 | 0.61822 | 26.8198 | 28.5128 | 23.5709 | 8.3359 | 6.6978 | 8.5014 | 6.5557 | 0 | 0 | 6e-05 | 0.01539 | 0.05087 | 18.1502 | 19.3567 | 14.115 | 4.4612 | 2.7222 | 5.0442 | 1.9576 | 0 | 0 | 0 | 0 | 0 | 9.8044 | 13.372 | 9.8071 | 0.41327 | 1.7746 | 1.3848 | 0.39397 | 0 | 0 | 0 | 0 | 0 | 1.3783 | 3.452 | 2.9477 | 0.70556 | 2.6225 | 0.99395 | 1e-05 | 0 | 0 | 0 | 0 | 0 | 0.49452 | 2.099 | 1.3319 | 0.44595 | 0.45275 | 0.44668 | 0 | 0 | 0 | 0 | 0 | 0 | 0.43322 | 0.71805 | 0.43117 | 3e-05 | 3e-05 | 3e-05 | 0 | 0 | 0 | 0 | 0 | 0 | 0.41816 | 0.42911 | 0.55154 | 0.55814 | 0.12483 | 0.55501 | 0 | 0 | 0 | 0 | 0 | 0 | 0.41466 | 0.59996 | 0.66463 | 1.9055 | 2.0488 | 2.2529 | 2e-05 | 0 | 0 | 0 | 0 | 0 | 1.0204 | 2.7879 | 2.7065 | 2.0151 | 2.2226 | 1.8005 | 0 | 0 | 0 | 0 | 0 | 0 | 0.62074 | 2.1442 | 2.6934 | 10.9392 | 12.9739 | 13.988 | 9.8345 | 0 | 0 | 0 | 0 | 0 | 7.7232 | 21.1254 | 19.685 | 10.5869 | 11.9256 | 11.393 | 3.7237 | 0 | 0 | 0 | 0 | 0 | 3.108 | 13.69 | 14.9927 | 30.5905 | 31.1799 | 31.5561 | 29.1476 | 0 | 0 | 0 | 0 | 0 | 23.6683 | 37.1662 | 36.2075 | 22.5079 | 23.4801 | 23.5196 | 21.0049 | 0 | 0 | 0 | 0 | 0 | 17.3878 | 28.8471 | 28.4219 | 44.9329 | 45.3667 | 45.666 | 53.3311 | 16.1464 | 0 | 0 | 0 | 0 | 29.4158 | 56.4522 | 53.4067 | 38.2922 | 40.2785 | 40.7139 | 40.4486 | 1.6397 | 0 | 0 | 0 | 0 | 18.1906 | 49.3961 | 46.6709
TRUE | Maitencillo 220 | Maitencillo 220 | Maitencillo 220 | Maitencillo 220 | 48.4433 | 49.2488 | 49.2084 | 49.8711 | 3.3214 | 0 | 0 | 0 | 0.08169 | 49.4154 | 53.79 | 53.006 | 45.7543 | 49.9086 | 49.5306 | 49.2109 | 0.00114 | 0 | 0 | 0 | 0.17366 | 48.0265 | 52.6847 | 51.6968 | 52.7845 | 52.4915 | 52.4811 | 52.3904 | 0.07008 | 0.01802 | 0.41954 | 0.73952 | 28.4399 | 60.9651 | 60.6733 | 57.3238 | 44.4224 | 44.9435 | 44.8367 | 43.4767 | 0 | 0 | 0.03029 | 0.1239 | 16.971 | 48.7509 | 51.2612 | 50.0558 | 41.7368 | 37.9584 | 40.8514 | 42.4414 | 0.27224 | 0.41069 | 0.71781 | 1.0592 | 15.9824 | 49.3906 | 49.5134 | 48.3645 | 34.7209 | 32.2587 | 32.13 | 30.4346 | 0.033 | 0.12694 | 0.37063 | 0.46485 | 10.4403 | 45.7519 | 45.5622 | 43.9469 | 28.3983 | 22.986 | 26.1228 | 29.5548 | 0.00162 | 2e-05 | 0.10594 | 0.1846 | 4.4424 | 37.1932 | 38.627 | 34.1076 | 22.8792 | 20.54 | 18.634 | 19.1883 | 0 | 0 | 0.02898 | 0.04614 | 2.2547 | 34.7387 | 37.3905 | 29.9378 | 24.8855 | 22.8383 | 24.1375 | 20.8951 | 0 | 0 | 0.01597 | 0.01562 | 0.40337 | 32.7615 | 35.287 | 30.8483 | 13.1131 | 13.9428 | 12.8713 | 9.6819 | 0 | 0 | 0 | 0 | 0 | 17.3832 | 20.2413 | 15.9926 | 10.956 | 9.3575 | 12.304 | 8.5366 | 0 | 0 | 0 | 0 | 0 | 11.1098 | 18.5864 | 13.9654 | 4.6379 | 5.9754 | 5.6008 | 4.5056 | 0 | 0 | 0 | 0 | 0 | 4.8984 | 8.0679 | 7.303 | 3.2542 | 2.1901 | 4.0898 | 0 | 0 | 0 | 0 | 0 | 0 | 1.5233 | 6.5106 | 4.1194 | 9e-05 | 1.0849 | 1.5213 | 0 | 0 | 0 | 0 | 0 | 0 | 0.60892 | 2.7925 | 2.7225 | 3.6609 | 3.6883 | 3.762 | 1.0397 | 0 | 0 | 0 | 0 | 0 | 3.0454 | 3.6297 | 3.4715 | 3.5676 | 3.5843 | 3.4292 | 0.04713 | 0 | 0 | 0 | 0 | 0 | 2.6988 | 3.119 | 2.9038 | 4.7946 | 4.9432 | 4.7253 | 1.0476 | 0 | 0 | 0 | 0 | 0 | 3.2973 | 4.8317 | 5.1137 | 3.8606 | 3.5709 | 3.5325 | 0.03384 | 0 | 0 | 0 | 0 | 0 | 2.7085 | 4.2207 | 4.488 | 4.9768 | 4.9394 | 6.061 | 3.5156 | 0.01013 | 0 | 0 | 0 | 0 | 4.1763 | 8.1412 | 8.7234 | 7.0159 | 7.1111 | 7.1022 | 1.5901 | 0 | 0 | 0 | 0 | 0 | 2.8592 | 7.582 | 8.1923 | 13.642 | 15.0311 | 15.4993 | 13.1057 | 0.0121 | 0 | 0 | 0 | 0.00113 | 11.4894 | 19.9779 | 19.8027 | 11.5906 | 13.1035 | 12.7928 | 10.46 | 1e-05 | 0 | 0 | 0 | 0 | 7.2024 | 14.9929 | 14.0686 | 25.3858 | 26.2743 | 28.3082 | 30.1785 | 5.5224 | 0 | 0 | 0 | 0.00019 | 6.0058 | 35.18 | 33.28 | 22.0136 | 23.5617 | 22.7107 | 24.4424 | 0.16384 | 0 | 0 | 0 | 0 | 3.0131 | 29.2274 | 26.9176 | 33.6412 | 36.9222 | 37.0249 | 38.6114 | 0.13853 | 0 | 4e-05 | 0.01661 | 0.08423 | 35.7057 | 44.1709 | 42.5441 | 31.0645 | 33.2784 | 34.6368 | 33.1404 | 0 | 0 | 0 | 0 | 0.04763 | 31.446 | 37.5402 | 35.6282 | 45.8292 | 44.4455 | 45.0059 | 44.5659 | 0.00873 | 0.05064 | 0.51418 | 0.64873 | 17.5103 | 50.0017 | 50.4095 | 48.3688 | 39.0243 | 34.925 | 35.8396 | 31.8074 | 0 | 0 | 0.2399 | 0.27674 | 9.2103 | 39.225 | 41.061 | 39.4498 | 34.8991 | 30.6509 | 29.4276 | 32.2896 | 0.1488 | 0.56032 | 0.77936 | 0.76848 | 13.2819 | 42.2749 | 42.644 | 41.9164 | 25.8026 | 25.8948 | 24.3311 | 21.057 | 0.01014 | 0.13719 | 0.44591 | 0.55699 | 7.7825 | 32.1576 | 34.6131 | 31.8434 | 21.797 | 18.4921 | 18.4019 | 22.6212 | 0 | 0.00914 | 0.19372 | 0.22912 | 2.5818 | 30.1913 | 30.2452 | 28.0276 | 18.616 | 16.7405 | 16.153 | 14.4351 | 0 | 0 | 0.04191 | 0.04783 | 1.06 | 26.2497 | 26.3623 | 20.4126 | 15.9944 | 16.694 | 17.8256 | 16.4233 | 0.007 | 0.02714 | 0.05886 | 0.05996 | 0.31049 | 23.487 | 24.6522 | 20.8837 | 4.2018 | 6.3723 | 4.6017 | 7.2743 | 0 | 0 | 0.01486 | 0.02739 | 0.03532 | 12.1736 | 14.5878 | 10.8538 | 5.8098 | 7.7218 | 5.618 | 5.6347 | 0.01041 | 0 | 0 | 0 | 1e-05 | 9.0207 | 14.9639 | 13.5802 | 3.6749 | 4.4221 | 3.9206 | 2.9556 | 0 | 0 | 0 | 0 | 0 | 2.8839 | 4.6645 | 3.948 | 2.5919 | 2.9572 | 2.921 | 1.5032 | 0 | 0 | 0 | 0 | 0 | 2.2096 | 4.3655 | 3.2458 | 2.5178 | 2.5549 | 2.1977 | 1.2685 | 0 | 0 | 0 | 0 | 0 | 1.695 | 3.2794 | 2.7996 | 2.7687 | 2.92 | 2.9187 | 0.0137 | 0 | 0 | 0 | 0 | 0 | 2.871 | 2.9907 | 2.8474 | 2.3087 | 2.3452 | 2.9349 | 0 | 0 | 0 | 0 | 0 | 0 | 2.1275 | 2.7839 | 2.7611 | 3.1292 | 3.2547 | 2.8974 | 0 | 0 | 0 | 0 | 0 | 0 | 1.7346 | 3.6005 | 3.4095 | 3.1424 | 3.2723 | 3.1039 | 0 | 0 | 0 | 0 | 0 | 0 | 1.5047 | 2.8012 | 2.7746 | 6.9959 | 7.9115 | 6.5089 | 5.2616 | 1e-05 | 0 | 0 | 0 | 0 | 3.89 | 11.2052 | 11.8083 | 6.0304 | 6.9083 | 6.563 | 5.0408 | 0 | 0 | 0 | 0 | 0 | 2.345 | 8.4237 | 8.6535 | 14.1143 | 17.4196 | 17.4383 | 18.1194 | 0.00589 | 0 | 0 | 0 | 0 | 10.9143 | 25.7312 | 24.5606 | 12.5799 | 15.7589 | 14.2649 | 9.0489 | 0 | 0 | 0 | 0 | 0 | 5.069 | 19.7658 | 20.6374 | 33.2263 | 35.6277 | 36.8662 | 41.4051 | 5.6983 | 0 | 0 | 0 | 0.00868 | 7.3207 | 50.0232 | 45.0224 | 30.2659 | 33.7067 | 32.3752 | 33.3061 | 0.02056 | 0 | 0 | 0 | 0 | 2.6413 | 38.6039 | 36.4046 | 37.2759 | 40.241 | 40.4612 | 40.317 | 3.4678 | 0 | 0.09901 | 0.15336 | 0.22178 | 41.6305 | 49.2764 | 46.8772 | 34.6568 | 35.9995 | 36.0721 | 35.5629 | 4e-05 | 0 | 4e-05 | 0 | 0.10194 | 34.5123 | 43.1422 | 38.2018 | 42.4087 | 39.0746 | 39.2127 | 38.6753 | 0.00358 | 0.09608 | 0.52377 | 0.79008 | 19.3773 | 50.6675 | 48.9312 | 47.073 | 31.8061 | 31.0623 | 28.8033 | 27.484 | 0 | 0 | 0.23375 | 0.31552 | 10.5557 | 40.9779 | 39.6971 | 34.5943 | 35.8049 | 30.525 | 31.5191 | 31.2468 | 0.27305 | 0.4354 | 0.67761 | 0.83977 | 9.8069 | 46.0109 | 44.1733 | 41.7588 | 26.5534 | 22.112 | 22.8091 | 22.1108 | 0.00214 | 0.14633 | 0.40535 | 0.47814 | 5.366 | 35.1473 | 37.3885 | 31.2242 | 17.4301 | 10.4937 | 12.0745 | 14.9678 | 0.00154 | 0.01871 | 0.11688 | 0.16935 | 2.2631 | 27.1156 | 28.1422 | 25.4051 | 11.9709 | 10.6787 | 10.0287 | 8.8651 | 0 | 0 | 0.05995 | 0.08556 | 0.46556 | 25.1812 | 26.5776 | 16.4454 | 6.8595 | 8.6889 | 10.5989 | 10.5226 | 0.00361 | 0.02559 | 0.10973 | 0.10583 | 0.19265 | 21.1122 | 24.0268 | 14.6227 | 4.0719 | 6.7457 | 5.2258 | 5.7144 | 0 | 0 | 0.01611 | 0.01523 | 0.03931 | 7.7122 | 11.8736 | 7.561 | 1.258 | 3.1938 | 2.0994 | 1.1859 | 0 | 0 | 0 | 0 | 0 | 2.8637 | 10.5101 | 4.9572 | 0.24382 | 1.3436 | 0.00013 | 0.00012 | 0 | 0 | 0 | 0 | 0 | 0.30864 | 3.1645 | 0.66318 | 0.1538 | 1.4305 | 2.0215 | 1e-05 | 0 | 0 | 0 | 0 | 0 | 0.25047 | 1.408 | 0.97472 | 0.59242 | 0.26314 | 0.26394 | 0 | 0 | 0 | 0 | 0 | 0 | 0.07735 | 0.2492 | 0.24288 | 0.24625 | 0 | 2e-05 | 0 | 0 | 0 | 0 | 0 | 0 | 0.24708 | 0.5915 | 0.26365 | 2e-05 | 0 | 0 | 0 | 0 | 0 | 0 | 0 | 0 | 0 | 0.29249 | 0.28284 | 0.60452 | 0.51038 | 1.5472 | 4e-05 | 0 | 0 | 0 | 0 | 0 | 0.70518 | 3.1286 | 2.7751 | 1.0275 | 0.95465 | 1.5086 | 0 | 0 | 0 | 0 | 0 | 0 | 7e-05 | 2.9448 | 2.9599 | 3.7911 | 4.7477 | 5.003 | 4.0271 | 0.00224 | 0 | 0 | 0 | 0 | 3.7983 | 10.0468 | 9.583 | 2.8992 | 5.3833 | 5.1573 | 0.55798 | 0 | 0 | 0 | 0 | 0 | 1.055 | 6.3671 | 7.4385 | 12.2867 | 16.2126 | 17.8484 | 16.7318 | 0.01074 | 0 | 0 | 0 | 0 | 12.6105 | 23.8321 | 23.7544 | 13.8561 | 17.4978 | 16.5546 | 12.0692 | 0 | 0 | 0 | 0 | 0 | 5.9928 | 18.6256 | 17.2571 | 31.9528 | 33.3431 | 33.9199 | 37.5289 | 5.4435 | 0 | 0 | 0 | 0.00763 | 13.0553 | 43.2677 | 41.5002 | 26.9818 | 27.8444 | 27.7431 | 29.9562 | 0.11398 | 0 | 0 | 0 | 0 | 6.0653 | 35.926 | 34.3562 | 36.8405 | 39.6818 | 39.2164 | 39.5668 | 3.8914 | 0 | 0.09496 | 0.13981 | 0.50258 | 41.1206 | 46.4383 | 44.4365 | 32.5895 | 34.6401 | 34.095 | 34.4226 | 0 | 0 | 4e-05 | 3e-05 | 0.13141 | 36.548 | 41.8367 | 39.7032 | 40.7308 | 38.9676 | 39.62 | 38.0407 | 0 | 0.19006 | 0.83569 | 1.0182 | 21.1016 | 50.2642 | 49.1802 | 45.5464 | 33.0909 | 30.2364 | 29.4438 | 26.5755 | 0 | 0 | 0.4461 | 0.55134 | 12.0852 | 41.7117 | 40.7477 | 35.3146 | 33.2859 | 30.897 | 30.1402 | 30.8422 | 0.72691 | 0.41416 | 0.77354 | 0.81738 | 10.9232 | 44.2883 | 43.3573 | 39.2374 | 28.6873 | 27.7454 | 27.6795 | 23.445 | 0 | 0.07997 | 0.38366 | 0.38272 | 7.2056 | 36.9723 | 37.7487 | 32.0569 | 26.421 | 22.7907 | 20.5864 | 25.5974 | 0 | 0.08761 | 0.32009 | 0.36719 | 4.1706 | 34.7249 | 34.879 | 28.7848 | 19.5331 | 15.4745 | 14.431 | 15.734 | 0 | 4e-05 | 0.14088 | 0.24064 | 2.255 | 28.5564 | 30.3543 | 25.3656 | 20.9291 | 17.7555 | 17.6477 | 18.0466 | 0 | 0 | 0.08625 | 0.14954 | 0.62305 | 26.3887 | 28.0924 | 23.2404 | 8.2476 | 6.6105 | 8.419 | 6.4609 | 0 | 0 | 6e-05 | 0.01529 | 0.05138 | 17.9171 | 19.0877 | 13.9179 | 4.4076 | 2.6933 | 4.9948 | 1.9497 | 0 | 0 | 0 | 0 | 0 | 9.6849 | 13.1837 | 9.7 | 0.40827 | 1.7475 | 1.365 | 0.39281 | 0 | 0 | 0 | 0 | 0 | 1.3642 | 3.422 | 2.9169 | 0.69933 | 2.5924 | 0.98145 | 1e-05 | 0 | 0 | 0 | 0 | 0 | 0.4877 | 2.0737 | 1.3211 | 0.44212 | 0.44673 | 0.4412 | 0 | 0 | 0 | 0 | 0 | 0 | 0.42987 | 0.70997 | 0.42953 | 3e-05 | 3e-05 | 3e-05 | 0 | 0 | 0 | 0 | 0 | 0 | 0.41134 | 0.41963 | 0.54179 | 0.5483 | 0.12374 | 0.54581 | 0 | 0 | 0 | 0 | 0 | 0 | 0.40826 | 0.58804 | 0.65351 | 1.8842 | 2.0259 | 2.2278 | 2e-05 | 0 | 0 | 0 | 0 | 0 | 1.0162 | 2.7543 | 2.6768 | 1.9985 | 2.1977 | 1.7857 | 0 | 0 | 0 | 0 | 0 | 0 | 0.61884 | 2.1218 | 2.6691 | 10.7794 | 12.7733 | 13.7954 | 9.7861 | 0 | 0 | 0 | 0 | 0 | 7.6762 | 20.7491 | 19.3848 | 10.444 | 11.7949 | 11.2631 | 3.7102 | 0 | 0 | 0 | 0 | 0 | 3.0904 | 13.4862 | 14.8143 | 30.1194 | 30.7142 | 31.0844 | 28.8891 | 0 | 0 | 0 | 0 | 0 | 23.4282 | 36.4147 | 35.4895 | 22.2212 | 23.157 | 23.2062 | 20.8705 | 0 | 0 | 0 | 0 | 0 | 17.2425 | 28.297 | 27.9628 | 44.0804 | 44.5226 | 44.8773 | 52.4016 | 16.23 | 0 | 0 | 0 | 0 | 29.3301 | 55.2335 | 52.3028 | 37.674 | 39.6384 | 40.099 | 39.8339 | 1.6482 | 0 | 0 | 0 | 0 | 18.1767 | 48.4661 | 45.8236
TRUE | Punta Colorada 220 | Punta Colorada 220 | Punta Colorada 220 | Maitencillo 220 | 48.4674 | 49.2904 | 49.2743 | 49.956 | 3.3467 | 0 | 0 | 0 | 0.40285 | 49.7013 | 54.1067 | 53.3774 | 45.9604 | 50.0501 | 49.7054 | 49.3942 | 0.00114 | 0 | 0 | 0 | 0.92041 | 48.3552 | 53.0525 | 52.0288 | 52.9668 | 52.4993 | 52.5368 | 52.5453 | 0.36036 | 0.01807 | 0.42076 | 0.74234 | 28.6864 | 61.3659 | 61.0288 | 57.6406 | 44.6545 | 45.0501 | 44.9123 | 43.6069 | 0 | 0 | 0.03042 | 0.12417 | 17.1088 | 49.0097 | 51.5513 | 50.3244 | 41.7429 | 37.8247 | 40.6677 | 42.4169 | 1.403 | 0.43921 | 0.71977 | 1.0874 | 16.1079 | 49.6691 | 49.7447 | 48.5527 | 34.7053 | 32.1336 | 32.022 | 30.3567 | 0.17645 | 0.12791 | 0.37225 | 0.46706 | 10.472 | 45.9369 | 45.7475 | 44.0767 | 28.3675 | 22.8342 | 25.9629 | 29.4439 | 0.0084 | 2e-05 | 0.10495 | 0.18383 | 4.3811 | 37.3189 | 38.7455 | 34.2284 | 22.8511 | 20.4379 | 18.5127 | 19.1173 | 0 | 0 | 0.02889 | 0.04591 | 2.2052 | 34.8712 | 37.4926 | 30.0024 | 24.8584 | 22.7243 | 24.0227 | 20.851 | 0 | 0 | 0.01604 | 0.01566 | 0.76456 | 32.8317 | 35.4207 | 30.9045 | 13.1041 | 13.8903 | 12.8002 | 9.6483 | 0 | 0 | 0 | 0 | 0 | 17.4214 | 20.3008 | 16.0547 | 10.9634 | 9.3176 | 12.3036 | 8.5634 | 0 | 0 | 0 | 0 | 0 | 11.1303 | 18.6237 | 13.9912 | 4.6258 | 5.9786 | 5.5935 | 4.5294 | 0 | 0 | 0 | 0 | 0 | 4.899 | 8.098 | 7.3256 | 3.259 | 2.1828 | 4.0824 | 0 | 0 | 0 | 0 | 0 | 0 | 1.5181 | 6.5407 | 4.1471 | 9e-05 | 1.0861 | 1.5208 | 0 | 0 | 0 | 0 | 0 | 0 | 0.60753 | 2.8016 | 2.7421 | 3.6723 | 3.6996 | 3.7801 | 1.0606 | 0 | 0 | 0 | 0 | 0 | 3.0629 | 3.646 | 3.4882 | 3.5826 | 3.5992 | 3.4468 | 0.25266 | 0 | 0 | 0 | 0 | 0 | 2.7085 | 3.1364 | 2.9208 | 4.8119 | 4.9737 | 4.7548 | 1.0688 | 0 | 0 | 0 | 0 | 0 | 3.3205 | 4.8572 | 5.1442 | 3.8771 | 3.593 | 3.5529 | 0.16898 | 0 | 0 | 0 | 0 | 0 | 2.7236 | 4.2264 | 4.513 | 5.0118 | 4.971 | 6.0799 | 3.5357 | 0.05275 | 0 | 0 | 0 | 0 | 4.1776 | 8.2 | 8.7864 | 7.0546 | 7.1474 | 7.1264 | 1.6064 | 0 | 0 | 0 | 0 | 0 | 2.879 | 7.6284 | 8.243 | 13.6153 | 15 | 15.491 | 13.1511 | 0.06309 | 0 | 0 | 0 | 0.00581 | 11.5524 | 19.9967 | 19.8447 | 11.6083 | 13.1184 | 12.8203 | 10.5145 | 5e-05 | 0 | 0 | 0 | 0 | 7.2458 | 15.0441 | 14.1043 | 25.4087 | 26.3108 | 28.3623 | 30.3238 | 5.9315 | 0 | 0 | 0 | 0.00099 | 6.2673 | 35.405 | 33.4225 | 22.0558 | 23.6159 | 22.784 | 24.6011 | 0.87765 | 0 | 0 | 0 | 0 | 3.3555 | 29.3948 | 27.083 | 33.6832 | 37.0095 | 37.1332 | 38.7611 | 0.1398 | 0 | 4e-05 | 0.01674 | 0.42289 | 35.8261 | 44.3635 | 42.7556 | 31.2119 | 33.4593 | 34.7919 | 33.3422 | 0 | 0 | 0 | 0 | 0.23237 | 31.6272 | 37.7448 | 35.8446 | 45.9902 | 44.5062 | 45.0693 | 44.7277 | 0.03294 | 0.05085 | 0.51129 | 0.64667 | 17.5998 | 50.2791 | 50.6753 | 48.6245 | 39.2037 | 35.0648 | 35.9535 | 31.9437 | 0 | 0 | 0.23853 | 0.27499 | 9.2874 | 39.4355 | 41.2968 | 39.7092 | 34.9268 | 30.6065 | 29.4073 | 32.3553 | 0.56821 | 0.59983 | 0.78261 | 0.79314 | 13.359 | 42.4591 | 42.8185 | 42.1063 | 25.8251 | 25.891 | 24.2977 | 21.1226 | 0.03822 | 0.14012 | 0.4447 | 0.55531 | 7.8129 | 32.3122 | 34.8077 | 31.9902 | 21.8368 | 18.4778 | 18.3567 | 22.6486 | 0 | 0.00912 | 0.19213 | 0.22663 | 2.5926 | 30.2797 | 30.302 | 28.1177 | 18.6597 | 16.7111 | 16.1037 | 14.4305 | 0 | 0 | 0.04167 | 0.04719 | 1.0688 | 26.3104 | 26.4188 | 20.482 | 15.9685 | 16.6387 | 17.7446 | 16.4235 | 0.02637 | 0.02706 | 0.05902 | 0.05977 | 0.43973 | 23.5197 | 24.6878 | 20.9624 | 4.2115 | 6.3928 | 4.6172 | 7.2966 | 0 | 0 | 0.01478 | 0.02724 | 0.04945 | 12.1957 | 14.6209 | 10.8824 | 5.8077 | 7.7249 | 5.6373 | 5.665 | 0.03886 | 0 | 0 | 0 | 4e-05 | 9.0327 | 15.0168 | 13.5978 | 3.6865 | 4.4369 | 3.9222 | 2.9795 | 0 | 0 | 0 | 0 | 0 | 2.8821 | 4.6848 | 3.9756 | 2.6056 | 2.9701 | 2.9435 | 1.5169 | 0 | 0 | 0 | 0 | 0 | 2.2393 | 4.4062 | 3.2722 | 2.5336 | 2.5779 | 2.2229 | 1.2834 | 0 | 0 | 0 | 0 | 0 | 1.7122 | 3.3024 | 2.8197 | 2.7764 | 2.9416 | 2.94 | 0.05165 | 0 | 0 | 0 | 0 | 0 | 2.8949 | 3.0227 | 2.8724 | 2.3242 | 2.3672 | 2.9665 | 0 | 0 | 0 | 0 | 0 | 0 | 2.1449 | 2.8019 | 2.7753 | 3.1492 | 3.2706 | 2.9113 | 0 | 0 | 0 | 0 | 0 | 0 | 1.7521 | 3.6319 | 3.4382 | 3.1667 | 3.2891 | 3.1205 | 0 | 0 | 0 | 0 | 0 | 0 | 1.519 | 2.8232 | 2.8023 | 7.0234 | 7.9305 | 6.511 | 5.2773 | 2e-05 | 0 | 0 | 0 | 0 | 3.9114 | 11.2568 | 11.8527 | 6.0552 | 6.9391 | 6.5974 | 5.0596 | 0 | 0 | 0 | 0 | 0 | 2.349 | 8.4583 | 8.6889 | 14.119 | 17.4091 | 17.4399 | 18.1447 | 0.02198 | 0 | 0 | 0 | 0 | 10.9511 | 25.7772 | 24.5893 | 12.6123 | 15.8034 | 14.3067 | 9.0901 | 0 | 0 | 0 | 0 | 0 | 5.0928 | 19.7935 | 20.6776 | 33.267 | 35.6606 | 36.9518 | 41.5747 | 6.3305 | 0 | 0 | 0 | 0.03226 | 7.6669 | 50.273 | 45.2341 | 30.3228 | 33.7769 | 32.4891 | 33.4749 | 0.07754 | 0 | 0 | 0 | 0 | 2.7795 | 38.8072 | 36.5759 | 37.3854 | 40.3927 | 40.6255 | 40.5474 | 3.4975 | 0 | 0.09862 | 0.15295 | 0.5244 | 41.8164 | 49.5672 | 47.1039 | 34.8112 | 36.1876 | 36.2571 | 35.7323 | 4e-05 | 0 | 4e-05 | 0 | 0.3257 | 34.7109 | 43.3948 | 38.4479 | 42.5525 | 39.1763 | 39.3302 | 38.879 | 0.0135 | 0.096 | 0.52084 | 0.78799 | 19.5163 | 50.9738 | 49.2118 | 47.3766 | 31.9846 | 31.2176 | 28.948 | 27.6498 | 0 | 0 | 0.23252 | 0.31401 | 10.6559 | 41.248 | 39.9545 | 34.8231 | 35.869 | 30.4531 | 31.4508 | 31.2517 | 1.0488 | 0.44058 | 0.67839 | 0.87424 | 9.8695 | 46.1572 | 44.355 | 41.9216 | 26.5908 | 22.0589 | 22.7836 | 22.1075 | 0.00808 | 0.1472 | 0.40397 | 0.47702 | 5.3951 | 35.2637 | 37.507 | 31.3265 | 17.4564 | 10.4736 | 12.0677 | 14.9626 | 0.00582 | 0.01888 | 0.11636 | 0.16759 | 2.2751 | 27.2295 | 28.1982 | 25.4603 | 12.0026 | 10.6894 | 10.0324 | 8.8671 | 0 | 0 | 0.05955 | 0.08505 | 0.54188 | 25.256 | 26.6216 | 16.5031 | 6.8769 | 8.6669 | 10.5936 | 10.5708 | 0.01364 | 0.02557 | 0.10937 | 0.10575 | 0.30338 | 21.2078 | 24.1249 | 14.6852 | 4.0864 | 6.7503 | 5.2437 | 5.7243 | 0 | 0 | 0.01606 | 0.01512 | 0.0395 | 7.7516 | 11.9305 | 7.6066 | 1.2545 | 3.1744 | 2.0892 | 1.187 | 0 | 0 | 0 | 0 | 0 | 2.8692 | 10.5331 | 4.9701 | 0.24547 | 1.3523 | 0.00013 | 0.00012 | 0 | 0 | 0 | 0 | 0 | 0.30875 | 3.1658 | 0.66569 | 0.15241 | 1.4309 | 2.0249 | 1e-05 | 0 | 0 | 0 | 0 | 0 | 0.25148 | 1.4101 | 0.97582 | 0.59483 | 0.26409 | 0.26495 | 0 | 0 | 0 | 0 | 0 | 0 | 0.07783 | 0.25015 | 0.24422 | 0.24777 | 0 | 2e-05 | 0 | 0 | 0 | 0 | 0 | 0 | 0.24812 | 0.59183 | 0.26373 | 2e-05 | 0 | 0 | 0 | 0 | 0 | 0 | 0 | 0 | 0 | 0.2926 | 0.28245 | 0.60338 | 0.50925 | 1.5528 | 4e-05 | 0 | 0 | 0 | 0 | 0 | 0.71008 | 3.134 | 2.7783 | 1.0311 | 0.95892 | 1.5156 | 0 | 0 | 0 | 0 | 0 | 0 | 7e-05 | 2.9462 | 2.9661 | 3.8043 | 4.7628 | 5.0084 | 4.0422 | 0.00837 | 0 | 0 | 0 | 0 | 3.8271 | 10.0772 | 9.6195 | 2.9162 | 5.4109 | 5.1819 | 0.56198 | 0 | 0 | 0 | 0 | 0 | 1.0606 | 6.3928 | 7.4685 | 12.2865 | 16.2331 | 17.8537 | 16.7566 | 0.04018 | 0 | 0 | 0 | 0 | 12.6655 | 23.8963 | 23.8073 | 13.8873 | 17.5705 | 16.6081 | 12.1285 | 0 | 0 | 0 | 0 | 0 | 6.0234 | 18.6767 | 17.3004 | 32.0007 | 33.41 | 34.0527 | 37.7521 | 6.7017 | 0 | 0 | 0 | 0.02893 | 13.4762 | 43.5581 | 41.7554 | 27.059 | 27.9447 | 27.8705 | 30.1311 | 0.43752 | 0 | 0 | 0 | 0 | 6.4322 | 36.1556 | 34.5519 | 36.9611 | 39.8352 | 39.4231 | 39.8362 | 3.923 | 0 | 0.09449 | 0.13969 | 1.6569 | 41.3934 | 46.7767 | 44.7487 | 32.7503 | 34.8615 | 34.3095 | 34.6424 | 0 | 0 | 4e-05 | 3e-05 | 0.4931 | 36.7846 | 42.1426 | 39.9631 | 40.9983 | 39.1756 | 39.862 | 38.3051 | 0 | 0.18948 | 0.83169 | 1.0128 | 21.1378 | 50.6073 | 49.4875 | 45.8577 | 33.3029 | 30.4387 | 29.6276 | 26.7466 | 0 | 0 | 0.44367 | 0.54842 | 12.1038 | 41.953 | 40.9917 | 35.525 | 33.4099 | 30.9604 | 30.205 | 30.9685 | 0.73204 | 0.41454 | 0.77157 | 0.81595 | 10.9438 | 44.5341 | 43.6078 | 39.4631 | 28.7786 | 27.7872 | 27.7248 | 23.5023 | 0 | 0.0797 | 0.38219 | 0.38138 | 7.2106 | 37.1593 | 37.9092 | 32.2112 | 26.4877 | 22.8136 | 20.5929 | 25.6648 | 0 | 0.08751 | 0.31825 | 0.36556 | 4.1761 | 34.8648 | 35.0287 | 28.9005 | 19.5873 | 15.5059 | 14.4561 | 15.7633 | 0 | 4e-05 | 0.13993 | 0.23932 | 2.2647 | 28.7076 | 30.4733 | 25.4795 | 20.9909 | 17.7913 | 17.6686 | 18.1016 | 0 | 0 | 0.08572 | 0.14864 | 0.62421 | 26.4848 | 28.2036 | 23.3375 | 8.274 | 6.612 | 8.4535 | 6.4718 | 0 | 0 | 6e-05 | 0.01517 | 0.0513 | 17.9948 | 19.1823 | 13.9738 | 4.4184 | 2.6961 | 5.0066 | 1.9572 | 0 | 0 | 0 | 0 | 0 | 9.7104 | 13.216 | 9.7215 | 0.4099 | 1.7566 | 1.3727 | 0.39452 | 0 | 0 | 0 | 0 | 0 | 1.3703 | 3.4328 | 2.9229 | 0.69958 | 2.5859 | 0.9814 | 1e-05 | 0 | 0 | 0 | 0 | 0 | 0.48772 | 2.0727 | 1.3266 | 0.44375 | 0.44706 | 0.44306 | 0 | 0 | 0 | 0 | 0 | 0 | 0.43163 | 0.70969 | 0.43229 | 3e-05 | 3e-05 | 3e-05 | 0 | 0 | 0 | 0 | 0 | 0 | 0.41186 | 0.41851 | 0.54062 | 0.5493 | 0.12435 | 0.54528 | 0 | 0 | 0 | 0 | 0 | 0 | 0.40875 | 0.58948 | 0.65605 | 1.8847 | 2.0308 | 2.233 | 2e-05 | 0 | 0 | 0 | 0 | 0 | 1.0119 | 2.7534 | 2.6801 | 2.0045 | 2.1991 | 1.7916 | 0 | 0 | 0 | 0 | 0 | 0 | 0.61539 | 2.1196 | 2.6697 | 10.7879 | 12.7866 | 13.8186 | 9.7755 | 0 | 0 | 0 | 0 | 0 | 7.6589 | 20.7807 | 19.4343 | 10.4608 | 11.8179 | 11.2819 | 3.7034 | 0 | 0 | 0 | 0 | 0 | 3.0832 | 13.5118 | 14.841 | 30.1252 | 30.7755 | 31.1532 | 28.9456 | 0 | 0 | 0 | 0 | 0 | 23.369 | 36.5077 | 35.5891 | 22.2646 | 23.2189 | 23.2552 | 20.918 | 0 | 0 | 0 | 0 | 0 | 17.2267 | 28.3474 | 28.0426 | 44.2453 | 44.7176 | 45.1089 | 52.7326 | 16.3192 | 0 | 0 | 0 | 0 | 29.4014 | 55.5436 | 52.5838 | 37.8286 | 39.8489 | 40.3135 | 40.0732 | 1.6573 | 0 | 0 | 0 | 0 | 18.1975 | 48.7069 | 46.0376
TRUE | Pan de Azucar 220 | Pan de Azucar 220 | Pan de Azucar 220 | Cardones 220 | 48.7296 | 49.4772 | 49.4065 | 50.0892 | 3.3851 | 0 | 0 | 0 | 0.89888 | 50.581 | 54.9379 | 54.0083 | 46.3234 | 50.3361 | 49.9393 | 49.5844 | 0.00116 | 0 | 0 | 0 | 1.8829 | 49.2499 | 53.8472 | 52.6995 | 53.2045 | 52.6579 | 52.5977 | 52.7193 | 0.68352 | 0.01835 | 0.42407 | 0.75268 | 29.2712 | 62.1441 | 61.7393 | 58.2076 | 44.953 | 45.1898 | 45.0126 | 43.7598 | 0 | 0 | 0.03044 | 0.12553 | 17.448 | 49.6632 | 52.2138 | 50.8118 | 41.8663 | 37.8284 | 40.6535 | 42.4612 | 2.6671 | 0.49254 | 0.73141 | 1.1483 | 16.3136 | 50.2399 | 50.2829 | 48.9935 | 34.8433 | 32.1433 | 31.9996 | 30.4106 | 0.34793 | 0.13066 | 0.37722 | 0.47631 | 10.5888 | 46.4572 | 46.1957 | 44.4535 | 28.4881 | 22.7924 | 25.9734 | 29.5062 | 0.02066 | 3e-05 | 0.1063 | 0.18438 | 4.3082 | 37.723 | 39.167 | 34.4903 | 22.9396 | 20.4338 | 18.5104 | 19.1413 | 0 | 0 | 0.02921 | 0.04635 | 2.1416 | 35.2214 | 37.9087 | 30.2214 | 24.9795 | 22.7066 | 24.0243 | 20.9672 | 0 | 0 | 0.0161 | 0.01592 | 1.1664 | 33.1819 | 35.8305 | 31.1808 | 13.1695 | 13.9365 | 12.8358 | 9.6893 | 0 | 0 | 0 | 0 | 0 | 17.5712 | 20.4685 | 16.205 | 11.0181 | 9.353 | 12.3435 | 8.6488 | 0 | 0 | 0 | 0 | 0 | 11.1988 | 18.8401 | 14.134 | 4.669 | 6.0084 | 5.6272 | 4.5865 | 0 | 0 | 0 | 0 | 0 | 4.9381 | 8.1743 | 7.3988 | 3.2876 | 2.2091 | 4.1007 | 0 | 0 | 0 | 0 | 0 | 0 | 1.54 | 6.5857 | 4.1876 | 9e-05 | 1.0937 | 1.5303 | 0 | 0 | 0 | 0 | 0 | 0 | 0.61697 | 2.8352 | 2.7714 | 3.6929 | 3.7202 | 3.8063 | 1.0847 | 0 | 0 | 0 | 0 | 0 | 3.125 | 3.7218 | 3.5575 | 3.6025 | 3.6207 | 3.4676 | 0.48072 | 0 | 0 | 0 | 0 | 0 | 2.7614 | 3.1996 | 2.9636 | 4.8486 | 5.0069 | 4.777 | 1.0933 | 0 | 0 | 0 | 0 | 0 | 3.3896 | 4.9413 | 5.2342 | 3.9001 | 3.6115 | 3.57 | 0.31888 | 0 | 0 | 0 | 0 | 0 | 2.7752 | 4.2992 | 4.5662 | 5.054 | 5.0027 | 6.1074 | 3.5738 | 0.12826 | 0 | 0 | 0 | 0 | 4.2171 | 8.3072 | 8.9008 | 7.0882 | 7.1782 | 7.1585 | 1.6208 | 0 | 0 | 0 | 0 | 0 | 2.9272 | 7.708 | 8.3207 | 13.6643 | 15.001 | 15.464 | 13.2139 | 0.15342 | 0 | 0 | 0 | 0.01431 | 11.7289 | 20.2693 | 20.0548 | 11.6656 | 13.1669 | 12.8512 | 10.5585 | 0.00012 | 0 | 0 | 0 | 0 | 7.368 | 15.2154 | 14.2603 | 25.6281 | 26.4834 | 28.5173 | 30.5815 | 6.4307 | 0 | 0 | 0 | 0.00242 | 6.7998 | 36.0412 | 33.8804 | 22.2798 | 23.7889 | 22.9448 | 24.7975 | 1.6911 | 0 | 0 | 0 | 0 | 3.9115 | 29.9176 | 27.4812 | 34.0006 | 37.2086 | 37.3127 | 38.9564 | 0.1431 | 0 | 4e-05 | 0.0171 | 1.0425 | 36.5034 | 45.0722 | 43.3624 | 31.5234 | 33.7209 | 34.9886 | 33.5646 | 0 | 0 | 0 | 0 | 0.57087 | 32.278 | 38.3791 | 36.3564 | 46.2718 | 44.5999 | 45.1312 | 44.9907 | 0.09626 | 0.05184 | 0.51907 | 0.65978 | 17.9456 | 51.0646 | 51.4749 | 49.3117 | 39.4985 | 35.205 | 36.051 | 32.1067 | 0 | 0 | 0.24036 | 0.28033 | 9.4972 | 40.0322 | 41.9639 | 40.2924 | 35.1112 | 30.6173 | 29.3959 | 32.4752 | 1.3808 | 0.71437 | 0.802 | 0.87181 | 13.59 | 43.077 | 43.4101 | 42.6294 | 25.9616 | 25.915 | 24.2953 | 21.2054 | 0.11145 | 0.14859 | 0.45256 | 0.56413 | 7.8948 | 32.7477 | 35.2826 | 32.345 | 21.9325 | 18.5146 | 18.3714 | 22.6927 | 0 | 0.00931 | 0.19309 | 0.22929 | 2.6284 | 30.6685 | 30.6335 | 28.4414 | 18.7758 | 16.7119 | 16.1092 | 14.4609 | 0 | 0 | 0.04265 | 0.04695 | 1.0943 | 26.6667 | 26.7173 | 20.7062 | 16.0346 | 16.6465 | 17.7516 | 16.514 | 0.0778 | 0.02799 | 0.06047 | 0.06104 | 0.66922 | 23.8306 | 25 | 21.1787 | 4.2591 | 6.4356 | 4.6558 | 7.3839 | 0 | 0 | 0.01492 | 0.02777 | 0.08752 | 12.3859 | 14.8233 | 11.034 | 5.8745 | 7.7876 | 5.6708 | 5.7583 | 0.11469 | 0 | 0 | 0 | 0.00011 | 9.1302 | 15.2159 | 13.7646 | 3.7459 | 4.499 | 3.9692 | 3.0014 | 0 | 0 | 0 | 0 | 0 | 2.9223 | 4.7518 | 4.0399 | 2.6463 | 2.9771 | 2.9665 | 1.5511 | 0 | 0 | 0 | 0 | 0 | 2.2929 | 4.4901 | 3.3253 | 2.5822 | 2.6019 | 2.2409 | 1.3187 | 0 | 0 | 0 | 0 | 0 | 1.7443 | 3.3609 | 2.8669 | 2.8237 | 2.979 | 2.9771 | 0.15059 | 0 | 0 | 0 | 0 | 0 | 2.9583 | 3.0884 | 2.9263 | 2.3674 | 2.4075 | 3.0089 | 0 | 0 | 0 | 0 | 0 | 0 | 2.1909 | 2.8625 | 2.8325 | 3.1779 | 3.2956 | 2.9247 | 0 | 0 | 0 | 0 | 0 | 0 | 1.8123 | 3.6947 | 3.4975 | 3.1935 | 3.3054 | 3.1361 | 0 | 0 | 0 | 0 | 0 | 0 | 1.5595 | 2.8802 | 2.8525 | 7.0957 | 7.986 | 6.5613 | 5.3388 | 6e-05 | 0 | 0 | 0 | 0 | 3.9999 | 11.4452 | 12.0241 | 6.1149 | 7.009 | 6.6419 | 5.1205 | 0 | 0 | 0 | 0 | 0 | 2.3728 | 8.5579 | 8.7829 | 14.2177 | 17.489 | 17.4969 | 18.2508 | 0.06404 | 0 | 0 | 0 | 0 | 11.1612 | 26.1585 | 24.8956 | 12.6891 | 15.9019 | 14.3607 | 9.164 | 0 | 0 | 0 | 0 | 0 | 5.1874 | 20.0435 | 20.9121 | 33.5496 | 35.8897 | 37.0898 | 41.868 | 7.5274 | 0 | 0 | 0 | 0.09515 | 8.4774 | 51.2565 | 45.9648 | 30.6095 | 34.0386 | 32.7161 | 33.7679 | 0.22607 | 0 | 0 | 0 | 0 | 3.1246 | 39.5405 | 37.1392 | 37.6692 | 40.6047 | 40.7983 | 40.8549 | 3.5643 | 0 | 0.10026 | 0.15712 | 1.332 | 42.6976 | 50.4204 | 47.7836 | 35.1389 | 36.4903 | 36.5059 | 35.9795 | 4e-05 | 0 | 4e-05 | 0 | 0.91718 | 35.4768 | 44.183 | 39.0315 | 42.8802 | 39.2858 | 39.4528 | 39.1614 | 0.03946 | 0.09783 | 0.52874 | 0.80432 | 19.9815 | 51.8519 | 50.0089 | 48.0788 | 32.2837 | 31.4133 | 29.1171 | 27.8765 | 0 | 0 | 0.2344 | 0.31964 | 10.9195 | 41.9511 | 40.5981 | 35.3377 | 36.0291 | 30.394 | 31.4262 | 31.3278 | 2.3853 | 0.46109 | 0.68942 | 0.96009 | 10.0469 | 46.8257 | 44.9643 | 42.3718 | 26.7132 | 22.0857 | 22.8114 | 22.1393 | 0.02369 | 0.15034 | 0.41018 | 0.48468 | 5.4801 | 35.7227 | 37.981 | 31.6497 | 17.5496 | 10.463 | 12.068 | 15.0147 | 0.01719 | 0.01925 | 0.11837 | 0.16876 | 2.3128 | 27.5703 | 28.5044 | 25.7601 | 12.0806 | 10.7253 | 10.0408 | 8.8987 | 0 | 0 | 0.06033 | 0.08667 | 0.67675 | 25.5814 | 26.9416 | 16.703 | 6.9457 | 8.704 | 10.6571 | 10.6652 | 0.0399 | 0.02613 | 0.11164 | 0.10848 | 0.52702 | 21.5301 | 24.5089 | 14.9371 | 4.1397 | 6.818 | 5.2771 | 5.7727 | 0 | 0 | 0.01622 | 0.01539 | 0.04072 | 7.8953 | 12.117 | 7.7398 | 1.2656 | 3.1848 | 2.1001 | 1.2024 | 0 | 0 | 0 | 0 | 0 | 2.8951 | 10.6752 | 5.0187 | 0.25134 | 1.3585 | 0.00013 | 0.00013 | 0 | 0 | 0 | 0 | 0 | 0.31335 | 3.2039 | 0.68032 | 0.15306 | 1.4371 | 2.0326 | 1e-05 | 0 | 0 | 0 | 0 | 0 | 0.25666 | 1.4234 | 0.99097 | 0.59791 | 0.26527 | 0.26626 | 0 | 0 | 0 | 0 | 0 | 0 | 0.07939 | 0.25607 | 0.24941 | 0.25366 | 0 | 2e-05 | 0 | 0 | 0 | 0 | 0 | 0 | 0.25416 | 0.60131 | 0.26711 | 2e-05 | 0 | 0 | 0 | 0 | 0 | 0 | 0 | 0 | 0 | 0.29652 | 0.28724 | 0.60783 | 0.51111 | 1.5617 | 4e-05 | 0 | 0 | 0 | 0 | 0 | 0.72535 | 3.1983 | 2.8324 | 1.0402 | 0.96278 | 1.5251 | 0 | 0 | 0 | 0 | 0 | 0 | 8e-05 | 3.0037 | 3.0096 | 3.834 | 4.7776 | 5.0271 | 4.0981 | 0.02435 | 0 | 0 | 0 | 0 | 3.9234 | 10.2515 | 9.7515 | 2.9327 | 5.4429 | 5.2053 | 0.56789 | 0 | 0 | 0 | 0 | 0 | 1.0811 | 6.455 | 7.5368 | 12.3755 | 16.2477 | 17.863 | 16.872 | 0.11692 | 0 | 0 | 0 | 0 | 12.943 | 24.3033 | 24.1485 | 14.001 | 17.6677 | 16.6715 | 12.2316 | 0 | 0 | 0 | 0 | 0 | 6.1604 | 18.9362 | 17.5147 | 32.257 | 33.6109 | 34.2457 | 38.0614 | 8.8954 | 0 | 0 | 0 | 0.08564 | 14.5218 | 44.5095 | 42.5022 | 27.3629 | 28.1684 | 28.0737 | 30.4036 | 1.0016 | 0 | 0 | 0 | 0 | 7.2167 | 36.8568 | 35.1528 | 37.2494 | 40.0903 | 39.6425 | 40.1677 | 3.999 | 0 | 0.0962 | 0.14358 | 3.9015 | 42.2754 | 47.6532 | 45.5126 | 33.0285 | 35.1162 | 34.5234 | 34.9011 | 0 | 0 | 4e-05 | 4e-05 | 1.2814 | 37.6242 | 42.9471 | 40.5903 | 41.3275 | 39.3714 | 40.0681 | 38.5894 | 0 | 0.1932 | 0.84522 | 1.0323 | 21.6327 | 51.4677 | 50.2886 | 46.4712 | 33.6048 | 30.6021 | 29.7686 | 26.9361 | 0 | 0 | 0.44959 | 0.55921 | 12.3674 | 42.6434 | 41.624 | 36.0571 | 33.6851 | 31.1323 | 30.3484 | 31.1774 | 0.74987 | 0.42319 | 0.78673 | 0.83293 | 11.1653 | 45.1975 | 44.1909 | 39.9127 | 29.0083 | 27.9347 | 27.8431 | 23.65 | 0 | 0.08119 | 0.3881 | 0.3888 | 7.3607 | 37.6686 | 38.4034 | 32.5771 | 26.7344 | 22.9543 | 20.72 | 25.8411 | 0 | 0.08924 | 0.32418 | 0.37322 | 4.2823 | 35.4209 | 35.5869 | 29.3048 | 19.807 | 15.638 | 14.5647 | 15.8922 | 0 | 4e-05 | 0.14218 | 0.24367 | 2.3154 | 29.1354 | 30.9769 | 25.8303 | 21.1601 | 17.9004 | 17.7943 | 18.2645 | 0 | 0 | 0.08729 | 0.15201 | 0.64413 | 26.9139 | 28.7169 | 23.6872 | 8.3447 | 6.665 | 8.5267 | 6.5491 | 0 | 0 | 6e-05 | 0.01544 | 0.05235 | 18.2327 | 19.4267 | 14.1338 | 4.4639 | 2.696 | 5.0414 | 1.9783 | 0 | 0 | 0 | 0 | 0 | 9.8041 | 13.3809 | 9.8189 | 0.41242 | 1.7685 | 1.3765 | 0.39701 | 0 | 0 | 0 | 0 | 0 | 1.3833 | 3.4595 | 2.944 | 0.69975 | 2.572 | 0.9796 | 1e-05 | 0 | 0 | 0 | 0 | 0 | 0.49398 | 2.0947 | 1.3364 | 0.44619 | 0.44737 | 0.44567 | 0 | 0 | 0 | 0 | 0 | 0 | 0.43447 | 0.71742 | 0.43562 | 3e-05 | 3e-05 | 3e-05 | 0 | 0 | 0 | 0 | 0 | 0 | 0.42471 | 0.42875 | 0.55251 | 0.55662 | 0.12523 | 0.5536 | 0 | 0 | 0 | 0 | 0 | 0 | 0.42147 | 0.59771 | 0.66554 | 1.9079 | 2.0416 | 2.242 | 2e-05 | 0 | 0 | 0 | 0 | 0 | 1.0324 | 2.797 | 2.7123 | 2.0232 | 2.2175 | 1.8029 | 0 | 0 | 0 | 0 | 0 | 0 | 0.62605 | 2.1483 | 2.7001 | 10.8737 | 12.858 | 13.8774 | 9.8486 | 0 | 0 | 0 | 0 | 0 | 7.8309 | 21.0889 | 19.6714 | 10.5862 | 11.9212 | 11.3674 | 3.7339 | 0 | 0 | 0 | 0 | 0 | 3.1561 | 13.681 | 14.9913 | 30.3691 | 30.9606 | 31.3181 | 29.146 | 0 | 0 | 0 | 0 | 0 | 23.8413 | 37.041 | 36.0451 | 22.4604 | 23.3878 | 23.3917 | 21.0514 | 0 | 0 | 0 | 0 | 0 | 17.5527 | 28.7298 | 28.3729 | 44.7234 | 45.0722 | 45.4172 | 53.1256 | 16.6495 | 0 | 0 | 0 | 0 | 30.1679 | 56.6176 | 53.365 | 38.2037 | 40.1497 | 40.6087 | 40.3586 | 1.6877 | 0 | 0 | 0 | 0 | 18.6403 | 49.6053 | 46.7137
TRUE | Don Goyo 220 | Don Goyo 220 | Don Goyo 220 | Cardones 220 | 48.6661 | 49.5335 | 49.6272 | 50.4451 | 3.4306 | 0 | 0 | 0 | 1.597 | 50.6451 | 54.9693 | 54.0642 | 46.4012 | 50.5529 | 50.2536 | 49.8937 | 0.00117 | 0 | 0 | 0 | 2.5883 | 49.3397 | 53.9094 | 52.7847 | 53.5436 | 52.9317 | 52.9298 | 53.1582 | 0.71267 | 0.0186 | 0.4293 | 0.76212 | 29.587 | 62.2888 | 61.9894 | 58.5113 | 45.3198 | 45.5178 | 45.3059 | 44.0911 | 0 | 0 | 0.03082 | 0.12677 | 17.6411 | 49.8932 | 52.4942 | 51.1409 | 42.0326 | 37.8668 | 40.6682 | 42.7312 | 2.7949 | 0.5695 | 0.73262 | 1.2182 | 16.2828 | 50.1728 | 50.2843 | 49.0671 | 34.8745 | 32.187 | 32.0359 | 30.4906 | 0.41162 | 0.1319 | 0.37845 | 0.47963 | 10.504 | 46.3743 | 46.1061 | 44.5104 | 28.548 | 22.764 | 25.9037 | 29.4752 | 0.04118 | 3e-05 | 0.10322 | 0.17833 | 4.0497 | 37.5832 | 38.996 | 34.4599 | 23.0417 | 20.4523 | 18.4643 | 19.0632 | 0 | 0 | 0.02856 | 0.04477 | 1.969 | 35.0916 | 37.7546 | 30.1885 | 24.9999 | 22.715 | 24.0333 | 20.977 | 0 | 0 | 0.01623 | 0.01609 | 1.196 | 32.9914 | 35.619 | 30.973 | 13.1952 | 13.9612 | 12.8484 | 9.712 | 0 | 0 | 0 | 0 | 0 | 17.5303 | 20.3854 | 16.16 | 11.0176 | 9.3438 | 12.3394 | 8.6753 | 1e-05 | 0 | 0 | 0 | 0 | 11.1864 | 18.7106 | 14.0959 | 4.6406 | 5.982 | 5.5822 | 4.5739 | 0 | 0 | 0 | 0 | 0 | 4.9344 | 8.1388 | 7.3655 | 3.2495 | 2.1818 | 4.058 | 0 | 0 | 0 | 0 | 0 | 0 | 1.5066 | 6.522 | 4.1304 | 9e-05 | 1.0757 | 1.51 | 0 | 0 | 0 | 0 | 0 | 0 | 0.60362 | 2.7862 | 2.7143 | 3.7154 | 3.7434 | 3.836 | 1.1032 | 0 | 0 | 0 | 0 | 0 | 3.1373 | 3.7181 | 3.5597 | 3.6248 | 3.6454 | 3.5002 | 0.49638 | 0 | 0 | 0 | 0 | 0 | 2.7571 | 3.213 | 2.9541 | 4.8834 | 5.045 | 4.817 | 1.1119 | 0 | 0 | 0 | 0 | 0 | 3.4103 | 4.9311 | 5.2275 | 3.9322 | 3.6473 | 3.6131 | 0.329 | 0 | 0 | 0 | 0 | 0 | 2.8025 | 4.2891 | 4.5709 | 5.0429 | 5.0371 | 6.1848 | 3.6212 | 0.2517 | 0 | 0 | 0 | 0 | 4.1611 | 8.3378 | 8.9539 | 7.1453 | 7.2446 | 7.2397 | 1.6427 | 0 | 0 | 0 | 0 | 0 | 2.9396 | 7.7069 | 8.3578 | 13.7422 | 15.1075 | 15.6005 | 13.3703 | 0.30109 | 0 | 0 | 0 | 0.02848 | 11.7503 | 20.29 | 20.1364 | 11.7498 | 13.2711 | 12.9634 | 10.6936 | 0.00024 | 0 | 0 | 0 | 0 | 7.3909 | 15.2189 | 14.3146 | 25.7114 | 26.6667 | 28.7508 | 30.834 | 6.7311 | 0 | 0 | 0 | 0.00483 | 7.5335 | 36.101 | 33.9275 | 22.3853 | 23.9583 | 23.1238 | 25.0247 | 1.8385 | 0 | 0 | 0 | 0 | 4.5293 | 29.9919 | 27.5814 | 34.0594 | 37.4618 | 37.6129 | 39.2885 | 0.14459 | 0 | 4e-05 | 0.01722 | 2.0501 | 36.5412 | 45.1136 | 43.4144 | 31.7466 | 34.0272 | 35.3367 | 33.8913 | 0 | 0 | 0 | 0 | 1.123 | 32.3625 | 38.3989 | 36.4432 | 46.6875 | 45.0393 | 45.5892 | 45.4078 | 0.18979 | 0.05224 | 0.52234 | 0.66454 | 18.0728 | 51.2927 | 51.6938 | 49.5954 | 39.8939 | 35.5913 | 36.4926 | 32.4352 | 0 | 0 | 0.24102 | 0.2824 | 9.6063 | 40.2439 | 42.215 | 40.596 | 35.345 | 30.811 | 29.6014 | 32.7219 | 1.8134 | 0.8695 | 0.81224 | 0.97009 | 13.65 | 43.1465 | 43.4965 | 42.8177 | 26.1779 | 26.044 | 24.4035 | 21.3769 | 0.22082 | 0.15851 | 0.45574 | 0.56219 | 7.8134 | 32.8385 | 35.3661 | 32.5477 | 22.114 | 18.658 | 18.5053 | 22.8389 | 1e-05 | 0.00941 | 0.19095 | 0.22703 | 2.6226 | 30.6993 | 30.6629 | 28.5473 | 18.9248 | 16.8664 | 16.2377 | 14.5714 | 0 | 0 | 0.04186 | 0.04497 | 1.1099 | 26.7478 | 26.7866 | 20.8208 | 16.1141 | 16.7217 | 17.8543 | 16.5492 | 0.15686 | 0.02819 | 0.06089 | 0.06132 | 0.69133 | 23.8036 | 24.9968 | 21.2578 | 4.2624 | 6.476 | 4.6724 | 7.3877 | 0 | 0 | 0.01506 | 0.028 | 0.14522 | 12.322 | 14.7737 | 11.0396 | 5.8636 | 7.7929 | 5.7028 | 5.8156 | 0.23002 | 0 | 0 | 0 | 0.00023 | 9.1361 | 15.2686 | 13.7871 | 3.7269 | 4.4977 | 3.989 | 3.0408 | 0 | 0 | 0 | 0 | 0 | 2.9325 | 4.7496 | 4.0602 | 2.6736 | 3.0136 | 3.0033 | 1.5789 | 0 | 0 | 0 | 0 | 0 | 2.3142 | 4.5307 | 3.3495 | 2.6141 | 2.6432 | 2.2757 | 1.3412 | 0 | 0 | 0 | 0 | 0 | 1.76 | 3.3735 | 2.89 | 2.8478 | 3.0129 | 3.0111 | 0.29846 | 0 | 0 | 0 | 0 | 0 | 2.9904 | 3.1109 | 2.9473 | 2.3883 | 2.4446 | 3.0531 | 0 | 0 | 0 | 0 | 0 | 0 | 2.216 | 2.8754 | 2.8574 | 3.2184 | 3.3371 | 2.9627 | 0 | 0 | 0 | 0 | 0 | 0 | 1.8284 | 3.7281 | 3.5246 | 3.2317 | 3.3489 | 3.1779 | 0 | 0 | 0 | 0 | 0 | 0 | 1.5774 | 2.9016 | 2.8813 | 7.1387 | 8.0522 | 6.6262 | 5.4034 | 0.00011 | 0 | 0 | 0 | 0 | 4.0188 | 11.4943 | 12.0704 | 6.1545 | 7.0757 | 6.7219 | 5.1934 | 0 | 0 | 0 | 0 | 0 | 2.3512 | 8.598 | 8.8235 | 14.3193 | 17.6395 | 17.6777 | 18.4615 | 0.12677 | 0 | 0 | 0 | 0 | 11.2381 | 26.1599 | 24.9473 | 12.7955 | 16.0594 | 14.5076 | 9.2778 | 0 | 0 | 0 | 0 | 0 | 5.236 | 20.0818 | 20.9983 | 33.5878 | 35.9871 | 37.3287 | 42.2089 | 7.8511 | 0 | 0 | 0 | 0.19142 | 9.0924 | 51.3396 | 46.0578 | 30.6893 | 34.2559 | 32.9764 | 34.0301 | 0.44792 | 0 | 0 | 0 | 0 | 3.5922 | 39.5483 | 37.1781 | 37.9264 | 41.0397 | 41.248 | 41.3007 | 3.5905 | 0 | 0.10113 | 0.15869 | 2.5633 | 42.9443 | 50.5821 | 48.0388 | 35.408 | 36.8684 | 36.9496 | 36.3725 | 4e-05 | 0 | 4e-05 | 0 | 1.8131 | 35.6766 | 44.4007 | 39.2784 | 43.2976 | 39.7195 | 39.9184 | 39.5983 | 0.0778 | 0.09858 | 0.5325 | 0.81149 | 20.2331 | 52.0972 | 50.3165 | 48.4505 | 32.6117 | 31.7815 | 29.499 | 28.1842 | 0 | 0 | 0.23575 | 0.32175 | 11.0787 | 42.1759 | 40.8545 | 35.5665 | 36.3152 | 30.6485 | 31.6722 | 31.6278 | 2.4801 | 0.47748 | 0.69568 | 0.99949 | 10.1064 | 46.833 | 45.0098 | 42.5414 | 26.8895 | 22.2483 | 22.9616 | 22.2313 | 0.0472 | 0.15137 | 0.41342 | 0.48585 | 5.4989 | 35.7974 | 37.9967 | 31.7569 | 17.7147 | 10.564 | 12.1851 | 15.0981 | 0.0345 | 0.01939 | 0.11817 | 0.16515 | 2.3102 | 27.6748 | 28.5466 | 25.8492 | 12.1831 | 10.8392 | 10.1493 | 8.9534 | 0 | 0 | 0.05999 | 0.0863 | 0.6777 | 25.699 | 27.0166 | 16.7939 | 6.9871 | 8.7412 | 10.739 | 10.7444 | 0.07881 | 0.02644 | 0.11229 | 0.10865 | 0.66756 | 21.5301 | 24.5031 | 14.9123 | 4.1618 | 6.8751 | 5.3072 | 5.8181 | 0 | 0 | 0.01636 | 0.01558 | 0.04113 | 7.8825 | 12.1074 | 7.7427 | 1.2641 | 3.1931 | 2.0827 | 1.2152 | 0 | 0 | 0 | 0 | 0 | 2.9041 | 10.7156 | 5.0397 | 0.2473 | 1.3761 | 0.00013 | 0.00013 | 0 | 0 | 0 | 0 | 0 | 0.30705 | 3.1869 | 0.68506 | 0.15472 | 1.4569 | 2.0582 | 1e-05 | 0 | 0 | 0 | 0 | 0 | 0.25918 | 1.4347 | 0.99508 | 0.60501 | 0.26843 | 0.26964 | 0 | 0 | 0 | 0 | 0 | 0 | 0.08021 | 0.25628 | 0.24937 | 0.25157 | 0 | 2e-05 | 0 | 0 | 0 | 0 | 0 | 0 | 0.25437 | 0.59511 | 0.26697 | 2e-05 | 0 | 0 | 0 | 0 | 0 | 0 | 0 | 0 | 0 | 0.29631 | 0.28479 | 0.60996 | 0.51732 | 1.5796 | 4e-05 | 0 | 0 | 0 | 0 | 0 | 0.73151 | 3.2045 | 2.8373 | 1.0451 | 0.97532 | 1.5439 | 0 | 0 | 0 | 0 | 0 | 0 | 8e-05 | 3.0076 | 3.021 | 3.8698 | 4.8258 | 5.0837 | 4.1506 | 0.04817 | 0 | 0 | 0 | 0 | 3.9559 | 10.2794 | 9.7869 | 2.9667 | 5.5102 | 5.2771 | 0.5757 | 0 | 0 | 0 | 0 | 0 | 1.0918 | 6.4682 | 7.5544 | 12.4716 | 16.3907 | 18.0461 | 17.1057 | 0.23135 | 0 | 0 | 0 | 0 | 13.0099 | 24.3443 | 24.2317 | 14.1159 | 17.8599 | 16.8895 | 12.4044 | 0 | 0 | 0 | 0 | 0 | 6.1931 | 18.9789 | 17.5892 | 32.2867 | 33.8028 | 34.4681 | 38.3673 | 9.1082 | 0 | 0 | 0 | 0.17161 | 15.3748 | 44.586 | 42.6031 | 27.4703 | 28.382 | 28.3058 | 30.6796 | 1.0732 | 0 | 0 | 0 | 0 | 7.8481 | 36.9001 | 35.1753 | 37.4861 | 40.5312 | 40.125 | 40.6386 | 4.0395 | 0 | 0.09719 | 0.14551 | 5.0919 | 42.5025 | 47.8095 | 45.7733 | 33.2992 | 35.5176 | 34.9803 | 35.327 | 0 | 0 | 4e-05 | 4e-05 | 2.0162 | 37.8659 | 43.1413 | 40.8467 | 41.7911 | 39.8396 | 40.5823 | 39.0771 | 0 | 0.19462 | 0.85129 | 1.0398 | 21.7778 | 51.7809 | 50.6412 | 46.8491 | 34.0009 | 31.0116 | 30.1718 | 27.2675 | 0 | 0 | 0.45264 | 0.56374 | 12.4787 | 42.8705 | 41.8722 | 36.3414 | 33.9791 | 31.4366 | 30.6597 | 31.4667 | 0.75783 | 0.42708 | 0.79197 | 0.83954 | 11.282 | 45.3499 | 44.3589 | 40.1305 | 29.1958 | 28.1466 | 28.0458 | 23.7967 | 0 | 0.08206 | 0.39111 | 0.39151 | 7.4209 | 37.7525 | 38.5137 | 32.759 | 26.8926 | 23.1058 | 20.8397 | 25.9607 | 0 | 0.09017 | 0.32328 | 0.37237 | 4.3165 | 35.4066 | 35.6409 | 29.3708 | 19.8594 | 15.707 | 14.6425 | 15.9532 | 0 | 4e-05 | 0.14111 | 0.24267 | 2.3359 | 29.1815 | 30.9715 | 25.8619 | 21.2938 | 18.0046 | 17.8933 | 18.4156 | 0 | 0 | 0.08768 | 0.15251 | 0.64762 | 26.8796 | 28.6752 | 23.6954 | 8.3659 | 6.6673 | 8.5443 | 6.5743 | 0 | 0 | 6e-05 | 0.01532 | 0.05289 | 18.1821 | 19.3664 | 14.1058 | 4.4415 | 2.7289 | 5.0787 | 2.0013 | 0 | 0 | 0 | 0 | 0 | 9.8137 | 13.3884 | 9.8247 | 0.41649 | 1.7808 | 1.3954 | 0.40284 | 0 | 0 | 0 | 0 | 0 | 1.3843 | 3.488 | 2.9679 | 0.70702 | 2.6081 | 0.99303 | 1e-05 | 0 | 0 | 0 | 0 | 0 | 0.49439 | 2.1132 | 1.3518 | 0.4507 | 0.45191 | 0.45122 | 0 | 0 | 0 | 0 | 0 | 0 | 0.43952 | 0.72349 | 0.44103 | 3e-05 | 3e-05 | 3e-05 | 0 | 0 | 0 | 0 | 0 | 0 | 0.41675 | 0.42068 | 0.54541 | 0.54997 | 0.12709 | 0.5482 | 0 | 0 | 0 | 0 | 0 | 0 | 0.41357 | 0.58948 | 0.65979 | 1.9142 | 2.0549 | 2.266 | 2e-05 | 0 | 0 | 0 | 0 | 0 | 1.0369 | 2.8051 | 2.7226 | 2.0399 | 2.2328 | 1.8252 | 0 | 0 | 0 | 0 | 0 | 0 | 0.63151 | 2.1525 | 2.7158 | 10.9058 | 12.9454 | 14.0225 | 9.9868 | 0 | 0 | 0 | 0 | 0 | 7.8283 | 21.0901 | 19.7233 | 10.58 | 11.997 | 11.4797 | 3.7885 | 0 | 0 | 0 | 0 | 0 | 3.137 | 13.6686 | 15.02 | 30.559 | 31.2316 | 31.6752 | 29.5459 | 0 | 0 | 0 | 0 | 0 | 23.8484 | 37.0754 | 36.188 | 22.6037 | 23.5689 | 23.6192 | 21.3388 | 0 | 0 | 0 | 0 | 0 | 17.564 | 28.7603 | 28.4521 | 44.8539 | 45.3973 | 45.8671 | 53.6546 | 16.8502 | 0 | 0 | 0 | 0 | 30.4641 | 56.6677 | 53.5495 | 38.3657 | 40.4658 | 40.9723 | 40.7539 | 1.7065 | 0 | 0 | 0 | 0 | 18.8528 | 49.6154 | 46.809
TRUE | La Cebada 220 | La Cebada 220 | La Cebada 220 | Cardones 220 | 48.5799 | 49.5523 | 49.743 | 50.6531 | 3.4618 | 0 | 0 | 0 | 2.3263 | 50.6562 | 54.9849 | 54.132 | 46.4425 | 50.6628 | 50.4426 | 50.0838 | 0.00118 | 0 | 0 | 0 | 3.3208 | 49.3585 | 53.9635 | 52.8895 | 53.753 | 53.1195 | 53.1354 | 53.4548 | 0.73795 | 0.01876 | 0.43244 | 0.76776 | 29.8449 | 62.4794 | 62.2973 | 58.8069 | 45.5854 | 45.7619 | 45.5287 | 44.3052 | 0 | 0 | 0.031 | 0.12756 | 17.7971 | 50.0941 | 52.74 | 51.3903 | 42.1008 | 37.8028 | 40.5678 | 42.8832 | 2.9158 | 0.65996 | 0.73441 | 1.3013 | 16.1845 | 50.2539 | 50.4237 | 49.2043 | 34.8481 | 32.1642 | 31.9566 | 30.4935 | 0.48193 | 0.13314 | 0.38041 | 0.48295 | 10.3721 | 46.4237 | 46.1478 | 44.5993 | 28.5661 | 22.6688 | 25.7681 | 29.3777 | 0.06452 | 3e-05 | 0.10104 | 0.17258 | 3.743 | 37.5855 | 38.9781 | 34.5185 | 23.1215 | 20.4241 | 18.3898 | 18.9487 | 0 | 0 | 0.02822 | 0.04332 | 1.7647 | 35.0921 | 37.7325 | 30.2145 | 25.0197 | 22.6207 | 23.9852 | 20.9594 | 0 | 0 | 0.01636 | 0.01626 | 1.225 | 32.927 | 35.5609 | 30.9123 | 13.2279 | 13.9389 | 12.8264 | 9.7354 | 0 | 0 | 0 | 0 | 0 | 17.5358 | 20.3864 | 16.1643 | 10.9815 | 9.318 | 12.3195 | 8.6976 | 1e-05 | 0 | 0 | 0 | 0 | 11.1968 | 18.6581 | 14.1064 | 4.6193 | 5.9669 | 5.5599 | 4.5636 | 0 | 0 | 0 | 0 | 0 | 4.942 | 8.1303 | 7.3599 | 3.2157 | 2.1523 | 4.018 | 0 | 0 | 0 | 0 | 0 | 0 | 1.4862 | 6.4816 | 4.0993 | 9e-05 | 1.0676 | 1.4998 | 0 | 0 | 0 | 0 | 0 | 0 | 0.5955 | 2.759 | 2.6833 | 3.7258 | 3.7544 | 3.8613 | 1.1174 | 0 | 0 | 0 | 0 | 0 | 3.1434 | 3.7131 | 3.564 | 3.6347 | 3.6579 | 3.5257 | 0.50989 | 0 | 0 | 0 | 0 | 0 | 2.7506 | 3.2183 | 2.9511 | 4.9058 | 5.0714 | 4.8463 | 1.1262 | 0 | 0 | 0 | 0 | 0 | 3.4288 | 4.9421 | 5.2459 | 3.9534 | 3.6728 | 3.6465 | 0.33765 | 0 | 0 | 0 | 0 | 0 | 2.826 | 4.2853 | 4.586 | 5.035 | 5.061 | 6.2436 | 3.6504 | 0.39354 | 0 | 0 | 0 | 0 | 4.0844 | 8.3649 | 8.9965 | 7.1831 | 7.2874 | 7.2982 | 1.6588 | 0 | 0 | 0 | 0 | 0 | 2.9499 | 7.7089 | 8.3779 | 13.789 | 15.1755 | 15.6975 | 13.4825 | 0.47077 | 0 | 0 | 0 | 0.0449 | 11.7668 | 20.2859 | 20.1974 | 11.8092 | 13.3511 | 13.0491 | 10.7954 | 0.00038 | 0 | 0 | 0 | 0 | 7.4092 | 15.2108 | 14.3594 | 25.7458 | 26.776 | 28.9215 | 31.0318 | 7.054 | 0 | 0 | 0 | 0.00756 | 8.3413 | 36.1306 | 33.9411 | 22.4411 | 24.0821 | 23.2618 | 25.2107 | 1.9936 | 0 | 0 | 0 | 0 | 5.213 | 30.0437 | 27.6619 | 34.1217 | 37.6062 | 37.8013 | 39.5623 | 0.14614 | 0 | 4e-05 | 0.01754 | 3.2083 | 36.5392 | 45.1767 | 43.5177 | 31.9028 | 34.2418 | 35.5715 | 34.1472 | 0 | 0 | 0 | 0 | 1.7584 | 32.4031 | 38.4374 | 36.5445 | 47.0025 | 45.3555 | 45.8856 | 45.7153 | 0.29838 | 0.05298 | 0.52599 | 0.67122 | 18.1666 | 51.5716 | 52.0005 | 49.8978 | 40.1915 | 35.8569 | 36.7877 | 32.6654 | 0 | 0 | 0.24268 | 0.28433 | 9.6934 | 40.4794 | 42.5045 | 40.898 | 35.5146 | 30.8937 | 29.6912 | 32.869 | 2.3026 | 1.0528 | 0.82737 | 1.0841 | 13.681 | 43.2807 | 43.6591 | 43.0443 | 26.3401 | 26.0763 | 24.4445 | 21.4781 | 0.34648 | 0.17072 | 0.45913 | 0.56061 | 7.6951 | 32.9618 | 35.5154 | 32.7412 | 22.244 | 18.7448 | 18.5805 | 22.9169 | 1e-05 | 0.00951 | 0.18949 | 0.22419 | 2.6092 | 30.8004 | 30.7771 | 28.6991 | 19.0329 | 16.9704 | 16.3171 | 14.6411 | 0 | 0 | 0.04135 | 0.04294 | 1.1216 | 26.893 | 26.9214 | 20.948 | 16.1898 | 16.7713 | 17.9334 | 16.5923 | 0.24789 | 0.02872 | 0.06204 | 0.06153 | 0.71122 | 23.8324 | 25.0666 | 21.3421 | 4.276 | 6.5084 | 4.693 | 7.4 | 0 | 0 | 0.01519 | 0.02822 | 0.21132 | 12.2998 | 14.784 | 11.0634 | 5.8501 | 7.7797 | 5.7169 | 5.8509 | 0.36396 | 0 | 0 | 0 | 0.00036 | 9.1534 | 15.3411 | 13.8175 | 3.7058 | 4.4887 | 4.0025 | 3.07 | 0 | 0 | 0 | 0 | 0 | 2.9401 | 4.7572 | 4.0693 | 2.6966 | 3.0399 | 3.03 | 1.6008 | 0 | 0 | 0 | 0 | 0 | 2.3339 | 4.5675 | 3.3722 | 2.6436 | 2.6674 | 2.2942 | 1.3584 | 0 | 0 | 0 | 0 | 0 | 1.7745 | 3.3796 | 2.9086 | 2.8716 | 3.0412 | 3.0394 | 0.46772 | 0 | 0 | 0 | 0 | 0 | 3.0133 | 3.1325 | 2.9717 | 2.4106 | 2.467 | 3.0802 | 0 | 0 | 0 | 0 | 0 | 0 | 2.2302 | 2.8851 | 2.882 | 3.2533 | 3.3648 | 2.9886 | 0 | 0 | 0 | 0 | 0 | 0 | 1.8494 | 3.7626 | 3.5732 | 3.2639 | 3.3815 | 3.2096 | 0 | 0 | 0 | 0 | 0 | 0 | 1.5942 | 2.9225 | 2.91 | 7.1748 | 8.105 | 6.6731 | 5.4546 | 0.00018 | 0 | 0 | 0 | 0 | 4.0273 | 11.5381 | 12.1219 | 6.1898 | 7.131 | 6.7855 | 5.2382 | 0 | 0 | 0 | 0 | 0 | 2.3195 | 8.6387 | 8.8606 | 14.4103 | 17.758 | 17.8182 | 18.6168 | 0.19866 | 0 | 0 | 0 | 0 | 11.3034 | 26.1656 | 25.0209 | 12.8851 | 16.1948 | 14.6186 | 9.3519 | 0 | 0 | 0 | 0 | 0 | 5.2799 | 20.1538 | 21.0857 | 33.6085 | 36.009 | 37.4896 | 42.5052 | 8.1723 | 0 | 0 | 0 | 0.30294 | 9.7784 | 51.4202 | 46.1324 | 30.7477 | 34.391 | 33.1619 | 34.2651 | 0.70279 | 0 | 0 | 0 | 0 | 4.1119 | 39.5619 | 37.2005 | 38.1345 | 41.3679 | 41.5718 | 41.6692 | 3.6307 | 0 | 0.10198 | 0.1607 | 3.9789 | 43.1184 | 50.7717 | 48.2664 | 35.6299 | 37.1452 | 37.28 | 36.7022 | 4e-05 | 0 | 4e-05 | 0 | 2.8438 | 35.7924 | 44.5943 | 39.4744 | 43.6171 | 40.0114 | 40.2322 | 39.9352 | 0.12231 | 0.0996 | 0.53809 | 0.82066 | 20.4399 | 52.3989 | 50.6751 | 48.8058 | 32.8705 | 32.0299 | 29.7625 | 28.4006 | 0 | 0 | 0.23782 | 0.32425 | 11.2015 | 42.4076 | 41.1295 | 35.8101 | 36.511 | 30.7867 | 31.8158 | 31.8381 | 2.566 | 0.49738 | 0.70462 | 1.0432 | 10.1605 | 46.9222 | 45.1373 | 42.7152 | 27.0139 | 22.341 | 23.047 | 22.2712 | 0.07448 | 0.15376 | 0.41691 | 0.48645 | 5.5083 | 35.9049 | 38.0893 | 31.8809 | 17.8489 | 10.6236 | 12.2559 | 15.1476 | 0.05472 | 0.01975 | 0.1185 | 0.16071 | 2.2982 | 27.8354 | 28.6768 | 25.9978 | 12.2814 | 10.9227 | 10.2208 | 8.9965 | 0 | 0 | 0.06007 | 0.08638 | 0.67457 | 25.8534 | 27.1585 | 16.9157 | 7.0242 | 8.7763 | 10.8046 | 10.8162 | 0.12395 | 0.02675 | 0.11313 | 0.10897 | 0.82424 | 21.5863 | 24.5567 | 14.9408 | 4.1848 | 6.9237 | 5.3269 | 5.8588 | 0 | 0 | 0.01651 | 0.01577 | 0.04151 | 7.8987 | 12.13 | 7.7656 | 1.2654 | 3.1907 | 2.0606 | 1.224 | 0 | 0 | 0 | 0 | 0 | 2.9187 | 10.7814 | 5.065 | 0.24447 | 1.3892 | 0.00013 | 0.00013 | 0 | 0 | 0 | 0 | 0 | 0.30347 | 3.181 | 0.69004 | 0.15645 | 1.4741 | 2.0797 | 1e-05 | 0 | 0 | 0 | 0 | 0 | 0.26187 | 1.4482 | 0.99868 | 0.61003 | 0.27067 | 0.27213 | 0 | 0 | 0 | 0 | 0 | 0 | 0.0811 | 0.25657 | 0.24898 | 0.24795 | 0 | 2e-05 | 0 | 0 | 0 | 0 | 0 | 0 | 0.25466 | 0.5886 | 0.26685 | 2e-05 | 0 | 0 | 0 | 0 | 0 | 0 | 0 | 0 | 0 | 0.2961 | 0.28223 | 0.60984 | 0.52311 | 1.5988 | 4e-05 | 0 | 0 | 0 | 0 | 0 | 0.738 | 3.2095 | 2.8427 | 1.0489 | 0.98637 | 1.5623 | 0 | 0 | 0 | 0 | 0 | 0 | 8e-05 | 3.0122 | 3.0335 | 3.894 | 4.8628 | 5.1231 | 4.1888 | 0.07556 | 0 | 0 | 0 | 0 | 3.9905 | 10.3159 | 9.8277 | 2.9933 | 5.5596 | 5.3361 | 0.58093 | 0 | 0 | 0 | 0 | 0 | 1.1038 | 6.4895 | 7.5809 | 12.552 | 16.4784 | 18.1774 | 17.2882 | 0.36285 | 0 | 0 | 0 | 0 | 13.0732 | 24.4002 | 24.3036 | 14.2283 | 18.0263 | 17.0559 | 12.5321 | 0 | 0 | 0 | 0 | 0 | 6.2297 | 19.0254 | 17.6574 | 32.2899 | 33.902 | 34.6312 | 38.6345 | 9.2994 | 0 | 0 | 0 | 0.27177 | 16.2559 | 44.6783 | 42.7156 | 27.5477 | 28.5356 | 28.4876 | 30.9114 | 1.146 | 0 | 0 | 0 | 0 | 8.5433 | 36.9463 | 35.1874 | 37.6597 | 40.8469 | 40.465 | 41.0162 | 4.0923 | 0 | 0.0982 | 0.14805 | 6.4289 | 42.6741 | 48.022 | 46.0519 | 33.5055 | 35.8144 | 35.3193 | 35.6639 | 0 | 0 | 4e-05 | 4e-05 | 2.8498 | 38.0051 | 43.3304 | 41.0868 | 42.1615 | 40.1906 | 40.9641 | 39.4453 | 0 | 0.19624 | 0.85866 | 1.048 | 21.8992 | 52.1608 | 51.0334 | 47.2235 | 34.3206 | 31.324 | 30.4825 | 27.5355 | 0 | 0 | 0.4563 | 0.56853 | 12.5633 | 43.1444 | 42.1778 | 36.6019 | 34.1852 | 31.6487 | 30.894 | 31.6976 | 0.76694 | 0.4317 | 0.79951 | 0.84804 | 11.3706 | 45.5197 | 44.5825 | 40.3695 | 29.3651 | 28.2988 | 28.1981 | 23.9079 | 0 | 0.08294 | 0.39504 | 0.3947 | 7.4692 | 37.898 | 38.6987 | 32.9548 | 27.0501 | 23.2264 | 20.9242 | 26.0615 | 0 | 0.09112 | 0.32412 | 0.37297 | 4.346 | 35.5134 | 35.7918 | 29.5051 | 19.9379 | 15.767 | 14.7152 | 15.9833 | 0 | 4e-05 | 0.14093 | 0.2425 | 2.3555 | 29.3047 | 31.0508 | 25.9477 | 21.43 | 18.0937 | 17.9797 | 18.5344 | 0 | 0 | 0.0884 | 0.1533 | 0.65044 | 26.8722 | 28.6894 | 23.7357 | 8.3907 | 6.6723 | 8.5682 | 6.6028 | 0 | 0 | 6e-05 | 0.01537 | 0.05344 | 18.1838 | 19.3569 | 14.1053 | 4.4316 | 2.7544 | 5.1013 | 2.0186 | 0 | 0 | 0 | 0 | 0 | 9.8555 | 13.4351 | 9.8363 | 0.42087 | 1.7905 | 1.4094 | 0.40744 | 0 | 0 | 0 | 0 | 0 | 1.3857 | 3.5206 | 2.9823 | 0.71485 | 2.6345 | 1.003 | 1e-05 | 0 | 0 | 0 | 0 | 0 | 0.49492 | 2.1346 | 1.3685 | 0.45552 | 0.4568 | 0.45579 | 0 | 0 | 0 | 0 | 0 | 0 | 0.44497 | 0.7302 | 0.44631 | 3e-05 | 3e-05 | 3e-05 | 0 | 0 | 0 | 0 | 0 | 0 | 0.41257 | 0.41618 | 0.54193 | 0.54671 | 0.12855 | 0.54549 | 0 | 0 | 0 | 0 | 0 | 0 | 0.40942 | 0.58503 | 0.65695 | 1.9193 | 2.0673 | 2.2845 | 2e-05 | 0 | 0 | 0 | 0 | 0 | 1.0416 | 2.8066 | 2.7288 | 2.0525 | 2.2485 | 1.8454 | 0 | 0 | 0 | 0 | 0 | 0 | 0.63735 | 2.1484 | 2.726 | 10.9239 | 12.9932 | 14.1254 | 10.0848 | 0 | 0 | 0 | 0 | 0 | 7.8394 | 21.0889 | 19.7411 | 10.5689 | 12.0399 | 11.5647 | 3.8251 | 0 | 0 | 0 | 0 | 0 | 3.1331 | 13.6719 | 15.0496 | 30.7096 | 31.4452 | 31.9239 | 29.852 | 0 | 0 | 0 | 0 | 0 | 23.8661 | 37.0626 | 36.2689 | 22.7315 | 23.7181 | 23.7948 | 21.5495 | 0 | 0 | 0 | 0 | 0 | 17.6074 | 28.7772 | 28.5134 | 44.9503 | 45.6361 | 46.2075 | 54.0833 | 17.0415 | 0 | 0 | 0 | 0 | 30.6567 | 56.7088 | 53.675 | 38.4965 | 40.6656 | 41.245 | 41.0866 | 1.723 | 0 | 0 | 0 | 0 | 18.9812 | 49.6154 | 46.8625
TRUE | Las Palmas 220 | Las Palmas 220 | Las Palmas 220 | Cardones 220 | 48.8789 | 49.7946 | 49.9608 | 50.8178 | 3.4821 | 0 | 0 | 0 | 2.7162 | 51.1096 | 55.4383 | 54.563 | 46.7609 | 50.9927 | 50.7277 | 50.3253 | 0.00119 | 0 | 0 | 0 | 3.7113 | 49.7933 | 54.4076 | 53.3163 | 54.0133 | 53.1646 | 53.172 | 53.6383 | 0.75273 | 0.01886 | 0.43357 | 0.77211 | 30.066 | 62.9166 | 62.6908 | 59.1892 | 45.8132 | 45.8581 | 45.6023 | 44.4814 | 0 | 0 | 0.03103 | 0.12824 | 17.9264 | 50.4492 | 53.118 | 51.7295 | 42.2859 | 37.8646 | 40.6405 | 42.9916 | 2.9756 | 0.70902 | 0.73494 | 1.3474 | 16.0644 | 50.6219 | 50.7388 | 49.5065 | 35.0604 | 32.255 | 32.0794 | 30.6367 | 0.52045 | 0.13405 | 0.38245 | 0.48616 | 10.2886 | 46.7755 | 46.4808 | 44.9309 | 28.661 | 22.7457 | 25.85 | 29.5128 | 0.06666 | 3e-05 | 0.09999 | 0.16725 | 3.5456 | 37.8911 | 39.2935 | 34.7432 | 23.2251 | 20.4868 | 18.4454 | 19.0273 | 0 | 0 | 0.02849 | 0.04281 | 1.6179 | 35.3691 | 38.034 | 30.4206 | 25.1351 | 22.6817 | 24.0625 | 21.0706 | 0 | 0 | 0.01632 | 0.01637 | 1.2425 | 33.2099 | 35.8636 | 31.1621 | 13.3067 | 14.0275 | 12.9005 | 9.7902 | 0 | 0 | 0 | 0 | 0 | 17.6699 | 20.547 | 16.286 | 11.0502 | 9.354 | 12.4121 | 8.7592 | 2e-05 | 0 | 0 | 0 | 0 | 11.2729 | 18.8292 | 14.2086 | 4.6481 | 6.0081 | 5.6119 | 4.6043 | 0 | 0 | 0 | 0 | 0 | 4.9782 | 8.1975 | 7.4214 | 3.2437 | 2.1769 | 4.0379 | 0 | 0 | 0 | 0 | 0 | 0 | 1.5047 | 6.5477 | 4.142 | 9e-05 | 1.0791 | 1.5154 | 0 | 0 | 0 | 0 | 0 | 0 | 0.60297 | 2.7929 | 2.714 | 3.7393 | 3.7679 | 3.8742 | 1.1271 | 0 | 0 | 0 | 0 | 0 | 3.1709 | 3.7501 | 3.5954 | 3.645 | 3.6701 | 3.5356 | 0.51833 | 0 | 0 | 0 | 0 | 0 | 2.777 | 3.2459 | 2.9794 | 4.937 | 5.1044 | 4.8765 | 1.136 | 0 | 0 | 0 | 0 | 0 | 3.4509 | 4.9847 | 5.284 | 3.9751 | 3.6954 | 3.668 | 0.34292 | 0 | 0 | 0 | 0 | 0 | 2.8426 | 4.3227 | 4.6175 | 5.0758 | 5.0833 | 6.2673 | 3.6745 | 0.47023 | 0 | 0 | 0 | 0 | 4.1364 | 8.4281 | 9.0672 | 7.2255 | 7.3332 | 7.3413 | 1.6712 | 0 | 0 | 0 | 0 | 0 | 2.9748 | 7.7696 | 8.4422 | 13.8467 | 15.2281 | 15.7363 | 13.5576 | 0.56252 | 0 | 0 | 0 | 0.05373 | 11.8657 | 20.4455 | 20.3366 | 11.8884 | 13.4313 | 13.1237 | 10.862 | 0.00045 | 0 | 0 | 0 | 0 | 7.4683 | 15.3426 | 14.462 | 25.924 | 26.9321 | 29.076 | 31.2381 | 7.2306 | 0 | 0 | 0 | 0.0072 | 8.9489 | 36.4413 | 34.2221 | 22.5969 | 24.2373 | 23.4116 | 25.3697 | 2.0791 | 0 | 0 | 0 | 0 | 5.6861 | 30.2972 | 27.8819 | 34.3578 | 37.8301 | 38.009 | 39.7816 | 0.14725 | 0 | 4e-05 | 0.01767 | 3.8148 | 36.865 | 45.545 | 43.8459 | 32.1238 | 34.4621 | 35.7932 | 34.3545 | 0 | 0 | 0 | 0 | 2.0978 | 32.6964 | 38.7589 | 36.825 | 47.2452 | 45.5197 | 46.0014 | 45.9761 | 0.35691 | 0.05331 | 0.52757 | 0.67546 | 18.2135 | 51.935 | 52.3594 | 50.236 | 40.4091 | 36.0198 | 36.9611 | 32.8616 | 0 | 0 | 0.24238 | 0.28586 | 9.7482 | 40.7566 | 42.7872 | 41.1634 | 35.7096 | 30.9808 | 29.7743 | 33.0324 | 2.5703 | 1.1507 | 0.8357 | 1.1471 | 13.6659 | 43.5803 | 43.9611 | 43.3274 | 26.4769 | 26.2321 | 24.5405 | 21.5982 | 0.41442 | 0.17732 | 0.46136 | 0.57062 | 7.7697 | 33.1866 | 35.7629 | 32.9544 | 22.3464 | 18.7793 | 18.6338 | 23.0004 | 1e-05 | 0.00957 | 0.18675 | 0.21956 | 2.5974 | 31.0119 | 30.9907 | 28.8656 | 19.1451 | 17.0122 | 16.3624 | 14.706 | 0 | 0 | 0.04175 | 0.04055 | 1.0518 | 27.0758 | 27.0953 | 21.0693 | 16.2522 | 16.802 | 17.9778 | 16.7005 | 0.29777 | 0.02893 | 0.06241 | 0.06196 | 0.70636 | 24.0094 | 25.2426 | 21.4874 | 4.3063 | 6.5361 | 4.7285 | 7.4573 | 0 | 0 | 0.01516 | 0.02835 | 0.2471 | 12.4134 | 14.9032 | 11.1467 | 5.8982 | 7.841 | 5.7588 | 5.8914 | 0.43616 | 0 | 0 | 0 | 0.00043 | 9.2276 | 15.4593 | 13.9226 | 3.7422 | 4.5305 | 4.0314 | 3.0884 | 0 | 0 | 0 | 0 | 0 | 2.9647 | 4.7989 | 4.1059 | 2.7103 | 3.0567 | 3.0469 | 1.6121 | 0 | 0 | 0 | 0 | 0 | 2.3495 | 4.6021 | 3.3982 | 2.6601 | 2.6836 | 2.307 | 1.3703 | 0 | 0 | 0 | 0 | 0 | 1.7861 | 3.4093 | 2.9311 | 2.8884 | 3.0595 | 3.0578 | 0.56019 | 0 | 0 | 0 | 0 | 0 | 3.0396 | 3.1566 | 2.9893 | 2.4271 | 2.4831 | 3.1033 | 0 | 0 | 0 | 0 | 0 | 0 | 2.2485 | 2.9109 | 2.9013 | 3.2738 | 3.3835 | 3.0066 | 0 | 0 | 0 | 0 | 0 | 0 | 1.8636 | 3.7897 | 3.5985 | 3.2835 | 3.402 | 3.2303 | 0 | 0 | 0 | 0 | 0 | 0 | 1.6065 | 2.9454 | 2.9305 | 7.2239 | 8.1486 | 6.7147 | 5.4905 | 0.00021 | 0 | 0 | 0 | 0 | 4.0121 | 11.634 | 12.2097 | 6.2291 | 7.1769 | 6.8251 | 5.2688 | 0 | 0 | 0 | 0 | 0 | 2.2818 | 8.7054 | 8.9209 | 14.4698 | 17.8135 | 17.8654 | 18.7286 | 0.23778 | 0 | 0 | 0 | 0 | 11.3907 | 26.384 | 25.2059 | 12.9505 | 16.2649 | 14.6793 | 9.4101 | 0 | 0 | 0 | 0 | 0 | 5.3148 | 20.3105 | 21.2388 | 33.8569 | 36.2573 | 37.7159 | 42.7572 | 8.3497 | 0 | 0 | 0 | 0.36317 | 9.9404 | 51.8612 | 46.5174 | 30.9713 | 34.6301 | 33.3661 | 34.4867 | 0.84064 | 0 | 0 | 0 | 0 | 4.2089 | 39.9139 | 37.5185 | 38.3699 | 41.5742 | 41.7806 | 41.9107 | 3.652 | 0 | 0.10241 | 0.16173 | 4.6671 | 43.4857 | 51.1599 | 48.6141 | 35.8519 | 37.3604 | 37.4813 | 36.9103 | 4e-05 | 0 | 4e-05 | 0 | 3.3298 | 36.1129 | 44.9493 | 39.7508 | 43.8166 | 40.152 | 40.352 | 40.1264 | 0.1463 | 0.10012 | 0.53886 | 0.8254 | 20.5191 | 52.7656 | 51.0035 | 49.1226 | 33.0608 | 32.1964 | 29.9311 | 28.5538 | 0 | 0 | 0.23824 | 0.32571 | 11.2888 | 42.7145 | 41.4084 | 36.0573 | 36.6375 | 30.8198 | 31.8718 | 31.958 | 2.6159 | 0.50762 | 0.70727 | 1.0652 | 10.2279 | 47.23 | 45.4395 | 42.9978 | 27.1526 | 22.3759 | 23.115 | 22.3786 | 0.08919 | 0.15483 | 0.41862 | 0.4891 | 5.4506 | 36.1442 | 38.3559 | 32.0944 | 17.9233 | 10.6494 | 12.2965 | 15.2226 | 0.04004 | 0.0199 | 0.11914 | 0.15585 | 2.2417 | 28.0262 | 28.8645 | 26.1572 | 12.333 | 10.9744 | 10.2665 | 9.0448 | 0 | 0 | 0.06017 | 0.08669 | 0.66669 | 26.0271 | 27.3308 | 17.0178 | 7.0531 | 8.7796 | 10.8333 | 10.8477 | 0.52717 | 0.02696 | 0.1133 | 0.10953 | 0.85818 | 21.7056 | 24.7308 | 15.0328 | 4.2083 | 6.9321 | 5.3394 | 5.8785 | 0 | 0 | 0.01651 | 0.01576 | 0.04195 | 7.9377 | 12.1907 | 7.7979 | 1.2719 | 3.1993 | 2.0758 | 1.2282 | 0 | 0 | 0 | 0 | 0 | 2.9278 | 10.8399 | 5.0888 | 0.24778 | 1.3998 | 0.00013 | 0.00013 | 0 | 0 | 0 | 0 | 0 | 0.30748 | 3.2048 | 0.69588 | 0.15632 | 1.4733 | 2.0781 | 1e-05 | 0 | 0 | 0 | 0 | 0 | 0.26389 | 1.451 | 1.0056 | 0.61459 | 0.2727 | 0.2742 | 0 | 0 | 0 | 0 | 0 | 0 | 0.08171 | 0.25947 | 0.25209 | 0.25142 | 0 | 2e-05 | 0 | 0 | 0 | 0 | 0 | 0 | 0.25718 | 0.59576 | 0.26942 | 2e-05 | 0 | 0 | 0 | 0 | 0 | 0 | 0 | 0 | 0 | 0.29897 | 0.28554 | 0.61295 | 0.52273 | 1.5977 | 4e-05 | 0 | 0 | 0 | 0 | 0 | 0.74431 | 3.2405 | 2.8687 | 1.0561 | 0.98573 | 1.5613 | 0 | 0 | 0 | 0 | 0 | 0 | 8e-05 | 3.034 | 3.061 | 3.8949 | 4.8621 | 5.1227 | 4.2103 | 0.3246 | 0 | 0 | 0 | 0 | 4.0259 | 10.4076 | 9.9083 | 2.9936 | 5.5585 | 5.333 | 0.58541 | 0 | 0 | 0 | 0 | 0 | 1.1122 | 6.5398 | 7.6361 | 12.5696 | 16.4862 | 18.1764 | 17.3037 | 1.5588 | 0 | 0 | 0 | 0 | 13.1883 | 24.6044 | 24.4662 | 14.2463 | 18.0279 | 17.0592 | 12.5556 | 0 | 0 | 0 | 0 | 0 | 6.2858 | 19.1784 | 17.7722 | 32.4375 | 33.9939 | 34.7147 | 38.7326 | 9.4695 | 0 | 0 | 0 | 0.29119 | 16.524 | 45.111 | 43.0569 | 27.719 | 28.6369 | 28.574 | 31.0281 | 1.1923 | 0 | 0 | 0 | 0 | 8.7289 | 37.2635 | 35.4693 | 37.798 | 40.8977 | 40.5072 | 41.1172 | 4.124 | 0 | 0.09838 | 0.14898 | 7.2024 | 43.0577 | 48.3882 | 46.3674 | 33.6516 | 35.8968 | 35.3685 | 35.7371 | 0 | 0 | 4e-05 | 4e-05 | 3.6256 | 38.3683 | 43.6662 | 41.3513 | 42.1842 | 40.1905 | 40.9428 | 39.4436 | 0 | 0.19697 | 0.85802 | 1.0529 | 22.0944 | 52.3576 | 51.2182 | 47.3809 | 34.3584 | 31.3062 | 30.4638 | 27.5396 | 0 | 0 | 0.45608 | 0.56994 | 12.671 | 43.3615 | 42.3533 | 36.7713 | 34.2301 | 31.6663 | 30.8985 | 31.7179 | 0.77284 | 0.4348 | 0.80225 | 0.85257 | 11.4567 | 45.7254 | 44.7734 | 40.5211 | 29.4316 | 28.3356 | 28.2443 | 23.9569 | 0 | 0.08336 | 0.39547 | 0.39637 | 7.5277 | 38.0633 | 38.8833 | 33.067 | 27.1152 | 23.2581 | 20.964 | 26.1249 | 0 | 0.09152 | 0.32495 | 0.37486 | 4.3825 | 35.713 | 35.9832 | 29.6235 | 20.0193 | 15.8127 | 14.7468 | 16.0261 | 0 | 4e-05 | 0.14125 | 0.24344 | 2.3722 | 29.4462 | 31.2283 | 26.067 | 21.4839 | 18.1257 | 18.0259 | 18.5817 | 0 | 0 | 0.08859 | 0.15419 | 0.65737 | 27.102 | 28.9153 | 23.894 | 8.4302 | 6.7025 | 8.6055 | 6.6358 | 0 | 0 | 6e-05 | 0.01535 | 0.05385 | 18.3095 | 19.4907 | 14.1945 | 4.4671 | 2.7542 | 5.1191 | 2.0231 | 0 | 0 | 0 | 0 | 0 | 9.891 | 13.5109 | 9.9007 | 0.42053 | 1.7946 | 1.4084 | 0.40724 | 0 | 0 | 0 | 0 | 0 | 1.3876 | 3.5331 | 2.9957 | 0.71421 | 2.6308 | 1.0023 | 1e-05 | 0 | 0 | 0 | 0 | 0 | 0.49561 | 2.1461 | 1.3747 | 0.45509 | 0.45637 | 0.45543 | 0 | 0 | 0 | 0 | 0 | 0 | 0.44467 | 0.73452 | 0.44602 | 3e-05 | 3e-05 | 3e-05 | 0 | 0 | 0 | 0 | 0 | 0 | 0.41812 | 0.42199 | 0.54864 | 0.55285 | 0.12849 | 0.55048 | 0 | 0 | 0 | 0 | 0 | 0 | 0.41494 | 0.59223 | 0.66436 | 1.9278 | 2.0747 | 2.29 | 2e-05 | 0 | 0 | 0 | 0 | 0 | 1.0484 | 2.8282 | 2.7452 | 2.0573 | 2.2543 | 1.8467 | 0 | 0 | 0 | 0 | 0 | 0 | 0.6366 | 2.1647 | 2.7399 | 10.9488 | 13.0189 | 14.1255 | 10.1005 | 0 | 0 | 0 | 0 | 0 | 7.9174 | 21.2738 | 19.8845 | 10.6254 | 12.0646 | 11.5674 | 3.833 | 0 | 0 | 0 | 0 | 0 | 3.1665 | 13.7772 | 15.1584 | 30.7538 | 31.4715 | 31.9484 | 29.8723 | 0 | 0 | 0 | 0 | 0 | 24.0617 | 37.3696 | 36.5408 | 22.7952 | 23.7465 | 23.8187 | 21.5653 | 0 | 0 | 0 | 0 | 0 | 17.7274 | 29.0089 | 28.7107 | 45.1807 | 45.7355 | 46.2886 | 54.2467 | 17.1737 | 0 | 0 | 0 | 0 | 30.938 | 57.1474 | 54.0281 | 38.6776 | 40.7943 | 41.3438 | 41.1548 | 1.736 | 0 | 0 | 0 | 0 | 19.1563 | 50.0061 | 47.2186
TRUE | Los Vilos 220 | Los Vilos 220 | Los Vilos 220 | Choapa 110 | 48.9797 | 49.8153 | 49.9066 | 50.7052 | 3.4914 | 0 | 0 | 0 | 6.2354 | 51.8058 | 56.012 | 55.0163 | 46.9417 | 51.1198 | 50.7216 | 50.3206 | 0.0012 | 0 | 0 | 0 | 7.3529 | 50.5323 | 55.0609 | 53.7808 | 54.0111 | 52.9104 | 52.8648 | 53.5542 | 0.78766 | 0.01881 | 0.43129 | 0.77361 | 30.4449 | 63.2265 | 62.9606 | 59.3901 | 45.8572 | 45.7011 | 45.4637 | 44.4378 | 0 | 0 | 0.03086 | 0.12819 | 18.1335 | 50.6555 | 53.3359 | 51.891 | 42.2892 | 37.798 | 40.5265 | 42.879 | 3.4139 | 0.85791 | 0.72807 | 1.5131 | 19.0204 | 50.9894 | 51.0594 | 49.7786 | 35.103 | 32.2196 | 32.0762 | 30.6285 | 0.63573 | 0.13567 | 0.38488 | 0.49127 | 12.4786 | 47.1879 | 46.7759 | 45.143 | 28.7414 | 22.6692 | 25.8277 | 29.5651 | 0.35619 | 3e-05 | 0.09496 | 0.14369 | 7.4317 | 38.1837 | 39.6011 | 34.9941 | 23.2695 | 20.404 | 18.4178 | 19.0371 | 0 | 0 | 0.02884 | 0.03985 | 5.12 | 35.6246 | 38.3514 | 30.6559 | 25.1398 | 22.6446 | 24.0116 | 21.1098 | 0 | 0 | 0.01628 | 0.01638 | 1.2899 | 33.5135 | 36.1894 | 31.3969 | 13.3669 | 14.05 | 12.9163 | 9.8036 | 0 | 0 | 0 | 0 | 0 | 17.8079 | 20.7135 | 16.4126 | 11.1113 | 9.3843 | 12.4762 | 8.8058 | 3e-05 | 0 | 0 | 0 | 0 | 11.3157 | 18.9848 | 14.2941 | 4.6789 | 6.0493 | 5.6515 | 4.6434 | 0 | 0 | 0 | 0 | 0 | 5.0088 | 8.2588 | 7.4849 | 3.2793 | 2.2054 | 4.0864 | 0 | 0 | 0 | 0 | 0 | 0 | 1.5405 | 6.6125 | 4.1883 | 9e-05 | 1.0831 | 1.5227 | 0 | 0 | 0 | 0 | 0 | 0 | 0.6174 | 2.8427 | 2.7626 | 3.7539 | 3.782 | 3.8813 | 1.1507 | 0 | 0 | 0 | 0 | 0 | 3.2083 | 3.8081 | 3.6597 | 3.6728 | 3.6839 | 3.5424 | 0.54134 | 0 | 0 | 0 | 0 | 0 | 2.8058 | 3.2991 | 3.0119 | 4.9682 | 5.1182 | 4.8686 | 1.1599 | 0 | 0 | 0 | 0 | 0 | 3.4889 | 5.045 | 5.35 | 4.0111 | 3.6994 | 3.6641 | 0.35696 | 0 | 0 | 0 | 0 | 0 | 2.8704 | 4.373 | 4.6646 | 5.1229 | 5.1124 | 6.2727 | 3.7099 | 0.70353 | 0 | 0 | 0 | 0 | 4.3643 | 8.5339 | 9.1592 | 7.2519 | 7.3432 | 7.3518 | 1.6899 | 0 | 0 | 0 | 0 | 0 | 3.0404 | 7.8534 | 8.5209 | 13.8486 | 15.1988 | 15.6903 | 13.532 | 0.84168 | 0 | 0 | 0 | 0.08004 | 12.015 | 20.6372 | 20.4793 | 11.9104 | 13.4392 | 13.1114 | 10.8603 | 0.00067 | 0 | 0 | 0 | 0 | 7.5527 | 15.48 | 14.5336 | 26.0583 | 27.027 | 29.1699 | 31.3478 | 7.7089 | 0 | 0 | 0 | 0.00347 | 15.0771 | 36.9537 | 34.5942 | 22.7362 | 24.3351 | 23.486 | 25.4657 | 2.3301 | 0 | 0 | 0 | 0 | 11.0783 | 30.7781 | 28.2344 | 34.4694 | 37.8368 | 37.9985 | 39.7788 | 0.14913 | 0 | 4e-05 | 0.01785 | 8.8127 | 37.3998 | 46.045 | 44.2492 | 32.3253 | 34.503 | 35.7841 | 34.3725 | 0 | 0 | 0 | 0 | 4.3553 | 33.1919 | 39.288 | 37.1763 | 47.266 | 45.454 | 45.8542 | 46.0173 | 0.53516 | 0.05376 | 0.52608 | 0.68073 | 19.4896 | 52.2955 | 52.6888 | 50.4698 | 40.4546 | 35.9682 | 36.9101 | 32.8795 | 0 | 0 | 0.24142 | 0.28645 | 10.234 | 41.0826 | 43.0922 | 41.39 | 35.727 | 30.9402 | 29.7377 | 33.0524 | 3.3802 | 1.4472 | 0.85358 | 1.3361 | 15.3287 | 43.8846 | 44.2408 | 43.5356 | 26.4923 | 26.2071 | 24.5332 | 21.6075 | 0.62113 | 0.19637 | 0.46442 | 0.60799 | 8.3417 | 33.4471 | 36.0586 | 33.0894 | 22.3691 | 18.7329 | 18.5788 | 22.9946 | 4e-05 | 0.00959 | 0.17658 | 0.19695 | 4.1307 | 31.1883 | 31.1446 | 29.0118 | 19.185 | 16.9583 | 16.2959 | 14.6879 | 0 | 0 | 0.04221 | 0.03114 | 2.851 | 27.2061 | 27.2135 | 21.1353 | 16.2387 | 16.7943 | 17.9588 | 16.741 | 0.44822 | 0.02922 | 0.06308 | 0.06284 | 1.705 | 24.2214 | 25.4171 | 21.611 | 4.3177 | 6.5594 | 4.7471 | 7.4908 | 0 | 0 | 0.01498 | 0.02859 | 0.35577 | 12.5718 | 15.0564 | 11.2416 | 5.9697 | 7.8798 | 5.7941 | 5.936 | 0.65604 | 0 | 0 | 0 | 0.00065 | 9.3149 | 15.6109 | 14.0475 | 3.7933 | 4.5784 | 4.0741 | 3.1046 | 0 | 0 | 0 | 0 | 0 | 2.9994 | 4.8601 | 4.146 | 2.7005 | 3.049 | 3.04 | 1.6435 | 0 | 0 | 0 | 0 | 0 | 2.3737 | 4.6533 | 3.4433 | 2.6662 | 2.6793 | 2.2997 | 1.3992 | 0 | 0 | 0 | 0 | 0 | 1.8037 | 3.4571 | 2.9685 | 2.9181 | 3.0791 | 3.0779 | 0.83937 | 0 | 0 | 0 | 0 | 0 | 3.0772 | 3.2268 | 3.0316 | 2.4533 | 2.5054 | 3.1303 | 1e-05 | 0 | 0 | 0 | 0 | 0 | 2.3002 | 2.945 | 2.9313 | 3.2736 | 3.3758 | 3.0046 | 0 | 0 | 0 | 0 | 0 | 0 | 1.8905 | 3.8446 | 3.6452 | 3.2821 | 3.3991 | 3.2325 | 0 | 0 | 0 | 0 | 0 | 0 | 1.6275 | 2.9851 | 2.9683 | 7.2742 | 8.1686 | 6.7303 | 5.5201 | 0.00032 | 0 | 0 | 0 | 0 | 4.9163 | 11.7896 | 12.3253 | 6.2663 | 7.2141 | 6.8198 | 5.2661 | 0 | 0 | 0 | 0 | 0 | 2.93 | 8.8144 | 9.0215 | 14.4917 | 17.8479 | 17.8413 | 18.751 | 0.35614 | 0 | 0 | 0 | 0 | 11.5295 | 26.6399 | 25.39 | 12.9593 | 16.2736 | 14.6496 | 9.4183 | 0 | 0 | 0 | 0 | 0 | 5.3752 | 20.4846 | 21.4058 | 34.0357 | 36.3291 | 37.7494 | 42.8852 | 8.7984 | 0 | 0 | 0 | 0.54668 | 24.2031 | 52.6045 | 47.0802 | 31.1767 | 34.7994 | 33.4713 | 34.6185 | 1.2601 | 0 | 0 | 0 | 0 | 14.2836 | 40.5091 | 38.0064 | 38.4718 | 41.6382 | 41.769 | 41.9312 | 3.6813 | 0 | 0.10223 | 0.16285 | 10.9238 | 44.1429 | 51.7745 | 49.1269 | 36.0858 | 37.4446 | 37.5591 | 36.9895 | 4e-05 | 0 | 4e-05 | 0 | 7.5836 | 36.6939 | 45.5048 | 40.1726 | 43.8454 | 40.1037 | 40.2673 | 40.1418 | 0.21936 | 0.10049 | 0.53768 | 0.82995 | 22.2376 | 53.1602 | 51.3206 | 49.3955 | 33.1388 | 32.2009 | 29.9333 | 28.5849 | 0 | 0 | 0.23733 | 0.32759 | 11.4659 | 43.0668 | 41.7473 | 36.2916 | 36.602 | 30.6573 | 31.6983 | 31.9054 | 2.7515 | 0.53431 | 0.71079 | 1.1487 | 11.6439 | 47.5678 | 45.7679 | 43.2261 | 27.1658 | 22.3402 | 23.0953 | 22.339 | 0.13398 | 0.15644 | 0.41906 | 0.49464 | 7.6227 | 36.3461 | 38.5833 | 32.2257 | 17.9029 | 10.6201 | 12.2808 | 15.2455 | 0.65644 | 0.0201 | 0.11957 | 0.13532 | 4.3457 | 28.2231 | 29.0821 | 26.3365 | 12.3437 | 10.9937 | 10.2713 | 9.0592 | 0 | 0 | 0.06021 | 0.08678 | 1.798 | 26.2048 | 27.5249 | 17.1165 | 7.0663 | 8.7835 | 10.8527 | 10.8803 | 0.55077 | 0.02713 | 0.11378 | 0.11118 | 2.3401 | 21.9631 | 25.0172 | 15.2035 | 4.2289 | 6.9483 | 5.3356 | 5.9073 | 0 | 0 | 0.01642 | 0.01571 | 0.04296 | 8.0448 | 12.3314 | 7.8729 | 1.277 | 3.1872 | 2.0794 | 1.2402 | 0 | 0 | 0 | 0 | 0 | 2.935 | 10.9273 | 5.1126 | 0.25248 | 1.4085 | 0.00013 | 0.00013 | 0 | 0 | 0 | 0 | 0 | 0.31331 | 3.2376 | 0.70512 | 0.15535 | 1.4743 | 2.0651 | 1e-05 | 0 | 0 | 0 | 0 | 0 | 0.26661 | 1.4503 | 1.0143 | 0.61845 | 0.27441 | 0.27592 | 0 | 0 | 0 | 0 | 0 | 0 | 0.08256 | 0.26438 | 0.25687 | 0.25703 | 0 | 2e-05 | 0 | 0 | 0 | 0 | 0 | 0 | 0.26205 | 0.60704 | 0.27111 | 2e-05 | 0 | 0 | 0 | 0 | 0 | 0 | 0 | 0 | 0 | 0.30085 | 0.29068 | 0.61626 | 0.52157 | 1.6039 | 4e-05 | 0 | 0 | 0 | 0 | 0 | 0.75374 | 3.282 | 2.9057 | 1.066 | 0.98786 | 1.5667 | 0 | 0 | 0 | 0 | 0 | 0 | 8e-05 | 3.0757 | 3.1006 | 3.9002 | 4.8633 | 5.121 | 4.2365 | 0.33913 | 0 | 0 | 0 | 0 | 4.0885 | 10.5333 | 10.0215 | 3.0045 | 5.5797 | 5.3446 | 0.58908 | 0 | 0 | 0 | 0 | 0 | 1.122 | 6.6126 | 7.7216 | 12.5648 | 16.4467 | 18.0864 | 17.3196 | 1.6285 | 0 | 0 | 0 | 0 | 13.3722 | 24.8678 | 24.6905 | 14.2799 | 18.0298 | 17.0417 | 12.6087 | 0 | 0 | 0 | 0 | 0 | 6.3742 | 19.3803 | 17.9173 | 32.5837 | 34.0333 | 34.7593 | 38.7913 | 9.7563 | 0 | 0 | 0 | 0.30044 | 23.6112 | 45.6696 | 43.4922 | 27.878 | 28.7268 | 28.6451 | 31.119 | 1.6829 | 0 | 0 | 0 | 0 | 14.7681 | 37.7463 | 35.848 | 37.8883 | 40.8931 | 40.4836 | 41.1698 | 4.152 | 0 | 0.09824 | 0.15018 | 19.2121 | 43.5935 | 48.8965 | 46.8211 | 33.7711 | 35.9641 | 35.3808 | 35.7766 | 0 | 0 | 4e-05 | 4e-05 | 11.1148 | 38.8758 | 44.1779 | 41.6779 | 42.1332 | 40.0497 | 40.7845 | 39.4008 | 0 | 0.19852 | 0.85572 | 1.0575 | 22.3248 | 52.6775 | 51.5523 | 47.5759 | 34.3445 | 31.1911 | 30.3516 | 27.5069 | 0 | 0 | 0.45468 | 0.57208 | 12.8101 | 43.6825 | 42.6214 | 36.9816 | 34.2513 | 31.5922 | 30.8021 | 31.7435 | 0.77912 | 0.43823 | 0.80545 | 0.86069 | 11.5649 | 45.9847 | 45.0168 | 40.6849 | 29.5014 | 28.3063 | 28.2283 | 23.9745 | 0 | 0.0837 | 0.3967 | 0.39794 | 7.6158 | 38.2803 | 39.0968 | 33.2036 | 27.1929 | 23.2614 | 20.9989 | 26.1775 | 0 | 0.09209 | 0.32616 | 0.37793 | 4.4361 | 36.0211 | 36.2666 | 29.8008 | 20.1473 | 15.8798 | 14.7896 | 16.0864 | 0 | 4e-05 | 0.14224 | 0.24567 | 2.3944 | 29.6559 | 31.4796 | 26.2349 | 21.5698 | 18.1528 | 18.052 | 18.6457 | 0 | 0 | 0.08869 | 0.15566 | 0.67103 | 27.4211 | 29.2518 | 24.1453 | 8.5046 | 6.7509 | 8.653 | 6.6799 | 0 | 0 | 6e-05 | 0.01545 | 0.0543 | 18.5344 | 19.712 | 14.3412 | 4.5054 | 2.7418 | 5.1265 | 2.0279 | 0 | 0 | 0 | 0 | 0 | 9.9255 | 13.6233 | 9.9646 | 0.41795 | 1.7931 | 1.3996 | 0.40916 | 0 | 0 | 0 | 0 | 0 | 1.3891 | 3.5456 | 2.9971 | 0.70976 | 2.6144 | 0.99603 | 1e-05 | 0 | 0 | 0 | 0 | 0 | 0.49872 | 2.1534 | 1.3812 | 0.45226 | 0.45353 | 0.45259 | 0 | 0 | 0 | 0 | 0 | 0 | 0.44709 | 0.73881 | 0.44882 | 3e-05 | 3e-05 | 3e-05 | 0 | 0 | 0 | 0 | 0 | 0 | 0.43072 | 0.43539 | 0.56253 | 0.5617 | 0.12922 | 0.55928 | 0 | 0 | 0 | 0 | 0 | 0 | 0.42748 | 0.60753 | 0.67733 | 1.9348 | 2.0806 | 2.2862 | 2e-05 | 0 | 0 | 0 | 0 | 0 | 1.0593 | 2.8591 | 2.7687 | 2.0661 | 2.257 | 1.8491 | 0 | 0 | 0 | 0 | 0 | 0 | 0.64059 | 2.1844 | 2.7601 | 10.9947 | 13.0231 | 14.0897 | 10.1121 | 0 | 0 | 0 | 0 | 0 | 8.0443 | 21.4969 | 20.0717 | 10.7173 | 12.0834 | 11.5529 | 3.8496 | 0 | 0 | 0 | 0 | 0 | 3.2237 | 13.9315 | 15.3058 | 30.8351 | 31.4989 | 31.9182 | 29.9117 | 0 | 0 | 0 | 0 | 0 | 24.3625 | 37.7835 | 36.8388 | 22.8981 | 23.7727 | 23.8128 | 21.5705 | 0 | 0 | 0 | 0 | 0 | 17.9389 | 29.3108 | 28.9686 | 45.4958 | 45.7716 | 46.2328 | 54.4502 | 17.2987 | 0 | 0 | 0 | 0 | 31.3685 | 57.8077 | 54.5077 | 38.97 | 40.9114 | 41.356 | 41.201 | 1.758 | 0 | 0 | 0 | 0 | 19.4525 | 50.582 | 47.7105
TRUE | Nogales 220 | Nogales 220 | Nogales 220 | San Luis 220 | 48.7097 | 49.4082 | 49.4468 | 50.2171 | 3.5223 | 0 | 0 | 0 | 7.8546 | 52.3589 | 56.4066 | 55.1449 | 46.862 | 50.8471 | 50.3569 | 49.9888 | 0.00121 | 0 | 0 | 0 | 8.9812 | 51.0832 | 55.4693 | 53.9492 | 53.5223 | 52.2723 | 52.1714 | 52.9682 | 0.8399 | 0.01914 | 0.43416 | 0.78487 | 30.7451 | 63.2534 | 62.8661 | 59.1082 | 45.5495 | 45.2086 | 44.95 | 43.9524 | 0 | 0 | 0.03108 | 0.13007 | 18.3806 | 50.6508 | 53.3057 | 51.7251 | 41.9538 | 37.3866 | 40.0882 | 42.485 | 3.5979 | 1.2024 | 0.77961 | 1.9407 | 18.1305 | 51.1249 | 51.0129 | 49.5705 | 34.9186 | 31.9678 | 31.8181 | 30.3725 | 0.79136 | 0.13968 | 0.39238 | 0.50079 | 11.9937 | 47.3178 | 46.8768 | 45.04 | 28.5928 | 22.4721 | 25.6507 | 29.4368 | 0.35901 | 3e-05 | 0.11523 | 0.21962 | 6.6636 | 38.3457 | 39.6981 | 34.9752 | 23.1243 | 20.2208 | 18.2687 | 18.9333 | 0 | 0 | 0.02998 | 0.0527 | 4.51 | 35.7273 | 38.5081 | 30.6862 | 25.0182 | 22.4357 | 23.7726 | 20.9944 | 0 | 0 | 0.01632 | 0.0165 | 1.3349 | 33.7018 | 36.3704 | 31.452 | 13.3186 | 13.9947 | 12.825 | 9.7592 | 0 | 0 | 0 | 0 | 0 | 17.86 | 20.7794 | 16.4345 | 11.0929 | 9.3558 | 12.4276 | 8.8379 | 4e-05 | 0 | 0 | 0 | 0 | 11.3343 | 19.0907 | 14.329 | 4.6964 | 6.0486 | 5.6426 | 4.6978 | 0 | 0 | 0 | 0 | 0 | 5.0296 | 8.3271 | 7.4988 | 3.3244 | 2.2304 | 4.1019 | 0 | 0 | 0 | 0 | 0 | 0 | 1.5669 | 6.6709 | 4.244 | 9e-05 | 1.0889 | 1.5322 | 0 | 0 | 0 | 0 | 0 | 0 | 0.62811 | 2.8889 | 2.8042 | 3.7493 | 3.7767 | 3.8772 | 1.1665 | 0 | 0 | 0 | 0 | 0 | 3.2662 | 3.8752 | 3.7131 | 3.6782 | 3.6968 | 3.5319 | 0.56432 | 0 | 0 | 0 | 0 | 0 | 2.8435 | 3.3416 | 3.0537 | 4.9633 | 5.1166 | 4.8527 | 1.1757 | 0 | 0 | 0 | 0 | 0 | 3.5481 | 5.1181 | 5.3584 | 3.997 | 3.6991 | 3.6544 | 0.37518 | 0 | 0 | 0 | 0 | 0 | 2.9068 | 4.4164 | 4.6947 | 5.1301 | 5.0993 | 6.2226 | 3.7101 | 1.0155 | 0 | 0 | 0 | 0.05343 | 4.6314 | 8.6273 | 9.2292 | 7.2361 | 7.3067 | 7.2888 | 1.6898 | 0 | 0 | 0 | 0 | 0 | 3.1088 | 7.9028 | 8.5423 | 13.7411 | 14.9942 | 15.4501 | 13.4336 | 1.215 | 0 | 0 | 0 | 0.11635 | 12.1734 | 20.6816 | 20.4516 | 11.862 | 13.3257 | 12.9548 | 10.8014 | 0.00097 | 0 | 0 | 0 | 0 | 7.6495 | 15.5208 | 14.5018 | 26.0773 | 26.9459 | 29.0015 | 31.2032 | 8.3391 | 0 | 0 | 0 | 0.05289 | 17.9238 | 37.3545 | 34.7905 | 22.8433 | 24.2894 | 23.3991 | 25.384 | 2.6507 | 0 | 0 | 0 | 0 | 13.283 | 31.1356 | 28.497 | 34.4117 | 37.59 | 37.7522 | 39.5455 | 0.15202 | 0 | 4e-05 | 0.01823 | 11.3636 | 37.8235 | 46.368 | 44.4581 | 32.3442 | 34.4522 | 35.6392 | 34.2614 | 0 | 0 | 0 | 0 | 5.7834 | 33.6522 | 39.6031 | 37.3976 | 46.8356 | 44.93 | 45.2988 | 45.5959 | 0.77367 | 0.05479 | 0.53202 | 0.69311 | 19.382 | 52.4265 | 52.7339 | 50.5145 | 40.3145 | 35.6506 | 36.4796 | 32.6015 | 0 | 0 | 0.24327 | 0.29008 | 10.3453 | 41.1572 | 43.1538 | 41.4466 | 35.327 | 30.5705 | 29.3553 | 32.6807 | 4.4259 | 1.8466 | 0.8842 | 1.5963 | 14.98 | 43.8899 | 44.2401 | 43.4369 | 26.3124 | 25.9588 | 24.2988 | 21.4376 | 0.89774 | 0.22255 | 0.47154 | 0.66261 | 8.7736 | 33.4796 | 36.103 | 33.0548 | 22.1607 | 18.5162 | 18.3597 | 22.7407 | 4e-05 | 0.00967 | 0.20763 | 0.27839 | 4.1037 | 31.1199 | 31.0276 | 28.8419 | 19.0326 | 16.7946 | 16.1386 | 14.5485 | 0 | 0 | 0.04385 | 0.05871 | 2.5049 | 27.1272 | 27.1479 | 21.0015 | 16.114 | 16.6064 | 17.7539 | 16.7237 | 0.64951 | 0.02985 | 0.06447 | 0.06439 | 1.5448 | 24.2386 | 25.4055 | 21.5599 | 4.3239 | 6.5175 | 4.7213 | 7.5318 | 0 | 0 | 0.01508 | 0.02906 | 0.50132 | 12.6831 | 15.1099 | 11.2784 | 5.9935 | 7.8988 | 5.7746 | 5.9547 | 0.95025 | 0 | 0 | 0 | 0.00094 | 9.3729 | 15.6797 | 14.0769 | 3.8224 | 4.6203 | 4.0674 | 3.0948 | 0 | 0 | 0 | 0 | 0 | 3.0003 | 4.8797 | 4.194 | 2.6857 | 3.0253 | 3.0173 | 1.6628 | 0 | 0 | 0 | 0 | 0 | 2.3986 | 4.7071 | 3.4496 | 2.6677 | 2.6764 | 2.2924 | 1.4185 | 0 | 0 | 0 | 0 | 0 | 1.8218 | 3.4802 | 2.9721 | 2.9315 | 3.076 | 3.0755 | 1.213 | 0 | 0 | 0 | 0 | 0 | 3.1348 | 3.2759 | 3.0628 | 2.4806 | 2.5305 | 3.162 | 1e-05 | 0 | 0 | 0 | 0 | 0 | 2.3374 | 2.9813 | 2.9624 | 3.2744 | 3.3457 | 2.9643 | 0 | 0 | 0 | 0 | 0 | 0 | 1.9274 | 3.8882 | 3.6772 | 3.2655 | 3.388 | 3.2023 | 0 | 0 | 0 | 0 | 0 | 0 | 1.6596 | 3.0167 | 2.977 | 7.2347 | 8.1078 | 6.6719 | 5.5137 | 0.00046 | 0 | 0 | 0 | 0 | 4.7912 | 11.8719 | 12.3717 | 6.2551 | 7.1703 | 6.7705 | 5.2637 | 0 | 0 | 0 | 0 | 0 | 2.7348 | 8.8811 | 9.0461 | 14.3659 | 17.6208 | 17.5918 | 18.6113 | 0.5135 | 0 | 0 | 0 | 0 | 11.6865 | 26.7176 | 25.3986 | 12.873 | 16.1469 | 14.4977 | 9.3731 | 0 | 0 | 0 | 0 | 0 | 5.4314 | 20.5159 | 21.391 | 34.018 | 36.1093 | 37.3903 | 42.5707 | 9.3874 | 0 | 0 | 0 | 0.79223 | 24.2336 | 53.0351 | 47.2813 | 31.2249 | 34.726 | 33.3362 | 34.4789 | 1.8202 | 0 | 0 | 0 | 0 | 14.596 | 40.9046 | 38.2495 | 38.2535 | 41.2578 | 41.3331 | 41.6295 | 3.7309 | 0 | 0.10364 | 0.16592 | 13.5806 | 44.5166 | 51.9767 | 49.1655 | 35.9721 | 37.2792 | 37.3074 | 36.7852 | 4e-05 | 0 | 4e-05 | 0 | 9.3014 | 37.1265 | 45.8053 | 40.2741 | 43.3749 | 39.5678 | 39.7209 | 39.7238 | 0.31712 | 0.10219 | 0.54209 | 0.84169 | 22.1931 | 53.1576 | 51.2835 | 49.3612 | 32.9983 | 31.9029 | 29.6042 | 28.4204 | 0 | 0 | 0.23848 | 0.33212 | 11.6537 | 43.1465 | 41.7657 | 36.3173 | 36.1911 | 30.1308 | 31.2006 | 31.4419 | 2.901 | 0.57088 | 0.71895 | 1.2292 | 11.3673 | 47.4664 | 45.6964 | 43.0659 | 26.9585 | 22.0548 | 22.8525 | 22.1787 | 0.19392 | 0.15974 | 0.42456 | 0.54049 | 7.2803 | 36.3259 | 38.5537 | 32.1043 | 17.7061 | 10.4749 | 12.118 | 15.0841 | 0.582 | 0.02054 | 0.12195 | 0.19913 | 3.8353 | 28.2113 | 29.0409 | 26.2628 | 12.2776 | 10.8824 | 10.1501 | 9.0031 | 0 | 0 | 0.06111 | 0.09188 | 1.5426 | 26.1767 | 27.5161 | 17.0831 | 7.0429 | 8.7247 | 10.7722 | 10.8582 | 0.58545 | 0.02759 | 0.11541 | 0.11396 | 2.4467 | 22.027 | 25.1004 | 15.2609 | 4.2344 | 6.9226 | 5.2967 | 5.8928 | 0 | 0 | 0.0164 | 0.01585 | 0.04371 | 8.1038 | 12.3802 | 7.911 | 1.2745 | 3.158 | 2.0763 | 1.2401 | 0 | 0 | 0 | 0 | 0 | 2.9212 | 10.8992 | 5.079 | 0.25931 | 1.3961 | 0.00013 | 0.00013 | 0 | 0 | 0 | 0 | 0 | 0.3199 | 3.2422 | 0.71232 | 0.15341 | 1.4563 | 2.0415 | 1e-05 | 0 | 0 | 0 | 0 | 0 | 0.26908 | 1.4378 | 1.0193 | 0.61461 | 0.27307 | 0.27347 | 0 | 0 | 0 | 0 | 0 | 0 | 0.0833 | 0.2672 | 0.26105 | 0.26399 | 0 | 2e-05 | 0 | 0 | 0 | 0 | 0 | 0 | 0.26527 | 0.61247 | 0.27342 | 2e-05 | 0 | 0 | 0 | 0 | 0 | 0 | 0 | 0 | 0 | 0.30346 | 0.29329 | 0.61421 | 0.51567 | 1.5879 | 4e-05 | 0 | 0 | 0 | 0 | 0 | 0.76311 | 3.3092 | 2.9332 | 1.0636 | 0.97697 | 1.5513 | 0 | 0 | 0 | 0 | 0 | 0 | 8e-05 | 3.1009 | 3.132 | 3.8798 | 4.816 | 5.0643 | 4.2112 | 0.35458 | 0 | 0 | 0 | 0 | 4.1553 | 10.5728 | 10.0356 | 2.9821 | 5.5419 | 5.2889 | 0.58764 | 0 | 0 | 0 | 0 | 0 | 1.132 | 6.6386 | 7.7432 | 12.4182 | 16.2147 | 17.8177 | 17.1428 | 1.7027 | 0 | 0 | 0 | 0 | 13.5242 | 24.8897 | 24.6885 | 14.1488 | 17.8385 | 16.8369 | 12.4965 | 0 | 0 | 0 | 0 | 0 | 6.4681 | 19.4201 | 17.8983 | 32.4876 | 33.8059 | 34.4831 | 38.5394 | 10.0116 | 0 | 0 | 0 | 1.3235 | 24.2267 | 46.0068 | 43.6811 | 27.8703 | 28.5887 | 28.4589 | 30.977 | 1.7595 | 0 | 0 | 0 | 0 | 15.2246 | 38.041 | 36.0675 | 37.644 | 40.5195 | 40.0808 | 40.8965 | 4.199 | 0 | 0.09918 | 0.15859 | 20.0867 | 43.9415 | 49.1217 | 46.9463 | 33.6293 | 35.7007 | 35.0551 | 35.5387 | 0 | 0 | 4e-05 | 4e-05 | 11.621 | 39.2461 | 44.3495 | 41.704 | 41.7693 | 39.6479 | 40.3297 | 39.0456 | 0 | 0.2014 | 0.8655 | 1.0709 | 22.4701 | 52.4667 | 51.3244 | 47.3144 | 34.0605 | 30.862 | 30.0168 | 27.254 | 0 | 0 | 0.45828 | 0.57814 | 12.8911 | 43.5132 | 42.4351 | 36.8194 | 33.8857 | 31.21 | 30.396 | 31.4489 | 0.78604 | 0.44436 | 0.81467 | 0.87029 | 11.5933 | 45.87 | 44.8696 | 40.4445 | 29.2814 | 28.0558 | 27.9421 | 23.7983 | 0 | 0.08469 | 0.4005 | 0.40323 | 7.6652 | 38.184 | 38.979 | 33.0645 | 27.0136 | 23.0561 | 20.8482 | 25.9879 | 0 | 0.09327 | 0.33239 | 0.38555 | 4.489 | 36.048 | 36.2481 | 29.7978 | 20.0806 | 15.804 | 14.6906 | 16.0431 | 0 | 4e-05 | 0.14486 | 0.25039 | 2.4144 | 29.6408 | 31.4933 | 26.2466 | 21.4298 | 18.023 | 17.9279 | 18.5226 | 0 | 0 | 0.08988 | 0.15809 | 0.68421 | 27.4491 | 29.2495 | 24.1272 | 8.4791 | 6.7647 | 8.6291 | 6.6542 | 0 | 0 | 6e-05 | 0.01559 | 0.0547 | 18.5692 | 19.7484 | 14.3611 | 4.5308 | 2.7092 | 5.1071 | 2.0215 | 0 | 0 | 0 | 0 | 0 | 9.8829 | 13.5621 | 9.9296 | 0.41204 | 1.7769 | 1.3796 | 0.40554 | 0 | 0 | 0 | 0 | 0 | 1.3768 | 3.5121 | 2.9541 | 0.69936 | 2.5597 | 0.98121 | 1e-05 | 0 | 0 | 0 | 0 | 0 | 0.4943 | 2.133 | 1.3614 | 0.44532 | 0.4469 | 0.44611 | 0 | 0 | 0 | 0 | 0 | 0 | 0.44313 | 0.73338 | 0.44368 | 3e-05 | 3e-05 | 3e-05 | 0 | 0 | 0 | 0 | 0 | 0 | 0.44239 | 0.44541 | 0.57109 | 0.56624 | 0.12807 | 0.56401 | 0 | 0 | 0 | 0 | 0 | 0 | 0.43906 | 0.61751 | 0.68559 | 1.9258 | 2.0668 | 2.2585 | 2e-05 | 0 | 0 | 0 | 0 | 0 | 1.0635 | 2.8604 | 2.7665 | 2.0524 | 2.2387 | 1.8288 | 0 | 0 | 0 | 0 | 0 | 0 | 0.6425 | 2.1824 | 2.7513 | 10.9154 | 12.8952 | 13.9186 | 10.0236 | 0 | 0 | 0 | 0 | 0 | 8.1125 | 21.5239 | 20.027 | 10.6765 | 11.9835 | 11.4247 | 3.8186 | 0 | 0 | 0 | 0 | 0 | 3.2607 | 13.9615 | 15.2819 | 30.5299 | 31.1202 | 31.4975 | 29.5608 | 0 | 0 | 0 | 0 | 0 | 24.4914 | 37.8041 | 36.7175 | 22.7099 | 23.5862 | 23.5804 | 21.3558 | 0 | 0 | 0 | 0 | 0 | 18.0281 | 29.3016 | 28.8612 | 45.2773 | 45.4496 | 45.8109 | 53.9189 | 17.4231 | 0 | 0 | 0 | 0 | 31.6823 | 57.9457 | 54.471 | 38.8253 | 40.6946 | 41.0567 | 40.9055 | 1.7737 | 0 | 0 | 0 | 0 | 19.676 | 50.6667 | 47.6929
TRUE | Quillota 220 | Quillota 220 | Quillota 220 | Quillota 110 | 49.0765 | 49.8265 | 49.8627 | 50.68 | 3.5538 | 0 | 0 | 0 | 8.1341 | 52.8924 | 57.0082 | 55.7066 | 47.1889 | 51.2617 | 50.755 | 50.4068 | 0.00122 | 0 | 0 | 0 | 9.2728 | 51.5972 | 56.032 | 54.4928 | 53.9595 | 52.7045 | 52.6025 | 53.3565 | 0.856 | 0.01929 | 0.43811 | 0.79104 | 31.0215 | 63.6433 | 63.2789 | 59.5207 | 45.9016 | 45.6031 | 45.3384 | 44.2868 | 0 | 0 | 0.03135 | 0.13108 | 18.533 | 51.043 | 53.7211 | 52.1055 | 42.1843 | 37.6307 | 40.3855 | 42.7152 | 3.6392 | 1.2422 | 0.77942 | 1.9789 | 17.8686 | 51.4388 | 51.2829 | 49.81 | 35.1107 | 32.1844 | 32.032 | 30.556 | 0.82115 | 0.14097 | 0.39532 | 0.50453 | 11.9344 | 47.5229 | 47.0993 | 45.2422 | 28.7527 | 22.592 | 25.8003 | 29.6052 | 0.33974 | 3e-05 | 0.11322 | 0.20914 | 6.4348 | 38.4907 | 39.915 | 35.1707 | 23.2442 | 20.3379 | 18.3785 | 19.0494 | 0 | 0 | 0.03001 | 0.05117 | 4.302 | 35.867 | 38.6847 | 30.9099 | 25.1437 | 22.5485 | 23.8995 | 21.1061 | 0 | 0 | 0.01649 | 0.01666 | 1.3553 | 33.8787 | 36.5592 | 31.6291 | 13.3782 | 14.0747 | 12.8941 | 9.8168 | 0 | 0 | 0 | 0 | 0 | 17.92 | 20.8484 | 16.539 | 11.158 | 9.4013 | 12.5125 | 8.905 | 4e-05 | 0 | 0 | 0 | 0 | 11.3961 | 19.1878 | 14.4206 | 4.7314 | 6.0864 | 5.6794 | 4.7422 | 0 | 0 | 0 | 0 | 0 | 5.0632 | 8.3734 | 7.5639 | 3.3409 | 2.2361 | 4.1278 | 0 | 0 | 0 | 0 | 0 | 0 | 1.5862 | 6.7034 | 4.279 | 9e-05 | 1.0914 | 1.5354 | 0 | 0 | 0 | 0 | 0 | 0 | 0.63596 | 2.8954 | 2.8344 | 3.7685 | 3.8 | 3.913 | 1.1806 | 0 | 0 | 0 | 0 | 0 | 3.3031 | 3.9186 | 3.7509 | 3.7089 | 3.7363 | 3.5649 | 0.57353 | 0 | 0 | 0 | 0 | 0 | 2.8738 | 3.3741 | 3.0879 | 5.0125 | 5.1546 | 4.8868 | 1.19 | 0 | 0 | 0 | 0 | 0 | 3.5962 | 5.1592 | 5.4155 | 4.0175 | 3.7324 | 3.6851 | 0.38074 | 0 | 0 | 0 | 0 | 0 | 2.9373 | 4.4615 | 4.7292 | 5.1638 | 5.1417 | 6.2696 | 3.7349 | 1.0728 | 0 | 0 | 0 | 0.05408 | 4.8421 | 8.6928 | 9.2965 | 7.2641 | 7.3483 | 7.328 | 1.7069 | 0 | 0 | 0 | 0 | 0 | 3.1305 | 7.943 | 8.5947 | 13.7926 | 15.0785 | 15.5244 | 13.5038 | 1.283 | 0 | 0 | 0 | 0.12268 | 12.2553 | 20.8178 | 20.5784 | 11.8889 | 13.3781 | 13.0226 | 10.8483 | 0.00103 | 0 | 0 | 0 | 0 | 7.7075 | 15.6161 | 14.5979 | 26.2238 | 27.142 | 29.2122 | 31.4179 | 8.5161 | 0 | 0 | 0 | 0.04896 | 18.7916 | 37.6548 | 35.0785 | 22.98 | 24.4585 | 23.5627 | 25.5548 | 2.7266 | 0 | 0 | 0 | 0 | 13.9178 | 31.3755 | 28.6974 | 34.5867 | 37.8161 | 37.9804 | 39.8033 | 0.15353 | 0 | 4e-05 | 0.01839 | 11.8177 | 38.1239 | 46.7632 | 44.7997 | 32.5195 | 34.7014 | 35.8823 | 34.5124 | 0 | 0 | 0 | 0 | 6.0451 | 33.9442 | 39.9546 | 37.7381 | 47.1849 | 45.2358 | 45.6272 | 45.931 | 0.81712 | 0.05521 | 0.53651 | 0.69831 | 19.3921 | 52.7739 | 53.1243 | 50.9379 | 40.6108 | 35.9218 | 36.7129 | 32.8331 | 0 | 0 | 0.24572 | 0.29236 | 10.4023 | 41.496 | 43.505 | 41.8272 | 35.532 | 30.7446 | 29.5427 | 32.846 | 4.6296 | 1.9188 | 0.89296 | 1.6442 | 14.8814 | 44.108 | 44.4335 | 43.6644 | 26.4602 | 26.1082 | 24.4292 | 21.5665 | 0.94816 | 0.22773 | 0.47498 | 0.6932 | 9.099 | 33.6667 | 36.3332 | 33.2657 | 22.2941 | 18.6301 | 18.467 | 22.8768 | 4e-05 | 0.00974 | 0.20426 | 0.26766 | 4.0915 | 31.2811 | 31.1646 | 29.0379 | 19.1417 | 16.894 | 16.2344 | 14.6355 | 0 | 0 | 0.04417 | 0.05454 | 2.3134 | 27.2535 | 27.2542 | 21.1263 | 16.2077 | 16.6983 | 17.863 | 16.8187 | 0.68462 | 0.03011 | 0.06495 | 0.06491 | 1.442 | 24.3777 | 25.5501 | 21.6753 | 4.3647 | 6.5744 | 4.7713 | 7.5816 | 0 | 0 | 0.01525 | 0.0293 | 0.52797 | 12.7508 | 15.1773 | 11.3372 | 6.0164 | 7.9625 | 5.8233 | 5.9939 | 1.0038 | 0 | 0 | 0 | 0.00099 | 9.4223 | 15.7581 | 14.1437 | 3.839 | 4.6631 | 4.1033 | 3.1241 | 0 | 0 | 0 | 0 | 0 | 3.02 | 4.9125 | 4.2299 | 2.6986 | 3.048 | 3.0402 | 1.6803 | 0 | 0 | 0 | 0 | 0 | 2.4247 | 4.7467 | 3.4838 | 2.6837 | 2.6981 | 2.3128 | 1.4354 | 0 | 0 | 0 | 0 | 0 | 1.8414 | 3.5137 | 2.9991 | 2.9457 | 3.1098 | 3.1069 | 1.282 | 0 | 0 | 0 | 0 | 0 | 3.1688 | 3.3104 | 3.0927 | 2.4941 | 2.5523 | 3.1856 | 1e-05 | 0 | 0 | 0 | 0 | 0 | 2.3646 | 3.0145 | 2.9947 | 3.2911 | 3.3627 | 2.9834 | 0 | 0 | 0 | 0 | 0 | 0 | 1.9474 | 3.9205 | 3.703 | 3.282 | 3.4049 | 3.2216 | 0 | 0 | 0 | 0 | 0 | 0 | 1.6767 | 3.0375 | 2.9973 | 7.2611 | 8.144 | 6.702 | 5.5419 | 0.00049 | 0 | 0 | 0 | 0 | 4.7043 | 11.9545 | 12.4517 | 6.2729 | 7.1984 | 6.798 | 5.2834 | 0 | 0 | 0 | 0 | 0 | 2.6493 | 8.9159 | 9.1065 | 14.4214 | 17.6964 | 17.6616 | 18.6974 | 0.54261 | 0 | 0 | 0 | 0 | 11.7468 | 26.9053 | 25.5744 | 12.9222 | 16.2114 | 14.5482 | 9.3991 | 0 | 0 | 0 | 0 | 0 | 5.4626 | 20.6524 | 21.5223 | 34.2194 | 36.3296 | 37.6137 | 42.8646 | 9.549 | 0 | 0 | 0 | 0.83485 | 23.706 | 53.5369 | 47.6771 | 31.4028 | 34.9263 | 33.5465 | 34.7183 | 1.9227 | 0 | 0 | 0 | 0 | 14.3345 | 41.2462 | 38.5789 | 38.4912 | 41.5538 | 41.6373 | 41.9411 | 3.7612 | 0 | 0.10464 | 0.16737 | 13.9135 | 44.9096 | 52.4251 | 49.5986 | 36.1611 | 37.5765 | 37.5423 | 37.0116 | 5e-05 | 0 | 4e-05 | 0 | 9.4204 | 37.4805 | 46.2414 | 40.6659 | 43.6648 | 39.8518 | 40.0108 | 40.0194 | 0.33497 | 0.10311 | 0.54663 | 0.84767 | 22.185 | 53.5078 | 51.6649 | 49.7264 | 33.2264 | 32.1185 | 29.8103 | 28.6119 | 0 | 0 | 0.2407 | 0.3347 | 11.7702 | 43.4738 | 42.0656 | 36.6313 | 36.4094 | 30.3154 | 31.3738 | 31.6279 | 2.947 | 0.5789 | 0.72315 | 1.2451 | 11.2658 | 47.727 | 45.9286 | 43.2925 | 27.1045 | 22.147 | 22.96 | 22.268 | 0.20484 | 0.16137 | 0.42738 | 0.54834 | 7.1074 | 36.5264 | 38.7226 | 32.2165 | 17.8016 | 10.5227 | 12.1901 | 15.1429 | 0.52328 | 0.02071 | 0.12289 | 0.19004 | 3.587 | 28.3468 | 29.1854 | 26.3855 | 12.3267 | 10.9329 | 10.1901 | 9.0324 | 0 | 0 | 0.06157 | 0.09219 | 1.4082 | 26.3027 | 27.634 | 17.1516 | 7.1124 | 8.8054 | 10.8623 | 10.9486 | 0.56072 | 0.0279 | 0.11696 | 0.11532 | 2.3744 | 22.1815 | 25.2726 | 15.4071 | 4.2783 | 6.9894 | 5.349 | 5.936 | 0 | 0 | 0.01654 | 0.01609 | 0.04416 | 8.1815 | 12.4824 | 8.0107 | 1.2822 | 3.1786 | 2.0895 | 1.2466 | 0 | 0 | 0 | 0 | 0 | 2.9348 | 10.9569 | 5.1055 | 0.26201 | 1.4053 | 0.00013 | 0.00013 | 0 | 0 | 0 | 0 | 0 | 0.32171 | 3.2575 | 0.71624 | 0.15475 | 1.4633 | 2.0538 | 1e-05 | 0 | 0 | 0 | 0 | 0 | 0.27064 | 1.4457 | 1.0249 | 0.61936 | 0.27495 | 0.27518 | 0 | 0 | 0 | 0 | 0 | 0 | 0.08378 | 0.2684 | 0.26251 | 0.26472 | 0 | 2e-05 | 0 | 0 | 0 | 0 | 0 | 0 | 0.26648 | 0.61527 | 0.27494 | 2e-05 | 0 | 0 | 0 | 0 | 0 | 0 | 0 | 0 | 0 | 0.30514 | 0.29472 | 0.61742 | 0.51901 | 1.5962 | 4e-05 | 0 | 0 | 0 | 0 | 0 | 0.76711 | 3.3304 | 2.9509 | 1.0691 | 0.98225 | 1.5594 | 0 | 0 | 0 | 0 | 0 | 0 | 8e-05 | 3.1197 | 3.1504 | 3.9059 | 4.8441 | 5.0932 | 4.24 | 0.34045 | 0 | 0 | 0 | 0 | 4.1801 | 10.6719 | 10.1235 | 2.9966 | 5.5743 | 5.3183 | 0.59149 | 0 | 0 | 0 | 0 | 0 | 1.1387 | 6.6809 | 7.7926 | 12.5088 | 16.3271 | 17.9446 | 17.2654 | 1.635 | 0 | 0 | 0 | 0 | 13.6386 | 25.1135 | 24.8536 | 14.2378 | 17.9796 | 16.9625 | 12.5862 | 0 | 0 | 0 | 0 | 0 | 6.5169 | 19.5722 | 18.0372 | 32.7718 | 34.079 | 34.7794 | 38.9717 | 10.0981 | 0 | 0 | 0 | 1.2683 | 24.0152 | 46.5796 | 44.1923 | 28.1013 | 28.8229 | 28.68 | 31.2632 | 1.746 | 0 | 0 | 0 | 0 | 14.9997 | 38.5198 | 36.5054 | 38.0175 | 40.9058 | 40.4739 | 41.3082 | 4.2296 | 0 | 0.1001 | 0.1596 | 19.4623 | 44.4955 | 49.7132 | 47.5109 | 33.9354 | 36.0732 | 35.4285 | 35.8793 | 0 | 0 | 4e-05 | 4e-05 | 11.1966 | 39.7337 | 44.88 | 42.2085 | 42.1613 | 40.004 | 40.6956 | 39.4346 | 0 | 0.20273 | 0.87357 | 1.0771 | 22.7121 | 52.947 | 51.786 | 47.7846 | 34.4033 | 31.1885 | 30.3178 | 27.526 | 0 | 0 | 0.46176 | 0.58173 | 13.0382 | 43.9393 | 42.8496 | 37.1781 | 34.2226 | 31.4982 | 30.6755 | 31.7754 | 0.79067 | 0.44614 | 0.81891 | 0.87383 | 11.689 | 46.2553 | 45.2322 | 40.7313 | 29.5676 | 28.3092 | 28.1836 | 24.0245 | 0 | 0.08496 | 0.40231 | 0.40555 | 7.7132 | 38.4926 | 39.2522 | 33.3097 | 27.2282 | 23.2335 | 21.0091 | 26.2042 | 0 | 0.09375 | 0.33586 | 0.38904 | 4.5276 | 36.3528 | 36.5639 | 30.09 | 20.2648 | 15.9403 | 14.8236 | 16.1765 | 0 | 4e-05 | 0.14627 | 0.25307 | 2.444 | 29.9108 | 31.789 | 26.473 | 21.6057 | 18.1815 | 18.0994 | 18.7145 | 0 | 0 | 0.09101 | 0.15971 | 0.69144 | 27.705 | 29.5315 | 24.3423 | 8.5445 | 6.8098 | 8.7101 | 6.7122 | 0 | 0 | 6e-05 | 0.0158 | 0.05497 | 18.6944 | 19.9048 | 14.4692 | 4.5695 | 2.7239 | 5.1349 | 2.0396 | 0 | 0 | 0 | 0 | 0 | 9.9372 | 13.6567 | 10.0033 | 0.41477 | 1.7905 | 1.3912 | 0.40752 | 0 | 0 | 0 | 0 | 0 | 1.3837 | 3.5284 | 2.9649 | 0.70555 | 2.5759 | 0.98969 | 1e-05 | 0 | 0 | 0 | 0 | 0 | 0.49676 | 2.145 | 1.3681 | 0.4482 | 0.4497 | 0.44885 | 0 | 0 | 0 | 0 | 0 | 0 | 0.44508 | 0.73755 | 0.44585 | 3e-05 | 3e-05 | 3e-05 | 0 | 0 | 0 | 0 | 0 | 0 | 0.44419 | 0.44722 | 0.57385 | 0.56787 | 0.12874 | 0.56661 | 0 | 0 | 0 | 0 | 0 | 0 | 0.44105 | 0.62032 | 0.68929 | 1.9358 | 2.0797 | 2.272 | 2e-05 | 0 | 0 | 0 | 0 | 0 | 1.07 | 2.8771 | 2.7835 | 2.0633 | 2.2516 | 1.8392 | 0 | 0 | 0 | 0 | 0 | 0 | 0.64685 | 2.1944 | 2.7678 | 10.9883 | 12.97 | 14.0008 | 10.0817 | 0 | 0 | 0 | 0 | 0 | 8.1544 | 21.6942 | 20.1863 | 10.7254 | 12.0483 | 11.4906 | 3.8401 | 0 | 0 | 0 | 0 | 0 | 3.2784 | 14.0557 | 15.3881 | 30.6836 | 31.3215 | 31.6995 | 29.749 | 0 | 0 | 0 | 0 | 0 | 24.6751 | 38.1338 | 37.0169 | 22.8249 | 23.7487 | 23.7397 | 21.5171 | 0 | 0 | 0 | 0 | 0 | 18.1776 | 29.5307 | 29.0747 | 45.6687 | 45.921 | 46.2805 | 54.4331 | 17.5861 | 0 | 0 | 0 | 0 | 32.066 | 58.6857 | 55.1454 | 39.1197 | 41.0787 | 41.4388 | 41.3054 | 1.785 | 0 | 0 | 0 | 0 | 19.8701 | 51.3002 | 48.2278
TRUE | Polpaico 220 | Polpaico 220 | Polpaico 220 | Cerro Navia 110 | 48.6488 | 49.3656 | 49.3916 | 50.2092 | 3.5277 | 0 | 0 | 0 | 8.3443 | 52.4411 | 56.5298 | 55.2389 | 46.825 | 50.7874 | 50.2816 | 49.9363 | 0.00121 | 0 | 0 | 0 | 9.4665 | 51.1514 | 55.5769 | 54.0339 | 53.5502 | 52.2824 | 52.1641 | 52.9431 | 0.8536 | 0.0192 | 0.43572 | 0.78701 | 30.7673 | 63.3663 | 62.9682 | 59.2149 | 45.5457 | 45.2406 | 44.9451 | 43.9325 | 0 | 0 | 0.03117 | 0.13041 | 18.3742 | 50.7195 | 53.3868 | 51.7721 | 41.785 | 37.2589 | 39.954 | 42.3147 | 3.6473 | 1.2645 | 0.77656 | 1.9932 | 17.7883 | 51.1282 | 50.967 | 49.4901 | 34.8093 | 31.8518 | 31.6992 | 30.2422 | 0.8374 | 0.14015 | 0.39331 | 0.50193 | 11.8058 | 47.2013 | 46.7898 | 44.9603 | 28.4489 | 22.3531 | 25.5283 | 29.3137 | 0.35899 | 3e-05 | 0.11335 | 0.21059 | 6.3517 | 38.1835 | 39.5908 | 34.8693 | 22.9959 | 20.1129 | 18.1879 | 18.8607 | 0 | 0 | 0.03015 | 0.0514 | 4.2723 | 35.5679 | 38.3624 | 30.589 | 24.9167 | 22.3068 | 23.6519 | 20.8983 | 0 | 0 | 0.01639 | 0.01658 | 1.3462 | 33.601 | 36.265 | 31.3751 | 13.255 | 13.9322 | 12.7578 | 9.714 | 0 | 0 | 0 | 0 | 0 | 17.7587 | 20.6605 | 16.3912 | 11.0541 | 9.3024 | 12.3887 | 8.8207 | 4e-05 | 0 | 0 | 0 | 0 | 11.3005 | 19.0149 | 14.299 | 4.6908 | 6.0301 | 5.6272 | 4.7031 | 0 | 0 | 0 | 0 | 0 | 5.0146 | 8.2884 | 7.4976 | 3.314 | 2.2148 | 4.0902 | 0 | 0 | 0 | 0 | 0 | 0 | 1.5714 | 6.6333 | 4.2413 | 9e-05 | 1.0808 | 1.5207 | 0 | 0 | 0 | 0 | 0 | 0 | 0.62985 | 2.8672 | 2.812 | 3.7337 | 3.7649 | 3.8808 | 1.1683 | 0 | 0 | 0 | 0 | 0 | 3.2736 | 3.8795 | 3.7161 | 3.6835 | 3.7032 | 3.5372 | 0.57041 | 0 | 0 | 0 | 0 | 0 | 2.8489 | 3.3454 | 3.0614 | 4.9687 | 5.1048 | 4.841 | 1.1776 | 0 | 0 | 0 | 0 | 0 | 3.56 | 5.1134 | 5.3712 | 3.9904 | 3.696 | 3.6511 | 0.37875 | 0 | 0 | 0 | 0 | 0 | 2.9116 | 4.4175 | 4.6878 | 5.1253 | 5.0922 | 6.2046 | 3.6968 | 1.1123 | 0 | 0 | 0 | 0.05379 | 4.6931 | 8.6048 | 9.2045 | 7.2009 | 7.2732 | 7.2558 | 1.693 | 0 | 0 | 0 | 0 | 0 | 3.1004 | 7.8655 | 8.5034 | 13.6498 | 14.912 | 15.3508 | 13.3578 | 1.3313 | 0 | 0 | 0 | 0.12777 | 12.1337 | 20.5965 | 20.3611 | 11.7711 | 13.2363 | 12.8859 | 10.7383 | 0.00106 | 0 | 0 | 0 | 0 | 7.631 | 15.4437 | 14.4361 | 26.0037 | 26.8782 | 28.9175 | 31.1297 | 8.5139 | 0 | 0 | 0 | 0.05195 | 18.7083 | 37.3221 | 34.7634 | 22.7888 | 24.2315 | 23.3358 | 25.3214 | 2.7471 | 0 | 0 | 0 | 0 | 13.9069 | 31.1108 | 28.4434 | 34.2995 | 37.4622 | 37.6157 | 39.4378 | 0.15267 | 0 | 4e-05 | 0.0183 | 12.139 | 37.7694 | 46.3413 | 44.3982 | 32.2828 | 34.3844 | 35.5607 | 34.1958 | 0 | 0 | 0 | 0 | 6.2176 | 33.635 | 39.5916 | 37.4037 | 46.7465 | 44.7932 | 45.1826 | 45.5189 | 0.84793 | 0.05495 | 0.5339 | 0.69493 | 19.2407 | 52.3822 | 52.7182 | 50.5194 | 40.2326 | 35.5772 | 36.3609 | 32.5322 | 0 | 0 | 0.24435 | 0.29091 | 10.3186 | 41.1521 | 43.146 | 41.4658 | 35.2017 | 30.4389 | 29.2421 | 32.5682 | 4.7533 | 1.9681 | 0.88984 | 1.6698 | 14.7785 | 43.7932 | 44.1125 | 43.3347 | 26.2228 | 25.8556 | 24.1848 | 21.3679 | 0.98385 | 0.23008 | 0.47247 | 0.67571 | 8.8329 | 33.4077 | 36.0548 | 33.009 | 22.0714 | 18.4401 | 18.2777 | 22.6679 | 4e-05 | 0.00971 | 0.20408 | 0.26951 | 4.0461 | 31.0088 | 30.8814 | 28.7789 | 18.9549 | 16.72 | 16.0667 | 14.4851 | 0 | 0 | 0.04405 | 0.0552 | 2.3872 | 27.0112 | 27.0066 | 20.9312 | 16.0466 | 16.5295 | 17.6781 | 16.661 | 0.71263 | 0.02996 | 0.06474 | 0.06459 | 1.4867 | 24.1715 | 25.3366 | 21.4931 | 4.3345 | 6.5165 | 4.7338 | 7.522 | 0 | 0 | 0.01517 | 0.02914 | 0.54639 | 12.6399 | 15.0439 | 11.2383 | 5.97 | 7.896 | 5.7728 | 5.949 | 1.0419 | 0 | 0 | 0 | 0.00104 | 9.3328 | 15.6227 | 14.0239 | 3.8148 | 4.6267 | 4.0627 | 3.1 | 0 | 0 | 0 | 0 | 0 | 2.9915 | 4.8672 | 4.1969 | 2.6799 | 3.0208 | 3.0133 | 1.6651 | 0 | 0 | 0 | 0 | 0 | 2.403 | 4.7034 | 3.4502 | 2.6687 | 2.6759 | 2.2939 | 1.421 | 0 | 0 | 0 | 0 | 0 | 1.8248 | 3.4791 | 2.9712 | 2.9212 | 3.0813 | 3.0793 | 1.3282 | 0 | 0 | 0 | 0 | 0 | 3.1434 | 3.2806 | 3.0656 | 2.4762 | 2.5289 | 3.158 | 1e-05 | 0 | 0 | 0 | 0 | 0 | 2.3422 | 2.9887 | 2.9678 | 3.2635 | 3.3308 | 2.9531 | 0 | 0 | 0 | 0 | 0 | 0 | 1.9311 | 3.8811 | 3.6674 | 3.2539 | 3.3741 | 3.1903 | 0 | 0 | 0 | 0 | 0 | 0 | 1.6625 | 3.0119 | 2.9716 | 7.1945 | 8.0556 | 6.6311 | 5.4868 | 0.00051 | 0 | 0 | 0 | 0 | 4.7038 | 11.843 | 12.3326 | 6.2174 | 7.128 | 6.7298 | 5.2319 | 0 | 0 | 0 | 0 | 0 | 2.6457 | 8.8266 | 9.0145 | 14.2759 | 17.505 | 17.4715 | 18.4947 | 0.5626 | 0 | 0 | 0 | 0 | 11.633 | 26.6161 | 25.3035 | 12.8047 | 16.0441 | 14.398 | 9.3067 | 0 | 0 | 0 | 0 | 0 | 5.4101 | 20.4262 | 21.2921 | 33.9157 | 35.996 | 37.2648 | 42.4838 | 9.5365 | 0 | 0 | 0 | 0.86943 | 24.1119 | 53.0451 | 47.2469 | 31.1437 | 34.6138 | 33.2497 | 34.4219 | 1.9948 | 0 | 0 | 0 | 0 | 14.6307 | 40.8755 | 38.2251 | 38.1818 | 41.1629 | 41.2594 | 41.5661 | 3.7359 | 0 | 0.10405 | 0.16645 | 14.4051 | 44.5114 | 51.9854 | 49.1445 | 35.8707 | 37.2358 | 37.1989 | 36.6611 | 4e-05 | 0 | 4e-05 | 0 | 9.8344 | 37.1503 | 45.825 | 40.3161 | 43.2856 | 39.4637 | 39.6283 | 39.6867 | 0.34754 | 0.10254 | 0.54349 | 0.8429 | 22.0482 | 53.1645 | 51.31 | 49.3049 | 32.9193 | 31.8171 | 29.5322 | 28.3482 | 0 | 0 | 0.23924 | 0.33264 | 11.6615 | 43.1261 | 41.7265 | 36.3186 | 36.0927 | 30.0147 | 31.0658 | 31.3228 | 2.9408 | 0.58005 | 0.71841 | 1.2501 | 11.2086 | 47.4135 | 45.5846 | 42.9246 | 26.8586 | 21.9213 | 22.7265 | 22.0433 | 0.21257 | 0.16027 | 0.42459 | 0.54147 | 7.1117 | 36.2268 | 38.4109 | 31.953 | 17.6195 | 10.4156 | 12.0598 | 14.9998 | 0.55631 | 0.02061 | 0.12238 | 0.19117 | 3.6544 | 28.089 | 28.9129 | 26.1417 | 12.209 | 10.8203 | 10.0801 | 8.9403 | 0 | 0 | 0.06127 | 0.0918 | 1.4543 | 26.0591 | 27.3793 | 16.9905 | 7.0368 | 8.7095 | 10.7475 | 10.8396 | 0.59221 | 0.02779 | 0.11627 | 0.11457 | 2.4713 | 21.9776 | 25.0441 | 15.2618 | 4.2437 | 6.9143 | 5.2976 | 5.8748 | 0 | 0 | 0.01644 | 0.01597 | 0.04368 | 8.1119 | 12.3674 | 7.9344 | 1.2681 | 3.1406 | 2.0655 | 1.2334 | 0 | 0 | 0 | 0 | 0 | 2.9053 | 10.8443 | 5.0514 | 0.26017 | 1.3876 | 0.00013 | 0.00013 | 0 | 0 | 0 | 0 | 0 | 0.31817 | 3.2242 | 0.70846 | 0.15256 | 1.4479 | 2.0294 | 1e-05 | 0 | 0 | 0 | 0 | 0 | 0.26761 | 1.4291 | 1.0135 | 0.61172 | 0.27156 | 0.27198 | 0 | 0 | 0 | 0 | 0 | 0 | 0.08284 | 0.2657 | 0.25959 | 0.26263 | 0 | 2e-05 | 0 | 0 | 0 | 0 | 0 | 0 | 0.26379 | 0.60893 | 0.27185 | 2e-05 | 0 | 0 | 0 | 0 | 0 | 0 | 0 | 0 | 0 | 0.30172 | 0.29165 | 0.61063 | 0.51256 | 1.5786 | 4e-05 | 0 | 0 | 0 | 0 | 0 | 0.75894 | 3.2884 | 2.9149 | 1.0574 | 0.97128 | 1.5422 | 0 | 0 | 0 | 0 | 0 | 0 | 8e-05 | 3.0823 | 3.1133 | 3.8577 | 4.7878 | 5.0347 | 4.1859 | 0.35844 | 0 | 0 | 0 | 0 | 4.1343 | 10.546 | 10.0049 | 2.9648 | 5.509 | 5.2579 | 0.58417 | 0 | 0 | 0 | 0 | 0 | 1.1258 | 6.5986 | 7.6971 | 12.3601 | 16.1344 | 17.7281 | 17.0685 | 1.7212 | 0 | 0 | 0 | 0 | 13.4913 | 24.8082 | 24.5591 | 14.0791 | 17.777 | 16.7644 | 12.443 | 0 | 0 | 0 | 0 | 0 | 6.4476 | 19.33 | 17.8171 | 32.4345 | 33.7255 | 34.4196 | 38.5756 | 10.0258 | 0 | 0 | 0 | 1.3388 | 24.3309 | 46.11 | 43.7592 | 27.8293 | 28.5373 | 28.3966 | 30.9582 | 1.7738 | 0 | 0 | 0 | 0 | 15.3248 | 38.1289 | 36.1296 | 37.6247 | 40.4702 | 40.0447 | 40.8841 | 4.1959 | 0 | 0.09939 | 0.15899 | 20.2921 | 44.0613 | 49.22 | 47.0357 | 33.6201 | 35.6963 | 35.0654 | 35.5293 | 0 | 0 | 4e-05 | 4e-05 | 11.7429 | 39.3403 | 44.4312 | 41.7817 | 41.7269 | 39.604 | 40.2901 | 39.0566 | 0 | 0.20129 | 0.86736 | 1.0689 | 22.4764 | 52.5182 | 51.353 | 47.331 | 34.0594 | 30.8672 | 29.9989 | 27.2533 | 0 | 0 | 0.45822 | 0.57727 | 12.9041 | 43.5223 | 42.4451 | 36.8312 | 33.8905 | 31.1824 | 30.3621 | 31.4623 | 0.78182 | 0.44277 | 0.81267 | 0.86712 | 11.5644 | 45.8493 | 44.8254 | 40.3596 | 29.2844 | 28.0398 | 27.9129 | 23.7907 | 0 | 0.0843 | 0.39922 | 0.40249 | 7.6305 | 38.1528 | 38.9052 | 33.0263 | 26.9524 | 22.9881 | 20.7921 | 25.9487 | 0 | 0.09308 | 0.33406 | 0.38659 | 4.4808 | 36.0018 | 36.2158 | 29.8051 | 20.059 | 15.781 | 14.6645 | 16.0179 | 0 | 4e-05 | 0.14546 | 0.25148 | 2.4197 | 29.6173 | 31.4877 | 26.2296 | 21.3869 | 17.9835 | 17.9046 | 18.5066 | 0 | 0 | 0.09025 | 0.15851 | 0.68488 | 27.4479 | 29.2665 | 24.1135 | 8.4616 | 6.7424 | 8.6224 | 6.6465 | 0 | 0 | 6e-05 | 0.01569 | 0.05443 | 18.5173 | 19.7082 | 14.3255 | 4.5232 | 2.6922 | 5.0783 | 2.0209 | 0 | 0 | 0 | 0 | 0 | 9.8449 | 13.5214 | 9.9034 | 0.40999 | 1.7675 | 1.3722 | 0.40322 | 0 | 0 | 0 | 0 | 0 | 1.3685 | 3.4896 | 2.9384 | 0.69554 | 2.5465 | 0.97594 | 1e-05 | 0 | 0 | 0 | 0 | 0 | 0.49136 | 2.1204 | 1.3532 | 0.44333 | 0.44426 | 0.44348 | 0 | 0 | 0 | 0 | 0 | 0 | 0.44063 | 0.72892 | 0.44103 | 3e-05 | 3e-05 | 3e-05 | 0 | 0 | 0 | 0 | 0 | 0 | 0.44 | 0.44291 | 0.56792 | 0.56338 | 0.12732 | 0.561 | 0 | 0 | 0 | 0 | 0 | 0 | 0.43676 | 0.6141 | 0.6819 | 1.9144 | 2.0543 | 2.2452 | 2e-05 | 0 | 0 | 0 | 0 | 0 | 1.0576 | 2.8428 | 2.749 | 2.0404 | 2.2257 | 1.818 | 0 | 0 | 0 | 0 | 0 | 0 | 0.63904 | 2.1694 | 2.7347 | 10.8513 | 12.8185 | 13.8339 | 9.9654 | 0 | 0 | 0 | 0 | 0 | 8.0666 | 21.4313 | 19.9348 | 10.6133 | 11.9132 | 11.3575 | 3.7963 | 0 | 0 | 0 | 0 | 0 | 3.2434 | 13.8885 | 15.2083 | 30.3556 | 30.9438 | 31.3124 | 29.3864 | 0 | 0 | 0 | 0 | 0 | 24.4113 | 37.6583 | 36.5493 | 22.5727 | 23.4553 | 23.4575 | 21.2647 | 0 | 0 | 0 | 0 | 0 | 17.9847 | 29.169 | 28.7198 | 45.2157 | 45.4694 | 45.8328 | 53.8669 | 17.4034 | 0 | 0 | 0 | 0 | 31.7359 | 58.0908 | 54.5746 | 38.7602 | 40.6759 | 41.0325 | 40.9029 | 1.7641 | 0 | 0 | 0 | 0 | 19.6635 | 50.7601 | 47.7375
TRUE | Polpaico 500 | Polpaico 500 | Polpaico 500 | Quillota 110 | 48.469 | 49.167 | 49.1692 | 49.978 | 3.518 | 0 | 0 | 0 | 8.7599 | 52.2076 | 56.2983 | 54.9998 | 46.6801 | 50.574 | 50.0581 | 49.7275 | 0.00121 | 0 | 0 | 0 | 9.8677 | 50.9177 | 55.3554 | 53.8179 | 53.3963 | 52.1308 | 51.9722 | 52.7618 | 0.85924 | 0.01918 | 0.43535 | 0.78601 | 30.6346 | 63.237 | 62.8169 | 59.0666 | 45.3783 | 45.0672 | 44.7792 | 43.7576 | 0 | 0 | 0.03112 | 0.1302 | 18.2846 | 50.5529 | 53.25 | 51.6239 | 41.6164 | 37.1552 | 39.8098 | 42.1449 | 3.6781 | 1.3133 | 0.77337 | 2.0314 | 17.5291 | 51.0216 | 50.9021 | 49.4231 | 34.7167 | 31.7339 | 31.5842 | 30.1161 | 0.8736 | 0.13976 | 0.39282 | 0.50102 | 11.5922 | 47.1281 | 46.7437 | 44.9088 | 28.3533 | 22.2939 | 25.4487 | 29.2161 | 0.37163 | 3e-05 | 0.11238 | 0.2064 | 6.1018 | 38.0834 | 39.489 | 34.7198 | 22.9021 | 20.0339 | 18.134 | 18.805 | 0 | 0 | 0.03013 | 0.05081 | 4.1203 | 35.4537 | 38.2447 | 30.4442 | 24.8533 | 22.2405 | 23.5933 | 20.8251 | 0 | 0 | 0.01637 | 0.01657 | 1.3455 | 33.4983 | 36.1554 | 31.2954 | 13.1995 | 13.8656 | 12.6965 | 9.6668 | 0 | 0 | 0 | 0 | 0 | 17.6893 | 20.5904 | 16.3113 | 11.0109 | 9.2612 | 12.3302 | 8.7789 | 5e-05 | 0 | 0 | 0 | 0 | 11.2741 | 18.9501 | 14.2659 | 4.6756 | 6.0051 | 5.6043 | 4.6848 | 0 | 0 | 0 | 0 | 0 | 4.9891 | 8.2514 | 7.4667 | 3.3041 | 2.2077 | 4.0793 | 0 | 0 | 0 | 0 | 0 | 0 | 1.564 | 6.6049 | 4.2266 | 9e-05 | 1.0774 | 1.5157 | 0 | 0 | 0 | 0 | 0 | 0 | 0.62665 | 2.8567 | 2.8025 | 3.7191 | 3.7459 | 3.864 | 1.1602 | 0 | 0 | 0 | 0 | 0 | 3.2577 | 3.8595 | 3.6972 | 3.6712 | 3.6854 | 3.5232 | 0.57163 | 0 | 0 | 0 | 0 | 0 | 2.8357 | 3.3294 | 3.0479 | 4.9467 | 5.0784 | 4.8172 | 1.1693 | 0 | 0 | 0 | 0 | 0 | 3.5418 | 5.0945 | 5.3536 | 3.9762 | 3.6747 | 3.6301 | 0.37938 | 0 | 0 | 0 | 0 | 0 | 2.8967 | 4.4003 | 4.6707 | 5.1127 | 5.07 | 6.1742 | 3.6785 | 1.1934 | 0 | 0 | 0 | 0.05383 | 4.6253 | 8.5652 | 9.1618 | 7.1686 | 7.2355 | 7.2195 | 1.6858 | 0 | 0 | 0 | 0 | 0 | 3.0838 | 7.8304 | 8.4609 | 13.5854 | 14.8319 | 15.2649 | 13.2828 | 1.4291 | 0 | 0 | 0 | 0.13781 | 12.0734 | 20.4885 | 20.2498 | 11.7184 | 13.1713 | 12.8235 | 10.6869 | 0.00114 | 0 | 0 | 0 | 0 | 7.5923 | 15.3601 | 14.3567 | 25.9095 | 26.7535 | 28.7774 | 30.9942 | 8.6096 | 0 | 0 | 0 | 0.05345 | 19.1075 | 37.1796 | 34.6163 | 22.709 | 24.1245 | 23.2289 | 25.2201 | 2.8149 | 0 | 0 | 0 | 0 | 14.2576 | 31.0008 | 28.3314 | 34.1799 | 37.2883 | 37.4261 | 39.2434 | 0.1526 | 0 | 4e-05 | 0.01829 | 12.7906 | 37.5994 | 46.1456 | 44.217 | 32.1741 | 34.2237 | 35.3914 | 34.0302 | 0 | 0 | 0 | 0 | 6.5776 | 33.4867 | 39.4245 | 37.2448 | 46.5175 | 44.5745 | 44.9717 | 45.3019 | 0.91043 | 0.05489 | 0.53368 | 0.69407 | 19.0779 | 52.2266 | 52.5628 | 50.3393 | 40.0251 | 35.3912 | 36.1724 | 32.3736 | 0 | 0 | 0.24425 | 0.29056 | 10.2558 | 40.992 | 42.9924 | 41.288 | 35.07 | 30.3302 | 29.1285 | 32.4492 | 5.0181 | 2.0685 | 0.8911 | 1.7281 | 14.6082 | 43.7248 | 44.0394 | 43.2352 | 26.1313 | 25.7683 | 24.0963 | 21.276 | 1.0562 | 0.23597 | 0.47159 | 0.67161 | 8.692 | 33.3175 | 35.9839 | 32.9199 | 21.9708 | 18.3757 | 18.2136 | 22.6074 | 5e-05 | 0.00971 | 0.20232 | 0.26654 | 3.9966 | 30.8923 | 30.7709 | 28.6462 | 18.8774 | 16.6538 | 15.9948 | 14.4208 | 0 | 0 | 0.04408 | 0.05368 | 2.3686 | 26.9052 | 26.8947 | 20.8272 | 15.9903 | 16.4841 | 17.6185 | 16.5836 | 0.76726 | 0.02994 | 0.06475 | 0.06448 | 1.4818 | 24.0972 | 25.2761 | 21.4185 | 4.3204 | 6.4917 | 4.7179 | 7.5 | 0 | 0 | 0.01518 | 0.02909 | 0.58407 | 12.5899 | 14.9988 | 11.1946 | 5.9475 | 7.8652 | 5.7509 | 5.9269 | 1.1191 | 0 | 0 | 0 | 0.00112 | 9.2845 | 15.5684 | 13.9794 | 3.8051 | 4.6084 | 4.0452 | 3.0882 | 0 | 0 | 0 | 0 | 0 | 2.977 | 4.8465 | 4.1814 | 2.6696 | 3.0074 | 3.0006 | 1.6551 | 0 | 0 | 0 | 0 | 0 | 2.3905 | 4.6842 | 3.4343 | 2.6626 | 2.6641 | 2.2828 | 1.412 | 0 | 0 | 0 | 0 | 0 | 1.8159 | 3.463 | 2.958 | 2.9092 | 3.0644 | 3.0622 | 1.4246 | 0 | 0 | 0 | 0 | 0 | 3.1304 | 3.2632 | 3.0492 | 2.4682 | 2.5183 | 3.1464 | 1e-05 | 0 | 0 | 0 | 0 | 0 | 2.3285 | 2.9767 | 2.9542 | 3.251 | 3.313 | 2.9367 | 0 | 0 | 0 | 0 | 0 | 0 | 1.9235 | 3.864 | 3.6498 | 3.2412 | 3.3577 | 3.1749 | 0 | 0 | 0 | 0 | 0 | 0 | 1.6551 | 3.002 | 2.961 | 7.1679 | 8.015 | 6.5971 | 5.4618 | 0.00055 | 0 | 0 | 0 | 0 | 4.6652 | 11.7948 | 12.2735 | 6.1928 | 7.0964 | 6.6983 | 5.2059 | 0 | 0 | 0 | 0 | 0 | 2.6011 | 8.7891 | 8.9667 | 14.2154 | 17.4164 | 17.3835 | 18.3937 | 0.60379 | 0 | 0 | 0 | 0 | 11.5751 | 26.4803 | 25.1697 | 12.7492 | 15.9718 | 14.3293 | 9.2634 | 0 | 0 | 0 | 0 | 0 | 5.3825 | 20.3205 | 21.1829 | 33.7906 | 35.8496 | 37.1047 | 42.3042 | 9.6159 | 0 | 0 | 0 | 0.93638 | 24.3149 | 52.8071 | 47.0481 | 31.0426 | 34.4726 | 33.1187 | 34.2984 | 2.143 | 0 | 0 | 0 | 0 | 14.8408 | 40.7079 | 38.0649 | 38.0247 | 40.9687 | 41.0604 | 41.3786 | 3.7234 | 0 | 0.10397 | 0.16626 | 15.2013 | 44.3083 | 51.7932 | 48.9267 | 35.7427 | 37.0688 | 37.0273 | 36.4924 | 4e-05 | 0 | 4e-05 | 0 | 10.4149 | 36.9822 | 45.62 | 40.1429 | 43.1087 | 39.2951 | 39.4512 | 39.5156 | 0.37309 | 0.10239 | 0.54305 | 0.8414 | 21.8991 | 53.017 | 51.1401 | 49.1236 | 32.7612 | 31.6701 | 29.3899 | 28.2187 | 0 | 0 | 0.2389 | 0.33187 | 11.59 | 42.9808 | 41.5901 | 36.182 | 36.0046 | 29.9284 | 31.0087 | 31.2069 | 2.9553 | 0.58662 | 0.71691 | 1.266 | 11.0889 | 47.3297 | 45.484 | 42.803 | 26.7588 | 21.8293 | 22.6419 | 21.9601 | 0.22827 | 0.1599 | 0.42368 | 0.53783 | 7.0356 | 36.1279 | 38.3316 | 31.8706 | 17.5374 | 10.3817 | 12.0076 | 14.9546 | 0.56353 | 0.02059 | 0.12241 | 0.18755 | 3.5953 | 27.9793 | 28.7894 | 26.0287 | 12.1722 | 10.7711 | 10.0395 | 8.9038 | 0 | 0 | 0.06127 | 0.09154 | 1.4355 | 25.9483 | 27.2704 | 16.9126 | 7.0095 | 8.6774 | 10.7081 | 10.8014 | 0.61686 | 0.02785 | 0.11629 | 0.11454 | 2.5472 | 21.9191 | 24.9748 | 15.2067 | 4.2331 | 6.887 | 5.2793 | 5.8547 | 0 | 0 | 0.01647 | 0.01597 | 0.04352 | 8.0883 | 12.3303 | 7.9057 | 1.2638 | 3.1279 | 2.0576 | 1.2288 | 0 | 0 | 0 | 0 | 0 | 2.8997 | 10.8154 | 5.0438 | 0.25985 | 1.3805 | 0.00013 | 0.00013 | 0 | 0 | 0 | 0 | 0 | 0.31709 | 3.2144 | 0.706 | 0.15168 | 1.4428 | 2.0209 | 1e-05 | 0 | 0 | 0 | 0 | 0 | 0.26672 | 1.4235 | 1.009 | 0.6092 | 0.2702 | 0.27077 | 0 | 0 | 0 | 0 | 0 | 0 | 0.08252 | 0.26503 | 0.2588 | 0.26222 | 0 | 2e-05 | 0 | 0 | 0 | 0 | 0 | 0 | 0.26308 | 0.60713 | 0.27094 | 2e-05 | 0 | 0 | 0 | 0 | 0 | 0 | 0 | 0 | 0 | 0.30074 | 0.29082 | 0.60849 | 0.51044 | 1.5735 | 4e-05 | 0 | 0 | 0 | 0 | 0 | 0.75683 | 3.2732 | 2.9019 | 1.0536 | 0.96803 | 1.5371 | 0 | 0 | 0 | 0 | 0 | 0 | 8e-05 | 3.0702 | 3.1008 | 3.8429 | 4.7687 | 5.0157 | 4.1646 | 0.37231 | 0 | 0 | 0 | 0 | 4.1189 | 10.5008 | 9.9637 | 2.9555 | 5.4876 | 5.2376 | 0.58161 | 0 | 0 | 0 | 0 | 0 | 1.1225 | 6.5696 | 7.6642 | 12.3143 | 16.0785 | 17.6622 | 17.0024 | 1.7879 | 0 | 0 | 0 | 0 | 13.4348 | 24.6924 | 24.4482 | 14.0292 | 17.7027 | 16.6893 | 12.389 | 0 | 0 | 0 | 0 | 0 | 6.4228 | 19.2397 | 17.7339 | 32.3164 | 33.5935 | 34.2771 | 38.4091 | 10.0075 | 0 | 0 | 0 | 1.3941 | 24.6296 | 45.948 | 43.605 | 27.7359 | 28.4274 | 28.2893 | 30.8407 | 1.7997 | 0 | 0 | 0 | 0 | 15.6045 | 37.9894 | 35.9971 | 37.4835 | 40.2962 | 39.8704 | 40.7063 | 4.1887 | 0 | 0.09938 | 0.15924 | 20.9512 | 43.8952 | 49.0365 | 46.8493 | 33.5154 | 35.5383 | 34.9103 | 35.3871 | 0 | 0 | 4e-05 | 4e-05 | 12.1696 | 39.1899 | 44.2626 | 41.6241 | 41.5638 | 39.4436 | 40.1323 | 38.9136 | 0 | 0.20124 | 0.86727 | 1.0677 | 22.3711 | 52.3734 | 51.1958 | 47.1757 | 33.9297 | 30.7491 | 29.8806 | 27.1513 | 0 | 0 | 0.45812 | 0.57665 | 12.8477 | 43.384 | 42.3169 | 36.7161 | 33.8385 | 31.126 | 30.3036 | 31.392 | 0.7781 | 0.44186 | 0.81156 | 0.86557 | 11.5043 | 45.7957 | 44.7642 | 40.2975 | 29.2287 | 27.9923 | 27.8663 | 23.7308 | 0 | 0.08411 | 0.39871 | 0.40172 | 7.5901 | 38.0973 | 38.864 | 32.9791 | 26.8851 | 22.9351 | 20.7459 | 25.9038 | 0 | 0.09299 | 0.33416 | 0.38629 | 4.4602 | 35.9017 | 36.1216 | 29.7084 | 19.9983 | 15.7352 | 14.6196 | 15.975 | 0 | 4e-05 | 0.14554 | 0.25136 | 2.408 | 29.5167 | 31.4004 | 26.1394 | 21.3165 | 17.9153 | 17.8408 | 18.4272 | 0 | 0 | 0.09006 | 0.1582 | 0.68182 | 27.3421 | 29.1613 | 24.0185 | 8.4358 | 6.7266 | 8.5912 | 6.6259 | 0 | 0 | 6e-05 | 0.01567 | 0.05423 | 18.4384 | 19.6202 | 14.2666 | 4.5094 | 2.6798 | 5.0593 | 2.0147 | 0 | 0 | 0 | 0 | 0 | 9.8337 | 13.4802 | 9.877 | 0.40845 | 1.7593 | 1.3649 | 0.40202 | 0 | 0 | 0 | 0 | 0 | 1.3638 | 3.4766 | 2.9427 | 0.6914 | 2.5482 | 0.9704 | 1e-05 | 0 | 0 | 0 | 0 | 0 | 0.48993 | 2.112 | 1.3485 | 0.44198 | 0.44235 | 0.44166 | 0 | 0 | 0 | 0 | 0 | 0 | 0.43963 | 0.72634 | 0.43982 | 3e-05 | 3e-05 | 3e-05 | 0 | 0 | 0 | 0 | 0 | 0 | 0.43903 | 0.44167 | 0.56625 | 0.56287 | 0.12681 | 0.55963 | 0 | 0 | 0 | 0 | 0 | 0 | 0.43563 | 0.61254 | 0.67998 | 1.9079 | 2.0456 | 2.2363 | 2e-05 | 0 | 0 | 0 | 0 | 0 | 1.0535 | 2.8313 | 2.7358 | 2.0335 | 2.2174 | 1.8113 | 0 | 0 | 0 | 0 | 0 | 0 | 0.6367 | 2.1614 | 2.7237 | 10.8057 | 12.7755 | 13.7789 | 9.9207 | 0 | 0 | 0 | 0 | 0 | 8.0345 | 21.3327 | 19.8365 | 10.5844 | 11.8726 | 11.3163 | 3.782 | 0 | 0 | 0 | 0 | 0 | 3.2334 | 13.8304 | 15.1409 | 30.2801 | 30.8376 | 31.1928 | 29.2497 | 0 | 0 | 0 | 0 | 0 | 24.3113 | 37.4648 | 36.3536 | 22.4942 | 23.3518 | 23.3591 | 21.1682 | 0 | 0 | 0 | 0 | 0 | 17.9136 | 29.0304 | 28.5849 | 45.0647 | 45.3147 | 45.6785 | 53.6621 | 17.3256 | 0 | 0 | 0 | 0 | 31.5871 | 57.8821 | 54.3577 | 38.6383 | 40.521 | 40.8745 | 40.7557 | 1.7565 | 0 | 0 | 0 | 0 | 19.577 | 50.5649 | 47.5558
TRUE | Tap El Llano 220 | El Llano 220 | Tap El Llano 220 | Los Maquis 220 | 49.1242 | 49.8473 | 49.8787 | 50.6925 | 3.5634 | 0 | 0 | 0 | 8.4295 | 52.9641 | 57.0902 | 55.7892 | 47.268 | 51.2681 | 50.7625 | 50.368 | 0.0012 | 0 | 0 | 0 | 9.5631 | 51.6217 | 56.0629 | 54.5194 | 54.0972 | 52.8165 | 52.6969 | 53.4838 | 0.86231 | 0.01911 | 0.43301 | 0.79275 | 31.0795 | 64.0135 | 63.6114 | 59.8197 | 46.0109 | 45.6924 | 45.3991 | 44.365 | 0 | 0 | 0.03099 | 0.1312 | 18.5564 | 51.2376 | 53.9321 | 52.3009 | 42.206 | 37.6347 | 40.3574 | 42.7418 | 3.6845 | 1.2775 | 0.77974 | 2.0116 | 17.9658 | 51.6386 | 51.4754 | 49.9885 | 35.1648 | 32.1771 | 32.023 | 30.5452 | 0.84595 | 0.14158 | 0.39243 | 0.50304 | 11.9264 | 47.6423 | 47.2525 | 45.4045 | 28.7395 | 22.5814 | 25.789 | 29.6131 | 0.36266 | 3e-05 | 0.1127 | 0.21274 | 6.4166 | 38.5712 | 39.9952 | 35.2254 | 23.2308 | 20.3183 | 18.3737 | 19.0533 | 0 | 0 | 0.02997 | 0.05192 | 4.316 | 35.9312 | 38.7542 | 30.9015 | 25.1712 | 22.5346 | 23.8935 | 21.1117 | 0 | 0 | 0.0163 | 0.01675 | 1.36 | 33.9389 | 36.6301 | 31.6902 | 13.3904 | 14.0745 | 12.8881 | 9.8133 | 0 | 0 | 0 | 0 | 0 | 17.9353 | 20.8676 | 16.5587 | 11.167 | 9.3974 | 12.5152 | 8.9108 | 4e-05 | 0 | 0 | 0 | 0 | 11.4104 | 19.204 | 14.4451 | 4.7387 | 6.0917 | 5.6847 | 4.7511 | 0 | 0 | 0 | 0 | 0 | 5.0604 | 8.3731 | 7.5742 | 3.3343 | 2.2286 | 4.1044 | 0 | 0 | 0 | 0 | 0 | 0 | 1.5875 | 6.6833 | 4.2791 | 9e-05 | 1.0734 | 1.5139 | 0 | 0 | 0 | 0 | 0 | 0 | 0.63628 | 2.8939 | 2.8353 | 3.7564 | 3.7879 | 3.9081 | 1.1802 | 0 | 0 | 0 | 0 | 0 | 3.3039 | 3.9064 | 3.7453 | 3.7089 | 3.7289 | 3.5659 | 0.57624 | 0 | 0 | 0 | 0 | 0 | 2.878 | 3.3763 | 3.0926 | 4.9901 | 5.129 | 4.8643 | 1.1896 | 0 | 0 | 0 | 0 | 0 | 3.5889 | 5.1379 | 5.3979 | 4.014 | 3.7225 | 3.6772 | 0.38262 | 0 | 0 | 0 | 0 | 0 | 2.9414 | 4.4293 | 4.7071 | 5.1702 | 5.1062 | 6.2269 | 3.7231 | 1.1237 | 0 | 0 | 0 | 0.05434 | 4.7127 | 8.6827 | 9.2893 | 7.2675 | 7.3067 | 7.2891 | 1.71 | 0 | 0 | 0 | 0 | 0 | 3.1059 | 7.9332 | 8.5828 | 13.7743 | 15.0533 | 15.4978 | 13.4856 | 1.3185 | 0 | 0 | 0 | 0.12654 | 12.1742 | 20.784 | 20.5521 | 11.8821 | 13.3622 | 13.0082 | 10.8363 | 0.00105 | 0 | 0 | 0 | 0 | 7.675 | 15.5902 | 14.5714 | 26.2574 | 27.1412 | 29.2015 | 31.4477 | 8.5744 | 0 | 0 | 0 | 0.05248 | 18.8764 | 37.6869 | 35.0967 | 22.973 | 24.4199 | 23.5135 | 25.4902 | 2.7752 | 0 | 0 | 0 | 0 | 14.0204 | 31.4102 | 28.7153 | 34.6306 | 37.8276 | 37.9833 | 39.8171 | 0.15423 | 0 | 4e-05 | 0.01848 | 12.263 | 38.1445 | 46.8093 | 44.8463 | 32.5949 | 34.7169 | 35.9049 | 34.5182 | 0 | 0 | 0 | 0 | 6.2811 | 33.9535 | 39.9355 | 37.7391 | 47.224 | 45.2507 | 45.6441 | 45.9838 | 0.85659 | 0.05512 | 0.52984 | 0.69646 | 19.4359 | 52.9172 | 53.2566 | 51.0354 | 40.6436 | 35.9406 | 36.7323 | 32.8645 | 0 | 0 | 0.24234 | 0.29121 | 10.4152 | 41.5724 | 43.5867 | 41.8893 | 35.5612 | 30.7497 | 29.5407 | 32.9009 | 4.8019 | 1.9882 | 0.89599 | 1.6861 | 14.9294 | 44.2405 | 44.563 | 43.7774 | 26.4906 | 26.1197 | 24.4318 | 21.5861 | 0.9939 | 0.23243 | 0.46938 | 0.68005 | 8.9226 | 33.749 | 36.423 | 33.3461 | 22.2968 | 18.6285 | 18.4644 | 22.8994 | 5e-05 | 0.00981 | 0.20267 | 0.2713 | 4.0874 | 31.3204 | 31.1915 | 29.0677 | 19.1485 | 16.8908 | 16.2309 | 14.6331 | 0 | 0 | 0.04373 | 0.05567 | 2.4116 | 27.2871 | 27.2824 | 21.145 | 16.2105 | 16.6983 | 17.8587 | 16.8312 | 0.7199 | 0.02978 | 0.06436 | 0.06525 | 1.5019 | 24.4184 | 25.5952 | 21.7126 | 4.3787 | 6.5831 | 4.7822 | 7.5989 | 0 | 0 | 0.01502 | 0.02944 | 0.55197 | 12.769 | 15.1976 | 11.353 | 6.031 | 7.9767 | 5.8318 | 6.0098 | 1.0525 | 0 | 0 | 0 | 0.00105 | 9.4233 | 15.777 | 14.1671 | 3.8538 | 4.6739 | 4.1042 | 3.1317 | 0 | 0 | 0 | 0 | 0 | 3.0221 | 4.9152 | 4.2397 | 2.7073 | 3.0516 | 3.044 | 1.6821 | 0 | 0 | 0 | 0 | 0 | 2.4276 | 4.7508 | 3.4855 | 2.6959 | 2.7032 | 2.3173 | 1.4356 | 0 | 0 | 0 | 0 | 0 | 1.8435 | 3.5147 | 3.0015 | 2.9511 | 3.1128 | 3.1107 | 1.3418 | 0 | 0 | 0 | 0 | 0 | 3.1755 | 3.3142 | 3.091 | 2.4983 | 2.5547 | 3.1902 | 1e-05 | 0 | 0 | 0 | 0 | 0 | 2.3661 | 3.0192 | 2.9925 | 3.2954 | 3.3633 | 2.9819 | 0 | 0 | 0 | 0 | 0 | 0 | 1.9469 | 3.9189 | 3.703 | 3.286 | 3.4053 | 3.2215 | 0 | 0 | 0 | 0 | 0 | 0 | 1.6757 | 3.0359 | 2.997 | 7.2598 | 8.1251 | 6.6885 | 5.53 | 0.00051 | 0 | 0 | 0 | 0 | 4.7259 | 11.9474 | 12.4462 | 6.2751 | 7.1891 | 6.7868 | 5.2759 | 0 | 0 | 0 | 0 | 0 | 2.6458 | 8.8951 | 9.0919 | 14.4083 | 17.6655 | 17.6323 | 18.673 | 0.56835 | 0 | 0 | 0 | 0 | 11.6395 | 26.843 | 25.5353 | 12.9296 | 16.1892 | 14.5267 | 9.3897 | 0 | 0 | 0 | 0 | 0 | 5.4329 | 20.6202 | 21.4724 | 34.2565 | 36.3574 | 37.6391 | 42.9177 | 9.6339 | 0 | 0 | 0 | 0.87831 | 24.3383 | 53.5588 | 47.7022 | 31.3772 | 34.9207 | 33.521 | 34.6768 | 2.0152 | 0 | 0 | 0 | 0 | 14.7798 | 41.2687 | 38.5937 | 38.5646 | 41.5748 | 41.6763 | 41.9815 | 3.774 | 0 | 0.10328 | 0.16668 | 14.5523 | 44.9524 | 52.5087 | 49.6464 | 36.218 | 37.5955 | 37.565 | 37.0073 | 5e-05 | 0 | 4e-05 | 0 | 9.9349 | 37.5112 | 46.2458 | 40.69 | 43.7278 | 39.8668 | 40.0331 | 40.0862 | 0.35109 | 0.10305 | 0.54017 | 0.84958 | 22.2659 | 53.7075 | 51.8341 | 49.8085 | 33.2506 | 32.1387 | 29.8287 | 28.6378 | 0 | 0 | 0.23767 | 0.33549 | 11.7805 | 43.5611 | 42.1472 | 36.6896 | 36.4614 | 30.3213 | 31.3831 | 31.6427 | 2.9708 | 0.58597 | 0.72437 | 1.2626 | 11.3231 | 47.8978 | 46.0502 | 43.3631 | 27.133 | 22.1452 | 22.9587 | 22.2636 | 0.21474 | 0.16191 | 0.42338 | 0.54503 | 7.1773 | 36.5888 | 38.797 | 32.274 | 17.7995 | 10.522 | 12.183 | 15.153 | 0.56199 | 0.02082 | 0.12157 | 0.19184 | 3.6918 | 28.3759 | 29.2082 | 26.4087 | 12.3337 | 10.9308 | 10.183 | 9.0316 | 0 | 0 | 0.06074 | 0.09249 | 1.4691 | 26.3253 | 27.6589 | 17.164 | 7.1087 | 8.7984 | 10.8573 | 10.9503 | 0.59826 | 0.02763 | 0.11559 | 0.11574 | 2.4966 | 22.2021 | 25.2983 | 15.4177 | 4.287 | 6.9849 | 5.3517 | 5.9348 | 0 | 0 | 0.01634 | 0.01614 | 0.04413 | 8.1947 | 12.4938 | 8.0154 | 1.281 | 3.1727 | 2.0866 | 1.246 | 0 | 0 | 0 | 0 | 0 | 2.935 | 10.9535 | 5.1029 | 0.26282 | 1.4018 | 0.00013 | 0.00013 | 0 | 0 | 0 | 0 | 0 | 0.32142 | 3.2572 | 0.7157 | 0.15353 | 1.4606 | 2.0474 | 1e-05 | 0 | 0 | 0 | 0 | 0 | 0.26933 | 1.4392 | 1.0223 | 0.61797 | 0.27433 | 0.27476 | 0 | 0 | 0 | 0 | 0 | 0 | 0.08337 | 0.26842 | 0.26225 | 0.26531 | 0 | 2e-05 | 0 | 0 | 0 | 0 | 0 | 0 | 0.26649 | 0.61515 | 0.27462 | 2e-05 | 0 | 0 | 0 | 0 | 0 | 0 | 0 | 0 | 0 | 0.30469 | 0.29452 | 0.61558 | 0.51278 | 1.5679 | 4e-05 | 0 | 0 | 0 | 0 | 0 | 0.75164 | 3.311 | 2.9356 | 1.0656 | 0.97127 | 1.5368 | 0 | 0 | 0 | 0 | 0 | 0 | 8e-05 | 3.0834 | 3.1351 | 3.8911 | 4.832 | 5.0803 | 4.2279 | 0.3621 | 0 | 0 | 0 | 0 | 4.1239 | 10.6366 | 10.0965 | 2.9901 | 5.5517 | 5.3039 | 0.58858 | 0 | 0 | 0 | 0 | 0 | 1.115 | 6.6559 | 7.7574 | 12.4691 | 16.2809 | 17.8859 | 17.2277 | 1.7388 | 0 | 0 | 0 | 0 | 13.4898 | 25.004 | 24.7785 | 14.2076 | 17.9363 | 16.9176 | 12.5587 | 0 | 0 | 0 | 0 | 0 | 6.4767 | 19.5063 | 17.9701 | 32.7506 | 34.0549 | 34.7609 | 38.9642 | 10.1281 | 0 | 0 | 0 | 1.3525 | 24.5742 | 46.5558 | 44.1802 | 28.0421 | 28.7785 | 28.6346 | 31.1681 | 1.7919 | 0 | 0 | 0 | 0 | 15.473 | 38.4642 | 36.4465 | 37.9982 | 40.8782 | 40.4484 | 41.2909 | 4.2388 | 0 | 0.09843 | 0.15817 | 20.4994 | 44.5058 | 49.7169 | 47.5106 | 33.9459 | 36.042 | 35.4161 | 35.8664 | 0 | 0 | 4e-05 | 4e-05 | 11.8628 | 39.7367 | 44.851 | 42.1708 | 42.1531 | 40.0085 | 40.7016 | 39.4555 | 0 | 0.20038 | 0.86112 | 1.0741 | 22.706 | 53.0493 | 51.8773 | 47.8144 | 34.4072 | 31.1825 | 30.3053 | 27.5317 | 0 | 0 | 0.45445 | 0.57977 | 13.0359 | 43.9668 | 42.8786 | 37.2074 | 34.2314 | 31.4958 | 30.6671 | 31.7784 | 0.7898 | 0.44729 | 0.81932 | 0.87597 | 11.6824 | 46.307 | 45.2726 | 40.7665 | 29.5783 | 28.3213 | 28.193 | 24.0297 | 0 | 0.08516 | 0.39726 | 0.40635 | 7.7085 | 38.5321 | 39.2905 | 33.3533 | 27.2277 | 23.2229 | 21.0044 | 26.2137 | 0 | 0.09403 | 0.33178 | 0.38806 | 4.5266 | 36.3695 | 36.5849 | 30.1095 | 20.2639 | 15.9422 | 14.8143 | 16.1816 | 0 | 4e-05 | 0.14439 | 0.25253 | 2.4444 | 29.9198 | 31.8093 | 26.4975 | 21.6054 | 18.1672 | 18.0875 | 18.6902 | 0 | 0 | 0.08961 | 0.1592 | 0.69188 | 27.7228 | 29.5654 | 24.3598 | 8.548 | 6.8113 | 8.7105 | 6.7136 | 0 | 0 | 6e-05 | 0.01585 | 0.05498 | 18.7011 | 19.9041 | 14.4665 | 4.5694 | 2.7197 | 5.1301 | 2.0415 | 0 | 0 | 0 | 0 | 0 | 9.9454 | 13.6595 | 10.0046 | 0.41417 | 1.7855 | 1.3862 | 0.40734 | 0 | 0 | 0 | 0 | 0 | 1.3825 | 3.5253 | 2.9684 | 0.70264 | 2.5674 | 0.9859 | 1e-05 | 0 | 0 | 0 | 0 | 0 | 0.49638 | 2.1393 | 1.3664 | 0.44786 | 0.4488 | 0.44801 | 0 | 0 | 0 | 0 | 0 | 0 | 0.44513 | 0.73614 | 0.44554 | 3e-05 | 3e-05 | 3e-05 | 0 | 0 | 0 | 0 | 0 | 0 | 0.44449 | 0.44573 | 0.57153 | 0.56695 | 0.12813 | 0.56457 | 0 | 0 | 0 | 0 | 0 | 0 | 0.44122 | 0.618 | 0.68623 | 1.9292 | 2.0699 | 2.2621 | 2e-05 | 0 | 0 | 0 | 0 | 0 | 1.052 | 2.8625 | 2.7681 | 2.0532 | 2.2311 | 1.8194 | 0 | 0 | 0 | 0 | 0 | 0 | 0.6329 | 2.1831 | 2.7519 | 10.955 | 12.9395 | 13.961 | 10.0628 | 0 | 0 | 0 | 0 | 0 | 8.1085 | 21.6277 | 20.1193 | 10.7071 | 12.0203 | 11.4591 | 3.8319 | 0 | 0 | 0 | 0 | 0 | 3.2528 | 14.0138 | 15.3436 | 30.6453 | 31.2364 | 31.6048 | 29.6662 | 0 | 0 | 0 | 0 | 0 | 24.5 | 38.0137 | 36.8981 | 22.7941 | 23.6809 | 23.6823 | 21.4634 | 0 | 0 | 0 | 0 | 0 | 18.0843 | 29.4464 | 28.9866 | 45.6746 | 45.9282 | 46.3009 | 54.412 | 17.5641 | 0 | 0 | 0 | 0 | 32.0316 | 58.6718 | 55.1157 | 39.0956 | 41.0509 | 41.4018 | 41.2557 | 1.7821 | 0 | 0 | 0 | 0 | 19.8211 | 51.2526 | 48.2013
TRUE | Los Maquis 220 | Los Maquis 220 | Los Maquis 220 | Los Maquis 220 | 49.4333 | 50.1585 | 50.2083 | 50.9851 | 3.5913 | 0 | 0 | 0 | 8.4958 | 53.3353 | 57.4783 | 56.1779 | 47.5134 | 51.5348 | 51.0444 | 50.5623 | 0.0012 | 0 | 0 | 0 | 9.6384 | 51.8407 | 56.2104 | 54.7098 | 54.5227 | 53.2318 | 53.1114 | 53.9045 | 0.8691 | 0.01926 | 0.43579 | 0.79797 | 31.3167 | 64.5169 | 64.1117 | 60.2902 | 46.3728 | 46.0149 | 45.738 | 44.6556 | 0 | 0 | 0.03123 | 0.13223 | 18.6829 | 51.6406 | 54.3563 | 52.7122 | 42.5172 | 37.9136 | 40.6579 | 43.0597 | 3.7135 | 1.2875 | 0.78455 | 2.0275 | 18.1042 | 52.0023 | 51.8365 | 50.3564 | 35.4414 | 32.4302 | 32.2749 | 30.7642 | 0.85261 | 0.14269 | 0.39249 | 0.50485 | 12.0202 | 47.9448 | 47.5695 | 45.7075 | 28.9655 | 22.759 | 25.9919 | 29.846 | 0.36551 | 3e-05 | 0.11358 | 0.21441 | 6.4671 | 38.8664 | 40.3098 | 35.5024 | 23.4135 | 20.4781 | 18.5182 | 19.2032 | 0 | 0 | 0.03021 | 0.05233 | 4.3499 | 36.2138 | 39.059 | 31.1445 | 25.3691 | 22.7118 | 24.0814 | 21.2778 | 0 | 0 | 0.01642 | 0.01688 | 1.3707 | 34.1867 | 36.899 | 31.9205 | 13.4957 | 14.1852 | 12.9895 | 9.8904 | 0 | 0 | 0 | 0 | 0 | 18.0593 | 21.0176 | 16.6889 | 11.2548 | 9.4713 | 12.6136 | 8.9809 | 4e-05 | 0 | 0 | 0 | 0 | 11.4802 | 19.3368 | 14.5587 | 4.7759 | 6.1396 | 5.7294 | 4.7885 | 0 | 0 | 0 | 0 | 0 | 5.0808 | 8.4389 | 7.6337 | 3.3512 | 2.24 | 4.1178 | 0 | 0 | 0 | 0 | 0 | 0 | 1.6 | 6.6954 | 4.2933 | 9e-05 | 1.0691 | 1.5105 | 0 | 0 | 0 | 0 | 0 | 0 | 0.64129 | 2.9071 | 2.838 | 3.7753 | 3.807 | 3.9303 | 1.1895 | 0 | 0 | 0 | 0 | 0 | 3.3277 | 3.9284 | 3.7687 | 3.7297 | 3.7498 | 3.5889 | 0.58077 | 0 | 0 | 0 | 0 | 0 | 2.9006 | 3.4007 | 3.117 | 5.0046 | 5.1487 | 4.8846 | 1.199 | 0 | 0 | 0 | 0 | 0 | 3.612 | 5.1584 | 5.4201 | 4.0337 | 3.7441 | 3.6984 | 0.38563 | 0 | 0 | 0 | 0 | 0 | 2.9645 | 4.4229 | 4.7231 | 5.1843 | 5.1202 | 6.2345 | 3.7437 | 1.1325 | 0 | 0 | 0 | 0.05477 | 4.7303 | 8.7152 | 9.3292 | 7.2998 | 7.3229 | 7.3053 | 1.7225 | 0 | 0 | 0 | 0 | 0 | 3.1124 | 7.9502 | 8.6238 | 13.8287 | 15.1323 | 15.5846 | 13.5607 | 1.3107 | 0 | 0 | 0 | 0.12579 | 12.1986 | 20.8655 | 20.653 | 11.9425 | 13.434 | 13.0772 | 10.8797 | 0.00105 | 0 | 0 | 0 | 0 | 7.7011 | 15.6721 | 14.6423 | 26.4213 | 27.3134 | 29.3904 | 31.695 | 8.6236 | 0 | 0 | 0 | 0.0529 | 18.9881 | 37.9246 | 35.2947 | 23.046 | 24.5071 | 23.6017 | 25.5156 | 2.797 | 0 | 0 | 0 | 0 | 14.1109 | 31.5912 | 28.8744 | 34.8337 | 38.0632 | 38.2224 | 40.0459 | 0.15545 | 0 | 4e-05 | 0.01863 | 12.3595 | 38.4063 | 47.1583 | 45.1798 | 32.7879 | 34.9228 | 36.119 | 34.6933 | 0 | 0 | 0 | 0 | 6.3305 | 34.1303 | 40.032 | 37.8686 | 47.5954 | 45.6066 | 46.0031 | 46.3455 | 0.86333 | 0.05555 | 0.53058 | 0.70027 | 19.5836 | 53.3334 | 53.6755 | 51.4368 | 40.9632 | 36.2232 | 37.0211 | 33.123 | 0 | 0 | 0.24211 | 0.2931 | 10.4653 | 41.8994 | 43.9295 | 42.2187 | 35.8409 | 30.9916 | 29.7731 | 33.1596 | 4.8396 | 2.0038 | 0.90303 | 1.6988 | 15.0469 | 44.5884 | 44.9135 | 44.1217 | 26.699 | 26.3251 | 24.624 | 21.7559 | 1.0017 | 0.23426 | 0.47182 | 0.68473 | 8.9911 | 34.0144 | 36.7095 | 33.6084 | 22.4722 | 18.775 | 18.6096 | 23.0795 | 5e-05 | 0.00988 | 0.20346 | 0.27311 | 4.1196 | 31.5482 | 31.4181 | 29.278 | 19.2991 | 17.0236 | 16.3585 | 14.7482 | 0 | 0 | 0.04387 | 0.05611 | 2.4306 | 27.5017 | 27.497 | 21.3113 | 16.338 | 16.8296 | 17.9991 | 16.9635 | 0.72557 | 0.03002 | 0.06487 | 0.06576 | 1.5137 | 24.6104 | 25.7957 | 21.8834 | 4.4132 | 6.6349 | 4.8198 | 7.6586 | 0 | 0 | 0.01494 | 0.02967 | 0.55632 | 12.8695 | 15.3171 | 11.4423 | 6.0785 | 8.0394 | 5.8777 | 6.0571 | 1.0608 | 0 | 0 | 0 | 0.00105 | 9.4803 | 15.8818 | 14.2785 | 3.8841 | 4.7107 | 4.1365 | 3.1563 | 0 | 0 | 0 | 0 | 0 | 3.0459 | 4.9478 | 4.2731 | 2.7286 | 3.0756 | 3.068 | 1.6953 | 0 | 0 | 0 | 0 | 0 | 2.4467 | 4.7859 | 3.5129 | 2.7171 | 2.7245 | 2.3355 | 1.4468 | 0 | 0 | 0 | 0 | 0 | 1.858 | 3.5423 | 3.0251 | 2.9743 | 3.1372 | 3.1352 | 1.3524 | 0 | 0 | 0 | 0 | 0 | 3.2005 | 3.3402 | 3.0943 | 2.5067 | 2.5748 | 3.2153 | 1e-05 | 0 | 0 | 0 | 0 | 0 | 2.3847 | 3.043 | 2.9956 | 3.3161 | 3.3845 | 3 | 0 | 0 | 0 | 0 | 0 | 0 | 1.9595 | 3.9432 | 3.7256 | 3.3078 | 3.4256 | 3.2416 | 0 | 0 | 0 | 0 | 0 | 0 | 1.6862 | 3.0415 | 3.0029 | 7.2874 | 8.1433 | 6.7039 | 5.5274 | 0.00052 | 0 | 0 | 0 | 0 | 4.7361 | 11.9823 | 12.4997 | 6.3034 | 7.2037 | 6.7979 | 5.2835 | 0 | 0 | 0 | 0 | 0 | 2.648 | 8.8999 | 9.1239 | 14.4737 | 17.7388 | 17.7077 | 18.7816 | 0.57282 | 0 | 0 | 0 | 0 | 11.6537 | 26.8925 | 25.6406 | 13.0101 | 16.2494 | 14.5748 | 9.4204 | 0 | 0 | 0 | 0 | 0 | 5.4455 | 20.7298 | 21.5077 | 34.506 | 36.6211 | 37.9125 | 43.2552 | 9.7097 | 0 | 0 | 0 | 0.88522 | 24.5118 | 53.8788 | 47.9796 | 31.4583 | 35.0896 | 33.6238 | 34.7181 | 2.0311 | 0 | 0 | 0 | 0 | 14.8949 | 41.5064 | 38.8186 | 38.8419 | 41.8712 | 41.9877 | 42.279 | 3.8037 | 0 | 0.10349 | 0.16799 | 14.6667 | 45.2569 | 52.8942 | 50.0369 | 36.4342 | 37.8172 | 37.8107 | 37.197 | 5e-05 | 0 | 4e-05 | 0 | 10.013 | 37.7397 | 46.4395 | 40.8737 | 44.0717 | 40.1803 | 40.3479 | 40.3804 | 0.35386 | 0.10386 | 0.54381 | 0.85558 | 22.4358 | 54.1299 | 52.2418 | 50.2003 | 33.4945 | 32.3796 | 30.045 | 28.863 | 0 | 0 | 0.23889 | 0.33813 | 11.8729 | 43.884 | 42.4589 | 36.9781 | 36.7481 | 30.5598 | 31.63 | 31.8916 | 2.9942 | 0.59058 | 0.72986 | 1.2725 | 11.4121 | 48.2745 | 46.4123 | 43.7041 | 27.3463 | 22.3194 | 23.1392 | 22.4213 | 0.21643 | 0.16318 | 0.42568 | 0.54849 | 7.2084 | 36.8476 | 39.0797 | 32.5086 | 17.9395 | 10.6048 | 12.2788 | 15.2722 | 0.56641 | 0.02098 | 0.12218 | 0.19247 | 3.7208 | 28.5991 | 29.4379 | 26.6164 | 12.4307 | 11.0168 | 10.2631 | 9.1027 | 0 | 0 | 0.0606 | 0.09322 | 1.4807 | 26.5323 | 27.8764 | 17.299 | 7.1646 | 8.8676 | 10.9427 | 11.0364 | 0.60297 | 0.02785 | 0.1165 | 0.11665 | 2.5162 | 22.3767 | 25.4917 | 15.5389 | 4.3207 | 7.0399 | 5.3938 | 5.9815 | 0 | 0 | 0.01646 | 0.01626 | 0.04448 | 8.2591 | 12.592 | 8.0785 | 1.2911 | 3.1976 | 2.103 | 1.2558 | 0 | 0 | 0 | 0 | 0 | 2.958 | 11.0341 | 5.1431 | 0.26489 | 1.4128 | 0.00014 | 0.00013 | 0 | 0 | 0 | 0 | 0 | 0.32394 | 3.2828 | 0.72132 | 0.15262 | 1.4644 | 2.0539 | 1e-05 | 0 | 0 | 0 | 0 | 0 | 0.26781 | 1.4344 | 1.0247 | 0.62283 | 0.27649 | 0.27692 | 0 | 0 | 0 | 0 | 0 | 0 | 0.08287 | 0.27053 | 0.26431 | 0.2674 | 0 | 2e-05 | 0 | 0 | 0 | 0 | 0 | 0 | 0.26858 | 0.61999 | 0.27678 | 2e-05 | 0 | 0 | 0 | 0 | 0 | 0 | 0 | 0 | 0 | 0.30667 | 0.29646 | 0.61578 | 0.50974 | 1.5586 | 4e-05 | 0 | 0 | 0 | 0 | 0 | 0.74719 | 3.2975 | 2.9258 | 1.0648 | 0.96552 | 1.5277 | 0 | 0 | 0 | 0 | 0 | 0 | 8e-05 | 3.0728 | 3.1241 | 3.9004 | 4.8533 | 5.0994 | 4.2585 | 0.36495 | 0 | 0 | 0 | 0 | 4.1201 | 10.6812 | 10.1381 | 2.9958 | 5.5465 | 5.3181 | 0.58765 | 0 | 0 | 0 | 0 | 0 | 1.1084 | 6.6722 | 7.7527 | 12.5051 | 16.3431 | 17.943 | 17.3091 | 1.7525 | 0 | 0 | 0 | 0 | 13.4999 | 25.0742 | 24.8602 | 14.2641 | 17.9973 | 16.9861 | 12.6167 | 0 | 0 | 0 | 0 | 0 | 6.4871 | 19.5838 | 18.0162 | 32.9538 | 34.2687 | 34.9976 | 39.2514 | 10.2078 | 0 | 0 | 0 | 1.3631 | 24.7487 | 46.8313 | 44.4343 | 28.1206 | 28.9007 | 28.7464 | 31.2272 | 1.806 | 0 | 0 | 0 | 0 | 15.5649 | 38.6525 | 36.6252 | 38.2581 | 41.1803 | 40.7474 | 41.5771 | 4.2721 | 0 | 0.09785 | 0.15934 | 20.6606 | 44.8357 | 50.087 | 47.8644 | 34.1497 | 36.2577 | 35.6679 | 36.056 | 0 | 0 | 4e-05 | 4e-05 | 11.9561 | 40.0299 | 45.0812 | 42.367 | 42.4847 | 40.3231 | 41.0217 | 39.7658 | 0 | 0.20196 | 0.86355 | 1.0818 | 22.8846 | 53.4477 | 52.2845 | 48.1905 | 34.6778 | 31.4277 | 30.5437 | 27.7482 | 0 | 0 | 0.45403 | 0.58378 | 13.1384 | 44.3126 | 43.2158 | 37.5001 | 34.4818 | 31.7251 | 30.89 | 32.0096 | 0.79602 | 0.45081 | 0.82576 | 0.88286 | 11.774 | 46.6332 | 45.5905 | 41.068 | 29.7923 | 28.5265 | 28.3968 | 24.2159 | 0 | 0.08583 | 0.39893 | 0.40955 | 7.7691 | 38.7979 | 39.5562 | 33.5784 | 27.4418 | 23.4055 | 21.1696 | 26.4198 | 0 | 0.09477 | 0.33316 | 0.39031 | 4.5621 | 36.6556 | 36.8699 | 30.3463 | 20.4233 | 16.0676 | 14.9308 | 16.3088 | 0 | 4e-05 | 0.14474 | 0.25417 | 2.4636 | 30.1551 | 32.0595 | 26.7059 | 21.7753 | 18.3101 | 18.2297 | 18.8181 | 0 | 0 | 0.08987 | 0.16045 | 0.69732 | 27.9212 | 29.798 | 24.5514 | 8.6152 | 6.8648 | 8.779 | 6.7637 | 0 | 0 | 6e-05 | 0.01598 | 0.05541 | 18.8288 | 20.0411 | 14.5613 | 4.6053 | 2.7411 | 5.1705 | 2.0576 | 0 | 0 | 0 | 0 | 0 | 10.0236 | 13.7669 | 10.0833 | 0.41743 | 1.7996 | 1.3971 | 0.41054 | 0 | 0 | 0 | 0 | 0 | 1.3934 | 3.553 | 2.9918 | 0.70817 | 2.5694 | 0.99366 | 1e-05 | 0 | 0 | 0 | 0 | 0 | 0.50028 | 2.1462 | 1.3748 | 0.45138 | 0.45233 | 0.45154 | 0 | 0 | 0 | 0 | 0 | 0 | 0.44863 | 0.74113 | 0.44904 | 3e-05 | 3e-05 | 3e-05 | 0 | 0 | 0 | 0 | 0 | 0 | 0.44798 | 0.44309 | 0.56814 | 0.5636 | 0.12737 | 0.56122 | 0 | 0 | 0 | 0 | 0 | 0 | 0.44469 | 0.61434 | 0.68217 | 1.9274 | 2.0673 | 2.2583 | 2e-05 | 0 | 0 | 0 | 0 | 0 | 1.0491 | 2.8573 | 2.7635 | 2.0466 | 2.2267 | 1.8119 | 0 | 0 | 0 | 0 | 0 | 0 | 0.62915 | 2.1759 | 2.7524 | 11.0157 | 13.0055 | 14.0196 | 10.1263 | 0 | 0 | 0 | 0 | 0 | 8.0831 | 21.717 | 20.2092 | 10.7389 | 12.0621 | 11.4972 | 3.8506 | 0 | 0 | 0 | 0 | 0 | 3.2374 | 14.0645 | 15.3923 | 30.8133 | 31.398 | 31.755 | 29.8263 | 0 | 0 | 0 | 0 | 0 | 24.5745 | 38.2076 | 37.1003 | 22.9403 | 23.8169 | 23.8153 | 21.5658 | 0 | 0 | 0 | 0 | 0 | 18.1601 | 29.6044 | 29.1192 | 46.0233 | 46.2692 | 46.6651 | 54.8215 | 17.6905 | 0 | 0 | 0 | 0 | 32.2251 | 59.0891 | 55.4904 | 39.2311 | 41.2284 | 41.5487 | 41.3469 | 1.7962 | 0 | 0 | 0 | 0 | 19.9472 | 51.5626 | 48.4951
TRUE | Lampa 220 | Lampa 220 | Lampa 220 | Tap Batuco 110 1 | 48.7019 | 49.4093 | 49.4193 | 50.2207 | 3.5394 | 0 | 0 | 0 | 8.4763 | 52.6288 | 56.7368 | 55.3911 | 46.9406 | 50.8773 | 50.3555 | 49.9853 | 0.00121 | 0 | 0 | 0 | 9.5938 | 51.3298 | 55.7858 | 54.1979 | 53.5982 | 52.2762 | 52.1556 | 52.9951 | 0.85961 | 0.01925 | 0.4363 | 0.78874 | 30.8821 | 63.5834 | 63.1732 | 59.3942 | 45.6175 | 45.2634 | 44.9793 | 43.9691 | 0 | 0 | 0.03119 | 0.13064 | 18.4314 | 50.8991 | 53.5671 | 51.9137 | 41.7871 | 37.2006 | 39.8874 | 42.2963 | 3.6744 | 1.2804 | 0.77773 | 2.0098 | 17.8299 | 51.1777 | 50.9745 | 49.4601 | 34.8059 | 31.8388 | 31.682 | 30.2289 | 0.85346 | 0.14064 | 0.39425 | 0.50319 | 11.8327 | 47.2196 | 46.7661 | 44.9329 | 28.4145 | 22.2861 | 25.4842 | 29.2711 | 0.36433 | 3e-05 | 0.11333 | 0.20964 | 6.3404 | 38.2009 | 39.6157 | 34.9042 | 22.9732 | 20.0769 | 18.1543 | 18.8299 | 0 | 0 | 0.03022 | 0.05138 | 4.2455 | 35.5879 | 38.3912 | 30.6211 | 24.8933 | 22.2568 | 23.5875 | 20.8695 | 0 | 0 | 0.0164 | 0.01662 | 1.3546 | 33.6324 | 36.3097 | 31.3791 | 13.2673 | 13.933 | 12.7593 | 9.7152 | 0 | 0 | 0 | 0 | 0 | 17.7717 | 20.6843 | 16.4229 | 11.0701 | 9.3014 | 12.3877 | 8.8291 | 4e-05 | 0 | 0 | 0 | 0 | 11.2921 | 19.0358 | 14.3059 | 4.6955 | 6.0358 | 5.6273 | 4.7112 | 0 | 0 | 0 | 0 | 0 | 5.0218 | 8.3039 | 7.5146 | 3.3218 | 2.2175 | 4.0938 | 0 | 0 | 0 | 0 | 0 | 0 | 1.5744 | 6.6517 | 4.2503 | 9e-05 | 1.0822 | 1.5225 | 0 | 0 | 0 | 0 | 0 | 0 | 0.63076 | 2.8765 | 2.8188 | 3.738 | 3.7635 | 3.8853 | 1.1725 | 0 | 0 | 0 | 0 | 0 | 3.2823 | 3.8923 | 3.7251 | 3.6938 | 3.7111 | 3.5429 | 0.57341 | 0 | 0 | 0 | 0 | 0 | 2.8572 | 3.3538 | 3.0688 | 4.9761 | 5.111 | 4.8467 | 1.1817 | 0 | 0 | 0 | 0 | 0 | 3.5687 | 5.129 | 5.3876 | 3.9988 | 3.6952 | 3.6507 | 0.38061 | 0 | 0 | 0 | 0 | 0 | 2.919 | 4.4287 | 4.6984 | 5.1416 | 5.1022 | 6.213 | 3.7032 | 1.1337 | 0 | 0 | 0 | 0.05405 | 4.7 | 8.6194 | 9.2266 | 7.2163 | 7.2863 | 7.2672 | 1.698 | 0 | 0 | 0 | 0 | 0 | 3.1109 | 7.8735 | 8.5151 | 13.648 | 14.9083 | 15.3469 | 13.3531 | 1.3568 | 0 | 0 | 0 | 0.13022 | 12.17 | 20.608 | 20.3749 | 11.7753 | 13.24 | 12.8943 | 10.7423 | 0.00108 | 0 | 0 | 0 | 0 | 7.6471 | 15.4437 | 14.4351 | 26.0569 | 26.9236 | 28.9517 | 31.1664 | 8.5744 | 0 | 0 | 0 | 0.05259 | 18.9033 | 37.4338 | 34.859 | 22.8429 | 24.274 | 23.3741 | 25.3586 | 2.7756 | 0 | 0 | 0 | 0 | 14.0619 | 31.2171 | 28.5217 | 34.3617 | 37.5089 | 37.6626 | 39.4723 | 0.15327 | 0 | 4e-05 | 0.01835 | 12.3253 | 37.9125 | 46.4903 | 44.5086 | 32.3807 | 34.4372 | 35.6068 | 34.2289 | 0 | 0 | 0 | 0 | 6.3187 | 33.7634 | 39.7255 | 37.5143 | 46.7976 | 44.8178 | 45.1807 | 45.5691 | 0.86419 | 0.05513 | 0.53484 | 0.69674 | 19.3072 | 52.5325 | 52.8713 | 50.639 | 40.2822 | 35.6074 | 36.3914 | 32.5515 | 0 | 0 | 0.24468 | 0.29152 | 10.3466 | 41.2648 | 43.264 | 41.5923 | 35.1868 | 30.3957 | 29.1979 | 32.5648 | 4.8294 | 1.9988 | 0.89328 | 1.6893 | 14.83 | 43.7971 | 44.1119 | 43.3115 | 26.2194 | 25.8405 | 24.1669 | 21.3885 | 1.0027 | 0.23289 | 0.4737 | 0.67741 | 8.8469 | 33.4266 | 36.073 | 33.0226 | 22.0672 | 18.4008 | 18.2446 | 22.6226 | 5e-05 | 0.00973 | 0.20367 | 0.26908 | 4.0469 | 31.0403 | 30.9072 | 28.8264 | 18.9467 | 16.7015 | 16.0434 | 14.4684 | 0 | 0 | 0.04418 | 0.05479 | 2.3869 | 27.0365 | 27.0339 | 20.9625 | 16.027 | 16.4958 | 17.6435 | 16.6782 | 0.72629 | 0.03005 | 0.06502 | 0.06473 | 1.4902 | 24.1856 | 25.3388 | 21.5088 | 4.3455 | 6.5257 | 4.7429 | 7.5406 | 0 | 0 | 0.0152 | 0.0292 | 0.55687 | 12.6741 | 15.0689 | 11.2643 | 5.9847 | 7.9078 | 5.7838 | 5.9676 | 1.0619 | 0 | 0 | 0 | 0.00106 | 9.3488 | 15.6543 | 14.0466 | 3.8275 | 4.6366 | 4.071 | 3.1058 | 0 | 0 | 0 | 0 | 0 | 2.9931 | 4.8838 | 4.2141 | 2.6852 | 3.0253 | 3.0158 | 1.6722 | 0 | 0 | 0 | 0 | 0 | 2.4089 | 4.7174 | 3.4585 | 2.6791 | 2.6821 | 2.2984 | 1.4257 | 0 | 0 | 0 | 0 | 0 | 1.8287 | 3.488 | 2.9791 | 2.9302 | 3.086 | 3.0858 | 1.3537 | 0 | 0 | 0 | 0 | 0 | 3.1562 | 3.2888 | 3.07 | 2.4845 | 2.5371 | 3.1686 | 1e-05 | 0 | 0 | 0 | 0 | 0 | 2.3504 | 2.9954 | 2.9736 | 3.2641 | 3.3354 | 2.9569 | 0 | 0 | 0 | 0 | 0 | 0 | 1.939 | 3.8981 | 3.6827 | 3.2604 | 3.3773 | 3.1913 | 0 | 0 | 0 | 0 | 0 | 0 | 1.6693 | 3.0239 | 2.9846 | 7.2059 | 8.0556 | 6.6303 | 5.4965 | 0.00052 | 0 | 0 | 0 | 0 | 4.7243 | 11.8676 | 12.3566 | 6.2255 | 7.1383 | 6.737 | 5.2327 | 0 | 0 | 0 | 0 | 0 | 2.646 | 8.8468 | 9.0318 | 14.2789 | 17.5041 | 17.4674 | 18.4987 | 0.57339 | 0 | 0 | 0 | 0 | 11.6681 | 26.6387 | 25.327 | 12.8193 | 16.0474 | 14.3991 | 9.3145 | 0 | 0 | 0 | 0 | 0 | 5.4212 | 20.4204 | 21.308 | 33.9637 | 36.0357 | 37.3019 | 42.5422 | 9.6138 | 0 | 0 | 0 | 0.88611 | 24.2675 | 53.2133 | 47.3747 | 31.2232 | 34.6847 | 33.3182 | 34.4877 | 2.0331 | 0 | 0 | 0 | 0 | 14.7465 | 41.0113 | 38.331 | 38.2325 | 41.2152 | 41.3044 | 41.6368 | 3.7522 | 0 | 0.10438 | 0.16691 | 14.6243 | 44.6878 | 52.1883 | 49.2733 | 35.9558 | 37.2998 | 37.2622 | 36.7148 | 4e-05 | 0 | 4e-05 | 0 | 9.9868 | 37.2946 | 45.9999 | 40.4482 | 43.3283 | 39.4684 | 39.6317 | 39.7426 | 0.35421 | 0.10289 | 0.54485 | 0.84518 | 22.1247 | 53.3162 | 51.4696 | 49.4286 | 32.9783 | 31.8532 | 29.5624 | 28.3842 | 0 | 0 | 0.23976 | 0.33347 | 11.6997 | 43.2678 | 41.8495 | 36.413 | 36.0509 | 29.9255 | 30.9708 | 31.2923 | 2.9614 | 0.58444 | 0.71912 | 1.2598 | 11.2368 | 47.431 | 45.5848 | 42.9223 | 26.8657 | 21.9251 | 22.7106 | 22.0368 | 0.21665 | 0.16082 | 0.42546 | 0.54228 | 7.1215 | 36.238 | 38.4099 | 31.9358 | 17.6087 | 10.3805 | 12.0425 | 14.9767 | 0.56013 | 0.02069 | 0.12269 | 0.19047 | 3.6507 | 28.1295 | 28.9546 | 26.1539 | 12.2004 | 10.8142 | 10.0647 | 8.9314 | 0 | 0 | 0.06143 | 0.092 | 1.4519 | 26.1014 | 27.4107 | 17.0151 | 7.0459 | 8.7184 | 10.7585 | 10.8627 | 0.60261 | 0.02793 | 0.11656 | 0.11497 | 2.5092 | 22.0352 | 25.1235 | 15.3051 | 4.2574 | 6.9245 | 5.3031 | 5.8867 | 0 | 0 | 0.01648 | 0.01601 | 0.04381 | 8.1425 | 12.4074 | 7.9602 | 1.2708 | 3.1393 | 2.065 | 1.2364 | 0 | 0 | 0 | 0 | 0 | 2.9065 | 10.8658 | 5.0481 | 0.2613 | 1.3878 | 0.00013 | 0.00013 | 0 | 0 | 0 | 0 | 0 | 0.31898 | 3.2346 | 0.71109 | 0.15254 | 1.4487 | 2.0288 | 1e-05 | 0 | 0 | 0 | 0 | 0 | 0.26837 | 1.4315 | 1.0163 | 0.61301 | 0.272 | 0.27256 | 0 | 0 | 0 | 0 | 0 | 0 | 0.08313 | 0.26656 | 0.26014 | 0.26377 | 0 | 2e-05 | 0 | 0 | 0 | 0 | 0 | 0 | 0.26456 | 0.61156 | 0.27255 | 2e-05 | 0 | 0 | 0 | 0 | 0 | 0 | 0 | 0 | 0 | 0.30245 | 0.29248 | 0.61137 | 0.51315 | 1.5809 | 4e-05 | 0 | 0 | 0 | 0 | 0 | 0.76097 | 3.2951 | 2.9211 | 1.0577 | 0.97207 | 1.5448 | 0 | 0 | 0 | 0 | 0 | 0 | 8e-05 | 3.0883 | 3.1194 | 3.8566 | 4.7929 | 5.0334 | 4.1897 | 0.36459 | 0 | 0 | 0 | 0 | 4.1513 | 10.5611 | 10.0179 | 2.9683 | 5.5144 | 5.2635 | 0.5838 | 0 | 0 | 0 | 0 | 0 | 1.1281 | 6.6051 | 7.7052 | 12.3655 | 16.1203 | 17.7157 | 17.0637 | 1.7507 | 0 | 0 | 0 | 0 | 13.5434 | 24.8227 | 24.5872 | 14.0912 | 17.7873 | 16.7684 | 12.4498 | 0 | 0 | 0 | 0 | 0 | 6.4661 | 19.3368 | 17.8337 | 32.4677 | 33.7501 | 34.4469 | 38.6287 | 10.0727 | 0 | 0 | 0 | 1.3627 | 24.5576 | 46.2572 | 43.8798 | 27.8879 | 28.5765 | 28.4465 | 31.0097 | 1.7913 | 0 | 0 | 0 | 0 | 15.4905 | 38.2462 | 36.2158 | 37.6719 | 40.5103 | 40.0895 | 40.9323 | 4.215 | 0 | 0.09963 | 0.15948 | 20.6042 | 44.2384 | 49.4021 | 47.1617 | 33.7025 | 35.7341 | 35.1103 | 35.58 | 0 | 0 | 4e-05 | 4e-05 | 11.9328 | 39.4884 | 44.6042 | 41.8778 | 41.79 | 39.6238 | 40.3212 | 39.1372 | 0 | 0.20174 | 0.86941 | 1.0712 | 22.5506 | 52.677 | 51.5041 | 47.4411 | 34.1153 | 30.8975 | 30.0308 | 27.2883 | 0 | 0 | 0.45942 | 0.57867 | 12.9414 | 43.645 | 42.5615 | 36.9268 | 33.8459 | 31.1204 | 30.2857 | 31.4447 | 0.78462 | 0.444 | 0.81395 | 0.86883 | 11.5974 | 45.8506 | 44.8212 | 40.3231 | 29.2715 | 28.0012 | 27.8647 | 23.7797 | 0 | 0.08462 | 0.40026 | 0.40359 | 7.6495 | 38.1497 | 38.8773 | 32.9999 | 26.9528 | 22.9464 | 20.7581 | 25.9233 | 0 | 0.09327 | 0.33495 | 0.38746 | 4.4937 | 36.0437 | 36.259 | 29.8536 | 20.0789 | 15.7888 | 14.6531 | 16.0198 | 0 | 4e-05 | 0.14596 | 0.25216 | 2.4248 | 29.6568 | 31.5252 | 26.2559 | 21.3934 | 17.9832 | 17.9001 | 18.5248 | 0 | 0 | 0.09045 | 0.1589 | 0.68716 | 27.5192 | 29.3392 | 24.1624 | 8.4769 | 6.749 | 8.6308 | 6.6559 | 0 | 0 | 6e-05 | 0.01575 | 0.05457 | 18.5625 | 19.7598 | 14.3562 | 4.527 | 2.6879 | 5.0774 | 2.025 | 0 | 0 | 0 | 0 | 0 | 9.8344 | 13.5416 | 9.9105 | 0.41043 | 1.7674 | 1.3712 | 0.40296 | 0 | 0 | 0 | 0 | 0 | 1.3696 | 3.4957 | 2.9276 | 0.69553 | 2.5332 | 0.97512 | 1e-05 | 0 | 0 | 0 | 0 | 0 | 0.4924 | 2.1245 | 1.355 | 0.44416 | 0.4452 | 0.44306 | 0 | 0 | 0 | 0 | 0 | 0 | 0.44156 | 0.7305 | 0.44196 | 3e-05 | 3e-05 | 3e-05 | 0 | 0 | 0 | 0 | 0 | 0 | 0.44135 | 0.44484 | 0.5701 | 0.56552 | 0.12757 | 0.56219 | 0 | 0 | 0 | 0 | 0 | 0 | 0.4384 | 0.61591 | 0.68334 | 1.917 | 2.057 | 2.2458 | 2e-05 | 0 | 0 | 0 | 0 | 0 | 1.0601 | 2.8466 | 2.7532 | 2.0415 | 2.2278 | 1.821 | 0 | 0 | 0 | 0 | 0 | 0 | 0.63966 | 2.1731 | 2.7395 | 10.8471 | 12.816 | 13.8264 | 9.9698 | 0 | 0 | 0 | 0 | 0 | 8.0893 | 21.4374 | 19.9432 | 10.6176 | 11.922 | 11.3682 | 3.797 | 0 | 0 | 0 | 0 | 0 | 3.2526 | 13.8934 | 15.2284 | 30.3459 | 30.919 | 31.2798 | 29.3739 | 0 | 0 | 0 | 0 | 0 | 24.4896 | 37.6528 | 36.5553 | 22.5928 | 23.4647 | 23.461 | 21.2629 | 0 | 0 | 0 | 0 | 0 | 18.0317 | 29.1555 | 28.7393 | 45.2538 | 45.4933 | 45.8682 | 53.9118 | 17.4396 | 0 | 0 | 0 | 0 | 31.8339 | 58.256 | 54.692 | 38.843 | 40.7325 | 41.095 | 40.943 | 1.7679 | 0 | 0 | 0 | 0 | 19.7256 | 50.8864 | 47.8429
TRUE | Cerro Navia 220 | Cerro Navia 220 | Cerro Navia 220 | Cerro Navia 110 | 48.7445 | 49.4284 | 49.4472 | 50.2998 | 3.5524 | 0 | 0 | 0 | 8.686 | 52.7425 | 56.8559 | 55.4927 | 47.0222 | 50.9322 | 50.398 | 50.0685 | 0.00122 | 0 | 0 | 0 | 9.8021 | 51.445 | 55.9223 | 54.3034 | 53.6271 | 52.2619 | 52.1433 | 53.0652 | 0.86519 | 0.01932 | 0.43713 | 0.79067 | 30.9531 | 63.7236 | 63.3011 | 59.5045 | 45.6734 | 45.2929 | 44.9853 | 44.0491 | 0 | 0 | 0.03124 | 0.13091 | 18.467 | 51.0077 | 53.6844 | 52.0058 | 41.7971 | 37.1424 | 39.8395 | 42.3107 | 3.703 | 1.3082 | 0.77899 | 2.0368 | 17.8525 | 51.1947 | 50.9487 | 49.4105 | 34.8024 | 31.8213 | 31.656 | 30.2568 | 0.86644 | 0.14112 | 0.39531 | 0.50436 | 11.8425 | 47.2095 | 46.7219 | 44.8953 | 28.3798 | 22.2299 | 25.4272 | 29.2636 | 0.36864 | 3e-05 | 0.11336 | 0.2089 | 6.3317 | 38.2044 | 39.618 | 34.9198 | 22.9499 | 20.0424 | 18.123 | 18.827 | 0 | 0 | 0.0303 | 0.05138 | 4.2152 | 35.5832 | 38.3955 | 30.6224 | 24.8689 | 22.2073 | 23.5339 | 20.8782 | 0 | 0 | 0.01642 | 0.01665 | 1.3593 | 33.6562 | 36.3333 | 31.3805 | 13.2789 | 13.9324 | 12.7503 | 9.7252 | 0 | 0 | 0 | 0 | 0 | 17.7852 | 20.6968 | 16.4437 | 11.0722 | 9.3039 | 12.3934 | 8.8439 | 4e-05 | 0 | 0 | 0 | 0 | 11.2845 | 19.0403 | 14.304 | 4.6996 | 6.0374 | 5.6313 | 4.7191 | 0 | 0 | 0 | 0 | 0 | 5.0302 | 8.3177 | 7.5254 | 3.3254 | 2.2205 | 4.0986 | 0 | 0 | 0 | 0 | 0 | 0 | 1.5771 | 6.6585 | 4.2574 | 9e-05 | 1.084 | 1.5251 | 0 | 0 | 0 | 0 | 0 | 0 | 0.63182 | 2.8814 | 2.8235 | 3.7418 | 3.769 | 3.8903 | 1.1745 | 0 | 0 | 0 | 0 | 0 | 3.2878 | 3.8988 | 3.7314 | 3.7 | 3.7125 | 3.5482 | 0.57539 | 0 | 0 | 0 | 0 | 0 | 2.862 | 3.3595 | 3.074 | 4.9792 | 5.114 | 4.8501 | 1.1836 | 0 | 0 | 0 | 0 | 0 | 3.5747 | 5.1392 | 5.399 | 4.0055 | 3.699 | 3.6542 | 0.38193 | 0 | 0 | 0 | 0 | 0 | 2.9239 | 4.4362 | 4.7061 | 5.1502 | 5.1063 | 6.2158 | 3.7094 | 1.1743 | 0 | 0 | 0 | 0.05432 | 4.709 | 8.6379 | 9.2406 | 7.2187 | 7.2878 | 7.2694 | 1.7009 | 0 | 0 | 0 | 0 | 0 | 3.1164 | 7.8888 | 8.5247 | 13.6517 | 14.9074 | 15.3442 | 13.3706 | 1.4045 | 0 | 0 | 0 | 0.13509 | 12.1907 | 20.6305 | 20.3819 | 11.7826 | 13.2464 | 12.8928 | 10.7591 | 0.00112 | 0 | 0 | 0 | 0 | 7.66 | 15.4576 | 14.4388 | 26.0848 | 26.9394 | 28.9648 | 31.2289 | 8.6566 | 0 | 0 | 0 | 0.05303 | 19.1635 | 37.5106 | 34.9198 | 22.8773 | 24.3006 | 23.3964 | 25.4055 | 2.8162 | 0 | 0 | 0 | 0 | 14.2743 | 31.2793 | 28.5825 | 34.3951 | 37.5408 | 37.676 | 39.5456 | 0.1538 | 0 | 4e-05 | 0.01842 | 12.6695 | 37.9895 | 46.5707 | 44.58 | 32.4412 | 34.4794 | 35.6384 | 34.2861 | 0 | 0 | 0 | 0 | 6.501 | 33.8316 | 39.798 | 37.5847 | 46.8473 | 44.8242 | 45.1812 | 45.6506 | 0.89477 | 0.05532 | 0.53594 | 0.69863 | 19.3395 | 52.6074 | 52.9573 | 50.7038 | 40.3363 | 35.6285 | 36.4104 | 32.6014 | 0 | 0 | 0.24511 | 0.29214 | 10.3621 | 41.3362 | 43.3319 | 41.6642 | 35.1774 | 30.3625 | 29.1777 | 32.5898 | 4.9727 | 2.0537 | 0.89658 | 1.7214 | 14.8541 | 43.7694 | 44.0804 | 43.2821 | 26.2128 | 25.8272 | 24.1569 | 21.4251 | 1.0385 | 0.23525 | 0.47488 | 0.67922 | 8.8517 | 33.4181 | 36.0613 | 33.0176 | 22.062 | 18.3681 | 18.2126 | 22.6033 | 5e-05 | 0.00975 | 0.20358 | 0.26878 | 4.0508 | 31.0626 | 30.9127 | 28.842 | 18.9429 | 16.6836 | 16.0351 | 14.4713 | 0 | 0 | 0.04433 | 0.05449 | 2.3874 | 27.0467 | 27.0513 | 20.9872 | 16.006 | 16.4663 | 17.613 | 16.7019 | 0.75478 | 0.03015 | 0.06524 | 0.06489 | 1.493 | 24.1849 | 25.3292 | 21.5032 | 4.3528 | 6.5316 | 4.7508 | 7.5551 | 0 | 0 | 0.01523 | 0.02929 | 0.57472 | 12.6973 | 15.0793 | 11.2813 | 5.9907 | 7.9122 | 5.7886 | 5.9847 | 1.0994 | 0 | 0 | 0 | 0.00109 | 9.3681 | 15.6731 | 14.064 | 3.835 | 4.6427 | 4.0732 | 3.111 | 0 | 0 | 0 | 0 | 0 | 2.9962 | 4.8936 | 4.2246 | 2.6869 | 3.0271 | 3.0204 | 1.675 | 0 | 0 | 0 | 0 | 0 | 2.413 | 4.7252 | 3.4643 | 2.6849 | 2.6865 | 2.3023 | 1.4281 | 0 | 0 | 0 | 0 | 0 | 1.8318 | 3.4938 | 2.9831 | 2.9317 | 3.0912 | 3.0886 | 1.3987 | 0 | 0 | 0 | 0 | 0 | 3.1646 | 3.2943 | 3.0751 | 2.4899 | 2.5412 | 3.1747 | 1e-05 | 0 | 0 | 0 | 0 | 0 | 2.3543 | 3.0004 | 2.9786 | 3.2681 | 3.3334 | 2.9545 | 0 | 0 | 0 | 0 | 0 | 0 | 1.9447 | 3.9084 | 3.6921 | 3.2637 | 3.3803 | 3.1914 | 0 | 0 | 0 | 0 | 0 | 0 | 1.6736 | 3.0324 | 2.9919 | 7.2091 | 8.0582 | 6.6353 | 5.5057 | 0.00054 | 0 | 0 | 0 | 0 | 4.7354 | 11.8884 | 12.3732 | 6.2312 | 7.1415 | 6.7401 | 5.2415 | 0 | 0 | 0 | 0 | 0 | 2.6382 | 8.8649 | 9.0434 | 14.2759 | 17.5001 | 17.4559 | 18.5256 | 0.59508 | 0 | 0 | 0 | 0 | 11.6878 | 26.6805 | 25.3495 | 12.8259 | 16.0528 | 14.4028 | 9.3301 | 0 | 0 | 0 | 0 | 0 | 5.4303 | 20.4451 | 21.3209 | 33.9978 | 36.0644 | 37.3456 | 42.6247 | 9.6769 | 0 | 0 | 0 | 0.92115 | 24.4354 | 53.3188 | 47.4568 | 31.2739 | 34.7275 | 33.365 | 34.5526 | 2.1061 | 0 | 0 | 0 | 0 | 14.8801 | 41.0993 | 38.4059 | 38.2714 | 41.2456 | 41.3351 | 41.7169 | 3.7678 | 0 | 0.10469 | 0.16748 | 15.0416 | 44.7952 | 52.2944 | 49.3529 | 36.0141 | 37.352 | 37.2906 | 36.7733 | 5e-05 | 0 | 4e-05 | 0 | 10.2765 | 37.3815 | 46.1015 | 40.5375 | 43.3343 | 39.4621 | 39.6281 | 39.8047 | 0.36717 | 0.10326 | 0.54645 | 0.84762 | 22.1619 | 53.3955 | 51.5658 | 49.5081 | 33.0169 | 31.875 | 29.5776 | 28.4319 | 0 | 0 | 0.24025 | 0.33455 | 11.7232 | 43.3447 | 41.918 | 36.4727 | 36.016 | 29.8454 | 30.8907 | 31.2952 | 2.9792 | 0.58822 | 0.72022 | 1.2678 | 11.2479 | 47.4185 | 45.5647 | 42.9167 | 26.8685 | 21.9093 | 22.7075 | 22.0581 | 0.22423 | 0.16137 | 0.42645 | 0.54338 | 7.1233 | 36.2266 | 38.3948 | 31.9154 | 17.6067 | 10.3561 | 12.0256 | 14.9724 | 0.56296 | 0.02077 | 0.12304 | 0.18997 | 3.6454 | 28.1517 | 28.9794 | 26.1667 | 12.1961 | 10.8083 | 10.0468 | 8.9333 | 0 | 0 | 0.06163 | 0.0922 | 1.4496 | 26.122 | 27.4299 | 17.0306 | 7.0502 | 8.7191 | 10.7669 | 10.881 | 0.61071 | 0.02807 | 0.11689 | 0.11538 | 2.536 | 22.0639 | 25.1715 | 15.333 | 4.2649 | 6.9321 | 5.3092 | 5.8966 | 0 | 0 | 0.01652 | 0.01604 | 0.04393 | 8.1616 | 12.4335 | 7.9739 | 1.2712 | 3.1402 | 2.0664 | 1.2385 | 0 | 0 | 0 | 0 | 0 | 2.9059 | 10.8743 | 5.0427 | 0.26204 | 1.3902 | 0.00013 | 0.00013 | 0 | 0 | 0 | 0 | 0 | 0.31952 | 3.2403 | 0.71228 | 0.15229 | 1.4475 | 2.031 | 1e-05 | 0 | 0 | 0 | 0 | 0 | 0.26882 | 1.4339 | 1.018 | 0.61404 | 0.27245 | 0.2729 | 0 | 0 | 0 | 0 | 0 | 0 | 0.08327 | 0.26701 | 0.26057 | 0.26459 | 0 | 2e-05 | 0 | 0 | 0 | 0 | 0 | 0 | 0.26501 | 0.61259 | 0.27301 | 2e-05 | 0 | 0 | 0 | 0 | 0 | 0 | 0 | 0 | 0 | 0.30296 | 0.29297 | 0.61191 | 0.51266 | 1.5815 | 4e-05 | 0 | 0 | 0 | 0 | 0 | 0.76225 | 3.3006 | 2.9257 | 1.0595 | 0.97271 | 1.5453 | 0 | 0 | 0 | 0 | 0 | 0 | 8e-05 | 3.0934 | 3.1246 | 3.8545 | 4.7901 | 5.0392 | 4.1967 | 0.36933 | 0 | 0 | 0 | 0 | 4.1599 | 10.5788 | 10.0299 | 2.9701 | 5.5181 | 5.271 | 0.58478 | 0 | 0 | 0 | 0 | 0 | 1.13 | 6.6162 | 7.7143 | 12.3599 | 16.1126 | 17.7032 | 17.0778 | 1.7742 | 0 | 0 | 0 | 0 | 13.5691 | 24.8616 | 24.6006 | 14.0871 | 17.7883 | 16.7701 | 12.4696 | 0 | 0 | 0 | 0 | 0 | 6.4795 | 19.366 | 17.8444 | 32.4902 | 33.7713 | 34.4702 | 38.6918 | 10.1109 | 0 | 0 | 0 | 1.381 | 24.7242 | 46.3493 | 43.952 | 27.9256 | 28.6169 | 28.4705 | 31.0618 | 1.803 | 0 | 0 | 0 | 0 | 15.6115 | 38.3124 | 36.276 | 37.7015 | 40.5353 | 40.1104 | 40.9982 | 4.2347 | 0 | 0.09989 | 0.16001 | 20.8421 | 44.3401 | 49.5055 | 47.2352 | 33.7456 | 35.7799 | 35.1422 | 35.6387 | 0 | 0 | 4e-05 | 4e-05 | 12.07 | 39.5735 | 44.6976 | 41.9289 | 41.8424 | 39.666 | 40.3319 | 39.207 | 0 | 0.20235 | 0.87164 | 1.0742 | 22.5903 | 52.7746 | 51.5946 | 47.5012 | 34.1541 | 30.9352 | 30.0506 | 27.3341 | 0 | 0 | 0.46061 | 0.58026 | 12.9632 | 43.7147 | 42.6267 | 36.9846 | 33.8121 | 31.0709 | 30.2316 | 31.4418 | 0.78594 | 0.44515 | 0.81554 | 0.87068 | 11.6195 | 45.821 | 44.7843 | 40.2751 | 29.2643 | 27.9685 | 27.824 | 23.7918 | 0 | 0.08494 | 0.40143 | 0.40481 | 7.6623 | 38.1242 | 38.8324 | 32.969 | 26.9389 | 22.9125 | 20.7336 | 25.9131 | 0 | 0.09355 | 0.33594 | 0.38857 | 4.5015 | 36.0578 | 36.2717 | 29.8742 | 20.0922 | 15.7844 | 14.649 | 16.0332 | 0 | 4e-05 | 0.14642 | 0.25294 | 2.4289 | 29.6783 | 31.5396 | 26.2649 | 21.4003 | 17.9848 | 17.8968 | 18.555 | 0 | 0 | 0.0907 | 0.15929 | 0.68953 | 27.5573 | 29.3792 | 24.2015 | 8.4883 | 6.7531 | 8.6395 | 6.667 | 0 | 0 | 6e-05 | 0.0158 | 0.05474 | 18.5948 | 19.7911 | 14.3765 | 4.5298 | 2.6915 | 5.0857 | 2.0284 | 0 | 0 | 0 | 0 | 0 | 9.8238 | 13.5518 | 9.9134 | 0.40975 | 1.7657 | 1.3689 | 0.40363 | 0 | 0 | 0 | 0 | 0 | 1.3719 | 3.5015 | 2.9192 | 0.6944 | 2.5189 | 0.97503 | 1e-05 | 0 | 0 | 0 | 0 | 0 | 0.49322 | 2.1281 | 1.357 | 0.44488 | 0.44502 | 0.44378 | 0 | 0 | 0 | 0 | 0 | 0 | 0.4423 | 0.73145 | 0.44271 | 3e-05 | 3e-05 | 3e-05 | 0 | 0 | 0 | 0 | 0 | 0 | 0.44209 | 0.44575 | 0.5708 | 0.56645 | 0.12778 | 0.56276 | 0 | 0 | 0 | 0 | 0 | 0 | 0.43913 | 0.61694 | 0.68449 | 1.9182 | 2.0563 | 2.2482 | 2e-05 | 0 | 0 | 0 | 0 | 0 | 1.0619 | 2.8514 | 2.7569 | 2.0442 | 2.2295 | 1.8211 | 0 | 0 | 0 | 0 | 0 | 0 | 0.64074 | 2.1767 | 2.7412 | 10.8505 | 12.8149 | 13.8309 | 9.9865 | 0 | 0 | 0 | 0 | 0 | 8.1031 | 21.4655 | 19.9545 | 10.6243 | 11.9275 | 11.3671 | 3.8033 | 0 | 0 | 0 | 0 | 0 | 3.2582 | 13.9156 | 15.232 | 30.3179 | 30.8774 | 31.2648 | 29.4043 | 0 | 0 | 0 | 0 | 0 | 24.5352 | 37.7072 | 36.5553 | 22.6017 | 23.457 | 23.4557 | 21.2971 | 0 | 0 | 0 | 0 | 0 | 18.0635 | 29.1967 | 28.737 | 45.2826 | 45.5199 | 45.8952 | 53.9845 | 17.4815 | 0 | 0 | 0 | 0 | 31.8878 | 58.3503 | 54.7591 | 38.9043 | 40.7861 | 41.1382 | 41.0106 | 1.7735 | 0 | 0 | 0 | 0 | 19.7596 | 50.9698 | 47.9184
TRUE | Tap Alto Melipilla 220 | Tap Alto Melipilla 220 | Tap Alto Melipilla 220 | Rapel 220 | 48.3853 | 49.4972 | 49.5309 | 50.3406 | 3.5231 | 0 | 0 | 0 | 8.5281 | 52.799 | 56.9171 | 55.5427 | 46.5426 | 50.9603 | 50.4407 | 50.1018 | 0.0012 | 0 | 0 | 0 | 9.6497 | 51.5039 | 56.0174 | 54.3499 | 53.6644 | 52.3625 | 52.2317 | 53.1037 | 0.8612 | 0.01905 | 0.43089 | 0.78017 | 30.9753 | 63.8868 | 63.5065 | 59.5808 | 45.7554 | 45.352 | 45.0462 | 44.0856 | 0 | 0 | 0.03081 | 0.12916 | 18.4736 | 51.1405 | 53.8649 | 52.1367 | 41.8319 | 37.218 | 39.8889 | 42.2949 | 3.6787 | 1.2717 | 0.76783 | 1.9935 | 17.8501 | 51.2824 | 51.12 | 49.5191 | 34.8641 | 31.867 | 31.6944 | 30.27 | 0.85353 | 0.13908 | 0.3899 | 0.49789 | 11.848 | 47.3947 | 46.8923 | 45.0538 | 28.461 | 22.275 | 25.4562 | 29.278 | 0.35605 | 3e-05 | 0.11107 | 0.2055 | 6.351 | 38.3026 | 39.7296 | 34.9849 | 23.0128 | 20.0586 | 18.1361 | 18.8254 | 0 | 0 | 0.02957 | 0.05023 | 4.2151 | 35.6876 | 38.5089 | 30.7061 | 24.7853 | 22.2414 | 23.5507 | 20.8579 | 0 | 0 | 0.01617 | 0.01643 | 1.3564 | 33.6962 | 36.3629 | 31.4091 | 13.2015 | 13.9373 | 12.739 | 9.7188 | 0 | 0 | 0 | 0 | 0 | 17.8166 | 20.732 | 16.4387 | 10.965 | 9.3106 | 12.4032 | 8.8515 | 4e-05 | 0 | 0 | 0 | 0 | 11.3205 | 19.0785 | 14.3377 | 4.6475 | 6.0449 | 5.6341 | 4.7201 | 0 | 0 | 0 | 0 | 0 | 5.0356 | 8.3279 | 7.5314 | 3.2766 | 2.2234 | 4.1038 | 0 | 0 | 0 | 0 | 0 | 0 | 1.5777 | 6.6665 | 4.2592 | 9e-05 | 1.0849 | 1.5265 | 0 | 0 | 0 | 0 | 0 | 0 | 0.63224 | 2.8825 | 2.8229 | 3.723 | 3.7742 | 3.8921 | 1.1746 | 0 | 0 | 0 | 0 | 0 | 3.2866 | 3.9011 | 3.7336 | 3.6581 | 3.714 | 3.5479 | 0.57447 | 0 | 0 | 0 | 0 | 0 | 2.8622 | 3.3616 | 3.0759 | 4.9821 | 5.1201 | 4.8555 | 1.1839 | 0 | 0 | 0 | 0 | 0 | 3.5793 | 5.151 | 5.4101 | 3.9604 | 3.705 | 3.6593 | 0.38133 | 0 | 0 | 0 | 0 | 0 | 2.9259 | 4.4413 | 4.71 | 5.1019 | 5.1115 | 6.2353 | 3.7131 | 1.1455 | 0 | 0 | 0 | 0.05352 | 4.762 | 8.6809 | 9.2889 | 7.1777 | 7.3075 | 7.2793 | 1.7008 | 0 | 0 | 0 | 0 | 0 | 3.1183 | 7.9195 | 8.5642 | 13.6797 | 14.9831 | 15.4232 | 13.4285 | 1.3703 | 0 | 0 | 0 | 0.12995 | 12.2003 | 20.8001 | 20.5325 | 11.7981 | 13.2971 | 12.9416 | 10.7813 | 0.0011 | 0 | 0 | 0 | 0 | 7.669 | 15.5716 | 14.5618 | 25.9832 | 26.987 | 29.0507 | 31.2979 | 8.6082 | 0 | 0 | 0 | 0.05128 | 19.0543 | 37.6617 | 35.0354 | 22.7704 | 24.33 | 23.4254 | 25.4316 | 2.7885 | 0 | 0 | 0 | 0 | 14.1698 | 31.3771 | 28.6649 | 34.0852 | 37.6111 | 37.7369 | 39.5986 | 0.1516 | 0 | 4e-05 | 0.01817 | 12.4292 | 38.0281 | 46.6585 | 44.6637 | 32.1017 | 34.515 | 35.6764 | 34.3107 | 0 | 0 | 0 | 0 | 6.3713 | 33.8619 | 39.84 | 37.6275 | 46.9207 | 44.8764 | 45.2488 | 45.6918 | 0.87292 | 0.05456 | 0.52812 | 0.68919 | 19.3459 | 52.7909 | 53.1372 | 50.8297 | 40.3721 | 35.6523 | 36.4383 | 32.6265 | 0 | 0 | 0.24089 | 0.28836 | 10.3628 | 41.4293 | 43.4115 | 41.6987 | 35.2524 | 30.4431 | 29.2476 | 32.6194 | 4.8725 | 1.988 | 0.88338 | 1.6891 | 14.861 | 43.9522 | 44.2391 | 43.4002 | 26.2732 | 25.8684 | 24.2001 | 21.4556 | 1.013 | 0.23003 | 0.4684 | 0.67348 | 8.9256 | 33.5127 | 36.1844 | 33.1068 | 22.0663 | 18.3936 | 18.2329 | 22.6338 | 4e-05 | 0.00961 | 0.20009 | 0.26435 | 4.0641 | 31.0759 | 30.9864 | 28.8344 | 18.967 | 16.6941 | 16.0352 | 14.4969 | 0 | 0 | 0.04334 | 0.05363 | 2.3728 | 27.097 | 27.0737 | 21.002 | 15.9342 | 16.5115 | 17.6535 | 16.7136 | 0.7251 | 0.02974 | 0.06377 | 0.06403 | 1.4696 | 24.2299 | 25.4267 | 21.5375 | 4.2809 | 6.5033 | 4.7492 | 7.5701 | 0 | 0 | 0.01484 | 0.0289 | 0.56157 | 12.7079 | 15.1103 | 11.2965 | 5.9436 | 7.9239 | 5.7963 | 6.0042 | 1.0725 | 0 | 0 | 0 | 0.00105 | 9.3837 | 15.7067 | 14.1093 | 3.784 | 4.6426 | 4.078 | 3.111 | 0 | 0 | 0 | 0 | 0 | 3.0019 | 4.9029 | 4.2311 | 2.6469 | 3.0303 | 3.0233 | 1.6743 | 0 | 0 | 0 | 0 | 0 | 2.4137 | 4.7282 | 3.4675 | 2.6418 | 2.6871 | 2.3028 | 1.4284 | 0 | 0 | 0 | 0 | 0 | 1.8328 | 3.4973 | 2.9858 | 2.9124 | 3.0928 | 3.0896 | 1.3665 | 0 | 0 | 0 | 0 | 0 | 3.1703 | 3.3006 | 3.0781 | 2.4662 | 2.542 | 3.1838 | 1e-05 | 0 | 0 | 0 | 0 | 0 | 2.3543 | 3.0032 | 2.9813 | 3.272 | 3.3387 | 2.9603 | 0 | 0 | 0 | 0 | 0 | 0 | 1.944 | 3.9199 | 3.7009 | 3.2654 | 3.3842 | 3.1976 | 0 | 0 | 0 | 0 | 0 | 0 | 1.6732 | 3.0403 | 2.9997 | 7.1854 | 8.0971 | 6.6631 | 5.5111 | 0.00052 | 0 | 0 | 0 | 0 | 4.7353 | 11.9335 | 12.4215 | 6.2135 | 7.153 | 6.7523 | 5.2498 | 0 | 0 | 0 | 0 | 0 | 2.6401 | 8.8869 | 9.0611 | 14.2726 | 17.5999 | 17.5742 | 18.6108 | 0.58001 | 0 | 0 | 0 | 0 | 11.6953 | 26.8512 | 25.5097 | 12.7848 | 16.1176 | 14.4527 | 9.3528 | 0 | 0 | 0 | 0 | 0 | 5.4363 | 20.6009 | 21.4512 | 33.8935 | 36.1603 | 37.4468 | 42.7325 | 9.6284 | 0 | 0 | 0 | 0.885 | 24.2323 | 53.4845 | 47.6225 | 31.1207 | 34.7687 | 33.4015 | 34.5811 | 2.0544 | 0 | 0 | 0 | 0 | 14.731 | 41.2013 | 38.4884 | 38.0069 | 41.3126 | 41.4024 | 41.7358 | 3.7109 | 0 | 0.10298 | 0.16523 | 14.728 | 44.8609 | 52.4276 | 49.4461 | 35.7171 | 37.3789 | 37.3373 | 36.7917 | 4e-05 | 0 | 4e-05 | 0 | 10.0439 | 37.4222 | 46.165 | 40.6125 | 43.4153 | 39.5295 | 39.6668 | 39.8111 | 0.35801 | 0.1016 | 0.53793 | 0.83591 | 22.1458 | 53.5948 | 51.7269 | 49.6235 | 33.0471 | 31.8954 | 29.5968 | 28.4505 | 0 | 0 | 0.23617 | 0.32982 | 11.7305 | 43.4556 | 42.0443 | 36.5431 | 36.1104 | 29.9291 | 30.9751 | 31.3203 | 2.9618 | 0.57766 | 0.71051 | 1.2443 | 11.249 | 47.46 | 45.654 | 42.9793 | 26.9121 | 21.9363 | 22.7324 | 22.0827 | 0.2188 | 0.1591 | 0.42036 | 0.53709 | 7.1132 | 36.2909 | 38.4885 | 31.9932 | 17.6294 | 10.3946 | 12.0443 | 15.0061 | 0.55232 | 0.02047 | 0.12072 | 0.18697 | 3.6315 | 28.1739 | 29.001 | 26.2021 | 12.2291 | 10.8204 | 10.0696 | 8.9524 | 0 | 0 | 0.0604 | 0.09085 | 1.4399 | 26.1403 | 27.4722 | 17.0433 | 7.0178 | 8.7225 | 10.7702 | 10.8845 | 0.58925 | 0.02742 | 0.11444 | 0.11381 | 2.4909 | 22.0971 | 25.1723 | 15.345 | 4.2145 | 6.9336 | 5.3079 | 5.9011 | 0 | 0 | 0.01611 | 0.01578 | 0.04396 | 8.167 | 12.4441 | 7.9761 | 1.2655 | 3.1423 | 2.0653 | 1.2392 | 0 | 0 | 0 | 0 | 0 | 2.9139 | 10.8932 | 5.0633 | 0.25829 | 1.3932 | 0.00013 | 0.00013 | 0 | 0 | 0 | 0 | 0 | 0.31982 | 3.2421 | 0.71309 | 0.15223 | 1.4514 | 2.0358 | 1e-05 | 0 | 0 | 0 | 0 | 0 | 0.26915 | 1.4362 | 1.0187 | 0.604 | 0.2728 | 0.2732 | 0 | 0 | 0 | 0 | 0 | 0 | 0.08333 | 0.26731 | 0.26101 | 0.26086 | 0 | 2e-05 | 0 | 0 | 0 | 0 | 0 | 0 | 0.26514 | 0.61254 | 0.27326 | 2e-05 | 0 | 0 | 0 | 0 | 0 | 0 | 0 | 0 | 0 | 0.30327 | 0.29315 | 0.61294 | 0.51691 | 1.585 | 4e-05 | 0 | 0 | 0 | 0 | 0 | 0.76331 | 3.3091 | 2.9316 | 1.0614 | 0.97503 | 1.5486 | 0 | 0 | 0 | 0 | 0 | 0 | 8e-05 | 3.1 | 3.1312 | 3.8576 | 4.8082 | 5.0561 | 4.2057 | 0.36137 | 0 | 0 | 0 | 0 | 4.1628 | 10.6441 | 10.0968 | 2.9653 | 5.5439 | 5.284 | 0.58645 | 0 | 0 | 0 | 0 | 0 | 1.1324 | 6.6418 | 7.7582 | 12.3822 | 16.227 | 17.8231 | 17.1781 | 1.7358 | 0 | 0 | 0 | 0 | 13.5765 | 25.0631 | 24.799 | 14.111 | 17.8793 | 16.8699 | 12.5058 | 0 | 0 | 0 | 0 | 0 | 6.4869 | 19.5152 | 17.9901 | 32.505 | 33.8412 | 34.5427 | 38.7588 | 10.0954 | 0 | 0 | 0 | 1.3331 | 24.5203 | 46.5031 | 44.0673 | 27.8722 | 28.644 | 28.511 | 31.1077 | 1.7867 | 0 | 0 | 0 | 0 | 15.4412 | 38.3974 | 36.3518 | 37.4885 | 40.6038 | 40.1593 | 41.0358 | 4.176 | 0 | 0.09842 | 0.15783 | 20.4692 | 44.3916 | 49.5883 | 47.3229 | 33.4501 | 35.8516 | 35.1971 | 35.6591 | 0 | 0 | 4e-05 | 4e-05 | 11.8332 | 39.6091 | 44.7783 | 42.0104 | 41.9374 | 39.7144 | 40.3777 | 39.2437 | 0 | 0.19975 | 0.85865 | 1.0602 | 22.5992 | 52.9148 | 51.7501 | 47.6048 | 34.1981 | 30.9534 | 30.0691 | 27.3564 | 0 | 0 | 0.45284 | 0.57251 | 12.9687 | 43.8126 | 42.7372 | 37.0529 | 33.8841 | 31.1684 | 30.3237 | 31.5036 | 0.78645 | 0.43919 | 0.80515 | 0.86065 | 11.6227 | 45.935 | 44.9164 | 40.4049 | 29.3288 | 28.0393 | 27.8922 | 23.8316 | 0 | 0.08372 | 0.39585 | 0.39954 | 7.6663 | 38.2433 | 38.9687 | 33.0771 | 27.0167 | 22.962 | 20.7688 | 25.9728 | 0 | 0.09238 | 0.33046 | 0.3834 | 4.5035 | 36.1357 | 36.3529 | 29.9032 | 20.1194 | 15.7903 | 14.6533 | 16.0386 | 0 | 4e-05 | 0.14339 | 0.24931 | 2.4306 | 29.7409 | 31.6115 | 26.3227 | 21.3891 | 17.9773 | 17.9111 | 18.559 | 0 | 0 | 0.08924 | 0.15707 | 0.68695 | 27.5548 | 29.3834 | 24.1916 | 8.4691 | 6.7569 | 8.6416 | 6.6713 | 0 | 0 | 6e-05 | 0.01559 | 0.05439 | 18.5854 | 19.7828 | 14.37 | 4.51 | 2.6959 | 5.0931 | 2.0292 | 0 | 0 | 0 | 0 | 0 | 9.863 | 13.5752 | 9.936 | 0.40383 | 1.7667 | 1.3696 | 0.40452 | 0 | 0 | 0 | 0 | 0 | 1.3745 | 3.5064 | 2.9383 | 0.69403 | 2.5361 | 0.9751 | 1e-05 | 0 | 0 | 0 | 0 | 0 | 0.49367 | 2.1311 | 1.3588 | 0.4374 | 0.44589 | 0.44487 | 0 | 0 | 0 | 0 | 0 | 0 | 0.44256 | 0.73271 | 0.44311 | 3e-05 | 3e-05 | 3e-05 | 0 | 0 | 0 | 0 | 0 | 0 | 0.44221 | 0.44573 | 0.57096 | 0.56055 | 0.12794 | 0.56337 | 0 | 0 | 0 | 0 | 0 | 0 | 0.43932 | 0.61743 | 0.68526 | 1.9216 | 2.0667 | 2.2535 | 2e-05 | 0 | 0 | 0 | 0 | 0 | 1.0629 | 2.8631 | 2.7678 | 2.0481 | 2.2343 | 1.8249 | 0 | 0 | 0 | 0 | 0 | 0 | 0.64202 | 2.1804 | 2.7536 | 10.8635 | 12.8922 | 13.9029 | 10.0282 | 0 | 0 | 0 | 0 | 0 | 8.1081 | 21.6423 | 20.1217 | 10.5999 | 11.9719 | 11.4106 | 3.8114 | 0 | 0 | 0 | 0 | 0 | 3.2616 | 14.0106 | 15.3358 | 30.4015 | 31.1717 | 31.5281 | 29.6287 | 0 | 0 | 0 | 0 | 0 | 24.5436 | 38.0952 | 36.9449 | 22.6305 | 23.6478 | 23.6211 | 21.4017 | 0 | 0 | 0 | 0 | 0 | 18.0783 | 29.4689 | 29.0248 | 45.2922 | 45.6455 | 45.9908 | 54.1506 | 17.4893 | 0 | 0 | 0 | 0 | 31.9196 | 58.5632 | 54.9628 | 38.8204 | 40.8541 | 41.2107 | 41.0862 | 1.7749 | 0 | 0 | 0 | 0 | 19.7672 | 51.1136 | 48.0273
TRUE | Rapel 220 | Rapel 220 | Rapel 220 | Rapel 220 | 47.3145 | 49.414 | 49.5269 | 50.2483 | 3.4888 | 0 | 0 | 0 | 8.4459 | 52.8654 | 56.9574 | 55.5478 | 45.5042 | 50.8871 | 50.4392 | 50.017 | 0.00119 | 0 | 0 | 0 | 9.5566 | 51.5612 | 56.0674 | 54.3349 | 53.474 | 52.127 | 52.0142 | 52.9365 | 0.85289 | 0.01851 | 0.34623 | 0.73628 | 30.7813 | 63.8083 | 63.407 | 59.4178 | 45.6392 | 45.2416 | 44.8917 | 44.0182 | 0 | 0 | 0.02991 | 0.12674 | 18.3598 | 51.0958 | 53.7438 | 51.9882 | 41.3845 | 36.83 | 39.4472 | 41.8129 | 3.6433 | 1.1791 | 0.62425 | 1.7792 | 17.6745 | 50.7727 | 50.6094 | 48.9538 | 34.5121 | 31.5502 | 31.3571 | 29.952 | 0.84529 | 0.08264 | 0.30772 | 0.40815 | 11.7296 | 46.9666 | 46.441 | 44.5667 | 28.1541 | 22.0587 | 25.2078 | 28.9734 | 0.34584 | 3e-05 | 0.01413 | 0.16416 | 6.2884 | 37.9378 | 39.3469 | 34.587 | 22.7894 | 19.877 | 17.9739 | 18.6449 | 0 | 0 | 0 | 0.034 | 4.1744 | 35.352 | 38.1364 | 30.341 | 24.3547 | 21.9578 | 23.2473 | 20.6006 | 0 | 0 | 0.01571 | 0.01621 | 1.3433 | 33.3012 | 35.94 | 31.0465 | 12.9539 | 13.761 | 12.5772 | 9.6367 | 0 | 0 | 0 | 0 | 0 | 17.6354 | 20.5149 | 16.2779 | 10.6706 | 9.2207 | 12.2835 | 8.7661 | 4e-05 | 0 | 0 | 0 | 0 | 11.2142 | 18.8929 | 14.2075 | 4.5142 | 5.9866 | 5.5798 | 4.6745 | 0 | 0 | 0 | 0 | 0 | 5.0082 | 8.2745 | 7.4864 | 3.2047 | 2.2284 | 4.0925 | 0 | 0 | 0 | 0 | 0 | 0 | 1.5625 | 6.6398 | 4.2454 | 8e-05 | 1.0774 | 1.5194 | 0 | 0 | 0 | 0 | 0 | 0 | 0.62624 | 2.8815 | 2.8229 | 3.6537 | 3.7686 | 3.8868 | 1.1861 | 0 | 0 | 0 | 0 | 0 | 3.315 | 3.9266 | 3.7614 | 3.5882 | 3.7096 | 3.5447 | 0.58006 | 0 | 0 | 0 | 0 | 0 | 2.8626 | 3.3912 | 3.1059 | 4.8949 | 5.0767 | 4.8146 | 1.1954 | 0 | 0 | 0 | 0 | 0 | 3.5453 | 5.1683 | 5.4293 | 3.8858 | 3.6692 | 3.624 | 0.38505 | 0 | 0 | 0 | 0 | 0 | 2.8981 | 4.4581 | 4.7259 | 4.9793 | 5.0891 | 6.2584 | 3.7226 | 1.1345 | 0 | 0 | 0 | 0.05301 | 4.716 | 8.7363 | 9.3316 | 7.0369 | 7.309 | 7.3131 | 1.7174 | 0 | 0 | 0 | 0 | 0 | 3.0882 | 7.9686 | 8.605 | 13.5022 | 14.999 | 15.4622 | 13.4992 | 1.3571 | 0 | 0 | 0 | 0.12829 | 12.0916 | 20.9906 | 20.6666 | 11.6503 | 13.3491 | 12.9856 | 10.8494 | 0.00109 | 0 | 0 | 0 | 0 | 7.5957 | 15.72 | 14.6702 | 25.5184 | 26.9254 | 29.0004 | 31.4069 | 8.5251 | 0 | 0 | 0 | 0.05063 | 19.01 | 37.8404 | 35.0906 | 22.3629 | 24.2762 | 23.3795 | 25.4586 | 2.7616 | 0 | 0 | 0 | 0 | 14.1328 | 31.5238 | 28.7227 | 33.316 | 37.5908 | 37.7374 | 39.5465 | 0.15014 | 0 | 4e-05 | 0.0177 | 12.3094 | 38.1236 | 46.6866 | 44.663 | 31.399 | 34.495 | 35.6457 | 34.2389 | 0 | 0 | 0 | 0 | 6.3099 | 33.9094 | 39.864 | 37.6301 | 46.7884 | 44.7365 | 45.1574 | 45.6117 | 0.86449 | 0.053 | 0.42689 | 0.67811 | 19.2755 | 52.7524 | 53.1617 | 50.7914 | 40.2713 | 35.5535 | 36.3864 | 32.6222 | 0 | 0 | 0.17958 | 0.28396 | 10.3098 | 41.4043 | 43.3627 | 41.6054 | 34.925 | 30.205 | 29.0011 | 32.3165 | 4.8258 | 1.8888 | 0.8025 | 1.6324 | 14.7504 | 43.5675 | 43.8318 | 43.0004 | 26.0726 | 25.6914 | 23.9999 | 21.2665 | 1.0032 | 0.22627 | 0.44056 | 0.64093 | 8.8716 | 33.2259 | 35.8728 | 32.8259 | 21.8002 | 18.1756 | 18.0224 | 22.4023 | 4e-05 | 0.0093 | 0.06065 | 0.18754 | 4.0213 | 30.72 | 30.6448 | 28.5111 | 18.7474 | 16.4981 | 15.8506 | 14.3501 | 0 | 0 | 0 | 0.04641 | 2.3494 | 26.8042 | 26.747 | 20.7706 | 15.6153 | 16.3437 | 17.4744 | 16.5478 | 0.7181 | 0.02889 | 0.06191 | 0.0622 | 1.4554 | 24.0267 | 25.1968 | 21.3403 | 4.1586 | 6.4363 | 4.7034 | 7.4928 | 0 | 0 | 0 | 0.02808 | 0.55615 | 12.5907 | 15.0032 | 11.1707 | 5.8113 | 7.883 | 5.7797 | 5.9908 | 1.0622 | 0 | 0 | 0 | 0.00104 | 9.2932 | 15.6236 | 14.041 | 3.6973 | 4.6308 | 4.0725 | 3.1119 | 0 | 0 | 0 | 0 | 0 | 2.9729 | 4.8892 | 4.2252 | 2.571 | 3.0435 | 3.0366 | 1.6906 | 0 | 0 | 0 | 0 | 0 | 2.4372 | 4.7433 | 3.4848 | 2.5661 | 2.7028 | 2.3223 | 1.4423 | 0 | 0 | 0 | 0 | 0 | 1.8506 | 3.5099 | 2.9987 | 2.8509 | 3.1229 | 3.1197 | 1.3533 | 0 | 0 | 0 | 0 | 0 | 3.1397 | 3.3001 | 3.078 | 2.4087 | 2.5668 | 3.2148 | 1e-05 | 0 | 0 | 0 | 0 | 0 | 2.3316 | 3.0033 | 2.9812 | 3.2107 | 3.3452 | 2.9691 | 0 | 0 | 0 | 0 | 0 | 0 | 1.9252 | 3.9489 | 3.735 | 3.2016 | 3.3887 | 3.2024 | 0 | 0 | 0 | 0 | 0 | 0 | 1.657 | 3.0607 | 3.0278 | 6.2318 | 8.1261 | 6.6916 | 5.5529 | 0.00052 | 0 | 0 | 0 | 0 | 4.7297 | 11.9998 | 12.4549 | 5.8403 | 7.1855 | 6.7935 | 5.2633 | 0 | 0 | 0 | 0 | 0 | 2.6148 | 8.9168 | 9.0966 | 13.967 | 17.5807 | 17.553 | 18.6687 | 0.57442 | 0 | 0 | 0 | 0 | 11.5836 | 27.0353 | 25.6452 | 12.5042 | 16.1244 | 14.442 | 9.4183 | 0 | 0 | 0 | 0 | 0 | 5.384 | 20.7451 | 21.5601 | 33.2755 | 36.0656 | 37.412 | 42.7666 | 9.5355 | 0 | 0 | 0 | 0.87646 | 24.063 | 53.7056 | 47.7134 | 30.5406 | 34.6745 | 33.3593 | 34.6043 | 2.0345 | 0 | 0 | 0 | 0 | 14.616 | 41.3736 | 38.4995 | 37.1405 | 41.2941 | 41.4196 | 41.6905 | 3.6726 | 0 | 0.07401 | 0.1624 | 14.586 | 44.9189 | 52.4401 | 49.4499 | 34.8937 | 37.3973 | 37.3813 | 36.7582 | 4e-05 | 0 | 0 | 0 | 9.947 | 37.4705 | 46.183 | 40.6351 | 43.1976 | 39.2667 | 39.4271 | 39.5712 | 0.35456 | 0.07291 | 0.33978 | 0.68279 | 21.9592 | 53.4672 | 51.5741 | 49.4279 | 32.9378 | 31.6994 | 29.4628 | 28.338 | 0 | 0 | 0.16212 | 0.32416 | 11.6183 | 43.382 | 41.937 | 36.441 | 35.7266 | 29.5992 | 30.6322 | 30.9655 | 2.9263 | 0.47479 | 0.44933 | 1.0746 | 11.1263 | 46.8693 | 45.1082 | 42.4305 | 26.6435 | 21.7162 | 22.5047 | 21.8355 | 0.21669 | 0.11653 | 0.28472 | 0.50347 | 7.0428 | 35.8677 | 38.0246 | 31.6445 | 17.4141 | 10.2734 | 11.923 | 14.8404 | 0.54699 | 2e-05 | 0.02504 | 0.14665 | 3.5965 | 27.847 | 28.6502 | 25.9072 | 12.1046 | 10.7126 | 9.9691 | 8.8626 | 0 | 0 | 0.01461 | 0.0732 | 1.426 | 25.8328 | 27.1462 | 16.8575 | 6.8434 | 8.6383 | 10.6662 | 10.7781 | 0.58341 | 0.02664 | 0.02501 | 0.11056 | 2.4669 | 21.863 | 24.9065 | 15.1938 | 4.1187 | 6.8667 | 5.2567 | 5.8441 | 0 | 0 | 0.00099 | 0.01533 | 0.04353 | 8.087 | 12.3216 | 7.8982 | 1.2383 | 3.112 | 2.0454 | 1.2273 | 0 | 0 | 0 | 0 | 0 | 2.8858 | 10.7881 | 5.0145 | 0.25087 | 1.3798 | 0.00013 | 0.00013 | 0 | 0 | 0 | 0 | 0 | 0.31674 | 3.2108 | 0.7062 | 0.14786 | 1.4374 | 2.0162 | 1e-05 | 0 | 0 | 0 | 0 | 0 | 0.26655 | 1.4223 | 1.0089 | 0.58668 | 0.27017 | 0.27057 | 0 | 0 | 0 | 0 | 0 | 0 | 0.08253 | 0.26473 | 0.25849 | 0.25338 | 0 | 2e-05 | 0 | 0 | 0 | 0 | 0 | 0 | 0.26258 | 0.60662 | 0.27062 | 2e-05 | 0 | 0 | 0 | 0 | 0 | 0 | 0 | 0 | 0 | 0.30034 | 0.29033 | 0.6007 | 0.51823 | 1.5751 | 4e-05 | 0 | 0 | 0 | 0 | 0 | 0.75594 | 3.3414 | 2.9602 | 1.0415 | 0.97103 | 1.5391 | 0 | 0 | 0 | 0 | 0 | 0 | 8e-05 | 3.124 | 3.1511 | 3.1383 | 4.7734 | 5.0441 | 4.2273 | 0.35788 | 0 | 0 | 0 | 0 | 4.1228 | 10.6805 | 10.1409 | 2.5996 | 5.5329 | 5.3019 | 0.59216 | 0 | 0 | 0 | 0 | 0 | 1.1215 | 6.6632 | 7.7911 | 12.1244 | 16.2127 | 17.8192 | 17.2531 | 1.719 | 0 | 0 | 0 | 0 | 13.4467 | 25.2595 | 24.9485 | 13.8416 | 17.897 | 16.9105 | 12.5602 | 0 | 0 | 0 | 0 | 0 | 6.4248 | 19.6597 | 18.0746 | 31.9026 | 33.7885 | 34.5305 | 38.8377 | 9.998 | 0 | 0 | 0 | 1.3191 | 24.4573 | 46.7058 | 44.1369 | 27.4069 | 28.6165 | 28.5282 | 31.2044 | 1.7694 | 0 | 0 | 0 | 0 | 15.3897 | 38.596 | 36.425 | 36.6102 | 40.5672 | 40.1122 | 40.9262 | 4.1274 | 0 | 0.08908 | 0.15545 | 20.2717 | 44.5792 | 49.587 | 47.3023 | 32.6606 | 35.8705 | 35.1604 | 35.5804 | 0 | 0 | 4e-05 | 4e-05 | 11.719 | 39.7838 | 44.7882 | 42.0057 | 41.8878 | 39.6677 | 40.2826 | 39.1895 | 0 | 0.16906 | 0.7098 | 1.0414 | 22.4098 | 52.9548 | 51.7584 | 47.598 | 34.1892 | 30.9501 | 30.0496 | 27.3875 | 0 | 0 | 0.38161 | 0.56286 | 12.8445 | 43.912 | 42.8075 | 37.1041 | 33.5356 | 30.7742 | 29.9586 | 31.1262 | 0.77886 | 0.37021 | 0.63468 | 0.74295 | 11.508 | 45.4939 | 44.4802 | 39.934 | 29.0617 | 27.6775 | 27.5598 | 23.5663 | 0 | 0.08263 | 0.32571 | 0.36262 | 7.5919 | 37.8705 | 38.5874 | 32.7075 | 26.6926 | 22.6691 | 20.5218 | 25.6818 | 0 | 0.08974 | 0.09587 | 0.21181 | 4.4549 | 35.7563 | 35.965 | 29.5796 | 19.8873 | 15.6047 | 14.4801 | 15.8553 | 0 | 4e-05 | 0.05635 | 0.13951 | 2.4052 | 29.4114 | 31.2958 | 26.0481 | 20.9637 | 17.7479 | 17.6881 | 18.3276 | 0 | 0 | 0.03094 | 0.09616 | 0.67725 | 27.2124 | 28.9997 | 23.8327 | 8.307 | 6.684 | 8.5505 | 6.5958 | 0 | 0 | 1e-05 | 0.01512 | 0.05336 | 18.354 | 19.5001 | 14.164 | 4.3808 | 2.6699 | 5.044 | 2.0096 | 0 | 0 | 0 | 0 | 0 | 9.7672 | 13.4248 | 9.8325 | 0.39223 | 1.7497 | 1.3564 | 0.40062 | 0 | 0 | 0 | 0 | 0 | 1.3612 | 3.4725 | 2.9099 | 0.67411 | 2.5116 | 0.96569 | 1e-05 | 0 | 0 | 0 | 0 | 0 | 0.4889 | 2.1105 | 1.3457 | 0.42485 | 0.44159 | 0.44058 | 0 | 0 | 0 | 0 | 0 | 0 | 0.43829 | 0.72564 | 0.43884 | 3e-05 | 3e-05 | 3e-05 | 0 | 0 | 0 | 0 | 0 | 0 | 0.43794 | 0.44143 | 0.56545 | 0.54449 | 0.12671 | 0.55793 | 0 | 0 | 0 | 0 | 0 | 0 | 0.43508 | 0.61148 | 0.67865 | 1.8861 | 2.0467 | 2.2317 | 2e-05 | 0 | 0 | 0 | 0 | 0 | 1.0527 | 2.8491 | 2.7528 | 2.0156 | 2.2128 | 1.8073 | 0 | 0 | 0 | 0 | 0 | 0 | 0.63582 | 2.1706 | 2.7425 | 8.8338 | 12.8243 | 13.8502 | 10.0551 | 0 | 0 | 0 | 0 | 0 | 8.0303 | 21.7317 | 20.2084 | 7.7772 | 11.9077 | 11.3656 | 3.8279 | 0 | 0 | 0 | 0 | 0 | 3.2302 | 14.0696 | 15.4067 | 29.7915 | 31.2571 | 31.5914 | 29.7191 | 0 | 0 | 0 | 0 | 0 | 24.335 | 38.3732 | 37.1505 | 22.181 | 23.7257 | 23.6759 | 21.4689 | 0 | 0 | 0 | 0 | 0 | 17.9044 | 29.672 | 29.1697 | 44.4226 | 45.536 | 45.9378 | 54.1277 | 17.3206 | 0 | 0 | 0 | 0 | 31.8245 | 58.8456 | 55.0718 | 38.0991 | 40.7887 | 41.1755 | 41.1125 | 1.7577 | 0 | 0 | 0 | 0 | 19.7263 | 51.3637 | 48.081
TRUE | Chena 220 | Chena 220 | Chena 220 | Cerro Navia 110 | 48.6838 | 49.3059 | 49.3117 | 50.1773 | 3.5579 | 0 | 0 | 0 | 8.7448 | 52.7827 | 56.905 | 55.5198 | 47.0228 | 50.8528 | 50.2978 | 49.9878 | 0.00122 | 0 | 0 | 0 | 9.8606 | 51.4892 | 55.9617 | 54.3056 | 53.5257 | 52.0722 | 51.9571 | 52.9516 | 0.86901 | 0.01935 | 0.43709 | 0.79116 | 31.0094 | 63.7346 | 63.3376 | 59.5184 | 45.6328 | 45.1942 | 44.8728 | 43.9894 | 0 | 0 | 0.03125 | 0.13098 | 18.5025 | 51.045 | 53.7199 | 52.0182 | 41.7152 | 36.9684 | 39.6805 | 42.2073 | 3.7192 | 1.3151 | 0.77947 | 2.0454 | 17.8577 | 51.0947 | 50.7819 | 49.24 | 34.692 | 31.7091 | 31.5415 | 30.1895 | 0.87259 | 0.14156 | 0.39568 | 0.50492 | 11.8479 | 47.0668 | 46.5355 | 44.7378 | 28.2819 | 22.0984 | 25.3107 | 29.1557 | 0.37123 | 3e-05 | 0.11344 | 0.20905 | 6.3184 | 38.1197 | 39.5411 | 34.8918 | 22.8826 | 19.958 | 18.0412 | 18.763 | 0 | 0 | 0.03034 | 0.05146 | 4.2176 | 35.5185 | 38.3289 | 30.5812 | 24.7958 | 22.09 | 23.4009 | 20.8191 | 0 | 0 | 0.01641 | 0.01667 | 1.3649 | 33.6001 | 36.2843 | 31.3015 | 13.278 | 13.9158 | 12.7228 | 9.7143 | 0 | 0 | 0 | 0 | 0 | 17.7584 | 20.6688 | 16.4477 | 11.0684 | 9.2807 | 12.3713 | 8.8349 | 4e-05 | 0 | 0 | 0 | 0 | 11.2319 | 19.0054 | 14.2686 | 4.6951 | 6.0247 | 5.6194 | 4.7208 | 0 | 0 | 0 | 0 | 0 | 5.0285 | 8.322 | 7.5269 | 3.3246 | 2.2159 | 4.0883 | 0 | 0 | 0 | 0 | 0 | 0 | 1.5766 | 6.6547 | 4.2567 | 9e-05 | 1.081 | 1.5213 | 0 | 0 | 0 | 0 | 0 | 0 | 0.63178 | 2.8841 | 2.8255 | 3.7406 | 3.7611 | 3.8892 | 1.1769 | 0 | 0 | 0 | 0 | 0 | 3.2911 | 3.9041 | 3.7349 | 3.7001 | 3.7106 | 3.5468 | 0.57705 | 0 | 0 | 0 | 0 | 0 | 2.8646 | 3.3615 | 3.0761 | 4.9767 | 5.1069 | 4.8438 | 1.186 | 0 | 0 | 0 | 0 | 0 | 3.5802 | 5.1412 | 5.3998 | 4.005 | 3.696 | 3.6511 | 0.38304 | 0 | 0 | 0 | 0 | 0 | 2.9256 | 4.4343 | 4.7046 | 5.1483 | 5.0997 | 6.2052 | 3.7065 | 1.1837 | 0 | 0 | 0 | 0.05442 | 4.714 | 8.6314 | 9.2335 | 7.2102 | 7.276 | 7.2543 | 1.7013 | 0 | 0 | 0 | 0 | 0 | 3.121 | 7.8773 | 8.5147 | 13.6139 | 14.848 | 15.2843 | 13.3238 | 1.4145 | 0 | 0 | 0 | 0.13598 | 12.1919 | 20.5835 | 20.3325 | 11.7524 | 13.2031 | 12.8441 | 10.7276 | 0.00113 | 0 | 0 | 0 | 0 | 7.6563 | 15.422 | 14.4025 | 26.0551 | 26.8867 | 28.8942 | 31.1622 | 8.6946 | 0 | 0 | 0 | 0.05328 | 19.2469 | 37.4923 | 34.8803 | 22.8712 | 24.2644 | 23.3518 | 25.3575 | 2.8314 | 0 | 0 | 0 | 0 | 14.344 | 31.2714 | 28.5619 | 34.3818 | 37.4632 | 37.5839 | 39.4631 | 0.15405 | 0 | 4e-05 | 0.01845 | 12.7575 | 38.0103 | 46.5648 | 44.5474 | 32.4504 | 34.4387 | 35.5797 | 34.2434 | 0 | 0 | 0 | 0 | 6.5435 | 33.8626 | 39.8133 | 37.5934 | 46.776 | 44.7005 | 45.0316 | 45.5694 | 0.90116 | 0.05542 | 0.53604 | 0.69913 | 19.3669 | 52.5505 | 52.9208 | 50.6821 | 40.3031 | 35.5625 | 36.3249 | 32.5484 | 0 | 0 | 0.24505 | 0.29228 | 10.3775 | 41.3238 | 43.3191 | 41.6866 | 35.0684 | 30.2314 | 29.0541 | 32.492 | 5.0105 | 2.0681 | 0.89782 | 1.7304 | 14.8726 | 43.6025 | 43.9157 | 43.1132 | 26.1301 | 25.7286 | 24.0598 | 21.4046 | 1.0461 | 0.23616 | 0.47539 | 0.67974 | 8.8606 | 33.3232 | 35.9513 | 32.9379 | 22.0131 | 18.2829 | 18.134 | 22.4865 | 5e-05 | 0.00976 | 0.20358 | 0.26881 | 4.0587 | 31.0097 | 30.8427 | 28.8264 | 18.8991 | 16.6265 | 15.9908 | 14.4325 | 0 | 0 | 0.04443 | 0.05449 | 2.3951 | 27.0013 | 27.0139 | 20.9854 | 15.9637 | 16.3879 | 17.5276 | 16.6876 | 0.76054 | 0.03024 | 0.06534 | 0.06497 | 1.5001 | 24.1293 | 25.2563 | 21.4587 | 4.3546 | 6.532 | 4.7554 | 7.5564 | 0 | 0 | 0.01523 | 0.02934 | 0.57925 | 12.706 | 15.0615 | 11.2752 | 5.9976 | 7.9083 | 5.7857 | 5.9881 | 1.1082 | 0 | 0 | 0 | 0.0011 | 9.367 | 15.6609 | 14.0485 | 3.8401 | 4.6441 | 4.0689 | 3.1118 | 0 | 0 | 0 | 0 | 0 | 2.9937 | 4.8952 | 4.234 | 2.6911 | 3.0233 | 3.0169 | 1.68 | 0 | 0 | 0 | 0 | 0 | 2.4156 | 4.728 | 3.4672 | 2.6915 | 2.6879 | 2.3021 | 1.4331 | 0 | 0 | 0 | 0 | 0 | 1.8355 | 3.4979 | 2.9861 | 2.9341 | 3.0869 | 3.0849 | 1.409 | 0 | 0 | 0 | 0 | 0 | 3.1732 | 3.2965 | 3.0765 | 2.4946 | 2.5451 | 3.1753 | 1e-05 | 0 | 0 | 0 | 0 | 0 | 2.361 | 3.0015 | 2.9791 | 3.2664 | 3.3259 | 2.945 | 0 | 0 | 0 | 0 | 0 | 0 | 1.9502 | 3.9132 | 3.6949 | 3.2645 | 3.3775 | 3.1841 | 0 | 0 | 0 | 0 | 0 | 0 | 1.6781 | 3.0337 | 2.9907 | 7.1948 | 8.0338 | 6.6165 | 5.4944 | 0.00054 | 0 | 0 | 0 | 0 | 4.7408 | 11.8762 | 12.357 | 6.2235 | 7.1192 | 6.7185 | 5.2289 | 0 | 0 | 0 | 0 | 0 | 2.6398 | 8.854 | 9.0308 | 14.2353 | 17.4376 | 17.3878 | 18.4632 | 0.5989 | 0 | 0 | 0 | 0 | 11.6834 | 26.6194 | 25.2822 | 12.8001 | 15.9973 | 14.3513 | 9.3029 | 0 | 0 | 0 | 0 | 0 | 5.4289 | 20.3927 | 21.2677 | 33.9496 | 35.983 | 37.244 | 42.5041 | 9.7075 | 0 | 0 | 0 | 0.92853 | 24.5275 | 53.3235 | 47.4151 | 31.2581 | 34.675 | 33.3054 | 34.4837 | 2.1214 | 0 | 0 | 0 | 0 | 14.9484 | 41.1135 | 38.3832 | 38.2542 | 41.1499 | 41.234 | 41.6381 | 3.777 | 0 | 0.10484 | 0.1677 | 15.1382 | 44.8252 | 52.3014 | 49.3303 | 36.0217 | 37.2865 | 37.2196 | 36.7166 | 5e-05 | 0 | 4e-05 | 0 | 10.3468 | 37.4193 | 46.1325 | 40.5545 | 43.2446 | 39.3607 | 39.5231 | 39.7338 | 0.37006 | 0.10347 | 0.54713 | 0.84858 | 22.2031 | 53.33 | 51.5574 | 49.483 | 32.9952 | 31.8245 | 29.5223 | 28.4031 | 0 | 0 | 0.24056 | 0.3351 | 11.7535 | 43.3459 | 41.9146 | 36.4794 | 35.8513 | 29.6624 | 30.6713 | 31.1668 | 2.9916 | 0.58985 | 0.71988 | 1.2708 | 11.2486 | 47.2545 | 45.4004 | 42.7907 | 26.7977 | 21.8297 | 22.6331 | 21.9939 | 0.22603 | 0.16179 | 0.42701 | 0.54403 | 7.1384 | 36.1189 | 38.2697 | 31.8102 | 17.567 | 10.2918 | 11.9763 | 14.9 | 0.56641 | 0.02081 | 0.12314 | 0.19015 | 3.6541 | 28.1063 | 28.9417 | 26.1184 | 12.1587 | 10.7726 | 9.9991 | 8.9026 | 0 | 0 | 0.06173 | 0.09238 | 1.4535 | 26.0924 | 27.3928 | 17.0161 | 7.053 | 8.7068 | 10.751 | 10.8711 | 0.61527 | 0.02812 | 0.11703 | 0.11565 | 2.5544 | 22.0413 | 25.1784 | 15.3498 | 4.2717 | 6.9265 | 5.3044 | 5.8933 | 0 | 0 | 0.01654 | 0.01606 | 0.04406 | 8.168 | 12.4459 | 7.9862 | 1.2703 | 3.1307 | 2.0627 | 1.2364 | 0 | 0 | 0 | 0 | 0 | 2.8935 | 10.8538 | 5.0164 | 0.2627 | 1.3896 | 0.00013 | 0.00013 | 0 | 0 | 0 | 0 | 0 | 0.31972 | 3.2387 | 0.7128 | 0.15186 | 1.445 | 2.024 | 1e-05 | 0 | 0 | 0 | 0 | 0 | 0.26877 | 1.4314 | 1.0178 | 0.61439 | 0.27235 | 0.27276 | 0 | 0 | 0 | 0 | 0 | 0 | 0.08325 | 0.26706 | 0.26048 | 0.26535 | 0 | 2e-05 | 0 | 0 | 0 | 0 | 0 | 0 | 0.2651 | 0.61147 | 0.27271 | 2e-05 | 0 | 0 | 0 | 0 | 0 | 0 | 0 | 0 | 0 | 0.30254 | 0.29286 | 0.61068 | 0.51062 | 1.5747 | 4e-05 | 0 | 0 | 0 | 0 | 0 | 0.76244 | 3.2948 | 2.9216 | 1.0587 | 0.96866 | 1.5388 | 0 | 0 | 0 | 0 | 0 | 0 | 8e-05 | 3.0869 | 3.1178 | 3.8447 | 4.772 | 5.02 | 4.1855 | 0.37175 | 0 | 0 | 0 | 0 | 4.1619 | 10.5644 | 10.0171 | 2.9643 | 5.4991 | 5.2527 | 0.58285 | 0 | 0 | 0 | 0 | 0 | 1.1287 | 6.6022 | 7.6981 | 12.3189 | 16.038 | 17.6162 | 17.0092 | 1.7854 | 0 | 0 | 0 | 0 | 13.5743 | 24.8094 | 24.5411 | 14.0531 | 17.7323 | 16.7109 | 12.4291 | 0 | 0 | 0 | 0 | 0 | 6.4831 | 19.3221 | 17.7996 | 32.4535 | 33.6828 | 34.3767 | 38.6022 | 10.1411 | 0 | 0 | 0 | 1.3914 | 24.8231 | 46.3728 | 43.9431 | 27.9184 | 28.5636 | 28.4119 | 31.0131 | 1.8126 | 0 | 0 | 0 | 0 | 15.6868 | 38.3327 | 36.261 | 37.6806 | 40.4523 | 40.0203 | 40.9247 | 4.2468 | 0 | 0.1 | 0.1603 | 20.9771 | 44.3926 | 49.5504 | 47.256 | 33.7544 | 35.7229 | 35.0817 | 35.5841 | 0 | 0 | 4e-05 | 4e-05 | 12.1487 | 39.6206 | 44.743 | 41.9189 | 41.8045 | 39.6057 | 40.2369 | 39.1638 | 0 | 0.20278 | 0.87274 | 1.0754 | 22.6458 | 52.778 | 51.6257 | 47.5127 | 34.1454 | 30.8938 | 29.9995 | 27.3093 | 0 | 0 | 0.4613 | 0.58112 | 12.9892 | 43.7297 | 42.6491 | 37.0119 | 33.6716 | 30.9034 | 30.0475 | 31.3163 | 0.78922 | 0.4462 | 0.81639 | 0.8718 | 11.6368 | 45.6574 | 44.6302 | 40.121 | 29.1778 | 27.8274 | 27.6771 | 23.7291 | 0 | 0.08524 | 0.40213 | 0.40572 | 7.6799 | 38.0083 | 38.6818 | 32.8629 | 26.861 | 22.7975 | 20.6275 | 25.7862 | 0 | 0.09382 | 0.33646 | 0.38933 | 4.5123 | 36.0122 | 36.215 | 29.8569 | 20.0684 | 15.7411 | 14.6049 | 15.9955 | 0 | 4e-05 | 0.14662 | 0.25349 | 2.4379 | 29.6662 | 31.5047 | 26.243 | 21.3837 | 17.9527 | 17.8583 | 18.5406 | 0 | 0 | 0.09094 | 0.15968 | 0.69317 | 27.5695 | 29.3978 | 24.2203 | 8.4949 | 6.7387 | 8.6342 | 6.6657 | 0 | 0 | 6e-05 | 0.01585 | 0.05495 | 18.6119 | 19.8114 | 14.3831 | 4.5359 | 2.6833 | 5.0743 | 2.0266 | 0 | 0 | 0 | 0 | 0 | 9.7744 | 13.5364 | 9.8922 | 0.40916 | 1.7611 | 1.3636 | 0.40222 | 0 | 0 | 0 | 0 | 0 | 1.3695 | 3.5009 | 2.895 | 0.69237 | 2.4888 | 0.972 | 1e-05 | 0 | 0 | 0 | 0 | 0 | 0.49228 | 2.1248 | 1.354 | 0.44393 | 0.4436 | 0.44194 | 0 | 0 | 0 | 0 | 0 | 0 | 0.44131 | 0.73085 | 0.44225 | 3e-05 | 3e-05 | 3e-05 | 0 | 0 | 0 | 0 | 0 | 0 | 0.44255 | 0.44667 | 0.57122 | 0.56605 | 0.12739 | 0.56172 | 0 | 0 | 0 | 0 | 0 | 0 | 0.44015 | 0.61732 | 0.68466 | 1.9138 | 2.0483 | 2.239 | 2e-05 | 0 | 0 | 0 | 0 | 0 | 1.062 | 2.8471 | 2.7525 | 2.0392 | 2.2219 | 1.8153 | 0 | 0 | 0 | 0 | 0 | 0 | 0.64042 | 2.1732 | 2.7369 | 10.8162 | 12.7519 | 13.7685 | 9.953 | 0 | 0 | 0 | 0 | 0 | 8.1058 | 21.4194 | 19.9078 | 10.5979 | 11.8853 | 11.3231 | 3.7912 | 0 | 0 | 0 | 0 | 0 | 3.2594 | 13.8885 | 15.1967 | 30.1708 | 30.7019 | 31.1003 | 29.2846 | 0 | 0 | 0 | 0 | 0 | 24.5147 | 37.6202 | 36.4496 | 22.5373 | 23.3716 | 23.3653 | 21.2304 | 0 | 0 | 0 | 0 | 0 | 18.0565 | 29.1167 | 28.6583 | 45.2128 | 45.3856 | 45.7486 | 53.8232 | 17.5175 | 0 | 0 | 0 | 0 | 31.9568 | 58.377 | 54.7384 | 38.8863 | 40.7191 | 41.0584 | 40.9276 | 1.78 | 0 | 0 | 0 | 0 | 19.8136 | 50.9978 | 47.9093
TRUE | Maipo 220 | Maipo 220 | Maipo 220 | Maipo 220 | 48.1852 | 48.7937 | 48.8013 | 49.6346 | 3.5252 | 0 | 0 | 0 | 8.7103 | 52.1246 | 56.1774 | 54.8709 | 46.5519 | 50.3391 | 49.7933 | 49.4905 | 0.00121 | 0 | 0 | 0 | 9.8327 | 50.9064 | 55.2919 | 53.685 | 52.8326 | 51.4022 | 51.3286 | 52.2771 | 0.86213 | 0.01912 | 0.43127 | 0.78087 | 30.6504 | 62.7834 | 62.4127 | 58.725 | 45.0947 | 44.695 | 44.3841 | 43.5167 | 0 | 0 | 0.03085 | 0.12934 | 18.3218 | 50.3041 | 52.9433 | 51.3014 | 41.1265 | 36.4043 | 39.1188 | 41.5909 | 3.6924 | 1.3059 | 0.76836 | 2.0242 | 17.5898 | 50.087 | 49.6976 | 48.2346 | 34.1223 | 31.2757 | 31.115 | 29.7815 | 0.87245 | 0.14014 | 0.39059 | 0.4983 | 11.6867 | 46.0562 | 45.4688 | 43.8183 | 27.8297 | 21.7144 | 24.9237 | 28.6987 | 0.37104 | 3e-05 | 0.1118 | 0.20613 | 6.202 | 37.3812 | 38.7852 | 34.3165 | 22.5164 | 19.649 | 17.7629 | 18.4946 | 0 | 0 | 0.02997 | 0.05083 | 4.1711 | 34.8484 | 37.61 | 30.072 | 24.432 | 21.7402 | 23.0203 | 20.5221 | 0 | 0 | 0.01618 | 0.01643 | 1.3541 | 32.9788 | 35.602 | 30.7262 | 13.1312 | 13.7666 | 12.5852 | 9.6056 | 0 | 0 | 0 | 0 | 0 | 17.4526 | 20.2933 | 16.213 | 10.9467 | 9.1747 | 12.2377 | 8.7398 | 4e-05 | 0 | 0 | 0 | 0 | 11.0051 | 18.6575 | 14.0052 | 4.6504 | 5.963 | 5.5656 | 4.6769 | 0 | 0 | 0 | 0 | 0 | 4.9666 | 8.2078 | 7.4333 | 3.2927 | 2.1937 | 4.049 | 0 | 0 | 0 | 0 | 0 | 0 | 1.5586 | 6.5555 | 4.1974 | 9e-05 | 1.071 | 1.5074 | 0 | 0 | 0 | 0 | 0 | 0 | 0.62584 | 2.8442 | 2.7985 | 3.7049 | 3.7259 | 3.8541 | 1.1673 | 0 | 0 | 0 | 0 | 0 | 3.2585 | 3.8594 | 3.6978 | 3.665 | 3.6758 | 3.5137 | 0.57531 | 0 | 0 | 0 | 0 | 0 | 2.8383 | 3.3288 | 3.0469 | 4.9269 | 5.0574 | 4.7976 | 1.1762 | 0 | 0 | 0 | 0 | 0 | 3.5434 | 5.075 | 5.3277 | 3.9656 | 3.6621 | 3.6181 | 0.38191 | 0 | 0 | 0 | 0 | 0 | 2.8983 | 4.3782 | 4.6463 | 5.0897 | 5.0457 | 6.137 | 3.67 | 1.1827 | 0 | 0 | 0 | 0.05378 | 4.6569 | 8.5102 | 9.1128 | 7.1237 | 7.1874 | 7.1701 | 1.6861 | 0 | 0 | 0 | 0 | 0 | 3.0928 | 7.7726 | 8.4056 | 13.4291 | 14.6525 | 15.0832 | 13.1424 | 1.417 | 0 | 0 | 0 | 0.13533 | 12.0257 | 20.2721 | 20.0208 | 11.6072 | 13.0347 | 12.6956 | 10.6112 | 0.00113 | 0 | 0 | 0 | 0 | 7.5737 | 15.2004 | 14.1929 | 25.7643 | 26.5984 | 28.5708 | 30.768 | 8.6372 | 0 | 0 | 0 | 0.05293 | 19.1195 | 36.9738 | 34.4059 | 22.6262 | 23.9966 | 23.0953 | 25.0581 | 2.818 | 0 | 0 | 0 | 0 | 14.2662 | 30.85 | 28.1905 | 34.0381 | 37.066 | 37.1891 | 39.0265 | 0.15226 | 0 | 4e-05 | 0.01822 | 12.7068 | 37.5375 | 45.9349 | 43.9918 | 32.1364 | 34.1064 | 35.2405 | 33.911 | 0 | 0 | 0 | 0 | 6.5312 | 33.4735 | 39.3035 | 37.1596 | 46.1692 | 44.1637 | 44.473 | 44.9947 | 0.90286 | 0.05473 | 0.52892 | 0.68995 | 19.1216 | 51.622 | 52.0294 | 49.9234 | 39.8278 | 35.1722 | 35.9324 | 32.1944 | 0 | 0 | 0.24199 | 0.28864 | 10.2795 | 40.6545 | 42.6142 | 41.1465 | 34.5034 | 29.789 | 28.6443 | 31.9993 | 4.9895 | 2.0562 | 0.88514 | 1.7145 | 14.6457 | 42.6187 | 42.935 | 42.2006 | 25.6988 | 25.3651 | 23.7215 | 21.1539 | 1.0484 | 0.23474 | 0.46911 | 0.67052 | 8.7327 | 32.6166 | 35.1662 | 32.3026 | 21.6958 | 18.004 | 17.8583 | 22.0916 | 5e-05 | 0.00962 | 0.20058 | 0.26491 | 4.0103 | 30.4442 | 30.2556 | 28.3582 | 18.6115 | 16.3853 | 15.7799 | 14.2429 | 0 | 0 | 0.04394 | 0.05375 | 2.3747 | 26.5156 | 26.5386 | 20.6629 | 15.72 | 16.1297 | 17.2594 | 16.4944 | 0.76147 | 0.02986 | 0.06453 | 0.06413 | 1.4888 | 23.6533 | 24.7231 | 21.0823 | 4.3138 | 6.4685 | 4.7132 | 7.4868 | 0 | 0 | 0.01504 | 0.029 | 0.58005 | 12.5207 | 14.7941 | 11.1211 | 5.9459 | 7.8305 | 5.7286 | 5.9275 | 1.1101 | 0 | 0 | 0 | 0.0011 | 9.2335 | 15.4078 | 13.8262 | 3.8065 | 4.6026 | 4.0308 | 3.0843 | 0 | 0 | 0 | 0 | 0 | 2.9574 | 4.8335 | 4.1902 | 2.6641 | 2.9956 | 2.9891 | 1.6659 | 0 | 0 | 0 | 0 | 0 | 2.3943 | 4.674 | 3.4295 | 2.6659 | 2.664 | 2.2818 | 1.4221 | 0 | 0 | 0 | 0 | 0 | 1.8183 | 3.4615 | 2.9556 | 2.9044 | 3.0603 | 3.058 | 1.4122 | 0 | 0 | 0 | 0 | 0 | 3.1447 | 3.2633 | 3.0455 | 2.4703 | 2.5244 | 3.1566 | 1e-05 | 0 | 0 | 0 | 0 | 0 | 2.3405 | 2.971 | 2.9491 | 3.2323 | 3.2901 | 2.9152 | 0 | 0 | 0 | 0 | 0 | 0 | 1.9336 | 3.8688 | 3.6524 | 3.2327 | 3.3438 | 3.1531 | 0 | 0 | 0 | 0 | 0 | 0 | 1.6634 | 2.9989 | 2.9562 | 7.1106 | 7.9288 | 6.5329 | 5.426 | 0.00054 | 0 | 0 | 0 | 0 | 4.6799 | 11.7038 | 12.1784 | 6.1476 | 7.0338 | 6.6408 | 5.1775 | 0 | 0 | 0 | 0 | 0 | 2.6139 | 8.7392 | 8.9127 | 14.0377 | 17.1986 | 17.1388 | 18.1983 | 0.59704 | 0 | 0 | 0 | 0 | 11.5253 | 26.1925 | 24.8901 | 12.6447 | 15.7942 | 14.1716 | 9.1997 | 0 | 0 | 0 | 0 | 0 | 5.3672 | 20.0797 | 20.9562 | 33.5687 | 35.574 | 36.8088 | 41.9656 | 9.6404 | 0 | 0 | 0 | 0.92948 | 24.3443 | 52.5744 | 46.7956 | 30.9167 | 34.3008 | 32.96 | 34.0998 | 2.1257 | 0 | 0 | 0 | 0 | 14.8493 | 40.5766 | 37.9152 | 37.8756 | 40.733 | 40.8112 | 41.1722 | 3.7431 | 0 | 0.10354 | 0.16567 | 15.0969 | 44.2738 | 51.5945 | 48.7172 | 35.6633 | 36.9251 | 36.8695 | 36.3491 | 5e-05 | 0 | 4e-05 | 0 | 10.3412 | 37.0045 | 45.5776 | 40.1002 | 42.6784 | 38.8932 | 39.058 | 39.2262 | 0.36965 | 0.10224 | 0.54023 | 0.83778 | 21.9419 | 52.4302 | 50.7659 | 48.7952 | 32.6219 | 31.4922 | 29.2296 | 28.1013 | 0 | 0 | 0.23782 | 0.33129 | 11.6474 | 42.6844 | 41.2553 | 35.9634 | 35.2167 | 29.1433 | 30.1088 | 30.6421 | 2.9684 | 0.58279 | 0.70794 | 1.2534 | 11.0578 | 46.2373 | 44.4241 | 41.962 | 26.3792 | 21.5267 | 22.3275 | 21.6845 | 0.22641 | 0.16008 | 0.42149 | 0.53696 | 7.0493 | 35.3555 | 37.4363 | 31.1688 | 17.3123 | 10.123 | 11.8134 | 14.6434 | 0.56321 | 0.02057 | 0.12146 | 0.18763 | 3.6136 | 27.5982 | 28.4289 | 25.6597 | 11.9648 | 10.6371 | 9.8602 | 8.7857 | 0 | 0 | 0.06103 | 0.09137 | 1.441 | 25.6377 | 26.8975 | 16.745 | 6.9773 | 8.6133 | 10.6355 | 10.747 | 0.61501 | 0.02777 | 0.11547 | 0.11422 | 2.5409 | 21.6492 | 24.7762 | 15.135 | 4.2323 | 6.8602 | 5.253 | 5.8371 | 0 | 0 | 0.01634 | 0.01587 | 0.04363 | 8.0547 | 12.2712 | 7.8947 | 1.2546 | 3.0927 | 2.0363 | 1.2216 | 0 | 0 | 0 | 0 | 0 | 2.8347 | 10.6502 | 4.9144 | 0.2601 | 1.3768 | 0.00013 | 0.00013 | 0 | 0 | 0 | 0 | 0 | 0.31663 | 3.1894 | 0.70585 | 0.14993 | 1.4277 | 2.0019 | 1e-05 | 0 | 0 | 0 | 0 | 0 | 0.26497 | 1.4079 | 1.0062 | 0.60881 | 0.26972 | 0.27025 | 0 | 0 | 0 | 0 | 0 | 0 | 0.08245 | 0.26331 | 0.2576 | 0.26276 | 0 | 2e-05 | 0 | 0 | 0 | 0 | 0 | 0 | 0.26154 | 0.60227 | 0.26831 | 2e-05 | 0 | 0 | 0 | 0 | 0 | 0 | 0 | 0 | 0 | 0.29761 | 0.28882 | 0.60247 | 0.50329 | 1.5567 | 4e-05 | 0 | 0 | 0 | 0 | 0 | 0.75178 | 3.2457 | 2.8784 | 1.0468 | 0.9572 | 1.5222 | 0 | 0 | 0 | 0 | 0 | 0 | 8e-05 | 3.043 | 3.0724 | 3.8005 | 4.7157 | 4.9605 | 4.1385 | 0.37014 | 0 | 0 | 0 | 0 | 4.109 | 10.4016 | 9.8603 | 2.9285 | 5.4403 | 5.1979 | 0.57649 | 0 | 0 | 0 | 0 | 0 | 1.1163 | 6.5037 | 7.5846 | 12.153 | 15.7972 | 17.3542 | 16.7462 | 1.7784 | 0 | 0 | 0 | 0 | 13.3991 | 24.4126 | 24.1544 | 13.8878 | 17.5177 | 16.51 | 12.3022 | 0 | 0 | 0 | 0 | 0 | 6.42 | 19.0292 | 17.5373 | 32.1025 | 33.3201 | 34.0093 | 38.1352 | 10.0582 | 0 | 0 | 0 | 1.391 | 24.6341 | 45.7318 | 43.3826 | 27.6236 | 28.2637 | 28.1201 | 30.6806 | 1.8048 | 0 | 0 | 0 | 0 | 15.5976 | 37.8436 | 35.8091 | 37.2992 | 40.0368 | 39.6078 | 40.4684 | 4.2088 | 0 | 0.09893 | 0.1585 | 20.8793 | 43.8687 | 48.9337 | 46.7101 | 33.4081 | 35.3648 | 34.7402 | 35.2271 | 0 | 0 | 4e-05 | 4e-05 | 12.1298 | 39.1925 | 44.1983 | 41.4176 | 41.2846 | 39.1659 | 39.7636 | 38.6852 | 0 | 0.2004 | 0.86158 | 1.0615 | 22.387 | 51.9293 | 50.841 | 46.8364 | 33.7511 | 30.5637 | 29.6914 | 27.0151 | 0 | 0 | 0.45606 | 0.57447 | 12.8662 | 43.0634 | 41.9973 | 36.5119 | 33.0847 | 30.3906 | 29.5467 | 30.8155 | 0.78242 | 0.4407 | 0.80455 | 0.8592 | 11.4698 | 44.6013 | 43.6266 | 39.2392 | 28.7154 | 27.38 | 27.2321 | 23.3994 | 0 | 0.08443 | 0.39715 | 0.40062 | 7.5818 | 37.1754 | 37.7868 | 32.1683 | 26.4483 | 22.4519 | 20.3209 | 25.3512 | 0 | 0.09273 | 0.33227 | 0.38449 | 4.4672 | 35.3506 | 35.5369 | 29.3864 | 19.8084 | 15.5492 | 14.4302 | 15.7911 | 0 | 4e-05 | 0.14494 | 0.2507 | 2.417 | 29.1637 | 30.9384 | 25.8325 | 21.1343 | 17.754 | 17.6546 | 18.3208 | 0 | 0 | 0.0899 | 0.15786 | 0.68752 | 27.1139 | 28.9117 | 23.8907 | 8.4098 | 6.6578 | 8.5521 | 6.5992 | 0 | 0 | 6e-05 | 0.0157 | 0.0545 | 18.3434 | 19.5127 | 14.1832 | 4.4887 | 2.6528 | 5.0221 | 2.0048 | 0 | 0 | 0 | 0 | 0 | 9.5616 | 13.2902 | 9.7173 | 0.40476 | 1.7439 | 1.3502 | 0.39814 | 0 | 0 | 0 | 0 | 0 | 1.3495 | 3.4463 | 2.821 | 0.68363 | 2.4264 | 0.95948 | 1e-05 | 0 | 0 | 0 | 0 | 0 | 0.48489 | 2.0904 | 1.333 | 0.4378 | 0.43763 | 0.43734 | 0 | 0 | 0 | 0 | 0 | 0 | 0.43563 | 0.71994 | 0.43559 | 3e-05 | 3e-05 | 3e-05 | 0 | 0 | 0 | 0 | 0 | 0 | 0.43826 | 0.44059 | 0.56337 | 0.56008 | 0.12621 | 0.55603 | 0 | 0 | 0 | 0 | 0 | 0 | 0.43614 | 0.60902 | 0.6757 | 1.8888 | 2.0232 | 2.21 | 2e-05 | 0 | 0 | 0 | 0 | 0 | 1.0467 | 2.8033 | 2.7104 | 2.0144 | 2.1949 | 1.7935 | 0 | 0 | 0 | 0 | 0 | 0 | 0.63223 | 2.1409 | 2.6965 | 10.6598 | 12.5582 | 13.5612 | 9.8071 | 0 | 0 | 0 | 0 | 0 | 7.9825 | 21.0741 | 19.5889 | 10.4612 | 11.7201 | 11.172 | 3.7445 | 0 | 0 | 0 | 0 | 0 | 3.2231 | 13.6785 | 14.9659 | 29.6749 | 30.195 | 30.5972 | 28.8285 | 0 | 0 | 0 | 0 | 0 | 24.1516 | 37.0028 | 35.8595 | 22.236 | 23.0407 | 23.0444 | 20.9556 | 0 | 0 | 0 | 0 | 0 | 17.8327 | 28.6683 | 28.2195 | 44.6743 | 44.8319 | 45.185 | 53.0973 | 17.3627 | 0 | 0 | 0 | 0 | 31.6098 | 57.5577 | 54.0194 | 38.4707 | 40.2784 | 40.6137 | 40.4434 | 1.7646 | 0 | 0 | 0 | 0 | 19.6436 | 50.3182 | 47.3128
FALSE | Tap El Rodeo 220 I | El Rodeo 220 | Tap El Rodeo 220 I | Alto Jahuel 110 | 48.2636 | 48.8759 | 48.8853 | 49.7263 | 3.5272 | 0 | 0 | 0 | 8.713 | 52.2414 | 56.2948 | 54.9957 | 46.6135 | 50.4104 | 49.8569 | 49.5529 | 0.00121 | 0 | 0 | 0 | 9.8308 | 51.0055 | 55.3987 | 53.785 | 52.9569 | 51.5285 | 51.4501 | 52.3915 | 0.86232 | 0.01914 | 0.43244 | 0.78285 | 30.71 | 62.9401 | 62.5621 | 58.8382 | 45.1828 | 44.7778 | 44.4696 | 43.6043 | 0 | 0 | 0.0309 | 0.12958 | 18.3505 | 50.4085 | 53.0654 | 51.4114 | 41.2188 | 36.5139 | 39.2295 | 41.6836 | 3.6922 | 1.3075 | 0.7704 | 2.0269 | 17.6414 | 50.2617 | 49.9071 | 48.4202 | 34.2174 | 31.348 | 31.195 | 29.8405 | 0.87222 | 0.14025 | 0.39146 | 0.49945 | 11.7203 | 46.2489 | 45.669 | 43.99 | 27.9057 | 21.7894 | 24.9942 | 28.7764 | 0.37098 | 3e-05 | 0.11208 | 0.20662 | 6.2266 | 37.5081 | 38.9154 | 34.4069 | 22.58 | 19.7045 | 17.8132 | 18.541 | 0 | 0 | 0.03002 | 0.0509 | 4.1802 | 34.9554 | 37.7261 | 30.1495 | 24.497 | 21.8096 | 23.0956 | 20.5736 | 0 | 0 | 0.01624 | 0.01649 | 1.3542 | 33.0805 | 35.7143 | 30.8331 | 13.1539 | 13.7934 | 12.6118 | 9.6246 | 0 | 0 | 0 | 0 | 0 | 17.5028 | 20.356 | 16.2512 | 10.9649 | 9.1928 | 12.2599 | 8.7557 | 4e-05 | 0 | 0 | 0 | 0 | 11.0453 | 18.712 | 14.056 | 4.6561 | 5.9727 | 5.5729 | 4.682 | 0 | 0 | 0 | 0 | 0 | 4.978 | 8.2266 | 7.4488 | 3.2966 | 2.1983 | 4.0553 | 0 | 0 | 0 | 0 | 0 | 0 | 1.5625 | 6.569 | 4.2083 | 9e-05 | 1.0731 | 1.5103 | 0 | 0 | 0 | 0 | 0 | 0 | 0.62707 | 2.8518 | 2.8041 | 3.7113 | 3.7321 | 3.8561 | 1.1675 | 0 | 0 | 0 | 0 | 0 | 3.2653 | 3.8691 | 3.7055 | 3.6673 | 3.6781 | 3.5158 | 0.5756 | 0 | 0 | 0 | 0 | 0 | 2.8418 | 3.3356 | 3.0529 | 4.9343 | 5.0624 | 4.8022 | 1.1764 | 0 | 0 | 0 | 0 | 0 | 3.5509 | 5.0865 | 5.3379 | 3.9695 | 3.6648 | 3.6205 | 0.38209 | 0 | 0 | 0 | 0 | 0 | 2.9026 | 4.388 | 4.6586 | 5.0978 | 5.053 | 6.1471 | 3.675 | 1.1826 | 0 | 0 | 0 | 0.05385 | 4.6643 | 8.5255 | 9.127 | 7.1384 | 7.1987 | 7.1844 | 1.687 | 0 | 0 | 0 | 0 | 0 | 3.0967 | 7.7853 | 8.4207 | 13.462 | 14.6851 | 15.1154 | 13.172 | 1.4159 | 0 | 0 | 0 | 0.13548 | 12.0528 | 20.3133 | 20.0676 | 11.6339 | 13.0656 | 12.723 | 10.6343 | 0.00113 | 0 | 0 | 0 | 0 | 7.5882 | 15.2339 | 14.2231 | 25.8166 | 26.6464 | 28.6239 | 30.827 | 8.6386 | 0 | 0 | 0 | 0.05301 | 19.1342 | 37.0408 | 34.468 | 22.6708 | 24.0429 | 23.1389 | 25.1013 | 2.8178 | 0 | 0 | 0 | 0 | 14.2665 | 30.9131 | 28.2465 | 34.0931 | 37.1349 | 37.2586 | 39.1046 | 0.15244 | 0 | 4e-05 | 0.01824 | 12.7008 | 37.6179 | 46.0308 | 44.0774 | 32.1729 | 34.1507 | 35.2861 | 33.9548 | 0 | 0 | 0 | 0 | 6.5303 | 33.5445 | 39.3832 | 37.2356 | 46.2671 | 44.2589 | 44.5799 | 45.089 | 0.90213 | 0.05482 | 0.53013 | 0.69153 | 19.1691 | 51.7694 | 52.1694 | 50.0486 | 39.902 | 35.2402 | 36.0046 | 32.2605 | 0 | 0 | 0.24247 | 0.28913 | 10.2971 | 40.7524 | 42.7207 | 41.239 | 34.6089 | 29.8712 | 28.7173 | 32.0842 | 4.9853 | 2.057 | 0.88734 | 1.7161 | 14.6853 | 42.8018 | 43.1123 | 42.374 | 25.7828 | 25.4347 | 23.789 | 21.1955 | 1.0474 | 0.23493 | 0.47018 | 0.67209 | 8.7586 | 32.7391 | 35.3072 | 32.4201 | 21.7421 | 18.0563 | 17.9095 | 22.1642 | 5e-05 | 0.00965 | 0.20118 | 0.26564 | 4.0199 | 30.5377 | 30.3513 | 28.432 | 18.6562 | 16.4249 | 15.8197 | 14.2742 | 0 | 0 | 0.04404 | 0.05387 | 2.3771 | 26.5902 | 26.6097 | 20.7099 | 15.763 | 16.178 | 17.3087 | 16.5231 | 0.76099 | 0.02991 | 0.06463 | 0.06424 | 1.4888 | 23.7364 | 24.8171 | 21.1481 | 4.3184 | 6.4746 | 4.7175 | 7.4945 | 0 | 0 | 0.01506 | 0.02904 | 0.57966 | 12.5499 | 14.8365 | 11.1488 | 5.9547 | 7.8424 | 5.7376 | 5.936 | 1.1093 | 0 | 0 | 0 | 0.0011 | 9.2509 | 15.4472 | 13.8636 | 3.8107 | 4.6045 | 4.0348 | 3.0855 | 0 | 0 | 0 | 0 | 0 | 2.961 | 4.8409 | 4.1969 | 2.6673 | 2.9984 | 2.9919 | 1.6663 | 0 | 0 | 0 | 0 | 0 | 2.3951 | 4.683 | 3.4361 | 2.6683 | 2.666 | 2.2831 | 1.4246 | 0 | 0 | 0 | 0 | 0 | 1.8192 | 3.4692 | 2.9592 | 2.9085 | 3.0634 | 3.0612 | 1.4109 | 0 | 0 | 0 | 0 | 0 | 3.1479 | 3.27 | 3.0519 | 2.473 | 2.5288 | 3.1603 | 1e-05 | 0 | 0 | 0 | 0 | 0 | 2.3424 | 2.9773 | 2.9552 | 3.2366 | 3.2971 | 2.9214 | 0 | 0 | 0 | 0 | 0 | 0 | 1.9346 | 3.8725 | 3.6584 | 3.2392 | 3.3508 | 3.1595 | 0 | 0 | 0 | 0 | 0 | 0 | 1.6644 | 3.0025 | 2.9592 | 7.125 | 7.9472 | 6.5477 | 5.4403 | 0.00054 | 0 | 0 | 0 | 0 | 4.6871 | 11.7281 | 12.2059 | 6.1616 | 7.05 | 6.6552 | 5.1852 | 0 | 0 | 0 | 0 | 0 | 2.6164 | 8.7567 | 8.931 | 14.0707 | 17.2373 | 17.1775 | 18.2391 | 0.59632 | 0 | 0 | 0 | 0 | 11.5488 | 26.2498 | 24.9441 | 12.6708 | 15.8288 | 14.2031 | 9.219 | 0 | 0 | 0 | 0 | 0 | 5.3778 | 20.1226 | 20.9992 | 33.637 | 35.648 | 36.8818 | 42.0471 | 9.6464 | 0 | 0 | 0 | 0.92895 | 24.3619 | 52.6831 | 46.8904 | 30.9743 | 34.3647 | 33.0153 | 34.162 | 2.1239 | 0 | 0 | 0 | 0 | 14.8475 | 40.6604 | 37.9905 | 37.933 | 40.8033 | 40.8737 | 41.2441 | 3.7447 | 0 | 0.10369 | 0.1659 | 15.0883 | 44.3567 | 51.7054 | 48.8152 | 35.7191 | 36.9783 | 36.9244 | 36.4087 | 5e-05 | 0 | 4e-05 | 0 | 10.3362 | 37.0731 | 45.6676 | 40.1701 | 42.7809 | 38.9807 | 39.1483 | 39.3069 | 0.36965 | 0.10238 | 0.54132 | 0.83954 | 21.9818 | 52.5817 | 50.8867 | 48.8955 | 32.689 | 31.5467 | 29.2747 | 28.1535 | 0 | 0 | 0.23817 | 0.33179 | 11.6595 | 42.7859 | 41.3589 | 36.0488 | 35.3411 | 29.2458 | 30.2307 | 30.7319 | 2.9693 | 0.58372 | 0.70999 | 1.256 | 11.0913 | 46.4144 | 44.6017 | 42.1017 | 26.4522 | 21.5833 | 22.3892 | 21.7392 | 0.22624 | 0.16022 | 0.42237 | 0.53811 | 7.0686 | 35.4936 | 37.5899 | 31.284 | 17.3553 | 10.1576 | 11.8425 | 14.6916 | 0.56292 | 0.02059 | 0.12173 | 0.188 | 3.6219 | 27.6779 | 28.5071 | 25.7357 | 12.0032 | 10.6625 | 9.8878 | 8.8086 | 0 | 0 | 0.06112 | 0.09153 | 1.4427 | 25.7104 | 26.9722 | 16.7888 | 6.9871 | 8.6269 | 10.6545 | 10.7673 | 0.61491 | 0.02781 | 0.11568 | 0.11439 | 2.5394 | 21.7154 | 24.8371 | 15.1685 | 4.2343 | 6.8661 | 5.2581 | 5.8468 | 0 | 0 | 0.01637 | 0.01589 | 0.04366 | 8.0747 | 12.2979 | 7.9129 | 1.2567 | 3.0981 | 2.0391 | 1.2237 | 0 | 0 | 0 | 0 | 0 | 2.8449 | 10.6812 | 4.9342 | 0.26027 | 1.3794 | 0.00013 | 0.00013 | 0 | 0 | 0 | 0 | 0 | 0.31727 | 3.1952 | 0.7073 | 0.15036 | 1.4305 | 2.0066 | 1e-05 | 0 | 0 | 0 | 0 | 0 | 0.26582 | 1.4109 | 1.0079 | 0.60914 | 0.27022 | 0.2704 | 0 | 0 | 0 | 0 | 0 | 0 | 0.08262 | 0.26414 | 0.2582 | 0.26295 | 0 | 2e-05 | 0 | 0 | 0 | 0 | 0 | 0 | 0.26235 | 0.60333 | 0.26887 | 2e-05 | 0 | 0 | 0 | 0 | 0 | 0 | 0 | 0 | 0 | 0.29825 | 0.28969 | 0.60379 | 0.50437 | 1.5605 | 4e-05 | 0 | 0 | 0 | 0 | 0 | 0.75415 | 3.2532 | 2.8853 | 1.0488 | 0.95963 | 1.5244 | 0 | 0 | 0 | 0 | 0 | 0 | 8e-05 | 3.0518 | 3.0811 | 3.8098 | 4.7274 | 4.9729 | 4.148 | 0.36982 | 0 | 0 | 0 | 0 | 4.1172 | 10.4201 | 9.881 | 2.9357 | 5.4524 | 5.2092 | 0.57784 | 0 | 0 | 0 | 0 | 0 | 1.1188 | 6.5191 | 7.602 | 12.1845 | 15.847 | 17.4061 | 16.7944 | 1.7782 | 0 | 0 | 0 | 0 | 13.4289 | 24.4659 | 24.2058 | 13.919 | 17.5613 | 16.55 | 12.3276 | 0 | 0 | 0 | 0 | 0 | 6.43 | 19.0709 | 17.576 | 32.1588 | 33.3805 | 34.0749 | 38.2138 | 10.0599 | 0 | 0 | 0 | 1.3907 | 24.6522 | 45.8296 | 43.4835 | 27.6708 | 28.3108 | 28.166 | 30.7358 | 1.8063 | 0 | 0 | 0 | 0 | 15.5975 | 37.9279 | 35.8916 | 37.3503 | 40.0953 | 39.6642 | 40.5428 | 4.2121 | 0 | 0.09911 | 0.15873 | 20.877 | 43.9531 | 49.0306 | 46.7975 | 33.4519 | 35.4087 | 34.781 | 35.2748 | 0 | 0 | 4e-05 | 4e-05 | 12.1302 | 39.2607 | 44.293 | 41.5045 | 41.3621 | 39.2446 | 39.8593 | 38.7521 | 0 | 0.20067 | 0.86333 | 1.0636 | 22.4299 | 52.0632 | 50.9627 | 46.9318 | 33.8058 | 30.6174 | 29.7402 | 27.0612 | 0 | 0 | 0.45675 | 0.5754 | 12.8865 | 43.1679 | 42.0952 | 36.5895 | 33.2064 | 30.4958 | 29.6498 | 30.9113 | 0.78265 | 0.4416 | 0.80651 | 0.86133 | 11.4983 | 44.7882 | 43.8097 | 39.4041 | 28.8074 | 27.4688 | 27.3207 | 23.462 | 0 | 0.08451 | 0.39782 | 0.40137 | 7.5991 | 37.3267 | 37.9501 | 32.3049 | 26.522 | 22.514 | 20.3774 | 25.4341 | 0 | 0.09284 | 0.33289 | 0.38518 | 4.4755 | 35.4638 | 35.6592 | 29.4717 | 19.8563 | 15.5788 | 14.4563 | 15.8269 | 0 | 4e-05 | 0.14517 | 0.251 | 2.4178 | 29.2481 | 31.0349 | 25.9048 | 21.1735 | 17.783 | 17.686 | 18.356 | 0 | 0 | 0.09001 | 0.15804 | 0.68765 | 27.182 | 28.9887 | 23.9457 | 8.4192 | 6.6683 | 8.5598 | 6.6086 | 0 | 0 | 6e-05 | 0.01571 | 0.05451 | 18.3907 | 19.5662 | 14.2186 | 4.4941 | 2.658 | 5.0298 | 2.0088 | 0 | 0 | 0 | 0 | 0 | 9.6015 | 13.329 | 9.75 | 0.4057 | 1.7469 | 1.353 | 0.39899 | 0 | 0 | 0 | 0 | 0 | 1.3517 | 3.4535 | 2.838 | 0.68557 | 2.4409 | 0.96227 | 1e-05 | 0 | 0 | 0 | 0 | 0 | 0.48573 | 2.0947 | 1.3355 | 0.43919 | 0.43897 | 0.43831 | 0 | 0 | 0 | 0 | 0 | 0 | 0.43689 | 0.72139 | 0.43635 | 3e-05 | 3e-05 | 3e-05 | 0 | 0 | 0 | 0 | 0 | 0 | 0.43911 | 0.44195 | 0.56491 | 0.56069 | 0.12645 | 0.55657 | 0 | 0 | 0 | 0 | 0 | 0 | 0.43633 | 0.6108 | 0.67762 | 1.8932 | 2.0275 | 2.2152 | 2e-05 | 0 | 0 | 0 | 0 | 0 | 1.0486 | 2.808 | 2.715 | 2.0194 | 2.1995 | 1.7979 | 0 | 0 | 0 | 0 | 0 | 0 | 0.63394 | 2.1457 | 2.7036 | 10.6864 | 12.5903 | 13.5938 | 9.8305 | 0 | 0 | 0 | 0 | 0 | 7.9995 | 21.1174 | 19.6291 | 10.4874 | 11.7515 | 11.2003 | 3.7536 | 0 | 0 | 0 | 0 | 0 | 3.2287 | 13.7043 | 14.9965 | 29.7661 | 30.2784 | 30.6771 | 28.8919 | 0 | 0 | 0 | 0 | 0 | 24.1963 | 37.08 | 35.9329 | 22.2889 | 23.0931 | 23.0993 | 21.0023 | 0 | 0 | 0 | 0 | 0 | 17.8694 | 28.7197 | 28.2724 | 44.7573 | 44.9282 | 45.279 | 53.2143 | 17.374 | 0 | 0 | 0 | 0 | 31.6639 | 57.6724 | 54.1274 | 38.5352 | 40.3555 | 40.687 | 40.5278 | 1.7651 | 0 | 0 | 0 | 0 | 19.6598 | 50.4273 | 47.414
FALSE | Tap Paine 154 | Paine 154 | Tap Paine 154 | Alto Jahuel 110 | 48.5029 | 49.1143 | 49.1109 | 49.9177 | 3.5192 | 0 | 0 | 0 | 8.8159 | 52.5417 | 56.5473 | 55.2201 | 46.8775 | 50.7002 | 50.1288 | 49.8103 | 0.00117 | 0 | 0 | 0 | 9.9418 | 51.2606 | 55.5888 | 54.0336 | 52.4931 | 50.8959 | 51.1643 | 52.2827 | 0.86374 | 0.01819 | 0.40977 | 0.74758 | 30.8793 | 62.9322 | 62.3544 | 58.8089 | 45.2284 | 44.8098 | 44.4983 | 43.8355 | 0 | 0 | 0.02929 | 0.12384 | 18.4462 | 50.4452 | 52.9711 | 51.2659 | 41.0134 | 35.7028 | 38.7597 | 41.3965 | 3.7451 | 1.2916 | 0.73335 | 1.9902 | 17.768 | 48.8922 | 47.711 | 46.3332 | 33.5163 | 31.0761 | 30.8992 | 29.7959 | 0.88659 | 0.13747 | 0.37542 | 0.47957 | 11.7887 | 44.3577 | 43.2615 | 42.0412 | 27.2468 | 20.9843 | 24.4181 | 28.2797 | 0.37549 | 3e-05 | 0.10616 | 0.19684 | 6.2522 | 36.5604 | 37.9217 | 34.1515 | 22.1689 | 19.3349 | 17.418 | 18.3163 | 0 | 0 | 0.02859 | 0.04876 | 4.2172 | 34.204 | 36.9364 | 29.8917 | 23.9641 | 21.2013 | 22.3383 | 20.3382 | 0 | 0 | 0.01545 | 0.01578 | 1.3652 | 32.5555 | 35.0982 | 30.0771 | 13.2402 | 13.8727 | 12.6787 | 9.6756 | 0 | 0 | 0 | 0 | 0 | 17.2799 | 20.0528 | 16.3334 | 11.0064 | 9.2093 | 12.3224 | 8.8065 | 4e-05 | 0 | 0 | 0 | 0 | 10.5826 | 18.3497 | 13.6477 | 4.6687 | 5.9856 | 5.5953 | 4.7029 | 0 | 0 | 0 | 0 | 0 | 4.9778 | 8.2407 | 7.4721 | 3.3123 | 2.2036 | 4.0625 | 0 | 0 | 0 | 0 | 0 | 0 | 1.5664 | 6.835 | 4.4569 | 9e-05 | 1.0701 | 1.5074 | 0 | 0 | 0 | 0 | 0 | 0 | 0.63035 | 2.862 | 2.8073 | 3.7257 | 3.7456 | 3.8745 | 1.1776 | 0 | 0 | 0 | 0 | 0 | 3.3048 | 3.888 | 3.7262 | 3.7935 | 3.8042 | 3.5993 | 0.58334 | 0 | 0 | 0 | 0 | 0 | 2.856 | 3.3816 | 3.0703 | 5.1898 | 5.0862 | 4.8227 | 1.1933 | 0 | 0 | 0 | 0 | 0 | 3.635 | 5.6321 | 5.8882 | 4.1484 | 3.6908 | 3.6437 | 0.38722 | 0 | 0 | 0 | 0 | 0 | 2.9136 | 4.8934 | 5.1668 | 5.2125 | 5.0649 | 6.2431 | 3.7854 | 1.1907 | 0 | 0 | 0 | 0.05182 | 4.6843 | 9.7659 | 9.9282 | 7.4641 | 7.2955 | 7.2688 | 1.6929 | 0 | 0 | 0 | 0 | 0 | 3.0961 | 8.5978 | 9.031 | 14.7068 | 15.4486 | 15.6958 | 14.1583 | 1.4265 | 0 | 0 | 0 | 0.1299 | 12.793 | 22.8976 | 22.8004 | 12.9104 | 14.2231 | 13.7784 | 11.3095 | 0.00114 | 0 | 0 | 0 | 0 | 7.9599 | 16.721 | 15.788 | 27.8461 | 27.5446 | 30.1154 | 33.2687 | 8.7071 | 0 | 0 | 0 | 0.05091 | 19.4104 | 41.7614 | 38.0651 | 24.3441 | 25.3667 | 24.3981 | 27.3241 | 2.8342 | 0 | 0 | 0 | 0 | 14.449 | 35.0958 | 31.2473 | 34.2568 | 37.3042 | 37.4399 | 39.2412 | 0.14685 | 0 | 4e-05 | 0.01735 | 12.8213 | 37.6964 | 45.9256 | 44.0468 | 32.3667 | 34.3462 | 35.4723 | 34.1107 | 0 | 0 | 0 | 0 | 6.575 | 33.6489 | 39.2702 | 37.2954 | 46.4294 | 44.3339 | 44.5005 | 45.3745 | 0.90754 | 0.05196 | 0.50372 | 0.65996 | 19.3055 | 50.9207 | 51.4914 | 49.74 | 40.1363 | 35.4255 | 36.1879 | 32.4425 | 0 | 0 | 0.23066 | 0.27637 | 10.3374 | 40.4311 | 42.2661 | 41.421 | 34.0283 | 29.3521 | 28.3022 | 31.7064 | 5.0419 | 2.041 | 0.84829 | 1.6819 | 14.7543 | 40.7585 | 41.1043 | 40.6198 | 25.2568 | 25.0922 | 23.4809 | 21.3349 | 1.0588 | 0.22824 | 0.45334 | 0.64776 | 8.7891 | 31.5617 | 33.8266 | 31.4409 | 21.5648 | 17.6075 | 17.4944 | 21.4963 | 5e-05 | 0.00917 | 0.19091 | 0.25335 | 4.0295 | 30.0521 | 29.7812 | 28.3459 | 18.4142 | 16.1503 | 15.7025 | 14.1821 | 0 | 0 | 0.04201 | 0.05167 | 2.3878 | 26.2449 | 26.3224 | 20.7919 | 15.4397 | 15.697 | 16.8475 | 16.6001 | 0.76444 | 0.02842 | 0.06138 | 0.06127 | 1.5045 | 23.0558 | 23.884 | 20.7557 | 4.3489 | 6.5218 | 4.7564 | 7.5364 | 0 | 0 | 0.01439 | 0.02778 | 0.58742 | 12.5925 | 14.5783 | 11.155 | 5.9814 | 7.8859 | 5.7682 | 5.9703 | 1.1147 | 0 | 0 | 0 | 0.00105 | 9.2604 | 15.2452 | 13.6957 | 3.8348 | 4.6477 | 4.0638 | 3.1048 | 0 | 0 | 0 | 0 | 0 | 2.9488 | 4.8543 | 4.2283 | 2.686 | 3.0144 | 3.0075 | 1.6923 | 0 | 0 | 0 | 0 | 0 | 2.4124 | 4.7104 | 3.4577 | 2.6877 | 2.6864 | 2.3006 | 1.4341 | 0 | 0 | 0 | 0 | 0 | 1.8372 | 3.4912 | 2.9844 | 3.1663 | 3.0761 | 3.0774 | 1.432 | 0 | 0 | 0 | 0 | 0 | 3.1812 | 3.5692 | 3.333 | 2.7786 | 2.6791 | 3.1902 | 1e-05 | 0 | 0 | 0 | 0 | 0 | 2.3709 | 3.2533 | 3.228 | 3.3161 | 3.3762 | 2.9989 | 0 | 0 | 0 | 0 | 0 | 0 | 1.9724 | 3.9811 | 3.7617 | 3.2973 | 3.4405 | 3.2349 | 0 | 0 | 0 | 0 | 0 | 0 | 1.7023 | 3.245 | 3.1919 | 7.9543 | 8.7838 | 7.192 | 6.0436 | 0.00052 | 0 | 0 | 0 | 0 | 4.9478 | 13.1793 | 13.4816 | 6.8041 | 7.8833 | 7.4303 | 5.6373 | 0 | 0 | 0 | 0 | 0 | 2.6613 | 9.5765 | 9.5228 | 15.7257 | 18.2387 | 18.9453 | 19.5455 | 0.60097 | 0 | 0 | 0 | 0 | 12.3569 | 30.0233 | 27.9093 | 13.609 | 17.2663 | 15.3268 | 9.9058 | 0 | 0 | 0 | 0 | 0 | 5.6382 | 22.6767 | 23.0256 | 35.1911 | 36.5253 | 37.8255 | 45.0261 | 9.7002 | 0 | 0 | 0 | 0.9297 | 24.7874 | 57.4829 | 50.2872 | 32.6886 | 35.3071 | 33.9128 | 36.7713 | 2.1495 | 0 | 0 | 0 | 0 | 15.0515 | 44.4408 | 40.6183 | 38.1204 | 40.9856 | 41.0874 | 41.4097 | 3.7453 | 0 | 0.09939 | 0.1595 | 15.2691 | 44.6135 | 51.5877 | 48.7583 | 35.8979 | 37.1972 | 37.119 | 36.5163 | 5e-05 | 0 | 4e-05 | 0 | 10.4499 | 37.2866 | 45.7417 | 40.2562 | 42.5819 | 38.8777 | 39.0767 | 39.3723 | 0.37196 | 0.09883 | 0.52409 | 0.8127 | 22.1135 | 51.8227 | 50.5949 | 48.7983 | 32.8698 | 31.7273 | 29.4368 | 28.2915 | 0 | 0 | 0.23106 | 0.32266 | 11.7171 | 42.5205 | 41.0027 | 35.9541 | 34.1709 | 28.0871 | 28.7834 | 30.0958 | 3.0058 | 0.56485 | 0.67726 | 1.2155 | 11.0243 | 44.5711 | 42.8391 | 40.9045 | 26.1171 | 21.4506 | 22.1554 | 21.6025 | 0.22892 | 0.15728 | 0.41243 | 0.52509 | 7.1028 | 34.2819 | 36.0587 | 30.1496 | 17.2188 | 9.7866 | 11.6545 | 14.276 | 0.56654 | 0.01994 | 0.11677 | 0.18131 | 3.6426 | 27.314 | 28.241 | 25.3495 | 11.7124 | 10.5548 | 9.6664 | 8.7282 | 0 | 0 | 0.05976 | 0.08879 | 1.4474 | 25.4691 | 26.6422 | 16.6878 | 7.0361 | 8.67 | 10.707 | 10.8201 | 0.61622 | 0.0267 | 0.11097 | 0.10996 | 2.5669 | 21.4198 | 24.7297 | 15.2616 | 4.2599 | 6.9059 | 5.2828 | 5.8776 | 0 | 0 | 0.01574 | 0.01532 | 0.04319 | 8.1028 | 12.351 | 7.9422 | 1.2565 | 3.0999 | 2.0488 | 1.2326 | 0 | 0 | 0 | 0 | 0 | 2.7374 | 10.4449 | 4.7055 | 0.26243 | 1.3863 | 0.00013 | 0.00013 | 0 | 0 | 0 | 0 | 0 | 0.31572 | 3.1917 | 0.70677 | 0.14963 | 1.434 | 2.0131 | 1e-05 | 0 | 0 | 0 | 0 | 0 | 0.30854 | 1.4403 | 1.0099 | 0.61426 | 0.27149 | 0.27204 | 0 | 0 | 0 | 0 | 0 | 0 | 0.08226 | 0.30778 | 0.30071 | 0.2651 | 0 | 2e-05 | 0 | 0 | 0 | 0 | 0 | 0 | 0.25896 | 0.60353 | 0.26734 | 2e-05 | 0 | 0 | 0 | 0 | 0 | 0 | 0 | 0 | 0 | 0.29577 | 0.29262 | 0.66033 | 0.58817 | 1.8169 | 4e-05 | 0 | 0 | 0 | 0 | 0 | 0.86999 | 3.7343 | 3.2895 | 1.1597 | 1.1169 | 1.7288 | 0 | 0 | 0 | 0 | 0 | 0 | 9e-05 | 3.4704 | 3.502 | 4.3288 | 5.1471 | 5.3854 | 4.3949 | 0.37241 | 0 | 0 | 0 | 0 | 4.529 | 11.8001 | 11.1743 | 3.2556 | 5.9692 | 5.4495 | 0.63751 | 0 | 0 | 0 | 0 | 0 | 1.2916 | 7.2433 | 8.4409 | 13.4514 | 16.5949 | 18.4328 | 17.4935 | 1.7913 | 0 | 0 | 0 | 0 | 13.8524 | 27.6351 | 26.9868 | 15.5857 | 18.918 | 17.7422 | 12.9185 | 0 | 0 | 0 | 0 | 0 | 6.5878 | 21.1554 | 19.1797 | 33.2075 | 34.0021 | 34.7773 | 39.6018 | 10.1472 | 0 | 0 | 0 | 1.3888 | 24.9414 | 50.1178 | 46.1176 | 28.348 | 28.7374 | 28.7073 | 32.1211 | 1.816 | 0 | 0 | 0 | 0 | 15.8178 | 41.116 | 38.5566 | 37.436 | 40.2194 | 39.8073 | 40.6308 | 4.2236 | 0 | 0.09617 | 0.15405 | 21.1196 | 44.0699 | 49.0162 | 46.7209 | 33.5983 | 35.5747 | 34.9659 | 35.3481 | 0 | 0 | 4e-05 | 4e-05 | 12.2582 | 39.3981 | 44.2296 | 41.2809 | 41.4934 | 39.3914 | 39.8408 | 38.9461 | 0 | 0.19464 | 0.8372 | 1.034 | 22.5531 | 51.6123 | 50.6961 | 46.7008 | 33.9851 | 30.7561 | 29.8761 | 27.1634 | 0 | 0 | 0.44557 | 0.56301 | 12.9454 | 42.8209 | 41.752 | 36.4937 | 31.9955 | 29.3321 | 28.4623 | 30.1182 | 0.79573 | 0.43471 | 0.78208 | 0.83895 | 11.5446 | 42.7761 | 41.9432 | 37.6654 | 28.0359 | 26.5111 | 26.3517 | 23.0816 | 0 | 0.08453 | 0.3915 | 0.39603 | 7.6336 | 35.8335 | 36.1347 | 30.9665 | 25.9296 | 21.8554 | 19.8206 | 24.6415 | 0 | 0.0905 | 0.3247 | 0.37559 | 4.4998 | 34.7269 | 34.8839 | 29.1905 | 19.7043 | 15.4241 | 14.3046 | 15.6671 | 0 | 4e-05 | 0.14232 | 0.24685 | 2.4421 | 28.8918 | 30.4641 | 25.5782 | 21.1136 | 17.777 | 17.5934 | 18.417 | 0 | 0 | 0.08864 | 0.15528 | 0.69661 | 27.0699 | 28.8889 | 24.0601 | 8.4697 | 6.6277 | 8.6255 | 6.6433 | 0 | 0 | 6e-05 | 0.0156 | 0.05517 | 18.4375 | 19.6341 | 14.2523 | 4.5316 | 2.648 | 5.0408 | 2.0217 | 0 | 0 | 0 | 0 | 0 | 9.1355 | 13.0881 | 9.52 | 0.40446 | 1.746 | 1.3461 | 0.39847 | 0 | 0 | 0 | 0 | 0 | 1.349 | 3.4432 | 2.6069 | 0.68054 | 2.2122 | 0.95763 | 1e-05 | 0 | 0 | 0 | 0 | 0 | 0.485 | 2.0988 | 1.3253 | 0.43576 | 0.4363 | 0.437 | 0 | 0 | 0 | 0 | 0 | 0 | 0.43608 | 0.71773 | 0.4365 | 3e-05 | 3e-05 | 3e-05 | 0 | 0 | 0 | 0 | 0 | 0 | 0.4442 | 0.43997 | 0.5739 | 0.60722 | 0.12554 | 0.60332 | 0 | 0 | 0 | 0 | 0 | 0 | 0.44194 | 0.65858 | 0.72165 | 1.9866 | 2.1068 | 2.3422 | 2e-05 | 0 | 0 | 0 | 0 | 0 | 1.1391 | 3.0814 | 2.9086 | 2.165 | 2.2832 | 1.8807 | 0 | 0 | 0 | 0 | 0 | 0 | 0.70239 | 2.2875 | 2.862 | 11.5247 | 13.3579 | 14.5001 | 10.2226 | 0 | 0 | 0 | 0 | 0 | 8.6209 | 22.7502 | 20.9897 | 11.3442 | 12.4729 | 12.0326 | 3.9754 | 0 | 0 | 0 | 0 | 0 | 3.5306 | 14.8515 | 16.2084 | 31.0806 | 31.355 | 31.9995 | 30.1093 | 0 | 0 | 0 | 0 | 0 | 24.6866 | 39.9767 | 38.4448 | 24.1041 | 24.846 | 24.802 | 22.1216 | 0 | 0 | 0 | 0 | 0 | 18.3495 | 31.2037 | 30.5158 | 46.3344 | 45.8492 | 46.3168 | 56.5054 | 17.641 | 0 | 0 | 0 | 0 | 32.2094 | 62.514 | 57.8609 | 39.5669 | 40.9524 | 41.5085 | 42.9561 | 1.7818 | 0 | 0 | 0 | 0 | 19.9198 | 53.7688 | 50.2656
TRUE | Alto Jahuel 220 | Alto Jahuel 220 | Alto Jahuel 220 | Alto Jahuel 110 | 48.1883 | 48.7967 | 48.8043 | 49.6378 | 3.5253 | 0 | 0 | 0 | 8.7092 | 52.1274 | 56.181 | 54.8738 | 46.5535 | 50.3411 | 49.7957 | 49.4928 | 0.00121 | 0 | 0 | 0 | 9.8315 | 50.909 | 55.2952 | 53.6882 | 52.8422 | 51.4128 | 51.3365 | 52.2838 | 0.86205 | 0.01912 | 0.43137 | 0.78104 | 30.6523 | 62.7933 | 62.4215 | 58.7321 | 45.0992 | 44.6994 | 44.3886 | 43.5193 | 0 | 0 | 0.03086 | 0.12937 | 18.3228 | 50.3095 | 52.9498 | 51.3082 | 41.133 | 36.4143 | 39.1266 | 41.598 | 3.6921 | 1.3058 | 0.76854 | 2.0243 | 17.5912 | 50.1042 | 49.7208 | 48.2569 | 34.1319 | 31.2814 | 31.1207 | 29.7853 | 0.87233 | 0.14014 | 0.39067 | 0.49839 | 11.6874 | 46.0768 | 45.4932 | 43.839 | 27.8374 | 21.7223 | 24.9304 | 28.7054 | 0.371 | 3e-05 | 0.11182 | 0.20616 | 6.2017 | 37.3931 | 38.797 | 34.3221 | 22.5218 | 19.6534 | 17.7673 | 18.498 | 0 | 0 | 0.02998 | 0.05084 | 4.1709 | 34.8583 | 37.6202 | 30.0772 | 24.4387 | 21.7471 | 23.0286 | 20.5261 | 0 | 0 | 0.01619 | 0.01643 | 1.3539 | 32.9866 | 35.6108 | 30.7355 | 13.1318 | 13.7672 | 12.5858 | 9.606 | 0 | 0 | 0 | 0 | 0 | 17.4559 | 20.2975 | 16.2139 | 10.9472 | 9.1751 | 12.2383 | 8.7401 | 4e-05 | 0 | 0 | 0 | 0 | 11.0097 | 18.6621 | 14.0096 | 4.6505 | 5.9631 | 5.5658 | 4.677 | 0 | 0 | 0 | 0 | 0 | 4.967 | 8.2084 | 7.4336 | 3.2929 | 2.1938 | 4.0493 | 0 | 0 | 0 | 0 | 0 | 0 | 1.5587 | 6.5558 | 4.1976 | 9e-05 | 1.0711 | 1.5075 | 0 | 0 | 0 | 0 | 0 | 0 | 0.62588 | 2.8444 | 2.7987 | 3.7052 | 3.7261 | 3.8543 | 1.1671 | 0 | 0 | 0 | 0 | 0 | 3.2587 | 3.8597 | 3.698 | 3.6651 | 3.6759 | 3.5138 | 0.57523 | 0 | 0 | 0 | 0 | 0 | 2.8385 | 3.329 | 3.047 | 4.927 | 5.0575 | 4.7976 | 1.176 | 0 | 0 | 0 | 0 | 0 | 3.5433 | 5.075 | 5.3277 | 3.9655 | 3.6621 | 3.618 | 0.38185 | 0 | 0 | 0 | 0 | 0 | 2.8985 | 4.3781 | 4.6463 | 5.0896 | 5.046 | 6.1369 | 3.6698 | 1.1825 | 0 | 0 | 0 | 0.05378 | 4.6568 | 8.5099 | 9.1129 | 7.1239 | 7.1877 | 7.1705 | 1.6862 | 0 | 0 | 0 | 0 | 0 | 3.093 | 7.7725 | 8.4057 | 13.4293 | 14.6531 | 15.084 | 13.1424 | 1.4168 | 0 | 0 | 0 | 0.13533 | 12.0257 | 20.272 | 20.0206 | 11.6072 | 13.0345 | 12.6958 | 10.611 | 0.00113 | 0 | 0 | 0 | 0 | 7.5734 | 15.2005 | 14.1927 | 25.7639 | 26.5984 | 28.5706 | 30.7678 | 8.6361 | 0 | 0 | 0 | 0.05293 | 19.117 | 36.973 | 34.4052 | 22.6257 | 23.9965 | 23.0952 | 25.0576 | 2.8175 | 0 | 0 | 0 | 0 | 14.2645 | 30.8491 | 28.1901 | 34.0394 | 37.0674 | 37.1905 | 39.0283 | 0.15226 | 0 | 4e-05 | 0.01822 | 12.7055 | 37.5401 | 45.9388 | 43.9956 | 32.1374 | 34.1075 | 35.2413 | 33.9127 | 0 | 0 | 0 | 0 | 6.5305 | 33.4757 | 39.3066 | 37.162 | 46.1731 | 44.1678 | 44.4786 | 44.9978 | 0.90275 | 0.05475 | 0.52903 | 0.6901 | 19.1228 | 51.6343 | 52.0403 | 49.9317 | 39.8306 | 35.1745 | 35.9348 | 32.1965 | 0 | 0 | 0.24204 | 0.2887 | 10.2801 | 40.6616 | 42.6223 | 41.1497 | 34.5123 | 29.7965 | 28.6509 | 32.0062 | 4.9893 | 2.0562 | 0.88529 | 1.7146 | 14.6468 | 42.6401 | 42.956 | 42.2198 | 25.7062 | 25.3709 | 23.7267 | 21.1554 | 1.0482 | 0.23474 | 0.46916 | 0.67062 | 8.7333 | 32.63 | 35.1822 | 32.3144 | 21.6996 | 18.0094 | 17.8631 | 22.0996 | 5e-05 | 0.00962 | 0.20062 | 0.26495 | 4.0106 | 30.4515 | 30.2635 | 28.3623 | 18.6156 | 16.3889 | 15.7825 | 14.245 | 0 | 0 | 0.04395 | 0.05375 | 2.3749 | 26.5215 | 26.5437 | 20.6646 | 15.7238 | 16.1352 | 17.2649 | 16.4951 | 0.76138 | 0.02986 | 0.06454 | 0.06414 | 1.4886 | 23.661 | 24.733 | 21.0881 | 4.3141 | 6.4686 | 4.7131 | 7.4868 | 0 | 0 | 0.01504 | 0.02901 | 0.57997 | 12.5218 | 14.7977 | 11.1223 | 5.9457 | 7.8304 | 5.7285 | 5.9273 | 1.11 | 0 | 0 | 0 | 0.0011 | 9.2342 | 15.4108 | 13.8287 | 3.8062 | 4.6023 | 4.0306 | 3.0842 | 0 | 0 | 0 | 0 | 0 | 2.9577 | 4.8338 | 4.1901 | 2.6642 | 2.9957 | 2.9893 | 1.6657 | 0 | 0 | 0 | 0 | 0 | 2.3939 | 4.6743 | 3.4297 | 2.666 | 2.6641 | 2.2819 | 1.4219 | 0 | 0 | 0 | 0 | 0 | 1.818 | 3.4618 | 2.9558 | 2.9044 | 3.0604 | 3.0581 | 1.412 | 0 | 0 | 0 | 0 | 0 | 3.1445 | 3.2632 | 3.0455 | 2.4702 | 2.524 | 3.1564 | 1e-05 | 0 | 0 | 0 | 0 | 0 | 2.3403 | 2.971 | 2.9491 | 3.2324 | 3.2903 | 2.9153 | 0 | 0 | 0 | 0 | 0 | 0 | 1.9337 | 3.869 | 3.6525 | 3.2329 | 3.3439 | 3.1533 | 0 | 0 | 0 | 0 | 0 | 0 | 1.6635 | 2.9989 | 2.9562 | 7.1102 | 7.9284 | 6.5325 | 5.4257 | 0.00054 | 0 | 0 | 0 | 0 | 4.6795 | 11.7037 | 12.1784 | 6.1475 | 7.0337 | 6.6407 | 5.1772 | 0 | 0 | 0 | 0 | 0 | 2.6138 | 8.7392 | 8.9129 | 14.0373 | 17.199 | 17.1387 | 18.1983 | 0.59697 | 0 | 0 | 0 | 0 | 11.525 | 26.1921 | 24.8902 | 12.645 | 15.794 | 14.1715 | 9.1996 | 0 | 0 | 0 | 0 | 0 | 5.3671 | 20.0796 | 20.9564 | 33.5687 | 35.5747 | 36.8097 | 41.9653 | 9.6392 | 0 | 0 | 0 | 0.92937 | 24.3416 | 52.5733 | 46.7955 | 30.9161 | 34.3011 | 32.9605 | 34.0994 | 2.1254 | 0 | 0 | 0 | 0 | 14.8476 | 40.5756 | 37.9149 | 37.8761 | 40.7333 | 40.8113 | 41.1727 | 3.7427 | 0 | 0.10355 | 0.16568 | 15.095 | 44.2749 | 51.5985 | 48.7209 | 35.6633 | 36.925 | 36.8689 | 36.3495 | 5e-05 | 0 | 4e-05 | 0 | 10.3399 | 37.0048 | 45.5797 | 40.102 | 42.6838 | 38.8974 | 39.062 | 39.229 | 0.3696 | 0.10226 | 0.54032 | 0.83788 | 21.9423 | 52.4415 | 50.7734 | 48.8007 | 32.6234 | 31.4931 | 29.2302 | 28.1024 | 0 | 0 | 0.23785 | 0.33134 | 11.6469 | 42.6905 | 41.262 | 35.9675 | 35.2298 | 29.1555 | 30.1233 | 30.6505 | 2.968 | 0.58283 | 0.70812 | 1.2536 | 11.0595 | 46.2572 | 44.4429 | 41.9763 | 26.3849 | 21.53 | 22.3315 | 21.6879 | 0.22638 | 0.16008 | 0.42153 | 0.537 | 7.0497 | 35.3692 | 37.4524 | 31.1814 | 17.3149 | 10.1267 | 11.8155 | 14.6481 | 0.56315 | 0.02057 | 0.12147 | 0.18764 | 3.6133 | 27.6042 | 28.4341 | 25.6655 | 11.9682 | 10.6388 | 9.8626 | 8.7871 | 0 | 0 | 0.06104 | 0.09138 | 1.4408 | 25.6423 | 26.9029 | 16.7475 | 6.9775 | 8.6134 | 10.6355 | 10.747 | 0.61495 | 0.02777 | 0.11549 | 0.11423 | 2.5406 | 21.6537 | 24.7795 | 15.1354 | 4.2319 | 6.8599 | 5.2528 | 5.8372 | 0 | 0 | 0.01635 | 0.01587 | 0.04363 | 8.0553 | 12.2717 | 7.895 | 1.2547 | 3.0929 | 2.0364 | 1.2216 | 0 | 0 | 0 | 0 | 0 | 2.8358 | 10.6529 | 4.9167 | 0.26007 | 1.3768 | 0.00013 | 0.00013 | 0 | 0 | 0 | 0 | 0 | 0.31665 | 3.1897 | 0.7059 | 0.14995 | 1.4278 | 2.002 | 1e-05 | 0 | 0 | 0 | 0 | 0 | 0.26497 | 1.4079 | 1.0061 | 0.60885 | 0.26968 | 0.27026 | 0 | 0 | 0 | 0 | 0 | 0 | 0.08246 | 0.2633 | 0.25759 | 0.26277 | 0 | 2e-05 | 0 | 0 | 0 | 0 | 0 | 0 | 0.26157 | 0.60232 | 0.26834 | 2e-05 | 0 | 0 | 0 | 0 | 0 | 0 | 0 | 0 | 0 | 0.29765 | 0.28885 | 0.60248 | 0.50327 | 1.5567 | 4e-05 | 0 | 0 | 0 | 0 | 0 | 0.75178 | 3.2456 | 2.8784 | 1.0468 | 0.95716 | 1.5222 | 0 | 0 | 0 | 0 | 0 | 0 | 8e-05 | 3.0429 | 3.0724 | 3.8003 | 4.7156 | 4.9605 | 4.1383 | 0.3701 | 0 | 0 | 0 | 0 | 4.1089 | 10.4012 | 9.8601 | 2.9285 | 5.44 | 5.1978 | 0.5765 | 0 | 0 | 0 | 0 | 0 | 1.1162 | 6.5036 | 7.5845 | 12.1529 | 15.7992 | 17.3561 | 16.748 | 1.7781 | 0 | 0 | 0 | 0 | 13.3991 | 24.412 | 24.1541 | 13.8874 | 17.5174 | 16.5097 | 12.3018 | 0 | 0 | 0 | 0 | 0 | 6.42 | 19.0289 | 17.5373 | 32.1029 | 33.3202 | 34.0099 | 38.1363 | 10.0569 | 0 | 0 | 0 | 1.3908 | 24.6314 | 45.7311 | 43.3827 | 27.6237 | 28.2646 | 28.1206 | 30.681 | 1.8045 | 0 | 0 | 0 | 0 | 15.5955 | 37.8432 | 35.809 | 37.2998 | 40.0368 | 39.6075 | 40.4687 | 4.2084 | 0 | 0.09894 | 0.15852 | 20.8771 | 43.8697 | 48.9367 | 46.7124 | 33.4083 | 35.3647 | 34.7398 | 35.2278 | 0 | 0 | 4e-05 | 4e-05 | 12.1285 | 39.1929 | 44.2012 | 41.4218 | 41.2859 | 39.1669 | 39.7664 | 38.6862 | 0 | 0.20044 | 0.86175 | 1.0616 | 22.3867 | 51.9376 | 50.8471 | 46.8416 | 33.7514 | 30.5643 | 29.692 | 27.0155 | 0 | 0 | 0.45613 | 0.57455 | 12.866 | 43.0694 | 42.0041 | 36.5153 | 33.0983 | 30.4029 | 29.5592 | 30.8251 | 0.78233 | 0.44073 | 0.80469 | 0.85932 | 11.4702 | 44.6232 | 43.6472 | 39.2576 | 28.7244 | 27.3901 | 27.2425 | 23.4049 | 0 | 0.08442 | 0.39718 | 0.40064 | 7.5819 | 37.1916 | 37.8059 | 32.1826 | 26.4547 | 22.4586 | 20.3267 | 25.3596 | 0 | 0.09273 | 0.33231 | 0.38454 | 4.467 | 35.3591 | 35.5459 | 29.3904 | 19.8109 | 15.5512 | 14.432 | 15.7934 | 0 | 4e-05 | 0.14496 | 0.25071 | 2.4167 | 29.169 | 30.9457 | 25.8371 | 21.1355 | 17.7541 | 17.6554 | 18.3209 | 0 | 0 | 0.08991 | 0.15786 | 0.68743 | 27.1165 | 28.914 | 23.8907 | 8.4095 | 6.6582 | 8.5516 | 6.599 | 0 | 0 | 6e-05 | 0.0157 | 0.05449 | 18.3439 | 19.5135 | 14.1837 | 4.4886 | 2.653 | 5.0221 | 2.0048 | 0 | 0 | 0 | 0 | 0 | 9.5663 | 13.2931 | 9.7197 | 0.40478 | 1.7439 | 1.3503 | 0.39816 | 0 | 0 | 0 | 0 | 0 | 1.3496 | 3.4466 | 2.8231 | 0.68368 | 2.4285 | 0.95954 | 1e-05 | 0 | 0 | 0 | 0 | 0 | 0.48492 | 2.0905 | 1.3331 | 0.43783 | 0.43766 | 0.43737 | 0 | 0 | 0 | 0 | 0 | 0 | 0.43565 | 0.72 | 0.43561 | 3e-05 | 3e-05 | 3e-05 | 0 | 0 | 0 | 0 | 0 | 0 | 0.43822 | 0.44061 | 0.56339 | 0.56 | 0.12622 | 0.55594 | 0 | 0 | 0 | 0 | 0 | 0 | 0.43609 | 0.60894 | 0.67564 | 1.8887 | 2.0231 | 2.2098 | 2e-05 | 0 | 0 | 0 | 0 | 0 | 1.0465 | 2.8028 | 2.7102 | 2.0142 | 2.1949 | 1.7934 | 0 | 0 | 0 | 0 | 0 | 0 | 0.63211 | 2.1407 | 2.6963 | 10.6585 | 12.5577 | 13.5603 | 9.8066 | 0 | 0 | 0 | 0 | 0 | 7.9813 | 21.0721 | 19.5875 | 10.4599 | 11.7191 | 11.1707 | 3.7441 | 0 | 0 | 0 | 0 | 0 | 3.2225 | 13.6768 | 14.9641 | 29.6772 | 30.1978 | 30.5983 | 28.8281 | 0 | 0 | 0 | 0 | 0 | 24.1517 | 36.9988 | 35.857 | 22.2333 | 23.038 | 23.0416 | 20.9536 | 0 | 0 | 0 | 0 | 0 | 17.8315 | 28.6642 | 28.2159 | 44.6714 | 44.8314 | 45.1849 | 53.092 | 17.3607 | 0 | 0 | 0 | 0 | 31.6062 | 57.5476 | 54.0109 | 38.4683 | 40.2768 | 40.6124 | 40.4393 | 1.7644 | 0 | 0 | 0 | 0 | 19.6413 | 50.3133 | 47.3074
TRUE | Alto Jahuel 500 | Alto Jahuel 500 | Alto Jahuel 500 | Alto Jahuel 110 | 48.0772 | 48.6964 | 48.7149 | 49.547 | 3.516 | 0 | 0 | 0 | 8.7491 | 52.0104 | 56.0468 | 54.7481 | 46.4169 | 50.2264 | 49.6878 | 49.3778 | 0.00122 | 0 | 0 | 0 | 9.8649 | 50.7814 | 55.1518 | 53.557 | 53.0564 | 51.704 | 51.4713 | 52.3536 | 0.8625 | 0.01931 | 0.43534 | 0.78746 | 30.5708 | 62.9484 | 62.4969 | 58.7321 | 45.0749 | 44.6831 | 44.3834 | 43.4076 | 0 | 0 | 0.03112 | 0.13037 | 18.2673 | 50.2742 | 52.9564 | 51.3453 | 41.2302 | 36.7752 | 39.3513 | 41.743 | 3.6889 | 1.3145 | 0.77592 | 2.036 | 17.519 | 50.7242 | 50.6604 | 49.1502 | 34.4325 | 31.4144 | 31.2545 | 29.8178 | 0.87367 | 0.14058 | 0.39367 | 0.5022 | 11.6151 | 46.8954 | 46.5332 | 44.6749 | 28.1168 | 22.0676 | 25.1855 | 28.9341 | 0.37181 | 3e-05 | 0.1129 | 0.20781 | 6.138 | 37.8211 | 39.205 | 34.4238 | 22.7054 | 19.815 | 17.9394 | 18.6023 | 0 | 0 | 0.03021 | 0.05117 | 4.1463 | 35.197 | 37.9511 | 30.1803 | 24.6678 | 22.0151 | 23.367 | 20.6331 | 0 | 0 | 0.01632 | 0.01656 | 1.351 | 33.214 | 35.8787 | 31.0663 | 13.0974 | 13.7384 | 12.5611 | 9.5865 | 0 | 0 | 0 | 0 | 0 | 17.5381 | 20.4095 | 16.1772 | 10.9206 | 9.1603 | 12.2135 | 8.7197 | 5e-05 | 0 | 0 | 0 | 0 | 11.1882 | 18.7931 | 14.1748 | 4.6401 | 5.9542 | 5.5576 | 4.6657 | 0 | 0 | 0 | 0 | 0 | 4.9562 | 8.1864 | 7.4159 | 3.2822 | 2.1906 | 4.0419 | 0 | 0 | 0 | 0 | 0 | 0 | 1.5551 | 6.551 | 4.1979 | 9e-05 | 1.0702 | 1.506 | 0 | 0 | 0 | 0 | 0 | 0 | 0.62388 | 2.8382 | 2.7905 | 3.694 | 3.7185 | 3.846 | 1.1654 | 0 | 0 | 0 | 0 | 0 | 3.2503 | 3.8482 | 3.6875 | 3.6575 | 3.6705 | 3.5081 | 0.5741 | 0 | 0 | 0 | 0 | 0 | 2.8289 | 3.3212 | 3.038 | 4.9245 | 5.0514 | 4.79 | 1.1745 | 0 | 0 | 0 | 0 | 0 | 3.5343 | 5.0798 | 5.3333 | 3.9615 | 3.6576 | 3.6124 | 0.38106 | 0 | 0 | 0 | 0 | 0 | 2.89 | 4.3849 | 4.6531 | 5.0799 | 5.035 | 6.1264 | 3.6649 | 1.1888 | 0 | 0 | 0 | 0.05428 | 4.6354 | 8.5334 | 9.1199 | 7.1166 | 7.177 | 7.1592 | 1.6811 | 0 | 0 | 0 | 0 | 0 | 3.0856 | 7.783 | 8.4114 | 13.4525 | 14.6641 | 15.0894 | 13.1597 | 1.4245 | 0 | 0 | 0 | 0.13762 | 12.025 | 20.3404 | 20.0938 | 11.6378 | 13.0557 | 12.7134 | 10.6247 | 0.00114 | 0 | 0 | 0 | 0 | 7.5685 | 15.2297 | 14.2316 | 25.7747 | 26.5834 | 28.5781 | 30.8094 | 8.6372 | 0 | 0 | 0 | 0.05356 | 19.1149 | 37.0746 | 34.4679 | 22.6325 | 23.9953 | 23.0958 | 25.0905 | 2.8188 | 0 | 0 | 0 | 0 | 14.2735 | 30.9381 | 28.2494 | 33.9491 | 36.9913 | 37.118 | 38.9582 | 0.15363 | 0 | 4e-05 | 0.01842 | 12.7686 | 37.4761 | 45.8939 | 43.9453 | 32.0551 | 34.0336 | 35.1732 | 33.8479 | 0 | 0 | 0 | 0 | 6.5655 | 33.4042 | 39.2608 | 37.0827 | 46.1094 | 44.1444 | 44.5381 | 44.9079 | 0.90766 | 0.05528 | 0.53348 | 0.69596 | 19.0698 | 51.9909 | 52.3143 | 50.0654 | 39.7473 | 35.1063 | 35.8668 | 32.1277 | 0 | 0 | 0.24389 | 0.29085 | 10.254 | 40.7929 | 42.8012 | 41.0633 | 34.7759 | 30.0282 | 28.8467 | 32.1835 | 5.0075 | 2.0665 | 0.89363 | 1.7274 | 14.5946 | 43.5351 | 43.8328 | 43.0018 | 25.9425 | 25.5288 | 23.869 | 21.1007 | 1.0528 | 0.23652 | 0.47198 | 0.67445 | 8.7005 | 33.1594 | 35.8434 | 32.75 | 21.7768 | 18.2121 | 18.0523 | 22.4163 | 5e-05 | 0.00971 | 0.2024 | 0.26706 | 4 | 30.6512 | 30.5022 | 28.3968 | 18.7218 | 16.5106 | 15.8466 | 14.2917 | 0 | 0 | 0.04424 | 0.05405 | 2.3703 | 26.674 | 26.6448 | 20.6228 | 15.8659 | 16.3409 | 17.469 | 16.4584 | 0.7653 | 0.03016 | 0.06523 | 0.06466 | 1.4868 | 23.9329 | 25.1138 | 21.2663 | 4.3024 | 6.4506 | 4.7002 | 7.4618 | 0 | 0 | 0.01514 | 0.02923 | 0.58259 | 12.4964 | 14.8958 | 11.1122 | 5.9269 | 7.8117 | 5.7157 | 5.9136 | 1.1157 | 0 | 0 | 0 | 0.00112 | 9.221 | 15.4774 | 13.8926 | 3.7935 | 4.5916 | 4.021 | 3.0757 | 0 | 0 | 0 | 0 | 0 | 2.9551 | 4.8228 | 4.1793 | 2.6535 | 2.9882 | 2.9817 | 1.6627 | 0 | 0 | 0 | 0 | 0 | 2.3849 | 4.6592 | 3.4198 | 2.6558 | 2.6559 | 2.2748 | 1.4189 | 0 | 0 | 0 | 0 | 0 | 1.8121 | 3.4521 | 2.9447 | 2.9017 | 3.0524 | 3.0503 | 1.4194 | 0 | 0 | 0 | 0 | 0 | 3.1353 | 3.2596 | 3.0433 | 2.4725 | 2.5222 | 3.1493 | 1e-05 | 0 | 0 | 0 | 0 | 0 | 2.3335 | 2.9707 | 2.9483 | 3.227 | 3.2859 | 2.9126 | 0 | 0 | 0 | 0 | 0 | 0 | 1.9317 | 3.8652 | 3.6497 | 3.2274 | 3.3412 | 3.1496 | 0 | 0 | 0 | 0 | 0 | 0 | 1.6625 | 3.0006 | 2.9589 | 7.1202 | 7.943 | 6.5426 | 5.4404 | 0.00054 | 0 | 0 | 0 | 0 | 4.6745 | 11.7297 | 12.2016 | 6.1552 | 7.0511 | 6.6554 | 5.1833 | 0 | 0 | 0 | 0 | 0 | 2.6061 | 8.7536 | 8.9211 | 14.074 | 17.2147 | 17.1847 | 18.227 | 0.60126 | 0 | 0 | 0 | 0 | 11.5375 | 26.2942 | 24.9712 | 12.6538 | 15.8193 | 14.1877 | 9.2104 | 0 | 0 | 0 | 0 | 0 | 5.3671 | 20.1475 | 21.0009 | 33.5524 | 35.548 | 36.7768 | 42.0061 | 9.6434 | 0 | 0 | 0 | 0.93388 | 24.3436 | 52.6126 | 46.8079 | 30.9106 | 34.2576 | 32.9231 | 34.1321 | 2.1357 | 0 | 0 | 0 | 0 | 14.8562 | 40.6131 | 37.9192 | 37.7941 | 40.6596 | 40.7426 | 41.1019 | 3.7373 | 0 | 0.10443 | 0.1671 | 15.1734 | 44.1906 | 51.5854 | 48.6898 | 35.5816 | 36.8624 | 36.7976 | 36.2843 | 4e-05 | 0 | 4e-05 | 0 | 10.3925 | 36.933 | 45.4852 | 40.0156 | 42.7786 | 38.9579 | 39.1151 | 39.2191 | 0.37182 | 0.10291 | 0.54281 | 0.84309 | 21.8862 | 52.7418 | 50.8677 | 48.8281 | 32.544 | 31.4277 | 29.1654 | 28.0369 | 0 | 0 | 0.23855 | 0.33265 | 11.6174 | 42.7678 | 41.3759 | 36.01 | 35.7205 | 29.6512 | 30.7355 | 30.9185 | 2.9657 | 0.58829 | 0.71733 | 1.2674 | 11.0722 | 47.0493 | 45.1853 | 42.4869 | 26.5241 | 21.5823 | 22.4233 | 21.7389 | 0.22759 | 0.16059 | 0.42305 | 0.53921 | 7.0307 | 35.8947 | 38.0876 | 31.6616 | 17.3672 | 10.2849 | 11.9047 | 14.8294 | 0.56397 | 0.02073 | 0.1225 | 0.18884 | 3.6018 | 27.7524 | 28.5331 | 25.8147 | 12.0924 | 10.6904 | 9.959 | 8.8243 | 0 | 0 | 0.06113 | 0.09187 | 1.4402 | 25.7318 | 27.0207 | 16.7735 | 6.9608 | 8.5944 | 10.6169 | 10.7209 | 0.61689 | 0.02805 | 0.11644 | 0.11526 | 2.5467 | 21.7608 | 24.7959 | 15.0964 | 4.2187 | 6.8457 | 5.2419 | 5.8207 | 0 | 0 | 0.01644 | 0.01596 | 0.04376 | 8.037 | 12.2365 | 7.8724 | 1.2524 | 3.0888 | 2.0348 | 1.2191 | 0 | 0 | 0 | 0 | 0 | 2.8766 | 10.7358 | 5.0095 | 0.25938 | 1.3737 | 0.00013 | 0.00013 | 0 | 0 | 0 | 0 | 0 | 0.31571 | 3.1819 | 0.70427 | 0.1498 | 1.4247 | 1.997 | 1e-05 | 0 | 0 | 0 | 0 | 0 | 0.26615 | 1.4081 | 1.0026 | 0.60673 | 0.26898 | 0.26955 | 0 | 0 | 0 | 0 | 0 | 0 | 0.08231 | 0.26447 | 0.25837 | 0.26169 | 0 | 2e-05 | 0 | 0 | 0 | 0 | 0 | 0 | 0.26194 | 0.60101 | 0.26837 | 2e-05 | 0 | 0 | 0 | 0 | 0 | 0 | 0 | 0 | 0 | 0.29808 | 0.28959 | 0.60349 | 0.50585 | 1.5648 | 4e-05 | 0 | 0 | 0 | 0 | 0 | 0.75663 | 3.2579 | 2.8881 | 1.0486 | 0.9619 | 1.5282 | 0 | 0 | 0 | 0 | 0 | 0 | 8e-05 | 3.0553 | 3.0858 | 3.8119 | 4.7229 | 4.9669 | 4.1448 | 0.37173 | 0 | 0 | 0 | 0 | 4.1164 | 10.436 | 9.8925 | 2.9375 | 5.4537 | 5.2023 | 0.57923 | 0 | 0 | 0 | 0 | 0 | 1.1205 | 6.5268 | 7.6128 | 12.1828 | 15.9044 | 17.4701 | 16.8584 | 1.7852 | 0 | 0 | 0 | 0 | 13.3887 | 24.5077 | 24.2326 | 13.9257 | 17.5455 | 16.534 | 12.3097 | 0 | 0 | 0 | 0 | 0 | 6.4144 | 19.0906 | 17.585 | 32.0738 | 33.2863 | 33.9855 | 38.135 | 10.0452 | 0 | 0 | 0 | 1.3939 | 24.6298 | 45.7903 | 43.3892 | 27.5781 | 28.2229 | 28.0852 | 30.6707 | 1.8037 | 0 | 0 | 0 | 0 | 15.6063 | 37.87 | 35.8281 | 37.2159 | 39.9619 | 39.5378 | 40.389 | 4.2028 | 0 | 0.09963 | 0.15986 | 20.9468 | 43.7806 | 48.8336 | 46.631 | 33.3224 | 35.2971 | 34.6788 | 35.1552 | 0 | 0 | 4e-05 | 4e-05 | 12.1644 | 39.1087 | 44.1165 | 41.4348 | 41.2187 | 39.1015 | 39.7835 | 38.6185 | 0 | 0.20204 | 0.86691 | 1.0685 | 22.3345 | 52.1003 | 50.9235 | 46.9175 | 33.6866 | 30.5066 | 29.6392 | 26.9604 | 0 | 0 | 0.45752 | 0.57653 | 12.8331 | 43.1727 | 42.1049 | 36.5183 | 33.6123 | 30.8864 | 30.0657 | 31.1694 | 0.78036 | 0.4429 | 0.81208 | 0.86587 | 11.4528 | 45.5331 | 44.4869 | 40.0278 | 29.0384 | 27.7931 | 27.6603 | 23.5507 | 0 | 0.08421 | 0.39795 | 0.40124 | 7.5678 | 37.8489 | 38.6073 | 32.7747 | 26.6971 | 22.7527 | 20.5915 | 25.7164 | 0 | 0.09345 | 0.33418 | 0.3871 | 4.4606 | 35.6682 | 35.8739 | 29.5034 | 19.8563 | 15.6217 | 14.5067 | 15.8588 | 0 | 4e-05 | 0.14508 | 0.25131 | 2.4135 | 29.309 | 31.1832 | 25.9818 | 21.1558 | 17.7433 | 17.6824 | 18.2794 | 0 | 0 | 0.0899 | 0.15861 | 0.68586 | 27.1703 | 28.9634 | 23.8379 | 8.3874 | 6.6861 | 8.5372 | 6.5801 | 0 | 0 | 6e-05 | 0.01564 | 0.05433 | 18.3012 | 19.4757 | 14.1523 | 4.4778 | 2.649 | 5.0127 | 1.9987 | 0 | 0 | 0 | 0 | 0 | 9.7605 | 13.376 | 9.8039 | 0.40376 | 1.7411 | 1.3483 | 0.39724 | 0 | 0 | 0 | 0 | 0 | 1.347 | 3.4385 | 2.9217 | 0.68284 | 2.5242 | 0.95842 | 1e-05 | 0 | 0 | 0 | 0 | 0 | 0.4841 | 2.0877 | 1.3321 | 0.43691 | 0.43706 | 0.43652 | 0 | 0 | 0 | 0 | 0 | 0 | 0.43451 | 0.71864 | 0.4346 | 3e-05 | 3e-05 | 3e-05 | 0 | 0 | 0 | 0 | 0 | 0 | 0.4372 | 0.43954 | 0.56383 | 0.56098 | 0.12615 | 0.55723 | 0 | 0 | 0 | 0 | 0 | 0 | 0.43459 | 0.61005 | 0.67743 | 1.8893 | 2.0239 | 2.2127 | 2e-05 | 0 | 0 | 0 | 0 | 0 | 1.0493 | 2.8114 | 2.7162 | 2.0201 | 2.1945 | 1.7952 | 0 | 0 | 0 | 0 | 0 | 0 | 0.63453 | 2.1473 | 2.7047 | 10.6886 | 12.6189 | 13.6162 | 9.8164 | 0 | 0 | 0 | 0 | 0 | 7.9996 | 21.1512 | 19.6661 | 10.4865 | 11.7397 | 11.1946 | 3.7508 | 0 | 0 | 0 | 0 | 0 | 3.2305 | 13.7193 | 15.0154 | 29.9983 | 30.4993 | 30.8484 | 28.9503 | 0 | 0 | 0 | 0 | 0 | 24.1339 | 37.1025 | 36.0009 | 22.2836 | 23.1009 | 23.095 | 20.9785 | 0 | 0 | 0 | 0 | 0 | 17.8285 | 28.7525 | 28.2952 | 44.7569 | 44.9708 | 45.3336 | 53.2875 | 17.3345 | 0 | 0 | 0 | 0 | 31.5542 | 57.624 | 54.0749 | 38.4336 | 40.2396 | 40.5902 | 40.4712 | 1.7616 | 0 | 0 | 0 | 0 | 19.6008 | 50.344 | 47.3299
TRUE | Candelaria 220 | Candelaria 220 | Candelaria 220 | Candelaria 220 | 47.8266 | 48.4365 | 48.4508 | 49.2651 | 3.5023 | 0 | 0 | 0 | 8.8362 | 51.7529 | 55.7648 | 54.4797 | 46.2502 | 50.053 | 49.5093 | 49.1677 | 0.00121 | 0 | 0 | 0 | 9.9573 | 50.5655 | 54.9023 | 53.3141 | 51.7279 | 50.183 | 50.4263 | 51.5076 | 0.87176 | 0.01861 | 0.41961 | 0.76135 | 30.4252 | 61.6384 | 61.4 | 57.9118 | 44.5772 | 44.1863 | 43.8684 | 43.2082 | 0 | 0 | 0.03003 | 0.12617 | 18.2092 | 49.6815 | 52.1954 | 50.5197 | 40.3813 | 35.2135 | 38.2175 | 40.7755 | 3.7125 | 1.309 | 0.74828 | 2.0173 | 17.4351 | 48.1226 | 47.0517 | 45.7019 | 33.024 | 30.6198 | 30.4627 | 29.3455 | 0.88637 | 0.13941 | 0.3815 | 0.48854 | 11.6118 | 43.7063 | 42.6866 | 41.4638 | 26.9525 | 20.8069 | 24.1654 | 27.9248 | 0.37635 | 3e-05 | 0.10881 | 0.2021 | 6.2376 | 36.0269 | 37.4373 | 33.6672 | 21.9016 | 19.1495 | 17.2637 | 18.0778 | 0 | 0 | 0.02924 | 0.04968 | 4.2024 | 33.7108 | 36.4397 | 29.4784 | 23.6659 | 20.9571 | 22.077 | 20.0712 | 0 | 0 | 0.01578 | 0.01604 | 1.3742 | 32.0874 | 34.6031 | 29.6595 | 13.0614 | 13.6922 | 12.517 | 9.5616 | 0 | 0 | 0 | 0 | 0 | 17.0387 | 19.7758 | 16.11 | 10.8867 | 9.1251 | 12.1744 | 8.706 | 4e-05 | 0 | 0 | 0 | 0 | 10.4815 | 18.134 | 13.5015 | 4.6345 | 5.9415 | 5.548 | 4.6714 | 0 | 0 | 0 | 0 | 0 | 4.9243 | 8.1357 | 7.3982 | 3.2696 | 2.1769 | 4.0156 | 0 | 0 | 0 | 0 | 0 | 0 | 1.5445 | 6.5162 | 4.1792 | 9e-05 | 1.0612 | 1.4944 | 0 | 0 | 0 | 0 | 0 | 0 | 0.62157 | 2.8209 | 2.7753 | 3.6779 | 3.6998 | 3.8289 | 1.1854 | 0 | 0 | 0 | 0 | 0 | 3.2356 | 3.832 | 3.6718 | 3.6488 | 3.6598 | 3.4956 | 0.5844 | 0 | 0 | 0 | 0 | 0 | 2.8188 | 3.3078 | 3.0258 | 4.9108 | 5.0504 | 4.7618 | 1.195 | 0 | 0 | 0 | 0 | 0 | 3.5558 | 5.0782 | 5.3301 | 3.9794 | 3.6662 | 3.5937 | 0.38793 | 0 | 0 | 0 | 0 | 0 | 2.8785 | 4.3842 | 4.6505 | 5.0613 | 5.0124 | 6.1012 | 3.6561 | 1.2022 | 0 | 0 | 0 | 0.05358 | 4.629 | 8.5365 | 9.1028 | 7.0942 | 7.1424 | 7.1256 | 1.6787 | 0 | 0 | 0 | 0 | 0 | 3.0731 | 7.7749 | 8.3853 | 13.4067 | 14.5833 | 14.9957 | 13.1403 | 1.4374 | 0 | 0 | 0 | 0.13484 | 12.0246 | 20.2741 | 20.0389 | 11.6088 | 13.0183 | 12.6744 | 10.6024 | 0.00115 | 0 | 0 | 0 | 0 | 7.5769 | 15.1863 | 14.2124 | 25.8053 | 26.5936 | 28.557 | 30.7972 | 8.7664 | 0 | 0 | 0 | 0.0529 | 19.3606 | 37.0495 | 34.4391 | 22.6895 | 24.0092 | 23.1018 | 25.0769 | 2.8655 | 0 | 0 | 0 | 0 | 14.469 | 30.9435 | 28.1858 | 33.8862 | 36.8686 | 37.0221 | 38.7776 | 0.15172 | 0 | 4e-05 | 0.0181 | 12.8276 | 37.2333 | 45.4869 | 43.5474 | 31.9831 | 33.9775 | 35.0678 | 33.7156 | 0 | 0 | 0 | 0 | 6.5911 | 33.2244 | 38.9385 | 36.8807 | 45.713 | 43.6874 | 43.8256 | 44.64 | 0.91569 | 0.05335 | 0.51551 | 0.67286 | 18.9789 | 50.2113 | 50.7766 | 48.9766 | 39.5109 | 34.901 | 35.6554 | 31.949 | 0 | 0 | 0.23614 | 0.28179 | 10.2096 | 39.8437 | 41.6808 | 40.7696 | 33.4871 | 28.9301 | 27.8896 | 31.2121 | 4.9678 | 2.0537 | 0.86526 | 1.6919 | 14.5239 | 40.19 | 40.5485 | 40.0181 | 24.8572 | 24.7065 | 23.1274 | 20.9856 | 1.0443 | 0.23392 | 0.46119 | 0.65762 | 8.6598 | 31.0922 | 33.3407 | 30.9569 | 21.2522 | 17.392 | 17.2837 | 21.1858 | 5e-05 | 0.00939 | 0.19656 | 0.26019 | 3.9753 | 29.6122 | 29.3502 | 27.8961 | 18.1383 | 15.9309 | 15.4845 | 13.9604 | 0 | 0 | 0.04297 | 0.05317 | 2.3598 | 25.8465 | 25.9587 | 20.4624 | 15.2538 | 15.5022 | 16.6276 | 16.3642 | 0.7723 | 0.02973 | 0.06414 | 0.0626 | 1.5099 | 22.7765 | 23.5918 | 20.4213 | 4.2799 | 6.4598 | 4.7188 | 7.44 | 0 | 0 | 0.01469 | 0.02835 | 0.58895 | 12.3965 | 14.3829 | 10.9808 | 5.9676 | 7.8392 | 5.7386 | 5.9434 | 1.1262 | 0 | 0 | 0 | 0.00109 | 9.1478 | 15.0599 | 13.5457 | 3.8156 | 4.6355 | 4.06 | 3.0642 | 0 | 0 | 0 | 0 | 0 | 2.9266 | 4.7959 | 4.2001 | 2.6482 | 2.975 | 2.9686 | 1.6917 | 0 | 0 | 0 | 0 | 0 | 2.3819 | 4.639 | 3.404 | 2.6512 | 2.6495 | 2.27 | 1.444 | 0 | 0 | 0 | 0 | 0 | 1.8453 | 3.4366 | 2.9376 | 2.9061 | 3.0423 | 3.0413 | 1.436 | 0 | 0 | 0 | 0 | 0 | 3.1625 | 3.2666 | 3.0465 | 2.4791 | 2.522 | 3.1762 | 1e-05 | 0 | 0 | 0 | 0 | 0 | 2.3599 | 2.9708 | 2.9499 | 3.2136 | 3.2714 | 2.8997 | 0 | 0 | 0 | 0 | 0 | 0 | 1.9244 | 3.8475 | 3.6323 | 3.2107 | 3.3259 | 3.1352 | 0 | 0 | 0 | 0 | 0 | 0 | 1.6538 | 2.996 | 2.9523 | 7.1564 | 7.9321 | 6.5351 | 5.4645 | 0.00054 | 0 | 0 | 0 | 0 | 4.7084 | 11.7159 | 12.1741 | 6.1495 | 7.046 | 6.6517 | 5.1765 | 0 | 0 | 0 | 0 | 0 | 2.6213 | 8.7351 | 8.8863 | 14.0385 | 17.1572 | 17.1517 | 18.2017 | 0.60589 | 0 | 0 | 0 | 0 | 11.5559 | 26.2324 | 24.8759 | 12.6123 | 15.7742 | 14.1431 | 9.2121 | 0 | 0 | 0 | 0 | 0 | 5.3784 | 20.0928 | 20.9291 | 33.5601 | 35.452 | 36.6983 | 41.9887 | 9.7775 | 0 | 0 | 0 | 0.94271 | 24.649 | 52.5839 | 46.8106 | 30.9817 | 34.2378 | 32.905 | 34.0808 | 2.1615 | 0 | 0 | 0 | 0 | 15.0535 | 40.6074 | 37.8824 | 37.781 | 40.6585 | 40.7675 | 41.08 | 3.7905 | 0 | 0.10272 | 0.16422 | 15.3113 | 44.095 | 51.0817 | 48.2933 | 35.6249 | 36.8952 | 36.8487 | 36.2493 | 5e-05 | 0 | 4e-05 | 0 | 10.4922 | 36.9256 | 45.2924 | 39.8933 | 42.0606 | 38.4119 | 38.6064 | 38.8637 | 0.37498 | 0.10081 | 0.53165 | 0.82618 | 21.9021 | 51.0836 | 49.8545 | 48.1651 | 32.4533 | 31.3957 | 29.1247 | 27.9362 | 0 | 0 | 0.23358 | 0.32517 | 11.6287 | 41.9393 | 40.44 | 35.4532 | 33.7223 | 27.7478 | 28.4582 | 29.6839 | 3.0094 | 0.57561 | 0.68509 | 1.2296 | 10.866 | 43.974 | 42.285 | 40.3308 | 25.7248 | 21.1388 | 21.8506 | 21.295 | 0.22974 | 0.16062 | 0.41734 | 0.53186 | 7.0073 | 33.7875 | 35.6067 | 29.7402 | 17.0126 | 9.6997 | 11.5367 | 14.1122 | 0.57095 | 0.0205 | 0.11946 | 0.18603 | 3.6031 | 26.9137 | 27.8349 | 25.0022 | 11.5777 | 10.4353 | 9.5685 | 8.5936 | 0 | 0 | 0.06045 | 0.09073 | 1.4541 | 25.1036 | 26.2827 | 16.4607 | 6.9546 | 8.5703 | 10.5935 | 10.6747 | 0.62275 | 0.02758 | 0.1137 | 0.11287 | 2.5777 | 21.1279 | 24.3952 | 15.0474 | 4.2029 | 6.8382 | 5.2158 | 5.7979 | 0 | 0 | 0.01598 | 0.01551 | 0.04385 | 7.9861 | 12.1674 | 7.8651 | 1.2429 | 3.0716 | 2.0306 | 1.2194 | 0 | 0 | 0 | 0 | 0 | 2.7154 | 10.3417 | 4.6572 | 0.26355 | 1.3677 | 0.00013 | 0.00013 | 0 | 0 | 0 | 0 | 0 | 0.31417 | 3.1625 | 0.70009 | 0.14839 | 1.4149 | 1.9853 | 1e-05 | 0 | 0 | 0 | 0 | 0 | 0.26577 | 1.3989 | 1 | 0.60446 | 0.26793 | 0.26844 | 0 | 0 | 0 | 0 | 0 | 0 | 0.08167 | 0.2642 | 0.25891 | 0.26144 | 0 | 2e-05 | 0 | 0 | 0 | 0 | 0 | 0 | 0.25812 | 0.59661 | 0.26472 | 2e-05 | 0 | 0 | 0 | 0 | 0 | 0 | 0 | 0 | 0 | 0.2933 | 0.28519 | 0.60152 | 0.50504 | 1.5641 | 4e-05 | 0 | 0 | 0 | 0 | 0 | 0.75204 | 3.2559 | 2.8869 | 1.0474 | 0.9613 | 1.5258 | 0 | 0 | 0 | 0 | 0 | 0 | 8e-05 | 3.0481 | 3.0779 | 3.8207 | 4.7197 | 4.9591 | 4.1537 | 0.37524 | 0 | 0 | 0 | 0 | 4.1182 | 10.4386 | 9.8895 | 2.9307 | 5.4713 | 5.203 | 0.57547 | 0 | 0 | 0 | 0 | 0 | 1.1239 | 6.5141 | 7.5929 | 12.1627 | 15.5713 | 17.1389 | 16.5366 | 1.8039 | 0 | 0 | 0 | 0 | 13.3984 | 24.4732 | 24.1828 | 13.9293 | 17.5284 | 16.5153 | 12.3132 | 0 | 0 | 0 | 0 | 0 | 6.3971 | 19.0572 | 17.5262 | 31.9864 | 33.2115 | 33.9077 | 38.002 | 10.2039 | 0 | 0 | 0 | 1.4108 | 24.9483 | 45.797 | 43.326 | 27.5767 | 28.1617 | 28.0573 | 30.5909 | 1.8339 | 0 | 0 | 0 | 0 | 15.8369 | 37.8477 | 35.8175 | 37.1575 | 39.9276 | 39.5279 | 40.3124 | 4.2615 | 0 | 0.09727 | 0.15567 | 21.1359 | 43.6846 | 48.5816 | 46.3396 | 33.3233 | 35.2778 | 34.7207 | 35.0385 | 0 | 0 | 4e-05 | 4e-05 | 12.2804 | 39.0651 | 43.8628 | 40.9304 | 41.0842 | 39.0447 | 39.4522 | 38.5387 | 0 | 0.19675 | 0.84112 | 1.0377 | 22.3511 | 50.9192 | 50.0395 | 46.1457 | 33.6738 | 30.5028 | 29.6283 | 26.8895 | 0 | 0 | 0.44763 | 0.56492 | 12.8235 | 42.276 | 41.2199 | 36.0636 | 31.545 | 28.9902 | 28.1204 | 29.7248 | 0.79351 | 0.43796 | 0.78878 | 0.843 | 11.4082 | 42.0534 | 41.2885 | 37.1074 | 27.6507 | 26.1927 | 26.0449 | 22.7803 | 0 | 0.08511 | 0.3936 | 0.39732 | 7.5317 | 35.2781 | 35.5658 | 30.5033 | 25.6449 | 21.6538 | 19.6415 | 24.3345 | 0 | 0.09205 | 0.32772 | 0.37931 | 4.487 | 34.2668 | 34.4353 | 28.8516 | 19.4667 | 15.293 | 14.1937 | 15.493 | 0 | 4e-05 | 0.14275 | 0.24877 | 2.4422 | 28.5257 | 30.0661 | 25.2777 | 20.9636 | 17.6847 | 17.5132 | 18.3016 | 0 | 0 | 0.08886 | 0.15695 | 0.69746 | 26.7415 | 28.5806 | 23.8492 | 8.4314 | 6.5896 | 8.6136 | 6.591 | 0 | 0 | 6e-05 | 0.01561 | 0.05522 | 18.206 | 19.4097 | 14.1243 | 4.5046 | 2.6357 | 5.021 | 2.0018 | 0 | 0 | 0 | 0 | 0 | 9.0313 | 12.9533 | 9.4167 | 0.40171 | 1.7389 | 1.3406 | 0.39603 | 0 | 0 | 0 | 0 | 0 | 1.3395 | 3.4183 | 2.5735 | 0.67775 | 2.1919 | 0.95197 | 1e-05 | 0 | 0 | 0 | 0 | 0 | 0.48128 | 2.077 | 1.3186 | 0.43398 | 0.43399 | 0.43409 | 0 | 0 | 0 | 0 | 0 | 0 | 0.43296 | 0.71311 | 0.43295 | 3e-05 | 3e-05 | 3e-05 | 0 | 0 | 0 | 0 | 0 | 0 | 0.44304 | 0.43789 | 0.56116 | 0.56898 | 0.12518 | 0.56549 | 0 | 0 | 0 | 0 | 0 | 0 | 0.44159 | 0.61797 | 0.68229 | 1.9011 | 2.0315 | 2.2301 | 2e-05 | 0 | 0 | 0 | 0 | 0 | 1.063 | 2.8515 | 2.7387 | 2.0368 | 2.2045 | 1.8049 | 0 | 0 | 0 | 0 | 0 | 0 | 0.64572 | 2.1587 | 2.7131 | 10.8052 | 12.6148 | 13.6638 | 9.8556 | 0 | 0 | 0 | 0 | 0 | 8.1069 | 21.2974 | 19.7437 | 10.6109 | 11.8297 | 11.3149 | 3.7856 | 0 | 0 | 0 | 0 | 0 | 3.2924 | 13.8722 | 15.1754 | 29.3672 | 29.8733 | 30.4315 | 28.8187 | 0 | 0 | 0 | 0 | 0 | 24.1367 | 37.4046 | 36.1013 | 22.5455 | 23.3443 | 23.3402 | 21.1244 | 0 | 0 | 0 | 0 | 0 | 17.966 | 29.0916 | 28.5886 | 44.9287 | 44.8141 | 45.1532 | 53.6019 | 17.5914 | 0 | 0 | 0 | 0 | 32.0249 | 58.5992 | 54.9409 | 38.6814 | 40.3358 | 40.7487 | 40.8329 | 1.788 | 0 | 0 | 0 | 0 | 19.8897 | 50.8246 | 47.8146
TRUE | Rancagua 154 | Rancagua 154 | Rancagua 154 | Alto Jahuel 110 | 48.4545 | 49.0748 | 49.0669 | 49.8565 | 3.517 | 0 | 0 | 0 | 8.8593 | 52.5153 | 56.44 | 55.1421 | 46.8644 | 50.6733 | 50.0911 | 49.767 | 0.00117 | 0 | 0 | 0 | 9.9863 | 51.2193 | 55.4715 | 53.9417 | 52.448 | 50.7907 | 51.1165 | 52.2732 | 0.86653 | 0.01811 | 0.40697 | 0.74371 | 30.914 | 63.0226 | 62.2711 | 58.7665 | 45.24 | 44.7913 | 44.5022 | 43.8629 | 0 | 0 | 0.02907 | 0.1232 | 18.472 | 50.4039 | 52.8907 | 51.2028 | 40.9648 | 35.5881 | 38.6974 | 41.3458 | 3.7658 | 1.2904 | 0.72927 | 1.9852 | 17.8297 | 48.7358 | 47.4477 | 46.0926 | 33.4357 | 31.0177 | 30.8561 | 29.7686 | 0.89095 | 0.13712 | 0.37362 | 0.47735 | 11.813 | 44.1477 | 42.9723 | 41.8049 | 27.1483 | 20.884 | 24.3571 | 28.2321 | 0.37775 | 3e-05 | 0.10554 | 0.19575 | 6.2696 | 36.4132 | 37.7559 | 34.0712 | 22.1206 | 19.2804 | 17.3742 | 18.2965 | 0 | 0 | 0.02837 | 0.04852 | 4.2342 | 34.0915 | 36.7927 | 29.8229 | 23.8971 | 21.1113 | 22.2504 | 20.3058 | 0 | 0 | 0.01535 | 0.0157 | 1.3707 | 32.4751 | 34.9995 | 29.9793 | 13.2457 | 13.8659 | 12.6795 | 9.678 | 0 | 0 | 0 | 0 | 0 | 17.2372 | 19.9936 | 16.3284 | 10.9956 | 9.1994 | 12.3265 | 8.8153 | 4e-05 | 0 | 0 | 0 | 0 | 10.5227 | 18.2691 | 13.5823 | 4.6643 | 5.9805 | 5.5999 | 4.7106 | 0 | 0 | 0 | 0 | 0 | 4.9637 | 8.2203 | 7.4649 | 3.3075 | 2.1986 | 4.0537 | 0 | 0 | 0 | 0 | 0 | 0 | 1.5687 | 6.9271 | 4.5542 | 9e-05 | 1.066 | 1.5028 | 0 | 0 | 0 | 0 | 0 | 0 | 0.63163 | 2.8576 | 2.8005 | 3.7172 | 3.7367 | 3.8659 | 1.1793 | 0 | 0 | 0 | 0 | 0 | 3.313 | 3.8809 | 3.7199 | 3.8355 | 3.8425 | 3.62 | 0.58638 | 0 | 0 | 0 | 0 | 0 | 2.8585 | 3.3885 | 3.0642 | 5.285 | 5.0842 | 4.8214 | 1.2005 | 0 | 0 | 0 | 0 | 0 | 3.6649 | 5.846 | 6.101 | 4.2188 | 3.6951 | 3.6476 | 0.38924 | 0 | 0 | 0 | 0 | 0 | 2.9158 | 5.0927 | 5.3684 | 5.2503 | 5.0581 | 6.2729 | 3.8291 | 1.1954 | 0 | 0 | 0 | 0.05161 | 4.6893 | 10.2729 | 10.2376 | 7.589 | 7.3193 | 7.2913 | 1.6946 | 0 | 0 | 0 | 0 | 0 | 3.0956 | 8.9204 | 9.2664 | 15.2101 | 15.7273 | 15.9067 | 14.5538 | 1.4317 | 0 | 0 | 0 | 0.12933 | 13.093 | 23.937 | 23.9158 | 13.4221 | 14.6819 | 14.1972 | 11.5785 | 0.00115 | 0 | 0 | 0 | 0 | 8.1116 | 17.304 | 16.4214 | 28.6359 | 27.8455 | 30.6712 | 34.2141 | 8.741 | 0 | 0 | 0 | 0.05066 | 19.5142 | 43.6565 | 39.4835 | 24.9982 | 25.8624 | 24.8648 | 28.199 | 2.8418 | 0 | 0 | 0 | 0 | 14.513 | 36.7883 | 32.4461 | 34.2377 | 37.2946 | 37.4424 | 39.2074 | 0.14648 | 0 | 4e-05 | 0.01725 | 12.8798 | 37.6624 | 45.7924 | 43.9369 | 32.3666 | 34.3518 | 35.4807 | 34.0799 | 0 | 0 | 0 | 0 | 6.6046 | 33.6099 | 39.1405 | 37.2007 | 46.4288 | 44.3222 | 44.4734 | 45.4092 | 0.91078 | 0.05167 | 0.50055 | 0.65657 | 19.3387 | 50.7794 | 51.3343 | 49.6812 | 40.1632 | 35.4444 | 36.2047 | 32.4643 | 0 | 0 | 0.22917 | 0.27496 | 10.3385 | 40.3431 | 42.1397 | 41.3968 | 33.9487 | 29.2886 | 28.2518 | 31.6623 | 5.0668 | 2.0432 | 0.84396 | 1.6789 | 14.7671 | 40.5236 | 40.8567 | 40.4137 | 25.1954 | 25.0392 | 23.444 | 21.3413 | 1.0649 | 0.22776 | 0.45165 | 0.64532 | 8.7993 | 31.422 | 33.6447 | 31.3225 | 21.5217 | 17.5579 | 17.4681 | 21.4357 | 5e-05 | 0.00913 | 0.18983 | 0.25211 | 4.0291 | 29.9679 | 29.6763 | 28.3079 | 18.3716 | 16.1167 | 15.7089 | 14.19 | 0 | 0 | 0.04181 | 0.05144 | 2.3888 | 26.1808 | 26.249 | 20.7795 | 15.3991 | 15.6358 | 16.7906 | 16.6015 | 0.76719 | 0.02826 | 0.06102 | 0.06101 | 1.5121 | 22.9582 | 23.7558 | 20.6987 | 4.348 | 6.5275 | 4.7628 | 7.5387 | 0 | 0 | 0.01434 | 0.02767 | 0.59119 | 12.5878 | 14.5269 | 11.1468 | 5.9835 | 7.8904 | 5.7708 | 5.9743 | 1.1194 | 0 | 0 | 0 | 0.00105 | 9.2501 | 15.2062 | 13.6608 | 3.8393 | 4.655 | 4.0706 | 3.1038 | 0 | 0 | 0 | 0 | 0 | 2.9409 | 4.8425 | 4.226 | 2.6822 | 3.0116 | 3.0037 | 1.702 | 0 | 0 | 0 | 0 | 0 | 2.412 | 4.7053 | 3.4535 | 2.6847 | 2.6819 | 2.2967 | 1.438 | 0 | 0 | 0 | 0 | 0 | 1.8428 | 3.4878 | 2.9817 | 3.2634 | 3.0705 | 3.0764 | 1.439 | 0 | 0 | 0 | 0 | 0 | 3.1908 | 3.6881 | 3.4465 | 2.8985 | 2.7404 | 3.1976 | 1e-05 | 0 | 0 | 0 | 0 | 0 | 2.3796 | 3.3593 | 3.3346 | 3.3406 | 3.3975 | 3.0209 | 0 | 0 | 0 | 0 | 0 | 0 | 1.9905 | 4.0126 | 3.7957 | 3.3209 | 3.4745 | 3.2627 | 0 | 0 | 0 | 0 | 0 | 0 | 1.7188 | 3.3416 | 3.2853 | 8.291 | 9.1227 | 7.4534 | 6.2971 | 0.00052 | 0 | 0 | 0 | 0 | 5.0566 | 13.7688 | 13.9914 | 7.0685 | 8.2234 | 7.7447 | 5.8214 | 0 | 0 | 0 | 0 | 0 | 2.678 | 9.9007 | 9.7472 | 16.4071 | 18.6238 | 19.6661 | 20.073 | 0.60318 | 0 | 0 | 0 | 0 | 12.6923 | 31.5498 | 29.0996 | 13.9681 | 17.8373 | 15.7704 | 10.1812 | 0 | 0 | 0 | 0 | 0 | 5.7487 | 23.7147 | 23.8354 | 35.7511 | 36.798 | 38.1142 | 46.1656 | 9.7285 | 0 | 0 | 0 | 0.92891 | 24.9383 | 59.3349 | 51.57 | 33.3242 | 35.6124 | 34.1863 | 37.7755 | 2.1596 | 0 | 0 | 0 | 0 | 15.1206 | 45.9066 | 41.6057 | 38.107 | 40.9806 | 41.0825 | 41.3807 | 3.7504 | 0 | 0.09899 | 0.15885 | 15.3517 | 44.6097 | 51.457 | 48.6526 | 35.8793 | 37.1977 | 37.1081 | 36.475 | 5e-05 | 0 | 4e-05 | 0 | 10.5038 | 37.2913 | 45.6366 | 40.1621 | 42.5452 | 38.8604 | 39.0717 | 39.3682 | 0.37339 | 0.09849 | 0.52205 | 0.8095 | 22.1437 | 51.7015 | 50.4867 | 48.7302 | 32.8959 | 31.7562 | 29.462 | 28.3129 | 0 | 0 | 0.23016 | 0.3216 | 11.7427 | 42.4544 | 40.9104 | 35.9055 | 34.0272 | 27.9489 | 28.6163 | 30.012 | 3.02 | 0.56387 | 0.67364 | 1.2114 | 11.0227 | 44.338 | 42.6015 | 40.7347 | 26.069 | 21.431 | 22.1232 | 21.5751 | 0.23002 | 0.15714 | 0.41126 | 0.52393 | 7.1051 | 34.1195 | 35.851 | 30.0031 | 17.1722 | 9.7377 | 11.6299 | 14.2302 | 0.56869 | 0.01987 | 0.1163 | 0.1806 | 3.6458 | 27.2302 | 28.1525 | 25.2598 | 11.6588 | 10.5283 | 9.6444 | 8.729 | 0 | 0 | 0.05961 | 0.0885 | 1.4513 | 25.3989 | 26.5516 | 16.6408 | 7.0355 | 8.667 | 10.705 | 10.8174 | 0.61825 | 0.02661 | 0.11054 | 0.10954 | 2.578 | 21.3512 | 24.6576 | 15.2557 | 4.2577 | 6.8999 | 5.2787 | 5.8795 | 0 | 0 | 0.01565 | 0.01527 | 0.04328 | 8.0942 | 12.3388 | 7.9278 | 1.2533 | 3.0968 | 2.0501 | 1.2345 | 0 | 0 | 0 | 0 | 0 | 2.7225 | 10.3878 | 4.6735 | 0.26338 | 1.3881 | 0.00013 | 0.00013 | 0 | 0 | 0 | 0 | 0 | 0.31465 | 3.1772 | 0.70397 | 0.14876 | 1.4314 | 2.0102 | 1e-05 | 0 | 0 | 0 | 0 | 0 | 0.32641 | 1.4519 | 1.009 | 0.61523 | 0.27186 | 0.27241 | 0 | 0 | 0 | 0 | 0 | 0 | 0.0819 | 0.32616 | 0.31814 | 0.26475 | 0 | 2e-05 | 0 | 0 | 0 | 0 | 0 | 0 | 0.25815 | 0.60246 | 0.26672 | 2e-05 | 0 | 0 | 0 | 0 | 0 | 0 | 0 | 0 | 0 | 0.2949 | 0.29373 | 0.68212 | 0.62218 | 1.9233 | 4e-05 | 0 | 0 | 0 | 0 | 0 | 0.92174 | 3.9314 | 3.4524 | 1.2045 | 1.1821 | 1.8124 | 0 | 0 | 0 | 0 | 0 | 0 | 0.0001 | 3.6444 | 3.6764 | 4.5494 | 5.324 | 5.5532 | 4.4956 | 0.37377 | 0 | 0 | 0 | 0 | 4.7088 | 12.3788 | 11.7146 | 3.3914 | 6.1859 | 5.5422 | 0.66253 | 0 | 0 | 0 | 0 | 0 | 1.3666 | 7.5466 | 8.7956 | 13.9862 | 16.954 | 18.9244 | 17.8458 | 1.7982 | 0 | 0 | 0 | 0 | 14.0281 | 28.9726 | 28.1557 | 16.2819 | 19.4674 | 18.2265 | 13.1644 | 0 | 0 | 0 | 0 | 0 | 6.6534 | 22.0154 | 19.8362 | 33.5649 | 34.1715 | 34.9855 | 40.1075 | 10.1889 | 0 | 0 | 0 | 1.3898 | 25.0366 | 51.8486 | 47.1307 | 28.5393 | 28.8167 | 28.8457 | 32.626 | 1.8207 | 0 | 0 | 0 | 0 | 15.8923 | 42.3868 | 39.6121 | 37.3829 | 40.1659 | 39.7619 | 40.5699 | 4.2328 | 0 | 0.09607 | 0.15371 | 21.2214 | 44.0376 | 48.8853 | 46.6092 | 33.5559 | 35.5417 | 34.92 | 35.2825 | 0 | 0 | 4e-05 | 4e-05 | 12.3123 | 39.3791 | 44.117 | 41.1569 | 41.4798 | 39.3793 | 39.8264 | 38.9538 | 0 | 0.1944 | 0.83505 | 1.0311 | 22.5674 | 51.5006 | 50.5889 | 46.619 | 33.9921 | 30.7681 | 29.8924 | 27.1645 | 0 | 0 | 0.44452 | 0.56184 | 12.9522 | 42.7275 | 41.6457 | 36.4439 | 31.836 | 29.1844 | 28.3143 | 30.0058 | 0.80126 | 0.43498 | 0.78054 | 0.83806 | 11.5508 | 42.5176 | 41.6877 | 37.4367 | 27.9257 | 26.3815 | 26.2228 | 23.0244 | 0 | 0.0847 | 0.39118 | 0.39586 | 7.6372 | 35.6393 | 35.8921 | 30.7877 | 25.8416 | 21.7642 | 19.7501 | 24.5363 | 0 | 0.09048 | 0.32438 | 0.37509 | 4.5064 | 34.6058 | 34.7529 | 29.117 | 19.6688 | 15.3951 | 14.2805 | 15.6397 | 0 | 4e-05 | 0.14213 | 0.24674 | 2.4489 | 28.819 | 30.365 | 25.5054 | 21.0799 | 17.7563 | 17.5678 | 18.4066 | 0 | 0 | 0.08863 | 0.15521 | 0.69955 | 27.0305 | 28.8473 | 24.0489 | 8.4648 | 6.6153 | 8.6248 | 6.6427 | 0 | 0 | 6e-05 | 0.01561 | 0.05531 | 18.4148 | 19.6129 | 14.236 | 4.5374 | 2.6423 | 5.0406 | 2.0218 | 0 | 0 | 0 | 0 | 0 | 9.0739 | 13.0318 | 9.4761 | 0.40398 | 1.7457 | 1.3441 | 0.39772 | 0 | 0 | 0 | 0 | 0 | 1.3484 | 3.4306 | 2.5761 | 0.67848 | 2.182 | 0.956 | 1e-05 | 0 | 0 | 0 | 0 | 0 | 0.48483 | 2.1004 | 1.3211 | 0.43411 | 0.43538 | 0.43642 | 0 | 0 | 0 | 0 | 0 | 0 | 0.43589 | 0.71535 | 0.4361 | 3e-05 | 3e-05 | 3e-05 | 0 | 0 | 0 | 0 | 0 | 0 | 0.44462 | 0.43837 | 0.57926 | 0.63284 | 0.12492 | 0.62866 | 0 | 0 | 0 | 0 | 0 | 0 | 0.44285 | 0.68495 | 0.74728 | 2.0356 | 2.1473 | 2.4092 | 2e-05 | 0 | 0 | 0 | 0 | 0 | 1.1887 | 3.2275 | 3.0099 | 2.2437 | 2.3254 | 1.924 | 0 | 0 | 0 | 0 | 0 | 0 | 0.74066 | 2.3639 | 2.9479 | 11.9706 | 13.789 | 15.0002 | 10.4284 | 0 | 0 | 0 | 0 | 0 | 8.9649 | 23.6606 | 21.7501 | 11.8005 | 12.8543 | 12.4734 | 4.0947 | 0 | 0 | 0 | 0 | 0 | 3.6976 | 15.4534 | 16.8534 | 32.01 | 32.1459 | 32.884 | 30.813 | 0 | 0 | 0 | 0 | 0 | 24.9091 | 41.5047 | 39.8152 | 25.0647 | 25.7701 | 25.705 | 22.7024 | 0 | 0 | 0 | 0 | 0 | 18.5709 | 32.5178 | 31.6924 | 47.099 | 46.3389 | 46.8965 | 58.2773 | 17.7638 | 0 | 0 | 0 | 0 | 32.3883 | 64.967 | 59.7138 | 39.9433 | 41.1155 | 41.7908 | 44.1735 | 1.7878 | 0 | 0 | 0 | 0 | 19.9902 | 55.4076 | 51.6602
TRUE | Punta Cortes 154 | Punta Cortes 154 | Punta Cortes 154 | Alto Jahuel 110 | 48.3781 | 48.9877 | 48.9862 | 49.7851 | 3.5033 | 0 | 0 | 0 | 8.8244 | 52.3689 | 56.3577 | 55.0657 | 46.7956 | 50.6025 | 50.0292 | 49.706 | 0.00116 | 0 | 0 | 0 | 9.9521 | 51.1016 | 55.4156 | 53.8869 | 52.1217 | 50.4325 | 50.8277 | 52.0313 | 0.86394 | 0.01781 | 0.4007 | 0.73272 | 30.8266 | 62.5297 | 61.994 | 58.5516 | 45.0801 | 44.6407 | 44.3367 | 43.7613 | 0 | 0 | 0.02864 | 0.12139 | 18.426 | 50.2111 | 52.6923 | 51.0032 | 40.7489 | 35.2575 | 38.413 | 41.1111 | 3.7485 | 1.281 | 0.71859 | 1.9723 | 17.7393 | 48.1713 | 46.7294 | 45.4014 | 33.1233 | 30.8351 | 30.6623 | 29.648 | 0.88921 | 0.13626 | 0.36879 | 0.47135 | 11.7881 | 43.477 | 42.2049 | 41.1699 | 26.9056 | 20.6223 | 24.1172 | 27.9955 | 0.37629 | 2e-05 | 0.10387 | 0.1928 | 6.2557 | 36.0377 | 37.4107 | 33.9107 | 21.9384 | 19.1314 | 17.2126 | 18.1626 | 0 | 0 | 0.028 | 0.0479 | 4.2217 | 33.7642 | 36.4855 | 29.6706 | 23.6751 | 20.8957 | 21.9723 | 20.1631 | 0 | 0 | 0.01515 | 0.01548 | 1.3681 | 32.2113 | 34.7164 | 29.6751 | 13.2052 | 13.8366 | 12.6458 | 9.6563 | 0 | 0 | 0 | 0 | 0 | 17.1217 | 19.863 | 16.293 | 10.9779 | 9.188 | 12.2947 | 8.7841 | 4e-05 | 0 | 0 | 0 | 0 | 10.3761 | 18.1327 | 13.4383 | 4.6611 | 5.9746 | 5.5862 | 4.6987 | 0 | 0 | 0 | 0 | 0 | 4.9563 | 8.2063 | 7.4485 | 3.3015 | 2.1952 | 4.0477 | 0 | 0 | 0 | 0 | 0 | 0 | 1.5608 | 6.8155 | 4.4489 | 9e-05 | 1.064 | 1.5014 | 0 | 0 | 0 | 0 | 0 | 0 | 0.62941 | 2.8506 | 2.7957 | 3.7146 | 3.7334 | 3.8629 | 1.1806 | 0 | 0 | 0 | 0 | 0 | 3.293 | 3.8745 | 3.7143 | 3.7895 | 3.7985 | 3.5917 | 0.58485 | 0 | 0 | 0 | 0 | 0 | 2.8522 | 3.3717 | 3.0596 | 5.187 | 5.0744 | 4.812 | 1.1963 | 0 | 0 | 0 | 0 | 0 | 3.6334 | 5.6433 | 5.8955 | 4.1506 | 3.6864 | 3.6373 | 0.38822 | 0 | 0 | 0 | 0 | 0 | 2.9088 | 4.9012 | 5.1742 | 5.211 | 5.0575 | 6.2371 | 3.7877 | 1.1941 | 0 | 0 | 0 | 0.05097 | 4.6806 | 9.7948 | 9.9405 | 7.4629 | 7.285 | 7.2564 | 1.6939 | 0 | 0 | 0 | 0 | 0 | 3.0928 | 8.61 | 9.0311 | 14.7224 | 15.4336 | 15.6748 | 14.1725 | 1.4295 | 0 | 0 | 0 | 0.1276 | 12.8079 | 22.9309 | 22.8475 | 12.9278 | 14.2339 | 13.7845 | 11.3168 | 0.00115 | 0 | 0 | 0 | 0 | 7.9633 | 16.7348 | 15.8126 | 27.886 | 27.5334 | 30.1228 | 33.3026 | 8.7291 | 0 | 0 | 0 | 0.05012 | 19.4678 | 41.8577 | 38.1333 | 24.3837 | 25.3829 | 24.4153 | 27.3656 | 2.8424 | 0 | 0 | 0 | 0 | 14.4906 | 35.219 | 31.3192 | 34.1727 | 37.2219 | 37.3511 | 39.138 | 0.14455 | 0 | 4e-05 | 0.01702 | 12.8322 | 37.5244 | 45.6708 | 43.8461 | 32.3008 | 34.2856 | 35.4073 | 34.0241 | 0 | 0 | 0 | 0 | 6.5774 | 33.504 | 39.0537 | 37.1568 | 46.2619 | 44.1348 | 44.2312 | 45.248 | 0.90887 | 0.05093 | 0.49375 | 0.64737 | 19.2342 | 50.3328 | 50.9553 | 49.3573 | 40.013 | 35.3194 | 36.0769 | 32.3538 | 0 | 0 | 0.2264 | 0.2714 | 10.306 | 40.0747 | 41.87 | 41.2373 | 33.6238 | 29.0181 | 28.0111 | 31.4068 | 5.0431 | 2.0343 | 0.83373 | 1.6666 | 14.7036 | 39.803 | 40.168 | 39.7719 | 24.9315 | 24.8343 | 23.2504 | 21.2689 | 1.0603 | 0.22595 | 0.44754 | 0.63872 | 8.7649 | 30.9574 | 33.1078 | 30.9149 | 21.3881 | 17.3693 | 17.2804 | 21.1483 | 5e-05 | 0.00899 | 0.18726 | 0.24879 | 4.0145 | 29.7247 | 29.4226 | 28.1717 | 18.2332 | 15.9813 | 15.5938 | 14.0932 | 0 | 0 | 0.04131 | 0.05083 | 2.3819 | 25.9665 | 26.0836 | 20.7089 | 15.2586 | 15.4578 | 16.608 | 16.558 | 0.76487 | 0.02791 | 0.06025 | 0.06015 | 1.5068 | 22.7021 | 23.4385 | 20.5012 | 4.335 | 6.515 | 4.7556 | 7.5287 | 0 | 0 | 0.01414 | 0.0273 | 0.58854 | 12.5488 | 14.4091 | 11.0966 | 5.9811 | 7.8756 | 5.7645 | 5.9648 | 1.1169 | 0 | 0 | 0 | 0.00103 | 9.2214 | 15.1199 | 13.5799 | 3.8339 | 4.6465 | 4.0642 | 3.0975 | 0 | 0 | 0 | 0 | 0 | 2.9327 | 4.838 | 4.224 | 2.6782 | 3.0065 | 3.0007 | 1.6967 | 0 | 0 | 0 | 0 | 0 | 2.41 | 4.6952 | 3.4476 | 2.6822 | 2.6793 | 2.2948 | 1.438 | 0 | 0 | 0 | 0 | 0 | 1.8412 | 3.4818 | 2.9778 | 3.1707 | 3.0708 | 3.073 | 1.4363 | 0 | 0 | 0 | 0 | 0 | 3.1837 | 3.5775 | 3.3399 | 2.7866 | 2.6859 | 3.1909 | 1e-05 | 0 | 0 | 0 | 0 | 0 | 2.3741 | 3.2576 | 3.2326 | 3.3114 | 3.3683 | 2.9926 | 0 | 0 | 0 | 0 | 0 | 0 | 1.9725 | 3.9731 | 3.7542 | 3.294 | 3.4374 | 3.2328 | 0 | 0 | 0 | 0 | 0 | 0 | 1.6996 | 3.2494 | 3.1941 | 7.9795 | 8.8011 | 7.2042 | 6.0648 | 0.00052 | 0 | 0 | 0 | 0 | 4.9559 | 13.2012 | 13.4968 | 6.8158 | 7.9037 | 7.4486 | 5.6489 | 0 | 0 | 0 | 0 | 0 | 2.6611 | 9.5824 | 9.5157 | 15.7561 | 18.2299 | 18.9732 | 19.5579 | 0.60232 | 0 | 0 | 0 | 0 | 12.3728 | 30.0896 | 27.9437 | 13.6063 | 17.2793 | 15.3321 | 9.9169 | 0 | 0 | 0 | 0 | 0 | 5.6401 | 22.7144 | 23.0371 | 35.1867 | 36.4681 | 37.776 | 45.0529 | 9.717 | 0 | 0 | 0 | 0.92808 | 24.8434 | 57.5384 | 50.3184 | 32.7066 | 35.2848 | 33.8871 | 36.7952 | 2.1574 | 0 | 0 | 0 | 0 | 15.0924 | 44.5122 | 40.6383 | 38.0431 | 40.9126 | 41.0131 | 41.3297 | 3.7375 | 0 | 0.09795 | 0.15709 | 15.2907 | 44.4568 | 51.3263 | 48.5471 | 35.8255 | 37.1362 | 37.055 | 36.4362 | 5e-05 | 0 | 4e-05 | 0 | 10.471 | 37.1671 | 45.585 | 40.1246 | 42.3206 | 38.6584 | 38.8682 | 39.2214 | 0.37248 | 0.09749 | 0.51761 | 0.80192 | 22.0672 | 51.2756 | 50.2228 | 48.5237 | 32.8016 | 31.6609 | 29.3761 | 28.2402 | 0 | 0 | 0.22849 | 0.31901 | 11.7059 | 42.2008 | 40.6618 | 35.732 | 33.5852 | 27.5408 | 28.1401 | 29.7308 | 3.0094 | 0.55756 | 0.66477 | 1.1988 | 10.9562 | 43.6629 | 41.9832 | 40.2561 | 25.8622 | 21.3026 | 21.9754 | 21.4558 | 0.2294 | 0.15633 | 0.40868 | 0.52008 | 7.0832 | 33.6443 | 35.3235 | 29.5841 | 17.0891 | 9.612 | 11.5382 | 14.0636 | 0.56728 | 0.0197 | 0.11499 | 0.17879 | 3.6323 | 27.0393 | 27.999 | 25.0902 | 11.5532 | 10.4655 | 9.5502 | 8.6615 | 0 | 0 | 0.05925 | 0.08775 | 1.4465 | 25.2558 | 26.3932 | 16.5755 | 7.0196 | 8.6472 | 10.6793 | 10.7947 | 0.61645 | 0.02627 | 0.10925 | 0.10832 | 2.5694 | 21.2025 | 24.5726 | 15.2176 | 4.2536 | 6.8891 | 5.2696 | 5.8677 | 0 | 0 | 0.01549 | 0.01509 | 0.04301 | 8.0706 | 12.3065 | 7.9179 | 1.2512 | 3.0914 | 2.0456 | 1.2303 | 0 | 0 | 0 | 0 | 0 | 2.6889 | 10.3134 | 4.6028 | 0.26284 | 1.3837 | 0.00013 | 0.00013 | 0 | 0 | 0 | 0 | 0 | 0.31455 | 3.1753 | 0.70375 | 0.14878 | 1.4279 | 2.0054 | 1e-05 | 0 | 0 | 0 | 0 | 0 | 0.30941 | 1.4308 | 1.0061 | 0.61353 | 0.27096 | 0.2715 | 0 | 0 | 0 | 0 | 0 | 0 | 0.08193 | 0.30858 | 0.30142 | 0.26443 | 0 | 2e-05 | 0 | 0 | 0 | 0 | 0 | 0 | 0.25708 | 0.60106 | 0.26553 | 2e-05 | 0 | 0 | 0 | 0 | 0 | 0 | 0 | 0 | 0 | 0.2935 | 0.29066 | 0.66036 | 0.58946 | 1.8233 | 4e-05 | 0 | 0 | 0 | 0 | 0 | 0.87113 | 3.7442 | 3.296 | 1.1615 | 1.1204 | 1.7325 | 0 | 0 | 0 | 0 | 0 | 0 | 9e-05 | 3.4748 | 3.5069 | 4.3284 | 5.1435 | 5.3762 | 4.3881 | 0.37309 | 0 | 0 | 0 | 0 | 4.531 | 11.7989 | 11.1713 | 3.2499 | 5.9661 | 5.4362 | 0.63508 | 0 | 0 | 0 | 0 | 0 | 1.2933 | 7.2354 | 8.432 | 13.4413 | 16.4845 | 18.3256 | 17.3869 | 1.796 | 0 | 0 | 0 | 0 | 13.8403 | 27.6097 | 26.9599 | 15.5812 | 18.8903 | 17.7123 | 12.9015 | 0 | 0 | 0 | 0 | 0 | 6.5724 | 21.1363 | 19.1523 | 33.1247 | 33.9038 | 34.684 | 39.5104 | 10.1712 | 0 | 0 | 0 | 1.3891 | 24.9781 | 50.0703 | 46.0383 | 28.2883 | 28.6569 | 28.6408 | 32.0597 | 1.8211 | 0 | 0 | 0 | 0 | 15.8588 | 41.0785 | 38.5064 | 37.2923 | 40.0769 | 39.6696 | 40.4789 | 4.2256 | 0 | 0.0955 | 0.15264 | 21.1696 | 43.8405 | 48.7594 | 46.4785 | 33.4883 | 35.4621 | 34.8573 | 35.2113 | 0 | 0 | 4e-05 | 4e-05 | 12.292 | 39.2028 | 44.006 | 41.0075 | 41.3195 | 39.2418 | 39.6223 | 38.7944 | 0 | 0.19312 | 0.82977 | 1.0236 | 22.4725 | 51.1498 | 50.3029 | 46.3411 | 33.8665 | 30.6494 | 29.7753 | 27.0538 | 0 | 0 | 0.44265 | 0.55881 | 12.9012 | 42.4469 | 41.3961 | 36.2499 | 31.3881 | 28.7771 | 27.9061 | 29.6759 | 0.79742 | 0.43261 | 0.77476 | 0.83149 | 11.4948 | 41.8005 | 41.0471 | 36.8403 | 27.5998 | 26.032 | 25.8763 | 22.8212 | 0 | 0.08461 | 0.39 | 0.39433 | 7.5997 | 35.089 | 35.2791 | 30.3189 | 25.5782 | 21.5131 | 19.5251 | 24.2292 | 0 | 0.09002 | 0.3228 | 0.373 | 4.4911 | 34.2748 | 34.4132 | 28.9253 | 19.5439 | 15.2929 | 14.1794 | 15.5328 | 0 | 4e-05 | 0.14165 | 0.24587 | 2.4428 | 28.5903 | 30.085 | 25.3157 | 20.9807 | 17.6952 | 17.4904 | 18.3587 | 0 | 0 | 0.08841 | 0.15462 | 0.69811 | 26.8673 | 28.6892 | 23.9709 | 8.4451 | 6.581 | 8.6123 | 6.6267 | 0 | 0 | 6e-05 | 0.01559 | 0.05533 | 18.3466 | 19.544 | 14.1932 | 4.5233 | 2.635 | 5.0264 | 2.0158 | 0 | 0 | 0 | 0 | 0 | 8.9277 | 12.9352 | 9.3894 | 0.40252 | 1.7398 | 1.3402 | 0.3965 | 0 | 0 | 0 | 0 | 0 | 1.3423 | 3.4201 | 2.5141 | 0.67697 | 2.1251 | 0.95254 | 1e-05 | 0 | 0 | 0 | 0 | 0 | 0.48215 | 2.0826 | 1.3168 | 0.43353 | 0.43392 | 0.43494 | 0 | 0 | 0 | 0 | 0 | 0 | 0.43384 | 0.71292 | 0.43382 | 3e-05 | 3e-05 | 3e-05 | 0 | 0 | 0 | 0 | 0 | 0 | 0.4435 | 0.43802 | 0.56925 | 0.60075 | 0.12494 | 0.59679 | 0 | 0 | 0 | 0 | 0 | 0 | 0.44213 | 0.65156 | 0.7132 | 1.9679 | 2.0894 | 2.3195 | 2e-05 | 0 | 0 | 0 | 0 | 0 | 1.1267 | 3.0446 | 2.8794 | 2.1393 | 2.2636 | 1.8642 | 0 | 0 | 0 | 0 | 0 | 0 | 0.6932 | 2.2629 | 2.8306 | 11.3893 | 13.1849 | 14.3269 | 10.1431 | 0 | 0 | 0 | 0 | 0 | 8.5389 | 22.4554 | 20.7218 | 11.2149 | 12.3475 | 11.9015 | 3.9401 | 0 | 0 | 0 | 0 | 0 | 3.4957 | 14.6798 | 16.0182 | 30.5769 | 30.8761 | 31.5528 | 29.7963 | 0 | 0 | 0 | 0 | 0 | 24.5409 | 39.544 | 37.9998 | 23.8619 | 24.5767 | 24.5444 | 21.9416 | 0 | 0 | 0 | 0 | 0 | 18.2648 | 30.8571 | 30.1908 | 46.0073 | 45.4858 | 45.9391 | 55.9435 | 17.6722 | 0 | 0 | 0 | 0 | 32.2157 | 61.9239 | 57.4012 | 39.3912 | 40.7885 | 41.3254 | 42.6199 | 1.7882 | 0 | 0 | 0 | 0 | 19.9446 | 53.3233 | 49.8796
FALSE | Tap Tilcoco I 154 | Tilcoco 154 | Tap Tilcoco I 154 | Alto Jahuel 110 | 48.142 | 48.748 | 48.7628 | 49.5564 | 3.4861 | 0 | 0 | 0 | 8.7827 | 52.087 | 56.055 | 54.8112 | 46.5757 | 50.3741 | 49.8093 | 49.4913 | 0.00114 | 0 | 0 | 0 | 9.9034 | 50.8401 | 55.132 | 53.6156 | 51.5415 | 49.83 | 50.3619 | 51.6109 | 0.85961 | 0.01739 | 0.39114 | 0.71583 | 30.6733 | 61.7823 | 61.3929 | 58.0431 | 44.7765 | 44.3558 | 44.0418 | 43.5698 | 0 | 0 | 0.02798 | 0.11872 | 18.3503 | 49.7799 | 52.2258 | 50.5406 | 40.3029 | 34.6472 | 37.9168 | 40.6374 | 3.7315 | 1.2677 | 0.70143 | 1.9492 | 17.6192 | 47.1774 | 45.4615 | 44.1843 | 32.5511 | 30.4691 | 30.3199 | 29.3879 | 0.88582 | 0.13465 | 0.36091 | 0.46165 | 11.7356 | 42.3334 | 40.8705 | 40.0345 | 26.4367 | 20.1531 | 23.7037 | 27.5521 | 0.37436 | 2e-05 | 0.10133 | 0.18837 | 6.2356 | 35.3363 | 36.7255 | 33.5394 | 21.5804 | 18.8315 | 16.9264 | 17.92 | 0 | 0 | 0.0274 | 0.04691 | 4.2051 | 33.1605 | 35.8662 | 29.3288 | 23.2745 | 20.4996 | 21.5034 | 19.9119 | 0 | 0 | 0.01485 | 0.01518 | 1.3648 | 31.7145 | 34.1752 | 29.1086 | 13.1362 | 13.7708 | 12.5856 | 9.6091 | 0 | 0 | 0 | 0 | 0 | 16.8957 | 19.5914 | 16.1927 | 10.9138 | 9.1402 | 12.2295 | 8.7464 | 4e-05 | 0 | 0 | 0 | 0 | 10.1261 | 17.8562 | 13.1674 | 4.6377 | 5.9487 | 5.5619 | 4.68 | 0 | 0 | 0 | 0 | 0 | 4.9252 | 8.1531 | 7.4001 | 3.2853 | 2.1837 | 4.025 | 0 | 0 | 0 | 0 | 0 | 0 | 1.5502 | 6.7225 | 4.3777 | 8e-05 | 1.0568 | 1.4915 | 0 | 0 | 0 | 0 | 0 | 0 | 0.6267 | 2.836 | 2.7794 | 3.6954 | 3.7172 | 3.8452 | 1.181 | 0 | 0 | 0 | 0 | 0 | 3.2722 | 3.8559 | 3.6969 | 3.7513 | 3.7613 | 3.5628 | 0.58439 | 0 | 0 | 0 | 0 | 0 | 2.8403 | 3.35 | 3.0471 | 5.1163 | 5.0461 | 4.7839 | 1.1957 | 0 | 0 | 0 | 0 | 0 | 3.6085 | 5.5184 | 5.7662 | 4.1039 | 3.6669 | 3.6166 | 0.38791 | 0 | 0 | 0 | 0 | 0 | 2.8955 | 4.7862 | 5.0549 | 5.1623 | 5.035 | 6.1928 | 3.7584 | 1.1961 | 0 | 0 | 0 | 0.04996 | 4.6561 | 9.5152 | 9.7435 | 7.3578 | 7.2301 | 7.2075 | 1.6919 | 0 | 0 | 0 | 0 | 0 | 3.0786 | 8.4148 | 8.8666 | 14.4066 | 15.2061 | 15.4831 | 13.925 | 1.4241 | 0 | 0 | 0 | 0.12487 | 12.6124 | 22.3187 | 22.2049 | 12.6227 | 13.9501 | 13.5272 | 11.1486 | 0.00115 | 0 | 0 | 0 | 0 | 7.8672 | 16.3658 | 15.4352 | 27.425 | 27.2959 | 29.756 | 32.7267 | 8.7182 | 0 | 0 | 0 | 0.04932 | 19.4129 | 40.7555 | 37.277 | 23.991 | 25.071 | 24.1158 | 26.8563 | 2.8437 | 0 | 0 | 0 | 0 | 14.4545 | 34.2697 | 30.6244 | 33.9919 | 37.0408 | 37.181 | 38.9559 | 0.14177 | 0 | 4e-05 | 0.01668 | 12.7677 | 37.2827 | 45.336 | 43.5636 | 32.1459 | 34.1387 | 35.2448 | 33.8792 | 0 | 0 | 0 | 0 | 6.5406 | 33.304 | 38.7936 | 36.9684 | 45.9202 | 43.818 | 43.838 | 44.9651 | 0.90556 | 0.04982 | 0.4827 | 0.63283 | 19.0914 | 49.5189 | 50.2327 | 48.77 | 39.75 | 35.114 | 35.8708 | 32.1642 | 0 | 0 | 0.22164 | 0.26556 | 10.2519 | 39.5784 | 41.3128 | 40.9216 | 33.0685 | 28.5629 | 27.6111 | 30.9639 | 5.0192 | 2.0203 | 0.81596 | 1.6462 | 14.5878 | 38.5868 | 38.9877 | 38.6965 | 24.4825 | 24.4733 | 22.93 | 21.1445 | 1.0541 | 0.22261 | 0.44035 | 0.62661 | 8.6966 | 30.177 | 32.1894 | 30.2118 | 21.1323 | 17.0411 | 16.9746 | 20.6838 | 4e-05 | 0.00879 | 0.18331 | 0.24367 | 3.9826 | 29.2712 | 28.9513 | 27.8937 | 17.9736 | 15.7418 | 15.4076 | 13.9298 | 0 | 0 | 0.0406 | 0.04991 | 2.3698 | 25.5829 | 25.7564 | 20.5546 | 15.0039 | 15.1571 | 16.2982 | 16.4681 | 0.76167 | 0.02739 | 0.05911 | 0.05885 | 1.5012 | 22.2418 | 22.8792 | 20.1535 | 4.3038 | 6.4841 | 4.7381 | 7.4989 | 0 | 0 | 0.01386 | 0.02672 | 0.58615 | 12.4515 | 14.1831 | 11.0113 | 5.9609 | 7.8453 | 5.747 | 5.949 | 1.1127 | 0 | 0 | 0 | 0.00101 | 9.1541 | 14.9384 | 13.4058 | 3.8201 | 4.6297 | 4.0564 | 3.0835 | 0 | 0 | 0 | 0 | 0 | 2.9084 | 4.8084 | 4.2072 | 2.667 | 2.9926 | 2.9866 | 1.6901 | 0 | 0 | 0 | 0 | 0 | 2.3996 | 4.6699 | 3.4294 | 2.6709 | 2.6682 | 2.2852 | 1.4383 | 0 | 0 | 0 | 0 | 0 | 1.836 | 3.4628 | 2.9635 | 3.1129 | 3.0549 | 3.0613 | 1.4362 | 0 | 0 | 0 | 0 | 0 | 3.17 | 3.5111 | 3.2769 | 2.7201 | 2.6484 | 3.1843 | 1e-05 | 0 | 0 | 0 | 0 | 0 | 2.3644 | 3.1953 | 3.1712 | 3.2833 | 3.3407 | 2.9671 | 0 | 0 | 0 | 0 | 0 | 0 | 1.955 | 3.9313 | 3.7152 | 3.2677 | 3.4069 | 3.2071 | 0 | 0 | 0 | 0 | 0 | 0 | 1.6842 | 3.1885 | 3.1344 | 7.7993 | 8.605 | 7.0558 | 5.9285 | 0.00051 | 0 | 0 | 0 | 0 | 4.8905 | 12.8634 | 13.1866 | 6.6627 | 7.7171 | 7.2758 | 5.5421 | 0 | 0 | 0 | 0 | 0 | 2.6424 | 9.3844 | 9.3544 | 15.3496 | 17.9418 | 18.5287 | 19.2146 | 0.60015 | 0 | 0 | 0 | 0 | 12.1648 | 29.1956 | 27.1944 | 13.3618 | 16.9239 | 15.0475 | 9.7493 | 0 | 0 | 0 | 0 | 0 | 5.5682 | 22.0887 | 22.5216 | 34.7743 | 36.1681 | 37.4716 | 44.3308 | 9.6998 | 0 | 0 | 0 | 0.92457 | 24.733 | 56.382 | 49.4842 | 32.2731 | 34.9974 | 33.6169 | 36.1747 | 2.1576 | 0 | 0 | 0 | 0 | 15.0487 | 43.6328 | 39.9886 | 37.8612 | 40.7317 | 40.8303 | 41.1373 | 3.7246 | 0 | 0.09648 | 0.15448 | 15.2176 | 44.2042 | 50.9528 | 48.2125 | 35.6655 | 36.9626 | 36.9178 | 36.3051 | 5e-05 | 0 | 4e-05 | 0 | 10.4377 | 36.9697 | 45.3339 | 39.9251 | 41.8888 | 38.3206 | 38.5553 | 38.937 | 0.37128 | 0.09587 | 0.51052 | 0.78909 | 21.9443 | 50.5201 | 49.6731 | 48.0628 | 32.6144 | 31.4809 | 29.2348 | 28.0902 | 0 | 0 | 0.22564 | 0.31452 | 11.652 | 41.7578 | 40.1869 | 35.3779 | 32.8266 | 26.8624 | 27.3462 | 29.2258 | 2.999 | 0.54782 | 0.64996 | 1.1777 | 10.8341 | 42.5202 | 40.9167 | 39.4095 | 25.4855 | 21.0692 | 21.7034 | 21.2314 | 0.22842 | 0.15516 | 0.40425 | 0.51331 | 7.0448 | 32.8259 | 34.4139 | 28.8693 | 16.9034 | 9.3921 | 11.3785 | 13.7823 | 0.5654 | 0.01938 | 0.11306 | 0.17564 | 3.6167 | 26.664 | 27.6713 | 24.7434 | 11.3362 | 10.3476 | 9.396 | 8.5565 | 0 | 0 | 0.05874 | 0.08669 | 1.4386 | 24.9545 | 26.0518 | 16.4181 | 6.9794 | 8.6025 | 10.6247 | 10.7387 | 0.61343 | 0.02577 | 0.10719 | 0.10627 | 2.5613 | 20.919 | 24.353 | 15.1253 | 4.2355 | 6.8599 | 5.2466 | 5.8412 | 0 | 0 | 0.01523 | 0.01483 | 0.04258 | 8.0166 | 12.229 | 7.8834 | 1.2435 | 3.0755 | 2.0335 | 1.224 | 0 | 0 | 0 | 0 | 0 | 2.6282 | 10.153 | 4.4785 | 0.26203 | 1.3788 | 0.00013 | 0.00013 | 0 | 0 | 0 | 0 | 0 | 0.31366 | 3.1542 | 0.70092 | 0.14775 | 1.4177 | 1.9916 | 1e-05 | 0 | 0 | 0 | 0 | 0 | 0.29873 | 1.4092 | 0.99862 | 0.60904 | 0.26998 | 0.27051 | 0 | 0 | 0 | 0 | 0 | 0 | 0.0813 | 0.29777 | 0.29209 | 0.26324 | 0 | 2e-05 | 0 | 0 | 0 | 0 | 0 | 0 | 0.25512 | 0.59656 | 0.26247 | 2e-05 | 0 | 0 | 0 | 0 | 0 | 0 | 0 | 0 | 0 | 0.28989 | 0.28618 | 0.64591 | 0.57003 | 1.7663 | 4e-05 | 0 | 0 | 0 | 0 | 0 | 0.84169 | 3.6286 | 3.2043 | 1.1363 | 1.0848 | 1.6858 | 0 | 0 | 0 | 0 | 0 | 0 | 9e-05 | 3.376 | 3.4065 | 4.1976 | 5.0267 | 5.257 | 4.3138 | 0.37189 | 0 | 0 | 0 | 0 | 4.4204 | 11.4218 | 10.8189 | 3.1552 | 5.8237 | 5.3548 | 0.61805 | 0 | 0 | 0 | 0 | 0 | 1.2496 | 7.0348 | 8.1949 | 13.083 | 16.0939 | 17.8634 | 17.0074 | 1.7909 | 0 | 0 | 0 | 0 | 13.684 | 26.7325 | 26.1731 | 15.1387 | 18.4914 | 17.3665 | 12.7197 | 0 | 0 | 0 | 0 | 0 | 6.5077 | 20.554 | 18.681 | 32.7337 | 33.6177 | 34.3788 | 39.0043 | 10.1476 | 0 | 0 | 0 | 1.3896 | 24.8899 | 48.8737 | 45.2213 | 28.0289 | 28.4478 | 28.4129 | 31.617 | 1.823 | 0 | 0 | 0 | 0 | 15.8045 | 40.172 | 37.7448 | 37.1016 | 39.8869 | 39.4807 | 40.2804 | 4.209 | 0 | 0.09397 | 0.14994 | 21.0718 | 43.6056 | 48.4898 | 46.212 | 33.319 | 35.2825 | 34.7002 | 35.049 | 0 | 0 | 4e-05 | 4e-05 | 12.2455 | 38.9837 | 43.7563 | 40.6781 | 41.0553 | 39.0155 | 39.3016 | 38.5721 | 0 | 0.18979 | 0.81749 | 1.0066 | 22.3613 | 50.4839 | 49.7531 | 45.8571 | 33.6684 | 30.475 | 29.6072 | 26.9105 | 0 | 0 | 0.43795 | 0.5522 | 12.839 | 41.961 | 40.9123 | 35.9206 | 30.5605 | 28.0376 | 27.1629 | 29.0637 | 0.79391 | 0.42703 | 0.76017 | 0.81696 | 11.4129 | 40.396 | 39.7553 | 35.6703 | 26.9936 | 25.4001 | 25.235 | 22.4723 | 0 | 0.08457 | 0.3864 | 0.39082 | 7.5497 | 34.0358 | 34.0733 | 29.3942 | 25.1066 | 21.0474 | 19.1086 | 23.6598 | 0 | 0.08871 | 0.31848 | 0.36737 | 4.4629 | 33.6169 | 33.7313 | 28.5275 | 19.3216 | 15.1037 | 13.9991 | 15.3401 | 0 | 4e-05 | 0.14039 | 0.24349 | 2.4304 | 28.1688 | 29.5523 | 24.9336 | 20.788 | 17.5835 | 17.3421 | 18.2656 | 0 | 0 | 0.08772 | 0.15262 | 0.69675 | 26.5711 | 28.3866 | 23.8252 | 8.4066 | 6.505 | 8.5732 | 6.5954 | 0 | 0 | 6e-05 | 0.01555 | 0.05514 | 18.2225 | 19.4132 | 14.1056 | 4.5 | 2.6229 | 5.0028 | 2.0058 | 0 | 0 | 0 | 0 | 0 | 8.6431 | 12.7403 | 9.2172 | 0.39994 | 1.7329 | 1.3353 | 0.39511 | 0 | 0 | 0 | 0 | 0 | 1.3341 | 3.401 | 2.3871 | 0.67337 | 2.0033 | 0.94726 | 1e-05 | 0 | 0 | 0 | 0 | 0 | 0.47929 | 2.0637 | 1.3081 | 0.43114 | 0.43144 | 0.43222 | 0 | 0 | 0 | 0 | 0 | 0 | 0.43144 | 0.70791 | 0.43146 | 3e-05 | 3e-05 | 3e-05 | 0 | 0 | 0 | 0 | 0 | 0 | 0.44162 | 0.43598 | 0.56241 | 0.58942 | 0.1241 | 0.58572 | 0 | 0 | 0 | 0 | 0 | 0 | 0.44061 | 0.63887 | 0.70018 | 1.9375 | 2.0608 | 2.282 | 2e-05 | 0 | 0 | 0 | 0 | 0 | 1.1031 | 2.9771 | 2.8266 | 2.0962 | 2.236 | 1.8379 | 0 | 0 | 0 | 0 | 0 | 0 | 0.67523 | 2.219 | 2.7788 | 11.1656 | 12.9136 | 14.0397 | 10.0151 | 0 | 0 | 0 | 0 | 0 | 8.3763 | 21.9595 | 20.2657 | 10.9869 | 12.1381 | 11.6771 | 3.8784 | 0 | 0 | 0 | 0 | 0 | 3.4253 | 14.386 | 15.6971 | 29.7692 | 30.1384 | 30.855 | 29.2962 | 0 | 0 | 0 | 0 | 0 | 24.314 | 38.7534 | 37.2095 | 23.3967 | 24.1084 | 24.094 | 21.6307 | 0 | 0 | 0 | 0 | 0 | 18.0977 | 30.2327 | 29.6059 | 45.4157 | 44.9311 | 45.3519 | 54.9697 | 17.592 | 0 | 0 | 0 | 0 | 32.0494 | 60.7784 | 56.4995 | 39.0514 | 40.5153 | 41.0065 | 42.0007 | 1.7859 | 0 | 0 | 0 | 0 | 19.8791 | 52.4915 | 49.1594
TRUE | San Fernando 154 | San Fernando 154 | San Fernando 154 | San Fernando 154 | 47.7009 | 48.3231 | 48.3521 | 49.1213 | 3.4641 | 0 | 0 | 0 | 8.73 | 51.5677 | 55.5059 | 54.301 | 46.1873 | 49.9982 | 49.4408 | 49.0891 | 0.0011 | 0 | 0 | 0 | 9.8411 | 50.3899 | 54.6285 | 53.1266 | 50.4615 | 48.7149 | 49.4777 | 50.8092 | 0.85398 | 0.01657 | 0.37303 | 0.68395 | 30.3749 | 60.3924 | 60.2725 | 57.1368 | 44.1938 | 43.8308 | 43.4949 | 43.1747 | 0 | 0 | 0.02671 | 0.11361 | 18.1979 | 49.0323 | 51.3797 | 49.701 | 39.5591 | 33.5825 | 37.0516 | 39.8371 | 3.7037 | 1.2469 | 0.66825 | 1.9121 | 17.3808 | 45.3275 | 43.1073 | 41.9496 | 31.5402 | 29.8392 | 29.7001 | 28.9289 | 0.88201 | 0.13204 | 0.34601 | 0.4451 | 11.6159 | 40.2229 | 38.4462 | 37.9623 | 25.615 | 19.3229 | 22.9756 | 26.7901 | 0.37184 | 2e-05 | 0.09674 | 0.17978 | 6.1967 | 34.029 | 35.4518 | 32.8323 | 20.9645 | 18.3232 | 16.4286 | 17.508 | 0 | 0 | 0.02629 | 0.04513 | 4.1798 | 32.0484 | 34.7336 | 28.6938 | 22.563 | 19.7924 | 20.6694 | 19.4572 | 0 | 0 | 0.01426 | 0.01459 | 1.3624 | 30.8183 | 33.183 | 28.1022 | 13.0128 | 13.6499 | 12.4689 | 9.5239 | 0 | 0 | 0 | 0 | 0 | 16.5028 | 19.0911 | 16.0261 | 10.8077 | 9.0617 | 12.1174 | 8.6682 | 4e-05 | 0 | 0 | 0 | 0 | 9.6731 | 17.3298 | 12.6944 | 4.5975 | 5.898 | 5.5128 | 4.6432 | 0 | 0 | 0 | 0 | 0 | 4.8818 | 8.0653 | 7.3252 | 3.2586 | 2.1667 | 3.9887 | 0 | 0 | 0 | 0 | 0 | 0 | 1.5277 | 6.5517 | 4.2463 | 8e-05 | 1.0465 | 1.4775 | 0 | 0 | 0 | 0 | 0 | 0 | 0.62046 | 2.8037 | 2.7508 | 3.6639 | 3.6874 | 3.8203 | 1.1791 | 0 | 0 | 0 | 0 | 0 | 3.2274 | 3.8172 | 3.6596 | 3.6881 | 3.7002 | 3.5193 | 0.58233 | 0 | 0 | 0 | 0 | 0 | 2.8128 | 3.3033 | 3.0181 | 4.9846 | 5.0059 | 4.7382 | 1.1922 | 0 | 0 | 0 | 0 | 0 | 3.5557 | 5.2731 | 5.5274 | 4.0175 | 3.6411 | 3.5886 | 0.38654 | 0 | 0 | 0 | 0 | 0 | 2.8723 | 4.5667 | 4.8347 | 5.0804 | 4.9961 | 6.1136 | 3.697 | 1.1971 | 0 | 0 | 0 | 0.04825 | 4.6169 | 8.9868 | 9.3735 | 7.1792 | 7.1385 | 7.1237 | 1.6848 | 0 | 0 | 0 | 0 | 0 | 3.0547 | 8.0554 | 8.5613 | 13.8224 | 14.7987 | 15.1355 | 13.4625 | 1.418 | 0 | 0 | 0 | 0.12021 | 12.2544 | 21.158 | 20.9965 | 12.0512 | 13.4243 | 13.0401 | 10.8204 | 0.00115 | 0 | 0 | 0 | 0 | 7.6863 | 15.6708 | 14.7279 | 26.5443 | 26.8355 | 29.0574 | 31.6432 | 8.6905 | 0 | 0 | 0 | 0.04797 | 19.3075 | 38.6798 | 35.7046 | 23.2553 | 24.4693 | 23.5382 | 25.9035 | 2.8446 | 0 | 0 | 0 | 0 | 14.3899 | 32.4823 | 29.3212 | 33.6839 | 36.7204 | 36.862 | 38.6094 | 0.13707 | 0 | 4e-05 | 0.01602 | 12.6763 | 36.8414 | 44.703 | 43.045 | 31.8366 | 33.8391 | 34.9369 | 33.5819 | 0 | 0 | 0 | 0 | 6.4908 | 32.9474 | 38.2976 | 36.6132 | 45.3233 | 43.2483 | 43.1296 | 44.4412 | 0.90193 | 0.04774 | 0.46271 | 0.60488 | 18.8379 | 48.0301 | 48.8975 | 47.7131 | 39.2863 | 34.7405 | 35.5016 | 31.8198 | 0 | 0 | 0.21323 | 0.25462 | 10.1429 | 38.6637 | 40.3153 | 40.3723 | 32.0794 | 27.76 | 26.8951 | 30.1787 | 4.968 | 2.0001 | 0.78168 | 1.613 | 14.3985 | 36.3547 | 36.8157 | 36.708 | 23.6714 | 23.84 | 22.3583 | 20.9139 | 1.0454 | 0.21708 | 0.42601 | 0.60609 | 8.584 | 28.7351 | 30.4908 | 28.9438 | 20.6773 | 16.4787 | 16.4387 | 19.8306 | 4e-05 | 0.00839 | 0.17581 | 0.23375 | 3.9277 | 28.4308 | 28.0544 | 27.3717 | 17.5077 | 15.3298 | 15.087 | 13.6375 | 0 | 0 | 0.03913 | 0.04815 | 2.349 | 24.8788 | 25.1381 | 20.2706 | 14.5445 | 14.6145 | 15.738 | 16.3049 | 0.75788 | 0.02637 | 0.05686 | 0.05643 | 1.4951 | 21.3947 | 21.8346 | 19.4927 | 4.2518 | 6.4379 | 4.705 | 7.4463 | 0 | 0 | 0.01338 | 0.02573 | 0.58337 | 12.2819 | 13.7683 | 10.8405 | 5.9231 | 7.7895 | 5.7101 | 5.9111 | 1.108 | 0 | 0 | 0 | 0.00097 | 9.0463 | 14.5952 | 13.101 | 3.7987 | 4.6042 | 4.0381 | 3.0592 | 0 | 0 | 0 | 0 | 0 | 2.872 | 4.7675 | 4.1803 | 2.6498 | 2.9712 | 2.9648 | 1.6826 | 0 | 0 | 0 | 0 | 0 | 2.3869 | 4.6141 | 3.3931 | 2.655 | 2.6526 | 2.273 | 1.4357 | 0 | 0 | 0 | 0 | 0 | 1.8315 | 3.4262 | 2.9351 | 3.0081 | 3.0343 | 3.0416 | 1.4331 | 0 | 0 | 0 | 0 | 0 | 3.1534 | 3.3826 | 3.1549 | 2.6012 | 2.5825 | 3.1657 | 1e-05 | 0 | 0 | 0 | 0 | 0 | 2.3532 | 3.0749 | 3.0523 | 3.2315 | 3.2908 | 2.9216 | 0 | 0 | 0 | 0 | 0 | 0 | 1.9273 | 3.8556 | 3.6415 | 3.213 | 3.3513 | 3.1535 | 0 | 0 | 0 | 0 | 0 | 0 | 1.6536 | 3.0757 | 3.0238 | 7.462 | 8.246 | 6.7806 | 5.6784 | 0.00049 | 0 | 0 | 0 | 0 | 4.774 | 12.2223 | 12.5994 | 6.3763 | 7.3682 | 6.953 | 5.3503 | 0 | 0 | 0 | 0 | 0 | 2.6142 | 9.0143 | 9.0496 | 14.6104 | 17.4275 | 17.7354 | 18.5819 | 0.5978 | 0 | 0 | 0 | 0 | 11.7727 | 27.507 | 25.8 | 12.9034 | 16.2706 | 14.5212 | 9.4305 | 0 | 0 | 0 | 0 | 0 | 5.4297 | 20.9505 | 21.583 | 33.9751 | 35.6069 | 36.8966 | 42.9676 | 9.6627 | 0 | 0 | 0 | 0.92504 | 24.5466 | 54.2057 | 47.9098 | 31.4473 | 34.4411 | 33.0966 | 34.9954 | 2.1534 | 0 | 0 | 0 | 0 | 14.9841 | 41.9626 | 38.7606 | 37.5427 | 40.4126 | 40.5069 | 40.8089 | 3.7109 | 0 | 0.09359 | 0.14956 | 15.1247 | 43.7689 | 50.3096 | 47.6491 | 35.3636 | 36.6678 | 36.6495 | 36.0326 | 5e-05 | 0 | 3e-05 | 0 | 10.3788 | 36.6419 | 44.9191 | 39.5823 | 41.1166 | 37.7176 | 37.9715 | 38.4355 | 0.37009 | 0.09311 | 0.49759 | 0.76555 | 21.735 | 49.1152 | 48.6374 | 47.2322 | 32.2897 | 31.1935 | 28.9793 | 27.8202 | 0 | 0 | 0.22065 | 0.3063 | 11.5614 | 40.9146 | 39.3195 | 34.764 | 31.4739 | 25.6373 | 25.9221 | 28.3183 | 2.9743 | 0.53143 | 0.62158 | 1.1422 | 10.6173 | 40.3903 | 38.9248 | 37.8548 | 24.8168 | 20.6813 | 21.2404 | 20.831 | 0.22724 | 0.15341 | 0.39555 | 0.50229 | 6.9648 | 31.3282 | 32.7228 | 27.5435 | 16.5671 | 8.9984 | 11.0867 | 13.2689 | 0.56348 | 0.01883 | 0.10934 | 0.17008 | 3.5809 | 25.9628 | 27.0396 | 24.0893 | 10.9548 | 10.1309 | 9.1096 | 8.3595 | 0 | 0 | 0.05773 | 0.08452 | 1.427 | 24.3882 | 25.4231 | 16.112 | 6.9055 | 8.523 | 10.5359 | 10.6333 | 0.60956 | 0.0249 | 0.10365 | 0.1026 | 2.5481 | 20.3948 | 23.9269 | 14.9538 | 4.1936 | 6.8123 | 5.2083 | 5.7901 | 0 | 0 | 0.01477 | 0.01438 | 0.04191 | 7.9238 | 12.0917 | 7.8091 | 1.23 | 3.0468 | 2.0134 | 1.2116 | 0 | 0 | 0 | 0 | 0 | 2.517 | 9.8502 | 4.2454 | 0.26 | 1.367 | 0.00013 | 0.00013 | 0 | 0 | 0 | 0 | 0 | 0.31139 | 3.1198 | 0.69429 | 0.14628 | 1.403 | 1.9721 | 1e-05 | 0 | 0 | 0 | 0 | 0 | 0.28004 | 1.3683 | 0.98587 | 0.60252 | 0.26764 | 0.26813 | 0 | 0 | 0 | 0 | 0 | 0 | 0.08037 | 0.27886 | 0.27442 | 0.26177 | 0 | 2e-05 | 0 | 0 | 0 | 0 | 0 | 0 | 0.251 | 0.58999 | 0.25759 | 2e-05 | 0 | 0 | 0 | 0 | 0 | 0 | 0 | 0 | 0 | 0.2841 | 0.27864 | 0.61996 | 0.53508 | 1.6599 | 4e-05 | 0 | 0 | 0 | 0 | 0 | 0.7861 | 3.4277 | 3.0339 | 1.0879 | 1.019 | 1.5981 | 0 | 0 | 0 | 0 | 0 | 0 | 8e-05 | 3.1887 | 3.2213 | 3.9973 | 4.8535 | 5.0765 | 4.2024 | 0.37036 | 0 | 0 | 0 | 0 | 4.2519 | 10.8474 | 10.2798 | 3.0161 | 5.6124 | 5.2391 | 0.59203 | 0 | 0 | 0 | 0 | 0 | 1.1825 | 6.7291 | 7.8335 | 12.5409 | 15.5052 | 17.1598 | 16.4312 | 1.7848 | 0 | 0 | 0 | 0 | 13.4483 | 25.3807 | 24.9642 | 14.4586 | 17.9011 | 16.8388 | 12.4483 | 0 | 0 | 0 | 0 | 0 | 6.408 | 19.6683 | 17.9607 | 32.1714 | 33.2192 | 33.9483 | 38.2678 | 10.1115 | 0 | 0 | 0 | 1.3869 | 24.7758 | 47.0203 | 43.9928 | 27.6558 | 28.163 | 28.0883 | 30.9563 | 1.8214 | 0 | 0 | 0 | 0 | 15.7346 | 38.7745 | 36.581 | 36.8682 | 39.6437 | 39.2434 | 40.0344 | 4.1871 | 0 | 0.09117 | 0.14502 | 20.9392 | 43.2947 | 48.1375 | 45.8658 | 33.1052 | 35.0596 | 34.5022 | 34.8433 | 0 | 0 | 4e-05 | 4e-05 | 12.1773 | 38.7005 | 43.4225 | 40.2262 | 40.6955 | 38.7145 | 38.8582 | 38.2581 | 0 | 0.18357 | 0.79354 | 0.97538 | 22.2129 | 49.5204 | 48.976 | 45.1543 | 33.4027 | 30.2547 | 29.3953 | 26.7204 | 0 | 0 | 0.42816 | 0.53892 | 12.7539 | 41.2541 | 40.2112 | 35.461 | 29.3108 | 26.9447 | 26.0477 | 28.1419 | 0.78918 | 0.41844 | 0.73387 | 0.79451 | 11.2967 | 38.281 | 37.8047 | 33.9054 | 26.0982 | 24.4666 | 24.2892 | 21.9577 | 0 | 0.08437 | 0.37885 | 0.38547 | 7.4833 | 32.46 | 32.2649 | 28.0084 | 24.3982 | 20.3628 | 18.4955 | 22.8028 | 0 | 0.08597 | 0.31001 | 0.35657 | 4.4284 | 32.6565 | 32.7356 | 27.9748 | 18.9957 | 14.8379 | 13.7413 | 15.0599 | 0 | 4e-05 | 0.13767 | 0.23842 | 2.4132 | 27.5648 | 28.7739 | 24.3818 | 20.5279 | 17.4421 | 17.1419 | 18.1447 | 0 | 0 | 0.08627 | 0.14883 | 0.694 | 26.1554 | 27.9656 | 23.6269 | 8.3567 | 6.3929 | 8.5258 | 6.553 | 0 | 0 | 6e-05 | 0.0154 | 0.05489 | 18.0758 | 19.2512 | 14.0015 | 4.4678 | 2.608 | 4.9755 | 1.9921 | 0 | 0 | 0 | 0 | 0 | 8.2247 | 12.4518 | 8.9678 | 0.39632 | 1.7237 | 1.329 | 0.39332 | 0 | 0 | 0 | 0 | 0 | 1.3225 | 3.3745 | 2.1957 | 0.66844 | 1.8196 | 0.93999 | 1e-05 | 0 | 0 | 0 | 0 | 0 | 0.47531 | 2.0363 | 1.2922 | 0.42784 | 0.42799 | 0.42841 | 0 | 0 | 0 | 0 | 0 | 0 | 0.42814 | 0.70083 | 0.42823 | 3e-05 | 3e-05 | 3e-05 | 0 | 0 | 0 | 0 | 0 | 0 | 0.43909 | 0.43323 | 0.55232 | 0.5723 | 0.12335 | 0.56944 | 0 | 0 | 0 | 0 | 0 | 0 | 0.43867 | 0.61978 | 0.68053 | 1.8951 | 2.0233 | 2.2295 | 2e-05 | 0 | 0 | 0 | 0 | 0 | 1.0674 | 2.875 | 2.7474 | 2.0325 | 2.1966 | 1.8 | 0 | 0 | 0 | 0 | 0 | 0 | 0.64799 | 2.153 | 2.7005 | 10.829 | 12.5097 | 13.6171 | 9.8202 | 0 | 0 | 0 | 0 | 0 | 8.1287 | 21.1835 | 19.5746 | 10.6434 | 11.8303 | 11.3465 | 3.7887 | 0 | 0 | 0 | 0 | 0 | 3.3189 | 13.9343 | 15.2152 | 28.5435 | 29.0363 | 29.8053 | 28.5474 | 0 | 0 | 0 | 0 | 0 | 23.9737 | 37.5316 | 36.0006 | 22.6932 | 23.4197 | 23.4354 | 21.1711 | 0 | 0 | 0 | 0 | 0 | 17.855 | 29.2887 | 28.726 | 44.5488 | 44.1362 | 44.5111 | 53.5069 | 17.4696 | 0 | 0 | 0 | 0 | 31.8141 | 59.0274 | 55.1454 | 38.5589 | 40.137 | 40.5637 | 41.085 | 1.779 | 0 | 0 | 0 | 0 | 19.7697 | 51.1833 | 48.0652
FALSE | Tap Teno 154 | Teno 154 | Tap Teno 154 | Tap Teno 154 | 47.4167 | 48.0293 | 48.0641 | 48.8324 | 3.3824 | 0 | 0 | 0 | 8.6391 | 50.9944 | 55.0868 | 54.008 | 45.8241 | 49.8053 | 49.2435 | 48.8897 | 0.00102 | 0 | 0 | 0 | 9.7152 | 49.9113 | 54.2427 | 52.821 | 49.6696 | 47.9584 | 48.8809 | 50.3367 | 0.83641 | 0.01475 | 0.3305 | 0.61328 | 30.2043 | 59.4183 | 59.5029 | 56.6163 | 43.7309 | 43.5341 | 43.1633 | 43.0001 | 0 | 0 | 0.02363 | 0.10206 | 18.0999 | 48.525 | 50.7982 | 49.1863 | 39.0249 | 32.829 | 36.4441 | 39.3299 | 3.6807 | 1.1866 | 0.59755 | 1.81 | 17.2649 | 44.0536 | 41.4566 | 40.3635 | 30.7741 | 29.4254 | 29.2829 | 28.6667 | 0.88114 | 0.12521 | 0.31443 | 0.40301 | 11.5773 | 38.6834 | 36.6381 | 36.4769 | 24.9529 | 18.6395 | 22.3687 | 26.2188 | 0.3658 | 2e-05 | 0.08584 | 0.16028 | 6.175 | 33.1144 | 34.5911 | 32.3905 | 20.4826 | 17.8814 | 16.0016 | 17.2072 | 0 | 0 | 0.02365 | 0.04094 | 4.1697 | 31.2581 | 33.9609 | 28.2771 | 21.9827 | 19.2613 | 20.0261 | 19.147 | 0 | 0 | 0.01287 | 0.01321 | 1.35 | 30.22 | 32.5416 | 27.4167 | 12.885 | 13.5797 | 12.4047 | 9.477 | 0 | 0 | 0 | 0 | 0 | 16.2471 | 18.7775 | 15.9361 | 10.7041 | 8.9778 | 12.0161 | 8.5803 | 4e-05 | 0 | 0 | 0 | 0 | 9.2866 | 16.8696 | 12.2894 | 4.5574 | 5.8581 | 5.4675 | 4.6093 | 0 | 0 | 0 | 0 | 0 | 4.8224 | 7.9617 | 7.2318 | 3.2449 | 2.1482 | 3.9428 | 0 | 0 | 0 | 0 | 0 | 0 | 1.5007 | 6.4421 | 4.1722 | 8e-05 | 1.0308 | 1.4575 | 0 | 0 | 0 | 0 | 0 | 0 | 0.61676 | 2.7808 | 2.7242 | 3.6488 | 3.6671 | 3.8174 | 1.1806 | 0 | 0 | 0 | 0 | 0 | 3.1867 | 3.7822 | 3.6442 | 3.6759 | 3.6851 | 3.5156 | 0.58235 | 0 | 0 | 0 | 0 | 0 | 2.7841 | 3.2639 | 3.0054 | 4.9289 | 4.9691 | 4.7063 | 1.1941 | 0 | 0 | 0 | 0 | 0 | 3.5102 | 5.1852 | 5.4423 | 3.9816 | 3.6237 | 3.5726 | 0.38653 | 0 | 0 | 0 | 0 | 0 | 2.8477 | 4.4793 | 4.752 | 5.0545 | 4.9737 | 6.0792 | 3.6757 | 1.1871 | 0 | 0 | 0 | 0.04372 | 4.5689 | 8.7836 | 9.2369 | 7.091 | 7.0797 | 7.0645 | 1.684 | 0 | 0 | 0 | 0 | 0 | 3.0179 | 7.9075 | 8.4048 | 13.5999 | 14.6341 | 14.989 | 13.2952 | 1.3963 | 0 | 0 | 0 | 0.10672 | 12.0799 | 20.6943 | 20.5157 | 11.815 | 13.2265 | 12.8549 | 10.7106 | 0.00113 | 0 | 0 | 0 | 0 | 7.5924 | 15.3868 | 14.4487 | 26.2959 | 26.6853 | 28.8381 | 31.3123 | 8.5952 | 0 | 0 | 0 | 0.04345 | 19.2589 | 37.8135 | 35.1366 | 23.0051 | 24.2895 | 23.3668 | 25.6194 | 2.8188 | 0 | 0 | 0 | 0 | 14.3486 | 31.9054 | 28.9431 | 33.3734 | 36.4279 | 36.544 | 38.2972 | 0.12472 | 0 | 3e-05 | 0.01432 | 12.4801 | 36.2345 | 43.8698 | 42.4725 | 31.523 | 33.5753 | 34.6497 | 33.2986 | 0 | 0 | 0 | 0 | 6.3672 | 32.4687 | 37.6356 | 36.1988 | 44.7209 | 42.6125 | 42.3971 | 43.9032 | 0.88711 | 0.04276 | 0.41663 | 0.5447 | 18.5009 | 46.5827 | 47.6162 | 46.6555 | 38.7316 | 34.3334 | 35.0713 | 31.4556 | 0 | 0 | 0.19335 | 0.23074 | 10.0103 | 37.7199 | 39.3034 | 39.6883 | 31.2013 | 27.0621 | 26.2743 | 29.4738 | 4.9147 | 1.94 | 0.71134 | 1.5311 | 14.1687 | 34.4827 | 35.0149 | 35.0743 | 22.9729 | 23.3048 | 21.858 | 20.7223 | 1.0359 | 0.20215 | 0.39691 | 0.55581 | 8.4571 | 27.5091 | 29.1027 | 27.881 | 20.2348 | 16.0088 | 15.9807 | 19.1714 | 4e-05 | 0.00754 | 0.15887 | 0.21081 | 3.8594 | 27.7484 | 27.3444 | 26.9646 | 17.1096 | 14.9879 | 14.8279 | 13.4172 | 0 | 0 | 0.03583 | 0.04401 | 2.3201 | 24.2736 | 24.6113 | 20.0156 | 14.15 | 14.1698 | 15.2735 | 16.1528 | 0.74382 | 0.02362 | 0.05098 | 0.0511 | 1.4761 | 20.6819 | 20.9867 | 18.956 | 4.1894 | 6.3904 | 4.6734 | 7.4016 | 0 | 0 | 0.01228 | 0.02343 | 0.57132 | 12.1177 | 13.4113 | 10.6733 | 5.8808 | 7.7162 | 5.6757 | 5.8621 | 1.0909 | 0 | 0 | 0 | 0.00087 | 8.8953 | 14.3254 | 12.8285 | 3.7712 | 4.5692 | 4.02 | 3.0276 | 0 | 0 | 0 | 0 | 0 | 2.8127 | 4.7245 | 4.1473 | 2.6376 | 2.9656 | 2.9615 | 1.6865 | 0 | 0 | 0 | 0 | 0 | 2.3772 | 4.5631 | 3.3714 | 2.6547 | 2.6549 | 2.2772 | 1.4365 | 0 | 0 | 0 | 0 | 0 | 1.8203 | 3.3897 | 2.913 | 2.9828 | 3.0145 | 3.0216 | 1.4344 | 0 | 0 | 0 | 0 | 0 | 3.1398 | 3.3504 | 3.1247 | 2.5701 | 2.5675 | 3.145 | 1e-05 | 0 | 0 | 0 | 0 | 0 | 2.3432 | 3.0422 | 3.0209 | 3.2147 | 3.2703 | 2.8996 | 0 | 0 | 0 | 0 | 0 | 0 | 1.9021 | 3.8006 | 3.5919 | 3.1816 | 3.3204 | 3.1269 | 0 | 0 | 0 | 0 | 0 | 0 | 1.6256 | 3.0245 | 2.9701 | 7.3613 | 8.1229 | 6.6825 | 5.5903 | 0.00045 | 0 | 0 | 0 | 0 | 4.718 | 11.9219 | 12.3233 | 6.2628 | 7.2583 | 6.8481 | 5.2774 | 0 | 0 | 0 | 0 | 0 | 2.5755 | 8.8455 | 8.8644 | 14.313 | 17.1962 | 17.4213 | 18.2952 | 0.58863 | 0 | 0 | 0 | 0 | 11.5834 | 26.8061 | 25.1862 | 12.6889 | 16.0145 | 14.3014 | 9.3089 | 0 | 0 | 0 | 0 | 0 | 5.3441 | 20.4542 | 21.1425 | 33.6678 | 35.3711 | 36.6686 | 42.466 | 9.5276 | 0 | 0 | 0 | 0.9073 | 24.4207 | 53.1026 | 47.2754 | 31.1407 | 34.2125 | 32.9008 | 34.6231 | 2.1393 | 0 | 0 | 0 | 0 | 14.942 | 41.2937 | 38.2743 | 37.1867 | 40.1143 | 40.1801 | 40.4733 | 3.6464 | 0 | 0.08696 | 0.1387 | 14.9201 | 43.1622 | 49.5721 | 47.0189 | 35.0243 | 36.3792 | 36.3812 | 35.736 | 4e-05 | 0 | 3e-05 | 0 | 10.2456 | 36.1867 | 44.439 | 39.1311 | 40.3897 | 37.1506 | 37.4061 | 37.9343 | 0.36498 | 0.08737 | 0.47115 | 0.71894 | 21.446 | 47.7688 | 47.6471 | 46.4004 | 31.9133 | 30.8639 | 28.6885 | 27.5427 | 0 | 0 | 0.21025 | 0.2905 | 11.443 | 40.0585 | 38.4268 | 34.1628 | 30.2925 | 24.5759 | 24.6951 | 27.5056 | 2.9473 | 0.49376 | 0.58027 | 1.0749 | 10.4098 | 38.5894 | 37.2379 | 36.5103 | 24.1927 | 20.3296 | 20.8189 | 20.4593 | 0.22523 | 0.14768 | 0.38011 | 0.47563 | 6.8776 | 30.0479 | 31.2614 | 26.4302 | 16.2347 | 8.6597 | 10.8231 | 12.812 | 0.55228 | 0.01767 | 0.10168 | 0.15852 | 3.5334 | 25.3764 | 26.4853 | 23.5415 | 10.6207 | 9.9401 | 8.8531 | 8.19 | 0 | 0 | 0.05575 | 0.07988 | 1.407 | 23.9263 | 24.8914 | 15.8638 | 6.818 | 8.4567 | 10.4521 | 10.5303 | 0.59831 | 0.02302 | 0.09611 | 0.09506 | 2.4995 | 19.9397 | 23.5526 | 14.7947 | 4.1614 | 6.7653 | 5.1746 | 5.7571 | 0 | 0 | 0.01383 | 0.01339 | 0.04024 | 7.8203 | 11.9562 | 7.7277 | 1.2125 | 3.0168 | 1.991 | 1.2008 | 0 | 0 | 0 | 0 | 0 | 2.4139 | 9.588 | 4.0392 | 0.25639 | 1.3539 | 0.00013 | 0.00013 | 0 | 0 | 0 | 0 | 0 | 0.30896 | 3.0878 | 0.68536 | 0.14436 | 1.3862 | 1.953 | 1e-05 | 0 | 0 | 0 | 0 | 0 | 0.27083 | 1.329 | 0.96929 | 0.59572 | 0.26453 | 0.26501 | 0 | 0 | 0 | 0 | 0 | 0 | 0.07858 | 0.26976 | 0.26719 | 0.2614 | 0 | 2e-05 | 0 | 0 | 0 | 0 | 0 | 0 | 0.24446 | 0.58265 | 0.25024 | 2e-05 | 0 | 0 | 0 | 0 | 0 | 0 | 0 | 0 | 0 | 0.27526 | 0.26955 | 0.60963 | 0.52061 | 1.6173 | 4e-05 | 0 | 0 | 0 | 0 | 0 | 0.75657 | 3.3488 | 2.9623 | 1.0695 | 0.99276 | 1.5596 | 0 | 0 | 0 | 0 | 0 | 0 | 8e-05 | 3.0992 | 3.1309 | 3.9251 | 4.7855 | 4.988 | 4.1303 | 0.36409 | 0 | 0 | 0 | 0 | 4.1819 | 10.6113 | 10.0596 | 2.9478 | 5.5153 | 5.1682 | 0.58108 | 0 | 0 | 0 | 0 | 0 | 1.1502 | 6.5977 | 7.6745 | 12.336 | 15.2038 | 16.8118 | 16.1256 | 1.7615 | 0 | 0 | 0 | 0 | 13.2867 | 24.7458 | 24.3794 | 14.2181 | 17.6519 | 16.586 | 12.3048 | 0 | 0 | 0 | 0 | 0 | 6.3079 | 19.2858 | 17.6379 | 31.8931 | 33.0061 | 33.6998 | 37.9399 | 9.9728 | 0 | 0 | 0 | 1.3481 | 24.641 | 46.0833 | 43.4373 | 27.4742 | 28.0413 | 27.9467 | 30.7304 | 1.7972 | 0 | 0 | 0 | 0 | 15.6657 | 38.1483 | 36.0586 | 36.5615 | 39.3708 | 38.9462 | 39.7269 | 4.0968 | 0 | 0.08496 | 0.1339 | 20.6431 | 42.646 | 47.5976 | 45.3007 | 32.8359 | 34.81 | 34.2678 | 34.5982 | 0 | 0 | 3e-05 | 3e-05 | 12.0025 | 38.1358 | 42.8884 | 39.6282 | 40.1661 | 38.2843 | 38.3014 | 37.8249 | 0 | 0.16991 | 0.74332 | 0.91025 | 21.9067 | 48.4008 | 48.0464 | 44.2556 | 32.9966 | 29.9044 | 29.0469 | 26.4059 | 0 | 0 | 0.40749 | 0.51242 | 12.5739 | 40.3769 | 39.3706 | 34.8247 | 28.0972 | 25.9054 | 25.0086 | 27.2798 | 0.78492 | 0.39592 | 0.68367 | 0.73724 | 11.1032 | 36.3147 | 35.9962 | 32.2716 | 25.2004 | 23.5784 | 23.4006 | 21.457 | 0 | 0.08332 | 0.36544 | 0.37101 | 7.3821 | 30.9961 | 30.5719 | 26.7234 | 23.6611 | 19.7169 | 17.9174 | 22.0268 | 0 | 0.08023 | 0.29268 | 0.33402 | 4.3586 | 31.7832 | 31.8473 | 27.4361 | 18.6534 | 14.5646 | 13.485 | 14.7943 | 0 | 3e-05 | 0.13283 | 0.22845 | 2.3862 | 26.9806 | 28.0639 | 23.869 | 20.202 | 17.2631 | 16.9205 | 17.9847 | 0 | 0 | 0.08399 | 0.14109 | 0.6855 | 25.7188 | 27.5252 | 23.3544 | 8.2654 | 6.283 | 8.4556 | 6.4984 | 0 | 0 | 6e-05 | 0.01519 | 0.05431 | 17.903 | 19.0792 | 13.8648 | 4.4359 | 2.5863 | 4.9378 | 1.9778 | 0 | 0 | 0 | 0 | 0 | 7.8072 | 12.1506 | 8.7029 | 0.39079 | 1.7096 | 1.3205 | 0.39077 | 0 | 0 | 0 | 0 | 0 | 1.2995 | 3.327 | 2.0195 | 0.66019 | 1.6553 | 0.92889 | 1e-05 | 0 | 0 | 0 | 0 | 0 | 0.46405 | 1.9956 | 1.2566 | 0.42261 | 0.42269 | 0.42302 | 0 | 0 | 0 | 0 | 0 | 0 | 0.42067 | 0.69077 | 0.42107 | 3e-05 | 3e-05 | 3e-05 | 0 | 0 | 0 | 0 | 0 | 0 | 0.43386 | 0.4317 | 0.5427 | 0.56206 | 0.12211 | 0.55834 | 0 | 0 | 0 | 0 | 0 | 0 | 0.43514 | 0.61037 | 0.66535 | 1.8608 | 1.9942 | 2.1908 | 2e-05 | 0 | 0 | 0 | 0 | 0 | 1.0424 | 2.8178 | 2.6984 | 1.9896 | 2.1646 | 1.7708 | 0 | 0 | 0 | 0 | 0 | 0 | 0.63092 | 2.1054 | 2.6373 | 10.6384 | 12.2568 | 13.3679 | 9.6927 | 0 | 0 | 0 | 0 | 0 | 7.9645 | 20.6803 | 19.1311 | 10.453 | 11.648 | 11.1584 | 3.7252 | 0 | 0 | 0 | 0 | 0 | 3.2406 | 13.6554 | 14.9014 | 27.7745 | 28.3342 | 29.167 | 28.1198 | 0 | 0 | 0 | 0 | 0 | 23.6769 | 36.7976 | 35.2876 | 22.343 | 23.0676 | 23.1152 | 20.9306 | 0 | 0 | 0 | 0 | 0 | 17.6041 | 28.7475 | 28.239 | 44.0671 | 43.6444 | 44.0048 | 52.8054 | 17.2165 | 0 | 0 | 0 | 0 | 31.6026 | 57.9348 | 54.4202 | 38.3122 | 39.9382 | 40.3347 | 40.7256 | 1.7529 | 0 | 0 | 0 | 0 | 19.6587 | 50.4287 | 47.4536
TRUE | Itahue 154 | Itahue 154 | Itahue 154 | Itahue 154 | 46.8515 | 47.4502 | 47.4881 | 48.2522 | 3.3775 | 0 | 0 | 0 | 8.5714 | 50.7088 | 54.7173 | 53.4026 | 45.4777 | 49.2439 | 48.6947 | 48.3435 | 0.00094 | 0 | 0 | 0 | 9.6625 | 49.5658 | 53.8441 | 52.2693 | 48.7907 | 46.8706 | 47.9554 | 49.5486 | 0.83124 | 0.01321 | 0.29562 | 0.55432 | 29.9799 | 58.4923 | 58.6611 | 55.8117 | 43.2671 | 42.9482 | 42.5637 | 42.5475 | 0 | 0 | 0.02117 | 0.0925 | 17.9582 | 47.9294 | 50.0895 | 48.4409 | 38.3645 | 31.8644 | 35.5861 | 38.5748 | 3.6525 | 1.1531 | 0.53481 | 1.7443 | 17.1081 | 42.671 | 39.5882 | 38.5278 | 29.9659 | 28.8215 | 28.6803 | 28.2264 | 0.88054 | 0.12052 | 0.28741 | 0.36859 | 11.5024 | 37.117 | 34.7429 | 34.7837 | 24.2465 | 17.8271 | 21.6174 | 25.5139 | 0.36525 | 2e-05 | 0.07673 | 0.14409 | 6.1382 | 32.139 | 33.5772 | 31.7943 | 19.9694 | 17.3358 | 15.4673 | 16.8094 | 0 | 0 | 0.0215 | 0.03768 | 4.1535 | 30.442 | 33.0898 | 27.7548 | 21.4261 | 18.6052 | 19.2601 | 18.7092 | 0 | 0 | 0.01178 | 0.01216 | 1.3582 | 29.5208 | 31.7486 | 26.5623 | 12.8147 | 13.4193 | 12.2514 | 9.3701 | 0 | 0 | 0 | 0 | 0 | 15.911 | 18.374 | 15.7707 | 10.576 | 8.8504 | 11.8569 | 8.4906 | 3e-05 | 0 | 0 | 0 | 0 | 8.91 | 16.4894 | 11.9264 | 4.5022 | 5.7807 | 5.3952 | 4.562 | 0 | 0 | 0 | 0 | 0 | 4.7837 | 7.9364 | 7.2 | 3.2134 | 2.1275 | 3.9051 | 0 | 0 | 0 | 0 | 0 | 0 | 1.4778 | 6.3605 | 4.1043 | 8e-05 | 1.0137 | 1.4339 | 0 | 0 | 0 | 0 | 0 | 0 | 0.61211 | 2.7564 | 2.704 | 3.6153 | 3.6335 | 3.7822 | 1.1768 | 0 | 0 | 0 | 0 | 0 | 3.1802 | 3.797 | 3.6469 | 3.6346 | 3.6468 | 3.4815 | 0.58102 | 0 | 0 | 0 | 0 | 0 | 2.7905 | 3.277 | 3.0028 | 4.8576 | 4.9197 | 4.6525 | 1.1856 | 0 | 0 | 0 | 0 | 0 | 3.5043 | 5.1164 | 5.368 | 3.938 | 3.5892 | 3.5358 | 0.38563 | 0 | 0 | 0 | 0 | 0 | 2.8441 | 4.4227 | 4.6815 | 4.9953 | 4.9281 | 6.0137 | 3.64 | 1.1944 | 0 | 0 | 0 | 0.0401 | 4.5858 | 8.6378 | 9.131 | 7.0016 | 7.0049 | 6.9888 | 1.6793 | 0 | 0 | 0 | 0 | 0 | 3.0095 | 7.8055 | 8.3223 | 13.3234 | 14.396 | 14.747 | 13.0625 | 1.3956 | 0 | 0 | 0 | 0.09609 | 11.9643 | 20.3151 | 20.1377 | 11.5987 | 12.9911 | 12.6281 | 10.5536 | 0.00113 | 0 | 0 | 0 | 0 | 7.5194 | 15.144 | 14.1976 | 25.9469 | 26.4133 | 28.4816 | 30.8998 | 8.6168 | 0 | 0 | 0 | 0.04003 | 19.1865 | 37.4484 | 34.7208 | 22.7613 | 24.0234 | 23.1178 | 25.2959 | 2.8264 | 0 | 0 | 0 | 0 | 14.3016 | 31.5076 | 28.5755 | 32.999 | 35.9986 | 36.0951 | 37.9145 | 0.11388 | 0 | 3e-05 | 0.01281 | 12.3686 | 35.8912 | 43.1021 | 41.9721 | 31.1907 | 33.1782 | 34.2332 | 32.9686 | 0 | 0 | 0 | 0 | 6.3047 | 32.2289 | 37.036 | 35.8127 | 43.9586 | 41.786 | 41.434 | 43.1882 | 0.88753 | 0.03824 | 0.37241 | 0.48968 | 18.2444 | 45.3193 | 46.4561 | 45.5971 | 38.1229 | 33.7409 | 34.4596 | 30.9129 | 0 | 0 | 0.17446 | 0.20909 | 9.8722 | 36.9596 | 38.5224 | 39.1322 | 30.2872 | 26.2152 | 25.4922 | 28.704 | 4.8638 | 1.9199 | 0.6412 | 1.4743 | 14.0215 | 32.6499 | 33.2036 | 33.3701 | 22.2237 | 22.6445 | 21.2621 | 20.4258 | 1.0304 | 0.1903 | 0.36672 | 0.5128 | 8.338 | 26.3501 | 27.7262 | 26.7876 | 19.8263 | 15.4576 | 15.4638 | 18.3918 | 4e-05 | 0.00672 | 0.14235 | 0.19057 | 3.8088 | 27.1315 | 26.6339 | 26.5118 | 16.682 | 14.5678 | 14.502 | 13.1242 | 0 | 0 | 0.0327 | 0.04045 | 2.2998 | 23.7354 | 24.1185 | 19.7697 | 13.7594 | 13.6582 | 14.7402 | 15.996 | 0.74204 | 0.02117 | 0.0455 | 0.04623 | 1.4749 | 20.029 | 20.1902 | 18.4288 | 4.129 | 6.3331 | 4.6244 | 7.3403 | 0 | 0 | 0.01123 | 0.02139 | 0.56796 | 11.9997 | 13.109 | 10.5466 | 5.8384 | 7.636 | 5.6046 | 5.8252 | 1.0926 | 0 | 0 | 0 | 0.00078 | 8.7689 | 14.0463 | 12.5805 | 3.7347 | 4.5167 | 3.9749 | 3.0082 | 0 | 0 | 0 | 0 | 0 | 2.7569 | 4.6838 | 4.1168 | 2.627 | 2.9388 | 2.9342 | 1.6756 | 0 | 0 | 0 | 0 | 0 | 2.3775 | 4.5431 | 3.3593 | 2.6438 | 2.6432 | 2.2708 | 1.4339 | 0 | 0 | 0 | 0 | 0 | 1.8217 | 3.3939 | 2.9093 | 2.9528 | 3.0204 | 3.0212 | 1.4324 | 0 | 0 | 0 | 0 | 0 | 3.1355 | 3.3148 | 3.0937 | 2.546 | 2.5491 | 3.1373 | 1e-05 | 0 | 0 | 0 | 0 | 0 | 2.3427 | 3.0104 | 2.9887 | 3.1759 | 3.2258 | 2.8619 | 0 | 0 | 0 | 0 | 0 | 0 | 1.8961 | 3.7773 | 3.5674 | 3.1317 | 3.2736 | 3.0851 | 0 | 0 | 0 | 0 | 0 | 0 | 1.627 | 3.0007 | 2.9434 | 7.2295 | 7.9603 | 6.5607 | 5.4892 | 0.00042 | 0 | 0 | 0 | 0 | 4.6698 | 11.7462 | 12.1395 | 6.1467 | 7.1129 | 6.7154 | 5.187 | 0 | 0 | 0 | 0 | 0 | 2.5708 | 8.7375 | 8.7793 | 13.979 | 16.8972 | 17.0297 | 17.9206 | 0.58823 | 0 | 0 | 0 | 0 | 11.4015 | 26.2148 | 24.6345 | 12.4952 | 15.704 | 14.0385 | 9.1419 | 0 | 0 | 0 | 0 | 0 | 5.2839 | 20.0231 | 20.7543 | 33.2498 | 34.9408 | 36.2434 | 41.894 | 9.5118 | 0 | 0 | 0 | 0.9122 | 24.2812 | 52.7383 | 46.8041 | 30.741 | 33.8383 | 32.559 | 34.178 | 2.1467 | 0 | 0 | 0 | 0 | 14.878 | 40.9108 | 37.8951 | 36.8052 | 39.6168 | 39.7093 | 40.0435 | 3.6438 | 0 | 0.08123 | 0.12953 | 14.8337 | 42.8788 | 49.0712 | 46.5418 | 34.6683 | 35.9747 | 35.9246 | 35.3535 | 4e-05 | 0 | 3e-05 | 0 | 10.2167 | 35.9341 | 44.0879 | 38.8205 | 39.5383 | 36.3203 | 36.5897 | 37.3054 | 0.36537 | 0.08244 | 0.44843 | 0.68019 | 21.2043 | 46.6226 | 46.7735 | 45.6007 | 31.5021 | 30.4163 | 28.2431 | 27.1679 | 0 | 0 | 0.20158 | 0.27806 | 11.3012 | 39.3694 | 37.7034 | 33.5945 | 29.0093 | 23.3911 | 23.3335 | 26.6348 | 2.9152 | 0.46158 | 0.53906 | 1.0234 | 10.2613 | 36.7738 | 35.4847 | 35.1226 | 23.5578 | 19.8631 | 20.2903 | 20.0275 | 0.22411 | 0.14316 | 0.3641 | 0.45482 | 6.8164 | 28.8021 | 29.8026 | 25.2769 | 15.9227 | 8.27 | 10.5122 | 12.2922 | 0.54949 | 0.01667 | 0.09462 | 0.14866 | 3.5034 | 24.8003 | 25.9496 | 22.9721 | 10.3089 | 9.7332 | 8.5806 | 7.9966 | 0 | 0 | 0.05416 | 0.07627 | 1.3846 | 23.4968 | 24.354 | 15.5923 | 6.7446 | 8.3386 | 10.2996 | 10.4134 | 0.59608 | 0.02138 | 0.08918 | 0.08849 | 2.4881 | 19.5127 | 23.2318 | 14.6765 | 4.1114 | 6.6853 | 5.1122 | 5.6943 | 0 | 0 | 0.01296 | 0.01262 | 0.03917 | 7.7604 | 11.8977 | 7.6997 | 1.1961 | 2.9686 | 1.9649 | 1.185 | 0 | 0 | 0 | 0 | 0 | 2.3178 | 9.3245 | 3.8362 | 0.25237 | 1.3369 | 0.00013 | 0.00013 | 0 | 0 | 0 | 0 | 0 | 0.30604 | 3.0465 | 0.67807 | 0.142 | 1.3613 | 1.9206 | 1e-05 | 0 | 0 | 0 | 0 | 0 | 0.26244 | 1.304 | 0.96122 | 0.58436 | 0.25953 | 0.25999 | 0 | 0 | 0 | 0 | 0 | 0 | 0.07848 | 0.26161 | 0.26088 | 0.25941 | 0 | 2e-05 | 0 | 0 | 0 | 0 | 0 | 0 | 0.23766 | 0.57725 | 0.244 | 1e-05 | 0 | 0 | 0 | 0 | 0 | 0 | 0 | 0 | 0 | 0.26718 | 0.26115 | 0.59668 | 0.50651 | 1.5747 | 4e-05 | 0 | 0 | 0 | 0 | 0 | 0.72689 | 3.2771 | 2.9007 | 1.0471 | 0.96409 | 1.5212 | 0 | 0 | 0 | 0 | 0 | 0 | 7e-05 | 3.0326 | 3.0637 | 3.8366 | 4.6978 | 4.9129 | 4.0688 | 0.36386 | 0 | 0 | 0 | 0 | 4.1248 | 10.4277 | 9.8699 | 2.8831 | 5.4183 | 5.0893 | 0.57365 | 0 | 0 | 0 | 0 | 0 | 1.1341 | 6.4729 | 7.5186 | 12.0799 | 14.8164 | 16.3745 | 15.7248 | 1.7648 | 0 | 0 | 0 | 0 | 13.1509 | 24.3069 | 23.9603 | 13.9446 | 17.3602 | 16.3214 | 12.1449 | 0 | 0 | 0 | 0 | 0 | 6.2484 | 18.9507 | 17.339 | 31.514 | 32.5975 | 33.2866 | 37.4991 | 9.9675 | 0 | 0 | 0 | 1.3491 | 24.4899 | 45.7423 | 43.0296 | 27.2412 | 27.7611 | 27.6587 | 30.3972 | 1.7996 | 0 | 0 | 0 | 0 | 15.5898 | 37.8065 | 35.7149 | 36.1661 | 38.8982 | 38.4693 | 39.3537 | 4.0891 | 0 | 0.07942 | 0.12459 | 20.5026 | 42.4216 | 47.2317 | 44.8665 | 32.5203 | 34.4271 | 33.9004 | 34.2749 | 0 | 0 | 3e-05 | 3e-05 | 11.9827 | 37.8979 | 42.4891 | 39.1095 | 39.5168 | 37.613 | 37.5155 | 37.2137 | 0 | 0.15826 | 0.69774 | 0.85482 | 21.6545 | 47.4028 | 47.1343 | 43.3884 | 32.4826 | 29.4333 | 28.5607 | 26.0094 | 0 | 0 | 0.39014 | 0.49163 | 12.4077 | 39.6362 | 38.6034 | 34.2247 | 26.824 | 24.7069 | 23.8045 | 26.2959 | 0.77819 | 0.37642 | 0.63316 | 0.68762 | 10.9693 | 34.381 | 34.1594 | 30.5825 | 24.3174 | 22.5692 | 22.3739 | 20.88 | 0 | 0.08302 | 0.35316 | 0.36063 | 7.2923 | 29.5478 | 28.9012 | 25.4054 | 22.9879 | 18.9646 | 17.2388 | 21.1349 | 0 | 0.07519 | 0.27696 | 0.31549 | 4.3013 | 30.9201 | 30.9554 | 26.9029 | 18.2965 | 14.2352 | 13.161 | 14.4778 | 0 | 3e-05 | 0.12884 | 0.22143 | 2.3671 | 26.4645 | 27.3742 | 23.3593 | 19.8863 | 17.0087 | 16.6132 | 17.7887 | 0 | 0 | 0.08216 | 0.13545 | 0.68713 | 25.2884 | 27.1135 | 23.1497 | 8.1847 | 6.1444 | 8.3582 | 6.4403 | 0 | 0 | 6e-05 | 0.01526 | 0.05456 | 17.7192 | 18.89 | 13.7148 | 4.3742 | 2.5453 | 4.8691 | 1.9522 | 0 | 0 | 0 | 0 | 0 | 7.4079 | 11.8692 | 8.4798 | 0.38497 | 1.6832 | 1.3007 | 0.38678 | 0 | 0 | 0 | 0 | 0 | 1.2811 | 3.2915 | 1.8472 | 0.65006 | 1.4789 | 0.91067 | 1e-05 | 0 | 0 | 0 | 0 | 0 | 0.46072 | 1.962 | 1.2397 | 0.41641 | 0.41642 | 0.41664 | 0 | 0 | 0 | 0 | 0 | 0 | 0.41775 | 0.67868 | 0.41757 | 3e-05 | 3e-05 | 3e-05 | 0 | 0 | 0 | 0 | 0 | 0 | 0.43049 | 0.42896 | 0.53118 | 0.55053 | 0.12136 | 0.54902 | 0 | 0 | 0 | 0 | 0 | 0 | 0.43207 | 0.6002 | 0.65001 | 1.8379 | 1.9651 | 2.1591 | 2e-05 | 0 | 0 | 0 | 0 | 0 | 1.0208 | 2.7607 | 2.6514 | 1.9379 | 2.1344 | 1.743 | 0 | 0 | 0 | 0 | 0 | 0 | 0.61326 | 2.0619 | 2.5699 | 10.4138 | 11.9624 | 13.067 | 9.5353 | 0 | 0 | 0 | 0 | 0 | 7.8305 | 20.3266 | 18.7773 | 10.2485 | 11.428 | 10.9347 | 3.6752 | 0 | 0 | 0 | 0 | 0 | 3.1974 | 13.4182 | 14.6221 | 26.9292 | 27.5095 | 28.3831 | 27.5623 | 0 | 0 | 0 | 0 | 0 | 23.4636 | 36.2574 | 34.6648 | 21.991 | 22.6546 | 22.7243 | 20.6249 | 0 | 0 | 0 | 0 | 0 | 17.3894 | 28.2793 | 27.7891 | 43.4202 | 42.8914 | 43.2416 | 51.9287 | 17.1794 | 0 | 0 | 0 | 0 | 31.3902 | 57.5849 | 53.9207 | 37.9323 | 39.5264 | 39.9031 | 40.2187 | 1.7526 | 0 | 0 | 0 | 0 | 19.5469 | 50.1754 | 47.0917
TRUE | Itahue 220 | Itahue 220 | Itahue 220 | Itahue 154 | 47.123 | 47.7407 | 47.7969 | 48.5285 | 3.3628 | 0 | 0 | 0 | 8.5287 | 50.9603 | 55.0147 | 53.6678 | 45.6967 | 49.5033 | 48.9506 | 48.5839 | 0.00085 | 0 | 0 | 0 | 9.6176 | 49.7407 | 54.0732 | 52.5185 | 48.6214 | 46.6297 | 47.8635 | 49.5556 | 0.82252 | 0.01102 | 0.2481 | 0.47491 | 30.0978 | 58.4965 | 58.7623 | 55.8679 | 43.3205 | 43.0121 | 42.6253 | 42.705 | 0 | 0 | 0.01774 | 0.07966 | 18.028 | 48.1219 | 50.2095 | 48.4391 | 38.3389 | 31.545 | 35.4361 | 38.5073 | 3.6562 | 1.1 | 0.44933 | 1.648 | 17.1326 | 42.0662 | 38.5907 | 37.5886 | 29.6868 | 28.7392 | 28.5984 | 28.2554 | 0.88362 | 0.11368 | 0.25058 | 0.32147 | 11.5353 | 36.2684 | 33.6175 | 33.905 | 23.9933 | 17.4105 | 21.3083 | 25.3176 | 0.36333 | 2e-05 | 0.06392 | 0.12116 | 6.1544 | 31.7341 | 33.2027 | 31.7482 | 19.805 | 17.1114 | 15.2313 | 16.7201 | 0 | 0 | 0.01841 | 0.03284 | 4.1688 | 30.1321 | 32.7843 | 27.6921 | 21.2207 | 18.3513 | 18.929 | 18.621 | 0 | 0 | 0.01027 | 0.0107 | 1.3642 | 29.3279 | 31.516 | 26.248 | 12.8674 | 13.4714 | 12.2968 | 9.4033 | 0 | 0 | 0 | 0 | 0 | 15.8494 | 18.2825 | 15.837 | 10.6391 | 8.9101 | 11.9245 | 8.5252 | 3e-05 | 0 | 0 | 0 | 0 | 8.7527 | 16.4235 | 11.7768 | 4.5138 | 5.7919 | 5.4021 | 4.5782 | 0 | 0 | 0 | 0 | 0 | 4.8066 | 7.9802 | 7.2343 | 3.2227 | 2.1311 | 3.9143 | 0 | 0 | 0 | 0 | 0 | 0 | 1.4819 | 6.3755 | 4.0953 | 8e-05 | 1.0158 | 1.4368 | 0 | 0 | 0 | 0 | 0 | 0 | 0.61334 | 2.7658 | 2.7109 | 3.6228 | 3.6406 | 3.7883 | 1.1803 | 0 | 0 | 0 | 0 | 0 | 3.1722 | 3.8074 | 3.6583 | 3.6327 | 3.644 | 3.4819 | 0.58223 | 0 | 0 | 0 | 0 | 0 | 2.7971 | 3.27 | 3.0108 | 4.8528 | 4.9305 | 4.6619 | 1.1892 | 0 | 0 | 0 | 0 | 0 | 3.5056 | 5.0852 | 5.331 | 3.9322 | 3.5932 | 3.5421 | 0.38649 | 0 | 0 | 0 | 0 | 0 | 2.8478 | 4.3954 | 4.6448 | 4.9976 | 4.9435 | 6.0265 | 3.6363 | 1.1997 | 0 | 0 | 0 | 0.03506 | 4.6005 | 8.58 | 9.114 | 6.9884 | 7.0202 | 7.002 | 1.6807 | 0 | 0 | 0 | 0 | 0 | 3.006 | 7.776 | 8.2962 | 13.2419 | 14.3843 | 14.7492 | 13.0199 | 1.3893 | 0 | 0 | 0 | 0.08118 | 11.9413 | 20.1643 | 19.9762 | 11.4976 | 12.9399 | 12.5677 | 10.5248 | 0.00113 | 0 | 0 | 0 | 0 | 7.5114 | 15.0696 | 14.1063 | 25.8702 | 26.4266 | 28.4624 | 30.8087 | 8.6083 | 0 | 0 | 0 | 0.03501 | 19.2511 | 37.2598 | 34.6003 | 22.6822 | 23.9925 | 23.0984 | 25.2026 | 2.8191 | 0 | 0 | 0 | 0 | 14.3241 | 31.3022 | 28.4338 | 33.0816 | 36.1526 | 36.2531 | 38.0931 | 0.0994 | 0 | 2e-05 | 0.01079 | 12.3034 | 35.8543 | 42.7659 | 42.0362 | 31.2401 | 33.2616 | 34.3132 | 33.035 | 0 | 0 | 0 | 0 | 6.2494 | 32.2229 | 36.7678 | 35.8766 | 44.1844 | 42.0157 | 41.5896 | 43.4978 | 0.8848 | 0.03225 | 0.3179 | 0.41977 | 18.2344 | 44.9442 | 46.232 | 45.5763 | 38.3536 | 33.9374 | 34.7041 | 31.1075 | 0 | 0 | 0.15127 | 0.1814 | 9.8585 | 36.8759 | 38.4265 | 39.3091 | 30.0654 | 26.0567 | 25.3684 | 28.5814 | 4.8552 | 1.8821 | 0.55219 | 1.3951 | 14.032 | 31.7244 | 32.3422 | 32.5915 | 22.0172 | 22.5342 | 21.1707 | 20.5099 | 1.0267 | 0.17377 | 0.33047 | 0.4551 | 8.3173 | 25.8484 | 27.0808 | 26.3647 | 19.7578 | 15.2603 | 15.2889 | 18.0739 | 4e-05 | 0.00566 | 0.12135 | 0.16395 | 3.7832 | 26.9646 | 26.4218 | 26.5126 | 16.5731 | 14.4394 | 14.4547 | 13.086 | 0 | 0 | 0.02852 | 0.03568 | 2.2891 | 23.5692 | 24.0084 | 19.7861 | 13.6411 | 13.4656 | 14.5623 | 16.075 | 0.74261 | 0.01786 | 0.03824 | 0.0398 | 1.4745 | 19.782 | 19.816 | 18.2572 | 4.1453 | 6.3647 | 4.6456 | 7.3745 | 0 | 0 | 0.00997 | 0.0187 | 0.57053 | 12.0547 | 13.0327 | 10.5689 | 5.8686 | 7.6798 | 5.6399 | 5.8572 | 1.0905 | 0 | 0 | 0 | 0.00066 | 8.7841 | 13.9955 | 12.5391 | 3.7593 | 4.541 | 3.9959 | 3.0267 | 0 | 0 | 0 | 0 | 0 | 2.7112 | 4.7071 | 4.1439 | 2.6364 | 2.945 | 2.9402 | 1.6815 | 0 | 0 | 0 | 0 | 0 | 2.3865 | 4.5507 | 3.3726 | 2.653 | 2.652 | 2.2786 | 1.4377 | 0 | 0 | 0 | 0 | 0 | 1.8299 | 3.4031 | 2.9245 | 2.9422 | 3.0389 | 3.038 | 1.4363 | 0 | 0 | 0 | 0 | 0 | 3.1442 | 3.2974 | 3.0806 | 2.5322 | 2.5491 | 3.1507 | 1e-05 | 0 | 0 | 0 | 0 | 0 | 2.3502 | 2.9969 | 2.974 | 3.1712 | 3.2239 | 2.8602 | 0 | 0 | 0 | 0 | 0 | 0 | 1.8818 | 3.7659 | 3.5572 | 3.1182 | 3.27 | 3.0833 | 0 | 0 | 0 | 0 | 0 | 0 | 1.6128 | 2.9824 | 2.9222 | 7.1838 | 7.9097 | 6.5297 | 5.4573 | 0.00037 | 0 | 0 | 0 | 0 | 4.6566 | 11.6664 | 12.0544 | 6.0869 | 7.0625 | 6.6717 | 5.1594 | 0 | 0 | 0 | 0 | 0 | 2.5616 | 8.6971 | 8.7329 | 13.8448 | 16.8547 | 16.9179 | 17.8268 | 0.58826 | 0 | 0 | 0 | 0 | 11.3234 | 25.9613 | 24.397 | 12.4288 | 15.6121 | 13.9704 | 9.0999 | 0 | 0 | 0 | 0 | 0 | 5.2507 | 19.8528 | 20.6488 | 33.1824 | 34.9571 | 36.2689 | 41.79 | 9.4718 | 0 | 0 | 0 | 0.90835 | 24.308 | 52.6255 | 46.7454 | 30.6283 | 33.8434 | 32.5624 | 34.0624 | 2.1494 | 0 | 0 | 0 | 0 | 14.9136 | 40.7829 | 37.8026 | 36.9398 | 39.7924 | 39.8944 | 40.1963 | 3.6399 | 0 | 0.07391 | 0.11752 | 14.7673 | 43.0306 | 49.1264 | 46.6508 | 34.7506 | 36.079 | 36.0573 | 35.4489 | 4e-05 | 0 | 3e-05 | 0 | 10.1742 | 36.0371 | 44.2196 | 38.926 | 39.5214 | 36.3618 | 36.6506 | 37.4249 | 0.36448 | 0.07635 | 0.4223 | 0.63408 | 21.2759 | 46.3684 | 46.7893 | 45.6954 | 31.6535 | 30.572 | 28.4017 | 27.3192 | 0 | 0 | 0.19185 | 0.26344 | 11.3199 | 39.3609 | 37.6655 | 33.6117 | 28.4717 | 22.8429 | 22.6615 | 26.3787 | 2.9149 | 0.42214 | 0.495 | 0.96505 | 10.243 | 35.9465 | 34.7124 | 34.5832 | 23.4551 | 19.8301 | 20.2187 | 20.0152 | 0.22344 | 0.13732 | 0.34728 | 0.42925 | 6.8346 | 28.2653 | 29.119 | 24.7327 | 15.8795 | 8.0626 | 10.417 | 12.0214 | 0.55145 | 0.01535 | 0.08599 | 0.13633 | 3.5058 | 24.6433 | 25.8457 | 22.7935 | 10.1593 | 9.6676 | 8.468 | 7.9456 | 0 | 0 | 0.05226 | 0.07178 | 1.3712 | 23.4119 | 24.2379 | 15.5681 | 6.7805 | 8.3574 | 10.3334 | 10.4582 | 0.59216 | 0.0193 | 0.08059 | 0.08027 | 2.5004 | 19.429 | 23.2575 | 14.7297 | 4.1283 | 6.6984 | 5.1259 | 5.7083 | 0 | 0 | 0.01196 | 0.01165 | 0.03765 | 7.7994 | 11.9403 | 7.7106 | 1.1994 | 2.9839 | 1.9701 | 1.188 | 0 | 0 | 0 | 0 | 0 | 2.2795 | 9.253 | 3.73 | 0.25398 | 1.3411 | 0.00013 | 0.00013 | 0 | 0 | 0 | 0 | 0 | 0.30829 | 3.0709 | 0.68009 | 0.14296 | 1.3742 | 1.9337 | 1e-05 | 0 | 0 | 0 | 0 | 0 | 0.25912 | 1.2954 | 0.97014 | 0.59062 | 0.26215 | 0.26261 | 0 | 0 | 0 | 0 | 0 | 0 | 0.07863 | 0.25829 | 0.25757 | 0.25968 | 0 | 2e-05 | 0 | 0 | 0 | 0 | 0 | 0 | 0.23315 | 0.5803 | 0.24005 | 1e-05 | 0 | 0 | 0 | 0 | 0 | 0 | 0 | 0 | 0 | 0.26143 | 0.25484 | 0.59207 | 0.50072 | 1.5541 | 4e-05 | 0 | 0 | 0 | 0 | 0 | 0.70389 | 3.2473 | 2.8734 | 1.0372 | 0.95211 | 1.5042 | 0 | 0 | 0 | 0 | 0 | 0 | 7e-05 | 3.0039 | 3.0346 | 3.7983 | 4.6721 | 4.8983 | 4.0536 | 0.36426 | 0 | 0 | 0 | 0 | 4.0915 | 10.35 | 9.7898 | 2.8421 | 5.3906 | 5.0801 | 0.57003 | 0 | 0 | 0 | 0 | 0 | 1.1198 | 6.4151 | 7.4448 | 11.968 | 14.6426 | 16.1881 | 15.5644 | 1.7624 | 0 | 0 | 0 | 0 | 13.1435 | 24.0902 | 23.7797 | 13.81 | 17.2671 | 16.2566 | 12.1086 | 0 | 0 | 0 | 0 | 0 | 6.2216 | 18.7992 | 17.2049 | 31.4612 | 32.5836 | 33.2727 | 37.4381 | 9.9777 | 0 | 0 | 0 | 1.3451 | 24.529 | 45.5757 | 42.9398 | 27.2132 | 27.7593 | 27.6517 | 30.3274 | 1.7956 | 0 | 0 | 0 | 0 | 15.6233 | 37.6395 | 35.5749 | 36.3026 | 39.0654 | 38.6351 | 39.5339 | 4.0792 | 0 | 0.0727 | 0.11269 | 20.4528 | 42.539 | 47.354 | 44.9607 | 32.631 | 34.5434 | 34.0255 | 34.3978 | 0 | 0 | 3e-05 | 3e-05 | 11.9569 | 37.9859 | 42.4988 | 39.0714 | 39.668 | 37.8197 | 37.6365 | 37.4121 | 0 | 0.1442 | 0.6461 | 0.78954 | 21.7375 | 47.321 | 47.13 | 43.383 | 32.5832 | 29.5694 | 28.7035 | 26.1414 | 0 | 0 | 0.37086 | 0.46833 | 12.4264 | 39.5877 | 38.5265 | 34.2512 | 26.248 | 24.1643 | 23.2479 | 25.926 | 0.77943 | 0.35447 | 0.57554 | 0.62829 | 10.9835 | 33.4072 | 33.2692 | 29.7285 | 23.9734 | 22.1312 | 21.9126 | 20.7272 | 0 | 0.08302 | 0.34134 | 0.34917 | 7.3045 | 28.8441 | 28.0371 | 24.7265 | 22.6895 | 18.6224 | 16.938 | 20.7018 | 0 | 0.06875 | 0.25896 | 0.29189 | 4.2874 | 30.5655 | 30.5902 | 26.7579 | 18.2311 | 14.1518 | 13.0661 | 14.393 | 0 | 3e-05 | 0.12481 | 0.21236 | 2.3533 | 26.3313 | 27.1182 | 23.1956 | 19.8456 | 17.0074 | 16.5708 | 17.8171 | 0 | 0 | 0.0803 | 0.12829 | 0.68696 | 25.2953 | 27.0911 | 23.2141 | 8.2043 | 6.1007 | 8.3713 | 6.4469 | 0 | 0 | 6e-05 | 0.01531 | 0.0547 | 17.7976 | 18.9489 | 13.748 | 4.3797 | 2.5537 | 4.8851 | 1.9528 | 0 | 0 | 0 | 0 | 0 | 7.2099 | 11.7801 | 8.39 | 0.3881 | 1.6869 | 1.3017 | 0.38691 | 0 | 0 | 0 | 0 | 0 | 1.2928 | 3.3134 | 1.7284 | 0.65632 | 1.3773 | 0.92011 | 1e-05 | 0 | 0 | 0 | 0 | 0 | 0.46537 | 1.9704 | 1.2427 | 0.42022 | 0.42014 | 0.42031 | 0 | 0 | 0 | 0 | 0 | 0 | 0.42165 | 0.68077 | 0.42159 | 3e-05 | 3e-05 | 3e-05 | 0 | 0 | 0 | 0 | 0 | 0 | 0.43098 | 0.43279 | 0.52603 | 0.54677 | 0.12153 | 0.54564 | 0 | 0 | 0 | 0 | 0 | 0 | 0.43317 | 0.59767 | 0.64151 | 1.8392 | 1.9676 | 2.1593 | 2e-05 | 0 | 0 | 0 | 0 | 0 | 1.013 | 2.7458 | 2.6404 | 1.9167 | 2.1372 | 1.7442 | 0 | 0 | 0 | 0 | 0 | 0 | 0.60435 | 2.0439 | 2.5405 | 10.3558 | 11.8727 | 12.9997 | 9.5189 | 0 | 0 | 0 | 0 | 0 | 7.7785 | 20.2222 | 18.6602 | 10.1824 | 11.384 | 10.8883 | 3.6584 | 0 | 0 | 0 | 0 | 0 | 3.1726 | 13.3372 | 14.5156 | 26.4827 | 27.1182 | 28.0641 | 27.391 | 0 | 0 | 0 | 0 | 0 | 23.4567 | 36.1057 | 34.4626 | 21.8689 | 22.5106 | 22.62 | 20.5595 | 0 | 0 | 0 | 0 | 0 | 17.354 | 28.1282 | 27.6461 | 43.2127 | 42.6577 | 43.0029 | 51.5897 | 17.1456 | 0 | 0 | 0 | 0 | 31.3934 | 57.3648 | 53.7143 | 37.8686 | 39.4957 | 39.8546 | 40.066 | 1.7465 | 0 | 0 | 0 | 0 | 19.5315 | 50.0179 | 46.9389
TRUE | Ancoa 220 | Ancoa 220 | Ancoa 220 | Colbun 220 | 46.7057 | 47.3163 | 47.3525 | 48.12 | 3.4483 | 0 | 0 | 0 | 8.6106 | 50.6698 | 54.5907 | 53.328 | 45.3542 | 49.0732 | 48.5304 | 48.2151 | 0.00115 | 0 | 0 | 0 | 9.7088 | 49.6209 | 53.8518 | 52.2592 | 47.6726 | 45.6625 | 47.148 | 48.7454 | 0.84688 | 0.01785 | 0.40077 | 0.72993 | 29.6985 | 57.4993 | 57.8602 | 55.0802 | 42.7835 | 42.4067 | 42.0615 | 42.208 | 0 | 0 | 0.02877 | 0.12105 | 17.8753 | 47.6408 | 49.6665 | 47.7866 | 37.6971 | 30.7749 | 34.7767 | 37.8264 | 3.6363 | 1.2671 | 0.71604 | 1.9518 | 16.9081 | 40.7614 | 37.0361 | 36.1044 | 28.9267 | 28.2344 | 28.076 | 27.803 | 0.86522 | 0.135 | 0.36656 | 0.46799 | 11.3759 | 34.8217 | 32.1378 | 32.5383 | 23.3907 | 17.1709 | 21.1174 | 24.7776 | 0.36639 | 2e-05 | 0.1041 | 0.19249 | 6.0418 | 30.8106 | 32.265 | 31.1755 | 19.3489 | 17.085 | 15.1897 | 16.4238 | 0 | 0 | 0.02813 | 0.04788 | 4.0867 | 29.3328 | 31.9647 | 27.1902 | 20.6554 | 17.8706 | 18.3747 | 18.2538 | 0 | 0 | 0.01507 | 0.01534 | 1.3377 | 28.6593 | 30.7754 | 25.5173 | 12.7057 | 13.3147 | 12.1617 | 9.2894 | 0 | 0 | 0 | 0 | 0 | 15.5413 | 17.8941 | 15.6405 | 10.5957 | 8.8601 | 11.8426 | 8.4691 | 4e-05 | 0 | 0 | 0 | 0 | 8.5379 | 16.2213 | 11.5136 | 4.5012 | 5.7638 | 5.3823 | 4.5443 | 0 | 0 | 0 | 0 | 0 | 4.8051 | 7.9286 | 7.1961 | 3.2026 | 2.127 | 3.917 | 0 | 0 | 0 | 0 | 0 | 0 | 1.5053 | 6.346 | 4.0836 | 8e-05 | 1.0366 | 1.4603 | 0 | 0 | 0 | 0 | 0 | 0 | 0.60849 | 2.7519 | 2.712 | 3.5988 | 3.6235 | 3.7558 | 1.155 | 0 | 0 | 0 | 0 | 0 | 3.166 | 3.7527 | 3.5957 | 3.5808 | 3.5923 | 3.4293 | 0.5693 | 0 | 0 | 0 | 0 | 0 | 2.7595 | 3.2468 | 2.9628 | 4.8076 | 4.9177 | 4.6587 | 1.1643 | 0 | 0 | 0 | 0 | 0 | 3.4693 | 4.9989 | 5.248 | 3.8832 | 3.5683 | 3.5194 | 0.37788 | 0 | 0 | 0 | 0 | 0 | 2.8187 | 4.3209 | 4.5795 | 4.9662 | 4.921 | 5.9876 | 3.599 | 1.1761 | 0 | 0 | 0 | 0.05095 | 4.5568 | 8.4094 | 8.9456 | 6.9656 | 7.0087 | 6.9918 | 1.6579 | 0 | 0 | 0 | 0 | 0 | 3.0274 | 7.6546 | 8.2437 | 13.1195 | 14.237 | 14.6228 | 12.85 | 1.4022 | 0 | 0 | 0 | 0.12933 | 11.8024 | 19.9176 | 19.6993 | 11.3999 | 12.7656 | 12.426 | 10.4103 | 0.00114 | 0 | 0 | 0 | 0 | 7.4292 | 14.9088 | 13.9603 | 25.3713 | 26.0344 | 28.0111 | 30.2821 | 8.5396 | 0 | 0 | 0 | 0.05088 | 18.8992 | 36.4495 | 33.9779 | 22.2946 | 23.5689 | 22.7112 | 24.7423 | 2.817 | 0 | 0 | 0 | 0 | 14.1222 | 30.6273 | 27.9074 | 33.1157 | 36.0361 | 36.1572 | 37.9282 | 0.144 | 0 | 4e-05 | 0.01714 | 12.5478 | 36.4772 | 44.4243 | 42.2295 | 31.3415 | 33.2705 | 34.3428 | 33.0505 | 0 | 0 | 0 | 0 | 6.439 | 32.6052 | 38.1021 | 36.1479 | 44.2617 | 42.1365 | 41.5895 | 43.544 | 0.89351 | 0.05126 | 0.49359 | 0.64557 | 18.6082 | 45.184 | 46.3338 | 45.6789 | 38.5723 | 34.0805 | 34.8066 | 31.2028 | 0 | 0 | 0.22649 | 0.27086 | 10.0385 | 37.106 | 38.4645 | 39.6791 | 29.7601 | 25.7717 | 25.1202 | 28.3507 | 4.9105 | 2.0105 | 0.82859 | 1.6413 | 14.1882 | 31.0381 | 31.5138 | 31.7926 | 21.7481 | 22.2934 | 20.9487 | 20.4466 | 1.0336 | 0.22466 | 0.44356 | 0.63228 | 8.459 | 25.3893 | 26.4511 | 25.9154 | 19.6824 | 14.9524 | 14.9838 | 17.6162 | 4e-05 | 0.00896 | 0.18661 | 0.2484 | 3.8863 | 26.5755 | 26.0172 | 26.2827 | 16.4183 | 14.2531 | 14.2704 | 12.9308 | 0 | 0 | 0.0414 | 0.0506 | 2.3231 | 23.4387 | 23.901 | 19.8501 | 13.3744 | 13.1438 | 14.2615 | 15.9478 | 0.75398 | 0.02839 | 0.06065 | 0.06023 | 1.4687 | 19.4467 | 19.3077 | 17.9901 | 4.1838 | 6.2958 | 4.6006 | 7.2901 | 0 | 0 | 0.01406 | 0.02736 | 0.57537 | 12.0055 | 12.8625 | 10.5092 | 5.8029 | 7.6222 | 5.5846 | 5.7914 | 1.0989 | 0 | 0 | 0 | 0.00105 | 8.9079 | 13.8228 | 12.3593 | 3.7246 | 4.5083 | 3.9508 | 3.0001 | 0 | 0 | 0 | 0 | 0 | 2.851 | 4.6884 | 4.1012 | 2.5993 | 2.9104 | 2.9043 | 1.6474 | 0 | 0 | 0 | 0 | 0 | 2.3451 | 4.5406 | 3.3252 | 2.6078 | 2.6073 | 2.2359 | 1.4064 | 0 | 0 | 0 | 0 | 0 | 1.7949 | 3.3607 | 2.885 | 2.8682 | 2.9965 | 2.9951 | 1.4055 | 0 | 0 | 0 | 0 | 0 | 3.0894 | 3.2312 | 3.002 | 2.4558 | 2.4925 | 3.1015 | 1e-05 | 0 | 0 | 0 | 0 | 0 | 2.3066 | 2.9224 | 2.9076 | 3.1442 | 3.2011 | 2.8396 | 0 | 0 | 0 | 0 | 0 | 0 | 1.8996 | 3.782 | 3.5695 | 3.1367 | 3.2556 | 3.0681 | 0 | 0 | 0 | 0 | 0 | 0 | 1.6351 | 2.9545 | 2.9108 | 7.021 | 7.7911 | 6.4271 | 5.3514 | 0.00051 | 0 | 0 | 0 | 0 | 4.6066 | 11.5083 | 11.9565 | 6.0509 | 6.9334 | 6.5448 | 5.0942 | 0 | 0 | 0 | 0 | 0 | 2.5682 | 8.5958 | 8.7295 | 13.749 | 16.7354 | 16.7554 | 17.7745 | 0.59226 | 0 | 0 | 0 | 0 | 11.3074 | 25.7236 | 24.3561 | 12.367 | 15.4636 | 13.8659 | 9.0215 | 0 | 0 | 0 | 0 | 0 | 5.2672 | 19.7054 | 20.5164 | 32.8175 | 34.5443 | 35.863 | 41.1258 | 9.5137 | 0 | 0 | 0 | 0.92043 | 24.0441 | 51.6954 | 45.9525 | 30.3343 | 33.5078 | 32.2195 | 33.5556 | 2.1177 | 0 | 0 | 0 | 0 | 14.6935 | 40.0022 | 37.2438 | 36.889 | 39.6632 | 39.7569 | 40.1395 | 3.6775 | 0 | 0.09585 | 0.15359 | 14.9027 | 43.129 | 49.1751 | 46.6177 | 34.7768 | 36.0349 | 35.9916 | 35.4643 | 4e-05 | 0 | 3e-05 | 0 | 10.2217 | 36.1281 | 44.347 | 39.0584 | 39.4596 | 36.295 | 36.595 | 37.3755 | 0.36565 | 0.09524 | 0.50525 | 0.77914 | 21.4137 | 46.3314 | 46.7539 | 45.693 | 31.6981 | 30.5958 | 28.4295 | 27.3199 | 0 | 0 | 0.22385 | 0.31115 | 11.3823 | 39.3908 | 37.6351 | 33.5598 | 28.1776 | 22.5261 | 22.2543 | 26.1767 | 2.9213 | 0.53853 | 0.6068 | 1.1203 | 10.189 | 35.4173 | 34.2345 | 34.2604 | 23.3844 | 19.7647 | 20.1443 | 19.9205 | 0.22395 | 0.15308 | 0.39742 | 0.50302 | 6.8492 | 27.8881 | 28.7354 | 24.3855 | 15.8591 | 7.9965 | 10.3362 | 12.0633 | 0.55471 | 0.01915 | 0.11156 | 0.17352 | 3.531 | 24.4698 | 25.7522 | 22.6411 | 10.0284 | 9.5906 | 8.3678 | 7.8936 | 0 | 0 | 0.05806 | 0.08567 | 1.4048 | 23.2336 | 24.089 | 15.4801 | 6.7633 | 8.3358 | 10.3036 | 10.4193 | 0.60397 | 0.02555 | 0.10624 | 0.10534 | 2.5112 | 19.2328 | 23.085 | 14.6396 | 4.1136 | 6.6668 | 5.0975 | 5.6776 | 0 | 0 | 0.0151 | 0.01471 | 0.04175 | 7.7866 | 11.8518 | 7.6557 | 1.2087 | 2.9836 | 1.9688 | 1.1816 | 0 | 0 | 0 | 0 | 0 | 2.2662 | 9.1923 | 3.6852 | 0.25551 | 1.339 | 0.00013 | 0.00013 | 0 | 0 | 0 | 0 | 0 | 0.3079 | 3.0682 | 0.68431 | 0.14407 | 1.3774 | 1.9366 | 1e-05 | 0 | 0 | 0 | 0 | 0 | 0.26136 | 1.3394 | 0.97049 | 0.59144 | 0.26244 | 0.26285 | 0 | 0 | 0 | 0 | 0 | 0 | 0.07981 | 0.25997 | 0.25609 | 0.25788 | 0 | 2e-05 | 0 | 0 | 0 | 0 | 0 | 0 | 0.24965 | 0.58057 | 0.25545 | 2e-05 | 0 | 0 | 0 | 0 | 0 | 0 | 0 | 0 | 0 | 0.28244 | 0.27554 | 0.58904 | 0.4955 | 1.5426 | 4e-05 | 0 | 0 | 0 | 0 | 0 | 0.73461 | 3.2081 | 2.8462 | 1.0305 | 0.94693 | 1.5045 | 0 | 0 | 0 | 0 | 0 | 0 | 8e-05 | 2.9963 | 3.0265 | 3.7633 | 4.6404 | 4.8746 | 4.0579 | 0.36578 | 0 | 0 | 0 | 0 | 4.0602 | 10.2409 | 9.7062 | 2.8759 | 5.3643 | 5.0817 | 0.57431 | 0 | 0 | 0 | 0 | 0 | 1.1169 | 6.3968 | 7.4445 | 11.9253 | 14.5172 | 16.0542 | 15.4512 | 1.759 | 0 | 0 | 0 | 0 | 13.1152 | 24.0109 | 23.7019 | 13.7007 | 17.1795 | 16.1855 | 12.0487 | 0 | 0 | 0 | 0 | 0 | 6.2804 | 18.7182 | 17.1748 | 31.333 | 32.4617 | 33.161 | 37.252 | 9.9317 | 0 | 0 | 0 | 1.3813 | 24.2966 | 45.1223 | 42.6037 | 27.0351 | 27.5898 | 27.4805 | 30.0837 | 1.7984 | 0 | 0 | 0 | 0 | 15.4396 | 37.2836 | 35.288 | 36.2451 | 38.9335 | 38.5275 | 39.3895 | 4.1329 | 0 | 0.09182 | 0.14648 | 20.596 | 42.6941 | 47.5343 | 45.1194 | 32.57 | 34.4616 | 33.8869 | 34.3162 | 0 | 0 | 4e-05 | 4e-05 | 11.9778 | 38.1808 | 42.9202 | 39.188 | 39.8873 | 37.9594 | 37.7009 | 37.5175 | 0 | 0.18565 | 0.79767 | 0.98165 | 21.8654 | 47.3656 | 47.2242 | 43.498 | 32.753 | 29.6855 | 28.8272 | 26.2557 | 0 | 0 | 0.42917 | 0.54136 | 12.5639 | 39.6567 | 38.6509 | 34.4363 | 25.9982 | 23.8612 | 22.912 | 25.6526 | 0.77207 | 0.4151 | 0.72989 | 0.79187 | 11.104 | 32.9055 | 32.7739 | 29.2604 | 23.7804 | 21.8504 | 21.5998 | 20.5611 | 0 | 0.08274 | 0.37711 | 0.38096 | 7.3584 | 28.4048 | 27.5324 | 24.3508 | 22.464 | 18.3651 | 16.702 | 20.4133 | 0 | 0.0863 | 0.31031 | 0.35773 | 4.3551 | 30.2357 | 30.1804 | 26.5732 | 18.1164 | 14.0274 | 12.9575 | 14.2687 | 0 | 4e-05 | 0.13721 | 0.23834 | 2.3717 | 26.061 | 26.7564 | 22.9412 | 19.7617 | 16.9592 | 16.5025 | 17.7626 | 0 | 0 | 0.08613 | 0.14916 | 0.68229 | 25.1634 | 26.9102 | 23.1285 | 8.1803 | 6.0594 | 8.3463 | 6.4242 | 0 | 0 | 6e-05 | 0.01527 | 0.05386 | 17.7377 | 18.8684 | 13.7146 | 4.3559 | 2.5509 | 4.8653 | 1.9477 | 0 | 0 | 0 | 0 | 0 | 7.1042 | 11.737 | 8.3182 | 0.38877 | 1.6845 | 1.2996 | 0.38609 | 0 | 0 | 0 | 0 | 0 | 1.2964 | 3.3129 | 1.6741 | 0.65679 | 1.3214 | 0.92179 | 1e-05 | 0 | 0 | 0 | 0 | 0 | 0.46584 | 1.9991 | 1.2715 | 0.42037 | 0.42046 | 0.42043 | 0 | 0 | 0 | 0 | 0 | 0 | 0.42181 | 0.68919 | 0.42185 | 3e-05 | 3e-05 | 3e-05 | 0 | 0 | 0 | 0 | 0 | 0 | 0.42798 | 0.42802 | 0.54252 | 0.54928 | 0.1221 | 0.54964 | 0 | 0 | 0 | 0 | 0 | 0 | 0.42947 | 0.59672 | 0.65755 | 1.8386 | 1.9684 | 2.1584 | 2e-05 | 0 | 0 | 0 | 0 | 0 | 1.0253 | 2.7469 | 2.6461 | 1.961 | 2.1415 | 1.7524 | 0 | 0 | 0 | 0 | 0 | 0 | 0.62118 | 2.0806 | 2.612 | 10.3811 | 11.8575 | 12.9566 | 9.5284 | 0 | 0 | 0 | 0 | 0 | 7.8212 | 20.1581 | 18.6279 | 10.2204 | 11.4093 | 10.904 | 3.6622 | 0 | 0 | 0 | 0 | 0 | 3.1831 | 13.3772 | 14.6131 | 26.1987 | 26.8357 | 27.814 | 27.2485 | 0 | 0 | 0 | 0 | 0 | 23.4494 | 35.905 | 34.234 | 21.7806 | 22.4986 | 22.5146 | 20.4817 | 0 | 0 | 0 | 0 | 0 | 17.4242 | 28.0439 | 27.5834 | 42.831 | 42.3021 | 42.6256 | 51.0692 | 17.1029 | 0 | 0 | 0 | 0 | 31.0896 | 56.7431 | 53.1726 | 37.6109 | 39.2648 | 39.6068 | 39.7124 | 1.7479 | 0 | 0 | 0 | 0 | 19.3841 | 49.5152 | 46.542
TRUE | Charrua 220 | Charrua 220 | Charrua 220 | Charrua 220 | 45.8494 | 46.3893 | 46.4015 | 47.208 | 3.4795 | 0 | 0 | 0 | 8.7134 | 50.104 | 53.8919 | 52.6247 | 44.8341 | 48.4425 | 47.8822 | 47.6202 | 0.0013 | 0 | 0 | 0 | 9.8713 | 49.2715 | 53.4041 | 51.7742 | 46.28 | 44.1475 | 45.8094 | 47.5186 | 0.85791 | 0.02085 | 0.46652 | 0.84124 | 29.3521 | 55.9972 | 56.4196 | 53.8799 | 41.9813 | 41.5117 | 41.1382 | 41.4384 | 0 | 0 | 0.03372 | 0.13935 | 17.7808 | 46.625 | 48.6558 | 46.727 | 36.5611 | 29.4131 | 33.4896 | 36.5892 | 3.6317 | 1.3429 | 0.8335 | 2.0836 | 16.76 | 38.8032 | 34.6728 | 33.8971 | 27.6922 | 27.2828 | 27.1341 | 27.0181 | 0.85749 | 0.14418 | 0.41662 | 0.53178 | 11.323 | 32.7291 | 29.4872 | 30.512 | 22.3181 | 15 | 18.9806 | 23.7 | 0.36772 | 3e-05 | 0.12101 | 0.22431 | 5.9528 | 29.315 | 30.7393 | 30.1095 | 18.5042 | 15.1424 | 13.3283 | 15.7702 | 0 | 0 | 0.03228 | 0.05437 | 4.0311 | 27.9875 | 30.5687 | 26.2248 | 19.7747 | 16.9274 | 17.3435 | 17.5629 | 0 | 0 | 0.01691 | 0.01727 | 1.3251 | 27.4897 | 29.5011 | 24.2962 | 12.4013 | 12.9954 | 11.8439 | 9.0533 | 0 | 0 | 0 | 0 | 0 | 14.9517 | 17.207 | 15.2434 | 10.3796 | 8.6317 | 11.5944 | 8.3167 | 5e-05 | 0 | 0 | 0 | 0 | 8.0808 | 15.6862 | 11.0103 | 4.4263 | 5.6535 | 5.2766 | 4.486 | 0 | 0 | 0 | 0 | 0 | 4.7416 | 7.7934 | 7.0775 | 3.1555 | 2.0861 | 3.8606 | 0 | 0 | 0 | 0 | 0 | 0 | 1.4978 | 6.2161 | 4.0144 | 8e-05 | 1.0395 | 1.4599 | 0 | 0 | 0 | 0 | 0 | 0 | 0.59201 | 2.7048 | 2.6928 | 3.5325 | 3.5522 | 3.6972 | 1.1442 | 0 | 0 | 0 | 0 | 0 | 3.1267 | 3.6821 | 3.5295 | 3.5215 | 3.5335 | 3.3693 | 0.56378 | 0 | 0 | 0 | 0 | 0 | 2.706 | 3.2213 | 2.9065 | 4.7322 | 4.8438 | 4.5868 | 1.1532 | 0 | 0 | 0 | 0 | 0 | 3.4064 | 4.9174 | 5.1654 | 3.8196 | 3.5109 | 3.4666 | 0.37422 | 0 | 0 | 0 | 0 | 0 | 2.7658 | 4.2459 | 4.5066 | 4.9017 | 4.8602 | 5.904 | 3.5589 | 1.1663 | 0 | 0 | 0 | 0.05843 | 4.5307 | 8.2396 | 8.7795 | 6.892 | 6.9255 | 6.9178 | 1.6505 | 0 | 0 | 0 | 0 | 0 | 3.0391 | 7.517 | 8.1429 | 12.7965 | 13.8572 | 14.2291 | 12.5306 | 1.4082 | 0 | 0 | 0 | 0.15194 | 11.6239 | 19.4564 | 19.2482 | 11.2012 | 12.4761 | 12.1892 | 10.215 | 0.00116 | 0 | 0 | 0 | 0 | 7.3495 | 14.6254 | 13.6739 | 24.8693 | 25.5503 | 27.4411 | 29.658 | 8.5105 | 0 | 0 | 0 | 0.05844 | 18.7132 | 35.6343 | 33.2856 | 21.9226 | 23.126 | 22.2911 | 24.3051 | 2.8401 | 0 | 0 | 0 | 0 | 14.0312 | 30.0363 | 27.4191 | 32.7552 | 35.4812 | 35.6059 | 37.3544 | 0.16536 | 0 | 4e-05 | 0.02009 | 12.689 | 36.4041 | 44.6705 | 41.7952 | 31.1465 | 32.9864 | 34.0203 | 32.7499 | 0 | 0 | 0 | 0 | 6.5962 | 32.5769 | 38.3996 | 35.9629 | 43.3425 | 41.2026 | 40.506 | 42.7013 | 0.89729 | 0.05998 | 0.56878 | 0.74252 | 18.6276 | 44.0932 | 45.229 | 44.6157 | 37.9232 | 33.5213 | 34.1538 | 30.6778 | 0 | 0 | 0.25805 | 0.30952 | 10.0829 | 36.3772 | 37.566 | 39.1522 | 28.667 | 24.7856 | 24.2183 | 27.477 | 4.9439 | 2.0801 | 0.95022 | 1.7614 | 14.1517 | 29.1969 | 29.6126 | 29.9091 | 20.9183 | 21.5291 | 20.2252 | 20.1051 | 1.052 | 0.24873 | 0.4922 | 0.71138 | 8.493 | 24.1267 | 24.9883 | 24.7202 | 18.8843 | 14.2482 | 14.2881 | 16.6424 | 5e-05 | 0.01042 | 0.2143 | 0.28517 | 3.9238 | 25.5918 | 24.9103 | 25.4556 | 15.8599 | 13.4518 | 13.7801 | 12.491 | 0 | 0 | 0.04704 | 0.05729 | 2.3411 | 21.8438 | 22.313 | 18.629 | 12.8229 | 12.4782 | 13.5706 | 15.5811 | 0.75639 | 0.03332 | 0.07032 | 0.06941 | 1.4633 | 18.5835 | 18.2513 | 17.2644 | 4.139 | 6.1932 | 4.5306 | 7.1723 | 0 | 0 | 0.01566 | 0.03105 | 0.57408 | 11.7577 | 12.4127 | 10.2705 | 5.7031 | 7.4649 | 5.4739 | 5.6931 | 1.1158 | 0 | 0 | 0 | 0.00123 | 7.9919 | 13.4199 | 11.9338 | 3.6681 | 4.4336 | 3.8882 | 2.9411 | 0 | 0 | 0 | 0 | 0 | 2.0955 | 4.6133 | 4.0393 | 2.5612 | 2.8478 | 2.8445 | 1.6321 | 0 | 0 | 0 | 0 | 0 | 2.3034 | 4.487 | 3.2525 | 2.581 | 2.581 | 2.2102 | 1.3931 | 0 | 0 | 0 | 0 | 0 | 1.7775 | 3.2876 | 2.8449 | 2.8203 | 2.9573 | 2.9556 | 1.3931 | 0 | 0 | 0 | 0 | 0 | 3.047 | 3.2015 | 2.9493 | 2.4181 | 2.4579 | 3.0571 | 1e-05 | 0 | 0 | 0 | 0 | 0 | 2.2831 | 2.8612 | 2.8585 | 3.073 | 3.1255 | 2.7742 | 0 | 0 | 0 | 0 | 0 | 0 | 1.9141 | 3.7505 | 3.5396 | 3.0826 | 3.183 | 2.9986 | 0 | 0 | 0 | 0 | 0 | 0 | 1.6473 | 2.9237 | 2.8836 | 6.8747 | 7.6201 | 6.2858 | 5.2342 | 0.00058 | 0 | 0 | 0 | 0 | 4.5738 | 11.2617 | 11.7137 | 5.9712 | 6.7825 | 6.3953 | 5.0384 | 0 | 0 | 0 | 0 | 0 | 2.5725 | 8.4495 | 8.6404 | 13.4272 | 16.3211 | 16.3291 | 17.4027 | 0.59366 | 0 | 0 | 0 | 0 | 11.1455 | 25.0984 | 23.8236 | 12.1469 | 15.1464 | 13.5928 | 8.8571 | 0 | 0 | 0 | 0 | 0 | 5.2225 | 19.2581 | 20.0652 | 32.1709 | 33.7829 | 35.0799 | 40.1424 | 9.5307 | 0 | 0 | 0 | 0.93369 | 23.8961 | 50.6004 | 44.9761 | 29.8544 | 32.9088 | 31.6782 | 32.9538 | 2.1114 | 0 | 0 | 0 | 0 | 14.5926 | 39.325 | 36.6568 | 36.3272 | 38.951 | 39.0375 | 39.5289 | 3.7002 | 0 | 0.11342 | 0.18342 | 15.0671 | 42.741 | 48.6037 | 45.95 | 34.4189 | 35.5651 | 35.4964 | 35.0952 | 5e-05 | 0 | 4e-05 | 0 | 10.3805 | 35.8836 | 44.0865 | 38.8278 | 38.4079 | 35.3051 | 35.5912 | 36.5512 | 0.36767 | 0.11039 | 0.56805 | 0.89178 | 21.308 | 45.0001 | 45.59 | 44.6312 | 31.1359 | 30.0433 | 27.9273 | 26.9091 | 0 | 0 | 0.24828 | 0.34856 | 11.4265 | 38.5153 | 36.6955 | 32.8044 | 26.7106 | 21.1351 | 20.7061 | 25.0007 | 2.9284 | 0.63352 | 0.6896 | 1.2383 | 10.0118 | 33.305 | 32.1599 | 32.5504 | 22.5215 | 19.0941 | 19.4544 | 19.3075 | 0.22596 | 0.16594 | 0.43468 | 0.56138 | 6.8464 | 26.3466 | 27.0156 | 22.9575 | 14.8823 | 7.079 | 9.9032 | 10.2129 | 0.55766 | 0.02225 | 0.13122 | 0.20348 | 3.5355 | 23.3876 | 24.3997 | 21.6007 | 9.564 | 9.2662 | 7.9999 | 7.615 | 0 | 0 | 0.06203 | 0.09668 | 1.4321 | 22.2732 | 22.9937 | 14.9882 | 6.5987 | 8.1154 | 10.0489 | 10.1955 | 0.61529 | 0.03096 | 0.12631 | 0.12588 | 2.5109 | 18.5331 | 22.4411 | 14.3038 | 4.0371 | 6.5121 | 4.9798 | 5.5576 | 0 | 0 | 0.01754 | 0.01711 | 0.04515 | 7.6497 | 11.5719 | 7.5233 | 1.1881 | 2.9049 | 1.9134 | 1.1535 | 0 | 0 | 0 | 0 | 0 | 2.1527 | 8.8945 | 3.4572 | 0.25391 | 1.312 | 0.00012 | 0.00012 | 0 | 0 | 0 | 0 | 0 | 0.30163 | 3.0099 | 0.68108 | 0.14209 | 1.3506 | 1.8988 | 1e-05 | 0 | 0 | 0 | 0 | 0 | 0.26076 | 1.3444 | 0.9505 | 0.57946 | 0.25683 | 0.25748 | 0 | 0 | 0 | 0 | 0 | 0 | 0.08013 | 0.25622 | 0.25538 | 0.25743 | 0 | 2e-05 | 0 | 0 | 0 | 0 | 0 | 0 | 0.25823 | 0.562 | 0.26059 | 2e-05 | 0 | 0 | 0 | 0 | 0 | 0 | 0 | 0 | 0 | 0.29164 | 0.28724 | 0.5743 | 0.48245 | 1.5196 | 4e-05 | 0 | 0 | 0 | 0 | 0 | 0.76006 | 3.1538 | 2.8038 | 1.0111 | 0.93072 | 1.5008 | 0 | 0 | 0 | 0 | 0 | 0 | 8e-05 | 2.9723 | 3.0018 | 3.6609 | 4.5251 | 4.758 | 4.0039 | 0.36763 | 0 | 0 | 0 | 0 | 4.0188 | 9.94 | 9.4346 | 2.8546 | 5.2362 | 4.9904 | 0.56976 | 0 | 0 | 0 | 0 | 0 | 1.1133 | 6.2663 | 7.3211 | 11.6342 | 14.0041 | 15.4847 | 14.9461 | 1.7619 | 0 | 0 | 0 | 0 | 12.9676 | 23.418 | 23.0987 | 13.3763 | 16.7711 | 15.7999 | 11.8009 | 0 | 0 | 0 | 0 | 0 | 6.2985 | 18.3002 | 16.8469 | 30.678 | 31.7209 | 32.4326 | 36.4169 | 9.8832 | 0 | 0 | 0 | 1.4255 | 24.0152 | 44.1142 | 41.7245 | 26.5492 | 27.0224 | 26.9302 | 29.4918 | 1.8296 | 0 | 0 | 0 | 0 | 15.3013 | 36.5681 | 34.6554 | 35.6421 | 38.1776 | 37.8472 | 38.7578 | 4.1763 | 0 | 0.1075 | 0.17478 | 20.7385 | 42.3689 | 47.1632 | 44.7323 | 32.1326 | 33.9747 | 33.3578 | 33.8772 | 0 | 0 | 4e-05 | 4e-05 | 12.0768 | 37.9923 | 42.903 | 38.7679 | 38.6243 | 37.1901 | 36.7921 | 36.8392 | 0 | 0.22011 | 0.91492 | 1.1328 | 21.761 | 46.1339 | 46.2426 | 42.5783 | 32.2069 | 29.1454 | 28.2987 | 25.8608 | 0 | 0 | 0.47378 | 0.59814 | 12.6231 | 38.7809 | 37.8464 | 33.9089 | 24.6478 | 22.521 | 21.5769 | 24.507 | 0.76744 | 0.46282 | 0.85081 | 0.92014 | 11.0768 | 30.8321 | 30.7357 | 27.2934 | 22.783 | 20.7291 | 20.4497 | 19.8066 | 0 | 0.08266 | 0.40216 | 0.40334 | 7.3435 | 26.705 | 25.6092 | 22.85 | 21.4756 | 17.3808 | 15.8254 | 19.2892 | 0 | 0.10058 | 0.34888 | 0.41027 | 4.3993 | 28.8644 | 28.8367 | 25.2301 | 17.5597 | 13.5336 | 12.4855 | 13.7883 | 0 | 4e-05 | 0.14515 | 0.25766 | 2.3924 | 25.1587 | 25.6579 | 22.1303 | 19.1357 | 16.4209 | 15.9313 | 17.3041 | 0 | 0 | 0.08982 | 0.16487 | 0.68438 | 24.3623 | 26.0628 | 22.5031 | 7.9823 | 5.8248 | 8.1562 | 6.2702 | 0 | 0 | 6e-05 | 0.01495 | 0.05327 | 17.2965 | 18.3625 | 13.3161 | 4.2402 | 2.4718 | 4.7422 | 1.8897 | 0 | 0 | 0 | 0 | 0 | 6.6182 | 11.3467 | 7.9595 | 0.37617 | 1.6312 | 1.2554 | 0.37352 | 0 | 0 | 0 | 0 | 0 | 1.2548 | 3.2233 | 1.4692 | 0.64235 | 1.1309 | 0.89877 | 1e-05 | 0 | 0 | 0 | 0 | 0 | 0.45568 | 1.9747 | 1.2665 | 0.4111 | 0.40992 | 0.41076 | 0 | 0 | 0 | 0 | 0 | 0 | 0.41278 | 0.68221 | 0.41284 | 3e-05 | 3e-05 | 3e-05 | 0 | 0 | 0 | 0 | 0 | 0 | 0.41854 | 0.42016 | 0.55189 | 0.54842 | 0.12251 | 0.54771 | 0 | 0 | 0 | 0 | 0 | 0 | 0.42712 | 0.5937 | 0.66807 | 1.8027 | 1.9297 | 2.1172 | 2e-05 | 0 | 0 | 0 | 0 | 0 | 1.0225 | 2.7039 | 2.6077 | 1.9707 | 2.1138 | 1.7339 | 0 | 0 | 0 | 0 | 0 | 0 | 0.63069 | 2.087 | 2.6304 | 10.1335 | 11.4885 | 12.5585 | 9.3347 | 0 | 0 | 0 | 0 | 0 | 7.7687 | 19.6024 | 18.1522 | 10.0507 | 11.176 | 10.6753 | 3.6269 | 0 | 0 | 0 | 0 | 0 | 3.1961 | 13.1607 | 14.4109 | 25.0609 | 25.6379 | 26.6699 | 26.4112 | 0 | 0 | 0 | 0 | 0 | 23.0251 | 34.7333 | 33.01 | 21.2633 | 21.9589 | 21.9004 | 20.0673 | 0 | 0 | 0 | 0 | 0 | 17.2305 | 27.2683 | 26.8677 | 41.6082 | 41.0155 | 41.3597 | 49.5992 | 17.0794 | 0 | 0 | 0 | 0 | 30.6498 | 55.3952 | 51.9309 | 36.8943 | 38.4095 | 38.761 | 38.8966 | 1.7761 | 0 | 0 | 0 | 0 | 19.2836 | 48.584 | 45.7031
TRUE | Ancoa 500 | Ancoa 500 | Ancoa 500 | Colbun 220 | 46.8151 | 47.4239 | 47.4561 | 48.24 | 3.4853 | 0 | 0 | 0 | 8.6775 | 50.8693 | 54.7944 | 53.5292 | 45.5264 | 49.236 | 48.6919 | 48.3885 | 0.00121 | 0 | 0 | 0 | 9.7841 | 49.882 | 54.1219 | 52.4905 | 47.2015 | 45.0697 | 46.8348 | 48.533 | 0.85589 | 0.01931 | 0.43252 | 0.78374 | 29.7782 | 57.0648 | 57.5774 | 54.9268 | 42.7522 | 42.3569 | 42.0044 | 42.318 | 0 | 0 | 0.03111 | 0.12987 | 17.9554 | 47.6054 | 49.5514 | 47.6135 | 37.4678 | 30.1307 | 34.372 | 37.5478 | 3.6564 | 1.3062 | 0.77305 | 2.0222 | 16.9504 | 39.612 | 35.3216 | 34.4603 | 28.3334 | 27.9827 | 27.8202 | 27.7189 | 0.86602 | 0.13989 | 0.39157 | 0.49973 | 11.4253 | 33.308 | 30.2901 | 31.004 | 22.8635 | 16.6329 | 20.728 | 24.3404 | 0.36881 | 3e-05 | 0.11248 | 0.20751 | 6.0437 | 30.0146 | 31.492 | 30.9389 | 18.9915 | 16.8653 | 14.95 | 16.2166 | 0 | 0 | 0.03017 | 0.05109 | 4.0902 | 28.6925 | 31.3368 | 26.958 | 20.2124 | 17.3887 | 17.7703 | 18.0288 | 0 | 0 | 0.01607 | 0.01629 | 1.3391 | 28.2102 | 30.2617 | 24.887 | 12.732 | 13.3389 | 12.1805 | 9.3038 | 0 | 0 | 0 | 0 | 0 | 15.3675 | 17.6627 | 15.6728 | 10.6266 | 8.8743 | 11.8714 | 8.4872 | 5e-05 | 0 | 0 | 0 | 0 | 8.2197 | 15.9986 | 11.2118 | 4.5145 | 5.778 | 5.3954 | 4.5587 | 0 | 0 | 0 | 0 | 0 | 4.8248 | 7.9568 | 7.2168 | 3.2144 | 2.1334 | 3.9335 | 0 | 0 | 0 | 0 | 0 | 0 | 1.5158 | 6.3581 | 4.0892 | 8e-05 | 1.0459 | 1.4718 | 0 | 0 | 0 | 0 | 0 | 0 | 0.60959 | 2.7626 | 2.7271 | 3.6108 | 3.6345 | 3.7666 | 1.1555 | 0 | 0 | 0 | 0 | 0 | 3.1797 | 3.7601 | 3.6031 | 3.5852 | 3.5975 | 3.4345 | 0.5693 | 0 | 0 | 0 | 0 | 0 | 2.7641 | 3.2611 | 2.9683 | 4.8124 | 4.9318 | 4.6779 | 1.1646 | 0 | 0 | 0 | 0 | 0 | 3.4717 | 4.9905 | 5.2405 | 3.8841 | 3.5757 | 3.5302 | 0.37788 | 0 | 0 | 0 | 0 | 0 | 2.824 | 4.3105 | 4.5726 | 4.9803 | 4.9406 | 6.0061 | 3.6066 | 1.1781 | 0 | 0 | 0 | 0.05424 | 4.5731 | 8.3767 | 8.9365 | 6.984 | 7.0372 | 7.0202 | 1.6648 | 0 | 0 | 0 | 0 | 0 | 3.0522 | 7.6441 | 8.2558 | 13.1025 | 14.2319 | 14.6277 | 12.8304 | 1.4126 | 0 | 0 | 0 | 0.13952 | 11.8056 | 19.8492 | 19.6209 | 11.3854 | 12.7427 | 12.4145 | 10.4001 | 0.00115 | 0 | 0 | 0 | 0 | 7.4347 | 14.8898 | 13.9232 | 25.3112 | 26.0361 | 27.98 | 30.205 | 8.5654 | 0 | 0 | 0 | 0.05426 | 18.9163 | 36.2586 | 33.8667 | 22.2589 | 23.5484 | 22.688 | 24.6783 | 2.8339 | 0 | 0 | 0 | 0 | 14.1503 | 30.4747 | 27.8113 | 33.2663 | 36.1553 | 36.2698 | 38.0614 | 0.15349 | 0 | 4e-05 | 0.01844 | 12.6629 | 36.7825 | 44.9683 | 42.3914 | 31.5164 | 33.422 | 34.5001 | 33.2159 | 0 | 0 | 0 | 0 | 6.5132 | 32.8563 | 38.5697 | 36.3767 | 44.3559 | 42.1748 | 41.468 | 43.6827 | 0.90006 | 0.05526 | 0.5303 | 0.69314 | 18.7629 | 44.7029 | 45.9292 | 45.4496 | 38.721 | 34.2082 | 34.9113 | 31.3135 | 0 | 0 | 0.2422 | 0.28974 | 10.13 | 36.9451 | 38.1953 | 39.8461 | 29.2947 | 25.3626 | 24.7808 | 28.0377 | 4.9613 | 2.0492 | 0.88814 | 1.7001 | 14.2933 | 29.5439 | 30.017 | 30.4408 | 21.3206 | 22.0046 | 20.6868 | 20.5188 | 1.0433 | 0.2358 | 0.4681 | 0.67109 | 8.5355 | 24.4995 | 25.3333 | 25.1544 | 19.5561 | 14.5795 | 14.6361 | 17.0357 | 5e-05 | 0.00967 | 0.20018 | 0.26625 | 3.9306 | 26.2139 | 25.5863 | 26.1838 | 16.2198 | 14.0392 | 14.1394 | 12.8261 | 0 | 0 | 0.04417 | 0.05369 | 2.3476 | 23.2092 | 23.7353 | 19.936 | 13.1016 | 12.7647 | 13.8902 | 15.9856 | 0.75898 | 0.03059 | 0.06526 | 0.06458 | 1.4741 | 18.9724 | 18.6221 | 17.6611 | 4.2047 | 6.3084 | 4.6092 | 7.3084 | 0 | 0 | 0.0149 | 0.02918 | 0.57761 | 12.0319 | 12.6774 | 10.5041 | 5.8099 | 7.6302 | 5.591 | 5.799 | 1.1063 | 0 | 0 | 0 | 0.00113 | 8.9614 | 13.6924 | 12.2153 | 3.7295 | 4.5114 | 3.9543 | 3.0052 | 0 | 0 | 0 | 0 | 0 | 2.8905 | 4.7053 | 4.1083 | 2.6055 | 2.9163 | 2.9099 | 1.6483 | 0 | 0 | 0 | 0 | 0 | 2.3518 | 4.5602 | 3.3304 | 2.614 | 2.614 | 2.2417 | 1.4068 | 0 | 0 | 0 | 0 | 0 | 1.7963 | 3.3681 | 2.8924 | 2.8615 | 3.0041 | 3.0022 | 1.4069 | 0 | 0 | 0 | 0 | 0 | 3.0927 | 3.2282 | 2.9934 | 2.4452 | 2.4906 | 3.1034 | 1e-05 | 0 | 0 | 0 | 0 | 0 | 2.3092 | 2.9134 | 2.9001 | 3.1482 | 3.2049 | 2.843 | 0 | 0 | 0 | 0 | 0 | 0 | 1.9157 | 3.8012 | 3.5878 | 3.1499 | 3.2609 | 3.0732 | 0 | 0 | 0 | 0 | 0 | 0 | 1.6491 | 2.9571 | 2.9164 | 6.9922 | 7.7693 | 6.411 | 5.3308 | 0.00054 | 0 | 0 | 0 | 0 | 4.6099 | 11.4763 | 11.9431 | 6.0517 | 6.909 | 6.5207 | 5.0924 | 0 | 0 | 0 | 0 | 0 | 2.5837 | 8.5877 | 8.7499 | 13.7183 | 16.7275 | 16.7101 | 17.7764 | 0.59614 | 0 | 0 | 0 | 0 | 11.3206 | 25.6393 | 24.3289 | 12.3708 | 15.4441 | 13.86 | 9.017 | 0 | 0 | 0 | 0 | 0 | 5.2827 | 19.6546 | 20.4899 | 32.8182 | 34.5391 | 35.8817 | 41.0512 | 9.5654 | 0 | 0 | 0 | 0.92609 | 24.104 | 51.5802 | 45.8841 | 30.3478 | 33.5493 | 32.263 | 33.5023 | 2.1224 | 0 | 0 | 0 | 0 | 14.7206 | 39.9162 | 37.2311 | 36.9826 | 39.7244 | 39.8135 | 40.2511 | 3.7072 | 0 | 0.10435 | 0.16781 | 15.0502 | 43.3346 | 49.2633 | 46.678 | 34.9071 | 36.1379 | 36.0799 | 35.5981 | 5e-05 | 0 | 4e-05 | 0 | 10.3074 | 36.313 | 44.5956 | 39.2858 | 39.2351 | 36.1229 | 36.4398 | 37.3477 | 0.36865 | 0.10268 | 0.53793 | 0.83633 | 21.539 | 45.7772 | 46.5032 | 45.5651 | 31.7843 | 30.6732 | 28.4973 | 27.3975 | 0 | 0 | 0.23665 | 0.33029 | 11.463 | 39.2276 | 37.3888 | 33.4342 | 27.273 | 21.62 | 21.134 | 25.6614 | 2.941 | 0.5858 | 0.64489 | 1.1765 | 10.1498 | 33.9923 | 32.8929 | 33.3345 | 23.0947 | 19.6397 | 19.9512 | 19.7946 | 0.22569 | 0.15985 | 0.41791 | 0.53365 | 6.8999 | 26.9267 | 27.5989 | 23.485 | 15.7717 | 7.7255 | 10.1607 | 11.8022 | 0.55927 | 0.02069 | 0.12161 | 0.18805 | 3.5576 | 24.1905 | 25.5667 | 22.3459 | 9.7798 | 9.4849 | 8.1793 | 7.8079 | 0 | 0 | 0.06039 | 0.09118 | 1.4259 | 23.047 | 23.8472 | 15.3959 | 6.7718 | 8.3453 | 10.3175 | 10.4343 | 0.61214 | 0.02804 | 0.11621 | 0.11517 | 2.525 | 18.9904 | 22.9946 | 14.6626 | 4.1221 | 6.6722 | 5.1045 | 5.6853 | 0 | 0 | 0.01633 | 0.01593 | 0.04355 | 7.8135 | 11.8744 | 7.6733 | 1.2144 | 2.9875 | 1.9712 | 1.182 | 0 | 0 | 0 | 0 | 0 | 2.1979 | 9.0599 | 3.5247 | 0.25602 | 1.3419 | 0.00013 | 0.00013 | 0 | 0 | 0 | 0 | 0 | 0.30844 | 3.0811 | 0.68831 | 0.14483 | 1.3806 | 1.9419 | 1e-05 | 0 | 0 | 0 | 0 | 0 | 0.2612 | 1.3599 | 0.97367 | 0.59266 | 0.26277 | 0.26333 | 0 | 0 | 0 | 0 | 0 | 0 | 0.08045 | 0.25957 | 0.25594 | 0.25927 | 0 | 2e-05 | 0 | 0 | 0 | 0 | 0 | 0 | 0.25652 | 0.58102 | 0.26157 | 2e-05 | 0 | 0 | 0 | 0 | 0 | 0 | 0 | 0 | 0 | 0.29079 | 0.28381 | 0.58712 | 0.49202 | 1.534 | 4e-05 | 0 | 0 | 0 | 0 | 0 | 0.74582 | 3.1998 | 2.8406 | 1.0272 | 0.94259 | 1.5072 | 0 | 0 | 0 | 0 | 0 | 0 | 8e-05 | 2.9937 | 3.0237 | 3.7373 | 4.6218 | 4.8594 | 4.0575 | 0.36862 | 0 | 0 | 0 | 0 | 4.0602 | 10.1782 | 9.6535 | 2.8842 | 5.3426 | 5.0829 | 0.57219 | 0 | 0 | 0 | 0 | 0 | 1.1154 | 6.3802 | 7.4394 | 11.885 | 14.3334 | 15.8532 | 15.2767 | 1.7698 | 0 | 0 | 0 | 0 | 13.1484 | 23.921 | 23.6199 | 13.6319 | 17.1399 | 16.1499 | 12.031 | 0 | 0 | 0 | 0 | 0 | 6.3296 | 18.6638 | 17.1548 | 31.3434 | 32.4772 | 33.1756 | 37.2325 | 9.9596 | 0 | 0 | 0 | 1.4023 | 24.3272 | 44.9475 | 42.5308 | 27.0526 | 27.6072 | 27.4913 | 30.0581 | 1.8134 | 0 | 0 | 0 | 0 | 15.4593 | 37.2043 | 35.2236 | 36.3359 | 38.9973 | 38.593 | 39.4818 | 4.1693 | 0 | 0.09938 | 0.16008 | 20.7741 | 42.9277 | 47.8114 | 45.325 | 32.6633 | 34.55 | 33.944 | 34.4316 | 0 | 0 | 4e-05 | 4e-05 | 12.0629 | 38.4054 | 43.284 | 39.23 | 40.0299 | 38.0611 | 37.6473 | 37.6228 | 0 | 0.20226 | 0.85833 | 1.059 | 21.9866 | 47.0754 | 47.0865 | 43.3473 | 32.861 | 29.7689 | 28.9048 | 26.3497 | 0 | 0 | 0.45284 | 0.57113 | 12.6717 | 39.4821 | 38.4962 | 34.4421 | 25.081 | 22.976 | 21.9986 | 25.0083 | 0.77376 | 0.44016 | 0.79029 | 0.85809 | 11.2 | 31.3258 | 31.3023 | 27.8726 | 23.1937 | 21.1139 | 20.8323 | 20.2589 | 0 | 0.08314 | 0.39209 | 0.39484 | 7.4201 | 27.2313 | 26.1106 | 23.2907 | 21.9683 | 17.8126 | 16.2053 | 19.7413 | 0 | 0.09334 | 0.33072 | 0.3845 | 4.4011 | 29.6701 | 29.5418 | 26.3384 | 17.9719 | 13.8682 | 12.7939 | 14.1152 | 0 | 4e-05 | 0.1422 | 0.24888 | 2.3937 | 25.7609 | 26.2802 | 22.6273 | 19.6469 | 16.9262 | 16.4027 | 17.7708 | 0 | 0 | 0.08857 | 0.15744 | 0.6848 | 25.0251 | 26.76 | 23.141 | 8.1791 | 5.9832 | 8.3424 | 6.4253 | 0 | 0 | 6e-05 | 0.01528 | 0.05386 | 17.7695 | 18.8927 | 13.7276 | 4.3529 | 2.5527 | 4.8684 | 1.9475 | 0 | 0 | 0 | 0 | 0 | 6.7575 | 11.6037 | 8.1499 | 0.38913 | 1.6837 | 1.2995 | 0.38642 | 0 | 0 | 0 | 0 | 0 | 1.298 | 3.3177 | 1.4986 | 0.65788 | 1.1512 | 0.92343 | 1e-05 | 0 | 0 | 0 | 0 | 0 | 0.46645 | 2.0143 | 1.2843 | 0.42098 | 0.42114 | 0.42065 | 0 | 0 | 0 | 0 | 0 | 0 | 0.42253 | 0.69425 | 0.4226 | 3e-05 | 3e-05 | 3e-05 | 0 | 0 | 0 | 0 | 0 | 0 | 0.42753 | 0.42929 | 0.55197 | 0.54995 | 0.12331 | 0.55013 | 0 | 0 | 0 | 0 | 0 | 0 | 0.43084 | 0.59771 | 0.66426 | 1.8389 | 1.9705 | 2.1573 | 2e-05 | 0 | 0 | 0 | 0 | 0 | 1.0287 | 2.7446 | 2.6505 | 1.9765 | 2.1458 | 1.7557 | 0 | 0 | 0 | 0 | 0 | 0 | 0.62643 | 2.0964 | 2.6414 | 10.364 | 11.7736 | 12.8796 | 9.5426 | 0 | 0 | 0 | 0 | 0 | 7.8404 | 20.051 | 18.5437 | 10.2195 | 11.4075 | 10.8874 | 3.6675 | 0 | 0 | 0 | 0 | 0 | 3.1907 | 13.3763 | 14.6375 | 25.6499 | 26.3191 | 27.3902 | 27.0877 | 0 | 0 | 0 | 0 | 0 | 23.5033 | 35.7349 | 33.9786 | 21.7219 | 22.456 | 22.4368 | 20.4651 | 0 | 0 | 0 | 0 | 0 | 17.4824 | 27.9487 | 27.5095 | 42.5956 | 42.0037 | 42.3277 | 50.7284 | 17.1711 | 0 | 0 | 0 | 0 | 31.0979 | 56.4948 | 52.9971 | 37.6137 | 39.2849 | 39.6164 | 39.6414 | 1.7602 | 0 | 0 | 0 | 0 | 19.4331 | 49.4115 | 46.4786
TRUE | Charrua 500 | Charrua 500 | Charrua 500 | Charrua 220 | 45.9997 | 46.5484 | 46.5653 | 47.3605 | 3.4725 | 0 | 0 | 0 | 8.697 | 50.2216 | 54.0335 | 52.7597 | 44.9422 | 48.5817 | 48.0195 | 47.7457 | 0.00125 | 0 | 0 | 0 | 9.8498 | 49.3504 | 53.5061 | 51.8877 | 46.4132 | 44.2814 | 45.9605 | 47.6704 | 0.85459 | 0.01995 | 0.44703 | 0.80827 | 29.4304 | 56.1395 | 56.576 | 54.0484 | 42.0978 | 41.6437 | 41.2741 | 41.5722 | 0 | 0 | 0.03229 | 0.13397 | 17.813 | 46.7568 | 48.7809 | 46.8558 | 36.6814 | 29.4823 | 33.5931 | 36.7098 | 3.6345 | 1.321 | 0.79839 | 2.0442 | 16.7911 | 38.8676 | 34.7814 | 33.9128 | 27.7559 | 27.3661 | 27.2161 | 27.1119 | 0.85964 | 0.14141 | 0.40159 | 0.51251 | 11.3443 | 32.7507 | 29.8184 | 30.5202 | 22.3704 | 16.2714 | 20.2747 | 23.7663 | 0.36724 | 3e-05 | 0.11584 | 0.21491 | 5.9681 | 29.3744 | 30.8052 | 30.2075 | 18.555 | 16.4644 | 14.6119 | 15.8183 | 0 | 0 | 0.03103 | 0.05242 | 4.0425 | 28.0536 | 30.6406 | 26.3103 | 19.8179 | 16.9665 | 17.3741 | 17.6138 | 0 | 0 | 0.01631 | 0.01669 | 1.3292 | 27.5688 | 29.5812 | 24.3509 | 12.4484 | 13.0441 | 11.8893 | 9.0872 | 0 | 0 | 0 | 0 | 0 | 15.0015 | 17.2621 | 15.3022 | 10.413 | 8.6673 | 11.6339 | 8.3425 | 5e-05 | 0 | 0 | 0 | 0 | 8.0862 | 15.7143 | 11.0211 | 4.437 | 5.6691 | 5.2919 | 4.4955 | 0 | 0 | 0 | 0 | 0 | 4.7545 | 7.8151 | 7.0985 | 3.1628 | 2.0915 | 3.8686 | 0 | 0 | 0 | 0 | 0 | 0 | 1.4992 | 6.2324 | 4.0203 | 8e-05 | 1.0394 | 1.4599 | 0 | 0 | 0 | 0 | 0 | 0 | 0.59421 | 2.7124 | 2.6959 | 3.5412 | 3.5638 | 3.7075 | 1.147 | 0 | 0 | 0 | 0 | 0 | 3.1301 | 3.6934 | 3.5393 | 3.5301 | 3.5422 | 3.3788 | 0.56514 | 0 | 0 | 0 | 0 | 0 | 2.7147 | 3.2245 | 2.9156 | 4.7406 | 4.8546 | 4.5961 | 1.156 | 0 | 0 | 0 | 0 | 0 | 3.4148 | 4.9262 | 5.1739 | 3.8271 | 3.5193 | 3.4743 | 0.37512 | 0 | 0 | 0 | 0 | 0 | 2.7741 | 4.2534 | 4.5128 | 4.9131 | 4.8724 | 5.9194 | 3.5663 | 1.1693 | 0 | 0 | 0 | 0.05629 | 4.5413 | 8.2542 | 8.8012 | 6.9027 | 6.9403 | 6.932 | 1.6539 | 0 | 0 | 0 | 0 | 0 | 3.0374 | 7.5318 | 8.1523 | 12.8225 | 13.9024 | 14.2763 | 12.5646 | 1.4065 | 0 | 0 | 0 | 0.14555 | 11.6499 | 19.4909 | 19.2795 | 11.2132 | 12.5079 | 12.2147 | 10.2375 | 0.00115 | 0 | 0 | 0 | 0 | 7.3637 | 14.6517 | 13.696 | 24.9376 | 25.6308 | 27.5242 | 29.7389 | 8.5159 | 0 | 0 | 0 | 0.05631 | 18.7632 | 35.7205 | 33.3629 | 21.9688 | 23.1925 | 22.3528 | 24.3599 | 2.8377 | 0 | 0 | 0 | 0 | 14.0553 | 30.0887 | 27.4693 | 32.8137 | 35.5765 | 35.7 | 37.4555 | 0.15931 | 0 | 4e-05 | 0.01924 | 12.657 | 36.3909 | 44.5442 | 41.8477 | 31.1786 | 33.0414 | 34.0784 | 32.8041 | 0 | 0 | 0 | 0 | 6.5676 | 32.5742 | 38.2921 | 35.9979 | 43.4684 | 41.3279 | 40.6306 | 42.8341 | 0.89618 | 0.05745 | 0.5462 | 0.7134 | 18.6156 | 44.086 | 45.2666 | 44.6912 | 38.0204 | 33.6116 | 34.26 | 30.76 | 0 | 0 | 0.24844 | 0.298 | 10.0715 | 36.4115 | 37.6192 | 39.2251 | 28.7196 | 24.8412 | 24.2753 | 27.5355 | 4.9389 | 2.0627 | 0.91379 | 1.7282 | 14.1539 | 29.1469 | 29.5845 | 29.9025 | 20.9488 | 21.5779 | 20.2745 | 20.1655 | 1.0501 | 0.24186 | 0.4775 | 0.68793 | 8.4845 | 24.1239 | 24.9702 | 24.7317 | 19.1253 | 14.2761 | 14.3213 | 16.6688 | 5e-05 | 0.00999 | 0.20582 | 0.27416 | 3.913 | 25.6501 | 24.9722 | 25.5414 | 15.8912 | 13.7138 | 13.8232 | 12.5286 | 0 | 0 | 0.04533 | 0.05533 | 2.3367 | 22.6045 | 23.0906 | 19.3831 | 12.8519 | 12.503 | 13.6006 | 15.6416 | 0.75559 | 0.03191 | 0.06734 | 0.06675 | 1.465 | 18.6087 | 18.2772 | 17.3007 | 4.1447 | 6.2138 | 4.5445 | 7.1963 | 0 | 0 | 0.01515 | 0.02994 | 0.57421 | 11.7948 | 12.4376 | 10.3024 | 5.7224 | 7.4912 | 5.4932 | 5.7106 | 1.1139 | 0 | 0 | 0 | 0.00118 | 8.7206 | 13.4497 | 11.968 | 3.6795 | 4.448 | 3.9008 | 2.9511 | 0 | 0 | 0 | 0 | 0 | 2.7779 | 4.6266 | 4.0517 | 2.5693 | 2.856 | 2.8527 | 1.6362 | 0 | 0 | 0 | 0 | 0 | 2.31 | 4.4952 | 3.2623 | 2.589 | 2.5891 | 2.2166 | 1.3965 | 0 | 0 | 0 | 0 | 0 | 1.783 | 3.2971 | 2.854 | 2.8274 | 2.9673 | 2.9645 | 1.3966 | 0 | 0 | 0 | 0 | 0 | 3.0553 | 3.2075 | 2.9568 | 2.423 | 2.4643 | 3.0659 | 1e-05 | 0 | 0 | 0 | 0 | 0 | 2.2894 | 2.868 | 2.8652 | 3.0809 | 3.135 | 2.7827 | 0 | 0 | 0 | 0 | 0 | 0 | 1.9105 | 3.7519 | 3.5406 | 3.0861 | 3.1915 | 3.0071 | 0 | 0 | 0 | 0 | 0 | 0 | 1.6435 | 2.9259 | 2.884 | 6.8918 | 7.6383 | 6.3025 | 5.2459 | 0.00056 | 0 | 0 | 0 | 0 | 4.5791 | 11.2815 | 11.7305 | 5.975 | 6.7973 | 6.4107 | 5.0459 | 0 | 0 | 0 | 0 | 0 | 2.5711 | 8.4653 | 8.647 | 13.445 | 16.3665 | 16.3652 | 17.4338 | 0.59328 | 0 | 0 | 0 | 0 | 11.1537 | 25.1346 | 23.8455 | 12.166 | 15.1744 | 13.6191 | 8.8735 | 0 | 0 | 0 | 0 | 0 | 5.223 | 19.2831 | 20.1011 | 32.2583 | 33.8972 | 35.1992 | 40.268 | 9.5218 | 0 | 0 | 0 | 0.93225 | 23.9356 | 50.7455 | 45.1088 | 29.9092 | 32.9989 | 31.7606 | 33.0283 | 2.1144 | 0 | 0 | 0 | 0 | 14.6202 | 39.4197 | 36.7372 | 36.4285 | 39.0822 | 39.1695 | 39.6367 | 3.6932 | 0 | 0.1083 | 0.1749 | 15.0232 | 42.8121 | 48.6737 | 46.0474 | 34.4815 | 35.6497 | 35.5925 | 35.1654 | 5e-05 | 0 | 4e-05 | 0 | 10.3536 | 35.927 | 44.143 | 38.8734 | 38.5159 | 35.4159 | 35.7105 | 36.6714 | 0.36713 | 0.10601 | 0.54958 | 0.85865 | 21.3262 | 45.0737 | 45.7083 | 44.7548 | 31.2315 | 30.1306 | 28.0157 | 26.9886 | 0 | 0 | 0.24122 | 0.33783 | 11.4221 | 38.5949 | 36.7731 | 32.8913 | 26.7513 | 21.1717 | 20.7318 | 25.0757 | 2.9268 | 0.6058 | 0.66253 | 1.2004 | 10.0271 | 33.3358 | 32.2023 | 32.6089 | 22.5861 | 19.1644 | 19.5154 | 19.3771 | 0.2256 | 0.16214 | 0.42338 | 0.54401 | 6.8469 | 26.3909 | 27.042 | 22.9973 | 15.3742 | 7.5184 | 9.9344 | 11.4853 | 0.55691 | 0.02134 | 0.12529 | 0.19474 | 3.5345 | 23.6196 | 24.9178 | 21.8226 | 9.5981 | 9.3016 | 8.0247 | 7.6383 | 0 | 0 | 0.06079 | 0.09342 | 1.4237 | 22.5094 | 23.2404 | 15.0444 | 6.6239 | 8.1466 | 10.0869 | 10.2347 | 0.61208 | 0.02945 | 0.12043 | 0.11999 | 2.5113 | 18.5981 | 22.5273 | 14.3617 | 4.0491 | 6.5361 | 4.999 | 5.5804 | 0 | 0 | 0.01683 | 0.01641 | 0.04414 | 7.6727 | 11.617 | 7.5448 | 1.1908 | 2.9174 | 1.9221 | 1.158 | 0 | 0 | 0 | 0 | 0 | 2.1553 | 8.9092 | 3.457 | 0.25438 | 1.3171 | 0.00012 | 0.00012 | 0 | 0 | 0 | 0 | 0 | 0.30283 | 3.0203 | 0.68171 | 0.1424 | 1.3554 | 1.9062 | 1e-05 | 0 | 0 | 0 | 0 | 0 | 0.26028 | 1.3391 | 0.95431 | 0.58182 | 0.25781 | 0.25852 | 0 | 0 | 0 | 0 | 0 | 0 | 0.08009 | 0.25585 | 0.255 | 0.25768 | 0 | 2e-05 | 0 | 0 | 0 | 0 | 0 | 0 | 0.25517 | 0.5642 | 0.25792 | 2e-05 | 0 | 0 | 0 | 0 | 0 | 0 | 0 | 0 | 0 | 0.28772 | 0.28311 | 0.57592 | 0.48347 | 1.5218 | 4e-05 | 0 | 0 | 0 | 0 | 0 | 0.7511 | 3.1566 | 2.8058 | 1.0136 | 0.93149 | 1.4986 | 0 | 0 | 0 | 0 | 0 | 0 | 8e-05 | 2.9708 | 3.0006 | 3.6717 | 4.5395 | 4.7724 | 4.0106 | 0.3671 | 0 | 0 | 0 | 0 | 4.0195 | 9.9699 | 9.4591 | 2.8489 | 5.249 | 5.0018 | 0.56956 | 0 | 0 | 0 | 0 | 0 | 1.1114 | 6.2734 | 7.3214 | 11.6553 | 14.0394 | 15.5241 | 14.9824 | 1.7609 | 0 | 0 | 0 | 0 | 12.9896 | 23.4547 | 23.1426 | 13.4064 | 16.8138 | 15.843 | 11.8356 | 0 | 0 | 0 | 0 | 0 | 6.2887 | 18.3334 | 16.8694 | 30.7687 | 31.8281 | 32.5431 | 36.5415 | 9.8965 | 0 | 0 | 0 | 1.4169 | 24.0763 | 44.2471 | 41.8496 | 26.6297 | 27.1175 | 27.0236 | 29.5867 | 1.826 | 0 | 0 | 0 | 0 | 15.3375 | 36.6561 | 34.736 | 35.7436 | 38.3075 | 37.9723 | 38.882 | 4.1655 | 0 | 0.10303 | 0.16671 | 20.697 | 42.4222 | 47.23 | 44.7928 | 32.2163 | 34.0686 | 33.4623 | 33.9648 | 0 | 0 | 4e-05 | 4e-05 | 12.0591 | 38.0227 | 42.8907 | 38.806 | 39.2189 | 37.3032 | 36.9045 | 36.9475 | 0 | 0.21026 | 0.88019 | 1.0882 | 21.7846 | 46.3157 | 46.3285 | 42.6592 | 32.2809 | 29.2238 | 28.379 | 25.9219 | 0 | 0 | 0.46074 | 0.58161 | 12.6124 | 38.8562 | 37.9068 | 33.9624 | 24.6605 | 22.5513 | 21.6056 | 24.5569 | 0.76864 | 0.44849 | 0.81398 | 0.88152 | 11.0704 | 30.8196 | 30.7428 | 27.3113 | 22.8122 | 20.7581 | 20.4815 | 19.8612 | 0 | 0.08269 | 0.39429 | 0.39617 | 7.3414 | 26.729 | 25.6121 | 22.8641 | 21.5313 | 17.4211 | 15.8634 | 19.3279 | 0 | 0.09632 | 0.33719 | 0.3946 | 4.3865 | 29.0762 | 28.9121 | 25.7416 | 17.6157 | 13.5743 | 12.5231 | 13.8328 | 0 | 4e-05 | 0.14259 | 0.2519 | 2.3858 | 25.2367 | 25.7304 | 22.2034 | 19.209 | 16.4897 | 15.9934 | 17.3766 | 0 | 0 | 0.08866 | 0.16011 | 0.68469 | 24.455 | 26.1633 | 22.5987 | 8.0152 | 5.8461 | 8.1891 | 6.2958 | 0 | 0 | 6e-05 | 0.015 | 0.05345 | 17.3705 | 18.4429 | 13.3725 | 4.2558 | 2.4834 | 4.7601 | 1.8976 | 0 | 0 | 0 | 0 | 0 | 6.6252 | 11.3712 | 7.9837 | 0.37785 | 1.639 | 1.2618 | 0.37519 | 0 | 0 | 0 | 0 | 0 | 1.2604 | 3.2375 | 1.4649 | 0.64546 | 1.1279 | 0.90294 | 1e-05 | 0 | 0 | 0 | 0 | 0 | 0.45764 | 1.9765 | 1.2654 | 0.41304 | 0.41181 | 0.41272 | 0 | 0 | 0 | 0 | 0 | 0 | 0.41455 | 0.68276 | 0.41462 | 3e-05 | 3e-05 | 3e-05 | 0 | 0 | 0 | 0 | 0 | 0 | 0.41985 | 0.42153 | 0.54796 | 0.54779 | 0.12238 | 0.54722 | 0 | 0 | 0 | 0 | 0 | 0 | 0.42801 | 0.59333 | 0.6642 | 1.8073 | 1.9346 | 2.1223 | 2e-05 | 0 | 0 | 0 | 0 | 0 | 1.0202 | 2.7053 | 2.609 | 1.9627 | 2.1172 | 1.7362 | 0 | 0 | 0 | 0 | 0 | 0 | 0.62661 | 2.0799 | 2.6165 | 10.1532 | 11.5171 | 12.5955 | 9.3533 | 0 | 0 | 0 | 0 | 0 | 7.7611 | 19.6467 | 18.1838 | 10.0553 | 11.1962 | 10.6956 | 3.629 | 0 | 0 | 0 | 0 | 0 | 3.189 | 13.1678 | 14.4063 | 25.1131 | 25.7074 | 26.7526 | 26.4892 | 0 | 0 | 0 | 0 | 0 | 23.0793 | 34.8553 | 33.1288 | 21.3124 | 22.0013 | 21.9677 | 20.1196 | 0 | 0 | 0 | 0 | 0 | 17.2441 | 27.3308 | 26.9269 | 41.7445 | 41.1519 | 41.4933 | 49.7472 | 17.0824 | 0 | 0 | 0 | 0 | 30.7219 | 55.5603 | 52.0855 | 36.9991 | 38.536 | 38.8816 | 39.0024 | 1.7726 | 0 | 0 | 0 | 0 | 19.3068 | 48.71 | 45.8175
TRUE | Colbun 220 | Colbun 220 | Colbun 220 | Colbun 220 | 46.7038 | 47.3146 | 47.3506 | 48.118 | 3.4481 | 0 | 0 | 0 | 8.6102 | 50.6675 | 54.588 | 53.3256 | 45.352 | 49.0709 | 48.5282 | 48.2127 | 0.00115 | 0 | 0 | 0 | 9.7083 | 49.6184 | 53.8489 | 52.2566 | 47.6756 | 45.6663 | 47.1501 | 48.7464 | 0.84687 | 0.01785 | 0.40074 | 0.72988 | 29.6976 | 57.5013 | 57.8611 | 55.0805 | 42.7835 | 42.4066 | 42.0615 | 42.2067 | 0 | 0 | 0.02877 | 0.12104 | 17.8744 | 47.6401 | 49.6665 | 47.7872 | 37.6982 | 30.7792 | 34.7792 | 37.8279 | 3.6361 | 1.267 | 0.71599 | 1.9518 | 16.9077 | 40.7694 | 37.0483 | 36.1161 | 28.9306 | 28.2358 | 28.0775 | 27.8032 | 0.86521 | 0.135 | 0.36653 | 0.46796 | 11.3754 | 34.8323 | 32.1512 | 32.5493 | 23.3944 | 17.1752 | 21.1206 | 24.7807 | 0.36639 | 2e-05 | 0.1041 | 0.19248 | 6.0418 | 30.8163 | 32.2704 | 31.177 | 19.3516 | 17.0869 | 15.1918 | 16.4252 | 0 | 0 | 0.02813 | 0.04787 | 4.0867 | 29.3372 | 31.9691 | 27.1916 | 20.6586 | 17.8741 | 18.379 | 18.2553 | 0 | 0 | 0.01507 | 0.01534 | 1.3377 | 28.6624 | 30.7789 | 25.5218 | 12.7054 | 13.3144 | 12.1615 | 9.2892 | 0 | 0 | 0 | 0 | 0 | 15.5425 | 17.8957 | 15.6402 | 10.5954 | 8.8599 | 11.8422 | 8.4689 | 4e-05 | 0 | 0 | 0 | 0 | 8.5402 | 16.2228 | 11.5157 | 4.5011 | 5.7637 | 5.3822 | 4.5442 | 0 | 0 | 0 | 0 | 0 | 4.8049 | 7.9283 | 7.1959 | 3.2025 | 2.127 | 3.917 | 0 | 0 | 0 | 0 | 0 | 0 | 1.5053 | 6.3458 | 4.0835 | 8e-05 | 1.0366 | 1.4602 | 0 | 0 | 0 | 0 | 0 | 0 | 0.60848 | 2.7519 | 2.7119 | 3.5987 | 3.6234 | 3.7557 | 1.155 | 0 | 0 | 0 | 0 | 0 | 3.1659 | 3.7525 | 3.5956 | 3.5808 | 3.5922 | 3.4293 | 0.5693 | 0 | 0 | 0 | 0 | 0 | 2.7595 | 3.2467 | 2.9628 | 4.8075 | 4.9177 | 4.6586 | 1.1643 | 0 | 0 | 0 | 0 | 0 | 3.4693 | 4.9989 | 5.248 | 3.8832 | 3.5683 | 3.5194 | 0.37788 | 0 | 0 | 0 | 0 | 0 | 2.8187 | 4.3208 | 4.5795 | 4.9661 | 4.9209 | 5.9874 | 3.599 | 1.1761 | 0 | 0 | 0 | 0.05095 | 4.5567 | 8.4095 | 8.9455 | 6.9654 | 7.0084 | 6.9916 | 1.6579 | 0 | 0 | 0 | 0 | 0 | 3.0273 | 7.6545 | 8.2436 | 13.1194 | 14.2368 | 14.6225 | 12.8499 | 1.4022 | 0 | 0 | 0 | 0.12932 | 11.8022 | 19.9176 | 19.6993 | 11.3998 | 12.7654 | 12.4258 | 10.4102 | 0.00114 | 0 | 0 | 0 | 0 | 7.4291 | 14.9086 | 13.9603 | 25.3709 | 26.0337 | 28.0105 | 30.2817 | 8.5395 | 0 | 0 | 0 | 0.05088 | 18.899 | 36.4494 | 33.9777 | 22.2943 | 23.5683 | 22.7108 | 24.742 | 2.8169 | 0 | 0 | 0 | 0 | 14.122 | 30.6273 | 27.9073 | 33.1142 | 36.0345 | 36.1557 | 37.9264 | 0.14399 | 0 | 4e-05 | 0.01714 | 12.5472 | 36.4752 | 44.4218 | 42.2279 | 31.3399 | 33.2689 | 34.3412 | 33.0488 | 0 | 0 | 0 | 0 | 6.4386 | 32.6034 | 38.0999 | 36.146 | 44.2614 | 42.1365 | 41.5907 | 43.5433 | 0.89349 | 0.05125 | 0.49355 | 0.64552 | 18.6072 | 45.1877 | 46.3368 | 45.6807 | 38.5714 | 34.0799 | 34.806 | 31.2022 | 0 | 0 | 0.22647 | 0.27084 | 10.0379 | 37.107 | 38.4662 | 39.6777 | 29.7633 | 25.7744 | 25.1224 | 28.3528 | 4.9102 | 2.0104 | 0.82854 | 1.6412 | 14.1875 | 31.0492 | 31.5248 | 31.8025 | 21.7511 | 22.2953 | 20.9503 | 20.4458 | 1.0335 | 0.22465 | 0.44354 | 0.63224 | 8.4586 | 25.3957 | 26.4593 | 25.9209 | 19.6832 | 14.9549 | 14.9862 | 17.6203 | 4e-05 | 0.00896 | 0.1866 | 0.24838 | 3.8861 | 26.578 | 26.0201 | 26.2831 | 16.4197 | 14.2546 | 14.2711 | 12.9314 | 0 | 0 | 0.0414 | 0.05059 | 2.323 | 23.4404 | 23.9021 | 19.8495 | 13.3763 | 13.1464 | 14.2641 | 15.9473 | 0.75397 | 0.02839 | 0.06065 | 0.06022 | 1.4686 | 19.45 | 19.3126 | 17.9923 | 4.1836 | 6.2956 | 4.6005 | 7.2899 | 0 | 0 | 0.01406 | 0.02736 | 0.57537 | 12.0052 | 12.8638 | 10.5091 | 5.8029 | 7.6221 | 5.5846 | 5.7913 | 1.0989 | 0 | 0 | 0 | 0.00105 | 8.9077 | 13.8237 | 12.3603 | 3.7246 | 4.5083 | 3.9508 | 3.0001 | 0 | 0 | 0 | 0 | 0 | 2.8509 | 4.6882 | 4.1012 | 2.5993 | 2.9104 | 2.9043 | 1.6474 | 0 | 0 | 0 | 0 | 0 | 2.3451 | 4.5405 | 3.3252 | 2.6077 | 2.6072 | 2.2359 | 1.4064 | 0 | 0 | 0 | 0 | 0 | 1.7949 | 3.3607 | 2.885 | 2.8681 | 2.9964 | 2.995 | 1.4054 | 0 | 0 | 0 | 0 | 0 | 3.0894 | 3.2311 | 3.002 | 2.4558 | 2.4924 | 3.1015 | 1e-05 | 0 | 0 | 0 | 0 | 0 | 2.3066 | 2.9223 | 2.9075 | 3.1442 | 3.2011 | 2.8396 | 0 | 0 | 0 | 0 | 0 | 0 | 1.8996 | 3.7819 | 3.5694 | 3.1367 | 3.2556 | 3.0681 | 0 | 0 | 0 | 0 | 0 | 0 | 1.6351 | 2.9544 | 2.9108 | 7.021 | 7.7911 | 6.427 | 5.3514 | 0.00051 | 0 | 0 | 0 | 0 | 4.6065 | 11.5083 | 11.9564 | 6.0508 | 6.9333 | 6.5448 | 5.0941 | 0 | 0 | 0 | 0 | 0 | 2.5681 | 8.5957 | 8.7293 | 13.7491 | 16.7351 | 16.7553 | 17.7742 | 0.59225 | 0 | 0 | 0 | 0 | 11.3072 | 25.7237 | 24.356 | 12.3668 | 15.4635 | 13.8657 | 9.0214 | 0 | 0 | 0 | 0 | 0 | 5.2671 | 19.7054 | 20.5161 | 32.8167 | 34.5436 | 35.8621 | 41.1252 | 9.5135 | 0 | 0 | 0 | 0.92042 | 24.0436 | 51.6943 | 45.9514 | 30.3336 | 33.5068 | 32.2186 | 33.5551 | 2.1177 | 0 | 0 | 0 | 0 | 14.6932 | 40.0014 | 37.2428 | 36.8873 | 39.6615 | 39.7552 | 40.1377 | 3.6774 | 0 | 0.09585 | 0.15358 | 14.9021 | 43.1269 | 49.1739 | 46.6164 | 34.7752 | 36.0333 | 35.99 | 35.4626 | 4e-05 | 0 | 3e-05 | 0 | 10.2212 | 36.1263 | 44.3447 | 39.0564 | 39.461 | 36.2961 | 36.5959 | 37.3753 | 0.36563 | 0.09524 | 0.50523 | 0.77913 | 21.4129 | 46.3349 | 46.7549 | 45.6933 | 31.6972 | 30.5951 | 28.4288 | 27.319 | 0 | 0 | 0.22384 | 0.31115 | 11.3818 | 39.3914 | 37.6364 | 33.5602 | 28.1836 | 22.5321 | 22.2619 | 26.1798 | 2.9212 | 0.53852 | 0.60685 | 1.1204 | 10.1892 | 35.4271 | 34.2437 | 34.2667 | 23.3861 | 19.7652 | 20.1453 | 19.921 | 0.22394 | 0.15308 | 0.39741 | 0.50301 | 6.8489 | 27.8946 | 28.7433 | 24.3915 | 15.8596 | 7.9985 | 10.3373 | 12.0656 | 0.55471 | 0.01916 | 0.11156 | 0.17352 | 3.5309 | 24.4716 | 25.7534 | 22.643 | 10.03 | 9.5912 | 8.369 | 7.8941 | 0 | 0 | 0.05806 | 0.08567 | 1.4048 | 23.2346 | 24.0905 | 15.4804 | 6.7631 | 8.3356 | 10.3034 | 10.419 | 0.60396 | 0.02555 | 0.10624 | 0.10534 | 2.5111 | 19.2342 | 23.0853 | 14.6393 | 4.1134 | 6.6666 | 5.0973 | 5.6774 | 0 | 0 | 0.0151 | 0.01471 | 0.04175 | 7.7863 | 11.8515 | 7.6555 | 1.2087 | 2.9835 | 1.9687 | 1.1816 | 0 | 0 | 0 | 0 | 0 | 2.2667 | 9.1932 | 3.6864 | 0.25551 | 1.339 | 0.00013 | 0.00013 | 0 | 0 | 0 | 0 | 0 | 0.3079 | 3.068 | 0.68429 | 0.14406 | 1.3773 | 1.9366 | 1e-05 | 0 | 0 | 0 | 0 | 0 | 0.26136 | 1.3394 | 0.97046 | 0.59143 | 0.26244 | 0.26285 | 0 | 0 | 0 | 0 | 0 | 0 | 0.0798 | 0.25997 | 0.25609 | 0.25787 | 0 | 2e-05 | 0 | 0 | 0 | 0 | 0 | 0 | 0.24965 | 0.58056 | 0.25545 | 2e-05 | 0 | 0 | 0 | 0 | 0 | 0 | 0 | 0 | 0 | 0.28243 | 0.27554 | 0.58904 | 0.4955 | 1.5426 | 4e-05 | 0 | 0 | 0 | 0 | 0 | 0.73461 | 3.2081 | 2.8461 | 1.0305 | 0.94693 | 1.5045 | 0 | 0 | 0 | 0 | 0 | 0 | 8e-05 | 2.9963 | 3.0264 | 3.7633 | 4.6403 | 4.8745 | 4.0579 | 0.36578 | 0 | 0 | 0 | 0 | 4.0602 | 10.2409 | 9.7062 | 2.8759 | 5.3643 | 5.0816 | 0.57432 | 0 | 0 | 0 | 0 | 0 | 1.1169 | 6.3967 | 7.4444 | 11.9252 | 14.518 | 16.0551 | 15.4521 | 1.7589 | 0 | 0 | 0 | 0 | 13.1149 | 24.0109 | 23.7018 | 13.7006 | 17.1794 | 16.1853 | 12.0485 | 0 | 0 | 0 | 0 | 0 | 6.2801 | 18.7181 | 17.1746 | 31.3321 | 32.4608 | 33.16 | 37.251 | 9.9316 | 0 | 0 | 0 | 1.3812 | 24.2962 | 45.1215 | 42.6026 | 27.0342 | 27.5889 | 27.4796 | 30.0829 | 1.7983 | 0 | 0 | 0 | 0 | 15.4393 | 37.2828 | 35.2872 | 36.2435 | 38.9317 | 38.5259 | 39.3876 | 4.1327 | 0 | 0.09182 | 0.14648 | 20.5951 | 42.692 | 47.5317 | 45.1174 | 32.5684 | 34.46 | 33.8854 | 34.3145 | 0 | 0 | 4e-05 | 4e-05 | 11.9773 | 38.1788 | 42.9179 | 39.1872 | 39.8867 | 37.9588 | 37.7015 | 37.5168 | 0 | 0.18564 | 0.79765 | 0.98163 | 21.8646 | 47.3675 | 47.2253 | 43.4991 | 32.7525 | 29.685 | 28.8267 | 26.255 | 0 | 0 | 0.42916 | 0.54135 | 12.5633 | 39.6575 | 38.6517 | 34.4363 | 26.0046 | 23.8671 | 22.9181 | 25.6567 | 0.77207 | 0.4151 | 0.7299 | 0.79186 | 11.1035 | 32.9167 | 32.7842 | 29.27 | 23.7843 | 21.8553 | 21.6049 | 20.5629 | 0 | 0.08274 | 0.3771 | 0.38095 | 7.3581 | 28.4129 | 27.5424 | 24.3582 | 22.467 | 18.3687 | 16.7053 | 20.4178 | 0 | 0.0863 | 0.31031 | 0.35772 | 4.3549 | 30.2393 | 30.1844 | 26.5745 | 18.1171 | 14.0283 | 12.9584 | 14.2696 | 0 | 4e-05 | 0.13721 | 0.23833 | 2.3716 | 26.0626 | 26.7592 | 22.9429 | 19.7624 | 16.9594 | 16.5031 | 17.7625 | 0 | 0 | 0.08613 | 0.14916 | 0.68228 | 25.1642 | 26.911 | 23.1282 | 8.1803 | 6.0599 | 8.3463 | 6.4242 | 0 | 0 | 6e-05 | 0.01527 | 0.05386 | 17.7374 | 18.8681 | 13.7144 | 4.3559 | 2.5509 | 4.8652 | 1.9477 | 0 | 0 | 0 | 0 | 0 | 7.1067 | 11.7379 | 8.3193 | 0.38877 | 1.6845 | 1.2996 | 0.38609 | 0 | 0 | 0 | 0 | 0 | 1.2964 | 3.3129 | 1.6754 | 0.65676 | 1.3226 | 0.92176 | 1e-05 | 0 | 0 | 0 | 0 | 0 | 0.46582 | 1.999 | 1.2714 | 0.42035 | 0.42045 | 0.42043 | 0 | 0 | 0 | 0 | 0 | 0 | 0.42181 | 0.68917 | 0.42184 | 3e-05 | 3e-05 | 3e-05 | 0 | 0 | 0 | 0 | 0 | 0 | 0.42798 | 0.428 | 0.5425 | 0.54928 | 0.1221 | 0.54963 | 0 | 0 | 0 | 0 | 0 | 0 | 0.42947 | 0.59671 | 0.65754 | 1.8386 | 1.9684 | 2.1584 | 2e-05 | 0 | 0 | 0 | 0 | 0 | 1.0253 | 2.7469 | 2.646 | 1.961 | 2.1414 | 1.7523 | 0 | 0 | 0 | 0 | 0 | 0 | 0.62117 | 2.0805 | 2.612 | 10.3811 | 11.8579 | 12.9569 | 9.5283 | 0 | 0 | 0 | 0 | 0 | 7.8212 | 20.1584 | 18.6283 | 10.2204 | 11.4092 | 10.904 | 3.6622 | 0 | 0 | 0 | 0 | 0 | 3.1831 | 13.3772 | 14.613 | 26.2019 | 26.8387 | 27.8163 | 27.2492 | 0 | 0 | 0 | 0 | 0 | 23.4488 | 35.9052 | 34.2348 | 21.7806 | 22.4986 | 22.5145 | 20.4814 | 0 | 0 | 0 | 0 | 0 | 17.4239 | 28.0439 | 27.5834 | 42.8322 | 42.3038 | 42.6275 | 51.071 | 17.1029 | 0 | 0 | 0 | 0 | 31.0895 | 56.7434 | 53.1728 | 37.6105 | 39.2644 | 39.6065 | 39.7123 | 1.7479 | 0 | 0 | 0 | 0 | 19.3839 | 49.5147 | 46.5414
TRUE | Hualpen 220 | Hualpen 220 | Hualpen 220 | Charrua 220 | 46.631 | 47.1644 | 47.1533 | 48.0143 | 3.6966 | 0 | 0 | 0 | 9.0381 | 51.0586 | 54.864 | 53.5988 | 45.6724 | 49.2879 | 48.7146 | 48.4697 | 0.00255 | 0 | 0 | 0 | 10.2708 | 50.2726 | 54.3779 | 52.6326 | 47.1802 | 45.0092 | 46.6727 | 48.3612 | 0.95115 | 0.04886 | 1.0801 | 1.8777 | 29.8766 | 57.0121 | 57.4362 | 54.8811 | 42.7638 | 42.2502 | 41.8625 | 42.1329 | 0 | 0 | 0.07841 | 0.30758 | 18.1235 | 47.4215 | 49.5073 | 47.6063 | 37.2424 | 30.0373 | 34.1298 | 37.2657 | 3.713 | 2.0168 | 1.9409 | 3.3214 | 17.2216 | 39.7623 | 35.6361 | 34.8324 | 28.2938 | 27.803 | 27.6417 | 27.481 | 0.87144 | 0.22924 | 0.8921 | 1.1323 | 11.5583 | 33.5223 | 30.3903 | 31.3527 | 22.8147 | 15.4876 | 19.503 | 24.1753 | 0.37845 | 6e-05 | 0.28445 | 0.51858 | 6.0593 | 30.0952 | 31.4488 | 30.692 | 18.9016 | 15.5707 | 13.7194 | 16.0707 | 0 | 0 | 0.0715 | 0.11572 | 4.1006 | 28.5937 | 31.3047 | 26.7329 | 20.2035 | 17.2972 | 17.7264 | 17.9059 | 0 | 0 | 0.03603 | 0.03583 | 1.3465 | 28.1005 | 30.2969 | 24.8545 | 12.6128 | 13.1958 | 12.0178 | 9.1927 | 0 | 0 | 0 | 0 | 0 | 15.2422 | 17.5508 | 15.5083 | 10.566 | 8.7667 | 11.7909 | 8.4636 | 0.00012 | 0 | 0 | 0 | 0 | 8.2945 | 16.4393 | 11.3485 | 4.507 | 5.7604 | 5.3774 | 4.5706 | 0 | 0 | 0 | 0 | 0 | 4.8292 | 7.9387 | 7.2101 | 3.2098 | 2.1219 | 3.9286 | 0 | 0 | 0 | 0 | 0 | 0 | 1.5346 | 6.341 | 4.1067 | 8e-05 | 1.0576 | 1.4859 | 0 | 0 | 0 | 0 | 0 | 0 | 0.60211 | 2.7581 | 2.7533 | 3.6016 | 3.6098 | 3.7656 | 1.1629 | 0 | 0 | 0 | 0 | 0 | 3.3578 | 3.7393 | 3.5867 | 3.5906 | 3.6026 | 3.4323 | 0.57312 | 0 | 0 | 0 | 0 | 0 | 2.7511 | 3.4528 | 2.9558 | 4.8314 | 4.9283 | 4.6549 | 1.172 | 0 | 0 | 0 | 0 | 0 | 3.468 | 5.0567 | 5.2961 | 3.8971 | 3.5592 | 3.5138 | 0.38042 | 0 | 0 | 0 | 0 | 0 | 2.7998 | 4.3038 | 4.6356 | 4.9961 | 4.9063 | 5.9645 | 3.6548 | 1.185 | 0 | 0 | 0 | 0.1234 | 4.6045 | 8.4206 | 8.9728 | 7.0137 | 7.0125 | 6.9948 | 1.7263 | 0 | 0 | 0 | 0 | 0 | 3.2635 | 7.6653 | 8.4926 | 13.3499 | 14.032 | 14.4034 | 12.7685 | 1.449 | 0 | 0 | 0 | 0.34735 | 11.9261 | 20.3259 | 20.037 | 11.8058 | 12.7172 | 12.3549 | 10.3434 | 0.00119 | 0 | 0 | 0 | 0 | 7.4811 | 15.1794 | 14.2477 | 25.3056 | 25.9479 | 27.8762 | 30.196 | 8.7012 | 0 | 0 | 0 | 0.1234 | 19.03 | 36.3473 | 33.9403 | 22.4811 | 23.4991 | 22.6501 | 24.7975 | 2.9118 | 0 | 0 | 0 | 0 | 14.3347 | 30.83 | 28.1444 | 33.4935 | 36.1603 | 36.2105 | 38.0188 | 0.34933 | 0 | 0.0001 | 0.04641 | 13.4901 | 39.2334 | 51.4665 | 43.0147 | 31.8579 | 33.687 | 34.7291 | 33.4694 | 0 | 0 | 0 | 0 | 7.3489 | 34.1649 | 43.7035 | 36.7747 | 44.2333 | 41.8109 | 41.0686 | 43.3662 | 0.92283 | 0.13758 | 1.2752 | 1.6545 | 19.7943 | 46.4509 | 46.5273 | 45.6478 | 38.6982 | 34.026 | 34.5652 | 31.0794 | 0 | 0 | 0.55768 | 0.66876 | 10.7583 | 37.4823 | 38.4688 | 39.9456 | 29.5893 | 25.3664 | 24.7139 | 28.0962 | 5.0806 | 2.5921 | 2.0873 | 2.7746 | 14.888 | 30.9873 | 30.9636 | 31.2128 | 21.5421 | 21.9681 | 20.6233 | 20.4545 | 1.0776 | 0.45447 | 0.95509 | 1.4376 | 9.1881 | 25.0329 | 25.9913 | 25.56 | 19.3224 | 14.5199 | 14.5344 | 16.9774 | 8e-05 | 0.02383 | 0.47948 | 0.63104 | 4.387 | 26.3278 | 25.6148 | 25.957 | 16.2465 | 13.7289 | 13.9535 | 12.6517 | 0 | 0 | 0.09941 | 0.11762 | 2.4484 | 22.4181 | 22.8186 | 18.967 | 13.1368 | 12.7156 | 13.8333 | 15.8094 | 0.77742 | 0.0765 | 0.16115 | 0.15228 | 1.4949 | 19.1989 | 19.0271 | 17.7478 | 4.2157 | 6.2791 | 4.5719 | 7.2738 | 0 | 0 | 0.03213 | 0.06558 | 0.57901 | 11.93 | 12.734 | 10.4473 | 5.793 | 7.5713 | 5.5611 | 5.7778 | 1.1461 | 0 | 0 | 0 | 0.00281 | 8.1871 | 13.9994 | 12.2228 | 3.7181 | 4.4904 | 3.9419 | 2.9875 | 0 | 0 | 0 | 0 | 0 | 2.1949 | 4.7468 | 4.0954 | 2.5957 | 2.8782 | 2.8748 | 1.6581 | 0 | 0 | 0 | 0 | 0 | 2.3418 | 4.7317 | 3.3071 | 2.6174 | 2.6104 | 2.2445 | 1.4156 | 0 | 0 | 0 | 0 | 0 | 1.8056 | 3.3314 | 2.8834 | 2.87 | 3.0033 | 3.0017 | 1.4155 | 0 | 0 | 0 | 0 | 0 | 3.0961 | 3.2654 | 3.0018 | 2.4619 | 2.4993 | 3.1059 | 1e-05 | 0 | 0 | 0 | 0 | 0 | 2.3192 | 2.9131 | 2.8969 | 3.1138 | 3.1544 | 2.8 | 0 | 0 | 0 | 0 | 0 | 0 | 2.0983 | 3.9439 | 3.7286 | 3.26 | 3.2269 | 3.0281 | 0 | 0 | 0 | 0 | 0 | 0 | 1.8277 | 2.9925 | 3.0147 | 6.998 | 7.804 | 6.3857 | 5.3194 | 0.00117 | 0 | 0 | 0 | 0 | 4.836 | 11.8042 | 12.3703 | 6.3833 | 6.9008 | 6.5021 | 5.1207 | 0 | 0 | 0 | 0 | 0 | 2.6399 | 8.6926 | 9.1997 | 14.1516 | 16.744 | 16.9049 | 18.135 | 0.61195 | 0 | 0 | 0 | 0 | 11.9506 | 26.5441 | 25.5831 | 12.6713 | 15.4634 | 13.9008 | 8.9287 | 0 | 0 | 0 | 0 | 0 | 5.6559 | 20.2659 | 20.8601 | 33.0705 | 34.2606 | 35.5868 | 40.8159 | 10.1361 | 0 | 0 | 0 | 0.95852 | 24.8417 | 51.5173 | 45.7646 | 30.7646 | 33.4123 | 32.1675 | 33.6137 | 2.1513 | 0 | 0 | 0 | 0 | 14.8576 | 40.0553 | 37.6669 | 36.9736 | 39.58 | 39.635 | 40.2082 | 3.8686 | 1e-05 | 0.25737 | 0.42294 | 16.1889 | 43.7557 | 49.9251 | 46.906 | 35.175 | 36.2099 | 36.1103 | 35.7618 | 5e-05 | 0 | 9e-05 | 0 | 10.9023 | 36.6765 | 45.0299 | 39.6297 | 39.0093 | 35.7773 | 36.0235 | 37.0225 | 0.37844 | 0.23326 | 1.1075 | 1.849 | 22.1343 | 46.1352 | 46.4267 | 45.2805 | 31.587 | 30.4609 | 28.2827 | 27.2459 | 0 | 0 | 0.45487 | 0.65865 | 12.0967 | 39.6046 | 37.6545 | 33.2645 | 27.4526 | 21.6876 | 21.1978 | 25.5109 | 3.0064 | 1.4275 | 1.4694 | 2.3102 | 10.3932 | 34.5791 | 33.2866 | 33.494 | 22.963 | 19.3884 | 19.7612 | 19.6177 | 0.23247 | 0.27284 | 0.77513 | 1.0634 | 7.1312 | 27.199 | 28.0381 | 23.5892 | 15.1807 | 7.2758 | 10.0714 | 10.5521 | 0.57376 | 0.04829 | 0.30179 | 0.45186 | 3.7146 | 23.9427 | 24.9042 | 22.1499 | 9.7464 | 9.3996 | 8.1364 | 7.714 | 0 | 0 | 0.09928 | 0.19041 | 1.6986 | 22.6531 | 23.3761 | 15.2221 | 6.7007 | 8.232 | 10.1931 | 10.3509 | 0.69732 | 0.0736 | 0.29344 | 0.29171 | 2.565 | 18.896 | 22.8694 | 14.5381 | 4.1055 | 6.6144 | 5.0584 | 5.6304 | 0 | 0 | 0.0378 | 0.03685 | 0.07483 | 7.8104 | 11.7413 | 7.7934 | 1.2689 | 2.95 | 1.9437 | 1.1704 | 0 | 0 | 0 | 0 | 0 | 2.2336 | 9.2863 | 3.6705 | 0.25896 | 1.3315 | 0.00013 | 0.00012 | 0 | 0 | 0 | 0 | 0 | 0.30612 | 3.0602 | 0.69692 | 0.14505 | 1.3634 | 1.9176 | 1e-05 | 0 | 0 | 0 | 0 | 0 | 0.27557 | 1.6371 | 0.96649 | 0.58784 | 0.26059 | 0.26122 | 0 | 0 | 0 | 0 | 0 | 0 | 0.08235 | 0.26566 | 0.2648 | 0.26285 | 0 | 2e-05 | 0 | 0 | 0 | 0 | 0 | 0 | 0.36228 | 0.57126 | 0.3627 | 4e-05 | 0 | 0 | 0 | 0 | 0 | 0 | 0 | 0 | 0 | 0.42962 | 0.42336 | 0.59111 | 0.49208 | 1.5523 | 4e-05 | 0 | 0 | 0 | 0 | 0 | 1.0172 | 3.2271 | 2.8663 | 1.0267 | 0.94915 | 1.5367 | 0 | 0 | 0 | 0 | 0 | 0 | 0.00013 | 3.0422 | 3.0789 | 3.705 | 4.5857 | 4.8185 | 4.0723 | 0.37835 | 0 | 0 | 0 | 0 | 4.1088 | 10.0817 | 9.589 | 3.2336 | 5.3146 | 5.0731 | 0.58532 | 0 | 0 | 0 | 0 | 0 | 1.1481 | 6.6407 | 7.8197 | 12.1782 | 14.3333 | 15.8353 | 15.2988 | 1.8067 | 0 | 0 | 0 | 1e-05 | 13.4254 | 24.539 | 24.1789 | 13.7718 | 17.1364 | 16.0417 | 11.9215 | 0 | 0 | 0 | 0 | 0 | 6.8584 | 18.9729 | 17.699 | 31.4298 | 32.1707 | 32.8883 | 37.0787 | 10.0797 | 0 | 0 | 0 | 1.6402 | 24.6636 | 45.1174 | 42.5442 | 27.0005 | 27.38 | 27.2834 | 29.9423 | 1.8806 | 0 | 0 | 0 | 0 | 15.5597 | 37.3841 | 35.566 | 36.3569 | 38.7609 | 38.4497 | 39.3723 | 4.4125 | 1e-05 | 0.23635 | 0.40718 | 21.8819 | 43.6043 | 48.9063 | 45.8225 | 32.6711 | 34.5379 | 33.8713 | 34.4527 | 0 | 0 | 9e-05 | 9e-05 | 12.4247 | 38.9891 | 45.5987 | 39.5428 | 39.2794 | 37.6921 | 37.2685 | 37.3641 | 0 | 0.50431 | 1.9425 | 2.4487 | 22.5846 | 47.4016 | 47.3408 | 43.2816 | 32.7305 | 29.5553 | 28.6949 | 26.2061 | 0 | 0 | 0.86244 | 1.0872 | 13.4265 | 39.6986 | 38.7272 | 34.6105 | 25.4981 | 23.144 | 22.1747 | 25.0097 | 0.78161 | 0.89475 | 1.9267 | 2.0555 | 12.2243 | 32.3772 | 32.1013 | 28.4815 | 23.4584 | 21.2389 | 20.946 | 20.1475 | 0 | 0.08486 | 0.65043 | 0.63113 | 7.9302 | 27.7913 | 26.7371 | 23.7483 | 22.0587 | 17.8229 | 16.2123 | 19.843 | 0 | 0.22272 | 0.70109 | 0.87095 | 4.968 | 29.9789 | 29.6124 | 25.8963 | 17.9175 | 13.8099 | 12.7513 | 14.0654 | 0 | 9e-05 | 0.2301 | 0.43478 | 2.6475 | 25.7465 | 26.2829 | 22.5518 | 19.4557 | 16.6838 | 16.1868 | 17.5754 | 0 | 1e-05 | 0.12994 | 0.30723 | 0.70358 | 24.867 | 26.6352 | 22.9284 | 8.1035 | 5.9173 | 8.2741 | 6.3595 | 0 | 0 | 6e-05 | 0.01526 | 0.05437 | 17.5617 | 18.6803 | 13.5274 | 4.3089 | 2.5093 | 4.8173 | 1.9205 | 0 | 0 | 0 | 0 | 0 | 6.8796 | 12.0396 | 8.2029 | 0.3822 | 1.6528 | 1.2713 | 0.37794 | 0 | 0 | 0 | 0 | 0 | 1.2713 | 3.2693 | 1.5787 | 0.65187 | 1.1758 | 0.91228 | 1e-05 | 0 | 0 | 0 | 0 | 0 | 0.46239 | 2.198 | 1.4636 | 0.41721 | 0.41615 | 0.41691 | 0 | 0 | 0 | 0 | 0 | 0 | 0.41887 | 0.76034 | 0.41893 | 4e-05 | 3e-05 | 3e-05 | 0 | 0 | 0 | 0 | 0 | 0 | 0.42516 | 0.42909 | 0.71244 | 0.56487 | 0.1261 | 0.56283 | 0 | 0 | 0 | 0 | 0 | 0 | 0.43531 | 0.61147 | 0.79641 | 1.8345 | 1.9631 | 2.1549 | 2e-05 | 0 | 0 | 0 | 0 | 0 | 1.1398 | 2.8797 | 2.7903 | 2.3072 | 2.1572 | 1.7754 | 0 | 0 | 0 | 0 | 0 | 0 | 0.74133 | 2.3941 | 3.1854 | 10.6313 | 11.8561 | 12.7379 | 9.6029 | 0 | 0 | 0 | 0 | 0 | 8.4909 | 20.2847 | 19.0225 | 10.6443 | 11.533 | 10.961 | 3.702 | 0 | 0 | 0 | 0 | 0 | 3.371 | 14.0739 | 15.7017 | 25.9052 | 26.1271 | 27.0789 | 27.0989 | 0 | 0 | 0 | 0 | 0 | 24.0343 | 35.4857 | 33.5949 | 21.9533 | 22.9706 | 22.3361 | 20.4531 | 0 | 0 | 0 | 0 | 0 | 17.9233 | 28.2279 | 27.8553 | 42.2812 | 41.6541 | 42.0067 | 50.5822 | 17.8047 | 0 | 0 | 0 | 0 | 31.6345 | 56.7106 | 52.931 | 37.7694 | 39.0849 | 39.4319 | 39.6684 | 1.826 | 0 | 0 | 0 | 0 | 19.9445 | 49.5654 | 46.6808
TRUE | Lagunillas 220 | Lagunillas 220 | Lagunillas 220 | Charrua 220 | 46.2537 | 46.7773 | 46.7572 | 47.6265 | 3.7274 | 0 | 0 | 0 | 9.0327 | 50.6863 | 54.4511 | 53.2002 | 45.3312 | 48.8967 | 48.327 | 48.0922 | 0.003 | 0 | 0 | 0 | 10.2767 | 49.9442 | 54.0045 | 52.2522 | 46.8408 | 44.6874 | 46.3278 | 47.9871 | 0.9737 | 0.05901 | 1.3022 | 2.2517 | 29.643 | 56.6129 | 57.0194 | 54.4676 | 42.4436 | 41.921 | 41.5335 | 41.7883 | 0 | 0 | 0.09459 | 0.36829 | 17.9967 | 47.0815 | 49.1648 | 47.2664 | 36.9639 | 29.8461 | 33.8839 | 36.9848 | 3.6899 | 2.2484 | 2.3381 | 3.751 | 17.1485 | 39.5369 | 35.4989 | 34.69 | 28.1155 | 27.6004 | 27.4363 | 27.26 | 0.86412 | 0.25918 | 1.0632 | 1.3503 | 11.4842 | 33.3893 | 30.3194 | 31.2342 | 22.6731 | 15.4576 | 19.4242 | 24.0096 | 0.3771 | 7e-05 | 0.34332 | 0.62469 | 6.0123 | 29.954 | 31.2755 | 30.493 | 18.7888 | 15.5185 | 13.6765 | 15.9574 | 0 | 0 | 0.08565 | 0.13779 | 4.0668 | 28.4392 | 31.1565 | 26.5571 | 20.0834 | 17.2099 | 17.6432 | 17.7875 | 0 | 0 | 0.04291 | 0.0425 | 1.3351 | 27.9113 | 30.1465 | 24.7072 | 12.5148 | 13.0813 | 11.9102 | 9.1169 | 0 | 0 | 0 | 0 | 0 | 15.1546 | 17.4471 | 15.3846 | 10.484 | 8.6953 | 11.6952 | 8.4012 | 0.00014 | 0 | 0 | 0 | 0 | 8.2559 | 16.4858 | 11.3115 | 4.4851 | 5.718 | 5.3381 | 4.5409 | 0 | 0 | 0 | 0 | 0 | 4.7946 | 7.8792 | 7.1564 | 3.1841 | 2.1049 | 3.8978 | 0 | 0 | 0 | 0 | 0 | 0 | 1.5265 | 6.2958 | 4.0826 | 8e-05 | 1.0508 | 1.4743 | 0 | 0 | 0 | 0 | 0 | 0 | 0.59725 | 2.7386 | 2.7367 | 3.5759 | 3.5795 | 3.7373 | 1.1532 | 0 | 0 | 0 | 0 | 0 | 3.399 | 3.7068 | 3.5564 | 3.565 | 3.577 | 3.4067 | 0.56837 | 0 | 0 | 0 | 0 | 0 | 2.7285 | 3.4928 | 2.9318 | 4.7994 | 4.8892 | 4.6134 | 1.1622 | 0 | 0 | 0 | 0 | 0 | 3.4413 | 5.0355 | 5.2679 | 3.8703 | 3.5259 | 3.4808 | 0.37727 | 0 | 0 | 0 | 0 | 0 | 2.7721 | 4.2652 | 4.6176 | 4.9599 | 4.8647 | 5.9129 | 3.6389 | 1.1749 | 0 | 0 | 0 | 0.14702 | 4.5678 | 8.3698 | 8.9168 | 6.9603 | 6.9573 | 6.936 | 1.7307 | 0 | 0 | 0 | 0 | 0 | 3.3035 | 7.6128 | 8.5068 | 13.3709 | 13.9051 | 14.271 | 12.6746 | 1.4437 | 0 | 0 | 0 | 0.41874 | 11.8697 | 20.3689 | 20.0536 | 11.8694 | 12.6369 | 12.2592 | 10.2612 | 0.00118 | 0 | 0 | 0 | 0 | 7.423 | 15.1789 | 14.2635 | 25.1055 | 25.7235 | 27.6384 | 29.9641 | 8.6483 | 0 | 0 | 0 | 0.14702 | 18.8739 | 36.0933 | 33.6989 | 22.3702 | 23.3042 | 22.459 | 24.6269 | 2.8972 | 0 | 0 | 0 | 0 | 14.2433 | 30.6885 | 28.0157 | 33.3087 | 35.911 | 35.9308 | 37.7216 | 0.41621 | 0 | 0.00012 | 0.05598 | 13.6057 | 39.7645 | 53.3719 | 42.8633 | 31.682 | 33.4843 | 34.5136 | 33.2745 | 0 | 0 | 0 | 0 | 7.5357 | 34.2856 | 45.1416 | 36.5596 | 43.9442 | 41.4575 | 40.7199 | 43.0004 | 0.91956 | 0.16598 | 1.5345 | 1.9882 | 19.9731 | 46.7708 | 46.4218 | 45.4213 | 38.4437 | 33.7441 | 34.2501 | 30.8219 | 0 | 0 | 0.66746 | 0.80049 | 10.8771 | 37.4266 | 38.3208 | 39.7245 | 29.5255 | 25.2316 | 24.5518 | 27.9339 | 5.0611 | 2.7548 | 2.5027 | 3.1306 | 14.9706 | 31.2699 | 31.0844 | 31.2922 | 21.4767 | 21.8259 | 20.482 | 20.298 | 1.0735 | 0.5296 | 1.123 | 1.7042 | 9.3374 | 25.0618 | 26.0446 | 25.5414 | 19.2156 | 14.4321 | 14.434 | 16.8679 | 0.0001 | 0.02876 | 0.57656 | 0.75714 | 4.5079 | 26.2572 | 25.5397 | 25.7869 | 16.1694 | 13.6396 | 13.8429 | 12.5402 | 0 | 0 | 0.11856 | 0.13962 | 2.4588 | 22.3498 | 22.7173 | 18.8355 | 13.0705 | 12.6524 | 13.7503 | 15.6843 | 0.77448 | 0.09227 | 0.19457 | 0.18256 | 1.4858 | 19.1645 | 19.0355 | 17.6836 | 4.1851 | 6.222 | 4.5341 | 7.2087 | 0 | 0 | 0.03814 | 0.0782 | 0.57336 | 11.8414 | 12.6864 | 10.3676 | 5.7445 | 7.5049 | 5.515 | 5.729 | 1.1415 | 0 | 0 | 0 | 0.0034 | 8.1475 | 14.0154 | 12.1584 | 3.6839 | 4.4477 | 3.906 | 2.9626 | 0 | 0 | 0 | 0 | 0 | 2.2055 | 4.731 | 4.0581 | 2.5716 | 2.8556 | 2.8521 | 1.6443 | 0 | 0 | 0 | 0 | 0 | 2.3231 | 4.7595 | 3.2808 | 2.5938 | 2.5888 | 2.2255 | 1.404 | 0 | 0 | 0 | 0 | 0 | 1.7905 | 3.3018 | 2.8567 | 2.848 | 2.978 | 2.9765 | 1.4037 | 0 | 0 | 0 | 0 | 0 | 3.0706 | 3.2432 | 2.979 | 2.4436 | 2.4793 | 3.0802 | 1e-05 | 0 | 0 | 0 | 0 | 0 | 2.2998 | 2.8914 | 2.8701 | 3.0848 | 3.1202 | 2.7697 | 0 | 0 | 0 | 0 | 0 | 0 | 2.1409 | 3.962 | 3.7481 | 3.2831 | 3.1975 | 2.9959 | 0 | 0 | 0 | 0 | 0 | 0 | 1.8728 | 2.9764 | 3.0218 | 6.9452 | 7.7657 | 6.3327 | 5.276 | 0.00139 | 0 | 0 | 0 | 0 | 4.8698 | 11.8497 | 12.4505 | 6.4542 | 6.8476 | 6.4501 | 5.0791 | 0 | 0 | 0 | 0 | 0 | 2.6284 | 8.6646 | 9.2878 | 14.2334 | 16.6686 | 16.8999 | 18.1625 | 0.61031 | 0 | 0 | 0 | 0 | 12.0947 | 26.7382 | 25.9156 | 12.6992 | 15.3965 | 13.8499 | 8.857 | 0 | 0 | 0 | 0 | 0 | 5.7459 | 20.3776 | 20.8787 | 32.9472 | 33.9529 | 35.2717 | 40.4903 | 10.2292 | 0 | 0 | 0 | 0.95446 | 24.854 | 51.1283 | 45.4123 | 30.679 | 33.1269 | 31.8947 | 33.3874 | 2.1359 | 0 | 0 | 0 | 0 | 14.7469 | 39.7618 | 37.5204 | 36.6929 | 39.2546 | 39.2962 | 39.8935 | 3.8789 | 1e-05 | 0.3103 | 0.51102 | 16.3986 | 43.5222 | 49.7216 | 46.6039 | 34.9641 | 35.9396 | 35.8293 | 35.5067 | 5e-05 | 0 | 0.00011 | 0 | 10.951 | 36.4582 | 44.7589 | 39.3956 | 38.689 | 35.4706 | 35.7076 | 36.6794 | 0.37721 | 0.2782 | 1.3029 | 2.1972 | 22.1569 | 45.9788 | 46.1482 | 44.9254 | 31.3117 | 30.2086 | 28.0368 | 27.0147 | 0 | 0 | 0.52931 | 0.77114 | 12.2014 | 39.5153 | 37.5395 | 33.0036 | 27.3501 | 21.5921 | 21.1021 | 25.3485 | 2.9933 | 1.7172 | 1.7526 | 2.6958 | 10.3895 | 34.5977 | 33.2906 | 33.4063 | 22.8047 | 19.225 | 19.6076 | 19.4578 | 0.23168 | 0.3112 | 0.89705 | 1.2464 | 7.1489 | 27.1741 | 28.0714 | 23.517 | 15.0795 | 7.2552 | 10.001 | 10.5336 | 0.57181 | 0.05775 | 0.36415 | 0.54238 | 3.7336 | 23.8183 | 24.757 | 22.0482 | 9.6781 | 9.3175 | 8.0739 | 7.6446 | 0 | 0 | 0.1124 | 0.22447 | 1.78 | 22.493 | 23.2118 | 15.1099 | 6.6454 | 8.1649 | 10.1035 | 10.2643 | 0.71977 | 0.08922 | 0.35489 | 0.35275 | 2.5521 | 18.7528 | 22.6928 | 14.416 | 4.0729 | 6.559 | 5.0163 | 5.5792 | 0 | 0 | 0.04522 | 0.04408 | 0.08554 | 7.769 | 11.6471 | 7.7907 | 1.2826 | 2.9251 | 1.9275 | 1.1633 | 0 | 0 | 0 | 0 | 0 | 2.231 | 9.2952 | 3.698 | 0.25721 | 1.3199 | 0.00013 | 0.00012 | 0 | 0 | 0 | 0 | 0 | 0.30345 | 3.0371 | 0.69308 | 0.14412 | 1.3487 | 1.8972 | 1e-05 | 0 | 0 | 0 | 0 | 0 | 0.27676 | 1.7283 | 0.95779 | 0.58263 | 0.2583 | 0.25892 | 0 | 0 | 0 | 0 | 0 | 0 | 0.08204 | 0.26485 | 0.26399 | 0.26118 | 0 | 2e-05 | 0 | 0 | 0 | 0 | 0 | 0 | 0.39835 | 0.56664 | 0.398 | 5e-05 | 0 | 0 | 0 | 0 | 0 | 0 | 0 | 0 | 0 | 0.47808 | 0.47118 | 0.58919 | 0.48875 | 1.5428 | 4e-05 | 0 | 0 | 0 | 0 | 0 | 1.1045 | 3.2092 | 2.8492 | 1.0179 | 0.94267 | 1.5286 | 0 | 0 | 0 | 0 | 0 | 0 | 0.00015 | 3.0287 | 3.0645 | 3.6707 | 4.5439 | 4.7751 | 4.0422 | 0.37711 | 0 | 0 | 0 | 0 | 4.0872 | 9.9968 | 9.5135 | 3.3371 | 5.2703 | 5.034 | 0.58299 | 0 | 0 | 0 | 0 | 0 | 1.1452 | 6.696 | 7.9083 | 12.2175 | 14.2535 | 15.744 | 15.2163 | 1.7982 | 0 | 0 | 0 | 1e-05 | 13.4129 | 24.6287 | 24.2551 | 13.734 | 17.05 | 15.9339 | 11.8123 | 0 | 0 | 0 | 0 | 0 | 6.9845 | 18.9736 | 17.7908 | 31.2707 | 31.881 | 32.5898 | 36.8026 | 10.01 | 0 | 0 | 0 | 1.7017 | 24.5571 | 44.7972 | 42.2507 | 26.7874 | 27.1242 | 27.0273 | 29.6862 | 1.8735 | 0 | 0 | 0 | 0 | 15.437 | 37.1494 | 35.4094 | 36.1123 | 38.4293 | 38.1301 | 39.044 | 4.4423 | 1e-05 | 0.28341 | 0.49215 | 22.0138 | 43.4083 | 48.825 | 45.6025 | 32.411 | 34.2596 | 33.583 | 34.1804 | 0 | 0 | 0.00011 | 0.00011 | 12.3815 | 38.8242 | 46.0366 | 39.3175 | 38.9902 | 37.3748 | 36.9521 | 37.0534 | 0 | 0.60815 | 2.3166 | 2.9284 | 22.6044 | 47.2396 | 47.131 | 42.9801 | 32.4826 | 29.3154 | 28.4479 | 25.9952 | 0 | 0 | 1.0024 | 1.2636 | 13.5639 | 39.538 | 38.5658 | 34.4333 | 25.4672 | 23.0578 | 22.0904 | 24.8538 | 0.7761 | 1.0499 | 2.3194 | 2.4698 | 12.5048 | 32.5232 | 32.1718 | 28.5354 | 23.3898 | 21.1331 | 20.8393 | 20.0065 | 0 | 0.08444 | 0.73708 | 0.71073 | 8.0559 | 27.8198 | 26.8026 | 23.7827 | 21.9705 | 17.7413 | 16.1322 | 19.7827 | 0 | 0.26722 | 0.82849 | 1.0384 | 5.1223 | 29.9726 | 29.4733 | 25.7589 | 17.803 | 13.7232 | 12.6722 | 13.9808 | 0 | 0.0001 | 0.26004 | 0.49781 | 2.7125 | 25.5944 | 26.1398 | 22.4059 | 19.3002 | 16.5544 | 16.0565 | 17.4321 | 0 | 1e-05 | 0.14341 | 0.35812 | 0.6993 | 24.6884 | 26.4403 | 22.7304 | 8.0452 | 5.8802 | 8.2102 | 6.3103 | 0 | 0 | 6e-05 | 0.01512 | 0.05387 | 17.4155 | 18.5236 | 13.4199 | 4.2735 | 2.4939 | 4.7772 | 1.9066 | 0 | 0 | 0 | 0 | 0 | 6.8892 | 12.1197 | 8.1624 | 0.37905 | 1.6374 | 1.2592 | 0.37833 | 0 | 0 | 0 | 0 | 0 | 1.2612 | 3.244 | 1.5986 | 0.64618 | 1.1765 | 0.90439 | 1e-05 | 0 | 0 | 0 | 0 | 0 | 0.45834 | 2.2494 | 1.5201 | 0.41357 | 0.41257 | 0.41329 | 0 | 0 | 0 | 0 | 0 | 0 | 0.4152 | 0.77844 | 0.41526 | 4e-05 | 3e-05 | 3e-05 | 0 | 0 | 0 | 0 | 0 | 0 | 0.4216 | 0.42526 | 0.7643 | 0.56319 | 0.12569 | 0.56065 | 0 | 0 | 0 | 0 | 0 | 0 | 0.43224 | 0.60919 | 0.8351 | 1.8205 | 1.9503 | 2.1411 | 2e-05 | 0 | 0 | 0 | 0 | 0 | 1.1692 | 2.907 | 2.8201 | 2.4074 | 2.1432 | 1.7661 | 0 | 0 | 0 | 0 | 0 | 0 | 0.77453 | 2.4823 | 3.3593 | 10.6772 | 11.8324 | 12.6366 | 9.5843 | 0 | 0 | 0 | 0 | 0 | 8.6575 | 20.2728 | 19.0978 | 10.7324 | 11.523 | 10.9217 | 3.6814 | 0 | 0 | 0 | 0 | 0 | 3.3935 | 14.2487 | 16.0007 | 25.8631 | 25.9443 | 26.8507 | 26.9923 | 0 | 0 | 0 | 0 | 0 | 24.082 | 35.2823 | 33.3398 | 21.9276 | 23.0499 | 22.1981 | 20.3376 | 0 | 0 | 0 | 0 | 0 | 17.958 | 28.2207 | 27.8597 | 41.9383 | 41.3032 | 41.6545 | 50.2426 | 17.8324 | 0 | 0 | 0 | 0 | 31.5051 | 56.3216 | 52.5072 | 37.5764 | 38.7855 | 39.1266 | 39.4151 | 1.8193 | 0 | 0 | 0 | 0 | 19.9273 | 49.1938 | 46.3857
TRUE | El Rosal 220 | El Rosal 220 | El Rosal 220 | Charrua 220 | 45.619 | 46.1483 | 46.1557 | 46.9705 | 3.4702 | 0 | 0 | 0 | 8.707 | 49.8915 | 53.668 | 52.3896 | 44.6181 | 48.1914 | 47.6482 | 47.3962 | 0.0013 | 0 | 0 | 0 | 9.8846 | 49.0686 | 53.1738 | 51.5436 | 45.6549 | 43.5258 | 44.9604 | 47.1812 | 0.85574 | 0.0208 | 0.46515 | 0.83885 | 29.2018 | 55.3289 | 55.8552 | 53.4698 | 41.6936 | 41.2397 | 40.7627 | 41.1542 | 0 | 0 | 0.03372 | 0.13925 | 17.7128 | 45.7966 | 47.9223 | 46.406 | 35.7198 | 29.2008 | 32.4909 | 36.0722 | 3.6155 | 1.3368 | 0.8298 | 2.0755 | 16.4845 | 37.9678 | 34.2672 | 33.1518 | 27.5036 | 26.8278 | 26.9336 | 26.6836 | 0.85499 | 0.14364 | 0.41521 | 0.52977 | 11.2715 | 32.0042 | 29.2063 | 29.4935 | 21.7314 | 14.886 | 18.5743 | 22.7701 | 0.36665 | 3e-05 | 0.12052 | 0.22345 | 5.9334 | 29.1202 | 30.5424 | 29.6568 | 17.6639 | 14.4828 | 12.9077 | 15.1597 | 0 | 0 | 0.03214 | 0.05414 | 4.0185 | 27.8122 | 30.3701 | 25.8691 | 19.657 | 16.8162 | 17.226 | 17.4502 | 0 | 0 | 0.01686 | 0.01722 | 1.3212 | 27.3091 | 29.2453 | 24.1319 | 12.3324 | 12.924 | 11.7743 | 8.9946 | 0 | 0 | 0 | 0 | 0 | 14.856 | 17.0937 | 15.1332 | 10.1093 | 8.5849 | 11.53 | 8.2775 | 5e-05 | 0 | 0 | 0 | 0 | 8.0404 | 15.5966 | 10.8318 | 4.4046 | 5.6256 | 5.252 | 4.4664 | 0 | 0 | 0 | 0 | 0 | 4.721 | 7.7558 | 7.0378 | 3.1285 | 2.0694 | 3.8354 | 0 | 0 | 0 | 0 | 0 | 0 | 1.4897 | 6.182 | 3.9944 | 8e-05 | 1.0349 | 1.4539 | 0 | 0 | 0 | 0 | 0 | 0 | 0.58759 | 2.687 | 2.679 | 3.5149 | 3.5334 | 3.6782 | 1.1408 | 0 | 0 | 0 | 0 | 0 | 3.1093 | 3.6588 | 3.4996 | 3.5035 | 3.5154 | 3.3515 | 0.5613 | 0 | 0 | 0 | 0 | 0 | 2.6941 | 3.2001 | 2.8957 | 4.7073 | 4.8164 | 4.5609 | 1.1498 | 0 | 0 | 0 | 0 | 0 | 3.3788 | 4.8876 | 5.1322 | 3.7994 | 3.4904 | 3.4464 | 0.37313 | 0 | 0 | 0 | 0 | 0 | 2.742 | 4.2145 | 4.4737 | 4.8743 | 4.8305 | 5.8646 | 3.5408 | 1.1639 | 0 | 0 | 0 | 0.05849 | 4.5153 | 8.1967 | 8.7377 | 6.8577 | 6.8853 | 6.8848 | 1.6457 | 0 | 0 | 0 | 0 | 0 | 3.0283 | 7.476 | 8.1044 | 12.7047 | 13.752 | 14.1225 | 12.4489 | 1.4084 | 0 | 0 | 0 | 0.15248 | 11.5699 | 19.2326 | 18.8769 | 11.1311 | 12.3941 | 12.1079 | 10.1579 | 0.00116 | 0 | 0 | 0 | 0 | 7.3129 | 14.5325 | 13.5818 | 24.7566 | 25.4093 | 27.3013 | 29.5213 | 8.4858 | 0 | 0 | 0 | 0.05865 | 18.6592 | 35.3771 | 33.1106 | 21.833 | 23.0175 | 22.1904 | 24.2025 | 2.8465 | 0 | 0 | 0 | 0 | 13.9876 | 29.8979 | 27.2869 | 32.5761 | 35.2723 | 35.4034 | 37.1261 | 0.16554 | 0 | 4e-05 | 0.02001 | 12.671 | 36.2471 | 44.4426 | 41.5838 | 30.9908 | 32.8173 | 33.8487 | 32.588 | 0 | 0 | 0 | 0 | 6.5849 | 32.4464 | 38.2317 | 35.8031 | 42.8188 | 40.7102 | 40.2199 | 42.3953 | 0.89467 | 0.05977 | 0.56657 | 0.73945 | 18.5526 | 43.5708 | 44.5234 | 44.0416 | 37.6645 | 33.2949 | 33.92 | 30.4821 | 0 | 0 | 0.25711 | 0.30847 | 10.0419 | 36.1679 | 37.3448 | 38.4091 | 28.4261 | 24.5985 | 24.0422 | 27.3075 | 4.9253 | 2.078 | 0.94382 | 1.7534 | 14.0848 | 28.6283 | 29.051 | 29.1038 | 20.7816 | 21.3712 | 20.0791 | 19.7679 | 1.047 | 0.24897 | 0.49021 | 0.70872 | 8.4631 | 23.598 | 24.4528 | 23.9663 | 18.7009 | 13.9044 | 13.7161 | 15.9455 | 5e-05 | 0.01038 | 0.21343 | 0.28463 | 3.8925 | 24.6956 | 24.0516 | 24.9495 | 15.3329 | 13.34 | 13.2186 | 11.6729 | 0 | 0 | 0.04685 | 0.05731 | 2.3303 | 21.14 | 21.9434 | 18.1625 | 12.7479 | 12.402 | 13.474 | 15.4757 | 0.75277 | 0.03344 | 0.07 | 0.06933 | 1.4602 | 18.4509 | 18.1016 | 17.1446 | 4.1103 | 6.1538 | 4.5026 | 7.1266 | 0 | 0 | 0.01561 | 0.03095 | 0.57083 | 11.6871 | 12.3387 | 10.2058 | 5.6705 | 7.4126 | 5.4448 | 5.6636 | 1.1106 | 0 | 0 | 0 | 0.00124 | 7.8611 | 13.3348 | 11.8736 | 3.654 | 4.407 | 3.8651 | 2.9286 | 0 | 0 | 0 | 0 | 0 | 2.0051 | 4.5838 | 4.019 | 2.5437 | 2.8289 | 2.8273 | 1.6273 | 0 | 0 | 0 | 0 | 0 | 2.2967 | 4.4652 | 3.2337 | 2.5661 | 2.5661 | 2.2028 | 1.3891 | 0 | 0 | 0 | 0 | 0 | 1.7723 | 3.2649 | 2.8188 | 2.8081 | 2.9445 | 2.9417 | 1.3891 | 0 | 0 | 0 | 0 | 0 | 3.0305 | 3.1817 | 2.9312 | 2.4057 | 2.4484 | 3.0383 | 1e-05 | 0 | 0 | 0 | 0 | 0 | 2.2716 | 2.8399 | 2.841 | 3.0428 | 3.0996 | 2.7538 | 0 | 0 | 0 | 0 | 0 | 0 | 1.9066 | 3.7267 | 3.5147 | 3.0536 | 3.1565 | 2.9745 | 0 | 0 | 0 | 0 | 0 | 0 | 1.641 | 2.9082 | 2.8671 | 6.8377 | 7.57 | 6.252 | 5.2063 | 0.00057 | 0 | 0 | 0 | 0 | 4.5602 | 11.1913 | 11.6522 | 5.9443 | 6.7443 | 6.3609 | 5.0152 | 0 | 0 | 0 | 0 | 0 | 2.5649 | 8.4112 | 8.6018 | 13.3281 | 16.2105 | 16.2178 | 17.2814 | 0.59355 | 0 | 0 | 0 | 0 | 11.0765 | 24.6624 | 23.4379 | 12.0666 | 15.0467 | 13.5025 | 8.8041 | 0 | 0 | 0 | 0 | 0 | 5.1934 | 19.1274 | 19.9338 | 31.8154 | 33.404 | 34.8162 | 39.8309 | 9.5045 | 0 | 0 | 0 | 0.93702 | 23.8205 | 50.1256 | 44.6663 | 29.7051 | 32.713 | 31.515 | 32.793 | 2.1117 | 0 | 0 | 0 | 0 | 14.5405 | 39.0533 | 36.4689 | 36.1382 | 38.7259 | 38.8217 | 39.2587 | 3.688 | 0 | 0.11345 | 0.18352 | 15.0311 | 42.3426 | 48.1597 | 45.5192 | 34.2495 | 35.3712 | 35.3043 | 34.9303 | 5e-05 | 0 | 4e-05 | 0 | 10.3566 | 35.7274 | 43.6345 | 38.494 | 37.7879 | 34.7249 | 34.9476 | 36.1753 | 0.3666 | 0.11018 | 0.56625 | 0.8883 | 21.2125 | 44.322 | 44.811 | 44.3063 | 30.7607 | 29.858 | 27.7505 | 26.7394 | 0 | 0 | 0.24736 | 0.34756 | 11.3827 | 37.7802 | 36.0391 | 32.5897 | 26.5169 | 20.9678 | 20.5607 | 24.8198 | 2.9215 | 0.63097 | 0.68655 | 1.2332 | 9.9547 | 33.0691 | 31.9262 | 32.0278 | 22.3507 | 18.9354 | 19.3115 | 19.1683 | 0.22519 | 0.16534 | 0.43299 | 0.55937 | 6.8136 | 26.155 | 26.8245 | 22.5782 | 14.4489 | 6.8072 | 9.3244 | 9.4787 | 0.55521 | 0.02215 | 0.13075 | 0.20287 | 3.5232 | 22.8391 | 23.5489 | 21.0386 | 9.1583 | 8.9055 | 7.7322 | 7.255 | 0 | 0 | 0.06187 | 0.09647 | 1.4268 | 21.7441 | 22.1968 | 14.5453 | 6.5506 | 8.0448 | 9.9709 | 10.1219 | 0.61235 | 0.031 | 0.12582 | 0.1256 | 2.5006 | 18.1634 | 22.0351 | 13.935 | 4.0083 | 6.4615 | 4.9432 | 5.5239 | 0 | 0 | 0.01747 | 0.01703 | 0.04507 | 7.5191 | 11.4157 | 7.3628 | 1.1804 | 2.8865 | 1.9009 | 1.1462 | 0 | 0 | 0 | 0 | 0 | 2.1414 | 8.8451 | 3.4378 | 0.2513 | 1.3053 | 0.00012 | 0.00012 | 0 | 0 | 0 | 0 | 0 | 0.30109 | 2.9947 | 0.67872 | 0.14135 | 1.3429 | 1.8856 | 1e-05 | 0 | 0 | 0 | 0 | 0 | 0.25999 | 1.3376 | 0.94736 | 0.57599 | 0.25491 | 0.25571 | 0 | 0 | 0 | 0 | 0 | 0 | 0.07989 | 0.25568 | 0.25463 | 0.25668 | 0 | 2e-05 | 0 | 0 | 0 | 0 | 0 | 0 | 0.25647 | 0.55608 | 0.25784 | 2e-05 | 0 | 0 | 0 | 0 | 0 | 0 | 0 | 0 | 0 | 0.28881 | 0.28517 | 0.57073 | 0.47973 | 1.5119 | 4e-05 | 0 | 0 | 0 | 0 | 0 | 0.75834 | 3.0718 | 2.7882 | 1.005 | 0.92629 | 1.4952 | 0 | 0 | 0 | 0 | 0 | 0 | 8e-05 | 2.9603 | 2.9899 | 3.6411 | 4.5 | 4.732 | 3.9846 | 0.36901 | 0 | 0 | 0 | 0 | 4.0116 | 9.7669 | 9.2705 | 2.8418 | 5.208 | 4.9663 | 0.56795 | 0 | 0 | 0 | 0 | 0 | 1.11 | 6.2299 | 7.2789 | 11.5549 | 13.8961 | 15.2786 | 14.728 | 1.763 | 0 | 0 | 0 | 0 | 12.9044 | 22.868 | 22.7225 | 13.3023 | 16.6723 | 15.6932 | 11.7263 | 0 | 0 | 0 | 0 | 0 | 6.2809 | 18.1687 | 16.732 | 30.4886 | 31.2668 | 31.9716 | 35.8791 | 9.8609 | 0 | 0 | 0 | 1.4306 | 23.9144 | 43.8755 | 41.5007 | 26.2008 | 26.6533 | 26.5965 | 29.1718 | 1.8363 | 0 | 0 | 0 | 0 | 15.2522 | 36.3828 | 34.483 | 35.4601 | 37.9581 | 37.6215 | 38.5394 | 4.1617 | 0 | 0.1077 | 0.17468 | 20.6892 | 41.9749 | 46.7043 | 44.3697 | 31.96 | 33.789 | 33.174 | 33.7021 | 0 | 0 | 4e-05 | 4e-05 | 12.048 | 37.8143 | 42.4764 | 38.576 | 38.005 | 36.5775 | 36.3524 | 36.584 | 0 | 0.21975 | 0.91094 | 1.1281 | 21.6467 | 45.7669 | 45.913 | 42.2523 | 31.9934 | 28.9573 | 28.1069 | 25.707 | 0 | 0 | 0.47205 | 0.59591 | 12.5773 | 38.3863 | 37.6162 | 33.5448 | 24.4834 | 22.3696 | 21.4188 | 24.3481 | 0.76521 | 0.4609 | 0.84682 | 0.91037 | 11.007 | 30.6027 | 30.2157 | 27.0897 | 22.6277 | 20.576 | 20.3031 | 19.6761 | 0 | 0.08237 | 0.40036 | 0.40167 | 7.3045 | 26.1686 | 25.0497 | 22.6806 | 21.3107 | 17.2445 | 15.7103 | 18.9406 | 0 | 0.10014 | 0.34747 | 0.40839 | 4.3767 | 28.5687 | 28.4051 | 24.6683 | 17.4308 | 13.4276 | 12.3864 | 13.4311 | 0 | 4e-05 | 0.14445 | 0.25645 | 2.385 | 24.9391 | 25.2808 | 21.784 | 19.0036 | 16.3071 | 15.8214 | 17.1847 | 0 | 0 | 0.08935 | 0.16433 | 0.68142 | 24.2166 | 25.8879 | 22.3511 | 7.9294 | 5.784 | 8.0974 | 6.2323 | 0 | 0 | 6e-05 | 0.01483 | 0.05292 | 17.1892 | 18.2315 | 13.2377 | 4.2115 | 2.456 | 4.7137 | 1.879 | 0 | 0 | 0 | 0 | 0 | 6.5748 | 11.2676 | 7.9096 | 0.37351 | 1.6201 | 1.2466 | 0.37161 | 0 | 0 | 0 | 0 | 0 | 1.2459 | 3.2034 | 1.4593 | 0.63903 | 1.1251 | 0.89412 | 1e-05 | 0 | 0 | 0 | 0 | 0 | 0.4537 | 1.9642 | 1.2609 | 0.40897 | 0.4078 | 0.40863 | 0 | 0 | 0 | 0 | 0 | 0 | 0.41064 | 0.67843 | 0.41071 | 3e-05 | 3e-05 | 3e-05 | 0 | 0 | 0 | 0 | 0 | 0 | 0.41767 | 0.41928 | 0.55038 | 0.54682 | 0.12215 | 0.54612 | 0 | 0 | 0 | 0 | 0 | 0 | 0.42623 | 0.59178 | 0.66612 | 1.7928 | 1.9196 | 2.1069 | 2e-05 | 0 | 0 | 0 | 0 | 0 | 1.0192 | 2.6919 | 2.5944 | 1.9628 | 2.104 | 1.7245 | 0 | 0 | 0 | 0 | 0 | 0 | 0.62885 | 2.0786 | 2.6155 | 10.0667 | 11.3302 | 12.4671 | 9.2789 | 0 | 0 | 0 | 0 | 0 | 7.6387 | 19.1979 | 17.9271 | 9.9889 | 11.1016 | 10.6013 | 3.6078 | 0 | 0 | 0 | 0 | 0 | 3.1898 | 12.9473 | 14.3204 | 24.5401 | 25.0267 | 26.0952 | 26.1045 | 0 | 0 | 0 | 0 | 0 | 22.8416 | 32.8307 | 31.3762 | 21.1303 | 21.8075 | 21.7529 | 19.949 | 0 | 0 | 0 | 0 | 0 | 17.1434 | 26.7146 | 26.3879 | 40.9851 | 40.3957 | 40.9661 | 49.0916 | 17.0367 | 0 | 0 | 0 | 0 | 30.5334 | 54.8951 | 51.4505 | 36.492 | 37.9719 | 38.5162 | 38.6753 | 1.7797 | 0 | 0 | 0 | 0 | 19.2279 | 48.2534 | 45.4613
TRUE | Duqueco 220 | Duqueco 220 | Duqueco 220 | Duqueco 220 | 45.2945 | 45.7964 | 45.8064 | 46.6405 | 3.4663 | 0 | 0 | 0 | 8.6968 | 49.59 | 53.3457 | 52.041 | 44.3153 | 47.8459 | 47.2906 | 47.064 | 0.0013 | 0 | 0 | 0 | 9.906 | 48.7661 | 52.8367 | 51.207 | 44.7262 | 42.5511 | 43.6925 | 46.6997 | 0.85228 | 0.02071 | 0.46298 | 0.83557 | 28.9958 | 54.3667 | 54.9994 | 52.8943 | 41.3017 | 40.8387 | 40.2507 | 40.7594 | 0 | 0 | 0.03371 | 0.1391 | 17.6098 | 44.5188 | 46.8102 | 45.9811 | 34.4583 | 28.9104 | 30.972 | 35.329 | 3.6039 | 1.3298 | 0.8251 | 2.0648 | 16.0879 | 36.771 | 33.7451 | 32.0758 | 27.2571 | 26.1391 | 26.6753 | 26.2036 | 0.85101 | 0.14279 | 0.41297 | 0.52659 | 11.2226 | 30.9553 | 28.8304 | 27.9462 | 20.8371 | 14.7496 | 17.9827 | 21.3298 | 0.36494 | 3e-05 | 0.11975 | 0.22287 | 5.9027 | 28.876 | 30.2599 | 28.9933 | 16.3756 | 13.4832 | 12.2761 | 14.2319 | 0 | 0 | 0.03191 | 0.05416 | 3.9985 | 27.5694 | 30.098 | 25.3512 | 19.4877 | 16.668 | 17.0638 | 17.2796 | 0 | 0 | 0.01678 | 0.01714 | 1.3151 | 27.0708 | 28.8804 | 23.9084 | 12.2265 | 12.8108 | 11.6616 | 8.9044 | 0 | 0 | 0 | 0 | 0 | 14.7232 | 16.9237 | 14.9866 | 9.7022 | 8.5164 | 11.4335 | 8.2125 | 5e-05 | 0 | 0 | 0 | 0 | 7.9883 | 15.4779 | 10.5767 | 4.3716 | 5.5789 | 5.213 | 4.4381 | 0 | 0 | 0 | 0 | 0 | 4.6897 | 7.7078 | 6.9925 | 3.0996 | 2.056 | 3.7959 | 0 | 0 | 0 | 0 | 0 | 0 | 1.4807 | 6.128 | 3.9627 | 8e-05 | 1.0289 | 1.4444 | 0 | 0 | 0 | 0 | 0 | 0 | 0.58062 | 2.659 | 2.657 | 3.4871 | 3.5036 | 3.6482 | 1.1355 | 0 | 0 | 0 | 0 | 0 | 3.0973 | 3.6366 | 3.4835 | 3.4751 | 3.4869 | 3.3234 | 0.55735 | 0 | 0 | 0 | 0 | 0 | 2.6754 | 3.1818 | 2.8787 | 4.668 | 4.7731 | 4.52 | 1.1444 | 0 | 0 | 0 | 0 | 0 | 3.3506 | 4.8406 | 5.0797 | 3.7675 | 3.4579 | 3.4145 | 0.37139 | 0 | 0 | 0 | 0 | 0 | 2.7182 | 4.1778 | 4.4354 | 4.8309 | 4.7836 | 5.8132 | 3.5121 | 1.16 | 0 | 0 | 0 | 0.05859 | 4.4909 | 8.1289 | 8.6716 | 6.8034 | 6.8342 | 6.8325 | 1.6379 | 0 | 0 | 0 | 0 | 0 | 3.015 | 7.4112 | 8.0437 | 12.56 | 13.59 | 13.9633 | 12.3203 | 1.4087 | 0 | 0 | 0 | 0.15335 | 11.4938 | 18.8889 | 18.3082 | 11.0302 | 12.2647 | 11.9914 | 10.0674 | 0.00117 | 0 | 0 | 0 | 0 | 7.2643 | 14.3857 | 13.4558 | 24.5871 | 25.1868 | 27.0804 | 29.3053 | 8.4645 | 0 | 0 | 0 | 0.05898 | 18.5732 | 34.9717 | 32.863 | 21.691 | 22.8461 | 22.0312 | 24.0401 | 2.8566 | 0 | 0 | 0 | 0 | 13.9323 | 29.6789 | 27.0912 | 32.3343 | 34.9991 | 35.1394 | 36.8315 | 0.16584 | 0 | 4e-05 | 0.01987 | 12.6625 | 36.0038 | 44.1142 | 41.2747 | 30.7786 | 32.5798 | 33.6178 | 32.3502 | 0 | 0 | 0 | 0 | 6.5792 | 32.2486 | 37.9589 | 35.5512 | 42.0601 | 39.9949 | 39.7977 | 41.9709 | 0.89051 | 0.05945 | 0.56477 | 0.73664 | 18.4511 | 42.8115 | 43.45 | 43.1842 | 37.292 | 32.9928 | 33.5813 | 30.2075 | 0 | 0 | 0.25629 | 0.30766 | 9.9882 | 35.8573 | 37.0342 | 37.296 | 28.1011 | 24.3582 | 23.818 | 27.077 | 4.8957 | 2.0837 | 0.93572 | 1.7517 | 14.0079 | 27.8055 | 28.2421 | 27.9117 | 20.5987 | 21.1705 | 19.8873 | 19.2723 | 1.0495 | 0.24956 | 0.48794 | 0.70617 | 8.4164 | 22.8534 | 23.681 | 22.8342 | 18.451 | 13.3959 | 12.8652 | 14.879 | 5e-05 | 0.01032 | 0.2132 | 0.28407 | 3.8771 | 23.3486 | 22.7513 | 24.2184 | 14.5376 | 13.2096 | 12.3882 | 10.4321 | 0 | 0 | 0.04687 | 0.0574 | 2.3264 | 20.0798 | 21.3938 | 17.4764 | 12.6479 | 12.2942 | 13.3618 | 15.3493 | 0.75469 | 0.03363 | 0.07019 | 0.0696 | 1.4553 | 18.3085 | 17.9333 | 16.9796 | 4.0873 | 6.1095 | 4.4717 | 7.0814 | 0 | 0 | 0.01553 | 0.03078 | 0.57148 | 11.5962 | 12.2364 | 10.1224 | 5.6334 | 7.3569 | 5.4059 | 5.6303 | 1.1138 | 0 | 0 | 0 | 0.00124 | 7.6802 | 13.2428 | 11.7906 | 3.6337 | 4.3805 | 3.8424 | 2.9121 | 0 | 0 | 0 | 0 | 0 | 1.8615 | 4.5502 | 3.9943 | 2.5161 | 2.7991 | 2.8079 | 1.6198 | 0 | 0 | 0 | 0 | 0 | 2.286 | 4.4306 | 3.2039 | 2.5424 | 2.5424 | 2.1911 | 1.3826 | 0 | 0 | 0 | 0 | 0 | 1.7641 | 3.2292 | 2.7982 | 2.7887 | 2.9244 | 2.9197 | 1.3826 | 0 | 0 | 0 | 0 | 0 | 3.0045 | 3.1503 | 2.9025 | 2.3939 | 2.4332 | 3.0265 | 1e-05 | 0 | 0 | 0 | 0 | 0 | 2.2535 | 2.8062 | 2.8132 | 3.0031 | 3.0587 | 2.7216 | 0 | 0 | 0 | 0 | 0 | 0 | 1.8966 | 3.6891 | 3.4793 | 3.008 | 3.1147 | 2.9399 | 0 | 0 | 0 | 0 | 0 | 0 | 1.631 | 2.8836 | 2.8445 | 6.7791 | 7.5068 | 6.1986 | 5.1779 | 0.00057 | 0 | 0 | 0 | 0 | 4.5386 | 11.1002 | 11.5567 | 5.9123 | 6.6997 | 6.3217 | 4.9784 | 0 | 0 | 0 | 0 | 0 | 2.5527 | 8.3505 | 8.5406 | 13.1757 | 16.0359 | 16.0423 | 17.0911 | 0.59338 | 0 | 0 | 0 | 0 | 10.9676 | 23.9783 | 22.8593 | 11.9438 | 14.8928 | 13.3597 | 8.7203 | 0 | 0 | 0 | 0 | 0 | 5.1474 | 18.9211 | 19.7264 | 31.2647 | 32.822 | 34.4401 | 39.3656 | 9.4836 | 0 | 0 | 0 | 0.94235 | 23.7188 | 49.4238 | 44.2076 | 29.476 | 32.4398 | 31.257 | 32.5385 | 2.1122 | 0 | 0 | 0 | 0 | 14.4865 | 38.6443 | 36.1862 | 35.8558 | 38.4175 | 38.4939 | 38.8306 | 3.6722 | 0 | 0.11351 | 0.18402 | 15.0116 | 41.7374 | 47.4848 | 44.8571 | 34.0198 | 35.099 | 35.0329 | 34.6651 | 5e-05 | 0 | 4e-05 | 0 | 10.3407 | 35.5105 | 42.9619 | 37.9821 | 36.8403 | 33.8785 | 33.9842 | 35.6476 | 0.36489 | 0.10984 | 0.56406 | 0.8842 | 21.0622 | 43.3099 | 43.6755 | 43.8965 | 30.232 | 29.5885 | 27.5022 | 26.4943 | 0 | 0 | 0.24591 | 0.34599 | 11.3286 | 36.6901 | 35.0281 | 32.2981 | 26.2626 | 20.7568 | 20.3671 | 24.5888 | 2.9105 | 0.62816 | 0.68339 | 1.2267 | 9.9004 | 32.7839 | 31.6398 | 31.2956 | 22.1465 | 18.7471 | 19.1456 | 18.9933 | 0.22474 | 0.16504 | 0.43129 | 0.55686 | 6.7821 | 25.9122 | 26.5718 | 22.0327 | 13.7996 | 6.3978 | 8.4263 | 8.3307 | 0.5513 | 0.022 | 0.13033 | 0.2024 | 3.5076 | 21.9914 | 22.2252 | 20.1732 | 8.5352 | 8.3504 | 7.3328 | 6.7122 | 0 | 0 | 0.06178 | 0.09642 | 1.4205 | 20.9229 | 20.9607 | 13.8499 | 6.4958 | 7.9738 | 9.8707 | 10.0279 | 0.61391 | 0.03105 | 0.12504 | 0.12516 | 2.4951 | 17.5968 | 21.4247 | 13.4104 | 3.9774 | 6.4031 | 4.902 | 5.4748 | 0 | 0 | 0.01735 | 0.01691 | 0.04495 | 7.3398 | 11.1984 | 7.1308 | 1.1682 | 2.8568 | 1.8806 | 1.1346 | 0 | 0 | 0 | 0 | 0 | 2.1267 | 8.7881 | 3.4111 | 0.24939 | 1.2944 | 0.00012 | 0.00012 | 0 | 0 | 0 | 0 | 0 | 0.29983 | 2.9734 | 0.67452 | 0.14019 | 1.3309 | 1.8646 | 1e-05 | 0 | 0 | 0 | 0 | 0 | 0.25878 | 1.3267 | 0.9424 | 0.57052 | 0.25189 | 0.25292 | 0 | 0 | 0 | 0 | 0 | 0 | 0.07952 | 0.25483 | 0.25345 | 0.25549 | 0 | 2e-05 | 0 | 0 | 0 | 0 | 0 | 0 | 0.2537 | 0.5468 | 0.25354 | 2e-05 | 0 | 0 | 0 | 0 | 0 | 0 | 0 | 0 | 0 | 0.28436 | 0.28191 | 0.56509 | 0.47543 | 1.4997 | 4e-05 | 0 | 0 | 0 | 0 | 0 | 0.75561 | 2.9434 | 2.7671 | 0.99534 | 0.91926 | 1.4863 | 0 | 0 | 0 | 0 | 0 | 0 | 8e-05 | 2.9413 | 2.971 | 3.6098 | 4.4602 | 4.6908 | 3.957 | 0.37123 | 0 | 0 | 0 | 0 | 4.0002 | 9.5084 | 9.0404 | 2.8215 | 5.167 | 4.9282 | 0.56508 | 0 | 0 | 0 | 0 | 0 | 1.1049 | 6.1724 | 7.2122 | 11.4299 | 13.7258 | 14.9546 | 14.3854 | 1.7648 | 0 | 0 | 0 | 0 | 12.8061 | 22.0419 | 22.1463 | 13.1853 | 16.516 | 15.5338 | 11.6086 | 0 | 0 | 0 | 0 | 0 | 6.2529 | 17.978 | 16.5577 | 30.2205 | 30.5676 | 31.274 | 35.0681 | 9.8428 | 0 | 0 | 0 | 1.4388 | 23.7854 | 43.5506 | 41.1746 | 25.6766 | 26.1009 | 26.0992 | 28.6816 | 1.8472 | 0 | 0 | 0 | 0 | 15.1742 | 36.1102 | 34.2236 | 35.1713 | 37.6189 | 37.2982 | 38.2242 | 4.1551 | 0 | 0.10802 | 0.17488 | 20.6108 | 41.4013 | 46.0536 | 43.8073 | 31.7081 | 33.5042 | 32.8957 | 33.4428 | 0 | 0 | 4e-05 | 4e-05 | 12.0173 | 37.581 | 41.8527 | 38.3069 | 37.048 | 35.6573 | 35.6986 | 36.2287 | 0 | 0.21919 | 0.90687 | 1.1212 | 21.4866 | 45.286 | 45.4742 | 41.7958 | 31.6663 | 28.678 | 27.8264 | 25.4799 | 0 | 0 | 0.46931 | 0.59255 | 12.507 | 37.8479 | 37.2979 | 33.0177 | 24.2751 | 22.1796 | 21.2415 | 24.1379 | 0.76165 | 0.459 | 0.84137 | 0.89564 | 10.9251 | 30.3468 | 29.4779 | 26.8199 | 22.4457 | 20.4047 | 20.1349 | 19.5054 | 0 | 0.08192 | 0.39796 | 0.39917 | 7.2558 | 25.3727 | 24.2333 | 22.4537 | 21.1223 | 17.0836 | 15.5569 | 18.4081 | 0 | 0.09944 | 0.34585 | 0.4063 | 4.3572 | 28.1809 | 27.7905 | 23.8092 | 17.2829 | 13.3061 | 12.2568 | 12.8887 | 0 | 4e-05 | 0.1437 | 0.25503 | 2.3736 | 24.64 | 24.729 | 21.2651 | 18.8404 | 16.1501 | 15.6727 | 17.0346 | 0 | 0 | 0.08893 | 0.16347 | 0.68055 | 23.9988 | 25.6681 | 22.1499 | 7.8639 | 5.7337 | 8.0273 | 6.1768 | 0 | 0 | 6e-05 | 0.01479 | 0.05262 | 17.044 | 18.0614 | 13.1175 | 4.1771 | 2.4321 | 4.6701 | 1.8636 | 0 | 0 | 0 | 0 | 0 | 6.5256 | 11.1814 | 7.854 | 0.36925 | 1.6023 | 1.2324 | 0.36851 | 0 | 0 | 0 | 0 | 0 | 1.2317 | 3.1758 | 1.4436 | 0.63379 | 1.1158 | 0.88679 | 1e-05 | 0 | 0 | 0 | 0 | 0 | 0.45057 | 1.9477 | 1.2519 | 0.40562 | 0.40446 | 0.40528 | 0 | 0 | 0 | 0 | 0 | 0 | 0.40728 | 0.67358 | 0.40734 | 3e-05 | 3e-05 | 3e-05 | 0 | 0 | 0 | 0 | 0 | 0 | 0.41627 | 0.41788 | 0.548 | 0.54428 | 0.12158 | 0.54358 | 0 | 0 | 0 | 0 | 0 | 0 | 0.4248 | 0.58872 | 0.66302 | 1.7771 | 1.9037 | 2.0906 | 2e-05 | 0 | 0 | 0 | 0 | 0 | 1.0141 | 2.6729 | 2.5733 | 1.9502 | 2.0887 | 1.7151 | 0 | 0 | 0 | 0 | 0 | 0 | 0.62592 | 2.0653 | 2.5946 | 9.9692 | 11.0895 | 12.332 | 9.1994 | 0 | 0 | 0 | 0 | 0 | 7.4348 | 18.5705 | 17.5735 | 9.8912 | 10.9841 | 10.5 | 3.5854 | 0 | 0 | 0 | 0 | 0 | 3.1796 | 12.6218 | 14.1911 | 23.7233 | 24.0685 | 25.2047 | 25.6685 | 0 | 0 | 0 | 0 | 0 | 22.5721 | 29.8559 | 28.8182 | 20.9231 | 21.5807 | 21.5291 | 19.7619 | 0 | 0 | 0 | 0 | 0 | 17.0059 | 25.8526 | 25.6397 | 40.0354 | 39.4543 | 40.3614 | 48.3514 | 16.9823 | 0 | 0 | 0 | 0 | 30.3633 | 54.1395 | 50.7095 | 35.87 | 37.284 | 38.165 | 38.357 | 1.7854 | 0 | 0 | 0 | 0 | 19.1438 | 47.7692 | 45.0889
TRUE | Cautin 220 | Cautin 220 | Cautin 220 | Mulchen 220 | 44.8809 | 45.2596 | 45.2432 | 46.1671 | 3.5066 | -0.01119 | -0.01167 | -0.01315 | 8.8429 | 49.6826 | 53.343 | 51.8666 | 44.0634 | 47.288 | 46.7462 | 46.6014 | -0.00573 | -0.00925 | -0.01283 | -0.01283 | 10.0849 | 48.8302 | 52.7152 | 50.9595 | 43.5833 | 41.2978 | 42.2278 | 45.8353 | 0.85951 | 0.01714 | 0.46831 | 0.84389 | 29.1571 | 53.8762 | 54.3623 | 52.2662 | 40.6372 | 39.9925 | 39.3227 | 39.9745 | 0 | -0.00133 | 0.0326 | 0.13989 | 17.7329 | 43.5476 | 45.8899 | 45.3527 | 33.2427 | 28.3159 | 29.5875 | 34.4238 | 3.6318 | 1.352 | 0.8366 | 2.0902 | 16.0446 | 36.0231 | 33.3443 | 31.3151 | 26.8735 | 25.3484 | 26.1541 | 25.5661 | 0.8543 | 0.1448 | 0.4173 | 0.53426 | 11.3298 | 30.2722 | 28.5272 | 26.8228 | 20.1145 | 14.4488 | 17.3888 | 20.1984 | 0.36609 | -0.00377 | 0.11607 | 0.22375 | 5.9649 | 28.7112 | 30.0055 | 28.4722 | 15.4405 | 12.6741 | 11.7021 | 13.4739 | 0 | -0.00172 | 0.02891 | 0.05161 | 4.0017 | 27.3823 | 29.835 | 24.9058 | 19.1182 | 16.3282 | 16.7027 | 16.9128 | 0 | 0 | 0.01696 | 0.01732 | 1.2933 | 26.8673 | 28.533 | 23.4807 | 12.003 | 12.54 | 11.4177 | 8.7162 | 0 | 0 | 0 | 0 | 0 | 14.5154 | 16.6301 | 14.6727 | 9.3466 | 8.3892 | 11.245 | 8.1585 | -0.00173 | -0.0054 | -0.00526 | -0.00172 | -0.00178 | 8.0175 | 15.5145 | 10.518 | 4.3305 | 5.5102 | 5.1528 | 4.4319 | 0 | 0 | 0 | 0 | 0 | 4.6509 | 7.7799 | 7.0494 | 3.1039 | 2.0285 | 3.7552 | 0 | 0 | -0.00349 | -0.00529 | -0.00535 | -0.00696 | 1.4831 | 6.1347 | 3.9099 | 8e-05 | 1.0353 | 1.4479 | 0 | 0 | -0.00028 | -0.00306 | -0.00201 | -0.00172 | 0.58063 | 2.6489 | 2.6154 | 3.4878 | 3.4773 | 3.6219 | 1.1536 | -0.01079 | -0.02307 | -0.02119 | -0.01801 | -0.01236 | 3.131 | 3.679 | 3.534 | 3.4787 | 3.4624 | 3.3011 | 0.56614 | -0.00055 | -0.00551 | -0.00406 | -0.00345 | 0 | 2.7088 | 3.2153 | 2.9071 | 4.6264 | 4.7192 | 4.467 | 1.1252 | -0.00707 | -0.01982 | -0.01604 | -0.01577 | -0.0147 | 3.3472 | 4.8264 | 5.0438 | 3.7191 | 3.4053 | 3.3628 | 0.36523 | -0.00174 | -0.00352 | -0.00695 | -0.00696 | -0.0053 | 2.6732 | 4.1327 | 4.3812 | 4.8199 | 4.7767 | 5.826 | 3.534 | 1.1758 | -0.01256 | -0.01267 | -0.01302 | 0.05071 | 4.5171 | 8.1684 | 8.7173 | 6.7845 | 6.802 | 6.7997 | 1.6544 | -0.00176 | -0.00177 | -0.00205 | -0.00205 | 0 | 3.0366 | 7.3791 | 8.0406 | 12.4852 | 13.4219 | 13.8322 | 12.2608 | 1.4304 | -0.02314 | -0.02121 | -0.02262 | 0.14491 | 11.5977 | 18.8658 | 18.1339 | 10.9633 | 12.1154 | 11.8698 | 10.0469 | -0.00239 | -0.00539 | -0.00543 | -0.00399 | -0.00178 | 7.3217 | 14.3993 | 13.4634 | 24.5543 | 25.052 | 26.9602 | 29.2369 | 8.5914 | -0.00936 | -0.01275 | -0.01673 | 0.05581 | 18.7617 | 35.1151 | 32.9006 | 21.7309 | 22.7784 | 21.9915 | 23.9853 | 2.9047 | -0.00183 | -0.00354 | -0.00028 | 0 | 14.0337 | 29.7736 | 27.0991 | 32.1663 | 34.6529 | 34.797 | 36.5295 | 0.16736 | -0.00406 | -0.00576 | 0.01256 | 12.879 | 36.0724 | 44.0544 | 41.2083 | 30.7058 | 32.3213 | 33.3631 | 32.0791 | -0.00199 | -0.00376 | -0.00402 | -0.00375 | 6.6917 | 32.2193 | 37.899 | 35.4826 | 41.1955 | 39.0804 | 39.1001 | 41.3321 | 0.89994 | 0.05671 | 0.57004 | 0.74562 | 18.627 | 42.4349 | 42.7257 | 42.4923 | 36.7854 | 32.4605 | 33.0192 | 29.8018 | 0 | 0 | 0.2586 | 0.31021 | 10.0784 | 35.6887 | 36.7683 | 36.4628 | 27.527 | 23.8583 | 23.3415 | 26.5829 | 4.9672 | 2.1209 | 0.94594 | 1.7798 | 14.1323 | 27.2134 | 27.5944 | 26.9706 | 20.2465 | 20.7375 | 19.4869 | 18.7109 | 1.0709 | 0.25407 | 0.49354 | 0.71384 | 8.4855 | 22.2715 | 23.0055 | 21.9529 | 18.1706 | 12.9379 | 12.21 | 14.1041 | 5e-05 | 0.00868 | 0.21623 | 0.28917 | 3.922 | 22.4324 | 21.7927 | 23.5755 | 13.9621 | 13.0008 | 11.7531 | 9.5652 | 0 | 0 | 0.04779 | 0.05723 | 2.3552 | 19.349 | 20.9016 | 16.9205 | 12.5608 | 12.1991 | 13.2111 | 15.2105 | 0.77028 | 0.03324 | 0.07091 | 0.07053 | 1.4933 | 18.2586 | 17.8509 | 16.822 | 4.1347 | 6.1202 | 4.4673 | 7.0705 | 0 | 0 | 0.01588 | 0.03146 | 0.58275 | 11.5002 | 12.1813 | 10.0831 | 5.6436 | 7.265 | 5.3721 | 5.6266 | 1.1356 | -0.00533 | -0.00589 | -0.00567 | -0.0044 | 7.6498 | 13.3205 | 11.8598 | 3.6129 | 4.3827 | 3.8404 | 2.8908 | 0 | -0.00171 | -0.00171 | -0.00171 | -0.00171 | 1.7467 | 4.5153 | 4.0152 | 2.4755 | 2.7422 | 2.7525 | 1.6262 | 0 | 0 | 0 | 0 | 0 | 2.2481 | 4.4255 | 3.1569 | 2.4969 | 2.4896 | 2.153 | 1.3597 | 0 | 0 | 0 | 0 | 0 | 1.7348 | 3.1839 | 2.7582 | 2.7385 | 2.8719 | 2.899 | 1.3974 | 0 | 0 | 0 | 0 | 0 | 3.021 | 3.1535 | 2.8836 | 2.3538 | 2.3905 | 3.0263 | 1e-05 | 0 | 0 | 0 | 0 | 0 | 2.2581 | 2.7854 | 2.7948 | 2.9656 | 3.0009 | 2.6779 | 0 | 0 | 0 | 0 | 0 | 0 | 1.8701 | 3.6535 | 3.4551 | 2.9573 | 3.0574 | 2.8961 | 0 | 0 | 0 | 0 | 0 | 0 | 1.6093 | 2.8497 | 2.81 | 6.7415 | 7.4321 | 6.1689 | 5.1862 | -0.00153 | -0.00532 | -0.00906 | -0.00888 | -0.0086 | 4.6019 | 11.1418 | 11.6253 | 5.8876 | 6.6471 | 6.2952 | 4.9708 | 0 | 0 | 0 | 0 | 0 | 2.581 | 8.3562 | 8.5794 | 13.0837 | 15.9056 | 15.8881 | 16.9515 | 0.60151 | -0.01556 | -0.01327 | -0.01295 | -0.0093 | 11.012 | 23.7512 | 22.6711 | 11.8726 | 14.6839 | 13.1488 | 8.6098 | -0.00175 | -0.00178 | 0 | 0 | 0 | 5.1688 | 18.864 | 19.6955 | 30.8637 | 32.2799 | 34.0455 | 38.9921 | 9.6247 | -0.00875 | -0.01508 | -0.01367 | 0.95696 | 23.9875 | 49.4789 | 44.2991 | 29.3864 | 32.2204 | 30.9995 | 32.2283 | 2.1489 | -0.00546 | -0.00497 | -0.00492 | -0.00358 | 14.6095 | 38.716 | 36.2457 | 35.4781 | 37.8935 | 37.9325 | 38.2022 | 3.6989 | 0 | 0.11437 | 0.18598 | 15.2304 | 41.5196 | 47.0414 | 44.4429 | 33.7051 | 34.6876 | 34.5986 | 34.203 | 5e-05 | 0 | 4e-05 | 0 | 10.4783 | 35.5061 | 42.4996 | 37.6491 | 35.8147 | 32.8434 | 32.868 | 34.8137 | 0.36876 | 0.11179 | 0.57077 | 0.89318 | 21.1722 | 42.6665 | 42.7119 | 43.2938 | 29.547 | 28.9823 | 26.9237 | 25.9444 | 0 | 0 | 0.24882 | 0.34989 | 11.4006 | 35.8332 | 34.1902 | 31.822 | 25.7419 | 20.3442 | 19.965 | 24.0991 | 2.947 | 0.63635 | 0.69094 | 1.2408 | 9.991 | 32.4237 | 31.194 | 30.4824 | 21.7243 | 18.3582 | 18.7618 | 18.6218 | 0.22753 | 0.1676 | 0.43555 | 0.56177 | 6.841 | 25.5942 | 26.1586 | 21.4765 | 13.242 | 6.0593 | 7.7618 | 7.5076 | 0.55995 | 0.02066 | 0.13332 | 0.20543 | 3.5461 | 21.4291 | 21.308 | 19.5094 | 8.0794 | 7.9004 | 7.0112 | 6.3024 | 0 | 0 | 0.06265 | 0.09824 | 1.4387 | 20.3928 | 20.0575 | 13.303 | 6.4468 | 7.8668 | 9.6698 | 9.8627 | 0.62362 | 0.02874 | 0.12625 | 0.12679 | 2.5388 | 17.3039 | 21.0286 | 12.9807 | 3.9828 | 6.311 | 4.7977 | 5.4104 | 0 | 0 | 0.0159 | 0.01718 | 0.04572 | 7.2355 | 10.958 | 6.8866 | 1.1473 | 2.7976 | 1.8533 | 1.1287 | -0.00175 | -0.00749 | -0.00883 | -0.00748 | -0.00709 | 2.1211 | 8.7946 | 3.3969 | 0.24483 | 1.2692 | 0.00012 | 0.00012 | 0 | 0 | 0 | 0 | 0 | 0.30357 | 2.9584 | 0.67891 | 0.13755 | 1.322 | 1.8441 | 1e-05 | 0 | 0 | 0 | 0 | 0 | 0.25606 | 1.3316 | 0.94752 | 0.57477 | 0.25337 | 0.25289 | 0 | 0 | 0 | 0 | 0 | 0 | 0.0782 | 0.25775 | 0.25445 | 0.2582 | 0 | 2e-05 | 0 | 0 | 0 | 0 | 0 | 0 | 0.25222 | 0.54828 | 0.25277 | 2e-05 | 0 | 0 | 0 | 0 | 0 | 0 | 0 | 0 | 0 | 0.28391 | 0.2805 | 0.55775 | 0.46994 | 1.4716 | 4e-05 | 0 | 0 | 0 | 0 | 0 | 0.7622 | 2.8943 | 2.786 | 0.99036 | 0.91159 | 1.4795 | 0 | 0 | 0 | 0 | 0 | 0 | 9e-05 | 2.9097 | 2.9581 | 3.5945 | 4.4185 | 4.6478 | 3.9695 | 0.37974 | -0.00382 | -0.00412 | -0.00539 | -0.00405 | 4.038 | 9.4209 | 8.9642 | 2.8172 | 5.1176 | 4.8879 | 0.56978 | 0 | 0 | 0 | 0 | 0 | 1.1081 | 6.1362 | 7.2039 | 11.3897 | 13.6085 | 14.7141 | 14.2077 | 1.7902 | -0.01696 | -0.01794 | -0.01515 | -0.01327 | 12.8978 | 21.7319 | 22.0169 | 13.1296 | 16.3843 | 15.3144 | 11.4838 | 0 | -0.00135 | -0.00134 | -0.00133 | -0.00028 | 6.3204 | 17.985 | 16.5379 | 30.0701 | 29.9351 | 30.6707 | 34.5824 | 10.0096 | -0.00513 | -0.0099 | -0.00908 | 1.4665 | 24.0207 | 43.7427 | 41.3409 | 25.3897 | 25.6895 | 25.7018 | 28.3846 | 1.886 | 0 | 0 | 0 | 0 | 15.3089 | 36.2714 | 34.35 | 34.8267 | 37.0564 | 36.7244 | 37.7099 | 4.2159 | 0 | 0.10874 | 0.17819 | 20.9079 | 41.1627 | 45.7323 | 43.5285 | 31.4919 | 33.0706 | 32.4109 | 32.9866 | 0 | 0 | 4e-05 | 4e-05 | 12.1889 | 37.5111 | 41.5012 | 38.1036 | 36.0379 | 34.568 | 34.7499 | 35.6362 | 0 | 0.21771 | 0.91527 | 1.1326 | 21.6447 | 45.0205 | 45.1043 | 41.2335 | 31.1099 | 28.0695 | 27.2374 | 25.0135 | 0 | 0 | 0.47416 | 0.59775 | 12.6053 | 37.4317 | 36.8925 | 32.4409 | 23.8092 | 21.7294 | 20.8189 | 23.6642 | 0.76281 | 0.46428 | 0.84898 | 0.89707 | 10.9828 | 30.02 | 28.8127 | 26.4009 | 22.0379 | 19.9978 | 19.7312 | 19.1232 | 0 | 0.08202 | 0.40031 | 0.40153 | 7.2866 | 24.6647 | 23.4928 | 22.1094 | 20.7458 | 16.7685 | 15.2707 | 17.8945 | 0 | 0.10203 | 0.34999 | 0.41207 | 4.4053 | 27.9243 | 27.3686 | 23.2595 | 17.0365 | 13.0742 | 12.0377 | 12.3961 | 0 | 4e-05 | 0.14539 | 0.25814 | 2.3983 | 24.4274 | 24.3386 | 20.9267 | 18.486 | 15.843 | 15.3728 | 16.7292 | 0 | -0.0036 | 0.09058 | 0.16601 | 0.69158 | 23.8821 | 25.5026 | 21.837 | 7.7386 | 5.6387 | 7.8831 | 6.0859 | 0 | 0 | 6e-05 | 0.01504 | 0.05332 | 16.9042 | 17.8313 | 12.8462 | 4.0888 | 2.3828 | 4.5751 | 1.8439 | -0.00305 | -0.0053 | -0.00697 | -0.00518 | -0.00518 | 6.5459 | 11.228 | 7.8861 | 0.36134 | 1.5684 | 1.206 | 0.36135 | 0 | -0.00132 | -0.00055 | -0.00132 | -0.00028 | 1.2053 | 3.1658 | 1.4183 | 0.62186 | 1.0948 | 0.87012 | 1e-05 | 0 | 0 | 0 | 0 | 0 | 0.45472 | 1.9603 | 1.2622 | 0.39798 | 0.39685 | 0.39765 | 0 | 0 | 0 | 0 | 0 | 0 | 0.39962 | 0.6782 | 0.41074 | 3e-05 | 3e-05 | 3e-05 | 0 | 0 | 0 | 0 | 0 | 0 | 0.42106 | 0.42267 | 0.5546 | 0.53856 | 0.12288 | 0.53786 | 0 | 0 | 0 | 0 | 0 | 0 | 0.42685 | 0.59192 | 0.67007 | 1.7685 | 1.8677 | 2.0519 | 2e-05 | 0 | -0.00028 | -0.00055 | -0.00055 | 0 | 1.0201 | 2.6894 | 2.5896 | 1.931 | 2.0506 | 1.6865 | 0 | 0 | 0 | 0 | 0 | 0 | 0.62932 | 2.0709 | 2.603 | 9.9243 | 10.8733 | 12.2027 | 9.1486 | -0.00388 | -0.01443 | -0.01282 | -0.0132 | -0.00784 | 7.407 | 18.331 | 17.5309 | 9.8396 | 10.8466 | 10.3915 | 3.5683 | 0 | -0.00177 | 0 | 0 | 0 | 3.214 | 12.4839 | 14.2027 | 23.3192 | 23.4152 | 24.603 | 25.483 | -0.00959 | -0.02442 | -0.02448 | -0.0244 | -0.02277 | 22.7144 | 28.3008 | 27.5258 | 20.919 | 21.3489 | 21.3007 | 19.6384 | 0 | -0.00587 | -0.0053 | -0.00359 | -0.00359 | 17.1147 | 25.4722 | 25.3268 | 39.5173 | 38.7548 | 39.9185 | 48.0527 | 17.2392 | -0.02228 | -0.02146 | -0.02233 | -0.01665 | 30.6758 | 54.2032 | 50.7102 | 35.6335 | 36.8101 | 37.9513 | 38.2826 | 1.8212 | -0.00645 | -0.00363 | -0.00448 | -0.00181 | 19.3345 | 47.9213 | 45.2048
TRUE | Temuco 220 | Temuco 220 | Temuco 220 | Temuco 066 | 44.8936 | 45.2717 | 45.2547 | 46.1791 | 3.5323 | 0.03182 | 0.03321 | 0.03742 | 8.9005 | 49.6955 | 53.361 | 51.8825 | 44.0757 | 47.3 | 46.7572 | 46.6129 | 0.02111 | 0.02631 | 0.03649 | 0.03651 | 10.1163 | 48.8436 | 52.7313 | 50.9753 | 43.5965 | 41.3099 | 42.2396 | 45.8496 | 0.85984 | 0.03109 | 0.47534 | 0.85105 | 29.1705 | 53.8968 | 54.3835 | 52.2854 | 40.6498 | 40.0046 | 39.3346 | 39.9878 | 0 | 0.0038 | 0.03935 | 0.14702 | 17.7381 | 43.5655 | 45.9083 | 45.3683 | 33.2542 | 28.3243 | 29.5964 | 34.4354 | 3.6332 | 1.3525 | 0.84365 | 2.0978 | 16.0509 | 36.0383 | 33.3586 | 31.3263 | 26.8825 | 25.3565 | 26.1622 | 25.5748 | 0.85479 | 0.14485 | 0.42422 | 0.53449 | 11.3334 | 30.2857 | 28.5395 | 26.8333 | 20.1213 | 14.4538 | 17.3941 | 20.2054 | 0.36731 | 0.01084 | 0.13779 | 0.23227 | 5.9746 | 28.7227 | 30.0174 | 28.4832 | 15.4462 | 12.6783 | 11.7063 | 13.4783 | 0 | 0.0049 | 0.04239 | 0.0651 | 4.0096 | 27.3935 | 29.847 | 24.9156 | 19.1253 | 16.3337 | 16.7081 | 16.9191 | 0 | 0 | 0.01697 | 0.01733 | 1.2935 | 26.8786 | 28.5461 | 23.4911 | 12.0073 | 12.5436 | 11.4213 | 8.7192 | 0 | 0 | 0 | 0 | 0 | 14.5218 | 16.638 | 14.6784 | 9.3495 | 8.3918 | 11.2482 | 8.1603 | 0.00512 | 0.01535 | 0.01497 | 0.00488 | 0.00507 | 8.0206 | 15.5201 | 10.5214 | 4.3318 | 5.5119 | 5.1543 | 4.4327 | 0 | 0 | 0 | 0 | 0 | 4.6526 | 7.7821 | 7.0518 | 3.1047 | 2.029 | 3.7562 | 0 | 0 | 0.00993 | 0.01499 | 0.01514 | 0.01967 | 1.4835 | 6.1366 | 3.9109 | 8e-05 | 1.0355 | 1.4482 | 0 | 0 | 0.00078 | 0.00863 | 0.00565 | 0.00485 | 0.58079 | 2.6496 | 2.616 | 3.4888 | 3.4782 | 3.6227 | 1.1538 | 0.03039 | 0.0655 | 0.05991 | 0.05107 | 0.03499 | 3.1383 | 3.68 | 3.5351 | 3.4797 | 3.4634 | 3.3017 | 0.56618 | 0.00156 | 0.01552 | 0.01143 | 0.0097 | 0 | 2.7091 | 3.2162 | 2.9078 | 4.6274 | 4.7203 | 4.4677 | 1.1265 | 0.01991 | 0.05603 | 0.0453 | 0.04458 | 0.04157 | 3.3683 | 4.8278 | 5.045 | 3.7199 | 3.4057 | 3.3632 | 0.36532 | 0.00489 | 0.00993 | 0.01958 | 0.01961 | 0.01493 | 2.6807 | 4.1341 | 4.3823 | 4.8209 | 4.7778 | 5.8269 | 3.5404 | 1.1899 | 0.03573 | 0.03593 | 0.03703 | 0.08559 | 4.5258 | 8.1703 | 8.7197 | 6.7863 | 6.8034 | 6.8011 | 1.6547 | 0.00497 | 0.00498 | 0.00576 | 0.00578 | 0 | 3.0373 | 7.3811 | 8.043 | 12.488 | 13.4258 | 13.8352 | 12.2636 | 1.4508 | 0.06584 | 0.06035 | 0.06437 | 0.20363 | 11.6122 | 18.8714 | 18.1438 | 10.9717 | 12.1248 | 11.8785 | 10.0546 | 0.01114 | 0.01518 | 0.0153 | 0.01124 | 0.005 | 7.3304 | 14.4026 | 13.4712 | 24.5598 | 25.0569 | 26.9653 | 29.2435 | 8.5974 | 0.02664 | 0.03627 | 0.0476 | 0.07317 | 18.7703 | 35.1254 | 32.9081 | 21.7399 | 22.7876 | 21.9995 | 23.9957 | 2.9106 | 0.00516 | 0.00998 | 0.00078 | 0 | 14.0414 | 29.7815 | 27.1055 | 32.1753 | 34.6617 | 34.806 | 36.5387 | 0.17434 | 0.01155 | 0.01654 | 0.04184 | 12.887 | 36.0829 | 44.0716 | 41.2214 | 30.7141 | 32.33 | 33.371 | 32.0872 | 0.00561 | 0.0107 | 0.01144 | 0.01066 | 6.7035 | 32.229 | 37.9128 | 35.494 | 41.2078 | 39.0915 | 39.1106 | 41.3442 | 0.90027 | 0.0723 | 0.58435 | 0.75801 | 18.633 | 42.4508 | 42.7423 | 42.5074 | 36.7959 | 32.4694 | 33.0279 | 29.8099 | 0 | 0 | 0.26548 | 0.31709 | 10.0816 | 35.7031 | 36.7823 | 36.4745 | 27.5359 | 23.8655 | 23.3485 | 26.5906 | 4.9688 | 2.1215 | 0.94632 | 1.7806 | 14.1375 | 27.2249 | 27.6057 | 26.9807 | 20.2539 | 20.7443 | 19.4929 | 18.7163 | 1.0711 | 0.25413 | 0.49375 | 0.71414 | 8.4887 | 22.2817 | 23.0158 | 21.9613 | 18.177 | 12.9417 | 12.2135 | 14.1082 | 5e-05 | 0.01566 | 0.22292 | 0.29595 | 3.9232 | 22.4418 | 21.8022 | 23.585 | 13.9667 | 13.0047 | 11.7563 | 9.5677 | 0 | 0 | 0.0478 | 0.06403 | 2.3558 | 19.3574 | 20.9103 | 16.9271 | 12.5645 | 12.2024 | 13.2147 | 15.215 | 0.77043 | 0.04027 | 0.07791 | 0.07736 | 1.4988 | 18.266 | 17.8582 | 16.8284 | 4.1355 | 6.1216 | 4.4684 | 7.0724 | 0 | 0 | 0.01588 | 0.03147 | 0.58286 | 11.5049 | 12.1866 | 10.0872 | 5.6448 | 7.2667 | 5.3735 | 5.6277 | 1.1408 | 0.01517 | 0.01677 | 0.01612 | 0.01718 | 7.6521 | 13.325 | 11.8634 | 3.6136 | 4.3837 | 3.8413 | 2.8915 | 0 | 0.00482 | 0.00483 | 0.00482 | 0.00482 | 1.7474 | 4.5171 | 4.0159 | 2.4761 | 2.7429 | 2.7529 | 1.6265 | 0 | 0 | 0 | 0 | 0 | 2.2487 | 4.4264 | 3.1578 | 2.4974 | 2.4902 | 2.1532 | 1.36 | 0 | 0 | 0 | 0 | 0 | 1.7352 | 3.1847 | 2.7589 | 2.7391 | 2.8725 | 2.8997 | 1.3975 | 0 | 0 | 0 | 0 | 0 | 3.0213 | 3.1545 | 2.8847 | 2.3544 | 2.391 | 3.0267 | 1e-05 | 0 | 0 | 0 | 0 | 0 | 2.2585 | 2.7861 | 2.7957 | 2.9663 | 3.0018 | 2.6785 | 0 | 0 | 0 | 0 | 0 | 0 | 1.8706 | 3.6545 | 3.4562 | 2.958 | 3.0583 | 2.8968 | 0 | 0 | 0 | 0 | 0 | 0 | 1.6097 | 2.8503 | 2.8108 | 6.7432 | 7.4339 | 6.17 | 5.1872 | 0.00646 | 0.01503 | 0.02563 | 0.02527 | 0.02448 | 4.6071 | 11.1444 | 11.6283 | 5.8892 | 6.649 | 6.2968 | 4.9718 | 0 | 0 | 0 | 0 | 0 | 2.5814 | 8.3583 | 8.5815 | 13.087 | 15.9091 | 15.8918 | 16.9558 | 0.60928 | 0.04427 | 0.03775 | 0.03685 | 0.02647 | 11.0153 | 23.7585 | 22.6776 | 11.8752 | 14.6875 | 13.1524 | 8.6118 | 0.00494 | 0.00501 | 0 | 0 | 0 | 5.1702 | 18.8686 | 19.7002 | 30.8712 | 32.2865 | 34.0525 | 39.0014 | 9.6411 | 0.02489 | 0.0427 | 0.0389 | 0.98311 | 24.0041 | 49.4954 | 44.3098 | 29.3935 | 32.2267 | 31.0056 | 32.2353 | 2.1557 | 0.01538 | 0.01398 | 0.01384 | 0.01008 | 14.6234 | 38.7263 | 36.2545 | 35.4876 | 37.9034 | 37.9423 | 38.2113 | 3.6998 | 0 | 0.11982 | 0.19146 | 15.2376 | 41.5315 | 47.0575 | 44.4566 | 33.7137 | 34.6966 | 34.6076 | 34.2115 | 5e-05 | 0 | 4e-05 | 0 | 10.48 | 35.516 | 42.5134 | 37.6597 | 35.8266 | 32.8532 | 32.878 | 34.8245 | 0.36889 | 0.11182 | 0.57097 | 0.89351 | 21.179 | 42.6833 | 42.73 | 43.3092 | 29.5566 | 28.9912 | 26.9315 | 25.9525 | 0 | 0 | 0.2489 | 0.35002 | 11.4036 | 35.8489 | 34.2043 | 31.8336 | 25.7495 | 20.3499 | 19.9703 | 24.1067 | 2.9478 | 0.63661 | 0.69123 | 1.2413 | 9.9949 | 32.4376 | 31.2073 | 30.4944 | 21.7313 | 18.3638 | 18.7675 | 18.6279 | 0.22758 | 0.16767 | 0.43573 | 0.562 | 6.8436 | 25.6052 | 26.1701 | 21.4858 | 13.2465 | 6.0614 | 7.7645 | 7.5103 | 0.56016 | 0.02759 | 0.13335 | 0.21226 | 3.5475 | 21.4377 | 21.3167 | 19.5175 | 8.0821 | 7.9032 | 7.0137 | 6.3045 | 0 | 0 | 0.06267 | 0.09922 | 1.4393 | 20.4016 | 20.0664 | 13.3087 | 6.4485 | 7.8688 | 9.6728 | 9.8658 | 0.62381 | 0.04243 | 0.13331 | 0.13346 | 2.5397 | 17.3108 | 21.0373 | 12.9861 | 3.9838 | 6.3127 | 4.7994 | 5.4123 | 0 | 0 | 0.02236 | 0.01718 | 0.04573 | 7.2385 | 10.9624 | 6.889 | 1.1479 | 2.7984 | 1.8539 | 1.1289 | 0.00497 | 0.0213 | 0.02512 | 0.02128 | 0.02017 | 2.122 | 8.7982 | 3.3983 | 0.24489 | 1.2695 | 0.00012 | 0.00012 | 0 | 0 | 0 | 0 | 0 | 0.30368 | 2.9595 | 0.67917 | 0.13761 | 1.3224 | 1.8444 | 1e-05 | 0 | 0 | 0 | 0 | 0 | 0.25616 | 1.3321 | 0.94773 | 0.57496 | 0.25342 | 0.25299 | 0 | 0 | 0 | 0 | 0 | 0 | 0.07822 | 0.25784 | 0.25451 | 0.25829 | 0 | 2e-05 | 0 | 0 | 0 | 0 | 0 | 0 | 0.25229 | 0.54851 | 0.25284 | 2e-05 | 0 | 0 | 0 | 0 | 0 | 0 | 0 | 0 | 0 | 0.28399 | 0.28058 | 0.55785 | 0.47008 | 1.4719 | 4e-05 | 0 | 0 | 0 | 0 | 0 | 0.76243 | 2.8951 | 2.7869 | 0.99061 | 0.9118 | 1.4798 | 0 | 0 | 0 | 0 | 0 | 0 | 9e-05 | 2.9104 | 2.9591 | 3.5953 | 4.4196 | 4.649 | 3.9702 | 0.37982 | 0.01086 | 0.01163 | 0.01532 | 0.01152 | 4.039 | 9.4231 | 8.9665 | 2.818 | 5.119 | 4.889 | 0.56988 | 0 | 0 | 0 | 0 | 0 | 1.1085 | 6.1376 | 7.2059 | 11.3919 | 13.6112 | 14.7176 | 14.211 | 1.8075 | 0.04825 | 0.05104 | 0.0431 | 0.03775 | 12.9016 | 21.7378 | 22.0232 | 13.133 | 16.3876 | 15.3175 | 11.4865 | 0 | 0.00379 | 0.00378 | 0.00375 | 0.00079 | 6.3217 | 17.9892 | 16.5413 | 30.077 | 29.9415 | 30.6771 | 34.5901 | 10.0121 | 0.01458 | 0.02818 | 0.02584 | 1.4862 | 24.0262 | 43.7546 | 41.352 | 25.3962 | 25.695 | 25.7069 | 28.3906 | 1.8862 | 0 | 0 | 0 | 0 | 15.3117 | 36.281 | 34.3581 | 34.8364 | 37.0661 | 36.7337 | 37.7191 | 4.2169 | 0 | 0.11417 | 0.17927 | 20.9131 | 41.175 | 45.749 | 43.5433 | 31.5009 | 33.0798 | 32.4192 | 32.9946 | 0 | 0 | 4e-05 | 4e-05 | 12.1916 | 37.5223 | 41.5164 | 38.1155 | 36.0494 | 34.5787 | 34.7608 | 35.6478 | 0 | 0.23934 | 0.91558 | 1.133 | 21.6516 | 45.0392 | 45.1218 | 41.2483 | 31.1203 | 28.0781 | 27.2454 | 25.0217 | 0 | 0 | 0.4743 | 0.59796 | 12.6092 | 37.4475 | 36.9082 | 32.452 | 23.8166 | 21.7351 | 20.8244 | 23.6707 | 0.76304 | 0.4645 | 0.84939 | 0.8975 | 10.9875 | 30.033 | 28.8252 | 26.4116 | 22.0446 | 20.0035 | 19.7369 | 19.1291 | 0 | 0.08205 | 0.40048 | 0.4017 | 7.2896 | 24.6762 | 23.5032 | 22.1186 | 20.7526 | 16.7736 | 15.275 | 17.8998 | 0 | 0.10205 | 0.35015 | 0.41225 | 4.4071 | 27.9354 | 27.3802 | 23.2687 | 17.0419 | 13.078 | 12.041 | 12.3997 | 0 | 4e-05 | 0.14546 | 0.25826 | 2.3992 | 24.4376 | 24.3488 | 20.934 | 18.4925 | 15.8486 | 15.3775 | 16.7352 | 0 | 0.01025 | 0.09062 | 0.16608 | 0.69187 | 23.8915 | 25.513 | 21.8461 | 7.7413 | 5.6406 | 7.8854 | 6.0879 | 0 | 0 | 6e-05 | 0.01504 | 0.05334 | 16.9115 | 17.8393 | 12.8513 | 4.09 | 2.3834 | 4.5763 | 1.8444 | 0.00869 | 0.01507 | 0.01984 | 0.01472 | 0.01472 | 6.5481 | 11.2318 | 7.8887 | 0.36143 | 1.5688 | 1.2063 | 0.36144 | 0 | 0.00371 | 0.00156 | 0.00372 | 0.00078 | 1.2058 | 3.1669 | 1.4186 | 0.62203 | 1.0951 | 0.87036 | 1e-05 | 0 | 0 | 0 | 0 | 0 | 0.4548 | 1.9607 | 1.2625 | 0.39809 | 0.39696 | 0.39776 | 0 | 0 | 0 | 0 | 0 | 0 | 0.39971 | 0.67843 | 0.41081 | 3e-05 | 3e-05 | 3e-05 | 0 | 0 | 0 | 0 | 0 | 0 | 0.42114 | 0.42282 | 0.55482 | 0.53872 | 0.1229 | 0.53798 | 0 | 0 | 0 | 0 | 0 | 0 | 0.42695 | 0.59215 | 0.67023 | 1.769 | 1.8682 | 2.0525 | 2e-05 | 0 | 0.00078 | 0.00156 | 0.00156 | 0 | 1.0204 | 2.6902 | 2.5905 | 1.9316 | 2.0512 | 1.687 | 0 | 0 | 0 | 0 | 0 | 0 | 0.62947 | 2.0715 | 2.6036 | 9.9266 | 10.876 | 12.2057 | 9.1507 | 0.01092 | 0.04106 | 0.03648 | 0.03755 | 0.02231 | 7.4136 | 18.3365 | 17.5362 | 9.8419 | 10.8493 | 10.3939 | 3.569 | 0 | 0.00497 | 0 | 0 | 0 | 3.2148 | 12.4868 | 14.2061 | 23.3241 | 23.4206 | 24.6088 | 25.4887 | 0.02728 | 0.06947 | 0.06965 | 0.06942 | 0.06477 | 22.744 | 28.3091 | 27.5338 | 20.9236 | 21.3539 | 21.3054 | 19.6422 | 0 | 0.01653 | 0.01491 | 0.01011 | 0.01011 | 17.1236 | 25.4789 | 25.3335 | 39.5298 | 38.7676 | 39.9304 | 48.0672 | 17.2482 | 0.06339 | 0.06106 | 0.06353 | 0.04736 | 30.6939 | 54.2186 | 50.721 | 35.6463 | 36.8232 | 37.9637 | 38.2955 | 1.8288 | 0.01831 | 0.01025 | 0.01266 | 0.00512 | 19.3386 | 47.9335 | 45.2147
TRUE | Ciruelos 220 | Ciruelos 220 | Ciruelos 220 | Ciruelos 220 | 27.78 | 26.9934 | 24.5606 | 28.4118 | 28.2433 | 40.041 | 41.3628 | 46.5656 | 60.9966 | 38.6089 | 36.6284 | 38.1264 | 30.1123 | 27.5719 | 25.2025 | 29.7181 | 26.1186 | 34.1366 | 46.6384 | 46.2441 | 38.8386 | 35.8127 | 37.3386 | 39.0774 | 11.8302 | 8.8192 | 8.8302 | 16.9514 | 0.05028 | 13.1189 | 6.8643 | 7.102 | 20.3247 | 25.3785 | 24.0935 | 23.2816 | 12.4537 | 8.7095 | 10.4666 | 11.1293 | 0.00015 | 4.9882 | 6.637 | 6.7071 | 11.6829 | 20.3112 | 20.402 | 19.6584 | 10.8479 | 5.3809 | 7.3913 | 13.5696 | 3.6059 | 1.3269 | 7.1368 | 8.2177 | 13.3537 | 19.2564 | 20.2969 | 17.8004 | 10.6458 | 6.5753 | 8.6405 | 11.3261 | 0.843 | 0.14518 | 6.775 | 0.48353 | 9.1011 | 14.3483 | 15.7841 | 14.5083 | 10.5829 | 7.4796 | 9.4197 | 11.4483 | 1.0255 | 13.3208 | 19.821 | 7.7674 | 10.4516 | 13.5484 | 15.1115 | 14.758 | 8.8654 | 7.1837 | 6.807 | 5.994 | 2e-05 | 6.4334 | 13.1114 | 13.1341 | 8.2937 | 12.354 | 15.6606 | 12.3197 | 11.1896 | 3.876 | 4.9919 | 7.568 | 0.00013 | 0.00019 | 2e-05 | -2e-05 | -0.01163 | 13.13 | 14.4717 | 8.792 | 4.9418 | 0.97689 | 1.929 | 3.0135 | 4e-05 | 0.00017 | 0.00016 | 0.00012 | 6e-05 | 7.9195 | 6.2405 | 5.0929 | 5.4353 | 4.811 | 5.9725 | 5.1427 | 6.6642 | 19.7296 | 19.2514 | 6.4116 | 6.6642 | 7.6945 | 12.5978 | 9.1611 | 3.1703 | 4.0591 | 3.7478 | 2.7223 | 6e-05 | 0.00011 | 0.00016 | 0.00011 | 9e-05 | 4.5362 | 7.6833 | 6.9428 | 2.004 | 1.6366 | 1.3188 | 2e-05 | 7e-05 | 13.0485 | 19.7069 | 19.9106 | 25.8744 | -0.01357 | -0.05633 | -0.03563 | 8e-05 | 1.0362 | 1.0884 | 2e-05 | 4e-05 | 1.0286 | 11.3997 | 7.462 | 6.4117 | -0.00498 | -0.02429 | -0.02383 | 2.7203 | 2.6907 | 2.9904 | 1.1882 | 40.0227 | 86.0006 | 78.7414 | 67.063 | 45.9453 | 9.8061 | 3.7017 | 3.5581 | 2.8595 | 2.8417 | 2.9053 | 0.58315 | 2.0573 | 20.5016 | 15.1059 | 12.8233 | 0.0002 | 2.7302 | 3.2104 | 2.8997 | 1.6966 | 1.4188 | 1.2331 | 1.0234 | 26.2199 | 73.6396 | 59.5543 | 58.1821 | 54.2589 | 21.7722 | 3.1225 | 1.605 | 0.83467 | 0.52069 | 0.5143 | -0.00162 | 6.4597 | 13.1149 | 25.8718 | 25.8988 | 19.7127 | 7.7402 | 2.7586 | 1.3885 | 3.482 | 4.7354 | 5.8114 | 9.5418 | 14.2388 | 45.964 | 46.2176 | 47.5652 | 32.9922 | 10.6302 | 6.7071 | 7.2634 | 4.3673 | 4.3951 | 5.6658 | 1.6386 | 6.5638 | 6.5637 | 7.5922 | 7.619 | 0.00031 | 2.8379 | 4.4566 | 6.0227 | 5.7557 | 8.7973 | 8.3227 | 6.7892 | 20.5264 | 81.073 | 74.1538 | 79.2054 | 54.1288 | 20.6774 | 11.9837 | 16.4934 | 10.7257 | 13.1581 | 13.8366 | 13.9869 | 13.1538 | 19.5723 | 19.7188 | 14.3777 | 6.5905 | 12.7273 | 7.8655 | 13.2877 | 16.1982 | 15.7347 | 18.6972 | 23.756 | 13.677 | 32.8792 | 45.0407 | 58.6311 | 15.8868 | 17.8062 | 21.3873 | 19.5026 | 20.1831 | 19.3019 | 20.0221 | 22.5101 | 8.8048 | 6.3834 | 12.7394 | 1.0291 | 0.0005 | 14.3399 | 17.0986 | 14.8339 | 20.8354 | 21.2741 | 21.6202 | 25.0635 | 6.5182 | 14.2511 | 20.3578 | 26.7468 | 18.2114 | 28.4776 | 31.6021 | 33.2596 | 21.0899 | 22.0475 | 22.2172 | 21.9165 | 7.3859 | 13.1954 | 14.182 | 13.1533 | 17.5161 | 24.3413 | 25.2302 | 27.8161 | 14.4421 | 14.1274 | 11.3278 | 14.544 | -0.00799 | 14.2999 | 13.6413 | 12.0253 | 15.0007 | 21.2877 | 19.6989 | 21.8398 | 12.3107 | 12.4218 | 10.9199 | 12.7185 | 0.00026 | 0.00028 | 6.5449 | 6.5739 | 7.8607 | 19.7713 | 16.8408 | 17.9123 | 5.2428 | 3.6847 | 4.1802 | 6.9375 | 4.5115 | 1.9281 | 0.55014 | 1.3948 | 7.9241 | 13.2713 | 10.9844 | 10.4435 | 6.9089 | 4.9939 | 4.0217 | 6.4345 | 1.0886 | 0.23144 | 0.31978 | 0.42622 | 6.105 | 10.309 | 9.7359 | 9.7857 | 10.3153 | 8.0639 | 6.7219 | 8.0676 | 0.0001 | 6.3667 | 6.4508 | 6.7017 | 2.8221 | 8.6976 | 9.4241 | 8.9111 | 8.6037 | 7.3769 | 6.0412 | 5.1517 | 0 | 0.00012 | 0.03263 | 6.3592 | 2.2568 | 7.5434 | 7.893 | 6.567 | 8.2928 | 7.6756 | 8.0959 | 10.2491 | 0.79501 | 6.563 | 6.4443 | 6.3977 | 7.1666 | 11.4817 | 11.1657 | 10.8784 | 4.1364 | 5.6759 | 4.3905 | 6.8508 | 4e-05 | 6e-05 | 0.01639 | 0.03244 | 0.60145 | 8.7136 | 8.981 | 8.1245 | 4.312 | 3.1207 | 3.4386 | 4.0117 | 6.3385 | 19.4972 | 21.5849 | 20.7455 | 20.5469 | 6.5839 | 11.9872 | 10.5707 | 2.3329 | 2.9474 | 2.5611 | 1.4938 | 8e-05 | 6.3436 | 6.3571 | 6.3436 | 6.3436 | 1.5296 | 3.2305 | 3.9733 | 1.6735 | 1.9438 | -0.00672 | 1.6058 | 2e-05 | 6e-05 | 4e-05 | 4e-05 | 4e-05 | -0.0206 | -0.04169 | -0.02958 | 1.9575 | 1.9461 | 1.0273 | 1.322 | 2e-05 | 6e-05 | 8e-05 | 8e-05 | 4e-05 | -0.0159 | -0.02979 | -0.02528 | 1.4433 | 1.5342 | 1.5772 | 1.4183 | 0.00014 | 0.00018 | 0.00023 | 0.00022 | 0.0001 | 1.7297 | 3.0917 | 2.4615 | 1.562 | 1.6019 | 1.8152 | 5e-05 | 0.0001 | 0.00014 | 0.00027 | 0.00018 | 0.0001 | 1.5099 | 1.3721 | 1.3797 | -0.01254 | 1.4188 | 2.2702 | 5e-05 | 0.00012 | 0.00016 | 0.00013 | 0.00013 | 0.00015 | 0.1987 | 1.5528 | 1.2338 | -0.01402 | 1.36 | 2.5 | 0 | 9e-05 | 0.00015 | 0.00011 | 0.0001 | 0.0001 | 0.20234 | -0.0224 | 0.72986 | 4.2538 | 5.8214 | 4.6492 | 4.1672 | 7.3592 | 19.2637 | 33.1643 | 32.2416 | 30.8603 | 8.727 | 8.4637 | 9.0755 | 3.8902 | 5.6026 | 5.3438 | 3.8372 | 0.00015 | 0.00024 | 0.00021 | 0.00022 | 0.0002 | 2.4108 | 6.3474 | 7.7016 | 7.476 | 9.5529 | 9.4306 | 9.1347 | 8.0935 | 54.2518 | 46.1219 | 45.0762 | 32.4949 | 8.3809 | 14.3342 | 13.1473 | 3.3716 | 5.0513 | 5.7869 | 3.7385 | 6.5193 | 6.5527 | 0.00038 | 0.00042 | 0.00031 | 2.6485 | 7.5285 | 10.0872 | 21.357 | 18.9806 | 21.2002 | 30.8256 | 24.5221 | 31.0183 | 53.2955 | 48.573 | 25.7704 | 31.283 | 34.0556 | 29.8437 | 20.7053 | 20.1572 | 23.5249 | 25.6901 | 8.5802 | 19.417 | 18.0255 | 17.8086 | 12.853 | 23.374 | 23.8593 | 22.7622 | 18.6034 | 18.3316 | 19.2231 | 19.3853 | 2.5521 | 0.00053 | 5.0665 | 5.1214 | 19.9907 | 30.7432 | 31.0072 | 31.2839 | 18.2958 | 17.3214 | 16.4125 | 18.2793 | 0.00025 | 0.00044 | 0.00056 | 0.00057 | 10.4109 | 26.6944 | 26.9503 | 26.0277 | 10.3925 | 7.8947 | 9.4311 | 11.2281 | -0.00317 | 0.11472 | 0.3782 | 0.56523 | 10.1501 | 18.1435 | 16.8448 | 14.5647 | 11.5149 | 7.5141 | 6.7772 | 7.6827 | 0.00012 | 0.00025 | 0.17013 | 0.24475 | 5.5421 | 14.4149 | 10.6428 | 11.0343 | 4.6974 | 2.3507 | 2.5858 | 2.8047 | 2.8545 | 0.5544 | 0.50462 | 0.89879 | 5.5447 | 13.4274 | 8.2495 | 10.435 | 5.4243 | 3.0581 | 3.4328 | 2.5954 | 0.11551 | 0.15485 | 0.26692 | 0.28708 | 3.2894 | 8.3899 | 6.0617 | 8.224 | 7.0967 | 4.1212 | 5.0208 | 5.1241 | 0.55934 | 6.3278 | 0.0913 | 6.454 | 2.7347 | 11.3648 | 12.1454 | 10.953 | 4.7078 | 5.5108 | 5.2446 | 4.0186 | 0 | 0.00014 | 0.04928 | 1.083 | 0.91475 | 10.117 | 11.027 | 7.3718 | 4.1336 | 5.5403 | 4.9342 | 6.483 | 0.63014 | 12.6181 | 6.6234 | 6.3826 | 2.5885 | 11.4356 | 12.63 | 7.5626 | 2.9552 | 3.9537 | 3.8782 | 3.7503 | 0 | 2e-05 | 6.3004 | 0.01741 | 0.04665 | 5.5609 | 5.7114 | 4.5772 | 0.50028 | 0.43306 | 0.68049 | 0.83768 | 6.5214 | 26.7106 | 32.9954 | 27.9476 | 26.4947 | 1.4872 | 7.4255 | 2.1541 | -0.00097 | -0.0108 | 6e-05 | 6e-05 | 0 | 9e-05 | 9e-05 | 9e-05 | 3e-05 | 0.30093 | 1.4823 | 0.66817 | 0.13347 | 0.81495 | 1.2006 | 1e-05 | 4e-05 | 6e-05 | 4e-05 | 4e-05 | 4e-05 | 0.00302 | -0.00563 | -0.00831 | 0.57581 | 0.25014 | 0.24968 | 2e-05 | 2e-05 | 4e-05 | 4e-05 | 4e-05 | 4e-05 | -0.0007 | -0.00248 | -0.00244 | 0.25466 | 0 | 2e-05 | 6e-05 | 0.0001 | 0.00016 | 0.00014 | 0.0001 | 0.0001 | 0 | 0.0001 | -0.00105 | 2e-05 | 6e-05 | 2e-05 | 6e-05 | 0.00012 | 0.00017 | 0.00015 | 0.00015 | 0.00011 | 4e-05 | 0.02964 | 0.02719 | 0.00115 | 0.17654 | 1.2005 | 8e-05 | 0.00012 | 0.00016 | 0.00013 | 0.00013 | 0.00012 | 0.45868 | 1.2362 | 1.2277 | 0.36238 | 0.36416 | 0.91456 | 4e-05 | 0.0001 | 0.00014 | 0.0001 | 6e-05 | 0.0001 | 0.00013 | 1.1817 | 1.1868 | 1.8858 | 2.9786 | 2.9245 | 3.9424 | 0.39142 | 13.7135 | 15.2146 | 19.0198 | 14.1314 | 2.2692 | 6.1793 | 6.0376 | 2.3031 | 3.4365 | 3.2654 | 0.56469 | 0.00022 | 0.00034 | 0.00034 | 0.00032 | 0.0002 | 0.91117 | 2.9907 | 4.0743 | 5.9477 | 8.1475 | 8.397 | 9.0309 | 18.4913 | 59.0464 | 62.7371 | 52.67 | 46.2196 | 10.4433 | 11.6931 | 13.7111 | 6.6882 | 8.3253 | 6.7096 | 7.3938 | 0.00042 | 4.9455 | 4.9401 | 4.9424 | 1.0291 | 4.7947 | 7.8631 | 6.9286 | 18.6383 | 16.2091 | 17.4706 | 26.5256 | 10.2028 | 17.8913 | 35.3636 | 31.6843 | 19.1878 | 16.6971 | 25.2358 | 28.3356 | 18.7369 | 17.1224 | 17.7371 | 20.3897 | 1.9337 | 0.00066 | 0.00067 | 0.00059 | 0.00053 | 10.4965 | 19.6955 | 20.4474 | 21.0589 | 20.6846 | 20.5996 | 19.963 | 3.3737 | 0.0004 | 5.0311 | 1.1615 | 21.1426 | 33.1338 | 32.1391 | 31.0932 | 20.1893 | 20.0441 | 19.6111 | 17.8436 | 0.0003 | 0.00035 | 0.0004 | 0.00045 | 11.6532 | 28.9764 | 27.8028 | 26.5327 | 7.1444 | 5.3417 | 6.6057 | 11.3832 | 0.00011 | 19.9847 | 0.53939 | 0.66259 | 11.2332 | 18.3563 | 16.7413 | 16.3321 | 6.9177 | 5.3313 | 6.3371 | 9.1942 | 0.00012 | 0.00011 | 0.30001 | 0.35357 | 6.8875 | 13.3742 | 13.3947 | 13.9914 | 5.2305 | 1.218 | 2.6231 | 4.3085 | -0.00696 | 0.28718 | 0.53264 | 0.54599 | 6.9482 | 12.6985 | 9.4234 | 9.4001 | 5.0994 | 4.2764 | 4.0864 | 3.6399 | 8e-05 | -0.00059 | 0.19696 | 0.16708 | 2.1378 | 9.9998 | 7.6125 | 7.5545 | 6.5112 | 5.5086 | 5.1346 | 5.9608 | 4e-05 | 0.06662 | 0.2457 | 0.26996 | 2.3692 | 13.6527 | 16.4451 | 13.2292 | 5.6044 | 6.228 | 4.9944 | 5.1248 | 2e-05 | 6e-05 | 0.10635 | 0.15612 | 1.6249 | 12.1513 | 13.8179 | 11.6515 | 9.9695 | 8.3968 | 6.7145 | 11.8615 | 6e-05 | 12.6196 | 0.09162 | 0.10337 | 0.55094 | 13.2925 | 15.2178 | 10.8592 | 4.6293 | 3.4108 | 3.4891 | 5.3677 | 4e-05 | 9e-05 | 0.00012 | 0.01534 | 0.02703 | 9.5309 | 8.1608 | 4.7894 | 1.2313 | 0.15353 | 2.8028 | 0.55923 | 11.4106 | 19.3396 | 25.6506 | 19.34 | 19.3396 | 5.2391 | 9.2735 | 6.4533 | -0.00329 | -0.01294 | -0.01121 | -0.00333 | 9e-05 | 4.8848 | 2.0572 | 4.9012 | 1.0286 | -0.01119 | 1.8926 | 0.16599 | -0.00583 | -0.01026 | -0.00684 | 0 | 2e-05 | 7e-05 | 6e-05 | 2e-05 | 0 | -0.00436 | -0.01878 | -0.01204 | -0.00374 | -0.00374 | -0.00375 | 0 | 0 | 0 | 0 | 0 | 4e-05 | -0.0038 | -0.00648 | -0.00395 | 2e-05 | 2e-05 | 2e-05 | 2e-05 | 0.00018 | 0.00024 | 0.00022 | 0.00022 | 0.0002 | -0.00385 | -0.00402 | 0.13009 | 0.11758 | 0.12132 | 0.11679 | 6e-05 | 0.00019 | 0.00019 | 0.00019 | 0.00019 | 0.00015 | -0.00392 | 0.16089 | 0.2394 | 0.87378 | 0.33728 | 0.33525 | 8e-05 | 0.00016 | 1.0287 | 2.0573 | 2.0573 | 0.00016 | 0.53153 | 1.283 | 0.63098 | 0.96956 | 0.37824 | 0.37967 | 6e-05 | 0.00015 | 0.00015 | 0.00015 | 0.00015 | 0.00012 | 0.36283 | 0.61358 | 0.61928 | 5.1739 | 6.0951 | 6.5067 | 5.8475 | 13.9629 | 51.8721 | 46.3796 | 46.383 | 27.3124 | 9.8688 | 10.4203 | 11.1133 | 3.6352 | 5.259 | 5.3049 | 2.4714 | 0.00034 | 6.5517 | 0.00049 | 0.00043 | 0.00038 | 1.9967 | 5.5729 | 6.4394 | 13.1421 | 12.519 | 15.5768 | 17.8901 | 33.6527 | 84.9973 | 85.1553 | 84.7826 | 79.2023 | 37.4315 | 17.1149 | 16.6687 | 12.1872 | 10.17 | 13.4252 | 14.0785 | 0.00043 | 21.2447 | 19.2115 | 12.8857 | 12.8855 | 15.8051 | 12.2367 | 11.6785 | 27.643 | 23.5579 | 29.6397 | 41.4134 | 23.1507 | 77.5585 | 74.7439 | 77.6642 | 57.9635 | 31.9567 | 31.4619 | 30.4092 | 32.9097 | 28.3774 | 33.8562 | 33.9843 | 8.4399 | 22.8985 | 12.6787 | 16.2497 | 6.3338 | 13.0631 | 25.3528 | 27.6399
TRUE | Valdivia 220 | Valdivia 220 | Valdivia 220 | valdivia 066 1 | 27.8647 | 27.0953 | 24.6903 | 28.5158 | 28.3702 | 40.2358 | 41.5642 | 46.7924 | 61.3102 | 38.6832 | 36.7173 | 38.1537 | 30.1825 | 27.7031 | 25.3608 | 29.8249 | 26.2449 | 34.3171 | 46.8649 | 46.4689 | 39.039 | 35.8984 | 37.4094 | 39.0985 | 12.0756 | 9.0841 | 9.1048 | 17.1668 | 0.05846 | 13.1828 | 6.9 | 7.1398 | 20.4895 | 25.6299 | 24.3358 | 23.4823 | 12.6647 | 8.9657 | 10.6958 | 11.3606 | 0.00015 | 5.0123 | 6.6694 | 6.7404 | 11.7488 | 20.4774 | 20.5822 | 19.835 | 11.0159 | 5.5738 | 7.5721 | 13.7198 | 3.603 | 1.3277 | 7.1689 | 8.2523 | 13.3804 | 19.3663 | 20.3687 | 17.8888 | 10.7592 | 6.7262 | 8.7759 | 11.4238 | 0.84007 | 0.14549 | 6.8064 | 0.48362 | 9.1202 | 14.4558 | 15.858 | 14.5799 | 10.6385 | 7.5162 | 9.4753 | 11.488 | 1.0338 | 13.3859 | 19.9182 | 7.807 | 10.519 | 13.6619 | 15.2072 | 14.8464 | 8.8942 | 7.2102 | 6.8287 | 6.0407 | 2e-05 | 6.4645 | 13.175 | 13.1978 | 8.3512 | 12.4636 | 15.745 | 12.4007 | 11.2241 | 3.9754 | 5.0808 | 7.6282 | 0.00013 | 0.00019 | 0.00018 | 0.00014 | 0.00083 | 13.2137 | 14.5574 | 8.9008 | 4.9912 | 1.0795 | 2.0089 | 3.0554 | 4e-05 | 0.00017 | 0.00016 | 0.00012 | 6e-05 | 7.9567 | 6.3177 | 5.1663 | 5.4564 | 4.8324 | 6.0044 | 5.1583 | 6.6964 | 19.8254 | 19.3448 | 6.4426 | 6.6964 | 7.668 | 12.6023 | 9.1503 | 3.1746 | 4.0629 | 3.7519 | 2.7381 | 6e-05 | 0.00011 | 0.00016 | 0.00011 | 0.0001 | 4.5208 | 7.6597 | 6.9176 | 2.0129 | 1.6384 | 1.3438 | 2e-05 | 7e-05 | 13.1116 | 19.8024 | 20.007 | 25.9997 | 0.00095 | 0.00268 | 0.00188 | 8e-05 | 1.0414 | 1.0987 | 2e-05 | 4e-05 | 1.0336 | 11.4546 | 7.4979 | 6.4426 | 0.00033 | 0.00118 | 0.00131 | 2.7218 | 2.6925 | 2.9899 | 1.1959 | 40.2166 | 86.4116 | 79.1173 | 67.3821 | 46.1624 | 9.8599 | 3.7172 | 3.5652 | 2.8592 | 2.8449 | 2.9028 | 0.58693 | 2.0672 | 20.6003 | 15.1786 | 12.8851 | 0.0002 | 2.7393 | 3.2161 | 2.9052 | 1.7233 | 1.4495 | 1.2588 | 1.0395 | 26.3468 | 73.9908 | 59.8372 | 58.4598 | 54.521 | 21.8805 | 3.1315 | 1.6388 | 0.86209 | 0.54675 | 0.53966 | 0.002 | 6.4909 | 13.1781 | 25.9964 | 26.0236 | 19.8078 | 7.7787 | 2.7655 | 1.416 | 3.4943 | 4.7363 | 5.8109 | 9.574 | 14.3121 | 46.2039 | 46.4547 | 47.8105 | 33.1512 | 10.7022 | 6.7156 | 7.2755 | 4.3889 | 4.4142 | 5.6674 | 1.6374 | 6.5954 | 6.5955 | 7.629 | 7.6559 | 0.00031 | 2.8436 | 4.4671 | 6.0195 | 5.8197 | 8.8284 | 8.3692 | 6.8581 | 20.6463 | 81.4851 | 74.5234 | 79.5897 | 54.3908 | 20.8028 | 12.067 | 16.5775 | 10.8075 | 13.223 | 13.894 | 14.0415 | 13.2175 | 19.6673 | 19.8145 | 14.4475 | 6.6224 | 12.7804 | 7.9218 | 13.3576 | 16.2557 | 15.7906 | 18.7215 | 23.7627 | 13.7469 | 33.0366 | 45.2544 | 58.9111 | 15.9638 | 17.9282 | 21.5376 | 19.6377 | 20.2688 | 19.3991 | 20.0921 | 22.5659 | 8.8503 | 6.4145 | 12.8013 | 1.0341 | 0.0005 | 14.4334 | 17.2323 | 14.9713 | 20.8823 | 21.3236 | 21.6745 | 25.1093 | 6.5506 | 14.3206 | 20.4571 | 26.877 | 18.3093 | 28.4986 | 31.6323 | 33.2331 | 21.1435 | 22.0912 | 22.2649 | 21.9774 | 7.4217 | 13.2598 | 14.2511 | 13.2174 | 17.6048 | 24.3515 | 25.2682 | 27.7979 | 14.642 | 14.2976 | 11.5386 | 14.7598 | 0.00028 | 14.3701 | 13.7089 | 12.0858 | 15.0668 | 21.4647 | 19.8647 | 21.9763 | 12.4957 | 12.5611 | 11.0899 | 12.8468 | 0.00026 | 0.00028 | 6.5773 | 6.6062 | 7.8913 | 19.8686 | 16.9766 | 18.0241 | 5.4279 | 3.8586 | 4.3436 | 7.0931 | 4.5236 | 1.9381 | 0.55566 | 1.4057 | 7.9795 | 13.3617 | 11.1013 | 10.5608 | 7.0081 | 5.1219 | 4.1517 | 6.5249 | 1.0967 | 0.23297 | 0.32198 | 0.42913 | 6.1157 | 10.3837 | 9.8271 | 9.8651 | 10.3588 | 8.0854 | 6.7586 | 8.104 | 0.0001 | 6.3979 | 6.4827 | 6.7348 | 2.8349 | 8.8034 | 9.5104 | 9.0254 | 8.629 | 7.409 | 6.0823 | 5.1787 | 0 | 0.00012 | 0.03305 | 6.3904 | 2.2593 | 7.6255 | 7.9879 | 6.6474 | 8.3111 | 7.6997 | 8.1121 | 10.2725 | 0.80152 | 6.5952 | 6.4761 | 6.4292 | 7.2062 | 11.5226 | 11.1936 | 10.8977 | 4.1338 | 5.6688 | 4.374 | 6.8286 | 4e-05 | 6e-05 | 0.01651 | 0.03265 | 0.60638 | 8.7077 | 8.9804 | 8.1155 | 4.3332 | 3.1526 | 3.4504 | 4.0418 | 6.373 | 19.5919 | 21.6888 | 20.8462 | 20.6466 | 6.5867 | 11.9998 | 10.5717 | 2.3548 | 2.9587 | 2.5718 | 1.5055 | 8e-05 | 6.3743 | 6.3878 | 6.3743 | 6.3743 | 1.526 | 3.2316 | 3.9664 | 1.6748 | 1.9451 | 0.01931 | 1.6001 | 2e-05 | 6e-05 | 4e-05 | 4e-05 | 4e-05 | 0 | 3e-05 | 3e-05 | 1.9554 | 1.9441 | 1.0349 | 1.3175 | 2e-05 | 6e-05 | 8e-05 | 8e-05 | 4e-05 | 0 | 1e-05 | 1e-05 | 1.4504 | 1.5414 | 1.5827 | 1.4293 | 0.00014 | 0.00018 | 0.00024 | 0.00022 | 0.0001 | 1.7542 | 3.082 | 2.4621 | 1.5636 | 1.6019 | 1.8278 | 5e-05 | 0.0001 | 0.00014 | 0.00027 | 0.00018 | 0.0001 | 1.5278 | 1.3807 | 1.3884 | 0.0154 | 1.4282 | 2.2642 | 5e-05 | 0.00012 | 0.00016 | 0.00013 | 0.00013 | 0.00015 | 0.21297 | 1.5655 | 1.2558 | 0.01471 | 1.3715 | 2.4947 | 0 | 9e-05 | 0.00015 | 0.00011 | 0.0001 | 0.0001 | 0.21511 | 0.00469 | 0.74669 | 4.2759 | 5.8213 | 4.6655 | 4.1797 | 7.3951 | 19.3546 | 33.3228 | 32.3957 | 31.0079 | 8.773 | 8.5042 | 9.1288 | 3.9133 | 5.5973 | 5.3383 | 3.8505 | 0.00015 | 0.00024 | 0.00021 | 0.00022 | 0.0002 | 2.4142 | 6.3626 | 7.7142 | 7.5161 | 9.6187 | 9.4821 | 9.2083 | 8.1317 | 54.5175 | 46.3267 | 45.2793 | 32.6479 | 8.3925 | 14.4148 | 13.2444 | 3.4521 | 5.1354 | 5.8443 | 3.7743 | 6.5508 | 6.5815 | 0.00038 | 0.00042 | 0.00031 | 2.6629 | 7.6183 | 10.1574 | 21.3939 | 19.0469 | 21.2555 | 30.8518 | 24.6367 | 31.1641 | 53.5463 | 48.8014 | 25.8987 | 31.3866 | 34.2296 | 29.9463 | 20.7547 | 20.2392 | 23.5542 | 25.7063 | 8.6257 | 19.5114 | 18.1127 | 17.895 | 12.9155 | 23.4567 | 23.9801 | 22.872 | 18.6955 | 18.4441 | 19.329 | 19.4931 | 2.5668 | 0.00053 | 5.0908 | 5.1463 | 20.0617 | 30.7466 | 31.0561 | 31.3088 | 18.3856 | 17.4287 | 16.5309 | 18.3691 | 0.00025 | 0.00044 | 0.00056 | 0.00057 | 10.4361 | 26.6995 | 27.0171 | 26.0589 | 10.5888 | 8.0946 | 9.6097 | 11.4078 | 0.00023 | 0.11548 | 0.38139 | 0.57027 | 10.2542 | 18.3222 | 17.0252 | 14.7779 | 11.6377 | 7.6846 | 6.938 | 7.8253 | 0.00013 | 0.00025 | 0.17166 | 0.24673 | 5.5942 | 14.5584 | 10.8195 | 11.1827 | 4.879 | 2.5091 | 2.7403 | 2.9937 | 2.8621 | 0.55582 | 0.50606 | 0.90067 | 5.5816 | 13.5674 | 8.4364 | 10.5896 | 5.5587 | 3.1922 | 3.5652 | 2.7363 | 0.11641 | 0.15533 | 0.26813 | 0.28938 | 3.3148 | 8.5191 | 6.2285 | 8.3195 | 7.1297 | 4.1246 | 5.0281 | 5.128 | 0.55954 | 6.3586 | 0.09229 | 6.486 | 2.747 | 11.4175 | 12.1926 | 10.9965 | 4.724 | 5.5142 | 5.247 | 4.0276 | 0 | 0.00014 | 0.04972 | 1.0885 | 0.92471 | 10.1767 | 11.0723 | 7.4012 | 4.1396 | 5.5437 | 4.9597 | 6.4921 | 0.63062 | 12.6799 | 6.6561 | 6.4141 | 2.5995 | 11.4581 | 12.6715 | 7.5884 | 2.9588 | 3.96 | 3.8746 | 3.7514 | 0 | 2e-05 | 6.3309 | 0.01745 | 0.04686 | 5.5564 | 5.7411 | 4.5844 | 0.50456 | 0.45328 | 0.68935 | 0.8415 | 6.553 | 26.8407 | 33.1552 | 28.0829 | 26.623 | 1.4876 | 7.4194 | 2.163 | 0.00127 | 0.00079 | 6e-05 | 6e-05 | 0 | 9e-05 | 9e-05 | 9e-05 | 3e-05 | 0.29973 | 1.4925 | 0.66562 | 0.133 | 0.81671 | 1.2023 | 1e-05 | 4e-05 | 6e-05 | 4e-05 | 4e-05 | 4e-05 | 0.0054 | 0.00715 | 0.00056 | 0.57549 | 0.24926 | 0.24882 | 2e-05 | 2e-05 | 4e-05 | 4e-05 | 4e-05 | 4e-05 | 4e-05 | 0 | 2e-05 | 0.25365 | 0 | 2e-05 | 6e-05 | 0.0001 | 0.00016 | 0.00014 | 0.0001 | 0.0001 | 0.0023 | 0.0051 | 0.00127 | 2e-05 | 6e-05 | 2e-05 | 6e-05 | 0.00012 | 0.00017 | 0.00015 | 0.00015 | 0.00011 | 5e-05 | 0.03186 | 0.0294 | 0.00632 | 0.17863 | 1.1988 | 8e-05 | 0.00012 | 0.00016 | 0.00014 | 0.00014 | 0.00012 | 0.46078 | 1.2476 | 1.238 | 0.36687 | 0.36806 | 0.91661 | 4e-05 | 0.0001 | 0.00014 | 0.0001 | 6e-05 | 0.0001 | 0.00013 | 1.1937 | 1.1992 | 1.9031 | 2.9851 | 2.9337 | 3.9374 | 0.39463 | 13.7742 | 15.2851 | 19.1042 | 14.1941 | 2.2941 | 6.2036 | 6.0664 | 2.3036 | 3.4434 | 3.2673 | 0.56413 | 0.00022 | 0.00034 | 0.00034 | 0.00032 | 0.0002 | 0.90928 | 3.0128 | 4.0988 | 5.9922 | 8.178 | 8.4378 | 9.0862 | 18.5816 | 59.3144 | 63.0155 | 52.9044 | 46.4307 | 10.525 | 11.8159 | 13.8048 | 6.7375 | 8.3799 | 6.7692 | 7.4172 | 0.00042 | 4.9673 | 4.9618 | 4.9664 | 1.0334 | 4.8276 | 7.9526 | 7.0275 | 18.6941 | 16.2871 | 17.5332 | 26.5264 | 10.2487 | 17.9727 | 35.5247 | 31.8273 | 19.2816 | 16.8152 | 25.3986 | 28.4103 | 18.7587 | 17.16 | 17.7658 | 20.4066 | 1.9449 | 0.00066 | 0.00067 | 0.00059 | 0.00053 | 10.5815 | 19.8366 | 20.5322 | 21.1193 | 20.7543 | 20.6684 | 20.0541 | 3.3914 | 0.0004 | 5.056 | 1.1675 | 21.2169 | 33.0947 | 32.1353 | 31.0854 | 20.2345 | 20.1053 | 19.6599 | 17.9216 | 0.0003 | 0.00035 | 0.0004 | 0.00045 | 11.7112 | 28.9449 | 27.8188 | 26.5289 | 7.3828 | 5.5919 | 6.8412 | 11.5651 | 0.00011 | 20.0831 | 0.54555 | 0.66979 | 11.3542 | 18.5543 | 16.9536 | 16.5058 | 7.1129 | 5.5203 | 6.5071 | 9.3074 | 0.00013 | 0.00011 | 0.30307 | 0.35686 | 6.9486 | 13.5501 | 13.5595 | 14.1067 | 5.3899 | 1.4071 | 2.7841 | 4.4769 | 5e-05 | 0.28839 | 0.53455 | 0.54808 | 6.9719 | 12.8194 | 9.5722 | 9.5251 | 5.2424 | 4.4099 | 4.2209 | 3.7748 | 8e-05 | 0.00017 | 0.19835 | 0.1688 | 2.1782 | 10.0999 | 7.7337 | 7.6642 | 6.6202 | 5.5934 | 5.2124 | 6.053 | 4e-05 | 0.06754 | 0.2474 | 0.27151 | 2.3865 | 13.7464 | 16.4947 | 13.2764 | 5.6915 | 6.2718 | 5.0438 | 5.1758 | 2e-05 | 6e-05 | 0.10674 | 0.15706 | 1.6312 | 12.2264 | 13.8684 | 11.6963 | 10.0149 | 8.4369 | 6.7741 | 11.8683 | 6e-05 | 12.6813 | 0.09208 | 0.10427 | 0.55334 | 13.3444 | 15.2632 | 10.928 | 4.6431 | 3.4211 | 3.5192 | 5.3576 | 4e-05 | 0.0001 | 0.00013 | 0.01538 | 0.02731 | 9.5657 | 8.2239 | 4.8503 | 1.254 | 0.17355 | 2.8103 | 0.57033 | 11.4658 | 19.4338 | 25.7751 | 19.4336 | 19.4333 | 5.2462 | 9.285 | 6.463 | 8e-05 | 0.00173 | 7e-05 | 5e-05 | 9e-05 | 4.9084 | 2.0672 | 4.9249 | 1.0336 | 0.0001 | 1.8986 | 0.17706 | 3e-05 | 5e-05 | 0.00134 | 0 | 2e-05 | 7e-05 | 6e-05 | 2e-05 | 0 | 2e-05 | 0.00014 | 0.00014 | 1e-05 | 0 | 0 | 0 | 0 | 0 | 0 | 0 | 4e-05 | 3e-05 | 6e-05 | 1e-05 | 2e-05 | 2e-05 | 2e-05 | 2e-05 | 0.00019 | 0.00024 | 0.00022 | 0.00022 | 0.00021 | 2e-05 | 6e-05 | 0.13407 | 0.12107 | 0.1209 | 0.12038 | 6e-05 | 0.00019 | 0.00019 | 0.00019 | 0.00019 | 0.00015 | 0 | 0.16498 | 0.24337 | 0.87895 | 0.35022 | 0.35035 | 8e-05 | 0.00016 | 1.0337 | 2.0673 | 2.0673 | 0.00016 | 0.53417 | 1.2917 | 0.64725 | 0.97502 | 0.39267 | 0.39078 | 6e-05 | 0.00015 | 0.00015 | 0.00015 | 0.00015 | 0.00012 | 0.36398 | 0.62518 | 0.63576 | 5.2209 | 6.1332 | 6.5549 | 5.8754 | 14.0307 | 52.1106 | 46.5935 | 46.5945 | 27.437 | 9.9399 | 10.4974 | 11.1834 | 3.6987 | 5.3067 | 5.3481 | 2.4856 | 0.00034 | 6.5834 | 0.00049 | 0.00044 | 0.00038 | 2.0189 | 5.6306 | 6.5004 | 13.2304 | 12.6031 | 15.6368 | 17.9715 | 33.832 | 85.3959 | 85.5517 | 85.1775 | 79.5571 | 37.6645 | 17.2356 | 16.7947 | 12.244 | 10.2576 | 13.4772 | 14.1092 | 0.00043 | 21.3596 | 19.3195 | 12.9483 | 12.9482 | 15.9221 | 12.3536 | 11.7957 | 27.7742 | 23.725 | 29.7482 | 41.4588 | 23.2658 | 77.9053 | 75.0746 | 78.0088 | 58.2267 | 32.1679 | 31.6767 | 30.6048 | 32.9598 | 28.4816 | 33.9027 | 34.0318 | 8.4828 | 23.0099 | 12.7405 | 16.3286 | 6.3647 | 13.1916 | 25.563 | 27.7841
FALSE | Tap Pichirrahue 220 | Pichirrahue 220 | Tap Pichirrahue 220 | Melipulli 110 | 27.3322 | 26.5923 | 24.2784 | 28.0232 | 28.6211 | 40.6854 | 42.0449 | 47.3336 | 61.9663 | 38.1759 | 36.1173 | 37.4526 | 29.6341 | 27.2253 | 24.9563 | 29.3132 | 26.4892 | 34.675 | 47.393 | 46.9922 | 39.4048 | 35.4391 | 36.7776 | 38.3517 | 11.8231 | 8.8964 | 8.922 | 16.7511 | 0.06335 | 13.3354 | 6.9792 | 7.2004 | 20.3614 | 25.2182 | 23.8958 | 23.0115 | 12.3928 | 8.7819 | 10.4666 | 11.1216 | 0.00015 | 5.0588 | 6.7313 | 6.8026 | 11.6119 | 20.0751 | 20.1634 | 19.4104 | 10.7701 | 5.4784 | 7.4101 | 13.3737 | 3.5371 | 1.304 | 7.1715 | 8.2367 | 13.1501 | 18.9812 | 19.9173 | 17.5209 | 10.5144 | 6.5916 | 8.5687 | 11.1307 | 0.81943 | 0.14372 | 6.8598 | 0.4754 | 8.9742 | 14.1663 | 15.5117 | 14.2672 | 10.408 | 7.3237 | 9.2674 | 11.2244 | 1.0385 | 13.4116 | 19.953 | 7.8243 | 10.5014 | 13.4446 | 14.8819 | 14.5312 | 8.6841 | 7.0268 | 6.6448 | 5.8983 | 2e-05 | 6.5244 | 13.2005 | 13.2231 | 8.351 | 12.2515 | 15.4027 | 12.13 | 10.9306 | 3.9038 | 4.9768 | 7.4435 | 0.00013 | 0.00019 | 0.00025 | 0.00024 | 0.00021 | 12.9152 | 14.2085 | 8.6977 | 4.8658 | 1.0917 | 1.984 | 2.9853 | 4e-05 | 0.00017 | 0.00016 | 0.00012 | 6e-05 | 7.7572 | 6.1698 | 5.0501 | 5.3374 | 4.7148 | 5.8776 | 5.0819 | 6.7738 | 20.0246 | 19.5537 | 6.5023 | 6.7738 | 7.487 | 12.3267 | 8.9464 | 3.1001 | 3.9629 | 3.6692 | 2.7038 | 6e-05 | 0.00011 | 0.00016 | 0.00011 | 0.0001 | 4.4028 | 7.482 | 6.7598 | 1.983 | 1.6065 | 1.332 | 2e-05 | 8e-05 | 13.2332 | 19.9861 | 20.1926 | 26.2346 | 0.00807 | 0.00945 | 0.01274 | 8e-05 | 1.0369 | 1.0973 | 2e-05 | 4e-05 | 1.0432 | 11.561 | 7.5676 | 6.5025 | 0.00359 | 0.00326 | 0.00822 | 2.6758 | 2.6458 | 2.9376 | 1.2126 | 40.6197 | 87.2741 | 79.8948 | 68.0655 | 46.6632 | 9.9235 | 3.691 | 3.5376 | 2.8091 | 2.7996 | 2.8502 | 0.59512 | 2.0864 | 20.7918 | 15.3195 | 13.0048 | 0.0002 | 2.7203 | 3.1768 | 2.8703 | 1.7068 | 1.4411 | 1.2539 | 1.0542 | 26.6368 | 74.779 | 60.4957 | 59.1029 | 55.13 | 22.0761 | 3.0646 | 1.6307 | 0.85969 | 0.54912 | 0.54204 | 0.00364 | 6.566 | 13.3159 | 26.238 | 26.2808 | 20.0069 | 7.8351 | 2.7055 | 1.3977 | 3.4501 | 4.6932 | 5.7521 | 9.5927 | 14.4732 | 46.6912 | 46.9481 | 48.2851 | 33.4286 | 10.7932 | 6.6185 | 7.1748 | 4.3289 | 4.3707 | 5.609 | 1.6141 | 6.6566 | 6.6568 | 7.7024 | 7.7447 | 0.00031 | 2.8133 | 4.3863 | 5.9016 | 5.7629 | 8.7071 | 8.2838 | 6.8209 | 20.8803 | 82.2013 | 75.193 | 80.2131 | 54.8605 | 20.9364 | 11.9341 | 16.5106 | 10.8099 | 13.1862 | 13.8664 | 14.0401 | 13.3557 | 19.8949 | 20.0435 | 14.6145 | 6.6992 | 12.8321 | 7.8018 | 13.3127 | 16.0593 | 15.6101 | 18.48 | 23.4009 | 13.8124 | 33.4187 | 45.7769 | 59.5912 | 16.1484 | 18.0344 | 21.3626 | 19.4255 | 20.1628 | 19.2794 | 19.9421 | 22.3613 | 8.9164 | 6.489 | 12.9497 | 1.0461 | 0.00051 | 14.5233 | 17.0732 | 14.8417 | 20.4962 | 20.9314 | 21.2856 | 24.6537 | 6.6123 | 14.4862 | 20.6913 | 27.185 | 18.4206 | 28.0546 | 31.0635 | 32.6 | 20.8157 | 21.7159 | 21.8935 | 21.6312 | 7.4908 | 13.3986 | 14.4014 | 13.3558 | 17.7407 | 23.9779 | 24.8153 | 27.2724 | 14.3547 | 14.0233 | 11.3887 | 14.5338 | 0.00538 | 14.5358 | 13.8617 | 12.208 | 14.894 | 21.1113 | 19.5154 | 21.5505 | 12.2816 | 12.3513 | 10.9451 | 12.6308 | 0.00026 | 0.00028 | 6.6509 | 6.6787 | 7.7994 | 19.4581 | 16.6604 | 17.6699 | 5.334 | 3.7866 | 4.2594 | 6.9388 | 4.457 | 1.9165 | 0.54997 | 1.3886 | 7.8246 | 13.0285 | 10.8275 | 10.3029 | 6.8464 | 5.0079 | 4.073 | 6.3735 | 1.0944 | 0.23176 | 0.31637 | 0.42143 | 5.9665 | 10.1085 | 9.5761 | 9.6097 | 10.1019 | 7.8674 | 6.6086 | 7.9175 | 0.0001 | 6.4566 | 6.5405 | 6.7942 | 2.8018 | 8.5999 | 9.2591 | 8.817 | 8.4151 | 7.2178 | 5.9541 | 5.057 | 0 | 0.00012 | 0.03341 | 6.4495 | 2.2277 | 7.4498 | 7.7925 | 6.4969 | 8.1293 | 7.5237 | 7.9296 | 10.0433 | 0.80653 | 6.6565 | 6.5512 | 6.489 | 7.2696 | 11.278 | 10.9312 | 10.6325 | 4.0722 | 5.5372 | 4.2685 | 6.6608 | 4e-05 | 6e-05 | 0.01657 | 0.03288 | 0.61438 | 8.4906 | 8.7518 | 7.9026 | 4.2805 | 3.1015 | 3.382 | 4.0065 | 6.4339 | 19.7887 | 21.8976 | 21.0475 | 20.8021 | 6.4822 | 11.7891 | 10.3903 | 2.3478 | 2.9186 | 2.5307 | 1.4845 | 8e-05 | 6.4336 | 6.4473 | 6.4337 | 6.4337 | 1.4864 | 3.1508 | 3.8924 | 1.6318 | 1.8877 | 0.02785 | 1.5736 | 2e-05 | 6e-05 | 4e-05 | 4e-05 | 4e-05 | 0 | 3e-05 | 3e-05 | 1.9059 | 1.8948 | 1.0133 | 1.2851 | 2e-05 | 6e-05 | 8e-05 | 8e-05 | 4e-05 | 0 | 1e-05 | 1e-05 | 1.4194 | 1.5104 | 1.5517 | 1.4269 | 0.00014 | 0.00018 | 0.00024 | 0.00022 | 0.0001 | 1.756 | 3.0005 | 2.4025 | 1.5274 | 1.5636 | 1.8056 | 5e-05 | 0.0001 | 0.00014 | 0.00027 | 0.00019 | 0.0001 | 1.5281 | 1.3517 | 1.359 | 0.02791 | 1.4007 | 2.2155 | 5e-05 | 0.00013 | 0.00016 | 0.00013 | 0.00013 | 0.00015 | 0.21543 | 1.5336 | 1.2436 | 0.02718 | 1.3457 | 2.4482 | 0 | 9e-05 | 0.00015 | 0.00011 | 0.0001 | 0.0001 | 0.21641 | 0.00933 | 0.72993 | 4.2117 | 5.7089 | 4.6049 | 4.1666 | 7.4809 | 19.575 | 33.7006 | 32.7654 | 31.327 | 8.8444 | 8.4108 | 9.0499 | 3.8708 | 5.4888 | 5.2428 | 3.8436 | 0.00015 | 0.00025 | 0.00021 | 0.00022 | 0.00021 | 2.4061 | 6.2721 | 7.6181 | 7.3922 | 9.5561 | 9.3757 | 9.1347 | 8.2151 | 55.0923 | 46.8466 | 45.719 | 32.9137 | 8.3001 | 14.2195 | 13.0756 | 3.4375 | 5.0948 | 5.7739 | 3.7317 | 6.6144 | 6.6561 | 0.00039 | 0.00043 | 0.00031 | 2.6218 | 7.5221 | 10.0165 | 21.0108 | 18.7052 | 20.8751 | 30.3255 | 24.8006 | 31.5225 | 54.1477 | 49.367 | 26.1996 | 31.367 | 33.8884 | 29.5416 | 20.4084 | 19.9181 | 23.1268 | 25.2155 | 8.7036 | 19.7227 | 18.3075 | 18.0879 | 13.0506 | 23.4939 | 23.6434 | 22.5514 | 18.3204 | 18.0861 | 18.9405 | 19.1099 | 2.5378 | 0.00054 | 5.1474 | 5.2032 | 20.0283 | 30.2438 | 30.4702 | 30.6521 | 18.0182 | 17.0797 | 16.2053 | 18.002 | 0.00025 | 0.00044 | 0.00057 | 0.00057 | 10.3368 | 26.2741 | 26.5033 | 25.524 | 10.3341 | 7.8962 | 9.3789 | 11.1307 | 0.00061 | 0.11543 | 0.37889 | 0.56571 | 10.0996 | 17.9014 | 16.6113 | 14.4221 | 11.3452 | 7.4873 | 6.7672 | 7.6334 | 0.00013 | 0.00025 | 0.17062 | 0.24486 | 5.5177 | 14.2024 | 10.5766 | 10.9313 | 4.769 | 2.4793 | 2.7054 | 2.9625 | 2.8242 | 0.54623 | 0.47513 | 0.87887 | 5.4552 | 13.1967 | 8.2375 | 10.3073 | 5.4132 | 3.1361 | 3.4987 | 2.6934 | 0.11457 | 0.15359 | 0.26251 | 0.28313 | 3.2221 | 8.2926 | 6.0843 | 8.0899 | 6.9329 | 4.0084 | 4.8896 | 4.9826 | 0.54998 | 6.4165 | 0.09261 | 6.5437 | 2.7163 | 11.1555 | 11.8642 | 10.7117 | 4.5995 | 5.3558 | 5.1159 | 3.9335 | 0 | 0.00014 | 0.04973 | 1.0981 | 0.91859 | 9.944 | 10.7803 | 7.1859 | 4.0406 | 5.4028 | 4.8307 | 6.3243 | 0.62056 | 12.797 | 6.7172 | 6.4733 | 2.5848 | 11.1899 | 12.3396 | 7.3877 | 2.8966 | 3.8524 | 3.7676 | 3.6532 | 0 | 2e-05 | 6.3919 | 0.01731 | 0.0466 | 5.4192 | 5.5905 | 4.4602 | 0.49103 | 0.44616 | 0.67707 | 0.82977 | 6.614 | 27.0383 | 33.3676 | 28.2853 | 26.819 | 1.4507 | 7.2336 | 2.118 | 0.00223 | 0.00599 | 6e-05 | 6e-05 | 0 | 9e-05 | 9e-05 | 9e-05 | 3e-05 | 0.29273 | 1.4636 | 0.64903 | 0.12927 | 0.80541 | 1.186 | 1e-05 | 4e-05 | 6e-05 | 4e-05 | 4e-05 | 4e-05 | 0.00644 | 0.00692 | 0.0028 | 0.56857 | 0.24516 | 0.24487 | 2e-05 | 2e-05 | 4e-05 | 4e-05 | 4e-05 | 4e-05 | 9e-05 | 0 | 2e-05 | 0.2489 | 0 | 2e-05 | 6e-05 | 0.0001 | 0.00016 | 0.00014 | 0.0001 | 0.0001 | 0.00329 | 0.00724 | 0.00229 | 2e-05 | 6e-05 | 2e-05 | 6e-05 | 0.00012 | 0.00017 | 0.00015 | 0.00015 | 0.00011 | 5e-05 | 0.0321 | 0.02971 | 0.00612 | 0.17652 | 1.1773 | 8e-05 | 0.00012 | 0.00016 | 0.00014 | 0.00014 | 0.00012 | 0.45141 | 1.2344 | 1.219 | 0.35981 | 0.36158 | 0.90037 | 4e-05 | 0.0001 | 0.00014 | 0.0001 | 6e-05 | 0.0001 | 0.00013 | 1.1783 | 1.1803 | 1.8792 | 2.9343 | 2.8856 | 3.8817 | 0.3977 | 13.929 | 15.4584 | 19.283 | 14.2833 | 2.2713 | 6.0964 | 5.971 | 2.2641 | 3.3828 | 3.2142 | 0.55651 | 0.00022 | 0.00034 | 0.00034 | 0.00033 | 0.00021 | 0.88842 | 2.957 | 4.03 | 5.8909 | 8.0625 | 8.3189 | 9.0014 | 18.778 | 59.9124 | 63.688 | 53.3569 | 46.7801 | 10.5424 | 11.709 | 13.6455 | 6.6298 | 8.2638 | 6.675 | 7.3167 | 0.00042 | 5.0237 | 5.0175 | 5.0237 | 1.0464 | 4.8276 | 7.8581 | 6.9544 | 18.3567 | 16.0013 | 17.2529 | 26.0542 | 10.2221 | 18.1417 | 35.9302 | 32.1551 | 19.4603 | 16.7629 | 25.0364 | 27.9224 | 18.4338 | 16.8274 | 17.4761 | 20.0292 | 1.9456 | 0.00067 | 0.00068 | 0.0006 | 0.00053 | 10.5365 | 19.5363 | 20.1889 | 20.6649 | 20.2918 | 20.2251 | 19.6391 | 3.3675 | 0.0004 | 5.1136 | 1.1792 | 21.1218 | 32.4474 | 31.4405 | 30.3731 | 19.7886 | 19.6603 | 19.2216 | 17.5385 | 0.00031 | 0.00036 | 0.0004 | 0.00046 | 11.6554 | 28.3995 | 27.2169 | 25.9291 | 7.2164 | 5.4673 | 6.6754 | 11.2789 | 0.00011 | 20.2876 | 0.54286 | 0.66473 | 11.2308 | 18.1522 | 16.5802 | 16.1269 | 6.9591 | 5.3869 | 6.3437 | 9.058 | 0.00013 | 0.00011 | 0.30023 | 0.35325 | 6.8598 | 13.2648 | 13.2569 | 13.7706 | 5.2381 | 1.3936 | 2.727 | 4.366 | 5e-05 | 0.28166 | 0.49772 | 0.534 | 6.7813 | 12.4866 | 9.3356 | 9.2675 | 5.0964 | 4.2866 | 4.1131 | 3.6795 | 8e-05 | 0.00015 | 0.19286 | 0.1643 | 2.1069 | 9.8422 | 7.5397 | 7.4687 | 6.4754 | 5.4585 | 5.0964 | 5.9109 | 4e-05 | 0.06796 | 0.24468 | 0.26797 | 2.3453 | 13.436 | 16.0593 | 12.9327 | 5.5735 | 6.0972 | 4.9202 | 5.035 | 2e-05 | 6e-05 | 0.10488 | 0.15486 | 1.606 | 11.9345 | 13.5047 | 11.3755 | 9.7312 | 8.199 | 6.5934 | 11.5289 | 6e-05 | 12.7106 | 0.09149 | 0.10333 | 0.54491 | 13.0217 | 14.8459 | 10.6237 | 4.5186 | 3.3258 | 3.4324 | 5.201 | 4e-05 | 0.0001 | 0.00013 | 0.01528 | 0.02698 | 9.3144 | 7.9986 | 4.7231 | 1.2201 | 0.1702 | 2.7275 | 0.55922 | 11.527 | 19.5241 | 25.879 | 19.5244 | 19.5248 | 5.1517 | 9.1036 | 6.3337 | 9e-05 | 0.00326 | 7e-05 | 5e-05 | 9e-05 | 4.9541 | 2.0867 | 4.9367 | 1.0361 | 0.0001 | 1.8507 | 0.17193 | 3e-05 | 6e-05 | 0.00132 | 0 | 2e-05 | 7e-05 | 6e-05 | 2e-05 | 0 | 2e-05 | 6e-05 | 5e-05 | 1e-05 | 0 | 0 | 0 | 0 | 0 | 0 | 0 | 4e-05 | 3e-05 | 1e-05 | 1e-05 | 2e-05 | 2e-05 | 2e-05 | 2e-05 | 0.00019 | 0.00024 | 0.00023 | 0.00023 | 0.00021 | 0.00242 | 6e-05 | 0.13169 | 0.11879 | 0.11856 | 0.11805 | 6e-05 | 0.00019 | 0.00019 | 0.00019 | 0.00019 | 0.00015 | 0.00241 | 0.16182 | 0.23905 | 0.85809 | 0.34662 | 0.34571 | 8e-05 | 0.00016 | 1.0455 | 2.0886 | 2.0909 | 0.00016 | 0.52186 | 1.2669 | 0.63773 | 0.95083 | 0.38761 | 0.38342 | 6e-05 | 0.00016 | 0.00016 | 0.00016 | 0.00016 | 0.00012 | 0.35571 | 0.61484 | 0.62566 | 5.1668 | 6.0499 | 6.4734 | 5.8253 | 14.1928 | 52.6154 | 47.0463 | 47.0486 | 27.6053 | 10.0023 | 10.3704 | 11.027 | 3.6692 | 5.226 | 5.2829 | 2.4737 | 0.00034 | 6.6594 | 0.0005 | 0.00044 | 0.00039 | 2.0345 | 5.5379 | 6.3837 | 13.0437 | 12.4315 | 15.4181 | 17.7726 | 34.1413 | 86.0886 | 86.2561 | 85.8939 | 80.2368 | 37.8133 | 17.0463 | 16.592 | 12.0435 | 10.1295 | 13.278 | 13.9176 | 0.00043 | 21.5824 | 19.5339 | 13.0965 | 13.0964 | 15.942 | 12.1882 | 11.6426 | 27.5192 | 23.5351 | 29.4292 | 40.89 | 23.3414 | 78.6438 | 75.8114 | 78.7093 | 58.7102 | 32.2667 | 31.3021 | 30.2064 | 32.5579 | 28.1652 | 33.4358 | 33.5975 | 8.5575 | 23.242 | 12.8881 | 16.5176 | 6.4383 | 13.2123 | 25.2407 | 27.3616
TRUE | Rahue 220 | Rahue 220 | Rahue 220 | Rahue 220 | 27.3322 | 26.5923 | 24.2784 | 28.0232 | 28.6213 | 40.6857 | 42.0452 | 47.3339 | 61.9667 | 38.176 | 36.1175 | 37.4527 | 29.6341 | 27.2253 | 24.9563 | 29.3132 | 26.4893 | 34.6752 | 47.3933 | 46.9925 | 39.405 | 35.4393 | 36.7778 | 38.3518 | 11.8215 | 8.8948 | 8.9172 | 16.7494 | 0.06117 | 13.3353 | 6.9792 | 7.2004 | 20.3597 | 25.2184 | 23.896 | 23.0116 | 12.3912 | 8.7819 | 10.4577 | 11.12 | 0.00015 | 5.0588 | 6.7313 | 6.8026 | 11.6117 | 20.0753 | 20.1636 | 19.4105 | 10.7701 | 5.4777 | 7.4096 | 13.3737 | 3.537 | 1.304 | 7.1715 | 8.2368 | 13.1502 | 18.9813 | 19.9174 | 17.5209 | 10.5144 | 6.5917 | 8.5687 | 11.1307 | 0.81943 | 0.14372 | 6.8598 | 0.4754 | 8.9742 | 14.1664 | 15.5117 | 14.2672 | 10.408 | 7.3237 | 9.2674 | 11.2245 | 1.0385 | 13.4116 | 19.9531 | 7.8243 | 10.5014 | 13.4447 | 14.882 | 14.5314 | 8.6842 | 7.0268 | 6.6448 | 5.8983 | 2e-05 | 6.5245 | 13.2005 | 13.2231 | 8.3464 | 12.2516 | 15.4028 | 12.1301 | 10.9306 | 3.9038 | 4.9768 | 7.4435 | 0.00013 | 0.00019 | 0.00025 | 0.00013 | 0.00021 | 12.9153 | 14.2086 | 8.6977 | 4.8658 | 1.0917 | 1.9802 | 2.9814 | 4e-05 | 0.00017 | 0.00016 | 0.00012 | 6e-05 | 7.7572 | 6.1698 | 5.0501 | 5.3374 | 4.7148 | 5.8694 | 5.0819 | 6.7738 | 20.0247 | 19.5538 | 6.5024 | 6.7739 | 7.487 | 12.3268 | 8.9465 | 3.1001 | 3.9629 | 3.6623 | 2.7038 | 6e-05 | 0.00011 | 0.00016 | 0.00011 | 0.0001 | 4.4029 | 7.482 | 6.7598 | 1.983 | 1.6066 | 1.332 | 2e-05 | 8e-05 | 13.2332 | 19.9862 | 20.1927 | 26.2347 | 0.00582 | 0.00947 | 0.01274 | 8e-05 | 1.0369 | 1.0973 | 2e-05 | 4e-05 | 1.0432 | 11.5611 | 7.5676 | 6.5025 | 0 | 0.00326 | 0.00822 | 2.6758 | 2.6458 | 2.9377 | 1.2126 | 40.62 | 87.2745 | 79.8952 | 68.0659 | 46.6635 | 9.9235 | 3.6911 | 3.5377 | 2.8091 | 2.7996 | 2.8502 | 0.59513 | 2.0864 | 20.7919 | 15.3196 | 13.0048 | 0.0002 | 2.7204 | 3.1768 | 2.8703 | 1.7068 | 1.4411 | 1.2539 | 1.0542 | 26.6369 | 74.7794 | 60.4961 | 59.1033 | 55.1304 | 22.0763 | 3.0646 | 1.6307 | 0.85969 | 0.54912 | 0.54204 | 0.00364 | 6.5661 | 13.316 | 26.2381 | 26.2809 | 20.0071 | 7.8352 | 2.7055 | 1.3977 | 3.4501 | 4.6932 | 5.7521 | 9.5928 | 14.4733 | 46.6915 | 46.9484 | 48.2854 | 33.4286 | 10.7932 | 6.6186 | 7.1748 | 4.3289 | 4.3707 | 5.609 | 1.6141 | 6.6566 | 6.6568 | 7.7024 | 7.7447 | 0.00031 | 2.8133 | 4.3863 | 5.9016 | 5.7629 | 8.7071 | 8.2838 | 6.8209 | 20.8805 | 82.2016 | 75.1933 | 80.2133 | 54.8607 | 20.9365 | 11.9342 | 16.5107 | 10.8099 | 13.1863 | 13.8665 | 14.0402 | 13.3557 | 19.895 | 20.0436 | 14.6146 | 6.6993 | 12.8322 | 7.8018 | 13.3128 | 16.0592 | 15.6101 | 18.4799 | 23.4009 | 13.8125 | 33.4189 | 45.7772 | 59.5916 | 16.1485 | 18.0297 | 21.3627 | 19.4255 | 20.1629 | 19.2794 | 19.9421 | 22.3613 | 8.9165 | 6.489 | 12.9498 | 1.0461 | 0.00051 | 14.5233 | 17.0733 | 14.8418 | 20.4922 | 20.9299 | 21.2818 | 24.6537 | 6.6124 | 14.4863 | 20.6915 | 27.1852 | 18.4207 | 28.0546 | 31.0636 | 32.6 | 20.8156 | 21.715 | 21.892 | 21.6312 | 7.4908 | 13.3987 | 14.4015 | 13.3559 | 17.7407 | 23.9779 | 24.8154 | 27.2724 | 14.3446 | 14.0042 | 11.3635 | 14.5229 | 0.00538 | 14.5359 | 13.8618 | 12.2079 | 14.8941 | 21.1115 | 19.5155 | 21.5498 | 12.2735 | 12.3289 | 10.9241 | 12.6212 | 0.00026 | 0.00028 | 6.6509 | 6.6787 | 7.7994 | 19.4582 | 16.6605 | 17.6699 | 5.334 | 3.7866 | 4.2595 | 6.9388 | 4.457 | 1.9165 | 0.54998 | 1.3886 | 7.8247 | 13.0286 | 10.8276 | 10.3029 | 6.8465 | 5.0079 | 4.073 | 6.3736 | 1.0944 | 0.23176 | 0.31637 | 0.42143 | 5.9666 | 10.1086 | 9.5761 | 9.6098 | 10.1019 | 7.8674 | 6.6086 | 7.9175 | 0.0001 | 6.4566 | 6.5405 | 6.7942 | 2.8019 | 8.6 | 9.2593 | 8.8171 | 8.4152 | 7.2178 | 5.9541 | 5.057 | 0 | 0.00012 | 0.03341 | 6.4496 | 2.2278 | 7.45 | 7.7926 | 6.497 | 8.1294 | 7.5238 | 7.9296 | 10.0433 | 0.80654 | 6.6565 | 6.5512 | 6.4891 | 7.2696 | 11.2781 | 10.9313 | 10.6326 | 4.0723 | 5.5372 | 4.2685 | 6.6608 | 4e-05 | 6e-05 | 0.01657 | 0.03288 | 0.61439 | 8.4907 | 8.7518 | 7.9026 | 4.2805 | 3.1015 | 3.382 | 4.0065 | 6.4339 | 19.7888 | 21.8977 | 21.0476 | 20.8023 | 6.4823 | 11.7893 | 10.3905 | 2.3478 | 2.9186 | 2.5307 | 1.4845 | 8e-05 | 6.4336 | 6.4473 | 6.4337 | 6.4337 | 1.4864 | 3.1509 | 3.8924 | 1.6318 | 1.8877 | 0.02785 | 1.5736 | 2e-05 | 6e-05 | 4e-05 | 4e-05 | 4e-05 | 0 | 3e-05 | 3e-05 | 1.9059 | 1.8949 | 1.0133 | 1.2851 | 2e-05 | 6e-05 | 8e-05 | 8e-05 | 4e-05 | 0 | 1e-05 | 1e-05 | 1.4194 | 1.5104 | 1.5517 | 1.427 | 0.00014 | 0.00018 | 0.00024 | 0.00022 | 0.0001 | 1.756 | 3.0006 | 2.4025 | 1.5274 | 1.5636 | 1.8056 | 5e-05 | 0.0001 | 0.00014 | 0.00027 | 0.00019 | 0.0001 | 1.5281 | 1.3517 | 1.359 | 0.02791 | 1.4007 | 2.2155 | 5e-05 | 0.00013 | 0.00016 | 0.00013 | 0.00013 | 0.00015 | 0.21543 | 1.5336 | 1.2436 | 0.02718 | 1.3457 | 2.4482 | 0 | 9e-05 | 0.00015 | 0.00011 | 0.0001 | 0.0001 | 0.21642 | 0.00934 | 0.72994 | 4.2117 | 5.7089 | 4.6049 | 4.1666 | 7.4809 | 19.5751 | 33.7008 | 32.7656 | 31.3272 | 8.8444 | 8.4109 | 9.05 | 3.8709 | 5.4888 | 5.2428 | 3.8436 | 0.00015 | 0.00025 | 0.00021 | 0.00022 | 0.00021 | 2.4061 | 6.2722 | 7.6181 | 7.3922 | 9.5562 | 9.3757 | 9.1348 | 8.2152 | 55.0926 | 46.8469 | 45.7192 | 32.9138 | 8.3001 | 14.2197 | 13.0757 | 3.4376 | 5.0949 | 5.7739 | 3.7317 | 6.6144 | 6.6562 | 0.00039 | 0.00043 | 0.00031 | 2.6218 | 7.5222 | 10.0165 | 21.0109 | 18.7052 | 20.8752 | 30.3257 | 24.8008 | 31.5227 | 54.148 | 49.3674 | 26.1998 | 31.3671 | 33.8886 | 29.5417 | 20.4085 | 19.9182 | 23.1268 | 25.2157 | 8.7037 | 19.7228 | 18.3076 | 18.088 | 13.0507 | 23.494 | 23.6436 | 22.5515 | 18.3205 | 18.0862 | 18.9405 | 19.11 | 2.5378 | 0.00054 | 5.1475 | 5.2032 | 20.0284 | 30.2439 | 30.4704 | 30.6523 | 18.0183 | 17.0797 | 16.2054 | 18.0021 | 0.00025 | 0.00044 | 0.00057 | 0.00057 | 10.3369 | 26.2742 | 26.5035 | 25.5241 | 10.3341 | 7.8962 | 9.379 | 11.1308 | 0.00061 | 0.11543 | 0.37889 | 0.56571 | 10.0997 | 17.9016 | 16.6115 | 14.4222 | 11.3453 | 7.4874 | 6.7672 | 7.6335 | 0.00013 | 0.00025 | 0.17062 | 0.24486 | 5.5177 | 14.2026 | 10.5767 | 10.9314 | 4.7691 | 2.4794 | 2.7054 | 2.9625 | 2.8242 | 0.54623 | 0.47515 | 0.87888 | 5.4553 | 13.1968 | 8.2376 | 10.3074 | 5.4132 | 3.1361 | 3.4987 | 2.6934 | 0.11457 | 0.15359 | 0.26251 | 0.28314 | 3.2221 | 8.2927 | 6.0844 | 8.0899 | 6.933 | 4.0084 | 4.8896 | 4.9826 | 0.54998 | 6.4165 | 0.09261 | 6.5437 | 2.7163 | 11.1556 | 11.8643 | 10.7119 | 4.5996 | 5.3559 | 5.1159 | 3.9335 | 0 | 0.00014 | 0.04973 | 1.0981 | 0.91859 | 9.9442 | 10.7804 | 7.186 | 4.0406 | 5.4028 | 4.8308 | 6.3243 | 0.62056 | 12.7971 | 6.7172 | 6.4733 | 2.5849 | 11.19 | 12.3397 | 7.3877 | 2.8967 | 3.8525 | 3.7676 | 3.6532 | 0 | 2e-05 | 6.392 | 0.01731 | 0.0466 | 5.4192 | 5.5905 | 4.4602 | 0.49104 | 0.44617 | 0.67706 | 0.82977 | 6.614 | 27.0384 | 33.3678 | 28.2855 | 26.8192 | 1.4508 | 7.2337 | 2.118 | 0.00223 | 0.006 | 6e-05 | 6e-05 | 0 | 9e-05 | 9e-05 | 9e-05 | 3e-05 | 0.29274 | 1.4636 | 0.64903 | 0.12927 | 0.80541 | 1.186 | 1e-05 | 4e-05 | 6e-05 | 4e-05 | 4e-05 | 4e-05 | 0.00644 | 0.00692 | 0.0028 | 0.56857 | 0.24516 | 0.24487 | 2e-05 | 2e-05 | 4e-05 | 4e-05 | 4e-05 | 4e-05 | 9e-05 | 0 | 2e-05 | 0.2489 | 0 | 2e-05 | 6e-05 | 0.0001 | 0.00016 | 0.00014 | 0.0001 | 0.0001 | 0.00329 | 0.00724 | 0.00229 | 2e-05 | 6e-05 | 2e-05 | 6e-05 | 0.00012 | 0.00017 | 0.00015 | 0.00015 | 0.00011 | 5e-05 | 0.0321 | 0.02971 | 0.00612 | 0.17652 | 1.1773 | 8e-05 | 0.00012 | 0.00016 | 0.00014 | 0.00014 | 0.00012 | 0.45141 | 1.2344 | 1.219 | 0.35981 | 0.36158 | 0.90038 | 4e-05 | 0.0001 | 0.00014 | 0.0001 | 6e-05 | 0.0001 | 0.00013 | 1.1784 | 1.1803 | 1.8792 | 2.9343 | 2.8856 | 3.8817 | 0.3977 | 13.9291 | 15.4585 | 19.2831 | 14.2833 | 2.2713 | 6.0965 | 5.971 | 2.2641 | 3.3829 | 3.2142 | 0.55652 | 0.00022 | 0.00034 | 0.00034 | 0.00033 | 0.00021 | 0.88843 | 2.957 | 4.0301 | 5.8909 | 8.0626 | 8.3189 | 9.0015 | 18.7781 | 59.9127 | 63.6884 | 53.3571 | 46.7802 | 10.5425 | 11.709 | 13.6456 | 6.6298 | 8.2639 | 6.675 | 7.3167 | 0.00042 | 5.0237 | 5.0175 | 5.0238 | 1.0464 | 4.8276 | 7.8581 | 6.9544 | 18.3568 | 16.0014 | 17.2529 | 26.0543 | 10.2222 | 18.1418 | 35.9304 | 32.1553 | 19.4604 | 16.763 | 25.0366 | 27.9225 | 18.4339 | 16.8274 | 17.4761 | 20.0293 | 1.9456 | 0.00067 | 0.00068 | 0.0006 | 0.00053 | 10.5366 | 19.5364 | 20.189 | 20.665 | 20.2918 | 20.2251 | 19.6392 | 3.3675 | 0.0004 | 5.1136 | 1.1792 | 21.1219 | 32.4476 | 31.4407 | 30.3733 | 19.7887 | 19.6603 | 19.2216 | 17.5386 | 0.00031 | 0.00036 | 0.0004 | 0.00046 | 11.6554 | 28.3997 | 27.2171 | 25.9292 | 7.2164 | 5.4674 | 6.6754 | 11.279 | 0.00011 | 20.2877 | 0.54287 | 0.66474 | 11.2309 | 18.1524 | 16.5804 | 16.127 | 6.9591 | 5.3869 | 6.3437 | 9.058 | 0.00013 | 0.00011 | 0.30023 | 0.35325 | 6.8598 | 13.2649 | 13.2571 | 13.7707 | 5.2382 | 1.3936 | 2.727 | 4.366 | 5e-05 | 0.28166 | 0.49773 | 0.534 | 6.7814 | 12.4867 | 9.3357 | 9.2676 | 5.0964 | 4.2866 | 4.1131 | 3.6795 | 8e-05 | 0.00015 | 0.19286 | 0.1643 | 2.1069 | 9.8423 | 7.5397 | 7.4687 | 6.4755 | 5.4586 | 5.0964 | 5.9109 | 4e-05 | 0.06796 | 0.24469 | 0.26797 | 2.3453 | 13.4362 | 16.0596 | 12.9329 | 5.5735 | 6.0973 | 4.9202 | 5.035 | 2e-05 | 6e-05 | 0.10488 | 0.15486 | 1.606 | 11.9347 | 13.5049 | 11.3756 | 9.7312 | 8.1991 | 6.5935 | 11.5289 | 6e-05 | 12.7108 | 0.09149 | 0.10333 | 0.54491 | 13.0218 | 14.8461 | 10.6237 | 4.5186 | 3.3258 | 3.4325 | 5.2011 | 4e-05 | 0.0001 | 0.00013 | 0.01528 | 0.02698 | 9.3145 | 7.9987 | 4.7231 | 1.2201 | 0.1702 | 2.7276 | 0.55923 | 11.5271 | 19.5243 | 25.8792 | 19.5246 | 19.525 | 5.1517 | 9.1037 | 6.3338 | 9e-05 | 0.00326 | 7e-05 | 5e-05 | 9e-05 | 4.9542 | 2.0867 | 4.9368 | 1.0361 | 0.0001 | 1.8507 | 0.17193 | 4e-05 | 6e-05 | 0.00132 | 0 | 2e-05 | 7e-05 | 6e-05 | 2e-05 | 0 | 2e-05 | 6e-05 | 6e-05 | 1e-05 | 0 | 0 | 0 | 0 | 0 | 0 | 0 | 4e-05 | 3e-05 | 1e-05 | 1e-05 | 2e-05 | 2e-05 | 2e-05 | 2e-05 | 0.00019 | 0.00024 | 0.00023 | 0.00023 | 0.00021 | 0.00242 | 6e-05 | 0.13169 | 0.11879 | 0.11856 | 0.11805 | 6e-05 | 0.00019 | 0.00019 | 0.00019 | 0.00019 | 0.00015 | 0.00241 | 0.16182 | 0.23905 | 0.8581 | 0.34663 | 0.34572 | 8e-05 | 0.00016 | 1.0456 | 2.0886 | 2.0909 | 0.00016 | 0.52187 | 1.2669 | 0.63774 | 0.95084 | 0.38762 | 0.38342 | 6e-05 | 0.00016 | 0.00016 | 0.00016 | 0.00016 | 0.00012 | 0.35571 | 0.61484 | 0.62566 | 5.1668 | 6.05 | 6.4735 | 5.8253 | 14.1929 | 52.6157 | 47.0466 | 47.0489 | 27.6053 | 10.0024 | 10.3705 | 11.0271 | 3.6692 | 5.226 | 5.2829 | 2.4738 | 0.00034 | 6.6595 | 0.0005 | 0.00044 | 0.00039 | 2.0345 | 5.5379 | 6.3837 | 13.0438 | 12.4315 | 15.4182 | 17.7727 | 34.1415 | 86.0889 | 86.2564 | 85.8942 | 80.237 | 37.8134 | 17.0465 | 16.5921 | 12.0436 | 10.1295 | 13.2781 | 13.9177 | 0.00043 | 21.5825 | 19.534 | 13.0966 | 13.0965 | 15.9421 | 12.1883 | 11.6427 | 27.5193 | 23.5352 | 29.4293 | 40.8902 | 23.3415 | 78.6442 | 75.8118 | 78.7096 | 58.7104 | 32.2668 | 31.3022 | 30.2066 | 32.558 | 28.1653 | 33.4359 | 33.5976 | 8.5576 | 23.2421 | 12.8882 | 16.5177 | 6.4384 | 13.2124 | 25.2408 | 27.3617
TRUE | Puerto Montt 220 | Puerto Montt 220 | Puerto Montt 220 | Melipulli 110 | 27.2687 | 26.4957 | 24.2017 | 27.9338 | 28.724 | 40.7705 | 42.0915 | 47.3641 | 62.1095 | 38.1592 | 36.0771 | 37.3385 | 29.5706 | 27.204 | 24.9131 | 29.2463 | 26.7814 | 34.8473 | 47.5767 | 47.1747 | 39.5157 | 35.4376 | 36.7672 | 38.2965 | 11.8073 | 8.889 | 8.9064 | 16.7401 | 0.05836 | 13.3379 | 6.9935 | 7.2582 | 20.4844 | 25.3618 | 24.0616 | 23.098 | 12.3697 | 8.7739 | 10.4513 | 11.125 | 0.00016 | 5.1147 | 6.8056 | 6.8772 | 11.6266 | 20.1794 | 20.2889 | 19.4838 | 10.769 | 5.4652 | 7.3955 | 13.3843 | 3.5172 | 1.2998 | 7.2658 | 8.3273 | 13.2195 | 19.0258 | 19.9645 | 17.5508 | 10.5066 | 6.5807 | 8.5603 | 11.1368 | 0.81544 | 0.14349 | 6.9318 | 0.47638 | 9.0144 | 14.1987 | 15.5457 | 14.2919 | 10.5065 | 7.391 | 9.3553 | 11.3212 | 1.0516 | 13.6106 | 20.2506 | 7.9396 | 10.6652 | 13.6443 | 15.0756 | 14.7153 | 8.755 | 7.093 | 6.701 | 5.9483 | 2e-05 | 6.5965 | 13.3962 | 13.4191 | 8.4727 | 12.4433 | 15.6017 | 12.2825 | 10.9224 | 3.8996 | 4.9658 | 7.4195 | 0.00013 | 0.00019 | 0.00024 | 0.00017 | 0.00278 | 12.9249 | 14.2037 | 8.6843 | 4.8651 | 1.0863 | 1.9748 | 2.9734 | 4e-05 | 0.00018 | 0.00016 | 0.00012 | 6e-05 | 7.7416 | 6.1587 | 5.0404 | 5.3662 | 4.7103 | 5.8587 | 5.0855 | 6.8053 | 20.1847 | 19.6863 | 6.5742 | 6.8054 | 7.514 | 12.4338 | 8.9924 | 3.1027 | 3.9613 | 3.6586 | 2.6885 | 6e-05 | 0.00012 | 0.00016 | 0.00012 | 0.0001 | 4.4141 | 7.5035 | 6.7713 | 2.0072 | 1.6246 | 1.3569 | 2e-05 | 8e-05 | 13.3794 | 20.2069 | 20.4157 | 26.5275 | 0.0058 | 0.01662 | 0.0139 | 8e-05 | 1.0522 | 1.1151 | 2e-05 | 4e-05 | 1.0547 | 11.6887 | 7.6511 | 6.5742 | 0.00109 | 0.0068 | 0.00922 | 2.7089 | 2.6793 | 2.9738 | 1.218 | 40.9833 | 88.041 | 80.6477 | 68.6447 | 46.9656 | 10.0414 | 3.7372 | 3.5811 | 2.8439 | 2.8346 | 2.8855 | 0.59777 | 2.1094 | 21.0212 | 15.4888 | 13.1484 | 0.0002 | 2.7382 | 3.2205 | 2.9066 | 1.7117 | 1.4387 | 1.2509 | 1.0649 | 26.7588 | 75.2188 | 60.7848 | 59.3252 | 55.2641 | 22.2188 | 3.0797 | 1.6525 | 0.85818 | 0.54764 | 0.54049 | 0.00339 | 6.5965 | 13.4017 | 26.5276 | 26.5275 | 20.1846 | 7.8581 | 2.7198 | 1.4063 | 3.4297 | 4.6711 | 5.7265 | 9.6369 | 14.4265 | 46.5556 | 46.8122 | 48.0675 | 33.1764 | 10.734 | 6.5973 | 7.143 | 4.3021 | 4.3523 | 5.591 | 1.5995 | 6.7301 | 6.7303 | 7.7728 | 7.7727 | 0.00032 | 2.791 | 4.3604 | 5.8666 | 5.7223 | 8.6452 | 8.2348 | 6.7946 | 20.8717 | 81.6467 | 74.7053 | 79.5519 | 54.5772 | 20.9101 | 11.9362 | 16.5082 | 10.8589 | 13.2148 | 13.9022 | 14.0748 | 13.4602 | 19.9385 | 20.088 | 14.6747 | 6.7303 | 12.8057 | 7.7708 | 13.3295 | 15.959 | 15.5055 | 18.3454 | 23.2646 | 13.7885 | 33.3607 | 45.7324 | 59.5218 | 16.1611 | 17.9317 | 21.3342 | 19.3297 | 20.0984 | 19.2599 | 19.9232 | 22.3228 | 8.9261 | 6.5191 | 12.9609 | 1.0431 | 0.00051 | 14.4453 | 17.0247 | 14.7695 | 20.3638 | 20.796 | 21.1401 | 24.5019 | 6.6829 | 14.504 | 20.7091 | 27.1913 | 18.3802 | 27.92 | 30.9722 | 32.4871 | 20.7148 | 21.6043 | 21.7806 | 21.5358 | 7.5734 | 13.4603 | 14.5041 | 13.4603 | 17.802 | 23.8912 | 24.7867 | 27.2088 | 14.2985 | 13.9497 | 11.2969 | 14.4373 | 0.00103 | 14.511 | 13.8372 | 12.2181 | 14.897 | 21.1511 | 19.5307 | 21.4805 | 12.2252 | 12.2635 | 10.85 | 12.5458 | 0.00027 | 0.00029 | 6.6391 | 6.6666 | 7.7989 | 19.4693 | 16.6552 | 17.6271 | 5.3387 | 3.7877 | 4.2598 | 6.9495 | 4.4303 | 1.927 | 0.55315 | 1.4033 | 7.8797 | 13.0683 | 10.8724 | 10.3305 | 6.8477 | 5.0019 | 4.0694 | 6.3784 | 1.084 | 0.23323 | 0.31674 | 0.42198 | 5.9866 | 10.1512 | 9.6045 | 9.6398 | 10.2181 | 7.9491 | 6.658 | 7.9814 | 0.0001 | 6.5283 | 6.6136 | 6.8703 | 2.8551 | 8.7426 | 9.4151 | 8.9735 | 8.5226 | 7.2899 | 5.9962 | 5.0982 | 0 | 0.00012 | 0.03381 | 6.5209 | 2.2581 | 7.5738 | 7.9236 | 6.6048 | 8.2203 | 7.5691 | 7.9543 | 10.1195 | 0.81298 | 6.73 | 6.5817 | 6.5607 | 7.3526 | 11.4369 | 11.0596 | 10.7179 | 4.1229 | 5.5669 | 4.2849 | 6.6911 | 4e-05 | 6e-05 | 0.0167 | 0.03314 | 0.61711 | 8.5884 | 8.8332 | 7.9704 | 4.3175 | 3.1217 | 3.4038 | 4.0648 | 6.5047 | 19.9645 | 22.0829 | 21.241 | 21.0156 | 6.5558 | 11.9819 | 10.5491 | 2.3666 | 2.9237 | 2.5398 | 1.4917 | 8e-05 | 6.5047 | 6.5184 | 6.5047 | 6.5047 | 1.4924 | 3.183 | 3.9209 | 1.6348 | 1.8934 | 0.02721 | 1.5604 | 2e-05 | 6e-05 | 4e-05 | 4e-05 | 4e-05 | 0.00185 | 0.00392 | 0.00268 | 1.9088 | 1.8978 | 1.0078 | 1.2789 | 2e-05 | 6e-05 | 8e-05 | 8e-05 | 4e-05 | 0.00143 | 0.00268 | 0.00228 | 1.4204 | 1.5025 | 1.5429 | 1.4132 | 0.00014 | 0.00018 | 0.00024 | 0.00022 | 0.0001 | 1.7385 | 3.0007 | 2.4001 | 1.529 | 1.5573 | 1.7898 | 5e-05 | 0.0001 | 0.00014 | 0.00028 | 0.00019 | 0.0001 | 1.513 | 1.3526 | 1.3599 | 0.02613 | 1.3932 | 2.2025 | 5e-05 | 0.00013 | 0.00017 | 0.00013 | 0.00013 | 0.00016 | 0.21302 | 1.5281 | 1.2365 | 0.02553 | 1.3385 | 2.4307 | 0 | 9e-05 | 0.00015 | 0.00011 | 0.0001 | 0.0001 | 0.21438 | 0.01176 | 0.73015 | 4.2014 | 5.6835 | 4.5866 | 4.1495 | 7.5077 | 19.5849 | 33.6936 | 32.7455 | 31.2444 | 8.8644 | 8.4108 | 9.064 | 3.8807 | 5.4641 | 5.2195 | 3.8206 | 0.00015 | 0.00025 | 0.00022 | 0.00023 | 0.00021 | 2.3918 | 6.2657 | 7.6008 | 7.3663 | 9.5634 | 9.3699 | 9.0795 | 8.2385 | 55.0101 | 46.8128 | 45.5441 | 32.6956 | 8.2398 | 14.1779 | 13.044 | 3.4466 | 5.0884 | 5.7438 | 3.7077 | 6.6872 | 6.6873 | 0.00039 | 0.00043 | 0.00032 | 2.5981 | 7.4695 | 9.9643 | 20.918 | 18.6192 | 20.8011 | 30.227 | 24.8721 | 31.5225 | 54.1163 | 49.3077 | 26.2069 | 31.2973 | 33.8287 | 29.4737 | 20.3723 | 19.8465 | 23.0408 | 25.153 | 8.776 | 19.8392 | 18.3969 | 18.1749 | 13.1523 | 23.4762 | 23.5833 | 22.4794 | 18.2261 | 17.9849 | 18.8351 | 19.0081 | 2.5132 | 0.00054 | 5.1387 | 5.194 | 19.9524 | 30.0728 | 30.3677 | 30.5302 | 17.9219 | 16.9869 | 16.1151 | 17.9023 | 0.00026 | 0.00045 | 0.00057 | 0.00058 | 10.2753 | 26.097 | 26.3854 | 25.4192 | 10.3506 | 7.9097 | 9.3625 | 11.1357 | 0.001 | 0.11532 | 0.37966 | 0.56548 | 10.0876 | 17.9303 | 16.6462 | 14.4383 | 11.3517 | 7.5029 | 6.769 | 7.6381 | 0.00013 | 0.00025 | 0.17025 | 0.24399 | 5.5034 | 14.2488 | 10.6 | 10.9167 | 4.7814 | 2.4828 | 2.708 | 2.976 | 2.8179 | 0.54652 | 0.4876 | 0.88168 | 5.4873 | 13.2457 | 8.2688 | 10.3503 | 5.4295 | 3.1318 | 3.496 | 2.7065 | 0.11444 | 0.15421 | 0.26415 | 0.2845 | 3.2399 | 8.333 | 6.1137 | 8.1223 | 7.0137 | 4.0514 | 4.9366 | 5.0285 | 0.54887 | 6.4879 | 0.09397 | 6.617 | 2.7644 | 11.3228 | 12.0614 | 10.8708 | 4.6552 | 5.4144 | 5.1579 | 3.9654 | 0 | 0.00014 | 0.05046 | 1.1105 | 0.93349 | 10.0908 | 10.9526 | 7.2795 | 4.0772 | 5.4309 | 4.8438 | 6.3743 | 0.62397 | 12.9388 | 6.7919 | 6.545 | 2.6131 | 11.3431 | 12.4924 | 7.4665 | 2.9185 | 3.8826 | 3.7718 | 3.6734 | 0 | 2e-05 | 6.4623 | 0.01758 | 0.04698 | 5.4907 | 5.6581 | 4.5034 | 0.49742 | 0.44964 | 0.68033 | 0.83994 | 6.6869 | 27.3637 | 33.7855 | 28.6279 | 27.1417 | 1.4765 | 7.3624 | 2.1515 | 0.00212 | 0.0053 | 6e-05 | 6e-05 | 0 | 9e-05 | 9e-05 | 9e-05 | 3e-05 | 0.29529 | 1.4882 | 0.65602 | 0.12962 | 0.7964 | 1.1701 | 1e-05 | 4e-05 | 6e-05 | 4e-05 | 4e-05 | 4e-05 | 0.00626 | 0.0088 | 0.00318 | 0.5614 | 0.24247 | 0.24166 | 2e-05 | 2e-05 | 4e-05 | 4e-05 | 4e-05 | 4e-05 | 0.0002 | 0.00045 | 0.00046 | 0.24705 | 0 | 2e-05 | 6e-05 | 0.0001 | 0.00016 | 0.00014 | 0.0001 | 0.0001 | 0.00312 | 0.00688 | 0.00213 | 2e-05 | 6e-05 | 2e-05 | 6e-05 | 0.00013 | 0.00017 | 0.00015 | 0.00015 | 0.00011 | 5e-05 | 0.03198 | 0.02959 | 0.00685 | 0.17509 | 1.1686 | 8e-05 | 0.00012 | 0.00016 | 0.00014 | 0.00014 | 0.00012 | 0.44816 | 1.2243 | 1.2118 | 0.358 | 0.35964 | 0.89199 | 4e-05 | 0.0001 | 0.00014 | 0.0001 | 6e-05 | 0.0001 | 0.00013 | 1.1689 | 1.174 | 1.8652 | 2.913 | 2.8643 | 3.847 | 0.39249 | 13.9062 | 15.4251 | 19.1764 | 14.1199 | 2.2551 | 6.0759 | 5.9497 | 2.2486 | 3.3587 | 3.1892 | 0.55144 | 0.00022 | 0.00035 | 0.00035 | 0.00033 | 0.00021 | 0.88397 | 2.9404 | 4.005 | 5.85 | 7.9944 | 8.2452 | 8.914 | 18.7155 | 59.6559 | 63.5086 | 52.9942 | 46.3661 | 10.4532 | 11.6179 | 13.5776 | 6.5814 | 8.1939 | 6.6183 | 7.2498 | 0.00043 | 5.0093 | 5.0093 | 5.0092 | 1.0433 | 4.7633 | 7.7867 | 6.8926 | 18.2371 | 15.8917 | 17.1164 | 25.8687 | 10.1056 | 18.0279 | 35.8612 | 32.035 | 19.3237 | 16.5401 | 24.9145 | 27.74 | 18.2983 | 16.7227 | 17.3348 | 19.8928 | 1.921 | 0.00067 | 0.00068 | 0.0006 | 0.00054 | 10.4075 | 19.4277 | 20.0659 | 20.5542 | 20.1865 | 20.1126 | 19.5489 | 3.3298 | 0.00041 | 5.1041 | 1.1765 | 20.9518 | 32.2619 | 31.3355 | 30.2837 | 19.6861 | 19.5546 | 19.1209 | 17.4681 | 0.00031 | 0.00036 | 0.00041 | 0.00046 | 11.5412 | 28.2098 | 27.1227 | 25.8477 | 7.2403 | 5.4813 | 6.6834 | 11.295 | 0.00012 | 20.3043 | 0.54415 | 0.66448 | 11.2446 | 18.1869 | 16.6124 | 16.1143 | 6.9734 | 5.4046 | 6.3475 | 9.0749 | 0.00013 | 0.00011 | 0.30057 | 0.35274 | 6.8567 | 13.2956 | 13.2846 | 13.7468 | 5.2665 | 1.4045 | 2.7386 | 4.3965 | 0.00084 | 0.28141 | 0.51118 | 0.53456 | 6.7964 | 12.5297 | 9.3807 | 9.3088 | 5.1241 | 4.3083 | 4.1263 | 3.7016 | 8e-05 | 0.00025 | 0.19313 | 0.16455 | 2.1264 | 9.8771 | 7.5777 | 7.4953 | 6.5486 | 5.5214 | 5.1453 | 5.9771 | 4e-05 | 0.06891 | 0.24819 | 0.2717 | 2.3854 | 13.6444 | 16.3157 | 13.1104 | 5.6311 | 6.167 | 4.9685 | 5.0954 | 2e-05 | 6e-05 | 0.10642 | 0.15694 | 1.6335 | 12.1163 | 13.7157 | 11.5199 | 9.8343 | 8.2606 | 6.633 | 11.6523 | 6e-05 | 12.8969 | 0.09266 | 0.10534 | 0.55066 | 13.2077 | 15.0272 | 10.7582 | 4.5581 | 3.3444 | 3.4514 | 5.237 | 4e-05 | 0.0001 | 0.00013 | 0.0155 | 0.02749 | 9.4268 | 8.1059 | 4.7804 | 1.2385 | 0.17489 | 2.7556 | 0.56952 | 11.6778 | 19.7864 | 26.2348 | 19.7864 | 19.7865 | 5.2423 | 9.2693 | 6.4464 | 0.0007 | 0.00513 | 0.00211 | 0.00066 | 9e-05 | 5.0088 | 2.1098 | 5.0088 | 1.0512 | 0.00215 | 1.8808 | 0.17632 | 0.00109 | 0.00191 | 0.00207 | 0 | 2e-05 | 8e-05 | 6e-05 | 2e-05 | 0 | 0.00044 | 0.00352 | 0.00229 | 0.00069 | 0.00068 | 0.00035 | 0 | 0 | 0 | 0 | 0 | 4e-05 | 0.00039 | 0.00079 | 0.00039 | 2e-05 | 2e-05 | 2e-05 | 2e-05 | 0.00019 | 0.00025 | 0.00023 | 0.00023 | 0.00021 | 0.00037 | 0.00044 | 0.1323 | 0.11829 | 0.11772 | 0.1176 | 6e-05 | 0.0002 | 0.0002 | 0.0002 | 0.0002 | 0.00015 | 0.00035 | 0.16122 | 0.23957 | 0.85804 | 0.34514 | 0.34478 | 8e-05 | 0.00016 | 1.0438 | 2.0917 | 2.0874 | 0.00016 | 0.52329 | 1.2654 | 0.63898 | 0.95145 | 0.38632 | 0.3819 | 6e-05 | 0.00016 | 0.00016 | 0.00016 | 0.00016 | 0.00012 | 0.35603 | 0.61475 | 0.62664 | 5.1626 | 6.0378 | 6.448 | 5.7896 | 14.2109 | 52.4257 | 46.8649 | 46.8607 | 27.278 | 10.0257 | 10.3712 | 11.023 | 3.6732 | 5.2283 | 5.2693 | 2.4681 | 0.00035 | 6.6905 | 0.0005 | 0.00044 | 0.00039 | 2.0309 | 5.5211 | 6.3732 | 12.9959 | 12.3694 | 15.3237 | 17.6546 | 34.0174 | 85.5058 | 85.6859 | 85.3967 | 79.7193 | 37.5794 | 16.9816 | 16.5408 | 12.0039 | 10.0802 | 13.2039 | 13.8284 | 0.00043 | 21.6304 | 19.5438 | 13.1172 | 13.1095 | 15.8697 | 12.1361 | 11.6062 | 27.4202 | 23.4747 | 29.3098 | 40.7335 | 23.2117 | 78.2738 | 75.4704 | 78.2248 | 58.2707 | 32.0092 | 31.1557 | 30.0124 | 32.3944 | 28.0656 | 33.3095 | 33.4799 | 8.5674 | 23.1597 | 12.8507 | 16.4698 | 6.4197 | 13.055 | 25.1347 | 27.1761
TRUE | Melipulli 220 | Melipulli 220 | Melipulli 220 | Melipulli 110 | 27.2696 | 26.4965 | 24.2025 | 27.9347 | 28.7249 | 40.7718 | 42.0928 | 47.3656 | 62.1115 | 38.1604 | 36.0782 | 37.3396 | 29.5715 | 27.2049 | 24.9139 | 29.2472 | 26.7822 | 34.8484 | 47.5782 | 47.1762 | 39.517 | 35.4387 | 36.7684 | 38.2977 | 11.8077 | 8.8893 | 8.9067 | 16.7407 | 0.05836 | 13.3384 | 6.9938 | 7.2584 | 20.485 | 25.3626 | 24.0624 | 23.0987 | 12.3702 | 8.7742 | 10.4516 | 11.1254 | 0.00016 | 5.1148 | 6.8059 | 6.8774 | 11.627 | 20.1801 | 20.2896 | 19.4844 | 10.7693 | 5.4654 | 7.3957 | 13.3847 | 3.5173 | 1.2998 | 7.266 | 8.3276 | 13.2199 | 19.0265 | 19.9651 | 17.5513 | 10.5069 | 6.5809 | 8.5606 | 11.1371 | 0.81546 | 0.14349 | 6.932 | 0.4764 | 9.0147 | 14.1991 | 15.5462 | 14.2924 | 10.5068 | 7.3912 | 9.3556 | 11.3216 | 1.0516 | 13.611 | 20.2512 | 7.9398 | 10.6655 | 13.6448 | 15.0761 | 14.7157 | 8.7553 | 7.0932 | 6.7012 | 5.9485 | 2e-05 | 6.5968 | 13.3966 | 13.4195 | 8.4729 | 12.4437 | 15.6022 | 12.2829 | 10.9227 | 3.8997 | 4.966 | 7.4197 | 0.00013 | 0.00019 | 0.00024 | 0.00017 | 0.00278 | 12.9253 | 14.2041 | 8.6846 | 4.8653 | 1.0863 | 1.9748 | 2.9735 | 4e-05 | 0.00018 | 0.00016 | 0.00012 | 6e-05 | 7.7419 | 6.1589 | 5.0406 | 5.3664 | 4.7104 | 5.8589 | 5.0857 | 6.8056 | 20.1854 | 19.6869 | 6.5744 | 6.8056 | 7.5142 | 12.4342 | 8.9926 | 3.1028 | 3.9614 | 3.6587 | 2.6886 | 6e-05 | 0.00012 | 0.00016 | 0.00012 | 0.0001 | 4.4142 | 7.5037 | 6.7716 | 2.0073 | 1.6246 | 1.357 | 2e-05 | 8e-05 | 13.3798 | 20.2076 | 20.4164 | 26.5283 | 0.0058 | 0.01662 | 0.0139 | 8e-05 | 1.0522 | 1.1151 | 2e-05 | 4e-05 | 1.0547 | 11.689 | 7.6513 | 6.5744 | 0.00109 | 0.0068 | 0.00922 | 2.709 | 2.6793 | 2.9739 | 1.218 | 40.9846 | 88.0438 | 80.6502 | 68.6469 | 46.967 | 10.0418 | 3.7373 | 3.5812 | 2.844 | 2.8346 | 2.8856 | 0.59779 | 2.1095 | 21.0219 | 15.4893 | 13.1488 | 0.0002 | 2.7383 | 3.2206 | 2.9067 | 1.7118 | 1.4387 | 1.2509 | 1.065 | 26.7597 | 75.2211 | 60.7867 | 59.3271 | 55.2659 | 22.2195 | 3.0798 | 1.6526 | 0.85821 | 0.54766 | 0.5405 | 0.00339 | 6.5967 | 13.4022 | 26.5284 | 26.5283 | 20.1852 | 7.8584 | 2.7199 | 1.4064 | 3.4298 | 4.6713 | 5.7267 | 9.6372 | 14.427 | 46.5571 | 46.8137 | 48.069 | 33.1774 | 10.7343 | 6.5975 | 7.1432 | 4.3023 | 4.3524 | 5.5911 | 1.5995 | 6.7303 | 6.7305 | 7.773 | 7.773 | 0.00032 | 2.7911 | 4.3605 | 5.8668 | 5.7225 | 8.6454 | 8.235 | 6.7949 | 20.8723 | 81.6493 | 74.7077 | 79.5544 | 54.5789 | 20.9108 | 11.9366 | 16.5087 | 10.8593 | 13.2152 | 13.9026 | 14.0753 | 13.4606 | 19.9392 | 20.0886 | 14.6752 | 6.7305 | 12.8061 | 7.771 | 13.3299 | 15.9595 | 15.506 | 18.346 | 23.2654 | 13.7889 | 33.3618 | 45.7339 | 59.5237 | 16.1616 | 17.9322 | 21.3348 | 19.3303 | 20.099 | 19.2606 | 19.9238 | 22.3236 | 8.9264 | 6.5193 | 12.9613 | 1.0431 | 0.00051 | 14.4458 | 17.0253 | 14.7699 | 20.3645 | 20.7966 | 21.1408 | 24.5026 | 6.6832 | 14.5045 | 20.7097 | 27.1922 | 18.3807 | 27.9209 | 30.9732 | 32.4882 | 20.7155 | 21.605 | 21.7813 | 21.5365 | 7.5736 | 13.4607 | 14.5046 | 13.4607 | 17.8025 | 23.892 | 24.7875 | 27.2096 | 14.299 | 13.9501 | 11.2972 | 14.4377 | 0.00103 | 14.5114 | 13.8376 | 12.2185 | 14.8975 | 21.1518 | 19.5313 | 21.4812 | 12.2256 | 12.2639 | 10.8504 | 12.5462 | 0.00027 | 0.00029 | 6.6393 | 6.6668 | 7.7992 | 19.4699 | 16.6557 | 17.6276 | 5.3389 | 3.7878 | 4.2599 | 6.9497 | 4.4305 | 1.927 | 0.55317 | 1.4034 | 7.8799 | 13.0688 | 10.8727 | 10.3308 | 6.8479 | 5.0021 | 4.0695 | 6.3786 | 1.084 | 0.23323 | 0.31675 | 0.422 | 5.9868 | 10.1516 | 9.6048 | 9.6401 | 10.2184 | 7.9493 | 6.6582 | 7.9817 | 0.0001 | 6.5285 | 6.6139 | 6.8705 | 2.8552 | 8.7428 | 9.4154 | 8.9738 | 8.5228 | 7.2901 | 5.9963 | 5.0983 | 0 | 0.00012 | 0.03381 | 6.5211 | 2.2582 | 7.574 | 7.9238 | 6.605 | 8.2206 | 7.5693 | 7.9545 | 10.1199 | 0.813 | 6.7302 | 6.5819 | 6.5609 | 7.3528 | 11.4373 | 11.0599 | 10.7183 | 4.1231 | 5.5671 | 4.2851 | 6.6913 | 4e-05 | 6e-05 | 0.01671 | 0.03315 | 0.61713 | 8.5887 | 8.8335 | 7.9707 | 4.3176 | 3.1218 | 3.404 | 4.0649 | 6.505 | 19.9652 | 22.0835 | 21.2416 | 21.0163 | 6.556 | 11.9823 | 10.5495 | 2.3667 | 2.9238 | 2.5399 | 1.4917 | 8e-05 | 6.5049 | 6.5186 | 6.5049 | 6.5049 | 1.4924 | 3.1831 | 3.921 | 1.6349 | 1.8935 | 0.02721 | 1.5604 | 2e-05 | 6e-05 | 4e-05 | 4e-05 | 4e-05 | 0.00185 | 0.00392 | 0.00268 | 1.9089 | 1.8979 | 1.0079 | 1.2789 | 2e-05 | 6e-05 | 8e-05 | 8e-05 | 4e-05 | 0.00143 | 0.00268 | 0.00228 | 1.4205 | 1.5026 | 1.543 | 1.4132 | 0.00014 | 0.00018 | 0.00024 | 0.00022 | 0.0001 | 1.7386 | 3.0008 | 2.4002 | 1.529 | 1.5573 | 1.7898 | 5e-05 | 0.0001 | 0.00014 | 0.00028 | 0.00019 | 0.0001 | 1.513 | 1.3527 | 1.36 | 0.02613 | 1.3933 | 2.2026 | 5e-05 | 0.00013 | 0.00017 | 0.00013 | 0.00013 | 0.00016 | 0.21302 | 1.5281 | 1.2365 | 0.02553 | 1.3386 | 2.4308 | 0 | 9e-05 | 0.00015 | 0.00011 | 0.0001 | 0.0001 | 0.21439 | 0.01176 | 0.73018 | 4.2016 | 5.6837 | 4.5868 | 4.1496 | 7.5079 | 19.5856 | 33.6947 | 32.7466 | 31.2454 | 8.8647 | 8.411 | 9.0643 | 3.8808 | 5.4643 | 5.2196 | 3.8208 | 0.00015 | 0.00025 | 0.00022 | 0.00023 | 0.00021 | 2.3918 | 6.2659 | 7.601 | 7.3666 | 9.5638 | 9.3702 | 9.0798 | 8.2388 | 55.0119 | 46.8143 | 45.5455 | 32.6967 | 8.2401 | 14.1783 | 13.0444 | 3.4467 | 5.0886 | 5.744 | 3.7078 | 6.6874 | 6.6875 | 0.00039 | 0.00043 | 0.00032 | 2.5982 | 7.4698 | 9.9647 | 20.9186 | 18.6198 | 20.8018 | 30.228 | 24.8729 | 31.5235 | 54.118 | 49.3093 | 26.2078 | 31.2983 | 33.8298 | 29.4746 | 20.3729 | 19.8471 | 23.0415 | 25.1538 | 8.7763 | 19.8399 | 18.3975 | 18.1755 | 13.1527 | 23.4769 | 23.584 | 22.4801 | 18.2266 | 17.9855 | 18.8358 | 19.0087 | 2.5133 | 0.00054 | 5.1388 | 5.1942 | 19.953 | 30.0738 | 30.3686 | 30.5312 | 17.9224 | 16.9874 | 16.1156 | 17.9029 | 0.00026 | 0.00045 | 0.00057 | 0.00058 | 10.2757 | 26.0978 | 26.3862 | 25.42 | 10.3509 | 7.91 | 9.3628 | 11.1361 | 0.001 | 0.11532 | 0.37967 | 0.5655 | 10.0879 | 17.9309 | 16.6468 | 14.4387 | 11.352 | 7.5032 | 6.7692 | 7.6384 | 0.00013 | 0.00025 | 0.17025 | 0.244 | 5.5036 | 14.2493 | 10.6003 | 10.917 | 4.7815 | 2.4829 | 2.7081 | 2.976 | 2.818 | 0.54654 | 0.48761 | 0.88171 | 5.4875 | 13.2461 | 8.2691 | 10.3507 | 5.4297 | 3.1319 | 3.4961 | 2.7066 | 0.11444 | 0.15421 | 0.26416 | 0.2845 | 3.2401 | 8.3332 | 6.1139 | 8.1226 | 7.014 | 4.0516 | 4.9368 | 5.0287 | 0.54889 | 6.4882 | 0.09397 | 6.6172 | 2.7645 | 11.3232 | 12.0618 | 10.8712 | 4.6553 | 5.4146 | 5.158 | 3.9655 | 0 | 0.00014 | 0.05046 | 1.1105 | 0.93352 | 10.0911 | 10.9529 | 7.2797 | 4.0773 | 5.4311 | 4.844 | 6.3745 | 0.62399 | 12.9392 | 6.7922 | 6.5452 | 2.6132 | 11.3435 | 12.4928 | 7.4667 | 2.9186 | 3.8827 | 3.7719 | 3.6735 | 0 | 2e-05 | 6.4624 | 0.01758 | 0.04698 | 5.4909 | 5.6582 | 4.5035 | 0.49744 | 0.44965 | 0.68035 | 0.83996 | 6.6871 | 27.3645 | 33.7865 | 28.6288 | 27.1425 | 1.4766 | 7.3627 | 2.1516 | 0.00212 | 0.0053 | 6e-05 | 6e-05 | 0 | 9e-05 | 9e-05 | 9e-05 | 3e-05 | 0.2953 | 1.4883 | 0.65604 | 0.12963 | 0.79642 | 1.1702 | 1e-05 | 4e-05 | 6e-05 | 4e-05 | 4e-05 | 4e-05 | 0.00626 | 0.0088 | 0.00318 | 0.56142 | 0.24248 | 0.24167 | 2e-05 | 2e-05 | 4e-05 | 4e-05 | 4e-05 | 4e-05 | 0.0002 | 0.00045 | 0.00046 | 0.24706 | 0 | 2e-05 | 6e-05 | 0.0001 | 0.00016 | 0.00014 | 0.0001 | 0.0001 | 0.00312 | 0.00688 | 0.00213 | 2e-05 | 6e-05 | 2e-05 | 6e-05 | 0.00013 | 0.00017 | 0.00015 | 0.00015 | 0.00011 | 5e-05 | 0.03198 | 0.02959 | 0.00685 | 0.17509 | 1.1686 | 8e-05 | 0.00012 | 0.00016 | 0.00014 | 0.00014 | 0.00012 | 0.44818 | 1.2243 | 1.2118 | 0.35801 | 0.35965 | 0.89202 | 4e-05 | 0.0001 | 0.00014 | 0.0001 | 6e-05 | 0.0001 | 0.00013 | 1.1689 | 1.174 | 1.8653 | 2.9131 | 2.8644 | 3.8471 | 0.39251 | 13.9066 | 15.4256 | 19.1771 | 14.1204 | 2.2552 | 6.0761 | 5.9499 | 2.2487 | 3.3588 | 3.1893 | 0.55146 | 0.00022 | 0.00035 | 0.00035 | 0.00033 | 0.00021 | 0.88399 | 2.9404 | 4.0052 | 5.8502 | 7.9947 | 8.2454 | 8.9143 | 18.7161 | 59.6579 | 63.5107 | 52.9959 | 46.3676 | 10.4536 | 11.6183 | 13.578 | 6.5816 | 8.1942 | 6.6185 | 7.25 | 0.00043 | 5.0095 | 5.0094 | 5.0094 | 1.0434 | 4.7635 | 7.787 | 6.8929 | 18.2377 | 15.8922 | 17.1169 | 25.8696 | 10.1059 | 18.0284 | 35.8624 | 32.0361 | 19.3243 | 16.5406 | 24.9153 | 27.7408 | 18.2989 | 16.7232 | 17.3354 | 19.8935 | 1.921 | 0.00067 | 0.00068 | 0.0006 | 0.00054 | 10.4078 | 19.4284 | 20.0665 | 20.5549 | 20.1872 | 20.1133 | 19.5495 | 3.33 | 0.00041 | 5.1043 | 1.1765 | 20.9524 | 32.2629 | 31.3365 | 30.2847 | 19.6868 | 19.5553 | 19.1215 | 17.4687 | 0.00031 | 0.00036 | 0.00041 | 0.00046 | 11.5416 | 28.2108 | 27.1235 | 25.8485 | 7.2405 | 5.4815 | 6.6837 | 11.2954 | 0.00012 | 20.305 | 0.54417 | 0.6645 | 11.2449 | 18.1875 | 16.6129 | 16.1148 | 6.9736 | 5.4048 | 6.3477 | 9.0752 | 0.00013 | 0.00011 | 0.30058 | 0.35275 | 6.857 | 13.296 | 13.285 | 13.7472 | 5.2666 | 1.4045 | 2.7387 | 4.3967 | 0.00084 | 0.28142 | 0.5112 | 0.53458 | 6.7966 | 12.5301 | 9.381 | 9.3091 | 5.1243 | 4.3084 | 4.1264 | 3.7017 | 8e-05 | 0.00025 | 0.19314 | 0.16456 | 2.1265 | 9.8774 | 7.5779 | 7.4955 | 6.5488 | 5.5216 | 5.1455 | 5.9772 | 4e-05 | 0.06891 | 0.2482 | 0.27171 | 2.3855 | 13.6448 | 16.3162 | 13.1108 | 5.6312 | 6.1672 | 4.9687 | 5.0956 | 2e-05 | 6e-05 | 0.10643 | 0.15694 | 1.6336 | 12.1166 | 13.7161 | 11.5203 | 9.8346 | 8.2608 | 6.6332 | 11.6527 | 6e-05 | 12.8973 | 0.09266 | 0.10534 | 0.55068 | 13.2081 | 15.0276 | 10.7586 | 4.5582 | 3.3445 | 3.4515 | 5.2371 | 4e-05 | 0.0001 | 0.00013 | 0.0155 | 0.02749 | 9.4271 | 8.1061 | 4.7805 | 1.2385 | 0.17489 | 2.7557 | 0.56954 | 11.6781 | 19.7871 | 26.2357 | 19.7871 | 19.7871 | 5.2424 | 9.2696 | 6.4466 | 0.0007 | 0.00513 | 0.00211 | 0.00066 | 9e-05 | 5.0089 | 2.1098 | 5.009 | 1.0513 | 0.00215 | 1.8809 | 0.17633 | 0.00109 | 0.00191 | 0.00207 | 0 | 2e-05 | 8e-05 | 6e-05 | 2e-05 | 0 | 0.00044 | 0.00352 | 0.00229 | 0.00069 | 0.00068 | 0.00035 | 0 | 0 | 0 | 0 | 0 | 4e-05 | 0.00039 | 0.00079 | 0.00039 | 2e-05 | 2e-05 | 2e-05 | 2e-05 | 0.00019 | 0.00025 | 0.00023 | 0.00023 | 0.00021 | 0.00037 | 0.00044 | 0.1323 | 0.1183 | 0.11773 | 0.1176 | 6e-05 | 0.0002 | 0.0002 | 0.0002 | 0.0002 | 0.00015 | 0.00035 | 0.16123 | 0.23957 | 0.85807 | 0.34515 | 0.34479 | 8e-05 | 0.00016 | 1.0438 | 2.0918 | 2.0875 | 0.00016 | 0.5233 | 1.2654 | 0.63901 | 0.95148 | 0.38633 | 0.38191 | 6e-05 | 0.00016 | 0.00016 | 0.00016 | 0.00016 | 0.00012 | 0.35604 | 0.61477 | 0.62666 | 5.1627 | 6.038 | 6.4482 | 5.7898 | 14.2113 | 52.4273 | 46.8664 | 46.8622 | 27.2789 | 10.026 | 10.3716 | 11.0234 | 3.6734 | 5.2285 | 5.2695 | 2.4682 | 0.00035 | 6.6907 | 0.0005 | 0.00044 | 0.00039 | 2.0309 | 5.5213 | 6.3734 | 12.9964 | 12.3698 | 15.3242 | 17.6551 | 34.0185 | 85.5086 | 85.6887 | 85.3995 | 79.7219 | 37.5806 | 16.9822 | 16.5414 | 12.0043 | 10.0805 | 13.2043 | 13.8288 | 0.00043 | 21.6311 | 19.5444 | 13.1176 | 13.1099 | 15.8702 | 12.1365 | 11.6066 | 27.4211 | 23.4754 | 29.3108 | 40.7348 | 23.2124 | 78.2763 | 75.4729 | 78.2273 | 58.2726 | 32.0102 | 31.1567 | 30.0134 | 32.3955 | 28.0665 | 33.3106 | 33.481 | 8.5676 | 23.1604 | 12.8511 | 16.4703 | 6.4199 | 13.0555 | 25.1355 | 27.1769
TRUE | Chiloe 220 | Chiloe 220 | Chiloe 220 | Chiloe 220 | 27.3872 | 26.6552 | 24.3514 | 28.1329 | 28.9195 | 41.1353 | 42.4639 | 47.8052 | 62.5605 | 38.4809 | 36.4084 | 37.7153 | 29.7446 | 27.3322 | 25.0438 | 29.4553 | 26.9229 | 35.1134 | 47.9079 | 47.5032 | 39.7864 | 35.7298 | 37.0921 | 38.6655 | 11.8963 | 8.9568 | 8.9753 | 16.8899 | 0.05903 | 13.4682 | 7.0482 | 7.3143 | 20.5552 | 25.5561 | 24.2512 | 23.2255 | 12.4485 | 8.8386 | 10.5279 | 11.1984 | 0.00016 | 5.1417 | 6.8416 | 6.9138 | 11.6435 | 20.3402 | 20.4427 | 19.6162 | 10.8837 | 5.5345 | 7.4605 | 13.4831 | 3.5289 | 1.299 | 7.308 | 8.3814 | 13.3215 | 19.198 | 20.1374 | 17.7313 | 10.6187 | 6.6645 | 8.6436 | 11.2136 | 0.81134 | 0.14352 | 6.97 | 0.47926 | 9.0977 | 14.3443 | 15.692 | 14.4409 | 10.4942 | 7.3502 | 9.3254 | 11.3352 | 1.0571 | 13.6825 | 20.3576 | 7.9815 | 10.7138 | 13.6722 | 15.0895 | 14.7512 | 8.7586 | 7.0702 | 6.6679 | 5.9609 | 2e-05 | 6.6314 | 13.467 | 13.49 | 8.5109 | 12.466 | 15.6206 | 12.3074 | 11.0192 | 3.9491 | 5.0288 | 7.4367 | 0.00013 | 0.00019 | 0.00024 | 0.00017 | 0.00281 | 13.0695 | 14.343 | 8.7898 | 4.9273 | 1.0994 | 1.9993 | 2.9874 | 4e-05 | 0.00018 | 0.00016 | 0.00012 | 6e-05 | 7.8134 | 6.2353 | 5.1052 | 5.3772 | 4.7277 | 5.8901 | 5.0957 | 6.8413 | 20.3092 | 19.7903 | 6.6089 | 6.8413 | 7.5933 | 12.5274 | 9.0834 | 3.1163 | 3.9845 | 3.6781 | 2.7214 | 6e-05 | 0.00012 | 0.00016 | 0.00012 | 0.0001 | 4.4609 | 7.5827 | 6.8421 | 2.0178 | 1.612 | 1.364 | 2e-05 | 8e-05 | 13.4501 | 20.3137 | 20.5236 | 26.6676 | 0.00573 | 0.01661 | 0.01396 | 8e-05 | 1.0554 | 1.1209 | 2e-05 | 4e-05 | 1.0603 | 11.7504 | 7.6915 | 6.6089 | 0.00108 | 0.00682 | 0.00927 | 2.7015 | 2.6722 | 2.9646 | 1.2244 | 41.1998 | 88.163 | 80.8338 | 68.7466 | 47.1912 | 10.0686 | 3.7314 | 3.5747 | 2.8353 | 2.8265 | 2.8763 | 0.60093 | 2.1206 | 21.1323 | 15.5706 | 13.2178 | 0.0002 | 2.7281 | 3.2112 | 2.8991 | 1.6969 | 1.4226 | 1.2352 | 1.0704 | 26.9439 | 75.5826 | 61.1852 | 59.7698 | 55.7309 | 22.3111 | 3.0654 | 1.6319 | 0.84746 | 0.5408 | 0.53373 | 0.00335 | 6.6314 | 13.4903 | 26.6677 | 26.6677 | 20.2913 | 7.8768 | 2.7083 | 1.3888 | 3.4556 | 4.6904 | 5.7594 | 9.7099 | 14.6045 | 47.0889 | 47.3317 | 48.6097 | 33.5375 | 10.8611 | 6.6578 | 7.2123 | 4.3399 | 4.3903 | 5.6233 | 1.6201 | 6.7657 | 6.7659 | 7.8218 | 7.8217 | 0.00032 | 2.8268 | 4.3855 | 5.934 | 5.7754 | 8.6746 | 8.2959 | 6.8687 | 21.0881 | 82.5891 | 75.5824 | 80.4707 | 55.1538 | 21.0737 | 12.0059 | 16.6096 | 10.9369 | 13.2677 | 13.988 | 14.1948 | 13.5313 | 20.093 | 20.2432 | 14.7602 | 6.7659 | 12.8901 | 7.8328 | 13.4238 | 16.065 | 15.6389 | 18.4942 | 23.4639 | 13.8396 | 33.7512 | 46.2325 | 60.1847 | 16.3085 | 18.051 | 21.5192 | 19.5156 | 20.2404 | 19.3944 | 20.0567 | 22.4844 | 8.99 | 6.5535 | 13.0785 | 1.0565 | 0.00051 | 14.5391 | 17.1622 | 14.9115 | 20.5 | 20.9406 | 21.3109 | 24.7017 | 6.7194 | 14.6306 | 20.9042 | 27.4621 | 18.3807 | 28.2272 | 31.3309 | 32.8429 | 20.8196 | 21.7089 | 21.9136 | 21.6934 | 7.6134 | 13.5747 | 14.5874 | 13.5314 | 17.9089 | 24.1247 | 25.0763 | 27.4626 | 14.4565 | 14.0836 | 11.3946 | 14.5969 | 0.00102 | 14.6808 | 13.9988 | 12.3607 | 15.0518 | 21.3865 | 19.747 | 21.6784 | 12.3564 | 12.3947 | 10.9401 | 12.6836 | 0.00027 | 0.00029 | 6.7168 | 6.7443 | 7.8852 | 19.6862 | 16.8386 | 17.8121 | 5.4063 | 3.8357 | 4.314 | 7.0149 | 4.4756 | 1.9486 | 0.55885 | 1.4195 | 7.9645 | 13.2149 | 10.995 | 10.4611 | 6.9108 | 5.0655 | 4.121 | 6.4379 | 1.098 | 0.23595 | 0.32033 | 0.42646 | 6.0552 | 10.2643 | 9.7146 | 9.7617 | 10.2009 | 7.9443 | 6.6499 | 7.9789 | 0.0001 | 6.5626 | 6.6477 | 6.9058 | 2.854 | 8.7599 | 9.419 | 8.9737 | 8.5121 | 7.2783 | 5.9982 | 5.0954 | 0 | 0.00012 | 0.03399 | 6.555 | 2.2536 | 7.5858 | 7.9424 | 6.6031 | 8.2434 | 7.6073 | 8.0045 | 10.1085 | 0.81727 | 6.7656 | 6.6164 | 6.5954 | 7.3914 | 11.4549 | 11.0708 | 10.7315 | 4.1447 | 5.5905 | 4.3189 | 6.7 | 4e-05 | 6e-05 | 0.01679 | 0.03332 | 0.62037 | 8.6109 | 8.8583 | 7.9892 | 4.3342 | 3.1156 | 3.4116 | 4.0779 | 6.5391 | 20.07 | 22.2171 | 21.3532 | 21.1266 | 6.5904 | 12.0451 | 10.6048 | 2.3665 | 2.9158 | 2.5532 | 1.4995 | 8e-05 | 6.539 | 6.5529 | 6.539 | 6.539 | 1.5002 | 3.1998 | 3.9416 | 1.6559 | 1.9178 | 0.02755 | 1.5805 | 2e-05 | 6e-05 | 4e-05 | 4e-05 | 4e-05 | 0.00184 | 0.0039 | 0.00266 | 1.9334 | 1.9223 | 1.0208 | 1.2954 | 2e-05 | 6e-05 | 8e-05 | 8e-05 | 4e-05 | 0.00142 | 0.00266 | 0.00227 | 1.4387 | 1.5219 | 1.5628 | 1.4314 | 0.00015 | 0.00018 | 0.00024 | 0.00022 | 0.0001 | 1.7606 | 3.0358 | 2.4282 | 1.5487 | 1.5774 | 1.8128 | 6e-05 | 0.0001 | 0.00014 | 0.00028 | 0.00019 | 0.0001 | 1.5324 | 1.3701 | 1.3775 | 0.02638 | 1.4111 | 2.2309 | 5e-05 | 0.00013 | 0.00017 | 0.00013 | 0.00013 | 0.00016 | 0.21576 | 1.5459 | 1.251 | 0.02575 | 1.3556 | 2.462 | 0 | 9e-05 | 0.00015 | 0.00011 | 0.0001 | 0.0001 | 0.21714 | 0.01191 | 0.7387 | 4.23 | 5.7246 | 4.6374 | 4.179 | 7.5553 | 19.7712 | 33.9262 | 32.9749 | 31.4563 | 8.9267 | 8.4839 | 9.1515 | 3.8974 | 5.5056 | 5.2777 | 3.8552 | 0.00015 | 0.00025 | 0.00022 | 0.00023 | 0.00021 | 2.4171 | 6.3318 | 7.6829 | 7.41 | 9.612 | 9.4245 | 9.1563 | 8.2937 | 55.5764 | 47.3204 | 46.0436 | 33.0433 | 8.272 | 14.2446 | 13.1116 | 3.4581 | 5.11 | 5.7933 | 3.7394 | 6.7226 | 6.7226 | 0.00039 | 0.00043 | 0.00032 | 2.6186 | 7.5082 | 10.0247 | 21.0962 | 18.7974 | 20.947 | 30.5069 | 25.0143 | 31.8367 | 54.7297 | 49.8592 | 26.4605 | 31.5317 | 34.1026 | 29.7474 | 20.523 | 20.0237 | 23.2269 | 25.3728 | 8.8298 | 19.9615 | 18.5324 | 18.3091 | 13.2217 | 23.6382 | 23.7863 | 22.7065 | 18.3752 | 18.1457 | 19.0321 | 19.2037 | 2.5378 | 0.00054 | 5.198 | 5.2538 | 20.1182 | 30.3942 | 30.6917 | 30.9115 | 18.0585 | 17.1237 | 16.2922 | 18.1125 | 0.00026 | 0.00045 | 0.00058 | 0.00058 | 10.3091 | 26.3702 | 26.6609 | 25.7425 | 10.4559 | 7.9867 | 9.4555 | 11.2496 | 0.00099 | 0.11667 | 0.38409 | 0.57207 | 10.1984 | 18.124 | 16.82 | 14.6238 | 11.4489 | 7.5911 | 6.8339 | 7.7158 | 0.00013 | 0.00025 | 0.17223 | 0.24684 | 5.5674 | 14.4151 | 10.7248 | 11.0567 | 4.8421 | 2.5141 | 2.7421 | 3.0136 | 2.8523 | 0.55142 | 0.49293 | 0.89159 | 5.5458 | 13.4001 | 8.3682 | 10.4809 | 5.4986 | 3.159 | 3.5406 | 2.7409 | 0.11581 | 0.15601 | 0.26695 | 0.28752 | 3.2778 | 8.43 | 6.1893 | 8.2246 | 7.0035 | 4.0493 | 4.929 | 5.0079 | 0.55177 | 6.5222 | 0.09397 | 6.6507 | 2.7543 | 11.3586 | 12.0788 | 10.8963 | 4.6548 | 5.4206 | 5.1635 | 3.9653 | 0 | 0.00014 | 0.05045 | 1.1161 | 0.93598 | 10.1184 | 10.9773 | 7.2921 | 4.0524 | 5.4331 | 4.8491 | 6.3646 | 0.61727 | 13.0071 | 6.8278 | 6.5796 | 2.6269 | 11.3536 | 12.5039 | 7.4759 | 2.9083 | 3.8701 | 3.7737 | 3.6808 | 0 | 2e-05 | 6.4964 | 0.01767 | 0.04723 | 5.4894 | 5.6657 | 4.503 | 0.50004 | 0.44895 | 0.68389 | 0.84437 | 6.7223 | 27.5083 | 33.9639 | 28.7791 | 27.2851 | 1.4843 | 7.4013 | 2.1628 | 0.00213 | 0.00523 | 6e-05 | 6e-05 | 0 | 9e-05 | 9e-05 | 9e-05 | 3e-05 | 0.29685 | 1.4961 | 0.65948 | 0.13129 | 0.79251 | 1.1644 | 1e-05 | 4e-05 | 6e-05 | 4e-05 | 4e-05 | 4e-05 | 0.00631 | 0.00887 | 0.00316 | 0.55858 | 0.24126 | 0.24045 | 2e-05 | 2e-05 | 4e-05 | 4e-05 | 4e-05 | 4e-05 | 0.0002 | 0.00045 | 0.00046 | 0.25023 | 0 | 2e-05 | 6e-05 | 0.0001 | 0.00016 | 0.00014 | 0.0001 | 0.0001 | 0.00316 | 0.00696 | 0.00216 | 2e-05 | 6e-05 | 2e-05 | 6e-05 | 0.00013 | 0.00017 | 0.00015 | 0.00015 | 0.00011 | 5e-05 | 0.03239 | 0.02997 | 0.00693 | 0.17734 | 1.1627 | 8e-05 | 0.00012 | 0.00016 | 0.00014 | 0.00014 | 0.00012 | 0.45105 | 1.2168 | 1.2043 | 0.36261 | 0.36427 | 0.88752 | 4e-05 | 0.0001 | 0.00014 | 0.0001 | 6e-05 | 0.0001 | 0.00013 | 1.163 | 1.1668 | 1.8861 | 2.9475 | 2.9012 | 3.8966 | 0.39755 | 14.0689 | 15.6135 | 19.4088 | 14.2931 | 2.2815 | 6.147 | 6.0194 | 2.2673 | 3.3921 | 3.2303 | 0.55855 | 0.00022 | 0.00035 | 0.00035 | 0.00033 | 0.00021 | 0.89536 | 2.9783 | 4.0567 | 5.8908 | 8.0752 | 8.3244 | 9.0062 | 18.9405 | 60.378 | 64.2599 | 53.6224 | 46.9168 | 10.5406 | 11.677 | 13.6611 | 6.6343 | 8.2767 | 6.6813 | 7.3212 | 0.00043 | 5.0739 | 5.0679 | 5.0738 | 1.0568 | 4.7847 | 7.8342 | 6.9338 | 18.4478 | 16.073 | 17.2503 | 26.1299 | 10.2032 | 18.2543 | 36.2889 | 32.41 | 19.5728 | 16.6962 | 25.1215 | 27.9956 | 18.4952 | 16.9088 | 17.5065 | 20.0854 | 1.9458 | 0.00067 | 0.00069 | 0.0006 | 0.00054 | 10.5063 | 19.6177 | 20.2949 | 20.6909 | 20.3308 | 20.2808 | 19.7341 | 3.3521 | 0.00041 | 5.1638 | 1.1899 | 21.0952 | 32.6364 | 31.7214 | 30.641 | 19.7965 | 19.6954 | 19.2591 | 17.6492 | 0.00031 | 0.00036 | 0.00041 | 0.00046 | 11.6516 | 28.5289 | 27.4697 | 26.1326 | 7.3326 | 5.5512 | 6.7686 | 11.4399 | 0.00012 | 20.542 | 0.55029 | 0.67223 | 11.3744 | 18.3989 | 16.7828 | 16.2711 | 7.0623 | 5.4736 | 6.4288 | 9.1914 | 0.00013 | 0.00011 | 0.30408 | 0.3566 | 6.934 | 13.4289 | 13.4178 | 13.9054 | 5.3091 | 1.4219 | 2.7732 | 4.4525 | 0.00084 | 0.28417 | 0.51654 | 0.53825 | 6.8426 | 12.6756 | 9.4897 | 9.4283 | 5.1654 | 4.3456 | 4.1577 | 3.7487 | 8e-05 | 0.00025 | 0.19497 | 0.16556 | 2.1324 | 9.992 | 7.6659 | 7.5915 | 6.531 | 5.4824 | 5.1261 | 5.9603 | 4e-05 | 0.06805 | 0.24728 | 0.27042 | 2.3724 | 13.6614 | 16.3237 | 13.1354 | 5.6124 | 6.1546 | 4.9499 | 5.0765 | 2e-05 | 6e-05 | 0.10609 | 0.15599 | 1.6154 | 12.1258 | 13.7227 | 11.5458 | 9.8171 | 8.2898 | 6.689 | 11.6408 | 6e-05 | 12.965 | 0.09315 | 0.10589 | 0.55357 | 13.2279 | 15.0511 | 10.7936 | 4.5585 | 3.3478 | 3.481 | 5.2467 | 4e-05 | 0.0001 | 0.00013 | 0.01559 | 0.02763 | 9.4416 | 8.1279 | 4.7851 | 1.245 | 0.1757 | 2.7494 | 0.56895 | 11.7394 | 19.891 | 26.3734 | 19.891 | 19.891 | 5.2699 | 9.3172 | 6.4805 | 0.00069 | 0.00512 | 0.00209 | 0.00066 | 9e-05 | 5.0352 | 2.1209 | 5.0353 | 1.0568 | 0.00213 | 1.8907 | 0.17722 | 0.00109 | 0.0019 | 0.00206 | 0 | 2e-05 | 8e-05 | 6e-05 | 2e-05 | 0 | 0.00043 | 0.00349 | 0.00228 | 0.00069 | 0.00067 | 0.00035 | 0 | 0 | 0 | 0 | 0 | 4e-05 | 0.00039 | 0.00079 | 0.00039 | 2e-05 | 2e-05 | 2e-05 | 2e-05 | 0.00019 | 0.00025 | 0.00023 | 0.00023 | 0.00021 | 0.00037 | 0.00044 | 0.13383 | 0.11981 | 0.11924 | 0.1191 | 6e-05 | 0.0002 | 0.0002 | 0.0002 | 0.0002 | 0.00015 | 0.00035 | 0.1631 | 0.24236 | 0.86909 | 0.34352 | 0.34316 | 8e-05 | 0.00016 | 1.056 | 2.1162 | 2.1119 | 0.00017 | 0.52934 | 1.2705 | 0.64627 | 0.9574 | 0.38627 | 0.38184 | 6e-05 | 0.00016 | 0.00016 | 0.00016 | 0.00016 | 0.00012 | 0.36058 | 0.62249 | 0.63382 | 5.1796 | 6.0803 | 6.484 | 5.8231 | 14.3343 | 53.0473 | 47.3879 | 47.3836 | 27.6132 | 10.0871 | 10.4492 | 11.0874 | 3.6949 | 5.2656 | 5.3019 | 2.485 | 0.00035 | 6.7258 | 0.00051 | 0.00045 | 0.00039 | 2.0469 | 5.5629 | 6.428 | 13.0989 | 12.4923 | 15.4708 | 17.8692 | 34.3805 | 86.5101 | 86.5933 | 86.2305 | 80.5152 | 37.9419 | 17.115 | 16.6434 | 12.0966 | 10.1758 | 13.3446 | 13.9978 | 0.00044 | 21.8406 | 19.7296 | 13.2277 | 13.2276 | 16.0007 | 12.2204 | 11.6832 | 27.6392 | 23.6945 | 29.506 | 41.1025 | 23.3964 | 79.1629 | 76.3697 | 79.1643 | 58.9687 | 32.3556 | 31.4598 | 30.3454 | 32.6925 | 28.3249 | 33.6198 | 33.7689 | 8.6267 | 23.4074 | 13.0164 | 16.6821 | 6.5025 | 13.1866 | 25.3755 | 27.4749

## Demanda_Directo
Total Demanda Calculo PNCP | 167764.5914 |  |  |  | Año- Mes-Bloque | 2026->4->1 | 2026->4->2 | 2026->4->3 | 2026->4->4 | 2026->4->5 | 2026->4->6 | 2026->4->7 | 2026->4->8 | 2026->4->9 | 2026->4->10 | 2026->4->11 | 2026->4->12 | 2026->4->13 | 2026->4->14 | 2026->4->15 | 2026->4->16 | 2026->4->17 | 2026->4->18 | 2026->4->19 | 2026->4->20 | 2026->4->21 | 2026->4->22 | 2026->4->23 | 2026->4->24 | 2026->5->1 | 2026->5->2 | 2026->5->3 | 2026->5->4 | 2026->5->5 | 2026->5->6 | 2026->5->7 | 2026->5->8 | 2026->5->9 | 2026->5->10 | 2026->5->11 | 2026->5->12 | 2026->5->13 | 2026->5->14 | 2026->5->15 | 2026->5->16 | 2026->5->17 | 2026->5->18 | 2026->5->19 | 2026->5->20 | 2026->5->21 | 2026->5->22 | 2026->5->23 | 2026->5->24 | 2026->6->1 | 2026->6->2 | 2026->6->3 | 2026->6->4 | 2026->6->5 | 2026->6->6 | 2026->6->7 | 2026->6->8 | 2026->6->9 | 2026->6->10 | 2026->6->11 | 2026->6->12 | 2026->6->13 | 2026->6->14 | 2026->6->15 | 2026->6->16 | 2026->6->17 | 2026->6->18 | 2026->6->19 | 2026->6->20 | 2026->6->21 | 2026->6->22 | 2026->6->23 | 2026->6->24 | 2026->7->1 | 2026->7->2 | 2026->7->3 | 2026->7->4 | 2026->7->5 | 2026->7->6 | 2026->7->7 | 2026->7->8 | 2026->7->9 | 2026->7->10 | 2026->7->11 | 2026->7->12 | 2026->7->13 | 2026->7->14 | 2026->7->15 | 2026->7->16 | 2026->7->17 | 2026->7->18 | 2026->7->19 | 2026->7->20 | 2026->7->21 | 2026->7->22 | 2026->7->23 | 2026->7->24 | 2026->8->1 | 2026->8->2 | 2026->8->3 | 2026->8->4 | 2026->8->5 | 2026->8->6 | 2026->8->7 | 2026->8->8 | 2026->8->9 | 2026->8->10 | 2026->8->11 | 2026->8->12 | 2026->8->13 | 2026->8->14 | 2026->8->15 | 2026->8->16 | 2026->8->17 | 2026->8->18 | 2026->8->19 | 2026->8->20 | 2026->8->21 | 2026->8->22 | 2026->8->23 | 2026->8->24 | 2026->9->1 | 2026->9->2 | 2026->9->3 | 2026->9->4 | 2026->9->5 | 2026->9->6 | 2026->9->7 | 2026->9->8 | 2026->9->9 | 2026->9->10 | 2026->9->11 | 2026->9->12 | 2026->9->13 | 2026->9->14 | 2026->9->15 | 2026->9->16 | 2026->9->17 | 2026->9->18 | 2026->9->19 | 2026->9->20 | 2026->9->21 | 2026->9->22 | 2026->9->23 | 2026->9->24 | 2026->10->1 | 2026->10->2 | 2026->10->3 | 2026->10->4 | 2026->10->5 | 2026->10->6 | 2026->10->7 | 2026->10->8 | 2026->10->9 | 2026->10->10 | 2026->10->11 | 2026->10->12 | 2026->10->13 | 2026->10->14 | 2026->10->15 | 2026->10->16 | 2026->10->17 | 2026->10->18 | 2026->10->19 | 2026->10->20 | 2026->10->21 | 2026->10->22 | 2026->10->23 | 2026->10->24 | 2026->11->1 | 2026->11->2 | 2026->11->3 | 2026->11->4 | 2026->11->5 | 2026->11->6 | 2026->11->7 | 2026->11->8 | 2026->11->9 | 2026->11->10 | 2026->11->11 | 2026->11->12 | 2026->11->13 | 2026->11->14 | 2026->11->15 | 2026->11->16 | 2026->11->17 | 2026->11->18 | 2026->11->19 | 2026->11->20 | 2026->11->21 | 2026->11->22 | 2026->11->23 | 2026->11->24 | 2026->12->1 | 2026->12->2 | 2026->12->3 | 2026->12->4 | 2026->12->5 | 2026->12->6 | 2026->12->7 | 2026->12->8 | 2026->12->9 | 2026->12->10 | 2026->12->11 | 2026->12->12 | 2026->12->13 | 2026->12->14 | 2026->12->15 | 2026->12->16 | 2026->12->17 | 2026->12->18 | 2026->12->19 | 2026->12->20 | 2026->12->21 | 2026->12->22 | 2026->12->23 | 2026->12->24 | 2027->1->1 | 2027->1->2 | 2027->1->3 | 2027->1->4 | 2027->1->5 | 2027->1->6 | 2027->1->7 | 2027->1->8 | 2027->1->9 | 2027->1->10 | 2027->1->11 | 2027->1->12 | 2027->1->13 | 2027->1->14 | 2027->1->15 | 2027->1->16 | 2027->1->17 | 2027->1->18 | 2027->1->19 | 2027->1->20 | 2027->1->21 | 2027->1->22 | 2027->1->23 | 2027->1->24 | 2027->2->1 | 2027->2->2 | 2027->2->3 | 2027->2->4 | 2027->2->5 | 2027->2->6 | 2027->2->7 | 2027->2->8 | 2027->2->9 | 2027->2->10 | 2027->2->11 | 2027->2->12 | 2027->2->13 | 2027->2->14 | 2027->2->15 | 2027->2->16 | 2027->2->17 | 2027->2->18 | 2027->2->19 | 2027->2->20 | 2027->2->21 | 2027->2->22 | 2027->2->23 | 2027->2->24 | 2027->3->1 | 2027->3->2 | 2027->3->3 | 2027->3->4 | 2027->3->5 | 2027->3->6 | 2027->3->7 | 2027->3->8 | 2027->3->9 | 2027->3->10 | 2027->3->11 | 2027->3->12 | 2027->3->13 | 2027->3->14 | 2027->3->15 | 2027->3->16 | 2027->3->17 | 2027->3->18 | 2027->3->19 | 2027->3->20 | 2027->3->21 | 2027->3->22 | 2027->3->23 | 2027->3->24 | 2027->4->1 | 2027->4->2 | 2027->4->3 | 2027->4->4 | 2027->4->5 | 2027->4->6 | 2027->4->7 | 2027->4->8 | 2027->4->9 | 2027->4->10 | 2027->4->11 | 2027->4->12 | 2027->4->13 | 2027->4->14 | 2027->4->15 | 2027->4->16 | 2027->4->17 | 2027->4->18 | 2027->4->19 | 2027->4->20 | 2027->4->21 | 2027->4->22 | 2027->4->23 | 2027->4->24 | 2027->5->1 | 2027->5->2 | 2027->5->3 | 2027->5->4 | 2027->5->5 | 2027->5->6 | 2027->5->7 | 2027->5->8 | 2027->5->9 | 2027->5->10 | 2027->5->11 | 2027->5->12 | 2027->5->13 | 2027->5->14 | 2027->5->15 | 2027->5->16 | 2027->5->17 | 2027->5->18 | 2027->5->19 | 2027->5->20 | 2027->5->21 | 2027->5->22 | 2027->5->23 | 2027->5->24 | 2027->6->1 | 2027->6->2 | 2027->6->3 | 2027->6->4 | 2027->6->5 | 2027->6->6 | 2027->6->7 | 2027->6->8 | 2027->6->9 | 2027->6->10 | 2027->6->11 | 2027->6->12 | 2027->6->13 | 2027->6->14 | 2027->6->15 | 2027->6->16 | 2027->6->17 | 2027->6->18 | 2027->6->19 | 2027->6->20 | 2027->6->21 | 2027->6->22 | 2027->6->23 | 2027->6->24 | 2027->7->1 | 2027->7->2 | 2027->7->3 | 2027->7->4 | 2027->7->5 | 2027->7->6 | 2027->7->7 | 2027->7->8 | 2027->7->9 | 2027->7->10 | 2027->7->11 | 2027->7->12 | 2027->7->13 | 2027->7->14 | 2027->7->15 | 2027->7->16 | 2027->7->17 | 2027->7->18 | 2027->7->19 | 2027->7->20 | 2027->7->21 | 2027->7->22 | 2027->7->23 | 2027->7->24 | 2027->8->1 | 2027->8->2 | 2027->8->3 | 2027->8->4 | 2027->8->5 | 2027->8->6 | 2027->8->7 | 2027->8->8 | 2027->8->9 | 2027->8->10 | 2027->8->11 | 2027->8->12 | 2027->8->13 | 2027->8->14 | 2027->8->15 | 2027->8->16 | 2027->8->17 | 2027->8->18 | 2027->8->19 | 2027->8->20 | 2027->8->21 | 2027->8->22 | 2027->8->23 | 2027->8->24 | 2027->9->1 | 2027->9->2 | 2027->9->3 | 2027->9->4 | 2027->9->5 | 2027->9->6 | 2027->9->7 | 2027->9->8 | 2027->9->9 | 2027->9->10 | 2027->9->11 | 2027->9->12 | 2027->9->13 | 2027->9->14 | 2027->9->15 | 2027->9->16 | 2027->9->17 | 2027->9->18 | 2027->9->19 | 2027->9->20 | 2027->9->21 | 2027->9->22 | 2027->9->23 | 2027->9->24 | 2027->10->1 | 2027->10->2 | 2027->10->3 | 2027->10->4 | 2027->10->5 | 2027->10->6 | 2027->10->7 | 2027->10->8 | 2027->10->9 | 2027->10->10 | 2027->10->11 | 2027->10->12 | 2027->10->13 | 2027->10->14 | 2027->10->15 | 2027->10->16 | 2027->10->17 | 2027->10->18 | 2027->10->19 | 2027->10->20 | 2027->10->21 | 2027->10->22 | 2027->10->23 | 2027->10->24 | 2027->11->1 | 2027->11->2 | 2027->11->3 | 2027->11->4 | 2027->11->5 | 2027->11->6 | 2027->11->7 | 2027->11->8 | 2027->11->9 | 2027->11->10 | 2027->11->11 | 2027->11->12 | 2027->11->13 | 2027->11->14 | 2027->11->15 | 2027->11->16 | 2027->11->17 | 2027->11->18 | 2027->11->19 | 2027->11->20 | 2027->11->21 | 2027->11->22 | 2027->11->23 | 2027->11->24 | 2027->12->1 | 2027->12->2 | 2027->12->3 | 2027->12->4 | 2027->12->5 | 2027->12->6 | 2027->12->7 | 2027->12->8 | 2027->12->9 | 2027->12->10 | 2027->12->11 | 2027->12->12 | 2027->12->13 | 2027->12->14 | 2027->12->15 | 2027->12->16 | 2027->12->17 | 2027->12->18 | 2027->12->19 | 2027->12->20 | 2027->12->21 | 2027->12->22 | 2027->12->23 | 2027->12->24 | 2028->1->1 | 2028->1->2 | 2028->1->3 | 2028->1->4 | 2028->1->5 | 2028->1->6 | 2028->1->7 | 2028->1->8 | 2028->1->9 | 2028->1->10 | 2028->1->11 | 2028->1->12 | 2028->1->13 | 2028->1->14 | 2028->1->15 | 2028->1->16 | 2028->1->17 | 2028->1->18 | 2028->1->19 | 2028->1->20 | 2028->1->21 | 2028->1->22 | 2028->1->23 | 2028->1->24 | 2028->2->1 | 2028->2->2 | 2028->2->3 | 2028->2->4 | 2028->2->5 | 2028->2->6 | 2028->2->7 | 2028->2->8 | 2028->2->9 | 2028->2->10 | 2028->2->11 | 2028->2->12 | 2028->2->13 | 2028->2->14 | 2028->2->15 | 2028->2->16 | 2028->2->17 | 2028->2->18 | 2028->2->19 | 2028->2->20 | 2028->2->21 | 2028->2->22 | 2028->2->23 | 2028->2->24 | 2028->3->1 | 2028->3->2 | 2028->3->3 | 2028->3->4 | 2028->3->5 | 2028->3->6 | 2028->3->7 | 2028->3->8 | 2028->3->9 | 2028->3->10 | 2028->3->11 | 2028->3->12 | 2028->3->13 | 2028->3->14 | 2028->3->15 | 2028->3->16 | 2028->3->17 | 2028->3->18 | 2028->3->19 | 2028->3->20 | 2028->3->21 | 2028->3->22 | 2028->3->23 | 2028->3->24 | 2028->4->1 | 2028->4->2 | 2028->4->3 | 2028->4->4 | 2028->4->5 | 2028->4->6 | 2028->4->7 | 2028->4->8 | 2028->4->9 | 2028->4->10 | 2028->4->11 | 2028->4->12 | 2028->4->13 | 2028->4->14 | 2028->4->15 | 2028->4->16 | 2028->4->17 | 2028->4->18 | 2028->4->19 | 2028->4->20 | 2028->4->21 | 2028->4->22 | 2028->4->23 | 2028->4->24 | 2028->5->1 | 2028->5->2 | 2028->5->3 | 2028->5->4 | 2028->5->5 | 2028->5->6 | 2028->5->7 | 2028->5->8 | 2028->5->9 | 2028->5->10 | 2028->5->11 | 2028->5->12 | 2028->5->13 | 2028->5->14 | 2028->5->15 | 2028->5->16 | 2028->5->17 | 2028->5->18 | 2028->5->19 | 2028->5->20 | 2028->5->21 | 2028->5->22 | 2028->5->23 | 2028->5->24 | 2028->6->1 | 2028->6->2 | 2028->6->3 | 2028->6->4 | 2028->6->5 | 2028->6->6 | 2028->6->7 | 2028->6->8 | 2028->6->9 | 2028->6->10 | 2028->6->11 | 2028->6->12 | 2028->6->13 | 2028->6->14 | 2028->6->15 | 2028->6->16 | 2028->6->17 | 2028->6->18 | 2028->6->19 | 2028->6->20 | 2028->6->21 | 2028->6->22 | 2028->6->23 | 2028->6->24 | 2028->7->1 | 2028->7->2 | 2028->7->3 | 2028->7->4 | 2028->7->5 | 2028->7->6 | 2028->7->7 | 2028->7->8 | 2028->7->9 | 2028->7->10 | 2028->7->11 | 2028->7->12 | 2028->7->13 | 2028->7->14 | 2028->7->15 | 2028->7->16 | 2028->7->17 | 2028->7->18 | 2028->7->19 | 2028->7->20 | 2028->7->21 | 2028->7->22 | 2028->7->23 | 2028->7->24 | 2028->8->1 | 2028->8->2 | 2028->8->3 | 2028->8->4 | 2028->8->5 | 2028->8->6 | 2028->8->7 | 2028->8->8 | 2028->8->9 | 2028->8->10 | 2028->8->11 | 2028->8->12 | 2028->8->13 | 2028->8->14 | 2028->8->15 | 2028->8->16 | 2028->8->17 | 2028->8->18 | 2028->8->19 | 2028->8->20 | 2028->8->21 | 2028->8->22 | 2028->8->23 | 2028->8->24 | 2028->9->1 | 2028->9->2 | 2028->9->3 | 2028->9->4 | 2028->9->5 | 2028->9->6 | 2028->9->7 | 2028->9->8 | 2028->9->9 | 2028->9->10 | 2028->9->11 | 2028->9->12 | 2028->9->13 | 2028->9->14 | 2028->9->15 | 2028->9->16 | 2028->9->17 | 2028->9->18 | 2028->9->19 | 2028->9->20 | 2028->9->21 | 2028->9->22 | 2028->9->23 | 2028->9->24 | 2028->10->1 | 2028->10->2 | 2028->10->3 | 2028->10->4 | 2028->10->5 | 2028->10->6 | 2028->10->7 | 2028->10->8 | 2028->10->9 | 2028->10->10 | 2028->10->11 | 2028->10->12 | 2028->10->13 | 2028->10->14 | 2028->10->15 | 2028->10->16 | 2028->10->17 | 2028->10->18 | 2028->10->19 | 2028->10->20 | 2028->10->21 | 2028->10->22 | 2028->10->23 | 2028->10->24 | 2028->11->1 | 2028->11->2 | 2028->11->3 | 2028->11->4 | 2028->11->5 | 2028->11->6 | 2028->11->7 | 2028->11->8 | 2028->11->9 | 2028->11->10 | 2028->11->11 | 2028->11->12 | 2028->11->13 | 2028->11->14 | 2028->11->15 | 2028->11->16 | 2028->11->17 | 2028->11->18 | 2028->11->19 | 2028->11->20 | 2028->11->21 | 2028->11->22 | 2028->11->23 | 2028->11->24 | 2028->12->1 | 2028->12->2 | 2028->12->3 | 2028->12->4 | 2028->12->5 | 2028->12->6 | 2028->12->7 | 2028->12->8 | 2028->12->9 | 2028->12->10 | 2028->12->11 | 2028->12->12 | 2028->12->13 | 2028->12->14 | 2028->12->15 | 2028->12->16 | 2028->12->17 | 2028->12->18 | 2028->12->19 | 2028->12->20 | 2028->12->21 | 2028->12->22 | 2028->12->23 | 2028->12->24 | 2029->1->1 | 2029->1->2 | 2029->1->3 | 2029->1->4 | 2029->1->5 | 2029->1->6 | 2029->1->7 | 2029->1->8 | 2029->1->9 | 2029->1->10 | 2029->1->11 | 2029->1->12 | 2029->1->13 | 2029->1->14 | 2029->1->15 | 2029->1->16 | 2029->1->17 | 2029->1->18 | 2029->1->19 | 2029->1->20 | 2029->1->21 | 2029->1->22 | 2029->1->23 | 2029->1->24 | 2029->2->1 | 2029->2->2 | 2029->2->3 | 2029->2->4 | 2029->2->5 | 2029->2->6 | 2029->2->7 | 2029->2->8 | 2029->2->9 | 2029->2->10 | 2029->2->11 | 2029->2->12 | 2029->2->13 | 2029->2->14 | 2029->2->15 | 2029->2->16 | 2029->2->17 | 2029->2->18 | 2029->2->19 | 2029->2->20 | 2029->2->21 | 2029->2->22 | 2029->2->23 | 2029->2->24 | 2029->3->1 | 2029->3->2 | 2029->3->3 | 2029->3->4 | 2029->3->5 | 2029->3->6 | 2029->3->7 | 2029->3->8 | 2029->3->9 | 2029->3->10 | 2029->3->11 | 2029->3->12 | 2029->3->13 | 2029->3->14 | 2029->3->15 | 2029->3->16 | 2029->3->17 | 2029->3->18 | 2029->3->19 | 2029->3->20 | 2029->3->21 | 2029->3->22 | 2029->3->23 | 2029->3->24 | 2029->4->1 | 2029->4->2 | 2029->4->3 | 2029->4->4 | 2029->4->5 | 2029->4->6 | 2029->4->7 | 2029->4->8 | 2029->4->9 | 2029->4->10 | 2029->4->11 | 2029->4->12 | 2029->4->13 | 2029->4->14 | 2029->4->15 | 2029->4->16 | 2029->4->17 | 2029->4->18 | 2029->4->19 | 2029->4->20 | 2029->4->21 | 2029->4->22 | 2029->4->23 | 2029->4->24 | 2029->5->1 | 2029->5->2 | 2029->5->3 | 2029->5->4 | 2029->5->5 | 2029->5->6 | 2029->5->7 | 2029->5->8 | 2029->5->9 | 2029->5->10 | 2029->5->11 | 2029->5->12 | 2029->5->13 | 2029->5->14 | 2029->5->15 | 2029->5->16 | 2029->5->17 | 2029->5->18 | 2029->5->19 | 2029->5->20 | 2029->5->21 | 2029->5->22 | 2029->5->23 | 2029->5->24 | 2029->6->1 | 2029->6->2 | 2029->6->3 | 2029->6->4 | 2029->6->5 | 2029->6->6 | 2029->6->7 | 2029->6->8 | 2029->6->9 | 2029->6->10 | 2029->6->11 | 2029->6->12 | 2029->6->13 | 2029->6->14 | 2029->6->15 | 2029->6->16 | 2029->6->17 | 2029->6->18 | 2029->6->19 | 2029->6->20 | 2029->6->21 | 2029->6->22 | 2029->6->23 | 2029->6->24 | 2029->7->1 | 2029->7->2 | 2029->7->3 | 2029->7->4 | 2029->7->5 | 2029->7->6 | 2029->7->7 | 2029->7->8 | 2029->7->9 | 2029->7->10 | 2029->7->11 | 2029->7->12 | 2029->7->13 | 2029->7->14 | 2029->7->15 | 2029->7->16 | 2029->7->17 | 2029->7->18 | 2029->7->19 | 2029->7->20 | 2029->7->21 | 2029->7->22 | 2029->7->23 | 2029->7->24 | 2029->8->1 | 2029->8->2 | 2029->8->3 | 2029->8->4 | 2029->8->5 | 2029->8->6 | 2029->8->7 | 2029->8->8 | 2029->8->9 | 2029->8->10 | 2029->8->11 | 2029->8->12 | 2029->8->13 | 2029->8->14 | 2029->8->15 | 2029->8->16 | 2029->8->17 | 2029->8->18 | 2029->8->19 | 2029->8->20 | 2029->8->21 | 2029->8->22 | 2029->8->23 | 2029->8->24 | 2029->9->1 | 2029->9->2 | 2029->9->3 | 2029->9->4 | 2029->9->5 | 2029->9->6 | 2029->9->7 | 2029->9->8 | 2029->9->9 | 2029->9->10 | 2029->9->11 | 2029->9->12 | 2029->9->13 | 2029->9->14 | 2029->9->15 | 2029->9->16 | 2029->9->17 | 2029->9->18 | 2029->9->19 | 2029->9->20 | 2029->9->21 | 2029->9->22 | 2029->9->23 | 2029->9->24 | 2029->10->1 | 2029->10->2 | 2029->10->3 | 2029->10->4 | 2029->10->5 | 2029->10->6 | 2029->10->7 | 2029->10->8 | 2029->10->9 | 2029->10->10 | 2029->10->11 | 2029->10->12 | 2029->10->13 | 2029->10->14 | 2029->10->15 | 2029->10->16 | 2029->10->17 | 2029->10->18 | 2029->10->19 | 2029->10->20 | 2029->10->21 | 2029->10->22 | 2029->10->23 | 2029->10->24 | 2029->11->1 | 2029->11->2 | 2029->11->3 | 2029->11->4 | 2029->11->5 | 2029->11->6 | 2029->11->7 | 2029->11->8 | 2029->11->9 | 2029->11->10 | 2029->11->11 | 2029->11->12 | 2029->11->13 | 2029->11->14 | 2029->11->15 | 2029->11->16 | 2029->11->17 | 2029->11->18 | 2029->11->19 | 2029->11->20 | 2029->11->21 | 2029->11->22 | 2029->11->23 | 2029->11->24 | 2029->12->1 | 2029->12->2 | 2029->12->3 | 2029->12->4 | 2029->12->5 | 2029->12->6 | 2029->12->7 | 2029->12->8 | 2029->12->9 | 2029->12->10 | 2029->12->11 | 2029->12->12 | 2029->12->13 | 2029->12->14 | 2029->12->15 | 2029->12->16 | 2029->12->17 | 2029->12->18 | 2029->12->19 | 2029->12->20 | 2029->12->21 | 2029->12->22 | 2029->12->23 | 2029->12->24 | 2030->1->1 | 2030->1->2 | 2030->1->3 | 2030->1->4 | 2030->1->5 | 2030->1->6 | 2030->1->7 | 2030->1->8 | 2030->1->9 | 2030->1->10 | 2030->1->11 | 2030->1->12 | 2030->1->13 | 2030->1->14 | 2030->1->15 | 2030->1->16 | 2030->1->17 | 2030->1->18 | 2030->1->19 | 2030->1->20 | 2030->1->21 | 2030->1->22 | 2030->1->23 | 2030->1->24 | 2030->2->1 | 2030->2->2 | 2030->2->3 | 2030->2->4 | 2030->2->5 | 2030->2->6 | 2030->2->7 | 2030->2->8 | 2030->2->9 | 2030->2->10 | 2030->2->11 | 2030->2->12 | 2030->2->13 | 2030->2->14 | 2030->2->15 | 2030->2->16 | 2030->2->17 | 2030->2->18 | 2030->2->19 | 2030->2->20 | 2030->2->21 | 2030->2->22 | 2030->2->23 | 2030->2->24 | 2030->3->1 | 2030->3->2 | 2030->3->3 | 2030->3->4 | 2030->3->5 | 2030->3->6 | 2030->3->7 | 2030->3->8 | 2030->3->9 | 2030->3->10 | 2030->3->11 | 2030->3->12 | 2030->3->13 | 2030->3->14 | 2030->3->15 | 2030->3->16 | 2030->3->17 | 2030->3->18 | 2030->3->19 | 2030->3->20 | 2030->3->21 | 2030->3->22 | 2030->3->23 | 2030->3->24
Total Demanda | 167764.5914
Diferencia | 0
|  |  | Demanda |  | Año | 2026 | 2026 | 2026 | 2026 | 2026 | 2026 | 2026 | 2026 | 2026 | 2026 | 2026 | 2026 | 2026 | 2026 | 2026 | 2026 | 2026 | 2026 | 2026 | 2026 | 2026 | 2026 | 2026 | 2026 | 2026 | 2026 | 2026 | 2026 | 2026 | 2026 | 2026 | 2026 | 2026 | 2026 | 2026 | 2026 | 2026 | 2026 | 2026 | 2026 | 2026 | 2026 | 2026 | 2026 | 2026 | 2026 | 2026 | 2026 | 2026 | 2026 | 2026 | 2026 | 2026 | 2026 | 2026 | 2026 | 2026 | 2026 | 2026 | 2026 | 2026 | 2026 | 2026 | 2026 | 2026 | 2026 | 2026 | 2026 | 2026 | 2026 | 2026 | 2026 | 2026 | 2026 | 2026 | 2026 | 2026 | 2026 | 2026 | 2026 | 2026 | 2026 | 2026 | 2026 | 2026 | 2026 | 2026 | 2026 | 2026 | 2026 | 2026 | 2026 | 2026 | 2026 | 2026 | 2026 | 2026 | 2026 | 2026 | 2026 | 2026 | 2026 | 2026 | 2026 | 2026 | 2026 | 2026 | 2026 | 2026 | 2026 | 2026 | 2026 | 2026 | 2026 | 2026 | 2026 | 2026 | 2026 | 2026 | 2026 | 2026 | 2026 | 2026 | 2026 | 2026 | 2026 | 2026 | 2026 | 2026 | 2026 | 2026 | 2026 | 2026 | 2026 | 2026 | 2026 | 2026 | 2026 | 2026 | 2026 | 2026 | 2026 | 2026 | 2026 | 2026 | 2026 | 2026 | 2026 | 2026 | 2026 | 2026 | 2026 | 2026 | 2026 | 2026 | 2026 | 2026 | 2026 | 2026 | 2026 | 2026 | 2026 | 2026 | 2026 | 2026 | 2026 | 2026 | 2026 | 2026 | 2026 | 2026 | 2026 | 2026 | 2026 | 2026 | 2026 | 2026 | 2026 | 2026 | 2026 | 2026 | 2026 | 2026 | 2026 | 2026 | 2026 | 2026 | 2026 | 2026 | 2026 | 2026 | 2026 | 2026 | 2026 | 2026 | 2026 | 2026 | 2026 | 2026 | 2026 | 2026 | 2026 | 2026 | 2026 | 2026 | 2026 | 2026 | 2026 | 2026 | 2026 | 2026 | 2026 | 2026 | 2026 | 2026 | 2026 | 2027 | 2027 | 2027 | 2027 | 2027 | 2027 | 2027 | 2027 | 2027 | 2027 | 2027 | 2027 | 2027 | 2027 | 2027 | 2027 | 2027 | 2027 | 2027 | 2027 | 2027 | 2027 | 2027 | 2027 | 2027 | 2027 | 2027 | 2027 | 2027 | 2027 | 2027 | 2027 | 2027 | 2027 | 2027 | 2027 | 2027 | 2027 | 2027 | 2027 | 2027 | 2027 | 2027 | 2027 | 2027 | 2027 | 2027 | 2027 | 2027 | 2027 | 2027 | 2027 | 2027 | 2027 | 2027 | 2027 | 2027 | 2027 | 2027 | 2027 | 2027 | 2027 | 2027 | 2027 | 2027 | 2027 | 2027 | 2027 | 2027 | 2027 | 2027 | 2027 | 2027 | 2027 | 2027 | 2027 | 2027 | 2027 | 2027 | 2027 | 2027 | 2027 | 2027 | 2027 | 2027 | 2027 | 2027 | 2027 | 2027 | 2027 | 2027 | 2027 | 2027 | 2027 | 2027 | 2027 | 2027 | 2027 | 2027 | 2027 | 2027 | 2027 | 2027 | 2027 | 2027 | 2027 | 2027 | 2027 | 2027 | 2027 | 2027 | 2027 | 2027 | 2027 | 2027 | 2027 | 2027 | 2027 | 2027 | 2027 | 2027 | 2027 | 2027 | 2027 | 2027 | 2027 | 2027 | 2027 | 2027 | 2027 | 2027 | 2027 | 2027 | 2027 | 2027 | 2027 | 2027 | 2027 | 2027 | 2027 | 2027 | 2027 | 2027 | 2027 | 2027 | 2027 | 2027 | 2027 | 2027 | 2027 | 2027 | 2027 | 2027 | 2027 | 2027 | 2027 | 2027 | 2027 | 2027 | 2027 | 2027 | 2027 | 2027 | 2027 | 2027 | 2027 | 2027 | 2027 | 2027 | 2027 | 2027 | 2027 | 2027 | 2027 | 2027 | 2027 | 2027 | 2027 | 2027 | 2027 | 2027 | 2027 | 2027 | 2027 | 2027 | 2027 | 2027 | 2027 | 2027 | 2027 | 2027 | 2027 | 2027 | 2027 | 2027 | 2027 | 2027 | 2027 | 2027 | 2027 | 2027 | 2027 | 2027 | 2027 | 2027 | 2027 | 2027 | 2027 | 2027 | 2027 | 2027 | 2027 | 2027 | 2027 | 2027 | 2027 | 2027 | 2027 | 2027 | 2027 | 2027 | 2027 | 2027 | 2027 | 2027 | 2027 | 2027 | 2027 | 2027 | 2027 | 2027 | 2027 | 2027 | 2027 | 2027 | 2027 | 2027 | 2027 | 2027 | 2027 | 2027 | 2027 | 2027 | 2027 | 2027 | 2027 | 2027 | 2027 | 2027 | 2027 | 2027 | 2027 | 2027 | 2027 | 2027 | 2027 | 2027 | 2027 | 2027 | 2027 | 2027 | 2027 | 2027 | 2027 | 2027 | 2027 | 2027 | 2027 | 2027 | 2027 | 2027 | 2027 | 2027 | 2027 | 2027 | 2027 | 2027 | 2027 | 2027 | 2027 | 2027 | 2027 | 2027 | 2027 | 2027 | 2027 | 2027 | 2027 | 2028 | 2028 | 2028 | 2028 | 2028 | 2028 | 2028 | 2028 | 2028 | 2028 | 2028 | 2028 | 2028 | 2028 | 2028 | 2028 | 2028 | 2028 | 2028 | 2028 | 2028 | 2028 | 2028 | 2028 | 2028 | 2028 | 2028 | 2028 | 2028 | 2028 | 2028 | 2028 | 2028 | 2028 | 2028 | 2028 | 2028 | 2028 | 2028 | 2028 | 2028 | 2028 | 2028 | 2028 | 2028 | 2028 | 2028 | 2028 | 2028 | 2028 | 2028 | 2028 | 2028 | 2028 | 2028 | 2028 | 2028 | 2028 | 2028 | 2028 | 2028 | 2028 | 2028 | 2028 | 2028 | 2028 | 2028 | 2028 | 2028 | 2028 | 2028 | 2028 | 2028 | 2028 | 2028 | 2028 | 2028 | 2028 | 2028 | 2028 | 2028 | 2028 | 2028 | 2028 | 2028 | 2028 | 2028 | 2028 | 2028 | 2028 | 2028 | 2028 | 2028 | 2028 | 2028 | 2028 | 2028 | 2028 | 2028 | 2028 | 2028 | 2028 | 2028 | 2028 | 2028 | 2028 | 2028 | 2028 | 2028 | 2028 | 2028 | 2028 | 2028 | 2028 | 2028 | 2028 | 2028 | 2028 | 2028 | 2028 | 2028 | 2028 | 2028 | 2028 | 2028 | 2028 | 2028 | 2028 | 2028 | 2028 | 2028 | 2028 | 2028 | 2028 | 2028 | 2028 | 2028 | 2028 | 2028 | 2028 | 2028 | 2028 | 2028 | 2028 | 2028 | 2028 | 2028 | 2028 | 2028 | 2028 | 2028 | 2028 | 2028 | 2028 | 2028 | 2028 | 2028 | 2028 | 2028 | 2028 | 2028 | 2028 | 2028 | 2028 | 2028 | 2028 | 2028 | 2028 | 2028 | 2028 | 2028 | 2028 | 2028 | 2028 | 2028 | 2028 | 2028 | 2028 | 2028 | 2028 | 2028 | 2028 | 2028 | 2028 | 2028 | 2028 | 2028 | 2028 | 2028 | 2028 | 2028 | 2028 | 2028 | 2028 | 2028 | 2028 | 2028 | 2028 | 2028 | 2028 | 2028 | 2028 | 2028 | 2028 | 2028 | 2028 | 2028 | 2028 | 2028 | 2028 | 2028 | 2028 | 2028 | 2028 | 2028 | 2028 | 2028 | 2028 | 2028 | 2028 | 2028 | 2028 | 2028 | 2028 | 2028 | 2028 | 2028 | 2028 | 2028 | 2028 | 2028 | 2028 | 2028 | 2028 | 2028 | 2028 | 2028 | 2028 | 2028 | 2028 | 2028 | 2028 | 2028 | 2028 | 2028 | 2028 | 2028 | 2028 | 2028 | 2028 | 2028 | 2028 | 2028 | 2028 | 2028 | 2028 | 2028 | 2028 | 2028 | 2028 | 2028 | 2028 | 2028 | 2028 | 2028 | 2028 | 2028 | 2028 | 2028 | 2028 | 2028 | 2028 | 2028 | 2028 | 2028 | 2028 | 2028 | 2028 | 2028 | 2028 | 2028 | 2028 | 2028 | 2028 | 2028 | 2028 | 2028 | 2028 | 2029 | 2029 | 2029 | 2029 | 2029 | 2029 | 2029 | 2029 | 2029 | 2029 | 2029 | 2029 | 2029 | 2029 | 2029 | 2029 | 2029 | 2029 | 2029 | 2029 | 2029 | 2029 | 2029 | 2029 | 2029 | 2029 | 2029 | 2029 | 2029 | 2029 | 2029 | 2029 | 2029 | 2029 | 2029 | 2029 | 2029 | 2029 | 2029 | 2029 | 2029 | 2029 | 2029 | 2029 | 2029 | 2029 | 2029 | 2029 | 2029 | 2029 | 2029 | 2029 | 2029 | 2029 | 2029 | 2029 | 2029 | 2029 | 2029 | 2029 | 2029 | 2029 | 2029 | 2029 | 2029 | 2029 | 2029 | 2029 | 2029 | 2029 | 2029 | 2029 | 2029 | 2029 | 2029 | 2029 | 2029 | 2029 | 2029 | 2029 | 2029 | 2029 | 2029 | 2029 | 2029 | 2029 | 2029 | 2029 | 2029 | 2029 | 2029 | 2029 | 2029 | 2029 | 2029 | 2029 | 2029 | 2029 | 2029 | 2029 | 2029 | 2029 | 2029 | 2029 | 2029 | 2029 | 2029 | 2029 | 2029 | 2029 | 2029 | 2029 | 2029 | 2029 | 2029 | 2029 | 2029 | 2029 | 2029 | 2029 | 2029 | 2029 | 2029 | 2029 | 2029 | 2029 | 2029 | 2029 | 2029 | 2029 | 2029 | 2029 | 2029 | 2029 | 2029 | 2029 | 2029 | 2029 | 2029 | 2029 | 2029 | 2029 | 2029 | 2029 | 2029 | 2029 | 2029 | 2029 | 2029 | 2029 | 2029 | 2029 | 2029 | 2029 | 2029 | 2029 | 2029 | 2029 | 2029 | 2029 | 2029 | 2029 | 2029 | 2029 | 2029 | 2029 | 2029 | 2029 | 2029 | 2029 | 2029 | 2029 | 2029 | 2029 | 2029 | 2029 | 2029 | 2029 | 2029 | 2029 | 2029 | 2029 | 2029 | 2029 | 2029 | 2029 | 2029 | 2029 | 2029 | 2029 | 2029 | 2029 | 2029 | 2029 | 2029 | 2029 | 2029 | 2029 | 2029 | 2029 | 2029 | 2029 | 2029 | 2029 | 2029 | 2029 | 2029 | 2029 | 2029 | 2029 | 2029 | 2029 | 2029 | 2029 | 2029 | 2029 | 2029 | 2029 | 2029 | 2029 | 2029 | 2029 | 2029 | 2029 | 2029 | 2029 | 2029 | 2029 | 2029 | 2029 | 2029 | 2029 | 2029 | 2029 | 2029 | 2029 | 2029 | 2029 | 2029 | 2029 | 2029 | 2029 | 2029 | 2029 | 2029 | 2029 | 2029 | 2029 | 2029 | 2029 | 2029 | 2029 | 2029 | 2029 | 2029 | 2029 | 2029 | 2029 | 2029 | 2029 | 2029 | 2029 | 2029 | 2029 | 2029 | 2029 | 2029 | 2029 | 2029 | 2029 | 2029 | 2029 | 2029 | 2029 | 2029 | 2029 | 2029 | 2029 | 2029 | 2029 | 2029 | 2029 | 2029 | 2029 | 2029 | 2029 | 2029 | 2029 | 2030 | 2030 | 2030 | 2030 | 2030 | 2030 | 2030 | 2030 | 2030 | 2030 | 2030 | 2030 | 2030 | 2030 | 2030 | 2030 | 2030 | 2030 | 2030 | 2030 | 2030 | 2030 | 2030 | 2030 | 2030 | 2030 | 2030 | 2030 | 2030 | 2030 | 2030 | 2030 | 2030 | 2030 | 2030 | 2030 | 2030 | 2030 | 2030 | 2030 | 2030 | 2030 | 2030 | 2030 | 2030 | 2030 | 2030 | 2030 | 2030 | 2030 | 2030 | 2030 | 2030 | 2030 | 2030 | 2030 | 2030 | 2030 | 2030 | 2030 | 2030 | 2030 | 2030 | 2030 | 2030 | 2030 | 2030 | 2030 | 2030 | 2030 | 2030 | 2030
[5 empty] | Mes | 4 | 4 | 4 | 4 | 4 | 4 | 4 | 4 | 4 | 4 | 4 | 4 | 4 | 4 | 4 | 4 | 4 | 4 | 4 | 4 | 4 | 4 | 4 | 4 | 5 | 5 | 5 | 5 | 5 | 5 | 5 | 5 | 5 | 5 | 5 | 5 | 5 | 5 | 5 | 5 | 5 | 5 | 5 | 5 | 5 | 5 | 5 | 5 | 6 | 6 | 6 | 6 | 6 | 6 | 6 | 6 | 6 | 6 | 6 | 6 | 6 | 6 | 6 | 6 | 6 | 6 | 6 | 6 | 6 | 6 | 6 | 6 | 7 | 7 | 7 | 7 | 7 | 7 | 7 | 7 | 7 | 7 | 7 | 7 | 7 | 7 | 7 | 7 | 7 | 7 | 7 | 7 | 7 | 7 | 7 | 7 | 8 | 8 | 8 | 8 | 8 | 8 | 8 | 8 | 8 | 8 | 8 | 8 | 8 | 8 | 8 | 8 | 8 | 8 | 8 | 8 | 8 | 8 | 8 | 8 | 9 | 9 | 9 | 9 | 9 | 9 | 9 | 9 | 9 | 9 | 9 | 9 | 9 | 9 | 9 | 9 | 9 | 9 | 9 | 9 | 9 | 9 | 9 | 9 | 10 | 10 | 10 | 10 | 10 | 10 | 10 | 10 | 10 | 10 | 10 | 10 | 10 | 10 | 10 | 10 | 10 | 10 | 10 | 10 | 10 | 10 | 10 | 10 | 11 | 11 | 11 | 11 | 11 | 11 | 11 | 11 | 11 | 11 | 11 | 11 | 11 | 11 | 11 | 11 | 11 | 11 | 11 | 11 | 11 | 11 | 11 | 11 | 12 | 12 | 12 | 12 | 12 | 12 | 12 | 12 | 12 | 12 | 12 | 12 | 12 | 12 | 12 | 12 | 12 | 12 | 12 | 12 | 12 | 12 | 12 | 12 | 1 | 1 | 1 | 1 | 1 | 1 | 1 | 1 | 1 | 1 | 1 | 1 | 1 | 1 | 1 | 1 | 1 | 1 | 1 | 1 | 1 | 1 | 1 | 1 | 2 | 2 | 2 | 2 | 2 | 2 | 2 | 2 | 2 | 2 | 2 | 2 | 2 | 2 | 2 | 2 | 2 | 2 | 2 | 2 | 2 | 2 | 2 | 2 | 3 | 3 | 3 | 3 | 3 | 3 | 3 | 3 | 3 | 3 | 3 | 3 | 3 | 3 | 3 | 3 | 3 | 3 | 3 | 3 | 3 | 3 | 3 | 3 | 4 | 4 | 4 | 4 | 4 | 4 | 4 | 4 | 4 | 4 | 4 | 4 | 4 | 4 | 4 | 4 | 4 | 4 | 4 | 4 | 4 | 4 | 4 | 4 | 5 | 5 | 5 | 5 | 5 | 5 | 5 | 5 | 5 | 5 | 5 | 5 | 5 | 5 | 5 | 5 | 5 | 5 | 5 | 5 | 5 | 5 | 5 | 5 | 6 | 6 | 6 | 6 | 6 | 6 | 6 | 6 | 6 | 6 | 6 | 6 | 6 | 6 | 6 | 6 | 6 | 6 | 6 | 6 | 6 | 6 | 6 | 6 | 7 | 7 | 7 | 7 | 7 | 7 | 7 | 7 | 7 | 7 | 7 | 7 | 7 | 7 | 7 | 7 | 7 | 7 | 7 | 7 | 7 | 7 | 7 | 7 | 8 | 8 | 8 | 8 | 8 | 8 | 8 | 8 | 8 | 8 | 8 | 8 | 8 | 8 | 8 | 8 | 8 | 8 | 8 | 8 | 8 | 8 | 8 | 8 | 9 | 9 | 9 | 9 | 9 | 9 | 9 | 9 | 9 | 9 | 9 | 9 | 9 | 9 | 9 | 9 | 9 | 9 | 9 | 9 | 9 | 9 | 9 | 9 | 10 | 10 | 10 | 10 | 10 | 10 | 10 | 10 | 10 | 10 | 10 | 10 | 10 | 10 | 10 | 10 | 10 | 10 | 10 | 10 | 10 | 10 | 10 | 10 | 11 | 11 | 11 | 11 | 11 | 11 | 11 | 11 | 11 | 11 | 11 | 11 | 11 | 11 | 11 | 11 | 11 | 11 | 11 | 11 | 11 | 11 | 11 | 11 | 12 | 12 | 12 | 12 | 12 | 12 | 12 | 12 | 12 | 12 | 12 | 12 | 12 | 12 | 12 | 12 | 12 | 12 | 12 | 12 | 12 | 12 | 12 | 12 | 1 | 1 | 1 | 1 | 1 | 1 | 1 | 1 | 1 | 1 | 1 | 1 | 1 | 1 | 1 | 1 | 1 | 1 | 1 | 1 | 1 | 1 | 1 | 1 | 2 | 2 | 2 | 2 | 2 | 2 | 2 | 2 | 2 | 2 | 2 | 2 | 2 | 2 | 2 | 2 | 2 | 2 | 2 | 2 | 2 | 2 | 2 | 2 | 3 | 3 | 3 | 3 | 3 | 3 | 3 | 3 | 3 | 3 | 3 | 3 | 3 | 3 | 3 | 3 | 3 | 3 | 3 | 3 | 3 | 3 | 3 | 3 | 4 | 4 | 4 | 4 | 4 | 4 | 4 | 4 | 4 | 4 | 4 | 4 | 4 | 4 | 4 | 4 | 4 | 4 | 4 | 4 | 4 | 4 | 4 | 4 | 5 | 5 | 5 | 5 | 5 | 5 | 5 | 5 | 5 | 5 | 5 | 5 | 5 | 5 | 5 | 5 | 5 | 5 | 5 | 5 | 5 | 5 | 5 | 5 | 6 | 6 | 6 | 6 | 6 | 6 | 6 | 6 | 6 | 6 | 6 | 6 | 6 | 6 | 6 | 6 | 6 | 6 | 6 | 6 | 6 | 6 | 6 | 6 | 7 | 7 | 7 | 7 | 7 | 7 | 7 | 7 | 7 | 7 | 7 | 7 | 7 | 7 | 7 | 7 | 7 | 7 | 7 | 7 | 7 | 7 | 7 | 7 | 8 | 8 | 8 | 8 | 8 | 8 | 8 | 8 | 8 | 8 | 8 | 8 | 8 | 8 | 8 | 8 | 8 | 8 | 8 | 8 | 8 | 8 | 8 | 8 | 9 | 9 | 9 | 9 | 9 | 9 | 9 | 9 | 9 | 9 | 9 | 9 | 9 | 9 | 9 | 9 | 9 | 9 | 9 | 9 | 9 | 9 | 9 | 9 | 10 | 10 | 10 | 10 | 10 | 10 | 10 | 10 | 10 | 10 | 10 | 10 | 10 | 10 | 10 | 10 | 10 | 10 | 10 | 10 | 10 | 10 | 10 | 10 | 11 | 11 | 11 | 11 | 11 | 11 | 11 | 11 | 11 | 11 | 11 | 11 | 11 | 11 | 11 | 11 | 11 | 11 | 11 | 11 | 11 | 11 | 11 | 11 | 12 | 12 | 12 | 12 | 12 | 12 | 12 | 12 | 12 | 12 | 12 | 12 | 12 | 12 | 12 | 12 | 12 | 12 | 12 | 12 | 12 | 12 | 12 | 12 | 1 | 1 | 1 | 1 | 1 | 1 | 1 | 1 | 1 | 1 | 1 | 1 | 1 | 1 | 1 | 1 | 1 | 1 | 1 | 1 | 1 | 1 | 1 | 1 | 2 | 2 | 2 | 2 | 2 | 2 | 2 | 2 | 2 | 2 | 2 | 2 | 2 | 2 | 2 | 2 | 2 | 2 | 2 | 2 | 2 | 2 | 2 | 2 | 3 | 3 | 3 | 3 | 3 | 3 | 3 | 3 | 3 | 3 | 3 | 3 | 3 | 3 | 3 | 3 | 3 | 3 | 3 | 3 | 3 | 3 | 3 | 3 | 4 | 4 | 4 | 4 | 4 | 4 | 4 | 4 | 4 | 4 | 4 | 4 | 4 | 4 | 4 | 4 | 4 | 4 | 4 | 4 | 4 | 4 | 4 | 4 | 5 | 5 | 5 | 5 | 5 | 5 | 5 | 5 | 5 | 5 | 5 | 5 | 5 | 5 | 5 | 5 | 5 | 5 | 5 | 5 | 5 | 5 | 5 | 5 | 6 | 6 | 6 | 6 | 6 | 6 | 6 | 6 | 6 | 6 | 6 | 6 | 6 | 6 | 6 | 6 | 6 | 6 | 6 | 6 | 6 | 6 | 6 | 6 | 7 | 7 | 7 | 7 | 7 | 7 | 7 | 7 | 7 | 7 | 7 | 7 | 7 | 7 | 7 | 7 | 7 | 7 | 7 | 7 | 7 | 7 | 7 | 7 | 8 | 8 | 8 | 8 | 8 | 8 | 8 | 8 | 8 | 8 | 8 | 8 | 8 | 8 | 8 | 8 | 8 | 8 | 8 | 8 | 8 | 8 | 8 | 8 | 9 | 9 | 9 | 9 | 9 | 9 | 9 | 9 | 9 | 9 | 9 | 9 | 9 | 9 | 9 | 9 | 9 | 9 | 9 | 9 | 9 | 9 | 9 | 9 | 10 | 10 | 10 | 10 | 10 | 10 | 10 | 10 | 10 | 10 | 10 | 10 | 10 | 10 | 10 | 10 | 10 | 10 | 10 | 10 | 10 | 10 | 10 | 10 | 11 | 11 | 11 | 11 | 11 | 11 | 11 | 11 | 11 | 11 | 11 | 11 | 11 | 11 | 11 | 11 | 11 | 11 | 11 | 11 | 11 | 11 | 11 | 11 | 12 | 12 | 12 | 12 | 12 | 12 | 12 | 12 | 12 | 12 | 12 | 12 | 12 | 12 | 12 | 12 | 12 | 12 | 12 | 12 | 12 | 12 | 12 | 12 | 1 | 1 | 1 | 1 | 1 | 1 | 1 | 1 | 1 | 1 | 1 | 1 | 1 | 1 | 1 | 1 | 1 | 1 | 1 | 1 | 1 | 1 | 1 | 1 | 2 | 2 | 2 | 2 | 2 | 2 | 2 | 2 | 2 | 2 | 2 | 2 | 2 | 2 | 2 | 2 | 2 | 2 | 2 | 2 | 2 | 2 | 2 | 2 | 3 | 3 | 3 | 3 | 3 | 3 | 3 | 3 | 3 | 3 | 3 | 3 | 3 | 3 | 3 | 3 | 3 | 3 | 3 | 3 | 3 | 3 | 3 | 3
[5 empty] | Bloque | 1 | 2 | 3 | 4 | 5 | 6 | 7 | 8 | 9 | 10 | 11 | 12 | 13 | 14 | 15 | 16 | 17 | 18 | 19 | 20 | 21 | 22 | 23 | 24 | 1 | 2 | 3 | 4 | 5 | 6 | 7 | 8 | 9 | 10 | 11 | 12 | 13 | 14 | 15 | 16 | 17 | 18 | 19 | 20 | 21 | 22 | 23 | 24 | 1 | 2 | 3 | 4 | 5 | 6 | 7 | 8 | 9 | 10 | 11 | 12 | 13 | 14 | 15 | 16 | 17 | 18 | 19 | 20 | 21 | 22 | 23 | 24 | 1 | 2 | 3 | 4 | 5 | 6 | 7 | 8 | 9 | 10 | 11 | 12 | 13 | 14 | 15 | 16 | 17 | 18 | 19 | 20 | 21 | 22 | 23 | 24 | 1 | 2 | 3 | 4 | 5 | 6 | 7 | 8 | 9 | 10 | 11 | 12 | 13 | 14 | 15 | 16 | 17 | 18 | 19 | 20 | 21 | 22 | 23 | 24 | 1 | 2 | 3 | 4 | 5 | 6 | 7 | 8 | 9 | 10 | 11 | 12 | 13 | 14 | 15 | 16 | 17 | 18 | 19 | 20 | 21 | 22 | 23 | 24 | 1 | 2 | 3 | 4 | 5 | 6 | 7 | 8 | 9 | 10 | 11 | 12 | 13 | 14 | 15 | 16 | 17 | 18 | 19 | 20 | 21 | 22 | 23 | 24 | 1 | 2 | 3 | 4 | 5 | 6 | 7 | 8 | 9 | 10 | 11 | 12 | 13 | 14 | 15 | 16 | 17 | 18 | 19 | 20 | 21 | 22 | 23 | 24 | 1 | 2 | 3 | 4 | 5 | 6 | 7 | 8 | 9 | 10 | 11 | 12 | 13 | 14 | 15 | 16 | 17 | 18 | 19 | 20 | 21 | 22 | 23 | 24 | 1 | 2 | 3 | 4 | 5 | 6 | 7 | 8 | 9 | 10 | 11 | 12 | 13 | 14 | 15 | 16 | 17 | 18 | 19 | 20 | 21 | 22 | 23 | 24 | 1 | 2 | 3 | 4 | 5 | 6 | 7 | 8 | 9 | 10 | 11 | 12 | 13 | 14 | 15 | 16 | 17 | 18 | 19 | 20 | 21 | 22 | 23 | 24 | 1 | 2 | 3 | 4 | 5 | 6 | 7 | 8 | 9 | 10 | 11 | 12 | 13 | 14 | 15 | 16 | 17 | 18 | 19 | 20 | 21 | 22 | 23 | 24 | 1 | 2 | 3 | 4 | 5 | 6 | 7 | 8 | 9 | 10 | 11 | 12 | 13 | 14 | 15 | 16 | 17 | 18 | 19 | 20 | 21 | 22 | 23 | 24 | 1 | 2 | 3 | 4 | 5 | 6 | 7 | 8 | 9 | 10 | 11 | 12 | 13 | 14 | 15 | 16 | 17 | 18 | 19 | 20 | 21 | 22 | 23 | 24 | 1 | 2 | 3 | 4 | 5 | 6 | 7 | 8 | 9 | 10 | 11 | 12 | 13 | 14 | 15 | 16 | 17 | 18 | 19 | 20 | 21 | 22 | 23 | 24 | 1 | 2 | 3 | 4 | 5 | 6 | 7 | 8 | 9 | 10 | 11 | 12 | 13 | 14 | 15 | 16 | 17 | 18 | 19 | 20 | 21 | 22 | 23 | 24 | 1 | 2 | 3 | 4 | 5 | 6 | 7 | 8 | 9 | 10 | 11 | 12 | 13 | 14 | 15 | 16 | 17 | 18 | 19 | 20 | 21 | 22 | 23 | 24 | 1 | 2 | 3 | 4 | 5 | 6 | 7 | 8 | 9 | 10 | 11 | 12 | 13 | 14 | 15 | 16 | 17 | 18 | 19 | 20 | 21 | 22 | 23 | 24 | 1 | 2 | 3 | 4 | 5 | 6 | 7 | 8 | 9 | 10 | 11 | 12 | 13 | 14 | 15 | 16 | 17 | 18 | 19 | 20 | 21 | 22 | 23 | 24 | 1 | 2 | 3 | 4 | 5 | 6 | 7 | 8 | 9 | 10 | 11 | 12 | 13 | 14 | 15 | 16 | 17 | 18 | 19 | 20 | 21 | 22 | 23 | 24 | 1 | 2 | 3 | 4 | 5 | 6 | 7 | 8 | 9 | 10 | 11 | 12 | 13 | 14 | 15 | 16 | 17 | 18 | 19 | 20 | 21 | 22 | 23 | 24 | 1 | 2 | 3 | 4 | 5 | 6 | 7 | 8 | 9 | 10 | 11 | 12 | 13 | 14 | 15 | 16 | 17 | 18 | 19 | 20 | 21 | 22 | 23 | 24 | 1 | 2 | 3 | 4 | 5 | 6 | 7 | 8 | 9 | 10 | 11 | 12 | 13 | 14 | 15 | 16 | 17 | 18 | 19 | 20 | 21 | 22 | 23 | 24 | 1 | 2 | 3 | 4 | 5 | 6 | 7 | 8 | 9 | 10 | 11 | 12 | 13 | 14 | 15 | 16 | 17 | 18 | 19 | 20 | 21 | 22 | 23 | 24 | 1 | 2 | 3 | 4 | 5 | 6 | 7 | 8 | 9 | 10 | 11 | 12 | 13 | 14 | 15 | 16 | 17 | 18 | 19 | 20 | 21 | 22 | 23 | 24 | 1 | 2 | 3 | 4 | 5 | 6 | 7 | 8 | 9 | 10 | 11 | 12 | 13 | 14 | 15 | 16 | 17 | 18 | 19 | 20 | 21 | 22 | 23 | 24 | 1 | 2 | 3 | 4 | 5 | 6 | 7 | 8 | 9 | 10 | 11 | 12 | 13 | 14 | 15 | 16 | 17 | 18 | 19 | 20 | 21 | 22 | 23 | 24 | 1 | 2 | 3 | 4 | 5 | 6 | 7 | 8 | 9 | 10 | 11 | 12 | 13 | 14 | 15 | 16 | 17 | 18 | 19 | 20 | 21 | 22 | 23 | 24 | 1 | 2 | 3 | 4 | 5 | 6 | 7 | 8 | 9 | 10 | 11 | 12 | 13 | 14 | 15 | 16 | 17 | 18 | 19 | 20 | 21 | 22 | 23 | 24 | 1 | 2 | 3 | 4 | 5 | 6 | 7 | 8 | 9 | 10 | 11 | 12 | 13 | 14 | 15 | 16 | 17 | 18 | 19 | 20 | 21 | 22 | 23 | 24 | 1 | 2 | 3 | 4 | 5 | 6 | 7 | 8 | 9 | 10 | 11 | 12 | 13 | 14 | 15 | 16 | 17 | 18 | 19 | 20 | 21 | 22 | 23 | 24 | 1 | 2 | 3 | 4 | 5 | 6 | 7 | 8 | 9 | 10 | 11 | 12 | 13 | 14 | 15 | 16 | 17 | 18 | 19 | 20 | 21 | 22 | 23 | 24 | 1 | 2 | 3 | 4 | 5 | 6 | 7 | 8 | 9 | 10 | 11 | 12 | 13 | 14 | 15 | 16 | 17 | 18 | 19 | 20 | 21 | 22 | 23 | 24 | 1 | 2 | 3 | 4 | 5 | 6 | 7 | 8 | 9 | 10 | 11 | 12 | 13 | 14 | 15 | 16 | 17 | 18 | 19 | 20 | 21 | 22 | 23 | 24 | 1 | 2 | 3 | 4 | 5 | 6 | 7 | 8 | 9 | 10 | 11 | 12 | 13 | 14 | 15 | 16 | 17 | 18 | 19 | 20 | 21 | 22 | 23 | 24 | 1 | 2 | 3 | 4 | 5 | 6 | 7 | 8 | 9 | 10 | 11 | 12 | 13 | 14 | 15 | 16 | 17 | 18 | 19 | 20 | 21 | 22 | 23 | 24 | 1 | 2 | 3 | 4 | 5 | 6 | 7 | 8 | 9 | 10 | 11 | 12 | 13 | 14 | 15 | 16 | 17 | 18 | 19 | 20 | 21 | 22 | 23 | 24 | 1 | 2 | 3 | 4 | 5 | 6 | 7 | 8 | 9 | 10 | 11 | 12 | 13 | 14 | 15 | 16 | 17 | 18 | 19 | 20 | 21 | 22 | 23 | 24 | 1 | 2 | 3 | 4 | 5 | 6 | 7 | 8 | 9 | 10 | 11 | 12 | 13 | 14 | 15 | 16 | 17 | 18 | 19 | 20 | 21 | 22 | 23 | 24 | 1 | 2 | 3 | 4 | 5 | 6 | 7 | 8 | 9 | 10 | 11 | 12 | 13 | 14 | 15 | 16 | 17 | 18 | 19 | 20 | 21 | 22 | 23 | 24 | 1 | 2 | 3 | 4 | 5 | 6 | 7 | 8 | 9 | 10 | 11 | 12 | 13 | 14 | 15 | 16 | 17 | 18 | 19 | 20 | 21 | 22 | 23 | 24 | 1 | 2 | 3 | 4 | 5 | 6 | 7 | 8 | 9 | 10 | 11 | 12 | 13 | 14 | 15 | 16 | 17 | 18 | 19 | 20 | 21 | 22 | 23 | 24 | 1 | 2 | 3 | 4 | 5 | 6 | 7 | 8 | 9 | 10 | 11 | 12 | 13 | 14 | 15 | 16 | 17 | 18 | 19 | 20 | 21 | 22 | 23 | 24 | 1 | 2 | 3 | 4 | 5 | 6 | 7 | 8 | 9 | 10 | 11 | 12 | 13 | 14 | 15 | 16 | 17 | 18 | 19 | 20 | 21 | 22 | 23 | 24 | 1 | 2 | 3 | 4 | 5 | 6 | 7 | 8 | 9 | 10 | 11 | 12 | 13 | 14 | 15 | 16 | 17 | 18 | 19 | 20 | 21 | 22 | 23 | 24 | 1 | 2 | 3 | 4 | 5 | 6 | 7 | 8 | 9 | 10 | 11 | 12 | 13 | 14 | 15 | 16 | 17 | 18 | 19 | 20 | 21 | 22 | 23 | 24 | 1 | 2 | 3 | 4 | 5 | 6 | 7 | 8 | 9 | 10 | 11 | 12 | 13 | 14 | 15 | 16 | 17 | 18 | 19 | 20 | 21 | 22 | 23 | 24 | 1 | 2 | 3 | 4 | 5 | 6 | 7 | 8 | 9 | 10 | 11 | 12 | 13 | 14 | 15 | 16 | 17 | 18 | 19 | 20 | 21 | 22 | 23 | 24
|  |  | BARRA TRONCAL | BARRA TRONCAL eq Cmg | BARRA TRONCAL eq Dem
| TRUE | Parinacota 220 | Parinacota 220 | Parinacota 220 | Chinchorro 13.8 | 0.55629 | 0.49188 | 0.46386 | 0.47858 | 0.53461 | 0.62937 | 0.68449 | 0.68954 | 0.65613 | 0.67706 | 0.73403 | 0.66999 | 0.24159 | 0.2095 | 0.19599 | 0.19665 | 0.21424 | 0.25645 | 0.28278 | 0.28147 | 0.27604 | 0.29849 | 0.32092 | 0.28888 | 0.46522 | 0.41263 | 0.40147 | 0.42052 | 0.50305 | 0.58744 | 0.62235 | 0.60077 | 0.57217 | 0.66104 | 0.65147 | 0.56814 | 0.28944 | 0.25105 | 0.23943 | 0.2387 | 0.2664 | 0.31463 | 0.3411 | 0.33692 | 0.32652 | 0.40206 | 0.39877 | 0.34774 | 0.53313 | 0.47132 | 0.45362 | 0.46886 | 0.55389 | 0.64059 | 0.68712 | 0.68291 | 0.64605 | 0.7326 | 0.7172 | 0.64514 | 0.22563 | 0.19623 | 0.18513 | 0.18413 | 0.20086 | 0.23154 | 0.24657 | 0.25304 | 0.25255 | 0.31425 | 0.3091 | 0.26341 | 0.52299 | 0.45875 | 0.44434 | 0.46984 | 0.56713 | 0.65736 | 0.68932 | 0.66805 | 0.63345 | 0.71167 | 0.70779 | 0.6387 | 0.2125 | 0.18053 | 0.17212 | 0.17081 | 0.19551 | 0.23697 | 0.25873 | 0.25427 | 0.25059 | 0.30015 | 0.29728 | 0.25567 | 0.47549 | 0.41767 | 0.40393 | 0.42554 | 0.51911 | 0.59522 | 0.61282 | 0.60568 | 0.57015 | 0.66686 | 0.67948 | 0.59221 | 0.22615 | 0.19584 | 0.18541 | 0.18815 | 0.21251 | 0.24508 | 0.25713 | 0.25164 | 0.24251 | 0.29948 | 0.30747 | 0.26657 | 0.49608 | 0.43939 | 0.41965 | 0.43842 | 0.50846 | 0.5824 | 0.61624 | 0.60409 | 0.57415 | 0.6057 | 0.67804 | 0.60127 | 0.19662 | 0.1791 | 0.1685 | 0.17072 | 0.18146 | 0.21294 | 0.22738 | 0.22436 | 0.2146 | 0.23615 | 0.27353 | 0.24343 | 0.49657 | 0.44597 | 0.43398 | 0.45891 | 0.54659 | 0.63215 | 0.66378 | 0.65399 | 0.61822 | 0.58575 | 0.65747 | 0.58678 | 0.23092 | 0.20149 | 0.18935 | 0.19168 | 0.21733 | 0.25939 | 0.27783 | 0.27633 | 0.2619 | 0.2594 | 0.29891 | 0.26615 | 0.52777 | 0.47137 | 0.45265 | 0.46867 | 0.56796 | 0.65448 | 0.68806 | 0.68993 | 0.64982 | 0.59743 | 0.68503 | 0.6259 | 0.22577 | 0.20594 | 0.18543 | 0.18174 | 0.21126 | 0.25042 | 0.26727 | 0.26038 | 0.23351 | 0.22548 | 0.26648 | 0.251 | 0.5579 | 0.50583 | 0.47492 | 0.48715 | 0.57767 | 0.67367 | 0.71153 | 0.70879 | 0.65392 | 0.61132 | 0.70702 | 0.64814 | 0.2543 | 0.22267 | 0.20768 | 0.2069 | 0.24825 | 0.29252 | 0.31117 | 0.31141 | 0.29366 | 0.2759 | 0.32376 | 0.29504 | 0.54413 | 0.47655 | 0.46041 | 0.48876 | 0.59759 | 0.72016 | 0.76202 | 0.76148 | 0.71874 | 0.64905 | 0.69423 | 0.64493 | 0.22104 | 0.19505 | 0.17937 | 0.17308 | 0.19403 | 0.2389 | 0.25757 | 0.253 | 0.24019 | 0.23257 | 0.26179 | 0.24521 | 0.54797 | 0.4788 | 0.46105 | 0.48675 | 0.59229 | 0.71728 | 0.7606 | 0.74529 | 0.71133 | 0.6471 | 0.6929 | 0.64312 | 0.2215 | 0.19229 | 0.17511 | 0.1644 | 0.17879 | 0.22194 | 0.2444 | 0.24252 | 0.23521 | 0.23026 | 0.25639 | 0.23892 | 0.60931 | 0.54141 | 0.52432 | 0.57009 | 0.64856 | 0.77207 | 0.81642 | 0.81373 | 0.77505 | 0.72418 | 0.8038 | 0.71683 | 0.2533 | 0.2224 | 0.21157 | 0.2157 | 0.23684 | 0.28435 | 0.30664 | 0.30208 | 0.29583 | 0.28584 | 0.3212 | 0.28607 | 0.56105 | 0.49609 | 0.46783 | 0.48268 | 0.53919 | 0.63475 | 0.69035 | 0.69544 | 0.66174 | 0.68285 | 0.74031 | 0.67573 | 0.24366 | 0.2113 | 0.19766 | 0.19833 | 0.21607 | 0.25864 | 0.2852 | 0.28388 | 0.2784 | 0.30104 | 0.32367 | 0.29136 | 0.46892 | 0.41591 | 0.40466 | 0.42386 | 0.50704 | 0.5921 | 0.62729 | 0.60554 | 0.57671 | 0.66629 | 0.65664 | 0.57265 | 0.29174 | 0.25305 | 0.24133 | 0.2406 | 0.26851 | 0.31713 | 0.34381 | 0.33959 | 0.32912 | 0.40525 | 0.40193 | 0.3505 | 0.53781 | 0.47546 | 0.45761 | 0.47298 | 0.55876 | 0.64622 | 0.69316 | 0.68892 | 0.65173 | 0.73904 | 0.7235 | 0.65081 | 0.22761 | 0.19795 | 0.18676 | 0.18575 | 0.20263 | 0.23358 | 0.24874 | 0.25527 | 0.25477 | 0.31702 | 0.31182 | 0.26572 | 0.52814 | 0.46326 | 0.44871 | 0.47445 | 0.5727 | 0.66382 | 0.69609 | 0.67461 | 0.63968 | 0.71867 | 0.71475 | 0.64498 | 0.21459 | 0.18231 | 0.17381 | 0.17249 | 0.19743 | 0.2393 | 0.26128 | 0.25677 | 0.25305 | 0.3031 | 0.3002 | 0.25818 | 0.47964 | 0.42132 | 0.40746 | 0.42926 | 0.52365 | 0.60043 | 0.61818 | 0.61098 | 0.57514 | 0.67269 | 0.68541 | 0.59739 | 0.22813 | 0.19755 | 0.18703 | 0.18979 | 0.21436 | 0.24722 | 0.25937 | 0.25384 | 0.24463 | 0.3021 | 0.31016 | 0.2689 | 0.50043 | 0.44324 | 0.42333 | 0.44227 | 0.51292 | 0.58751 | 0.62165 | 0.60939 | 0.57919 | 0.61102 | 0.68399 | 0.60655 | 0.19835 | 0.18067 | 0.16997 | 0.17222 | 0.18305 | 0.21481 | 0.22938 | 0.22633 | 0.21649 | 0.23822 | 0.27593 | 0.24557 | 0.50063 | 0.44961 | 0.43753 | 0.46266 | 0.55105 | 0.63732 | 0.66921 | 0.65934 | 0.62328 | 0.59054 | 0.66284 | 0.59158 | 0.23281 | 0.20314 | 0.1909 | 0.19325 | 0.2191 | 0.26151 | 0.2801 | 0.27859 | 0.26404 | 0.26152 | 0.30136 | 0.26833 | 0.53172 | 0.47489 | 0.45604 | 0.47217 | 0.57221 | 0.65937 | 0.6932 | 0.69509 | 0.65468 | 0.6019 | 0.69015 | 0.63058 | 0.22746 | 0.20748 | 0.18681 | 0.18309 | 0.21284 | 0.25229 | 0.26927 | 0.26232 | 0.23525 | 0.22716 | 0.26848 | 0.25288 | 0.56224 | 0.50976 | 0.47861 | 0.49094 | 0.58216 | 0.67891 | 0.71705 | 0.7143 | 0.659 | 0.61607 | 0.71251 | 0.65318 | 0.25627 | 0.2244 | 0.20929 | 0.20851 | 0.25018 | 0.29479 | 0.31358 | 0.31383 | 0.29594 | 0.27805 | 0.32628 | 0.29733 | 0.53488 | 0.46845 | 0.45258 | 0.48045 | 0.58744 | 0.70792 | 0.74906 | 0.74854 | 0.70652 | 0.63802 | 0.68244 | 0.63397 | 0.21729 | 0.19173 | 0.17633 | 0.17014 | 0.19074 | 0.23484 | 0.25319 | 0.2487 | 0.23611 | 0.22862 | 0.25734 | 0.24104 | 0.53984 | 0.47171 | 0.45422 | 0.47954 | 0.58351 | 0.70665 | 0.74932 | 0.73424 | 0.70079 | 0.63751 | 0.68263 | 0.63359 | 0.21821 | 0.18944 | 0.17251 | 0.16196 | 0.17615 | 0.21865 | 0.24078 | 0.23892 | 0.23172 | 0.22685 | 0.25259 | 0.23537 | 0.59879 | 0.53206 | 0.51527 | 0.56024 | 0.63736 | 0.75873 | 0.80232 | 0.79968 | 0.76166 | 0.71167 | 0.78991 | 0.70445 | 0.24893 | 0.21856 | 0.20792 | 0.21197 | 0.23275 | 0.27944 | 0.30134 | 0.29686 | 0.29072 | 0.28091 | 0.31565 | 0.28113 | 0.55153 | 0.48767 | 0.45989 | 0.47449 | 0.53004 | 0.62398 | 0.67864 | 0.68364 | 0.65051 | 0.67126 | 0.72775 | 0.66426 | 0.23953 | 0.20771 | 0.19431 | 0.19497 | 0.2124 | 0.25425 | 0.28036 | 0.27906 | 0.27368 | 0.29593 | 0.31818 | 0.28641 | 0.46 | 0.408 | 0.39696 | 0.4158 | 0.4974 | 0.58084 | 0.61537 | 0.59402 | 0.56574 | 0.65362 | 0.64416 | 0.56177 | 0.28619 | 0.24824 | 0.23674 | 0.23602 | 0.26341 | 0.3111 | 0.33727 | 0.33313 | 0.32286 | 0.39755 | 0.39429 | 0.34384 | 0.52874 | 0.46744 | 0.44989 | 0.465 | 0.54933 | 0.63532 | 0.68146 | 0.67729 | 0.64074 | 0.72657 | 0.7113 | 0.63983 | 0.22377 | 0.19461 | 0.18361 | 0.18262 | 0.19921 | 0.22964 | 0.24454 | 0.25096 | 0.25047 | 0.31167 | 0.30656 | 0.26124 | 0.52048 | 0.45655 | 0.4422 | 0.46758 | 0.5644 | 0.6542 | 0.686 | 0.66483 | 0.6304 | 0.70825 | 0.70438 | 0.63562 | 0.21148 | 0.17967 | 0.17129 | 0.16999 | 0.19457 | 0.23583 | 0.25749 | 0.25305 | 0.24939 | 0.29871 | 0.29585 | 0.25444 | 0.47124 | 0.41393 | 0.40032 | 0.42174 | 0.51447 | 0.5899 | 0.60734 | 0.60027 | 0.56506 | 0.6609 | 0.6734 | 0.58692 | 0.22413 | 0.19408 | 0.18375 | 0.18647 | 0.21061 | 0.24289 | 0.25483 | 0.24939 | 0.24034 | 0.2968 | 0.30472 | 0.26419 | 0.4918 | 0.4356 | 0.41603 | 0.43464 | 0.50407 | 0.57738 | 0.61093 | 0.59888 | 0.5692 | 0.60048 | 0.67219 | 0.59609 | 0.19493 | 0.17755 | 0.16704 | 0.16925 | 0.1799 | 0.21111 | 0.22542 | 0.22243 | 0.21275 | 0.23411 | 0.27117 | 0.24133 | 0.4911 | 0.44105 | 0.4292 | 0.45385 | 0.54056 | 0.62518 | 0.65647 | 0.64678 | 0.61141 | 0.57929 | 0.65022 | 0.58032 | 0.22838 | 0.19927 | 0.18727 | 0.18957 | 0.21493 | 0.25653 | 0.27477 | 0.27328 | 0.25901 | 0.25654 | 0.29562 | 0.26322 | 0.52102 | 0.46534 | 0.44686 | 0.46267 | 0.5607 | 0.64611 | 0.67926 | 0.68111 | 0.64151 | 0.58979 | 0.67627 | 0.6179 | 0.22289 | 0.20331 | 0.18306 | 0.17941 | 0.20855 | 0.24722 | 0.26386 | 0.25705 | 0.23052 | 0.2226 | 0.26308 | 0.24779 | 0.55158 | 0.5001 | 0.46954 | 0.48163 | 0.57113 | 0.66604 | 0.70346 | 0.70076 | 0.64651 | 0.6044 | 0.69901 | 0.6408 | 0.25142 | 0.22014 | 0.20532 | 0.20456 | 0.24544 | 0.28921 | 0.30764 | 0.30788 | 0.29034 | 0.27278 | 0.32009 | 0.29169 | 0.54474 | 0.47708 | 0.46092 | 0.4893 | 0.59826 | 0.72097 | 0.76287 | 0.76233 | 0.71954 | 0.64977 | 0.69501 | 0.64565 | 0.22129 | 0.19527 | 0.17958 | 0.17328 | 0.19425 | 0.23916 | 0.25786 | 0.25328 | 0.24046 | 0.23283 | 0.26208 | 0.24548 | 0.55046 | 0.48098 | 0.46315 | 0.48897 | 0.59498 | 0.72054 | 0.76406 | 0.74868 | 0.71457 | 0.65004 | 0.69605 | 0.64604 | 0.2225 | 0.19316 | 0.1759 | 0.16514 | 0.17961 | 0.22295 | 0.24551 | 0.24362 | 0.23628 | 0.23131 | 0.25755 | 0.24 | 0.61027 | 0.54226 | 0.52514 | 0.57098 | 0.64958 | 0.77327 | 0.8177 | 0.815 | 0.77626 | 0.72531 | 0.80505 | 0.71795 | 0.2537 | 0.22275 | 0.2119 | 0.21604 | 0.23721 | 0.28479 | 0.30711 | 0.30255 | 0.29629 | 0.28629 | 0.3217 | 0.28652 | 0.56188 | 0.49682 | 0.46851 | 0.48338 | 0.53998 | 0.63568 | 0.69136 | 0.69645 | 0.66271 | 0.68385 | 0.7414 | 0.67672 | 0.24402 | 0.21161 | 0.19795 | 0.19863 | 0.21639 | 0.25902 | 0.28561 | 0.28429 | 0.27881 | 0.30148 | 0.32414 | 0.29178 | 0.46843 | 0.41548 | 0.40424 | 0.42342 | 0.50652 | 0.59149 | 0.62665 | 0.60491 | 0.57611 | 0.6656 | 0.65596 | 0.57206 | 0.29144 | 0.25279 | 0.24108 | 0.24035 | 0.26824 | 0.3168 | 0.34345 | 0.33924 | 0.32878 | 0.40483 | 0.40152 | 0.35014 | 0.53874 | 0.47629 | 0.4584 | 0.4738 | 0.55973 | 0.64735 | 0.69436 | 0.69011 | 0.65286 | 0.74032 | 0.72476 | 0.65194 | 0.22801 | 0.1983 | 0.18708 | 0.18607 | 0.20298 | 0.23398 | 0.24917 | 0.25571 | 0.25521 | 0.31757 | 0.31236 | 0.26618 | 0.53075 | 0.46556 | 0.45093 | 0.47681 | 0.57554 | 0.66711 | 0.69954 | 0.67796 | 0.64285 | 0.72223 | 0.71829 | 0.64817 | 0.21565 | 0.18321 | 0.17467 | 0.17335 | 0.19841 | 0.24049 | 0.26257 | 0.25804 | 0.25431 | 0.30461 | 0.30169 | 0.25946 | 0.4801 | 0.42172 | 0.40785 | 0.42967 | 0.52416 | 0.601 | 0.61877 | 0.61156 | 0.57569 | 0.67334 | 0.68607 | 0.59796 | 0.22835 | 0.19774 | 0.18721 | 0.18998 | 0.21457 | 0.24746 | 0.25962 | 0.25409 | 0.24487 | 0.30239 | 0.31046 | 0.26916 | 0.50109 | 0.44383 | 0.42389 | 0.44285 | 0.5136 | 0.58829 | 0.62247 | 0.6102 | 0.57996 | 0.61183 | 0.68489 | 0.60735 | 0.19861 | 0.18091 | 0.1702 | 0.17244 | 0.1833 | 0.21509 | 0.22968 | 0.22663 | 0.21677 | 0.23854 | 0.2763 | 0.24589 | 0.50015 | 0.44918 | 0.4371 | 0.46221 | 0.55052 | 0.6367 | 0.66856 | 0.6587 | 0.62267 | 0.58997 | 0.6622 | 0.59101 | 0.23258 | 0.20294 | 0.19072 | 0.19306 | 0.21889 | 0.26125 | 0.27983 | 0.27832 | 0.26379 | 0.26127 | 0.30107 | 0.26807 | 0.53034 | 0.47366 | 0.45486 | 0.47095 | 0.57072 | 0.65766 | 0.6914 | 0.69329 | 0.65298 | 0.60034 | 0.68836 | 0.62894 | 0.22687 | 0.20694 | 0.18633 | 0.18262 | 0.21228 | 0.25164 | 0.26857 | 0.26164 | 0.23464 | 0.22658 | 0.26778 | 0.25223 | 0.56158 | 0.50916 | 0.47805 | 0.49036 | 0.58148 | 0.67811 | 0.71622 | 0.71346 | 0.65823 | 0.61535 | 0.71168 | 0.65241 | 0.25597 | 0.22413 | 0.20905 | 0.20826 | 0.24989 | 0.29445 | 0.31322 | 0.31346 | 0.2956 | 0.27772 | 0.3259 | 0.29698 | 0.56104 | 0.49136 | 0.47472 | 0.50395 | 0.61617 | 0.74254 | 0.7857 | 0.78515 | 0.74108 | 0.66922 | 0.71581 | 0.66497 | 0.22791 | 0.20111 | 0.18495 | 0.17846 | 0.20006 | 0.24632 | 0.26558 | 0.26086 | 0.24765 | 0.2398 | 0.26993 | 0.25283 | 0.56738 | 0.49577 | 0.47739 | 0.504 | 0.61328 | 0.7427 | 0.78755 | 0.7717 | 0.73654 | 0.67003 | 0.71746 | 0.66591 | 0.22935 | 0.1991 | 0.18131 | 0.17022 | 0.18513 | 0.22981 | 0.25306 | 0.25111 | 0.24354 | 0.23843 | 0.26547 | 0.24738 | 0.62941 | 0.55927 | 0.54161 | 0.58889 | 0.66995 | 0.79753 | 0.84334 | 0.84057 | 0.80061 | 0.74806 | 0.8303 | 0.74047 | 0.26166 | 0.22973 | 0.21855 | 0.22281 | 0.24465 | 0.29373 | 0.31675 | 0.31204 | 0.30559 | 0.29527 | 0.33179 | 0.2955
| TRUE | Pozo Almonte 220 | Pozo Almonte 220 | Pozo Almonte 220 | Pozo Almonte 023 | 0.23125 | 0.22657 | 0.2267 | 0.21876 | 0.2272 | 0.2356 | 0.23852 | 0.24166 | 0.23614 | 0.25815 | 0.25605 | 0.2452 | 0.09858 | 0.09531 | 0.09448 | 0.08835 | 0.08528 | 0.08909 | 0.09175 | 0.09627 | 0.09707 | 0.11173 | 0.11143 | 0.10688 | 0.21321 | 0.20606 | 0.19745 | 0.19168 | 0.19732 | 0.20821 | 0.21367 | 0.21507 | 0.21778 | 0.24252 | 0.23832 | 0.23257 | 0.13375 | 0.12701 | 0.12457 | 0.11361 | 0.11016 | 0.11515 | 0.11942 | 0.12161 | 0.12327 | 0.14639 | 0.1471 | 0.14149 | 0.24529 | 0.23433 | 0.23207 | 0.2238 | 0.23272 | 0.24518 | 0.25162 | 0.25158 | 0.24731 | 0.26544 | 0.26509 | 0.26425 | 0.10269 | 0.09741 | 0.0945 | 0.08654 | 0.08057 | 0.08494 | 0.08832 | 0.09153 | 0.09432 | 0.11313 | 0.11305 | 0.10917 | 0.27612 | 0.26072 | 0.25515 | 0.24786 | 0.25815 | 0.26911 | 0.27014 | 0.27249 | 0.27359 | 0.29953 | 0.29932 | 0.29774 | 0.11124 | 0.10362 | 0.10008 | 0.09232 | 0.08699 | 0.09458 | 0.09818 | 0.10241 | 0.10578 | 0.12468 | 0.12587 | 0.11901 | 0.23214 | 0.22122 | 0.21803 | 0.21235 | 0.22052 | 0.22632 | 0.2308 | 0.23369 | 0.23804 | 0.26297 | 0.2677 | 0.25902 | 0.10801 | 0.10196 | 0.10066 | 0.09234 | 0.08601 | 0.08684 | 0.09625 | 0.09749 | 0.09931 | 0.11715 | 0.12052 | 0.11502 | 0.22074 | 0.21262 | 0.21874 | 0.22549 | 0.23043 | 0.24116 | 0.24442 | 0.24399 | 0.23645 | 0.25073 | 0.26724 | 0.24513 | 0.09298 | 0.0953 | 0.09227 | 0.08864 | 0.08286 | 0.08741 | 0.08757 | 0.08765 | 0.0869 | 0.08831 | 0.10111 | 0.09689 | 0.22976 | 0.21855 | 0.21549 | 0.21389 | 0.21968 | 0.23486 | 0.23834 | 0.24334 | 0.24247 | 0.23937 | 0.26119 | 0.25199 | 0.1069 | 0.10271 | 0.10131 | 0.09363 | 0.0915 | 0.09693 | 0.09875 | 0.09618 | 0.09744 | 0.10118 | 0.11507 | 0.1116 | 0.23332 | 0.22259 | 0.2218 | 0.21792 | 0.23169 | 0.24299 | 0.248 | 0.25145 | 0.24981 | 0.24148 | 0.2643 | 0.2557 | 0.10068 | 0.09613 | 0.09261 | 0.08559 | 0.0825 | 0.08645 | 0.08909 | 0.08983 | 0.08872 | 0.09198 | 0.10471 | 0.10107 | 0.23669 | 0.22676 | 0.22333 | 0.2196 | 0.22858 | 0.23844 | 0.24556 | 0.24554 | 0.24516 | 0.23875 | 0.25813 | 0.25494 | 0.10712 | 0.10077 | 0.09898 | 0.09327 | 0.09026 | 0.09549 | 0.09859 | 0.09974 | 0.09753 | 0.10182 | 0.11512 | 0.11365 | 0.2477 | 0.2342 | 0.23095 | 0.23209 | 0.22942 | 0.22795 | 0.23393 | 0.25026 | 0.25024 | 0.2503 | 0.26879 | 0.26372 | 0.09648 | 0.09339 | 0.09076 | 0.08765 | 0.08561 | 0.09271 | 0.09744 | 0.09821 | 0.09431 | 0.09373 | 0.10666 | 0.10602 | 0.23218 | 0.2198 | 0.22035 | 0.22444 | 0.22275 | 0.23115 | 0.24042 | 0.24635 | 0.24115 | 0.23376 | 0.25552 | 0.25304 | 0.09079 | 0.08741 | 0.08457 | 0.0828 | 0.07719 | 0.08073 | 0.08214 | 0.08098 | 0.08405 | 0.08492 | 0.09681 | 0.09553 | 0.25622 | 0.25017 | 0.24704 | 0.25413 | 0.24885 | 0.26118 | 0.26855 | 0.27777 | 0.26589 | 0.25147 | 0.27301 | 0.26744 | 0.09914 | 0.09663 | 0.09473 | 0.09097 | 0.08516 | 0.08986 | 0.09335 | 0.09438 | 0.08789 | 0.08618 | 0.09776 | 0.09588 | 0.23403 | 0.22929 | 0.22942 | 0.22138 | 0.22992 | 0.23843 | 0.24138 | 0.24456 | 0.23897 | 0.26124 | 0.25912 | 0.24814 | 0.09976 | 0.09645 | 0.09561 | 0.08941 | 0.0863 | 0.09016 | 0.09285 | 0.09742 | 0.09823 | 0.11307 | 0.11277 | 0.10816 | 0.21576 | 0.20853 | 0.19982 | 0.19398 | 0.19968 | 0.21071 | 0.21623 | 0.21765 | 0.22039 | 0.24543 | 0.24117 | 0.23536 | 0.13535 | 0.12853 | 0.12606 | 0.11498 | 0.11148 | 0.11652 | 0.12085 | 0.12306 | 0.12475 | 0.14815 | 0.14886 | 0.14318 | 0.24841 | 0.23732 | 0.23502 | 0.22665 | 0.23568 | 0.24829 | 0.25482 | 0.25478 | 0.25046 | 0.26882 | 0.26846 | 0.26761 | 0.104 | 0.09865 | 0.0957 | 0.08764 | 0.08159 | 0.08602 | 0.08944 | 0.09269 | 0.09552 | 0.11457 | 0.11449 | 0.11056 | 0.28057 | 0.26492 | 0.25927 | 0.25186 | 0.26231 | 0.27344 | 0.2745 | 0.27688 | 0.278 | 0.30435 | 0.30414 | 0.30254 | 0.11303 | 0.10529 | 0.10169 | 0.09381 | 0.08839 | 0.0961 | 0.09976 | 0.10406 | 0.10748 | 0.12669 | 0.1279 | 0.12093 | 0.23581 | 0.22472 | 0.22147 | 0.21571 | 0.22401 | 0.2299 | 0.23445 | 0.23738 | 0.24181 | 0.26713 | 0.27194 | 0.26312 | 0.10972 | 0.10357 | 0.10226 | 0.0938 | 0.08737 | 0.08821 | 0.09777 | 0.09903 | 0.10088 | 0.119 | 0.12243 | 0.11683 | 0.22394 | 0.2157 | 0.22191 | 0.22875 | 0.23377 | 0.24465 | 0.24796 | 0.24752 | 0.23987 | 0.25436 | 0.27111 | 0.24868 | 0.09433 | 0.09668 | 0.09361 | 0.08992 | 0.08406 | 0.08867 | 0.08884 | 0.08892 | 0.08816 | 0.08959 | 0.10257 | 0.09829 | 0.23308 | 0.22171 | 0.21861 | 0.21698 | 0.22286 | 0.23825 | 0.24179 | 0.24686 | 0.24598 | 0.24283 | 0.26496 | 0.25563 | 0.10844 | 0.10419 | 0.10278 | 0.09498 | 0.09282 | 0.09833 | 0.10017 | 0.09757 | 0.09885 | 0.10264 | 0.11673 | 0.11321 | 0.23631 | 0.22544 | 0.22464 | 0.22071 | 0.23466 | 0.2461 | 0.25117 | 0.25467 | 0.25301 | 0.24457 | 0.26769 | 0.25897 | 0.10197 | 0.09736 | 0.0938 | 0.08669 | 0.08356 | 0.08756 | 0.09023 | 0.09098 | 0.08985 | 0.09316 | 0.10605 | 0.10236 | 0.23986 | 0.2298 | 0.22632 | 0.22254 | 0.23164 | 0.24163 | 0.24885 | 0.24884 | 0.24844 | 0.24195 | 0.26159 | 0.25836 | 0.10855 | 0.10212 | 0.10031 | 0.09452 | 0.09147 | 0.09677 | 0.09991 | 0.10108 | 0.09884 | 0.10319 | 0.11666 | 0.11518 | 0.23503 | 0.22222 | 0.21913 | 0.22021 | 0.21768 | 0.21629 | 0.22196 | 0.23746 | 0.23744 | 0.23749 | 0.25503 | 0.25022 | 0.09155 | 0.08862 | 0.08611 | 0.08317 | 0.08123 | 0.08797 | 0.09246 | 0.09318 | 0.08949 | 0.08894 | 0.1012 | 0.10059 | 0.21936 | 0.20767 | 0.20818 | 0.21205 | 0.21045 | 0.21838 | 0.22715 | 0.23275 | 0.22783 | 0.22085 | 0.24141 | 0.23907 | 0.08578 | 0.08258 | 0.0799 | 0.07822 | 0.07293 | 0.07627 | 0.0776 | 0.07651 | 0.07941 | 0.08023 | 0.09146 | 0.09025 | 0.24263 | 0.23691 | 0.23394 | 0.24066 | 0.23566 | 0.24734 | 0.25432 | 0.26304 | 0.2518 | 0.23814 | 0.25854 | 0.25326 | 0.09388 | 0.09151 | 0.08971 | 0.08615 | 0.08065 | 0.08509 | 0.0884 | 0.08938 | 0.08323 | 0.08161 | 0.09258 | 0.0908 | 0.22261 | 0.21811 | 0.21823 | 0.21058 | 0.21871 | 0.2268 | 0.22961 | 0.23263 | 0.22732 | 0.2485 | 0.24648 | 0.23604 | 0.09489 | 0.09175 | 0.09095 | 0.08505 | 0.08209 | 0.08576 | 0.08832 | 0.09267 | 0.09344 | 0.10755 | 0.10727 | 0.10288 | 0.2051 | 0.19822 | 0.18995 | 0.18439 | 0.18981 | 0.2003 | 0.20555 | 0.20689 | 0.2095 | 0.2333 | 0.22926 | 0.22373 | 0.12867 | 0.12218 | 0.11984 | 0.10929 | 0.10597 | 0.11077 | 0.11488 | 0.11698 | 0.11859 | 0.14083 | 0.14151 | 0.13611 | 0.23695 | 0.22637 | 0.22418 | 0.2162 | 0.22481 | 0.23684 | 0.24307 | 0.24303 | 0.2389 | 0.25642 | 0.25608 | 0.25527 | 0.0992 | 0.0941 | 0.09129 | 0.08359 | 0.07783 | 0.08206 | 0.08532 | 0.08842 | 0.09111 | 0.10929 | 0.10921 | 0.10546 | 0.27033 | 0.25526 | 0.24981 | 0.24267 | 0.25275 | 0.26347 | 0.26449 | 0.26678 | 0.26786 | 0.29325 | 0.29305 | 0.29151 | 0.10891 | 0.10145 | 0.09799 | 0.09039 | 0.08517 | 0.0926 | 0.09612 | 0.10027 | 0.10356 | 0.12207 | 0.12323 | 0.11652 | 0.22577 | 0.21515 | 0.21205 | 0.20653 | 0.21448 | 0.22012 | 0.22448 | 0.22728 | 0.23152 | 0.25576 | 0.26036 | 0.25192 | 0.10505 | 0.09917 | 0.0979 | 0.0898 | 0.08365 | 0.08446 | 0.09361 | 0.09482 | 0.09659 | 0.11394 | 0.11722 | 0.11186 | 0.21387 | 0.20601 | 0.21193 | 0.21847 | 0.22326 | 0.23365 | 0.23681 | 0.23639 | 0.22909 | 0.24292 | 0.25892 | 0.2375 | 0.09009 | 0.09233 | 0.0894 | 0.08588 | 0.08028 | 0.08469 | 0.08485 | 0.08492 | 0.08419 | 0.08557 | 0.09796 | 0.09387 | 0.22249 | 0.21163 | 0.20867 | 0.20711 | 0.21272 | 0.22742 | 0.23079 | 0.23563 | 0.23479 | 0.23179 | 0.25291 | 0.24401 | 0.10351 | 0.09945 | 0.09811 | 0.09066 | 0.0886 | 0.09386 | 0.09562 | 0.09313 | 0.09435 | 0.09797 | 0.11142 | 0.10806 | 0.2251 | 0.21475 | 0.21399 | 0.21024 | 0.22353 | 0.23443 | 0.23926 | 0.2426 | 0.24102 | 0.23298 | 0.255 | 0.24669 | 0.09714 | 0.09274 | 0.08935 | 0.08258 | 0.0796 | 0.08341 | 0.08595 | 0.08667 | 0.08559 | 0.08874 | 0.10102 | 0.09751 | 0.22865 | 0.21907 | 0.21575 | 0.21214 | 0.22082 | 0.23035 | 0.23723 | 0.23721 | 0.23684 | 0.23065 | 0.24937 | 0.24629 | 0.10348 | 0.09735 | 0.09562 | 0.09011 | 0.0872 | 0.09225 | 0.09525 | 0.09636 | 0.09422 | 0.09837 | 0.11121 | 0.10979 | 0.23343 | 0.22071 | 0.21764 | 0.21872 | 0.2162 | 0.21482 | 0.22045 | 0.23584 | 0.23582 | 0.23588 | 0.2533 | 0.24852 | 0.09093 | 0.08801 | 0.08553 | 0.0826 | 0.08068 | 0.08737 | 0.09183 | 0.09255 | 0.08888 | 0.08833 | 0.10051 | 0.09991 | 0.21758 | 0.20598 | 0.20649 | 0.21032 | 0.20874 | 0.21661 | 0.2253 | 0.23086 | 0.22598 | 0.21905 | 0.23945 | 0.23713 | 0.08508 | 0.08191 | 0.07926 | 0.07759 | 0.07234 | 0.07565 | 0.07697 | 0.07589 | 0.07877 | 0.07958 | 0.09072 | 0.08952 | 0.24091 | 0.23522 | 0.23228 | 0.23895 | 0.23398 | 0.24558 | 0.25251 | 0.26117 | 0.25 | 0.23644 | 0.25669 | 0.25146 | 0.09321 | 0.09086 | 0.08907 | 0.08553 | 0.08007 | 0.08449 | 0.08777 | 0.08874 | 0.08264 | 0.08103 | 0.09192 | 0.09015 | 0.2214 | 0.21692 | 0.21704 | 0.20943 | 0.21752 | 0.22556 | 0.22836 | 0.23136 | 0.22608 | 0.24715 | 0.24514 | 0.23475 | 0.09437 | 0.09125 | 0.09045 | 0.08459 | 0.08164 | 0.08529 | 0.08784 | 0.09216 | 0.09293 | 0.10697 | 0.10668 | 0.10232 | 0.20393 | 0.19709 | 0.18886 | 0.18334 | 0.18873 | 0.19915 | 0.20437 | 0.20571 | 0.2083 | 0.23197 | 0.22794 | 0.22245 | 0.12793 | 0.12148 | 0.11915 | 0.10867 | 0.10537 | 0.11013 | 0.11423 | 0.11631 | 0.11791 | 0.14002 | 0.1407 | 0.13533 | 0.23599 | 0.22545 | 0.22326 | 0.21531 | 0.2239 | 0.23588 | 0.24207 | 0.24204 | 0.23793 | 0.25537 | 0.25503 | 0.25423 | 0.09879 | 0.09371 | 0.09091 | 0.08325 | 0.07751 | 0.08172 | 0.08497 | 0.08805 | 0.09074 | 0.10884 | 0.10876 | 0.10503 | 0.27049 | 0.25541 | 0.24995 | 0.24281 | 0.25289 | 0.26362 | 0.26463 | 0.26693 | 0.26801 | 0.29342 | 0.29321 | 0.29167 | 0.10897 | 0.1015 | 0.09804 | 0.09044 | 0.08522 | 0.09265 | 0.09617 | 0.10033 | 0.10362 | 0.12214 | 0.1233 | 0.11658 | 0.22513 | 0.21454 | 0.21144 | 0.20594 | 0.21386 | 0.21948 | 0.22383 | 0.22663 | 0.23085 | 0.25503 | 0.25962 | 0.2512 | 0.10475 | 0.09888 | 0.09762 | 0.08955 | 0.08341 | 0.08422 | 0.09334 | 0.09455 | 0.09631 | 0.11361 | 0.11688 | 0.11154 | 0.21303 | 0.2052 | 0.2111 | 0.21761 | 0.22238 | 0.23274 | 0.23588 | 0.23547 | 0.22819 | 0.24197 | 0.2579 | 0.23657 | 0.08973 | 0.09197 | 0.08905 | 0.08555 | 0.07996 | 0.08435 | 0.08451 | 0.08459 | 0.08386 | 0.08523 | 0.09758 | 0.0935 | 0.22156 | 0.21074 | 0.2078 | 0.20625 | 0.21183 | 0.22647 | 0.22983 | 0.23465 | 0.23381 | 0.23082 | 0.25185 | 0.24299 | 0.10308 | 0.09904 | 0.0977 | 0.09028 | 0.08823 | 0.09347 | 0.09522 | 0.09275 | 0.09396 | 0.09756 | 0.11096 | 0.10761 | 0.22401 | 0.2137 | 0.21295 | 0.20922 | 0.22244 | 0.23329 | 0.2381 | 0.24142 | 0.23984 | 0.23184 | 0.25376 | 0.24549 | 0.09667 | 0.09229 | 0.08892 | 0.08217 | 0.07921 | 0.083 | 0.08553 | 0.08625 | 0.08518 | 0.08831 | 0.10053 | 0.09703 | 0.22758 | 0.21804 | 0.21474 | 0.21115 | 0.21979 | 0.22927 | 0.23612 | 0.2361 | 0.23573 | 0.22957 | 0.2482 | 0.24514 | 0.103 | 0.09689 | 0.09517 | 0.08969 | 0.08679 | 0.09182 | 0.0948 | 0.09591 | 0.09378 | 0.09791 | 0.11069 | 0.10928 | 0.23356 | 0.22082 | 0.21776 | 0.21883 | 0.21632 | 0.21494 | 0.22057 | 0.23597 | 0.23595 | 0.236 | 0.25344 | 0.24866 | 0.09097 | 0.08806 | 0.08557 | 0.08265 | 0.08072 | 0.08741 | 0.09188 | 0.0926 | 0.08893 | 0.08838 | 0.10057 | 0.09996 | 0.21784 | 0.20623 | 0.20674 | 0.21058 | 0.209 | 0.21687 | 0.22558 | 0.23114 | 0.22626 | 0.21932 | 0.23974 | 0.23742 | 0.08518 | 0.08201 | 0.07935 | 0.07768 | 0.07243 | 0.07574 | 0.07706 | 0.07598 | 0.07886 | 0.07967 | 0.09083 | 0.08963 | 0.24125 | 0.23556 | 0.23261 | 0.23929 | 0.23432 | 0.24593 | 0.25287 | 0.26154 | 0.25036 | 0.23678 | 0.25706 | 0.25182 | 0.09335 | 0.09099 | 0.08919 | 0.08566 | 0.08019 | 0.08461 | 0.0879 | 0.08887 | 0.08276 | 0.08114 | 0.09205 | 0.09028
| TRUE | Condores 220 | Condores 220 | Condores 220 | Palafitos 13.8 | 0.40367 | 0.33948 | 0.32195 | 0.34951 | 0.44715 | 0.52122 | 0.53141 | 0.51534 | 0.52057 | 0.60484 | 0.57642 | 0.5074 | 0.1763 | 0.14867 | 0.14005 | 0.15114 | 0.19364 | 0.23426 | 0.24273 | 0.23541 | 0.242 | 0.27663 | 0.25852 | 0.22634 | 0.36068 | 0.29785 | 0.27809 | 0.29457 | 0.38794 | 0.46917 | 0.48723 | 0.46533 | 0.48058 | 0.54393 | 0.51469 | 0.46107 | 0.22577 | 0.18461 | 0.1713 | 0.17557 | 0.21974 | 0.26866 | 0.28368 | 0.27489 | 0.29112 | 0.34351 | 0.31848 | 0.2807 | 0.41789 | 0.34132 | 0.31711 | 0.33652 | 0.44359 | 0.5389 | 0.56133 | 0.54704 | 0.55748 | 0.61504 | 0.5762 | 0.52646 | 0.15696 | 0.12753 | 0.11703 | 0.11449 | 0.1326 | 0.16251 | 0.17162 | 0.1809 | 0.20618 | 0.2389 | 0.21913 | 0.19608 | 0.42048 | 0.34341 | 0.3182 | 0.33924 | 0.45874 | 0.55466 | 0.57195 | 0.54687 | 0.55876 | 0.60334 | 0.56897 | 0.52624 | 0.17037 | 0.13771 | 0.12655 | 0.1284 | 0.16114 | 0.19452 | 0.21557 | 0.21077 | 0.22521 | 0.25359 | 0.23466 | 0.20749 | 0.39481 | 0.32292 | 0.30192 | 0.3294 | 0.45909 | 0.52637 | 0.53066 | 0.51543 | 0.52734 | 0.58533 | 0.56895 | 0.50902 | 0.18011 | 0.14617 | 0.13508 | 0.14368 | 0.18235 | 0.21878 | 0.22239 | 0.21727 | 0.23501 | 0.27185 | 0.25606 | 0.22566 | 0.39851 | 0.3268 | 0.30292 | 0.33143 | 0.43042 | 0.52308 | 0.52928 | 0.51286 | 0.52101 | 0.53914 | 0.56759 | 0.51 | 0.15741 | 0.13631 | 0.12555 | 0.13026 | 0.15485 | 0.19058 | 0.20015 | 0.19348 | 0.19845 | 0.21457 | 0.22789 | 0.20497 | 0.39611 | 0.32726 | 0.30621 | 0.33989 | 0.44574 | 0.50813 | 0.51651 | 0.51523 | 0.52778 | 0.50093 | 0.54574 | 0.48833 | 0.17283 | 0.15163 | 0.14118 | 0.15615 | 0.19021 | 0.23127 | 0.23846 | 0.2238 | 0.23387 | 0.22571 | 0.24422 | 0.22188 | 0.41372 | 0.34159 | 0.31902 | 0.33974 | 0.43354 | 0.52074 | 0.53869 | 0.52812 | 0.52512 | 0.49166 | 0.56027 | 0.5182 | 0.17245 | 0.13888 | 0.12783 | 0.13647 | 0.16304 | 0.19662 | 0.20606 | 0.19721 | 0.20559 | 0.19922 | 0.22661 | 0.20789 | 0.44719 | 0.36313 | 0.33572 | 0.35042 | 0.44529 | 0.5406 | 0.56083 | 0.53873 | 0.53168 | 0.49123 | 0.56331 | 0.54659 | 0.20499 | 0.16699 | 0.15173 | 0.15403 | 0.19086 | 0.23438 | 0.25022 | 0.23698 | 0.2377 | 0.22542 | 0.25234 | 0.24662 | 0.46933 | 0.38512 | 0.35427 | 0.3731 | 0.49751 | 0.61607 | 0.64789 | 0.63597 | 0.6503 | 0.57332 | 0.58414 | 0.56819 | 0.18715 | 0.1567 | 0.14109 | 0.13986 | 0.16572 | 0.20514 | 0.21865 | 0.21138 | 0.20783 | 0.19532 | 0.21565 | 0.21469 | 0.44775 | 0.36709 | 0.33652 | 0.35997 | 0.46763 | 0.56962 | 0.60508 | 0.60209 | 0.61152 | 0.54561 | 0.55579 | 0.53851 | 0.17621 | 0.14518 | 0.13106 | 0.13245 | 0.15346 | 0.18491 | 0.19979 | 0.19554 | 0.19506 | 0.18563 | 0.19918 | 0.19411 | 0.47374 | 0.39056 | 0.36689 | 0.41003 | 0.50924 | 0.62323 | 0.65129 | 0.63266 | 0.64033 | 0.59313 | 0.63635 | 0.58255 | 0.18991 | 0.15517 | 0.14372 | 0.15804 | 0.19173 | 0.23872 | 0.2509 | 0.24203 | 0.25202 | 0.23311 | 0.24572 | 0.2252 | 0.41269 | 0.34707 | 0.32914 | 0.35732 | 0.45714 | 0.53286 | 0.54328 | 0.52685 | 0.5322 | 0.61835 | 0.5893 | 0.51874 | 0.18023 | 0.15199 | 0.14318 | 0.15452 | 0.19796 | 0.23949 | 0.24816 | 0.24066 | 0.24741 | 0.28281 | 0.2643 | 0.2314 | 0.36871 | 0.30448 | 0.28428 | 0.30113 | 0.39658 | 0.47962 | 0.49807 | 0.47568 | 0.49128 | 0.55604 | 0.52615 | 0.47133 | 0.2308 | 0.18871 | 0.17511 | 0.17948 | 0.22463 | 0.27464 | 0.29 | 0.28101 | 0.2976 | 0.35116 | 0.32557 | 0.28695 | 0.42722 | 0.34894 | 0.3242 | 0.34404 | 0.45349 | 0.55094 | 0.57386 | 0.55926 | 0.56993 | 0.62878 | 0.58907 | 0.53822 | 0.16046 | 0.13038 | 0.11964 | 0.11704 | 0.13556 | 0.16614 | 0.17545 | 0.18494 | 0.21078 | 0.24424 | 0.22402 | 0.20046 | 0.42998 | 0.35116 | 0.32539 | 0.3469 | 0.4691 | 0.56719 | 0.58487 | 0.55922 | 0.57138 | 0.61696 | 0.58182 | 0.53812 | 0.17422 | 0.14082 | 0.1294 | 0.1313 | 0.16478 | 0.19891 | 0.22044 | 0.21553 | 0.23029 | 0.25932 | 0.23995 | 0.21218 | 0.40374 | 0.33023 | 0.30875 | 0.33685 | 0.46948 | 0.53827 | 0.54266 | 0.52708 | 0.53927 | 0.59857 | 0.58182 | 0.52053 | 0.18419 | 0.14948 | 0.13814 | 0.14693 | 0.18648 | 0.22373 | 0.22742 | 0.22218 | 0.24032 | 0.278 | 0.26185 | 0.23076 | 0.40748 | 0.33415 | 0.30974 | 0.33889 | 0.44011 | 0.53485 | 0.5412 | 0.5244 | 0.53274 | 0.55127 | 0.58037 | 0.52148 | 0.16095 | 0.13938 | 0.12837 | 0.13319 | 0.15834 | 0.19487 | 0.20465 | 0.19783 | 0.20292 | 0.2194 | 0.23302 | 0.20959 | 0.40497 | 0.33458 | 0.31306 | 0.34749 | 0.4557 | 0.51949 | 0.52805 | 0.52675 | 0.53958 | 0.51212 | 0.55794 | 0.49924 | 0.17669 | 0.15502 | 0.14433 | 0.15964 | 0.19447 | 0.23644 | 0.24379 | 0.2288 | 0.2391 | 0.23075 | 0.24968 | 0.22684 | 0.4229 | 0.34916 | 0.32609 | 0.34727 | 0.44315 | 0.53228 | 0.55063 | 0.53983 | 0.53677 | 0.50256 | 0.57269 | 0.52969 | 0.17627 | 0.14196 | 0.13066 | 0.1395 | 0.16665 | 0.20098 | 0.21062 | 0.20158 | 0.21015 | 0.20364 | 0.23164 | 0.21249 | 0.45713 | 0.3712 | 0.34318 | 0.3582 | 0.45518 | 0.5526 | 0.57328 | 0.5507 | 0.54348 | 0.50214 | 0.57582 | 0.55873 | 0.20954 | 0.1707 | 0.1551 | 0.15745 | 0.1951 | 0.23958 | 0.25578 | 0.24224 | 0.24298 | 0.23043 | 0.25795 | 0.2521 | 0.47749 | 0.39182 | 0.36043 | 0.37959 | 0.50616 | 0.62679 | 0.65916 | 0.64703 | 0.66161 | 0.58329 | 0.5943 | 0.57808 | 0.19041 | 0.15943 | 0.14355 | 0.14229 | 0.1686 | 0.20871 | 0.22245 | 0.21506 | 0.21145 | 0.19872 | 0.2194 | 0.21843 | 0.45556 | 0.3735 | 0.34239 | 0.36625 | 0.47578 | 0.57956 | 0.61564 | 0.6126 | 0.62219 | 0.55513 | 0.56549 | 0.5479 | 0.17929 | 0.14771 | 0.13334 | 0.13476 | 0.15614 | 0.18813 | 0.20328 | 0.19895 | 0.19847 | 0.18887 | 0.20265 | 0.19749 | 0.48175 | 0.39717 | 0.37309 | 0.41696 | 0.51785 | 0.63377 | 0.6623 | 0.64336 | 0.65116 | 0.60317 | 0.64711 | 0.5924 | 0.19312 | 0.15779 | 0.14615 | 0.16071 | 0.19498 | 0.24275 | 0.25514 | 0.24612 | 0.25628 | 0.23705 | 0.24988 | 0.22901 | 0.41974 | 0.353 | 0.33476 | 0.36343 | 0.46496 | 0.54197 | 0.55257 | 0.53586 | 0.54129 | 0.62892 | 0.59937 | 0.5276 | 0.18332 | 0.15459 | 0.14562 | 0.15716 | 0.20135 | 0.24359 | 0.2524 | 0.24478 | 0.25163 | 0.28764 | 0.26882 | 0.23535 | 0.37489 | 0.30959 | 0.28905 | 0.30619 | 0.40324 | 0.48767 | 0.50643 | 0.48367 | 0.49953 | 0.56537 | 0.53498 | 0.47925 | 0.23467 | 0.19188 | 0.17805 | 0.18249 | 0.2284 | 0.27925 | 0.29487 | 0.28573 | 0.30259 | 0.35705 | 0.33104 | 0.29177 | 0.43447 | 0.35486 | 0.3297 | 0.34988 | 0.46119 | 0.56028 | 0.5836 | 0.56875 | 0.5796 | 0.63944 | 0.59906 | 0.54735 | 0.16319 | 0.13259 | 0.12167 | 0.11903 | 0.13786 | 0.16896 | 0.17842 | 0.18808 | 0.21436 | 0.24838 | 0.22783 | 0.20386 | 0.43756 | 0.35735 | 0.33112 | 0.35302 | 0.47737 | 0.57718 | 0.59518 | 0.56908 | 0.58145 | 0.62784 | 0.59207 | 0.54761 | 0.17729 | 0.1433 | 0.13168 | 0.13361 | 0.16769 | 0.20242 | 0.22432 | 0.21933 | 0.23435 | 0.26389 | 0.24418 | 0.21592 | 0.41078 | 0.33598 | 0.31414 | 0.34272 | 0.47766 | 0.54766 | 0.55212 | 0.53627 | 0.54867 | 0.60901 | 0.59196 | 0.52961 | 0.1874 | 0.15209 | 0.14055 | 0.14949 | 0.18973 | 0.22763 | 0.23139 | 0.22605 | 0.24451 | 0.28285 | 0.26642 | 0.23479 | 0.41458 | 0.33998 | 0.31514 | 0.3448 | 0.44778 | 0.54417 | 0.55063 | 0.53354 | 0.54203 | 0.56088 | 0.59049 | 0.53057 | 0.16376 | 0.14181 | 0.13061 | 0.13552 | 0.1611 | 0.19827 | 0.20822 | 0.20128 | 0.20645 | 0.22323 | 0.23708 | 0.21324 | 0.41182 | 0.34024 | 0.31835 | 0.35337 | 0.46341 | 0.52828 | 0.53699 | 0.53566 | 0.54871 | 0.52079 | 0.56738 | 0.50769 | 0.17968 | 0.15764 | 0.14678 | 0.16234 | 0.19776 | 0.24044 | 0.24792 | 0.23267 | 0.24315 | 0.23466 | 0.25391 | 0.23068 | 0.4299 | 0.35494 | 0.33149 | 0.35302 | 0.45048 | 0.54109 | 0.55975 | 0.54877 | 0.54565 | 0.51088 | 0.58217 | 0.53846 | 0.17919 | 0.14431 | 0.13283 | 0.14181 | 0.16941 | 0.20431 | 0.21411 | 0.20491 | 0.21362 | 0.20701 | 0.23547 | 0.21601 | 0.46477 | 0.37741 | 0.34892 | 0.36419 | 0.46279 | 0.56185 | 0.58287 | 0.55991 | 0.55257 | 0.51054 | 0.58545 | 0.56807 | 0.21305 | 0.17355 | 0.1577 | 0.16008 | 0.19836 | 0.24359 | 0.26005 | 0.2463 | 0.24704 | 0.23428 | 0.26226 | 0.25631 | 0.49146 | 0.40328 | 0.37097 | 0.39069 | 0.52096 | 0.64511 | 0.67843 | 0.66595 | 0.68095 | 0.60035 | 0.61168 | 0.59498 | 0.19597 | 0.16409 | 0.14775 | 0.14645 | 0.17353 | 0.21481 | 0.22896 | 0.22134 | 0.21763 | 0.20453 | 0.22582 | 0.22481 | 0.46893 | 0.38446 | 0.35244 | 0.377 | 0.48975 | 0.59656 | 0.6337 | 0.63057 | 0.64045 | 0.57142 | 0.58208 | 0.56398 | 0.18455 | 0.15204 | 0.13725 | 0.13872 | 0.16072 | 0.19365 | 0.20924 | 0.20479 | 0.20429 | 0.19441 | 0.2086 | 0.20329 | 0.49584 | 0.40879 | 0.38401 | 0.42916 | 0.533 | 0.65232 | 0.68168 | 0.66218 | 0.67021 | 0.62081 | 0.66604 | 0.60974 | 0.19877 | 0.16241 | 0.15042 | 0.16542 | 0.20068 | 0.24986 | 0.2626 | 0.25332 | 0.26378 | 0.24398 | 0.25719 | 0.23571 | 0.43201 | 0.36331 | 0.34454 | 0.37405 | 0.47854 | 0.55781 | 0.56871 | 0.55151 | 0.55711 | 0.64729 | 0.61689 | 0.54302 | 0.18867 | 0.1591 | 0.14988 | 0.16175 | 0.20723 | 0.2507 | 0.25977 | 0.25193 | 0.25899 | 0.29605 | 0.27667 | 0.24223 | 0.38586 | 0.31865 | 0.29751 | 0.31515 | 0.41503 | 0.50194 | 0.52125 | 0.49782 | 0.51414 | 0.58191 | 0.55064 | 0.49327 | 0.24154 | 0.1975 | 0.18326 | 0.18783 | 0.23509 | 0.28742 | 0.30349 | 0.29409 | 0.31145 | 0.3675 | 0.34072 | 0.3003 | 0.44716 | 0.36522 | 0.33933 | 0.3601 | 0.47466 | 0.57665 | 0.60064 | 0.58536 | 0.59653 | 0.65812 | 0.61656 | 0.56334 | 0.16795 | 0.13646 | 0.12522 | 0.12251 | 0.14189 | 0.1739 | 0.18364 | 0.19357 | 0.22062 | 0.25564 | 0.23448 | 0.20982 | 0.45041 | 0.36785 | 0.34085 | 0.36339 | 0.49139 | 0.59415 | 0.61267 | 0.5858 | 0.59853 | 0.64629 | 0.60947 | 0.5637 | 0.1825 | 0.14751 | 0.13555 | 0.13754 | 0.17261 | 0.20836 | 0.23092 | 0.22577 | 0.24124 | 0.27164 | 0.25136 | 0.22226 | 0.42283 | 0.34584 | 0.32335 | 0.35278 | 0.49168 | 0.56373 | 0.56832 | 0.55201 | 0.56477 | 0.62688 | 0.60933 | 0.54515 | 0.1929 | 0.15655 | 0.14467 | 0.15388 | 0.19529 | 0.23431 | 0.23818 | 0.23269 | 0.25169 | 0.29115 | 0.27424 | 0.24168 | 0.42673 | 0.34995 | 0.32438 | 0.35491 | 0.46091 | 0.56013 | 0.56677 | 0.54919 | 0.55792 | 0.57733 | 0.6078 | 0.54613 | 0.16856 | 0.14596 | 0.13444 | 0.13949 | 0.16582 | 0.20408 | 0.21432 | 0.20718 | 0.21251 | 0.22977 | 0.24403 | 0.21949 | 0.42386 | 0.35018 | 0.32766 | 0.3637 | 0.47696 | 0.54372 | 0.55269 | 0.55132 | 0.56475 | 0.53601 | 0.58396 | 0.52253 | 0.18493 | 0.16225 | 0.15107 | 0.16709 | 0.20354 | 0.24747 | 0.25516 | 0.23947 | 0.25025 | 0.24152 | 0.26133 | 0.23742 | 0.44241 | 0.36527 | 0.34114 | 0.36329 | 0.46359 | 0.55684 | 0.57603 | 0.56474 | 0.56153 | 0.52575 | 0.59911 | 0.55413 | 0.1844 | 0.14851 | 0.13669 | 0.14593 | 0.17434 | 0.21026 | 0.22034 | 0.21088 | 0.21984 | 0.21303 | 0.24232 | 0.2223 | 0.47831 | 0.3884 | 0.35908 | 0.37479 | 0.47627 | 0.57821 | 0.59985 | 0.57621 | 0.56866 | 0.52541 | 0.6025 | 0.58462 | 0.21925 | 0.17861 | 0.16229 | 0.16474 | 0.20414 | 0.25068 | 0.26763 | 0.25347 | 0.25423 | 0.2411 | 0.2699 | 0.26378 | 0.50585 | 0.41509 | 0.38184 | 0.40213 | 0.53622 | 0.66401 | 0.69831 | 0.68546 | 0.7009 | 0.61793 | 0.6296 | 0.61241 | 0.20171 | 0.16889 | 0.15207 | 0.15074 | 0.17862 | 0.22111 | 0.23566 | 0.22783 | 0.224 | 0.21052 | 0.23243 | 0.2314 | 0.48275 | 0.39578 | 0.36282 | 0.38811 | 0.50418 | 0.61414 | 0.65238 | 0.64915 | 0.65932 | 0.58825 | 0.59923 | 0.58059 | 0.18998 | 0.15652 | 0.1413 | 0.1428 | 0.16546 | 0.19936 | 0.21541 | 0.21082 | 0.21031 | 0.20014 | 0.21475 | 0.20928 | 0.51056 | 0.42092 | 0.3954 | 0.44189 | 0.54882 | 0.67167 | 0.70191 | 0.68183 | 0.6901 | 0.63924 | 0.6858 | 0.62783 | 0.20467 | 0.16723 | 0.15489 | 0.17032 | 0.20664 | 0.25727 | 0.2704 | 0.26084 | 0.2716 | 0.25122 | 0.26482 | 0.2427
| TRUE | Tarapaca 220 | Tarapaca 220 | Tarapaca 220 | Lagunas 023 | 0.25923 | 0.25523 | 0.25084 | 0.24586 | 0.25344 | 0.27305 | 0.27863 | 0.28219 | 0.27931 | 0.29181 | 0.2772 | 0.2743 | 0.10888 | 0.10229 | 0.09905 | 0.09243 | 0.09028 | 0.09922 | 0.10253 | 0.10443 | 0.10744 | 0.1193 | 0.11636 | 0.11333 | 0.23634 | 0.23086 | 0.22442 | 0.21534 | 0.22784 | 0.24575 | 0.25224 | 0.25539 | 0.25414 | 0.26222 | 0.24991 | 0.2487 | 0.14838 | 0.14627 | 0.14074 | 0.12558 | 0.12327 | 0.13588 | 0.14096 | 0.14422 | 0.14652 | 0.16074 | 0.15709 | 0.15442 | 0.26978 | 0.26463 | 0.2551 | 0.24382 | 0.25588 | 0.27826 | 0.28852 | 0.293 | 0.28933 | 0.28348 | 0.27255 | 0.2793 | 0.1154 | 0.11252 | 0.10747 | 0.09636 | 0.09362 | 0.10407 | 0.10914 | 0.11083 | 0.11287 | 0.12257 | 0.1197 | 0.11884 | 0.28461 | 0.28225 | 0.27709 | 0.26676 | 0.27886 | 0.29581 | 0.29847 | 0.29932 | 0.29856 | 0.29806 | 0.28468 | 0.28756 | 0.11113 | 0.10874 | 0.10455 | 0.09399 | 0.0919 | 0.10256 | 0.1082 | 0.11129 | 0.11586 | 0.12299 | 0.11916 | 0.1159 | 0.27714 | 0.26915 | 0.26237 | 0.24987 | 0.27078 | 0.28775 | 0.29099 | 0.28937 | 0.28103 | 0.29574 | 0.29142 | 0.29319 | 0.12763 | 0.12518 | 0.11995 | 0.10707 | 0.10694 | 0.11685 | 0.12312 | 0.12361 | 0.12503 | 0.13701 | 0.13552 | 0.13345 | 0.26417 | 0.26112 | 0.25821 | 0.24956 | 0.26789 | 0.28674 | 0.29291 | 0.29318 | 0.29556 | 0.29729 | 0.28925 | 0.2847 | 0.11392 | 0.11555 | 0.11154 | 0.10203 | 0.09608 | 0.10619 | 0.11094 | 0.1118 | 0.11253 | 0.12157 | 0.1222 | 0.11786 | 0.27846 | 0.27626 | 0.26986 | 0.25774 | 0.2705 | 0.29055 | 0.29277 | 0.29682 | 0.2937 | 0.28164 | 0.28465 | 0.28442 | 0.13006 | 0.12646 | 0.12245 | 0.11099 | 0.11281 | 0.12502 | 0.12737 | 0.12759 | 0.12706 | 0.12754 | 0.13057 | 0.13062 | 0.26271 | 0.26011 | 0.25678 | 0.252 | 0.2774 | 0.29976 | 0.30025 | 0.30209 | 0.302 | 0.29083 | 0.28466 | 0.27563 | 0.1124 | 0.11006 | 0.1062 | 0.09853 | 0.10069 | 0.10974 | 0.11245 | 0.11202 | 0.11101 | 0.11308 | 0.11289 | 0.11043 | 0.27296 | 0.26996 | 0.26782 | 0.26003 | 0.27874 | 0.29984 | 0.29762 | 0.30045 | 0.29827 | 0.29356 | 0.28657 | 0.28227 | 0.12585 | 0.12419 | 0.12017 | 0.11185 | 0.11305 | 0.12428 | 0.1278 | 0.12761 | 0.12602 | 0.12664 | 0.12702 | 0.1254 | 0.31503 | 0.30756 | 0.30922 | 0.31443 | 0.32879 | 0.3444 | 0.35082 | 0.34736 | 0.34595 | 0.33575 | 0.33188 | 0.3262 | 0.12554 | 0.12499 | 0.12398 | 0.12025 | 0.11778 | 0.12427 | 0.12703 | 0.12714 | 0.12688 | 0.1261 | 0.1271 | 0.12604 | 0.29509 | 0.28985 | 0.2861 | 0.28753 | 0.29266 | 0.30527 | 0.31127 | 0.31355 | 0.31179 | 0.3067 | 0.30116 | 0.30043 | 0.11742 | 0.11535 | 0.10935 | 0.10361 | 0.10108 | 0.10598 | 0.11144 | 0.11139 | 0.11194 | 0.11365 | 0.11689 | 0.11662 | 0.32074 | 0.31174 | 0.30627 | 0.3068 | 0.32363 | 0.34174 | 0.35396 | 0.36087 | 0.35542 | 0.34394 | 0.3355 | 0.32964 | 0.1319 | 0.12639 | 0.12242 | 0.11249 | 0.1099 | 0.11791 | 0.12439 | 0.12402 | 0.12473 | 0.12522 | 0.12688 | 0.12691 | 0.29757 | 0.29298 | 0.28794 | 0.28222 | 0.29092 | 0.31343 | 0.31984 | 0.32393 | 0.32062 | 0.33497 | 0.3182 | 0.31487 | 0.12498 | 0.11741 | 0.1137 | 0.1061 | 0.10363 | 0.11389 | 0.11769 | 0.11988 | 0.12333 | 0.13694 | 0.13357 | 0.13009 | 0.27131 | 0.26502 | 0.25763 | 0.24721 | 0.26156 | 0.28212 | 0.28956 | 0.29318 | 0.29174 | 0.30102 | 0.28688 | 0.28551 | 0.17033 | 0.16792 | 0.16156 | 0.14416 | 0.14151 | 0.15599 | 0.16181 | 0.16556 | 0.1682 | 0.18452 | 0.18033 | 0.17727 | 0.30846 | 0.30257 | 0.29168 | 0.27878 | 0.29257 | 0.31816 | 0.32989 | 0.33502 | 0.33081 | 0.32412 | 0.31163 | 0.31935 | 0.13195 | 0.12866 | 0.12288 | 0.11018 | 0.10704 | 0.11899 | 0.12479 | 0.12672 | 0.12905 | 0.14014 | 0.13686 | 0.13588 | 0.32502 | 0.32232 | 0.31643 | 0.30464 | 0.31845 | 0.3378 | 0.34084 | 0.34181 | 0.34094 | 0.34037 | 0.32509 | 0.32839 | 0.12691 | 0.12418 | 0.1194 | 0.10733 | 0.10494 | 0.11712 | 0.12356 | 0.12708 | 0.13231 | 0.14045 | 0.13608 | 0.13235 | 0.31594 | 0.30684 | 0.2991 | 0.28485 | 0.30869 | 0.32804 | 0.33174 | 0.32989 | 0.32038 | 0.33715 | 0.33222 | 0.33425 | 0.1455 | 0.14271 | 0.13674 | 0.12206 | 0.12191 | 0.13321 | 0.14035 | 0.14092 | 0.14253 | 0.15619 | 0.15449 | 0.15213 | 0.30149 | 0.29801 | 0.29469 | 0.28481 | 0.30573 | 0.32725 | 0.33429 | 0.33459 | 0.33731 | 0.33929 | 0.3301 | 0.32492 | 0.13001 | 0.13188 | 0.12729 | 0.11645 | 0.10965 | 0.12119 | 0.12661 | 0.12759 | 0.12842 | 0.13875 | 0.13946 | 0.13451 | 0.3172 | 0.3147 | 0.3074 | 0.29359 | 0.30813 | 0.33097 | 0.33351 | 0.33811 | 0.33456 | 0.32082 | 0.32425 | 0.32399 | 0.14815 | 0.14405 | 0.13949 | 0.12643 | 0.1285 | 0.14241 | 0.14509 | 0.14534 | 0.14473 | 0.14529 | 0.14873 | 0.14879 | 0.29987 | 0.2969 | 0.2931 | 0.28765 | 0.31663 | 0.34216 | 0.34272 | 0.34482 | 0.34472 | 0.33196 | 0.32492 | 0.31462 | 0.1283 | 0.12562 | 0.12122 | 0.11247 | 0.11493 | 0.12526 | 0.12836 | 0.12786 | 0.12671 | 0.12908 | 0.12885 | 0.12605 | 0.31085 | 0.30743 | 0.305 | 0.29612 | 0.31743 | 0.34146 | 0.33893 | 0.34216 | 0.33968 | 0.33431 | 0.32635 | 0.32145 | 0.14332 | 0.14143 | 0.13685 | 0.12737 | 0.12875 | 0.14154 | 0.14554 | 0.14532 | 0.14351 | 0.14421 | 0.14465 | 0.1428 | 0.32609 | 0.31837 | 0.32008 | 0.32547 | 0.34034 | 0.3565 | 0.36315 | 0.35956 | 0.3581 | 0.34754 | 0.34354 | 0.33766 | 0.12995 | 0.12938 | 0.12834 | 0.12447 | 0.12192 | 0.12864 | 0.13149 | 0.13161 | 0.13134 | 0.13053 | 0.13157 | 0.13047 | 0.31085 | 0.30533 | 0.30137 | 0.30289 | 0.30829 | 0.32157 | 0.32789 | 0.33029 | 0.32844 | 0.32308 | 0.31724 | 0.31648 | 0.12369 | 0.12151 | 0.11519 | 0.10914 | 0.10647 | 0.11164 | 0.11739 | 0.11734 | 0.11792 | 0.11972 | 0.12313 | 0.12285 | 0.33198 | 0.32265 | 0.317 | 0.31755 | 0.33496 | 0.35371 | 0.36635 | 0.37351 | 0.36787 | 0.35599 | 0.34725 | 0.34119 | 0.13652 | 0.13082 | 0.12671 | 0.11643 | 0.11375 | 0.12204 | 0.12874 | 0.12836 | 0.12909 | 0.12961 | 0.13133 | 0.13136 | 0.3083 | 0.30354 | 0.29832 | 0.29239 | 0.30141 | 0.32473 | 0.33136 | 0.3356 | 0.33217 | 0.34704 | 0.32966 | 0.32622 | 0.12949 | 0.12165 | 0.1178 | 0.10992 | 0.10737 | 0.11799 | 0.12193 | 0.1242 | 0.12778 | 0.14188 | 0.13839 | 0.13478 | 0.28093 | 0.27442 | 0.26676 | 0.25597 | 0.27083 | 0.29212 | 0.29983 | 0.30357 | 0.30209 | 0.31169 | 0.29705 | 0.29563 | 0.17637 | 0.17387 | 0.16729 | 0.14927 | 0.14653 | 0.16152 | 0.16755 | 0.17143 | 0.17416 | 0.19106 | 0.18673 | 0.18356 | 0.30663 | 0.30078 | 0.28995 | 0.27713 | 0.29084 | 0.31628 | 0.32794 | 0.33303 | 0.32885 | 0.32221 | 0.30979 | 0.31746 | 0.13117 | 0.1279 | 0.12215 | 0.10953 | 0.10641 | 0.11829 | 0.12405 | 0.12597 | 0.12829 | 0.13932 | 0.13605 | 0.13508 | 0.3232 | 0.32052 | 0.31467 | 0.30294 | 0.31667 | 0.33592 | 0.33894 | 0.3399 | 0.33904 | 0.33847 | 0.32328 | 0.32655 | 0.1262 | 0.12349 | 0.11873 | 0.10673 | 0.10436 | 0.11647 | 0.12287 | 0.12637 | 0.13157 | 0.13967 | 0.13532 | 0.13161 | 0.31433 | 0.30527 | 0.29757 | 0.28339 | 0.30711 | 0.32636 | 0.33004 | 0.3282 | 0.31874 | 0.33543 | 0.33052 | 0.33253 | 0.14476 | 0.14198 | 0.13604 | 0.12143 | 0.12128 | 0.13253 | 0.13964 | 0.1402 | 0.1418 | 0.15539 | 0.1537 | 0.15135 | 0.29988 | 0.29642 | 0.29311 | 0.28328 | 0.3041 | 0.3255 | 0.3325 | 0.3328 | 0.3355 | 0.33747 | 0.32834 | 0.32318 | 0.12932 | 0.13117 | 0.12661 | 0.11582 | 0.10907 | 0.12054 | 0.12594 | 0.12691 | 0.12774 | 0.13801 | 0.13872 | 0.13379 | 0.31563 | 0.31313 | 0.30587 | 0.29213 | 0.3066 | 0.32933 | 0.33185 | 0.33643 | 0.33289 | 0.31922 | 0.32264 | 0.32238 | 0.14742 | 0.14333 | 0.1388 | 0.1258 | 0.12786 | 0.1417 | 0.14437 | 0.14462 | 0.14401 | 0.14457 | 0.14799 | 0.14805 | 0.29823 | 0.29528 | 0.29149 | 0.28608 | 0.3149 | 0.34029 | 0.34084 | 0.34293 | 0.34284 | 0.33015 | 0.32315 | 0.3129 | 0.1276 | 0.12494 | 0.12056 | 0.11186 | 0.1143 | 0.12458 | 0.12766 | 0.12716 | 0.12602 | 0.12837 | 0.12815 | 0.12536 | 0.30931 | 0.30591 | 0.30349 | 0.29466 | 0.31586 | 0.33977 | 0.33725 | 0.34047 | 0.338 | 0.33266 | 0.32473 | 0.31986 | 0.14261 | 0.14073 | 0.13617 | 0.12674 | 0.12811 | 0.14084 | 0.14482 | 0.1446 | 0.1428 | 0.1435 | 0.14394 | 0.1421 | 0.32464 | 0.31694 | 0.31865 | 0.32402 | 0.33882 | 0.3549 | 0.36153 | 0.35795 | 0.3565 | 0.34599 | 0.34201 | 0.33615 | 0.12937 | 0.1288 | 0.12776 | 0.12392 | 0.12138 | 0.12807 | 0.1309 | 0.13102 | 0.13075 | 0.12995 | 0.13098 | 0.12988 | 0.30801 | 0.30255 | 0.29863 | 0.30012 | 0.30547 | 0.31864 | 0.3249 | 0.32728 | 0.32544 | 0.32013 | 0.31435 | 0.31359 | 0.12256 | 0.1204 | 0.11414 | 0.10815 | 0.1055 | 0.11062 | 0.11632 | 0.11627 | 0.11685 | 0.11862 | 0.12201 | 0.12173 | 0.3305 | 0.32122 | 0.31559 | 0.31613 | 0.33347 | 0.35214 | 0.36472 | 0.37184 | 0.36623 | 0.3544 | 0.34571 | 0.33967 | 0.13591 | 0.13024 | 0.12615 | 0.11591 | 0.11325 | 0.12149 | 0.12817 | 0.12779 | 0.12852 | 0.12903 | 0.13074 | 0.13077 | 0.30658 | 0.30185 | 0.29666 | 0.29077 | 0.29973 | 0.32293 | 0.32952 | 0.33374 | 0.33033 | 0.34511 | 0.32783 | 0.32441 | 0.12877 | 0.12097 | 0.11714 | 0.10931 | 0.10677 | 0.11734 | 0.12125 | 0.12351 | 0.12707 | 0.14109 | 0.13762 | 0.13403 | 0.27942 | 0.27294 | 0.26533 | 0.25459 | 0.26937 | 0.29055 | 0.29822 | 0.30194 | 0.30046 | 0.31001 | 0.29546 | 0.29404 | 0.17542 | 0.17294 | 0.16639 | 0.14847 | 0.14574 | 0.16065 | 0.16665 | 0.17051 | 0.17322 | 0.19003 | 0.18572 | 0.18257 | 0.30842 | 0.30253 | 0.29164 | 0.27875 | 0.29253 | 0.31812 | 0.32985 | 0.33497 | 0.33077 | 0.32408 | 0.31159 | 0.31931 | 0.13193 | 0.12864 | 0.12286 | 0.11016 | 0.10703 | 0.11898 | 0.12478 | 0.12671 | 0.12904 | 0.14013 | 0.13684 | 0.13586 | 0.32509 | 0.32239 | 0.3165 | 0.3047 | 0.31852 | 0.33787 | 0.34091 | 0.34188 | 0.34101 | 0.34044 | 0.32516 | 0.32846 | 0.12694 | 0.1242 | 0.11942 | 0.10735 | 0.10497 | 0.11715 | 0.12359 | 0.12711 | 0.13234 | 0.14048 | 0.1361 | 0.13238 | 0.31628 | 0.30717 | 0.29942 | 0.28516 | 0.30902 | 0.32839 | 0.3321 | 0.33024 | 0.32072 | 0.33752 | 0.33258 | 0.33461 | 0.14566 | 0.14286 | 0.13689 | 0.12219 | 0.12204 | 0.13335 | 0.1405 | 0.14107 | 0.14269 | 0.15636 | 0.15466 | 0.1523 | 0.30176 | 0.29828 | 0.29495 | 0.28506 | 0.306 | 0.32754 | 0.33459 | 0.33489 | 0.33761 | 0.33959 | 0.3304 | 0.32521 | 0.13013 | 0.13199 | 0.12741 | 0.11655 | 0.10975 | 0.1213 | 0.12673 | 0.1277 | 0.12854 | 0.13887 | 0.13959 | 0.13463 | 0.31764 | 0.31513 | 0.30782 | 0.29399 | 0.30855 | 0.33143 | 0.33396 | 0.33857 | 0.33501 | 0.32126 | 0.32469 | 0.32444 | 0.14836 | 0.14425 | 0.13968 | 0.1266 | 0.12868 | 0.1426 | 0.14529 | 0.14554 | 0.14493 | 0.14549 | 0.14894 | 0.149 | 0.30008 | 0.29711 | 0.2933 | 0.28785 | 0.31686 | 0.34241 | 0.34296 | 0.34506 | 0.34496 | 0.33219 | 0.32515 | 0.31484 | 0.12839 | 0.12571 | 0.12131 | 0.11255 | 0.11501 | 0.12535 | 0.12845 | 0.12795 | 0.1268 | 0.12917 | 0.12894 | 0.12614 | 0.31129 | 0.30787 | 0.30544 | 0.29655 | 0.31789 | 0.34195 | 0.33941 | 0.34265 | 0.34016 | 0.33479 | 0.32682 | 0.32191 | 0.14352 | 0.14163 | 0.13705 | 0.12756 | 0.12893 | 0.14174 | 0.14575 | 0.14553 | 0.14372 | 0.14442 | 0.14486 | 0.14301 | 0.45125 | 0.44055 | 0.44292 | 0.45039 | 0.47096 | 0.49332 | 0.50252 | 0.49756 | 0.49554 | 0.48092 | 0.47539 | 0.46725 | 0.17982 | 0.17904 | 0.17759 | 0.17225 | 0.16871 | 0.17801 | 0.18195 | 0.18212 | 0.18175 | 0.18063 | 0.18206 | 0.18054 | 0.42282 | 0.41532 | 0.40993 | 0.41199 | 0.41933 | 0.4374 | 0.446 | 0.44927 | 0.44675 | 0.43946 | 0.43152 | 0.43048 | 0.16824 | 0.16528 | 0.15669 | 0.14846 | 0.14483 | 0.15185 | 0.15968 | 0.15961 | 0.1604 | 0.16284 | 0.16748 | 0.1671 | 0.45921 | 0.44632 | 0.43849 | 0.43925 | 0.46334 | 0.48928 | 0.50676 | 0.51666 | 0.50886 | 0.49242 | 0.48034 | 0.47195 | 0.18884 | 0.18096 | 0.17528 | 0.16105 | 0.15735 | 0.16881 | 0.17809 | 0.17756 | 0.17857 | 0.17928 | 0.18166 | 0.1817
| TRUE | Lagunas 220 | Lagunas 220 | Lagunas 220 | Lagunas 023 | 0.25923 | 0.25523 | 0.25084 | 0.24586 | 0.25344 | 0.27305 | 0.27863 | 0.28219 | 0.27931 | 0.29181 | 0.2772 | 0.2743 | 0.10888 | 0.10229 | 0.09905 | 0.09243 | 0.09028 | 0.09922 | 0.10253 | 0.10443 | 0.10744 | 0.1193 | 0.11636 | 0.11333 | 0.23634 | 0.23086 | 0.22442 | 0.21534 | 0.22784 | 0.24575 | 0.25224 | 0.25539 | 0.25414 | 0.26222 | 0.24991 | 0.2487 | 0.14838 | 0.14627 | 0.14074 | 0.12558 | 0.12327 | 0.13588 | 0.14096 | 0.14422 | 0.14652 | 0.16074 | 0.15709 | 0.15442 | 0.26978 | 0.26463 | 0.2551 | 0.24382 | 0.25588 | 0.27826 | 0.28852 | 0.293 | 0.28933 | 0.28348 | 0.27255 | 0.2793 | 0.1154 | 0.11252 | 0.10747 | 0.09636 | 0.09362 | 0.10407 | 0.10914 | 0.11083 | 0.11287 | 0.12257 | 0.1197 | 0.11884 | 0.28461 | 0.28225 | 0.27709 | 0.26676 | 0.27886 | 0.29581 | 0.29847 | 0.29932 | 0.29856 | 0.29806 | 0.28468 | 0.28756 | 0.11113 | 0.10874 | 0.10455 | 0.09399 | 0.0919 | 0.10256 | 0.1082 | 0.11129 | 0.11586 | 0.12299 | 0.11916 | 0.1159 | 0.27714 | 0.26915 | 0.26237 | 0.24987 | 0.27078 | 0.28775 | 0.29099 | 0.28937 | 0.28103 | 0.29574 | 0.29142 | 0.29319 | 0.12763 | 0.12518 | 0.11995 | 0.10707 | 0.10694 | 0.11685 | 0.12312 | 0.12361 | 0.12503 | 0.13701 | 0.13552 | 0.13345 | 0.26417 | 0.26112 | 0.25821 | 0.24956 | 0.26789 | 0.28674 | 0.29291 | 0.29318 | 0.29556 | 0.29729 | 0.28925 | 0.2847 | 0.11392 | 0.11555 | 0.11154 | 0.10203 | 0.09608 | 0.10619 | 0.11094 | 0.1118 | 0.11253 | 0.12157 | 0.1222 | 0.11786 | 0.27846 | 0.27626 | 0.26986 | 0.25774 | 0.2705 | 0.29055 | 0.29277 | 0.29682 | 0.2937 | 0.28164 | 0.28465 | 0.28442 | 0.13006 | 0.12646 | 0.12245 | 0.11099 | 0.11281 | 0.12502 | 0.12737 | 0.12759 | 0.12706 | 0.12754 | 0.13057 | 0.13062 | 0.26271 | 0.26011 | 0.25678 | 0.252 | 0.2774 | 0.29976 | 0.30025 | 0.30209 | 0.302 | 0.29083 | 0.28466 | 0.27563 | 0.1124 | 0.11006 | 0.1062 | 0.09853 | 0.10069 | 0.10974 | 0.11245 | 0.11202 | 0.11101 | 0.11308 | 0.11289 | 0.11043 | 0.27296 | 0.26996 | 0.26782 | 0.26003 | 0.27874 | 0.29984 | 0.29762 | 0.30045 | 0.29827 | 0.29356 | 0.28657 | 0.28227 | 0.12585 | 0.12419 | 0.12017 | 0.11185 | 0.11305 | 0.12428 | 0.1278 | 0.12761 | 0.12602 | 0.12664 | 0.12702 | 0.1254 | 0.31503 | 0.30756 | 0.30922 | 0.31443 | 0.32879 | 0.3444 | 0.35082 | 0.34736 | 0.34595 | 0.33575 | 0.33188 | 0.3262 | 0.12554 | 0.12499 | 0.12398 | 0.12025 | 0.11778 | 0.12427 | 0.12703 | 0.12714 | 0.12688 | 0.1261 | 0.1271 | 0.12604 | 0.29509 | 0.28985 | 0.2861 | 0.28753 | 0.29266 | 0.30527 | 0.31127 | 0.31355 | 0.31179 | 0.3067 | 0.30116 | 0.30043 | 0.11742 | 0.11535 | 0.10935 | 0.10361 | 0.10108 | 0.10598 | 0.11144 | 0.11139 | 0.11194 | 0.11365 | 0.11689 | 0.11662 | 0.32074 | 0.31174 | 0.30627 | 0.3068 | 0.32363 | 0.34174 | 0.35396 | 0.36087 | 0.35542 | 0.34394 | 0.3355 | 0.32964 | 0.1319 | 0.12639 | 0.12242 | 0.11249 | 0.1099 | 0.11791 | 0.12439 | 0.12402 | 0.12473 | 0.12522 | 0.12688 | 0.12691 | 0.29757 | 0.29298 | 0.28794 | 0.28222 | 0.29092 | 0.31343 | 0.31984 | 0.32393 | 0.32062 | 0.33497 | 0.3182 | 0.31487 | 0.12498 | 0.11741 | 0.1137 | 0.1061 | 0.10363 | 0.11389 | 0.11769 | 0.11988 | 0.12333 | 0.13694 | 0.13357 | 0.13009 | 0.27131 | 0.26502 | 0.25763 | 0.24721 | 0.26156 | 0.28212 | 0.28956 | 0.29318 | 0.29174 | 0.30102 | 0.28688 | 0.28551 | 0.17033 | 0.16792 | 0.16156 | 0.14416 | 0.14151 | 0.15599 | 0.16181 | 0.16556 | 0.1682 | 0.18452 | 0.18033 | 0.17727 | 0.30846 | 0.30257 | 0.29168 | 0.27878 | 0.29257 | 0.31816 | 0.32989 | 0.33502 | 0.33081 | 0.32412 | 0.31163 | 0.31935 | 0.13195 | 0.12866 | 0.12288 | 0.11018 | 0.10704 | 0.11899 | 0.12479 | 0.12672 | 0.12905 | 0.14014 | 0.13686 | 0.13588 | 0.32502 | 0.32232 | 0.31643 | 0.30464 | 0.31845 | 0.3378 | 0.34084 | 0.34181 | 0.34094 | 0.34037 | 0.32509 | 0.32839 | 0.12691 | 0.12418 | 0.1194 | 0.10733 | 0.10494 | 0.11712 | 0.12356 | 0.12708 | 0.13231 | 0.14045 | 0.13608 | 0.13235 | 0.31594 | 0.30684 | 0.2991 | 0.28485 | 0.30869 | 0.32804 | 0.33174 | 0.32989 | 0.32038 | 0.33715 | 0.33222 | 0.33425 | 0.1455 | 0.14271 | 0.13674 | 0.12206 | 0.12191 | 0.13321 | 0.14035 | 0.14092 | 0.14253 | 0.15619 | 0.15449 | 0.15213 | 0.30149 | 0.29801 | 0.29469 | 0.28481 | 0.30573 | 0.32725 | 0.33429 | 0.33459 | 0.33731 | 0.33929 | 0.3301 | 0.32492 | 0.13001 | 0.13188 | 0.12729 | 0.11645 | 0.10965 | 0.12119 | 0.12661 | 0.12759 | 0.12842 | 0.13875 | 0.13946 | 0.13451 | 0.3172 | 0.3147 | 0.3074 | 0.29359 | 0.30813 | 0.33097 | 0.33351 | 0.33811 | 0.33456 | 0.32082 | 0.32425 | 0.32399 | 0.14815 | 0.14405 | 0.13949 | 0.12643 | 0.1285 | 0.14241 | 0.14509 | 0.14534 | 0.14473 | 0.14529 | 0.14873 | 0.14879 | 0.29987 | 0.2969 | 0.2931 | 0.28765 | 0.31663 | 0.34216 | 0.34272 | 0.34482 | 0.34472 | 0.33196 | 0.32492 | 0.31462 | 0.1283 | 0.12562 | 0.12122 | 0.11247 | 0.11493 | 0.12526 | 0.12836 | 0.12786 | 0.12671 | 0.12908 | 0.12885 | 0.12605 | 0.31085 | 0.30743 | 0.305 | 0.29612 | 0.31743 | 0.34146 | 0.33893 | 0.34216 | 0.33968 | 0.33431 | 0.32635 | 0.32145 | 0.14332 | 0.14143 | 0.13685 | 0.12737 | 0.12875 | 0.14154 | 0.14554 | 0.14532 | 0.14351 | 0.14421 | 0.14465 | 0.1428 | 0.32609 | 0.31837 | 0.32008 | 0.32547 | 0.34034 | 0.3565 | 0.36315 | 0.35956 | 0.3581 | 0.34754 | 0.34354 | 0.33766 | 0.12995 | 0.12938 | 0.12834 | 0.12447 | 0.12192 | 0.12864 | 0.13149 | 0.13161 | 0.13134 | 0.13053 | 0.13157 | 0.13047 | 0.31085 | 0.30533 | 0.30137 | 0.30289 | 0.30829 | 0.32157 | 0.32789 | 0.33029 | 0.32844 | 0.32308 | 0.31724 | 0.31648 | 0.12369 | 0.12151 | 0.11519 | 0.10914 | 0.10647 | 0.11164 | 0.11739 | 0.11734 | 0.11792 | 0.11972 | 0.12313 | 0.12285 | 0.33198 | 0.32265 | 0.317 | 0.31755 | 0.33496 | 0.35371 | 0.36635 | 0.37351 | 0.36787 | 0.35599 | 0.34725 | 0.34119 | 0.13652 | 0.13082 | 0.12671 | 0.11643 | 0.11375 | 0.12204 | 0.12874 | 0.12836 | 0.12909 | 0.12961 | 0.13133 | 0.13136 | 0.3083 | 0.30354 | 0.29832 | 0.29239 | 0.30141 | 0.32473 | 0.33136 | 0.3356 | 0.33217 | 0.34704 | 0.32966 | 0.32622 | 0.12949 | 0.12165 | 0.1178 | 0.10992 | 0.10737 | 0.11799 | 0.12193 | 0.1242 | 0.12778 | 0.14188 | 0.13839 | 0.13478 | 0.28093 | 0.27442 | 0.26676 | 0.25597 | 0.27083 | 0.29212 | 0.29983 | 0.30357 | 0.30209 | 0.31169 | 0.29705 | 0.29563 | 0.17637 | 0.17387 | 0.16729 | 0.14927 | 0.14653 | 0.16152 | 0.16755 | 0.17143 | 0.17416 | 0.19106 | 0.18673 | 0.18356 | 0.30663 | 0.30078 | 0.28995 | 0.27713 | 0.29084 | 0.31628 | 0.32794 | 0.33303 | 0.32885 | 0.32221 | 0.30979 | 0.31746 | 0.13117 | 0.1279 | 0.12215 | 0.10953 | 0.10641 | 0.11829 | 0.12405 | 0.12597 | 0.12829 | 0.13932 | 0.13605 | 0.13508 | 0.3232 | 0.32052 | 0.31467 | 0.30294 | 0.31667 | 0.33592 | 0.33894 | 0.3399 | 0.33904 | 0.33847 | 0.32328 | 0.32655 | 0.1262 | 0.12349 | 0.11873 | 0.10673 | 0.10436 | 0.11647 | 0.12287 | 0.12637 | 0.13157 | 0.13967 | 0.13532 | 0.13161 | 0.31433 | 0.30527 | 0.29757 | 0.28339 | 0.30711 | 0.32636 | 0.33004 | 0.3282 | 0.31874 | 0.33543 | 0.33052 | 0.33253 | 0.14476 | 0.14198 | 0.13604 | 0.12143 | 0.12128 | 0.13253 | 0.13964 | 0.1402 | 0.1418 | 0.15539 | 0.1537 | 0.15135 | 0.29988 | 0.29642 | 0.29311 | 0.28328 | 0.3041 | 0.3255 | 0.3325 | 0.3328 | 0.3355 | 0.33747 | 0.32834 | 0.32318 | 0.12932 | 0.13117 | 0.12661 | 0.11582 | 0.10907 | 0.12054 | 0.12594 | 0.12691 | 0.12774 | 0.13801 | 0.13872 | 0.13379 | 0.31563 | 0.31313 | 0.30587 | 0.29213 | 0.3066 | 0.32933 | 0.33185 | 0.33643 | 0.33289 | 0.31922 | 0.32264 | 0.32238 | 0.14742 | 0.14333 | 0.1388 | 0.1258 | 0.12786 | 0.1417 | 0.14437 | 0.14462 | 0.14401 | 0.14457 | 0.14799 | 0.14805 | 0.29823 | 0.29528 | 0.29149 | 0.28608 | 0.3149 | 0.34029 | 0.34084 | 0.34293 | 0.34284 | 0.33015 | 0.32315 | 0.3129 | 0.1276 | 0.12494 | 0.12056 | 0.11186 | 0.1143 | 0.12458 | 0.12766 | 0.12716 | 0.12602 | 0.12837 | 0.12815 | 0.12536 | 0.30931 | 0.30591 | 0.30349 | 0.29466 | 0.31586 | 0.33977 | 0.33725 | 0.34047 | 0.338 | 0.33266 | 0.32473 | 0.31986 | 0.14261 | 0.14073 | 0.13617 | 0.12674 | 0.12811 | 0.14084 | 0.14482 | 0.1446 | 0.1428 | 0.1435 | 0.14394 | 0.1421 | 0.32464 | 0.31694 | 0.31865 | 0.32402 | 0.33882 | 0.3549 | 0.36153 | 0.35795 | 0.3565 | 0.34599 | 0.34201 | 0.33615 | 0.12937 | 0.1288 | 0.12776 | 0.12392 | 0.12138 | 0.12807 | 0.1309 | 0.13102 | 0.13075 | 0.12995 | 0.13098 | 0.12988 | 0.30801 | 0.30255 | 0.29863 | 0.30012 | 0.30547 | 0.31864 | 0.3249 | 0.32728 | 0.32544 | 0.32013 | 0.31435 | 0.31359 | 0.12256 | 0.1204 | 0.11414 | 0.10815 | 0.1055 | 0.11062 | 0.11632 | 0.11627 | 0.11685 | 0.11862 | 0.12201 | 0.12173 | 0.3305 | 0.32122 | 0.31559 | 0.31613 | 0.33347 | 0.35214 | 0.36472 | 0.37184 | 0.36623 | 0.3544 | 0.34571 | 0.33967 | 0.13591 | 0.13024 | 0.12615 | 0.11591 | 0.11325 | 0.12149 | 0.12817 | 0.12779 | 0.12852 | 0.12903 | 0.13074 | 0.13077 | 0.30658 | 0.30185 | 0.29666 | 0.29077 | 0.29973 | 0.32293 | 0.32952 | 0.33374 | 0.33033 | 0.34511 | 0.32783 | 0.32441 | 0.12877 | 0.12097 | 0.11714 | 0.10931 | 0.10677 | 0.11734 | 0.12125 | 0.12351 | 0.12707 | 0.14109 | 0.13762 | 0.13403 | 0.27942 | 0.27294 | 0.26533 | 0.25459 | 0.26937 | 0.29055 | 0.29822 | 0.30194 | 0.30046 | 0.31001 | 0.29546 | 0.29404 | 0.17542 | 0.17294 | 0.16639 | 0.14847 | 0.14574 | 0.16065 | 0.16665 | 0.17051 | 0.17322 | 0.19003 | 0.18572 | 0.18257 | 0.30842 | 0.30253 | 0.29164 | 0.27875 | 0.29253 | 0.31812 | 0.32985 | 0.33497 | 0.33077 | 0.32408 | 0.31159 | 0.31931 | 0.13193 | 0.12864 | 0.12286 | 0.11016 | 0.10703 | 0.11898 | 0.12478 | 0.12671 | 0.12904 | 0.14013 | 0.13684 | 0.13586 | 0.32509 | 0.32239 | 0.3165 | 0.3047 | 0.31852 | 0.33787 | 0.34091 | 0.34188 | 0.34101 | 0.34044 | 0.32516 | 0.32846 | 0.12694 | 0.1242 | 0.11942 | 0.10735 | 0.10497 | 0.11715 | 0.12359 | 0.12711 | 0.13234 | 0.14048 | 0.1361 | 0.13238 | 0.31628 | 0.30717 | 0.29942 | 0.28516 | 0.30902 | 0.32839 | 0.3321 | 0.33024 | 0.32072 | 0.33752 | 0.33258 | 0.33461 | 0.14566 | 0.14286 | 0.13689 | 0.12219 | 0.12204 | 0.13335 | 0.1405 | 0.14107 | 0.14269 | 0.15636 | 0.15466 | 0.1523 | 0.30176 | 0.29828 | 0.29495 | 0.28506 | 0.306 | 0.32754 | 0.33459 | 0.33489 | 0.33761 | 0.33959 | 0.3304 | 0.32521 | 0.13013 | 0.13199 | 0.12741 | 0.11655 | 0.10975 | 0.1213 | 0.12673 | 0.1277 | 0.12854 | 0.13887 | 0.13959 | 0.13463 | 0.31764 | 0.31513 | 0.30782 | 0.29399 | 0.30855 | 0.33143 | 0.33396 | 0.33857 | 0.33501 | 0.32126 | 0.32469 | 0.32444 | 0.14836 | 0.14425 | 0.13968 | 0.1266 | 0.12868 | 0.1426 | 0.14529 | 0.14554 | 0.14493 | 0.14549 | 0.14894 | 0.149 | 0.30008 | 0.29711 | 0.2933 | 0.28785 | 0.31686 | 0.34241 | 0.34296 | 0.34506 | 0.34496 | 0.33219 | 0.32515 | 0.31484 | 0.12839 | 0.12571 | 0.12131 | 0.11255 | 0.11501 | 0.12535 | 0.12845 | 0.12795 | 0.1268 | 0.12917 | 0.12894 | 0.12614 | 0.31129 | 0.30787 | 0.30544 | 0.29655 | 0.31789 | 0.34195 | 0.33941 | 0.34265 | 0.34016 | 0.33479 | 0.32682 | 0.32191 | 0.14352 | 0.14163 | 0.13705 | 0.12756 | 0.12893 | 0.14174 | 0.14575 | 0.14553 | 0.14372 | 0.14442 | 0.14486 | 0.14301 | 0.45125 | 0.44055 | 0.44292 | 0.45039 | 0.47096 | 0.49332 | 0.50252 | 0.49756 | 0.49554 | 0.48092 | 0.47539 | 0.46725 | 0.17982 | 0.17904 | 0.17759 | 0.17225 | 0.16871 | 0.17801 | 0.18195 | 0.18212 | 0.18175 | 0.18063 | 0.18206 | 0.18054 | 0.42282 | 0.41532 | 0.40993 | 0.41199 | 0.41933 | 0.4374 | 0.446 | 0.44927 | 0.44675 | 0.43946 | 0.43152 | 0.43048 | 0.16824 | 0.16528 | 0.15669 | 0.14846 | 0.14483 | 0.15185 | 0.15968 | 0.15961 | 0.1604 | 0.16284 | 0.16748 | 0.1671 | 0.45921 | 0.44632 | 0.43849 | 0.43925 | 0.46334 | 0.48928 | 0.50676 | 0.51666 | 0.50886 | 0.49242 | 0.48034 | 0.47195 | 0.18884 | 0.18096 | 0.17528 | 0.16105 | 0.15735 | 0.16881 | 0.17809 | 0.17756 | 0.17857 | 0.17928 | 0.18166 | 0.1817
| TRUE | Nueva Victoria 220 | Nueva Victoria 220 | Nueva Victoria 220 | Lagunas 023 | 0.25923 | 0.25523 | 0.25084 | 0.24586 | 0.25344 | 0.27305 | 0.27863 | 0.28219 | 0.27931 | 0.29181 | 0.2772 | 0.2743 | 0.10888 | 0.10229 | 0.09905 | 0.09243 | 0.09028 | 0.09922 | 0.10253 | 0.10443 | 0.10744 | 0.1193 | 0.11636 | 0.11333 | 0.23634 | 0.23086 | 0.22442 | 0.21534 | 0.22784 | 0.24575 | 0.25224 | 0.25539 | 0.25414 | 0.26222 | 0.24991 | 0.2487 | 0.14838 | 0.14627 | 0.14074 | 0.12558 | 0.12327 | 0.13588 | 0.14096 | 0.14422 | 0.14652 | 0.16074 | 0.15709 | 0.15442 | 0.26978 | 0.26463 | 0.2551 | 0.24382 | 0.25588 | 0.27826 | 0.28852 | 0.293 | 0.28933 | 0.28348 | 0.27255 | 0.2793 | 0.1154 | 0.11252 | 0.10747 | 0.09636 | 0.09362 | 0.10407 | 0.10914 | 0.11083 | 0.11287 | 0.12257 | 0.1197 | 0.11884 | 0.28461 | 0.28225 | 0.27709 | 0.26676 | 0.27886 | 0.29581 | 0.29847 | 0.29932 | 0.29856 | 0.29806 | 0.28468 | 0.28756 | 0.11113 | 0.10874 | 0.10455 | 0.09399 | 0.0919 | 0.10256 | 0.1082 | 0.11129 | 0.11586 | 0.12299 | 0.11916 | 0.1159 | 0.27714 | 0.26915 | 0.26237 | 0.24987 | 0.27078 | 0.28775 | 0.29099 | 0.28937 | 0.28103 | 0.29574 | 0.29142 | 0.29319 | 0.12763 | 0.12518 | 0.11995 | 0.10707 | 0.10694 | 0.11685 | 0.12312 | 0.12361 | 0.12503 | 0.13701 | 0.13552 | 0.13345 | 0.26417 | 0.26112 | 0.25821 | 0.24956 | 0.26789 | 0.28674 | 0.29291 | 0.29318 | 0.29556 | 0.29729 | 0.28925 | 0.2847 | 0.11392 | 0.11555 | 0.11154 | 0.10203 | 0.09608 | 0.10619 | 0.11094 | 0.1118 | 0.11253 | 0.12157 | 0.1222 | 0.11786 | 0.27846 | 0.27626 | 0.26986 | 0.25774 | 0.2705 | 0.29055 | 0.29277 | 0.29682 | 0.2937 | 0.28164 | 0.28465 | 0.28442 | 0.13006 | 0.12646 | 0.12245 | 0.11099 | 0.11281 | 0.12502 | 0.12737 | 0.12759 | 0.12706 | 0.12754 | 0.13057 | 0.13062 | 0.26271 | 0.26011 | 0.25678 | 0.252 | 0.2774 | 0.29976 | 0.30025 | 0.30209 | 0.302 | 0.29083 | 0.28466 | 0.27563 | 0.1124 | 0.11006 | 0.1062 | 0.09853 | 0.10069 | 0.10974 | 0.11245 | 0.11202 | 0.11101 | 0.11308 | 0.11289 | 0.11043 | 0.27296 | 0.26996 | 0.26782 | 0.26003 | 0.27874 | 0.29984 | 0.29762 | 0.30045 | 0.29827 | 0.29356 | 0.28657 | 0.28227 | 0.12585 | 0.12419 | 0.12017 | 0.11185 | 0.11305 | 0.12428 | 0.1278 | 0.12761 | 0.12602 | 0.12664 | 0.12702 | 0.1254 | 0.31503 | 0.30756 | 0.30922 | 0.31443 | 0.32879 | 0.3444 | 0.35082 | 0.34736 | 0.34595 | 0.33575 | 0.33188 | 0.3262 | 0.12554 | 0.12499 | 0.12398 | 0.12025 | 0.11778 | 0.12427 | 0.12703 | 0.12714 | 0.12688 | 0.1261 | 0.1271 | 0.12604 | 0.29509 | 0.28985 | 0.2861 | 0.28753 | 0.29266 | 0.30527 | 0.31127 | 0.31355 | 0.31179 | 0.3067 | 0.30116 | 0.30043 | 0.11742 | 0.11535 | 0.10935 | 0.10361 | 0.10108 | 0.10598 | 0.11144 | 0.11139 | 0.11194 | 0.11365 | 0.11689 | 0.11662 | 0.32074 | 0.31174 | 0.30627 | 0.3068 | 0.32363 | 0.34174 | 0.35396 | 0.36087 | 0.35542 | 0.34394 | 0.3355 | 0.32964 | 0.1319 | 0.12639 | 0.12242 | 0.11249 | 0.1099 | 0.11791 | 0.12439 | 0.12402 | 0.12473 | 0.12522 | 0.12688 | 0.12691 | 0.29757 | 0.29298 | 0.28794 | 0.28222 | 0.29092 | 0.31343 | 0.31984 | 0.32393 | 0.32062 | 0.33497 | 0.3182 | 0.31487 | 0.12498 | 0.11741 | 0.1137 | 0.1061 | 0.10363 | 0.11389 | 0.11769 | 0.11988 | 0.12333 | 0.13694 | 0.13357 | 0.13009 | 0.27131 | 0.26502 | 0.25763 | 0.24721 | 0.26156 | 0.28212 | 0.28956 | 0.29318 | 0.29174 | 0.30102 | 0.28688 | 0.28551 | 0.17033 | 0.16792 | 0.16156 | 0.14416 | 0.14151 | 0.15599 | 0.16181 | 0.16556 | 0.1682 | 0.18452 | 0.18033 | 0.17727 | 0.30846 | 0.30257 | 0.29168 | 0.27878 | 0.29257 | 0.31816 | 0.32989 | 0.33502 | 0.33081 | 0.32412 | 0.31163 | 0.31935 | 0.13195 | 0.12866 | 0.12288 | 0.11018 | 0.10704 | 0.11899 | 0.12479 | 0.12672 | 0.12905 | 0.14014 | 0.13686 | 0.13588 | 0.32502 | 0.32232 | 0.31643 | 0.30464 | 0.31845 | 0.3378 | 0.34084 | 0.34181 | 0.34094 | 0.34037 | 0.32509 | 0.32839 | 0.12691 | 0.12418 | 0.1194 | 0.10733 | 0.10494 | 0.11712 | 0.12356 | 0.12708 | 0.13231 | 0.14045 | 0.13608 | 0.13235 | 0.31594 | 0.30684 | 0.2991 | 0.28485 | 0.30869 | 0.32804 | 0.33174 | 0.32989 | 0.32038 | 0.33715 | 0.33222 | 0.33425 | 0.1455 | 0.14271 | 0.13674 | 0.12206 | 0.12191 | 0.13321 | 0.14035 | 0.14092 | 0.14253 | 0.15619 | 0.15449 | 0.15213 | 0.30149 | 0.29801 | 0.29469 | 0.28481 | 0.30573 | 0.32725 | 0.33429 | 0.33459 | 0.33731 | 0.33929 | 0.3301 | 0.32492 | 0.13001 | 0.13188 | 0.12729 | 0.11645 | 0.10965 | 0.12119 | 0.12661 | 0.12759 | 0.12842 | 0.13875 | 0.13946 | 0.13451 | 0.3172 | 0.3147 | 0.3074 | 0.29359 | 0.30813 | 0.33097 | 0.33351 | 0.33811 | 0.33456 | 0.32082 | 0.32425 | 0.32399 | 0.14815 | 0.14405 | 0.13949 | 0.12643 | 0.1285 | 0.14241 | 0.14509 | 0.14534 | 0.14473 | 0.14529 | 0.14873 | 0.14879 | 0.29987 | 0.2969 | 0.2931 | 0.28765 | 0.31663 | 0.34216 | 0.34272 | 0.34482 | 0.34472 | 0.33196 | 0.32492 | 0.31462 | 0.1283 | 0.12562 | 0.12122 | 0.11247 | 0.11493 | 0.12526 | 0.12836 | 0.12786 | 0.12671 | 0.12908 | 0.12885 | 0.12605 | 0.31085 | 0.30743 | 0.305 | 0.29612 | 0.31743 | 0.34146 | 0.33893 | 0.34216 | 0.33968 | 0.33431 | 0.32635 | 0.32145 | 0.14332 | 0.14143 | 0.13685 | 0.12737 | 0.12875 | 0.14154 | 0.14554 | 0.14532 | 0.14351 | 0.14421 | 0.14465 | 0.1428 | 0.32609 | 0.31837 | 0.32008 | 0.32547 | 0.34034 | 0.3565 | 0.36315 | 0.35956 | 0.3581 | 0.34754 | 0.34354 | 0.33766 | 0.12995 | 0.12938 | 0.12834 | 0.12447 | 0.12192 | 0.12864 | 0.13149 | 0.13161 | 0.13134 | 0.13053 | 0.13157 | 0.13047 | 0.31085 | 0.30533 | 0.30137 | 0.30289 | 0.30829 | 0.32157 | 0.32789 | 0.33029 | 0.32844 | 0.32308 | 0.31724 | 0.31648 | 0.12369 | 0.12151 | 0.11519 | 0.10914 | 0.10647 | 0.11164 | 0.11739 | 0.11734 | 0.11792 | 0.11972 | 0.12313 | 0.12285 | 0.33198 | 0.32265 | 0.317 | 0.31755 | 0.33496 | 0.35371 | 0.36635 | 0.37351 | 0.36787 | 0.35599 | 0.34725 | 0.34119 | 0.13652 | 0.13082 | 0.12671 | 0.11643 | 0.11375 | 0.12204 | 0.12874 | 0.12836 | 0.12909 | 0.12961 | 0.13133 | 0.13136 | 0.3083 | 0.30354 | 0.29832 | 0.29239 | 0.30141 | 0.32473 | 0.33136 | 0.3356 | 0.33217 | 0.34704 | 0.32966 | 0.32622 | 0.12949 | 0.12165 | 0.1178 | 0.10992 | 0.10737 | 0.11799 | 0.12193 | 0.1242 | 0.12778 | 0.14188 | 0.13839 | 0.13478 | 0.28093 | 0.27442 | 0.26676 | 0.25597 | 0.27083 | 0.29212 | 0.29983 | 0.30357 | 0.30209 | 0.31169 | 0.29705 | 0.29563 | 0.17637 | 0.17387 | 0.16729 | 0.14927 | 0.14653 | 0.16152 | 0.16755 | 0.17143 | 0.17416 | 0.19106 | 0.18673 | 0.18356 | 0.30663 | 0.30078 | 0.28995 | 0.27713 | 0.29084 | 0.31628 | 0.32794 | 0.33303 | 0.32885 | 0.32221 | 0.30979 | 0.31746 | 0.13117 | 0.1279 | 0.12215 | 0.10953 | 0.10641 | 0.11829 | 0.12405 | 0.12597 | 0.12829 | 0.13932 | 0.13605 | 0.13508 | 0.3232 | 0.32052 | 0.31467 | 0.30294 | 0.31667 | 0.33592 | 0.33894 | 0.3399 | 0.33904 | 0.33847 | 0.32328 | 0.32655 | 0.1262 | 0.12349 | 0.11873 | 0.10673 | 0.10436 | 0.11647 | 0.12287 | 0.12637 | 0.13157 | 0.13967 | 0.13532 | 0.13161 | 0.31433 | 0.30527 | 0.29757 | 0.28339 | 0.30711 | 0.32636 | 0.33004 | 0.3282 | 0.31874 | 0.33543 | 0.33052 | 0.33253 | 0.14476 | 0.14198 | 0.13604 | 0.12143 | 0.12128 | 0.13253 | 0.13964 | 0.1402 | 0.1418 | 0.15539 | 0.1537 | 0.15135 | 0.29988 | 0.29642 | 0.29311 | 0.28328 | 0.3041 | 0.3255 | 0.3325 | 0.3328 | 0.3355 | 0.33747 | 0.32834 | 0.32318 | 0.12932 | 0.13117 | 0.12661 | 0.11582 | 0.10907 | 0.12054 | 0.12594 | 0.12691 | 0.12774 | 0.13801 | 0.13872 | 0.13379 | 0.31563 | 0.31313 | 0.30587 | 0.29213 | 0.3066 | 0.32933 | 0.33185 | 0.33643 | 0.33289 | 0.31922 | 0.32264 | 0.32238 | 0.14742 | 0.14333 | 0.1388 | 0.1258 | 0.12786 | 0.1417 | 0.14437 | 0.14462 | 0.14401 | 0.14457 | 0.14799 | 0.14805 | 0.29823 | 0.29528 | 0.29149 | 0.28608 | 0.3149 | 0.34029 | 0.34084 | 0.34293 | 0.34284 | 0.33015 | 0.32315 | 0.3129 | 0.1276 | 0.12494 | 0.12056 | 0.11186 | 0.1143 | 0.12458 | 0.12766 | 0.12716 | 0.12602 | 0.12837 | 0.12815 | 0.12536 | 0.30931 | 0.30591 | 0.30349 | 0.29466 | 0.31586 | 0.33977 | 0.33725 | 0.34047 | 0.338 | 0.33266 | 0.32473 | 0.31986 | 0.14261 | 0.14073 | 0.13617 | 0.12674 | 0.12811 | 0.14084 | 0.14482 | 0.1446 | 0.1428 | 0.1435 | 0.14394 | 0.1421 | 0.32464 | 0.31694 | 0.31865 | 0.32402 | 0.33882 | 0.3549 | 0.36153 | 0.35795 | 0.3565 | 0.34599 | 0.34201 | 0.33615 | 0.12937 | 0.1288 | 0.12776 | 0.12392 | 0.12138 | 0.12807 | 0.1309 | 0.13102 | 0.13075 | 0.12995 | 0.13098 | 0.12988 | 0.30801 | 0.30255 | 0.29863 | 0.30012 | 0.30547 | 0.31864 | 0.3249 | 0.32728 | 0.32544 | 0.32013 | 0.31435 | 0.31359 | 0.12256 | 0.1204 | 0.11414 | 0.10815 | 0.1055 | 0.11062 | 0.11632 | 0.11627 | 0.11685 | 0.11862 | 0.12201 | 0.12173 | 0.3305 | 0.32122 | 0.31559 | 0.31613 | 0.33347 | 0.35214 | 0.36472 | 0.37184 | 0.36623 | 0.3544 | 0.34571 | 0.33967 | 0.13591 | 0.13024 | 0.12615 | 0.11591 | 0.11325 | 0.12149 | 0.12817 | 0.12779 | 0.12852 | 0.12903 | 0.13074 | 0.13077 | 0.30658 | 0.30185 | 0.29666 | 0.29077 | 0.29973 | 0.32293 | 0.32952 | 0.33374 | 0.33033 | 0.34511 | 0.32783 | 0.32441 | 0.12877 | 0.12097 | 0.11714 | 0.10931 | 0.10677 | 0.11734 | 0.12125 | 0.12351 | 0.12707 | 0.14109 | 0.13762 | 0.13403 | 0.27942 | 0.27294 | 0.26533 | 0.25459 | 0.26937 | 0.29055 | 0.29822 | 0.30194 | 0.30046 | 0.31001 | 0.29546 | 0.29404 | 0.17542 | 0.17294 | 0.16639 | 0.14847 | 0.14574 | 0.16065 | 0.16665 | 0.17051 | 0.17322 | 0.19003 | 0.18572 | 0.18257 | 0.30842 | 0.30253 | 0.29164 | 0.27875 | 0.29253 | 0.31812 | 0.32985 | 0.33497 | 0.33077 | 0.32408 | 0.31159 | 0.31931 | 0.13193 | 0.12864 | 0.12286 | 0.11016 | 0.10703 | 0.11898 | 0.12478 | 0.12671 | 0.12904 | 0.14013 | 0.13684 | 0.13586 | 0.32509 | 0.32239 | 0.3165 | 0.3047 | 0.31852 | 0.33787 | 0.34091 | 0.34188 | 0.34101 | 0.34044 | 0.32516 | 0.32846 | 0.12694 | 0.1242 | 0.11942 | 0.10735 | 0.10497 | 0.11715 | 0.12359 | 0.12711 | 0.13234 | 0.14048 | 0.1361 | 0.13238 | 0.31628 | 0.30717 | 0.29942 | 0.28516 | 0.30902 | 0.32839 | 0.3321 | 0.33024 | 0.32072 | 0.33752 | 0.33258 | 0.33461 | 0.14566 | 0.14286 | 0.13689 | 0.12219 | 0.12204 | 0.13335 | 0.1405 | 0.14107 | 0.14269 | 0.15636 | 0.15466 | 0.1523 | 0.30176 | 0.29828 | 0.29495 | 0.28506 | 0.306 | 0.32754 | 0.33459 | 0.33489 | 0.33761 | 0.33959 | 0.3304 | 0.32521 | 0.13013 | 0.13199 | 0.12741 | 0.11655 | 0.10975 | 0.1213 | 0.12673 | 0.1277 | 0.12854 | 0.13887 | 0.13959 | 0.13463 | 0.31764 | 0.31513 | 0.30782 | 0.29399 | 0.30855 | 0.33143 | 0.33396 | 0.33857 | 0.33501 | 0.32126 | 0.32469 | 0.32444 | 0.14836 | 0.14425 | 0.13968 | 0.1266 | 0.12868 | 0.1426 | 0.14529 | 0.14554 | 0.14493 | 0.14549 | 0.14894 | 0.149 | 0.30008 | 0.29711 | 0.2933 | 0.28785 | 0.31686 | 0.34241 | 0.34296 | 0.34506 | 0.34496 | 0.33219 | 0.32515 | 0.31484 | 0.12839 | 0.12571 | 0.12131 | 0.11255 | 0.11501 | 0.12535 | 0.12845 | 0.12795 | 0.1268 | 0.12917 | 0.12894 | 0.12614 | 0.31129 | 0.30787 | 0.30544 | 0.29655 | 0.31789 | 0.34195 | 0.33941 | 0.34265 | 0.34016 | 0.33479 | 0.32682 | 0.32191 | 0.14352 | 0.14163 | 0.13705 | 0.12756 | 0.12893 | 0.14174 | 0.14575 | 0.14553 | 0.14372 | 0.14442 | 0.14486 | 0.14301 | 0.45125 | 0.44055 | 0.44292 | 0.45039 | 0.47096 | 0.49332 | 0.50252 | 0.49756 | 0.49554 | 0.48092 | 0.47539 | 0.46725 | 0.17982 | 0.17904 | 0.17759 | 0.17225 | 0.16871 | 0.17801 | 0.18195 | 0.18212 | 0.18175 | 0.18063 | 0.18206 | 0.18054 | 0.42282 | 0.41532 | 0.40993 | 0.41199 | 0.41933 | 0.4374 | 0.446 | 0.44927 | 0.44675 | 0.43946 | 0.43152 | 0.43048 | 0.16824 | 0.16528 | 0.15669 | 0.14846 | 0.14483 | 0.15185 | 0.15968 | 0.15961 | 0.1604 | 0.16284 | 0.16748 | 0.1671 | 0.45921 | 0.44632 | 0.43849 | 0.43925 | 0.46334 | 0.48928 | 0.50676 | 0.51666 | 0.50886 | 0.49242 | 0.48034 | 0.47195 | 0.18884 | 0.18096 | 0.17528 | 0.16105 | 0.15735 | 0.16881 | 0.17809 | 0.17756 | 0.17857 | 0.17928 | 0.18166 | 0.1817
| TRUE | Frontera 220 | Frontera 220 | Frontera 220 | El Abra 220 | 3.7198 | 3.7379 | 3.8603 | 3.7331 | 3.7809 | 3.5398 | 3.6307 | 3.7106 | 3.5645 | 3.7497 | 3.704 | 3.7281 | 1.4317 | 1.4056 | 1.4813 | 1.3928 | 1.2947 | 1.2546 | 1.3236 | 1.3867 | 1.385 | 1.5626 | 1.5251 | 1.5262 | 3.0374 | 3.1812 | 3.1045 | 2.974 | 3.1101 | 2.9761 | 2.9906 | 3.019 | 2.966 | 3.045 | 3.0591 | 3.1538 | 1.9186 | 1.9444 | 1.9459 | 1.7192 | 1.6269 | 1.6354 | 1.6653 | 1.7225 | 1.7262 | 1.8881 | 1.9289 | 1.8943 | 3.6016 | 3.6159 | 3.6113 | 3.4458 | 3.4685 | 3.3414 | 3.3415 | 3.4708 | 3.4764 | 3.5196 | 3.4824 | 3.5528 | 1.4917 | 1.4511 | 1.5153 | 1.3539 | 1.2618 | 1.1985 | 1.2782 | 1.3751 | 1.444 | 1.5369 | 1.5316 | 1.5584 | 3.5139 | 3.6112 | 3.676 | 3.5369 | 3.6077 | 3.4415 | 3.3521 | 3.4078 | 3.4667 | 3.5221 | 3.5238 | 3.5972 | 1.4333 | 1.4561 | 1.3997 | 1.2527 | 1.1383 | 1.1466 | 1.1812 | 1.292 | 1.2479 | 1.3832 | 1.3804 | 1.3478 | 3.5126 | 3.5318 | 3.4806 | 3.328 | 3.3474 | 3.1419 | 3.1947 | 3.1752 | 3.251 | 3.4567 | 3.4941 | 3.6089 | 1.6188 | 1.6158 | 1.5729 | 1.4473 | 1.3314 | 1.2083 | 1.277 | 1.3914 | 1.3996 | 1.5795 | 1.6134 | 1.6449 | 3.2385 | 3.3278 | 3.341 | 3.3152 | 3.3403 | 3.1376 | 3.0828 | 3.3358 | 3.2965 | 3.4185 | 3.4292 | 3.3715 | 1.3445 | 1.4148 | 1.3432 | 1.3103 | 1.2432 | 1.1638 | 1.2201 | 1.3154 | 1.2563 | 1.3695 | 1.4311 | 1.3836 | 3.4116 | 3.4718 | 3.5296 | 3.4505 | 3.3836 | 3.1392 | 3.0065 | 3.1999 | 3.4055 | 3.4012 | 3.4824 | 3.4894 | 1.5898 | 1.6123 | 1.5686 | 1.4486 | 1.3863 | 1.4089 | 1.4572 | 1.458 | 1.3988 | 1.4601 | 1.5846 | 1.6021 | 3.4992 | 3.4202 | 3.55 | 3.4985 | 3.5117 | 3.3443 | 3.4235 | 3.4033 | 3.4046 | 3.5652 | 3.577 | 3.4666 | 1.4064 | 1.4071 | 1.3715 | 1.2641 | 1.1603 | 1.1054 | 1.1864 | 1.1429 | 1.1763 | 1.2793 | 1.3949 | 1.3719 | 3.6954 | 3.7635 | 3.7733 | 3.7391 | 3.7946 | 3.5577 | 3.5668 | 3.6199 | 3.5151 | 3.5361 | 3.6361 | 3.6272 | 1.6081 | 1.6502 | 1.6828 | 1.5704 | 1.5042 | 1.3668 | 1.4651 | 1.479 | 1.4863 | 1.5654 | 1.6309 | 1.5888 | 3.8579 | 3.8957 | 3.8191 | 3.9098 | 3.8834 | 3.7313 | 3.5253 | 3.5541 | 3.5328 | 3.7033 | 3.7013 | 3.7513 | 1.4386 | 1.4857 | 1.4747 | 1.4461 | 1.422 | 1.3833 | 1.3581 | 1.3766 | 1.3825 | 1.429 | 1.4823 | 1.4485 | 3.2085 | 3.1996 | 3.2136 | 3.353 | 3.4471 | 3.4844 | 3.4456 | 3.4853 | 3.4174 | 3.4718 | 3.3714 | 3.2652 | 1.2513 | 1.2138 | 1.2362 | 1.2232 | 1.195 | 1.1591 | 1.2279 | 1.2189 | 1.2045 | 1.2676 | 1.3375 | 1.2935 | 3.491 | 3.4034 | 3.3954 | 3.5608 | 3.8036 | 3.7427 | 3.7955 | 3.8485 | 3.7453 | 3.7904 | 3.7925 | 3.6489 | 1.3481 | 1.3643 | 1.3293 | 1.2457 | 1.1887 | 1.1829 | 1.1698 | 1.2648 | 1.2673 | 1.3322 | 1.3255 | 1.3088 | 3.7306 | 3.7488 | 3.8716 | 3.744 | 3.7919 | 3.55 | 3.6412 | 3.7214 | 3.5748 | 3.7606 | 3.7148 | 3.7389 | 1.4359 | 1.4096 | 1.4856 | 1.3968 | 1.2984 | 1.2582 | 1.3275 | 1.3907 | 1.3891 | 1.5671 | 1.5295 | 1.5306 | 3.0937 | 3.2402 | 3.162 | 3.0291 | 3.1677 | 3.0312 | 3.046 | 3.0749 | 3.0209 | 3.1014 | 3.1158 | 3.2122 | 1.9542 | 1.9804 | 1.9819 | 1.751 | 1.657 | 1.6657 | 1.6961 | 1.7544 | 1.7582 | 1.923 | 1.9646 | 1.9293 | 3.6347 | 3.649 | 3.6444 | 3.4774 | 3.5004 | 3.3721 | 3.3722 | 3.5026 | 3.5084 | 3.5519 | 3.5144 | 3.5854 | 1.5054 | 1.4644 | 1.5292 | 1.3664 | 1.2734 | 1.2095 | 1.2899 | 1.3877 | 1.4573 | 1.551 | 1.5457 | 1.5727 | 3.5289 | 3.6267 | 3.6918 | 3.552 | 3.6231 | 3.4562 | 3.3664 | 3.4224 | 3.4816 | 3.5372 | 3.5389 | 3.6126 | 1.4394 | 1.4623 | 1.4057 | 1.2581 | 1.1431 | 1.1515 | 1.1863 | 1.2976 | 1.2532 | 1.3892 | 1.3863 | 1.3536 | 3.4352 | 3.4541 | 3.404 | 3.2548 | 3.2737 | 3.0727 | 3.1244 | 3.1053 | 3.1794 | 3.3806 | 3.4172 | 3.5294 | 1.5832 | 1.5802 | 1.5383 | 1.4154 | 1.3021 | 1.1817 | 1.2489 | 1.3607 | 1.3688 | 1.5448 | 1.5779 | 1.6087 | 3.1809 | 3.2686 | 3.2816 | 3.2562 | 3.2808 | 3.0818 | 3.028 | 3.2765 | 3.2379 | 3.3577 | 3.3682 | 3.3115 | 1.3206 | 1.3896 | 1.3193 | 1.287 | 1.2211 | 1.1431 | 1.1984 | 1.292 | 1.2339 | 1.3452 | 1.4057 | 1.359 | 3.3543 | 3.4134 | 3.4703 | 3.3925 | 3.3267 | 3.0864 | 2.9559 | 3.1461 | 3.3482 | 3.3441 | 3.4238 | 3.4307 | 1.563 | 1.5852 | 1.5422 | 1.4243 | 1.363 | 1.3852 | 1.4327 | 1.4335 | 1.3753 | 1.4356 | 1.5579 | 1.5751 | 3.429 | 3.3515 | 3.4787 | 3.4283 | 3.4412 | 3.2772 | 3.3548 | 3.335 | 3.3363 | 3.4936 | 3.5052 | 3.3971 | 1.3782 | 1.3789 | 1.344 | 1.2387 | 1.137 | 1.0833 | 1.1625 | 1.12 | 1.1527 | 1.2536 | 1.3669 | 1.3444 | 3.6448 | 3.712 | 3.7217 | 3.6879 | 3.7427 | 3.509 | 3.518 | 3.5703 | 3.467 | 3.4877 | 3.5863 | 3.5775 | 1.5861 | 1.6276 | 1.6598 | 1.5489 | 1.4836 | 1.348 | 1.4451 | 1.4587 | 1.4659 | 1.544 | 1.6086 | 1.567 | 3.832 | 3.8696 | 3.7934 | 3.8835 | 3.8573 | 3.7062 | 3.5016 | 3.5302 | 3.5091 | 3.6784 | 3.6764 | 3.7261 | 1.429 | 1.4757 | 1.4648 | 1.4363 | 1.4124 | 1.374 | 1.349 | 1.3673 | 1.3732 | 1.4194 | 1.4724 | 1.4387 | 3.1753 | 3.1666 | 3.1804 | 3.3183 | 3.4115 | 3.4484 | 3.41 | 3.4493 | 3.3821 | 3.4359 | 3.3366 | 3.2315 | 1.2384 | 1.2013 | 1.2234 | 1.2106 | 1.1826 | 1.1471 | 1.2153 | 1.2063 | 1.192 | 1.2545 | 1.3237 | 1.2802 | 3.3552 | 3.271 | 3.2634 | 3.4224 | 3.6557 | 3.5972 | 3.6479 | 3.6989 | 3.5997 | 3.643 | 3.645 | 3.507 | 1.2957 | 1.3113 | 1.2776 | 1.1972 | 1.1425 | 1.1369 | 1.1244 | 1.2156 | 1.218 | 1.2804 | 1.2739 | 1.2579 | 3.6508 | 3.6686 | 3.7888 | 3.6639 | 3.7108 | 3.4741 | 3.5634 | 3.6419 | 3.4984 | 3.6802 | 3.6354 | 3.659 | 1.4052 | 1.3795 | 1.4539 | 1.367 | 1.2707 | 1.2313 | 1.2991 | 1.361 | 1.3594 | 1.5336 | 1.4968 | 1.4979 | 3.0437 | 3.1878 | 3.1109 | 2.9801 | 3.1165 | 2.9822 | 2.9968 | 3.0252 | 2.9721 | 3.0512 | 3.0654 | 3.1603 | 1.9226 | 1.9484 | 1.9499 | 1.7228 | 1.6302 | 1.6388 | 1.6687 | 1.7261 | 1.7297 | 1.892 | 1.9328 | 1.8982 | 3.4969 | 3.5107 | 3.5063 | 3.3456 | 3.3677 | 3.2442 | 3.2443 | 3.3699 | 3.3754 | 3.4173 | 3.3811 | 3.4495 | 1.4483 | 1.4089 | 1.4713 | 1.3146 | 1.2251 | 1.1636 | 1.241 | 1.3351 | 1.4021 | 1.4922 | 1.4871 | 1.5131 | 4.1872 | 4.3031 | 4.3804 | 4.2146 | 4.2989 | 4.1009 | 3.9944 | 4.0607 | 4.131 | 4.197 | 4.199 | 4.2865 | 1.7079 | 1.7351 | 1.6679 | 1.4928 | 1.3564 | 1.3663 | 1.4076 | 1.5396 | 1.487 | 1.6483 | 1.6449 | 1.6061 | 4.4652 | 4.4897 | 4.4246 | 4.2306 | 4.2553 | 3.994 | 4.0612 | 4.0363 | 4.1326 | 4.3941 | 4.4417 | 4.5877 | 2.0579 | 2.054 | 1.9995 | 1.8398 | 1.6925 | 1.5359 | 1.6233 | 1.7687 | 1.7792 | 2.0079 | 2.051 | 2.091 | 4.3674 | 4.4878 | 4.5057 | 4.4708 | 4.5047 | 4.2314 | 4.1575 | 4.4987 | 4.4457 | 4.6102 | 4.6247 | 4.5468 | 1.8132 | 1.908 | 1.8114 | 1.7671 | 1.6766 | 1.5696 | 1.6455 | 1.7739 | 1.6942 | 1.8469 | 1.93 | 1.866 | 4.7798 | 4.8641 | 4.9451 | 4.8342 | 4.7405 | 4.3981 | 4.2122 | 4.4831 | 4.7712 | 4.7652 | 4.8789 | 4.8887 | 2.2273 | 2.2589 | 2.1976 | 2.0296 | 1.9423 | 1.9739 | 2.0415 | 2.0427 | 1.9598 | 2.0456 | 2.22 | 2.2445 | 4.9286 | 4.8173 | 5.0001 | 4.9276 | 4.9462 | 4.7104 | 4.822 | 4.7935 | 4.7953 | 5.0215 | 5.0381 | 4.8827 | 1.981 | 1.982 | 1.9318 | 1.7805 | 1.6342 | 1.557 | 1.671 | 1.6098 | 1.6568 | 1.8019 | 1.9647 | 1.9324 | 5.2465 | 5.3432 | 5.3571 | 5.3084 | 5.3873 | 5.051 | 5.0638 | 5.1392 | 4.9904 | 5.0203 | 5.1623 | 5.1496 | 2.2831 | 2.3428 | 2.3891 | 2.2295 | 2.1356 | 1.9404 | 2.0801 | 2.0997 | 2.1101 | 2.2225 | 2.3154 | 2.2556 | 5.2572 | 5.3087 | 5.2043 | 5.3279 | 5.2919 | 5.0846 | 4.8039 | 4.8432 | 4.8143 | 5.0465 | 5.0437 | 5.1119 | 1.9604 | 2.0246 | 2.0096 | 1.9706 | 1.9377 | 1.8851 | 1.8507 | 1.8759 | 1.884 | 1.9473 | 2.02 | 1.9738 | 4.7479 | 4.7348 | 4.7555 | 4.9617 | 5.101 | 5.1562 | 5.0987 | 5.1575 | 5.057 | 5.1375 | 4.989 | 4.8318 | 1.8517 | 1.7962 | 1.8293 | 1.8101 | 1.7683 | 1.7152 | 1.8171 | 1.8037 | 1.7824 | 1.8758 | 1.9792 | 1.9141 | 4.7109 | 4.5926 | 4.5819 | 4.8051 | 5.1328 | 5.0506 | 5.1218 | 5.1934 | 5.0541 | 5.1149 | 5.1178 | 4.9239 | 1.8192 | 1.8411 | 1.7938 | 1.6809 | 1.6041 | 1.5962 | 1.5786 | 1.7067 | 1.7102 | 1.7978 | 1.7886 | 1.7662 | 5.1639 | 5.189 | 5.359 | 5.1824 | 5.2487 | 4.914 | 5.0402 | 5.1512 | 4.9483 | 5.2054 | 5.142 | 5.1754 | 1.9876 | 1.9512 | 2.0564 | 1.9335 | 1.7973 | 1.7416 | 1.8375 | 1.925 | 1.9227 | 2.1692 | 2.1172 | 2.1187 | 4.1988 | 4.3976 | 4.2915 | 4.1111 | 4.2993 | 4.114 | 4.1341 | 4.1733 | 4.1001 | 4.2092 | 4.2288 | 4.3597 | 2.6522 | 2.6878 | 2.6899 | 2.3766 | 2.249 | 2.2607 | 2.302 | 2.3811 | 2.3862 | 2.61 | 2.6664 | 2.6185 | 4.9948 | 5.0145 | 5.0082 | 4.7786 | 4.8102 | 4.6339 | 4.6341 | 4.8133 | 4.8212 | 4.881 | 4.8294 | 4.9271 | 2.0687 | 2.0124 | 2.1015 | 1.8777 | 1.7499 | 1.6621 | 1.7726 | 1.9069 | 2.0026 | 2.1314 | 2.124 | 2.1612 | 4.8219 | 4.9555 | 5.0445 | 4.8535 | 4.9506 | 4.7226 | 4.5999 | 4.6763 | 4.7573 | 4.8332 | 4.8355 | 4.9363 | 1.9668 | 1.9981 | 1.9207 | 1.7191 | 1.562 | 1.5734 | 1.6209 | 1.773 | 1.7124 | 1.8981 | 1.8943 | 1.8496 | 4.8266 | 4.853 | 4.7827 | 4.573 | 4.5996 | 4.3172 | 4.3898 | 4.363 | 4.4671 | 4.7497 | 4.8012 | 4.9589 | 2.2244 | 2.2203 | 2.1613 | 1.9887 | 1.8295 | 1.6603 | 1.7547 | 1.9118 | 1.9231 | 2.1704 | 2.217 | 2.2602 | 4.5449 | 4.6702 | 4.6888 | 4.6525 | 4.6877 | 4.4033 | 4.3264 | 4.6814 | 4.6263 | 4.7975 | 4.8125 | 4.7315 | 1.8869 | 1.9855 | 1.885 | 1.8389 | 1.7447 | 1.6333 | 1.7123 | 1.846 | 1.7631 | 1.922 | 2.0084 | 1.9418 | 4.7417 | 4.8253 | 4.9057 | 4.7957 | 4.7027 | 4.3631 | 4.1786 | 4.4474 | 4.7331 | 4.7272 | 4.84 | 4.8498 | 2.2095 | 2.2409 | 2.1801 | 2.0134 | 1.9268 | 1.9581 | 2.0253 | 2.0265 | 1.9442 | 2.0293 | 2.2023 | 2.2266 | 4.922 | 4.8108 | 4.9934 | 4.921 | 4.9395 | 4.7041 | 4.8155 | 4.787 | 4.7889 | 5.0148 | 5.0314 | 4.8761 | 1.9783 | 1.9793 | 1.9292 | 1.7781 | 1.632 | 1.5549 | 1.6687 | 1.6076 | 1.6546 | 1.7995 | 1.9621 | 1.9298 | 5.2601 | 5.357 | 5.371 | 5.3221 | 5.4012 | 5.064 | 5.0769 | 5.1525 | 5.0033 | 5.0332 | 5.1756 | 5.1629 | 2.289 | 2.3489 | 2.3953 | 2.2353 | 2.1411 | 1.9454 | 2.0855 | 2.1052 | 2.1156 | 2.2282 | 2.3214 | 2.2614 | 5.0853 | 5.135 | 5.034 | 5.1536 | 5.1188 | 4.9183 | 4.6467 | 4.6848 | 4.6567 | 4.8814 | 4.8787 | 4.9446 | 1.8963 | 1.9584 | 1.9439 | 1.9061 | 1.8743 | 1.8234 | 1.7901 | 1.8145 | 1.8223 | 1.8836 | 1.9539 | 1.9092 | 4.4091 | 4.3969 | 4.4161 | 4.6076 | 4.7369 | 4.7883 | 4.7348 | 4.7894 | 4.6962 | 4.7709 | 4.633 | 4.487 | 1.7195 | 1.668 | 1.6987 | 1.6809 | 1.6421 | 1.5928 | 1.6874 | 1.6749 | 1.6551 | 1.7419 | 1.838 | 1.7775 | 4.5662 | 4.4516 | 4.4412 | 4.6576 | 4.9752 | 4.8955 | 4.9645 | 5.0339 | 4.8989 | 4.9578 | 4.9606 | 4.7727 | 1.7633 | 1.7846 | 1.7387 | 1.6293 | 1.5549 | 1.5472 | 1.5302 | 1.6543 | 1.6576 | 1.7426 | 1.7337 | 1.7119
| TRUE | Maria Elena 220 | Maria Elena 220 | Maria Elena 220 | La Cruz 066 | 0.15017 | 0.14998 | 0.1553 | 0.15428 | 0.14837 | 0.15031 | 0.15338 | 0.15453 | 0.14585 | 0.15982 | 0.15352 | 0.15225 | 0.06941 | 0.06858 | 0.06644 | 0.06255 | 0.06037 | 0.06528 | 0.06941 | 0.0662 | 0.06958 | 0.07724 | 0.07345 | 0.07142 | 0.14135 | 0.14277 | 0.14514 | 0.13779 | 0.13723 | 0.14335 | 0.14453 | 0.14559 | 0.14526 | 0.15007 | 0.14432 | 0.14544 | 0.08803 | 0.08697 | 0.08639 | 0.07598 | 0.07206 | 0.07678 | 0.08331 | 0.08749 | 0.08688 | 0.09235 | 0.09138 | 0.091 | 0.16323 | 0.16203 | 0.16443 | 0.15583 | 0.15766 | 0.16575 | 0.16998 | 0.17287 | 0.17337 | 0.16746 | 0.16116 | 0.16661 | 0.07034 | 0.06919 | 0.06888 | 0.06105 | 0.05755 | 0.06061 | 0.06486 | 0.06566 | 0.0665 | 0.07045 | 0.06925 | 0.06993 | 0.18018 | 0.17833 | 0.1789 | 0.17155 | 0.17632 | 0.18161 | 0.18784 | 0.19017 | 0.18901 | 0.18188 | 0.17826 | 0.18595 | 0.05936 | 0.05935 | 0.0593 | 0.05349 | 0.0511 | 0.05433 | 0.05648 | 0.05822 | 0.06105 | 0.06255 | 0.06052 | 0.05967 | 0.17539 | 0.17329 | 0.1804 | 0.1731 | 0.16909 | 0.17223 | 0.17476 | 0.16689 | 0.15942 | 0.17024 | 0.16979 | 0.17272 | 0.07232 | 0.07057 | 0.07101 | 0.06303 | 0.05951 | 0.06051 | 0.0653 | 0.06596 | 0.06811 | 0.07669 | 0.07225 | 0.07287 | 0.15425 | 0.15032 | 0.15268 | 0.1502 | 0.14248 | 0.15157 | 0.1604 | 0.16922 | 0.17231 | 0.17336 | 0.17326 | 0.17093 | 0.07434 | 0.07679 | 0.07691 | 0.0708 | 0.05833 | 0.05761 | 0.06911 | 0.06717 | 0.07243 | 0.07612 | 0.07674 | 0.07733 | 0.17193 | 0.16717 | 0.16801 | 0.16291 | 0.16522 | 0.16135 | 0.16546 | 0.16601 | 0.16631 | 0.16402 | 0.16371 | 0.1713 | 0.07895 | 0.07877 | 0.07815 | 0.07179 | 0.06866 | 0.06869 | 0.07277 | 0.07304 | 0.06967 | 0.07163 | 0.07464 | 0.07526 | 0.16563 | 0.16456 | 0.16606 | 0.16517 | 0.16761 | 0.16996 | 0.17244 | 0.17371 | 0.17354 | 0.17081 | 0.16965 | 0.16946 | 0.06389 | 0.06278 | 0.06108 | 0.05742 | 0.05312 | 0.05818 | 0.06237 | 0.06342 | 0.06275 | 0.06619 | 0.06784 | 0.067 | 0.16679 | 0.16859 | 0.1696 | 0.17159 | 0.1708 | 0.16871 | 0.17289 | 0.17372 | 0.17572 | 0.17349 | 0.1721 | 0.17231 | 0.07496 | 0.07516 | 0.0746 | 0.06993 | 0.0656 | 0.06586 | 0.06591 | 0.06486 | 0.06344 | 0.06494 | 0.06657 | 0.06728 | 0.16081 | 0.16141 | 0.16102 | 0.15861 | 0.15777 | 0.15346 | 0.16012 | 0.16338 | 0.15994 | 0.15954 | 0.1589 | 0.15717 | 0.06155 | 0.06166 | 0.06113 | 0.05933 | 0.05777 | 0.0577 | 0.06043 | 0.06074 | 0.06029 | 0.06203 | 0.06231 | 0.06261 | 0.14223 | 0.14375 | 0.14555 | 0.14457 | 0.13723 | 0.13881 | 0.14079 | 0.14292 | 0.14319 | 0.14603 | 0.14392 | 0.14223 | 0.0549 | 0.05562 | 0.05491 | 0.0535 | 0.05184 | 0.05333 | 0.05383 | 0.05397 | 0.05448 | 0.05435 | 0.05565 | 0.0565 | 0.15549 | 0.15345 | 0.15446 | 0.15543 | 0.16013 | 0.16241 | 0.16833 | 0.16859 | 0.17025 | 0.16271 | 0.15898 | 0.16248 | 0.06535 | 0.06517 | 0.06449 | 0.05831 | 0.05443 | 0.0571 | 0.05686 | 0.05622 | 0.056 | 0.05737 | 0.05768 | 0.05803 | 0.14462 | 0.14444 | 0.14956 | 0.14858 | 0.14289 | 0.14476 | 0.14771 | 0.14882 | 0.14046 | 0.15392 | 0.14784 | 0.14662 | 0.06685 | 0.06604 | 0.06398 | 0.06024 | 0.05814 | 0.06286 | 0.06685 | 0.06375 | 0.06701 | 0.07438 | 0.07074 | 0.06878 | 0.13611 | 0.13747 | 0.13975 | 0.13268 | 0.13214 | 0.13803 | 0.13917 | 0.14019 | 0.13987 | 0.1445 | 0.13896 | 0.14004 | 0.08477 | 0.08374 | 0.08319 | 0.07316 | 0.06938 | 0.07393 | 0.08022 | 0.08424 | 0.08366 | 0.08892 | 0.08799 | 0.08762 | 0.15594 | 0.1548 | 0.15709 | 0.14887 | 0.15062 | 0.15835 | 0.16239 | 0.16515 | 0.16563 | 0.15999 | 0.15396 | 0.15917 | 0.0672 | 0.0661 | 0.06581 | 0.05833 | 0.05498 | 0.0579 | 0.06197 | 0.06272 | 0.06353 | 0.0673 | 0.06615 | 0.06681 | 0.17182 | 0.17006 | 0.17059 | 0.16359 | 0.16814 | 0.17318 | 0.17913 | 0.18134 | 0.18024 | 0.17344 | 0.16999 | 0.17732 | 0.05661 | 0.0566 | 0.05655 | 0.05101 | 0.04873 | 0.05181 | 0.05386 | 0.05552 | 0.05822 | 0.05964 | 0.05771 | 0.0569 | 0.16725 | 0.16525 | 0.17202 | 0.16506 | 0.16124 | 0.16424 | 0.16665 | 0.15914 | 0.15202 | 0.16234 | 0.16191 | 0.16471 | 0.06896 | 0.06729 | 0.06771 | 0.06011 | 0.05675 | 0.0577 | 0.06227 | 0.0629 | 0.06495 | 0.07313 | 0.0689 | 0.06949 | 0.14736 | 0.14361 | 0.14587 | 0.14349 | 0.13612 | 0.14481 | 0.15324 | 0.16167 | 0.16462 | 0.16562 | 0.16553 | 0.1633 | 0.07102 | 0.07336 | 0.07347 | 0.06764 | 0.05572 | 0.05503 | 0.06602 | 0.06417 | 0.06919 | 0.07272 | 0.07332 | 0.07388 | 0.16395 | 0.15941 | 0.16022 | 0.15535 | 0.15755 | 0.15386 | 0.15778 | 0.15831 | 0.15859 | 0.1564 | 0.15611 | 0.16335 | 0.07529 | 0.07511 | 0.07452 | 0.06846 | 0.06548 | 0.0655 | 0.06939 | 0.06965 | 0.06644 | 0.06831 | 0.07118 | 0.07177 | 0.15824 | 0.15722 | 0.15865 | 0.15779 | 0.16013 | 0.16237 | 0.16474 | 0.16596 | 0.16579 | 0.16318 | 0.16208 | 0.16189 | 0.06104 | 0.05997 | 0.05836 | 0.05486 | 0.05075 | 0.05558 | 0.05959 | 0.06059 | 0.05995 | 0.06323 | 0.06481 | 0.06401 | 0.15905 | 0.16076 | 0.16173 | 0.16363 | 0.16287 | 0.16088 | 0.16487 | 0.16566 | 0.16757 | 0.16544 | 0.16411 | 0.16432 | 0.07148 | 0.07167 | 0.07114 | 0.06668 | 0.06256 | 0.06281 | 0.06285 | 0.06185 | 0.0605 | 0.06193 | 0.06348 | 0.06416 | 0.16593 | 0.16655 | 0.16615 | 0.16366 | 0.1628 | 0.15835 | 0.16522 | 0.16859 | 0.16503 | 0.16462 | 0.16396 | 0.16217 | 0.06351 | 0.06363 | 0.06308 | 0.06122 | 0.0596 | 0.05954 | 0.06236 | 0.06267 | 0.06221 | 0.06401 | 0.06429 | 0.0646 | 0.15032 | 0.15193 | 0.15384 | 0.1528 | 0.14504 | 0.14671 | 0.1488 | 0.15105 | 0.15134 | 0.15434 | 0.15212 | 0.15033 | 0.05802 | 0.05879 | 0.05803 | 0.05655 | 0.05479 | 0.05637 | 0.0569 | 0.05704 | 0.05758 | 0.05744 | 0.05882 | 0.05972 | 0.16044 | 0.15833 | 0.15938 | 0.16037 | 0.16523 | 0.16758 | 0.17369 | 0.17396 | 0.17567 | 0.16789 | 0.16404 | 0.16765 | 0.06743 | 0.06724 | 0.06654 | 0.06016 | 0.05616 | 0.05892 | 0.05867 | 0.05801 | 0.05778 | 0.0592 | 0.05952 | 0.05987 | 0.14934 | 0.14915 | 0.15444 | 0.15343 | 0.14755 | 0.14948 | 0.15253 | 0.15368 | 0.14505 | 0.15894 | 0.15267 | 0.15141 | 0.06903 | 0.0682 | 0.06607 | 0.06221 | 0.06003 | 0.06491 | 0.06903 | 0.06583 | 0.06919 | 0.07681 | 0.07305 | 0.07103 | 0.14044 | 0.14184 | 0.1442 | 0.1369 | 0.13635 | 0.14243 | 0.1436 | 0.14465 | 0.14432 | 0.1491 | 0.14338 | 0.1445 | 0.08747 | 0.08641 | 0.08584 | 0.07549 | 0.07159 | 0.07628 | 0.08277 | 0.08692 | 0.08632 | 0.09175 | 0.09079 | 0.09041 | 0.15257 | 0.15145 | 0.15369 | 0.14565 | 0.14736 | 0.15492 | 0.15888 | 0.16158 | 0.16205 | 0.15653 | 0.15063 | 0.15573 | 0.06575 | 0.06467 | 0.06439 | 0.05707 | 0.05379 | 0.05665 | 0.06063 | 0.06137 | 0.06216 | 0.06585 | 0.06472 | 0.06536 | 0.16816 | 0.16643 | 0.16696 | 0.1601 | 0.16456 | 0.16949 | 0.17531 | 0.17748 | 0.1764 | 0.16974 | 0.16637 | 0.17355 | 0.0554 | 0.05539 | 0.05534 | 0.04992 | 0.04769 | 0.05071 | 0.05271 | 0.05433 | 0.05698 | 0.05837 | 0.05648 | 0.05569 | 0.16369 | 0.16173 | 0.16836 | 0.16155 | 0.1578 | 0.16074 | 0.1631 | 0.15575 | 0.14878 | 0.15888 | 0.15846 | 0.1612 | 0.06749 | 0.06586 | 0.06627 | 0.05883 | 0.05554 | 0.05647 | 0.06094 | 0.06156 | 0.06356 | 0.07157 | 0.06743 | 0.068 | 0.14418 | 0.1405 | 0.14271 | 0.14039 | 0.13317 | 0.14167 | 0.14992 | 0.15817 | 0.16106 | 0.16204 | 0.16195 | 0.15976 | 0.06949 | 0.07178 | 0.07188 | 0.06617 | 0.05452 | 0.05384 | 0.0646 | 0.06278 | 0.0677 | 0.07115 | 0.07173 | 0.07228 | 0.16046 | 0.15601 | 0.1568 | 0.15204 | 0.15419 | 0.15058 | 0.15442 | 0.15493 | 0.15521 | 0.15307 | 0.15279 | 0.15987 | 0.07368 | 0.07351 | 0.07293 | 0.067 | 0.06408 | 0.06411 | 0.06791 | 0.06816 | 0.06502 | 0.06685 | 0.06966 | 0.07024 | 0.15481 | 0.15382 | 0.15522 | 0.15438 | 0.15667 | 0.15886 | 0.16118 | 0.16237 | 0.16221 | 0.15966 | 0.15857 | 0.15839 | 0.05972 | 0.05868 | 0.05709 | 0.05367 | 0.04965 | 0.05438 | 0.0583 | 0.05928 | 0.05865 | 0.06186 | 0.06341 | 0.06262 | 0.15566 | 0.15734 | 0.15828 | 0.16014 | 0.1594 | 0.15745 | 0.16136 | 0.16213 | 0.164 | 0.16192 | 0.16061 | 0.16081 | 0.06996 | 0.07014 | 0.06963 | 0.06526 | 0.06122 | 0.06147 | 0.06151 | 0.06053 | 0.05921 | 0.06061 | 0.06213 | 0.06279 | 0.16136 | 0.16195 | 0.16156 | 0.15914 | 0.15831 | 0.15398 | 0.16066 | 0.16394 | 0.16048 | 0.16008 | 0.15944 | 0.1577 | 0.06176 | 0.06187 | 0.06134 | 0.05953 | 0.05796 | 0.0579 | 0.06064 | 0.06094 | 0.06049 | 0.06224 | 0.06252 | 0.06282 | 0.14523 | 0.14678 | 0.14862 | 0.14762 | 0.14013 | 0.14174 | 0.14376 | 0.14593 | 0.14621 | 0.14911 | 0.14696 | 0.14523 | 0.05605 | 0.05679 | 0.05606 | 0.05463 | 0.05293 | 0.05446 | 0.05497 | 0.0551 | 0.05563 | 0.0555 | 0.05682 | 0.0577 | 0.15602 | 0.15397 | 0.15499 | 0.15595 | 0.16067 | 0.16296 | 0.1689 | 0.16916 | 0.17082 | 0.16326 | 0.15952 | 0.16303 | 0.06557 | 0.06539 | 0.06471 | 0.0585 | 0.05461 | 0.05729 | 0.05705 | 0.05641 | 0.05619 | 0.05756 | 0.05788 | 0.05822 | 0.14518 | 0.145 | 0.15014 | 0.14916 | 0.14344 | 0.14532 | 0.14829 | 0.1494 | 0.14101 | 0.15452 | 0.14842 | 0.14719 | 0.06711 | 0.0663 | 0.06423 | 0.06048 | 0.05836 | 0.06311 | 0.06711 | 0.064 | 0.06727 | 0.07467 | 0.07101 | 0.06905 | 0.13657 | 0.13793 | 0.14022 | 0.13312 | 0.13259 | 0.1385 | 0.13964 | 0.14066 | 0.14034 | 0.14499 | 0.13943 | 0.14052 | 0.08505 | 0.08402 | 0.08347 | 0.0734 | 0.06962 | 0.07418 | 0.08049 | 0.08452 | 0.08394 | 0.08922 | 0.08828 | 0.08792 | 0.15059 | 0.14948 | 0.15169 | 0.14376 | 0.14545 | 0.15291 | 0.15682 | 0.15948 | 0.15994 | 0.15449 | 0.14868 | 0.1537 | 0.0649 | 0.06383 | 0.06355 | 0.05632 | 0.0531 | 0.05592 | 0.05984 | 0.06057 | 0.06135 | 0.06499 | 0.06388 | 0.06452 | 0.16597 | 0.16427 | 0.16479 | 0.15802 | 0.16241 | 0.16728 | 0.17303 | 0.17517 | 0.1741 | 0.16753 | 0.1642 | 0.17129 | 0.05468 | 0.05467 | 0.05462 | 0.04927 | 0.04707 | 0.05005 | 0.05203 | 0.05363 | 0.05623 | 0.05761 | 0.05575 | 0.05496 | 0.16156 | 0.15963 | 0.16617 | 0.15944 | 0.15575 | 0.15865 | 0.16098 | 0.15372 | 0.14684 | 0.15681 | 0.15639 | 0.1591 | 0.06662 | 0.065 | 0.0654 | 0.05806 | 0.05481 | 0.05574 | 0.06015 | 0.06076 | 0.06274 | 0.07064 | 0.06656 | 0.06712 | 0.1423 | 0.13868 | 0.14086 | 0.13857 | 0.13144 | 0.13983 | 0.14798 | 0.15612 | 0.15896 | 0.15994 | 0.15984 | 0.15769 | 0.06859 | 0.07085 | 0.07095 | 0.06531 | 0.05381 | 0.05314 | 0.06376 | 0.06197 | 0.06682 | 0.07023 | 0.0708 | 0.07134 | 0.15837 | 0.15398 | 0.15476 | 0.15006 | 0.15219 | 0.14862 | 0.15241 | 0.15292 | 0.15319 | 0.15108 | 0.1508 | 0.15779 | 0.07272 | 0.07256 | 0.07198 | 0.06613 | 0.06325 | 0.06327 | 0.06703 | 0.06728 | 0.06417 | 0.06598 | 0.06876 | 0.06933 | 0.1528 | 0.15182 | 0.1532 | 0.15237 | 0.15463 | 0.1568 | 0.15908 | 0.16026 | 0.1601 | 0.15758 | 0.15651 | 0.15634 | 0.05894 | 0.05791 | 0.05635 | 0.05298 | 0.04901 | 0.05367 | 0.05754 | 0.05851 | 0.05789 | 0.06106 | 0.06259 | 0.06181 | 0.15363 | 0.15529 | 0.15622 | 0.15806 | 0.15732 | 0.15541 | 0.15926 | 0.16002 | 0.16186 | 0.15981 | 0.15852 | 0.15872 | 0.06905 | 0.06923 | 0.06872 | 0.06441 | 0.06043 | 0.06067 | 0.06071 | 0.05974 | 0.05844 | 0.05982 | 0.06132 | 0.06197 | 0.15222 | 0.15279 | 0.15242 | 0.15013 | 0.14934 | 0.14527 | 0.15157 | 0.15466 | 0.15139 | 0.15102 | 0.15041 | 0.14877 | 0.05827 | 0.05837 | 0.05786 | 0.05616 | 0.05468 | 0.05462 | 0.0572 | 0.05749 | 0.05707 | 0.05872 | 0.05898 | 0.05926 | 0.13513 | 0.13658 | 0.13829 | 0.13736 | 0.13039 | 0.13189 | 0.13377 | 0.13579 | 0.13605 | 0.13874 | 0.13675 | 0.13514 | 0.05216 | 0.05285 | 0.05217 | 0.05083 | 0.04925 | 0.05067 | 0.05115 | 0.05127 | 0.05176 | 0.05164 | 0.05288 | 0.05369 | 0.14718 | 0.14525 | 0.14621 | 0.14712 | 0.15158 | 0.15373 | 0.15934 | 0.15958 | 0.16115 | 0.15402 | 0.15049 | 0.1538 | 0.06186 | 0.06169 | 0.06104 | 0.05519 | 0.05152 | 0.05405 | 0.05382 | 0.05321 | 0.05301 | 0.05431 | 0.0546 | 0.05493
| TRUE | Crucero 220 | Crucero 220 | Crucero 220 | El Abra 220 | 3.7198 | 3.7379 | 3.8603 | 3.7331 | 3.7809 | 3.5398 | 3.6307 | 3.7106 | 3.5645 | 3.7497 | 3.704 | 3.7281 | 1.4317 | 1.4056 | 1.4813 | 1.3928 | 1.2947 | 1.2546 | 1.3236 | 1.3867 | 1.385 | 1.5626 | 1.5251 | 1.5262 | 3.0374 | 3.1812 | 3.1045 | 2.974 | 3.1101 | 2.9761 | 2.9906 | 3.019 | 2.966 | 3.045 | 3.0591 | 3.1538 | 1.9186 | 1.9444 | 1.9459 | 1.7192 | 1.6269 | 1.6354 | 1.6653 | 1.7225 | 1.7262 | 1.8881 | 1.9289 | 1.8943 | 3.6016 | 3.6159 | 3.6113 | 3.4458 | 3.4685 | 3.3414 | 3.3415 | 3.4708 | 3.4764 | 3.5196 | 3.4824 | 3.5528 | 1.4917 | 1.4511 | 1.5153 | 1.3539 | 1.2618 | 1.1985 | 1.2782 | 1.3751 | 1.444 | 1.5369 | 1.5316 | 1.5584 | 3.5139 | 3.6112 | 3.676 | 3.5369 | 3.6077 | 3.4415 | 3.3521 | 3.4078 | 3.4667 | 3.5221 | 3.5238 | 3.5972 | 1.4333 | 1.4561 | 1.3997 | 1.2527 | 1.1383 | 1.1466 | 1.1812 | 1.292 | 1.2479 | 1.3832 | 1.3804 | 1.3478 | 3.5126 | 3.5318 | 3.4806 | 3.328 | 3.3474 | 3.1419 | 3.1947 | 3.1752 | 3.251 | 3.4567 | 3.4941 | 3.6089 | 1.6188 | 1.6158 | 1.5729 | 1.4473 | 1.3314 | 1.2083 | 1.277 | 1.3914 | 1.3996 | 1.5795 | 1.6134 | 1.6449 | 3.2385 | 3.3278 | 3.341 | 3.3152 | 3.3403 | 3.1376 | 3.0828 | 3.3358 | 3.2965 | 3.4185 | 3.4292 | 3.3715 | 1.3445 | 1.4148 | 1.3432 | 1.3103 | 1.2432 | 1.1638 | 1.2201 | 1.3154 | 1.2563 | 1.3695 | 1.4311 | 1.3836 | 3.4116 | 3.4718 | 3.5296 | 3.4505 | 3.3836 | 3.1392 | 3.0065 | 3.1999 | 3.4055 | 3.4012 | 3.4824 | 3.4894 | 1.5898 | 1.6123 | 1.5686 | 1.4486 | 1.3863 | 1.4089 | 1.4572 | 1.458 | 1.3988 | 1.4601 | 1.5846 | 1.6021 | 3.4992 | 3.4202 | 3.55 | 3.4985 | 3.5117 | 3.3443 | 3.4235 | 3.4033 | 3.4046 | 3.5652 | 3.577 | 3.4666 | 1.4064 | 1.4071 | 1.3715 | 1.2641 | 1.1603 | 1.1054 | 1.1864 | 1.1429 | 1.1763 | 1.2793 | 1.3949 | 1.3719 | 3.6954 | 3.7635 | 3.7733 | 3.7391 | 3.7946 | 3.5577 | 3.5668 | 3.6199 | 3.5151 | 3.5361 | 3.6361 | 3.6272 | 1.6081 | 1.6502 | 1.6828 | 1.5704 | 1.5042 | 1.3668 | 1.4651 | 1.479 | 1.4863 | 1.5654 | 1.6309 | 1.5888 | 3.8579 | 3.8957 | 3.8191 | 3.9098 | 3.8834 | 3.7313 | 3.5253 | 3.5541 | 3.5328 | 3.7033 | 3.7013 | 3.7513 | 1.4386 | 1.4857 | 1.4747 | 1.4461 | 1.422 | 1.3833 | 1.3581 | 1.3766 | 1.3825 | 1.429 | 1.4823 | 1.4485 | 3.2085 | 3.1996 | 3.2136 | 3.353 | 3.4471 | 3.4844 | 3.4456 | 3.4853 | 3.4174 | 3.4718 | 3.3714 | 3.2652 | 1.2513 | 1.2138 | 1.2362 | 1.2232 | 1.195 | 1.1591 | 1.2279 | 1.2189 | 1.2045 | 1.2676 | 1.3375 | 1.2935 | 3.491 | 3.4034 | 3.3954 | 3.5608 | 3.8036 | 3.7427 | 3.7955 | 3.8485 | 3.7453 | 3.7904 | 3.7925 | 3.6489 | 1.3481 | 1.3643 | 1.3293 | 1.2457 | 1.1887 | 1.1829 | 1.1698 | 1.2648 | 1.2673 | 1.3322 | 1.3255 | 1.3088 | 3.7306 | 3.7488 | 3.8716 | 3.744 | 3.7919 | 3.55 | 3.6412 | 3.7214 | 3.5748 | 3.7606 | 3.7148 | 3.7389 | 1.4359 | 1.4096 | 1.4856 | 1.3968 | 1.2984 | 1.2582 | 1.3275 | 1.3907 | 1.3891 | 1.5671 | 1.5295 | 1.5306 | 3.0937 | 3.2402 | 3.162 | 3.0291 | 3.1677 | 3.0312 | 3.046 | 3.0749 | 3.0209 | 3.1014 | 3.1158 | 3.2122 | 1.9542 | 1.9804 | 1.9819 | 1.751 | 1.657 | 1.6657 | 1.6961 | 1.7544 | 1.7582 | 1.923 | 1.9646 | 1.9293 | 3.6347 | 3.649 | 3.6444 | 3.4774 | 3.5004 | 3.3721 | 3.3722 | 3.5026 | 3.5084 | 3.5519 | 3.5144 | 3.5854 | 1.5054 | 1.4644 | 1.5292 | 1.3664 | 1.2734 | 1.2095 | 1.2899 | 1.3877 | 1.4573 | 1.551 | 1.5457 | 1.5727 | 3.5289 | 3.6267 | 3.6918 | 3.552 | 3.6231 | 3.4562 | 3.3664 | 3.4224 | 3.4816 | 3.5372 | 3.5389 | 3.6126 | 1.4394 | 1.4623 | 1.4057 | 1.2581 | 1.1431 | 1.1515 | 1.1863 | 1.2976 | 1.2532 | 1.3892 | 1.3863 | 1.3536 | 3.4352 | 3.4541 | 3.404 | 3.2548 | 3.2737 | 3.0727 | 3.1244 | 3.1053 | 3.1794 | 3.3806 | 3.4172 | 3.5294 | 1.5832 | 1.5802 | 1.5383 | 1.4154 | 1.3021 | 1.1817 | 1.2489 | 1.3607 | 1.3688 | 1.5448 | 1.5779 | 1.6087 | 3.1809 | 3.2686 | 3.2816 | 3.2562 | 3.2808 | 3.0818 | 3.028 | 3.2765 | 3.2379 | 3.3577 | 3.3682 | 3.3115 | 1.3206 | 1.3896 | 1.3193 | 1.287 | 1.2211 | 1.1431 | 1.1984 | 1.292 | 1.2339 | 1.3452 | 1.4057 | 1.359 | 3.3543 | 3.4134 | 3.4703 | 3.3925 | 3.3267 | 3.0864 | 2.9559 | 3.1461 | 3.3482 | 3.3441 | 3.4238 | 3.4307 | 1.563 | 1.5852 | 1.5422 | 1.4243 | 1.363 | 1.3852 | 1.4327 | 1.4335 | 1.3753 | 1.4356 | 1.5579 | 1.5751 | 3.429 | 3.3515 | 3.4787 | 3.4283 | 3.4412 | 3.2772 | 3.3548 | 3.335 | 3.3363 | 3.4936 | 3.5052 | 3.3971 | 1.3782 | 1.3789 | 1.344 | 1.2387 | 1.137 | 1.0833 | 1.1625 | 1.12 | 1.1527 | 1.2536 | 1.3669 | 1.3444 | 3.6448 | 3.712 | 3.7217 | 3.6879 | 3.7427 | 3.509 | 3.518 | 3.5703 | 3.467 | 3.4877 | 3.5863 | 3.5775 | 1.5861 | 1.6276 | 1.6598 | 1.5489 | 1.4836 | 1.348 | 1.4451 | 1.4587 | 1.4659 | 1.544 | 1.6086 | 1.567 | 3.832 | 3.8696 | 3.7934 | 3.8835 | 3.8573 | 3.7062 | 3.5016 | 3.5302 | 3.5091 | 3.6784 | 3.6764 | 3.7261 | 1.429 | 1.4757 | 1.4648 | 1.4363 | 1.4124 | 1.374 | 1.349 | 1.3673 | 1.3732 | 1.4194 | 1.4724 | 1.4387 | 3.1753 | 3.1666 | 3.1804 | 3.3183 | 3.4115 | 3.4484 | 3.41 | 3.4493 | 3.3821 | 3.4359 | 3.3366 | 3.2315 | 1.2384 | 1.2013 | 1.2234 | 1.2106 | 1.1826 | 1.1471 | 1.2153 | 1.2063 | 1.192 | 1.2545 | 1.3237 | 1.2802 | 3.3552 | 3.271 | 3.2634 | 3.4224 | 3.6557 | 3.5972 | 3.6479 | 3.6989 | 3.5997 | 3.643 | 3.645 | 3.507 | 1.2957 | 1.3113 | 1.2776 | 1.1972 | 1.1425 | 1.1369 | 1.1244 | 1.2156 | 1.218 | 1.2804 | 1.2739 | 1.2579 | 3.6508 | 3.6686 | 3.7888 | 3.6639 | 3.7108 | 3.4741 | 3.5634 | 3.6419 | 3.4984 | 3.6802 | 3.6354 | 3.659 | 1.4052 | 1.3795 | 1.4539 | 1.367 | 1.2707 | 1.2313 | 1.2991 | 1.361 | 1.3594 | 1.5336 | 1.4968 | 1.4979 | 3.0437 | 3.1878 | 3.1109 | 2.9801 | 3.1165 | 2.9822 | 2.9968 | 3.0252 | 2.9721 | 3.0512 | 3.0654 | 3.1603 | 1.9226 | 1.9484 | 1.9499 | 1.7228 | 1.6302 | 1.6388 | 1.6687 | 1.7261 | 1.7297 | 1.892 | 1.9328 | 1.8982 | 3.4969 | 3.5107 | 3.5063 | 3.3456 | 3.3677 | 3.2442 | 3.2443 | 3.3699 | 3.3754 | 3.4173 | 3.3811 | 3.4495 | 1.4483 | 1.4089 | 1.4713 | 1.3146 | 1.2251 | 1.1636 | 1.241 | 1.3351 | 1.4021 | 1.4922 | 1.4871 | 1.5131 | 4.1872 | 4.3031 | 4.3804 | 4.2146 | 4.2989 | 4.1009 | 3.9944 | 4.0607 | 4.131 | 4.197 | 4.199 | 4.2865 | 1.7079 | 1.7351 | 1.6679 | 1.4928 | 1.3564 | 1.3663 | 1.4076 | 1.5396 | 1.487 | 1.6483 | 1.6449 | 1.6061 | 4.4652 | 4.4897 | 4.4246 | 4.2306 | 4.2553 | 3.994 | 4.0612 | 4.0363 | 4.1326 | 4.3941 | 4.4417 | 4.5877 | 2.0579 | 2.054 | 1.9995 | 1.8398 | 1.6925 | 1.5359 | 1.6233 | 1.7687 | 1.7792 | 2.0079 | 2.051 | 2.091 | 4.3674 | 4.4878 | 4.5057 | 4.4708 | 4.5047 | 4.2314 | 4.1575 | 4.4987 | 4.4457 | 4.6102 | 4.6247 | 4.5468 | 1.8132 | 1.908 | 1.8114 | 1.7671 | 1.6766 | 1.5696 | 1.6455 | 1.7739 | 1.6942 | 1.8469 | 1.93 | 1.866 | 4.7798 | 4.8641 | 4.9451 | 4.8342 | 4.7405 | 4.3981 | 4.2122 | 4.4831 | 4.7712 | 4.7652 | 4.8789 | 4.8887 | 2.2273 | 2.2589 | 2.1976 | 2.0296 | 1.9423 | 1.9739 | 2.0415 | 2.0427 | 1.9598 | 2.0456 | 2.22 | 2.2445 | 4.9286 | 4.8173 | 5.0001 | 4.9276 | 4.9462 | 4.7104 | 4.822 | 4.7935 | 4.7953 | 5.0215 | 5.0381 | 4.8827 | 1.981 | 1.982 | 1.9318 | 1.7805 | 1.6342 | 1.557 | 1.671 | 1.6098 | 1.6568 | 1.8019 | 1.9647 | 1.9324 | 5.2465 | 5.3432 | 5.3571 | 5.3084 | 5.3873 | 5.051 | 5.0638 | 5.1392 | 4.9904 | 5.0203 | 5.1623 | 5.1496 | 2.2831 | 2.3428 | 2.3891 | 2.2295 | 2.1356 | 1.9404 | 2.0801 | 2.0997 | 2.1101 | 2.2225 | 2.3154 | 2.2556 | 5.2572 | 5.3087 | 5.2043 | 5.3279 | 5.2919 | 5.0846 | 4.8039 | 4.8432 | 4.8143 | 5.0465 | 5.0437 | 5.1119 | 1.9604 | 2.0246 | 2.0096 | 1.9706 | 1.9377 | 1.8851 | 1.8507 | 1.8759 | 1.884 | 1.9473 | 2.02 | 1.9738 | 4.7479 | 4.7348 | 4.7555 | 4.9617 | 5.101 | 5.1562 | 5.0987 | 5.1575 | 5.057 | 5.1375 | 4.989 | 4.8318 | 1.8517 | 1.7962 | 1.8293 | 1.8101 | 1.7683 | 1.7152 | 1.8171 | 1.8037 | 1.7824 | 1.8758 | 1.9792 | 1.9141 | 4.7109 | 4.5926 | 4.5819 | 4.8051 | 5.1328 | 5.0506 | 5.1218 | 5.1934 | 5.0541 | 5.1149 | 5.1178 | 4.9239 | 1.8192 | 1.8411 | 1.7938 | 1.6809 | 1.6041 | 1.5962 | 1.5786 | 1.7067 | 1.7102 | 1.7978 | 1.7886 | 1.7662 | 5.1639 | 5.189 | 5.359 | 5.1824 | 5.2487 | 4.914 | 5.0402 | 5.1512 | 4.9483 | 5.2054 | 5.142 | 5.1754 | 1.9876 | 1.9512 | 2.0564 | 1.9335 | 1.7973 | 1.7416 | 1.8375 | 1.925 | 1.9227 | 2.1692 | 2.1172 | 2.1187 | 4.1988 | 4.3976 | 4.2915 | 4.1111 | 4.2993 | 4.114 | 4.1341 | 4.1733 | 4.1001 | 4.2092 | 4.2288 | 4.3597 | 2.6522 | 2.6878 | 2.6899 | 2.3766 | 2.249 | 2.2607 | 2.302 | 2.3811 | 2.3862 | 2.61 | 2.6664 | 2.6185 | 4.9948 | 5.0145 | 5.0082 | 4.7786 | 4.8102 | 4.6339 | 4.6341 | 4.8133 | 4.8212 | 4.881 | 4.8294 | 4.9271 | 2.0687 | 2.0124 | 2.1015 | 1.8777 | 1.7499 | 1.6621 | 1.7726 | 1.9069 | 2.0026 | 2.1314 | 2.124 | 2.1612 | 4.8219 | 4.9555 | 5.0445 | 4.8535 | 4.9506 | 4.7226 | 4.5999 | 4.6763 | 4.7573 | 4.8332 | 4.8355 | 4.9363 | 1.9668 | 1.9981 | 1.9207 | 1.7191 | 1.562 | 1.5734 | 1.6209 | 1.773 | 1.7124 | 1.8981 | 1.8943 | 1.8496 | 4.8266 | 4.853 | 4.7827 | 4.573 | 4.5996 | 4.3172 | 4.3898 | 4.363 | 4.4671 | 4.7497 | 4.8012 | 4.9589 | 2.2244 | 2.2203 | 2.1613 | 1.9887 | 1.8295 | 1.6603 | 1.7547 | 1.9118 | 1.9231 | 2.1704 | 2.217 | 2.2602 | 4.5449 | 4.6702 | 4.6888 | 4.6525 | 4.6877 | 4.4033 | 4.3264 | 4.6814 | 4.6263 | 4.7975 | 4.8125 | 4.7315 | 1.8869 | 1.9855 | 1.885 | 1.8389 | 1.7447 | 1.6333 | 1.7123 | 1.846 | 1.7631 | 1.922 | 2.0084 | 1.9418 | 4.7417 | 4.8253 | 4.9057 | 4.7957 | 4.7027 | 4.3631 | 4.1786 | 4.4474 | 4.7331 | 4.7272 | 4.84 | 4.8498 | 2.2095 | 2.2409 | 2.1801 | 2.0134 | 1.9268 | 1.9581 | 2.0253 | 2.0265 | 1.9442 | 2.0293 | 2.2023 | 2.2266 | 4.922 | 4.8108 | 4.9934 | 4.921 | 4.9395 | 4.7041 | 4.8155 | 4.787 | 4.7889 | 5.0148 | 5.0314 | 4.8761 | 1.9783 | 1.9793 | 1.9292 | 1.7781 | 1.632 | 1.5549 | 1.6687 | 1.6076 | 1.6546 | 1.7995 | 1.9621 | 1.9298 | 5.2601 | 5.357 | 5.371 | 5.3221 | 5.4012 | 5.064 | 5.0769 | 5.1525 | 5.0033 | 5.0332 | 5.1756 | 5.1629 | 2.289 | 2.3489 | 2.3953 | 2.2353 | 2.1411 | 1.9454 | 2.0855 | 2.1052 | 2.1156 | 2.2282 | 2.3214 | 2.2614 | 5.0853 | 5.135 | 5.034 | 5.1536 | 5.1188 | 4.9183 | 4.6467 | 4.6848 | 4.6567 | 4.8814 | 4.8787 | 4.9446 | 1.8963 | 1.9584 | 1.9439 | 1.9061 | 1.8743 | 1.8234 | 1.7901 | 1.8145 | 1.8223 | 1.8836 | 1.9539 | 1.9092 | 4.4091 | 4.3969 | 4.4161 | 4.6076 | 4.7369 | 4.7883 | 4.7348 | 4.7894 | 4.6962 | 4.7709 | 4.633 | 4.487 | 1.7195 | 1.668 | 1.6987 | 1.6809 | 1.6421 | 1.5928 | 1.6874 | 1.6749 | 1.6551 | 1.7419 | 1.838 | 1.7775 | 4.5662 | 4.4516 | 4.4412 | 4.6576 | 4.9752 | 4.8955 | 4.9645 | 5.0339 | 4.8989 | 4.9578 | 4.9606 | 4.7727 | 1.7633 | 1.7846 | 1.7387 | 1.6293 | 1.5549 | 1.5472 | 1.5302 | 1.6543 | 1.6576 | 1.7426 | 1.7337 | 1.7119
| TRUE | Encuentro 220 | Encuentro 220 | Encuentro 220 | M.Hales 220 | 2.8017 | 2.8077 | 2.8203 | 2.6942 | 2.6988 | 2.6246 | 2.5922 | 2.6277 | 2.5711 | 2.8169 | 2.7027 | 2.817 | 1.1632 | 1.1844 | 1.1725 | 1.0761 | 1.0029 | 1.0454 | 1.0539 | 1.0436 | 1.0084 | 1.1846 | 1.1495 | 1.1669 | 2.8224 | 2.7832 | 2.8295 | 2.6929 | 2.699 | 2.8315 | 2.8209 | 2.8101 | 2.7702 | 2.832 | 2.8369 | 2.9813 | 1.7588 | 1.7396 | 1.7512 | 1.5722 | 1.4635 | 1.4786 | 1.5331 | 1.6066 | 1.605 | 1.7774 | 1.746 | 1.7921 | 3.196 | 3.1846 | 3.1765 | 3.0008 | 2.9924 | 3.0969 | 3.1465 | 3.0445 | 2.9446 | 3.0219 | 2.945 | 3.1873 | 1.3319 | 1.296 | 1.2363 | 1.1018 | 1.0283 | 0.99645 | 1.0656 | 1.0758 | 1.1542 | 1.2518 | 1.2583 | 1.3314 | 2.8519 | 2.8152 | 2.8186 | 2.659 | 2.6545 | 2.6161 | 2.5875 | 2.644 | 2.604 | 2.6608 | 2.6322 | 2.8537 | 1.1084 | 1.1202 | 1.0711 | 1.0098 | 0.94783 | 0.99742 | 1.0541 | 1.0813 | 1.1106 | 1.1942 | 1.1724 | 1.1677 | 3.1347 | 3.0961 | 3.1278 | 3.0365 | 3.0784 | 3.1013 | 3.1132 | 3.0955 | 3.0024 | 3.2038 | 3.1112 | 3.2705 | 1.42 | 1.4359 | 1.429 | 1.2427 | 1.1441 | 1.1423 | 1.1985 | 1.2183 | 1.2551 | 1.402 | 1.4046 | 1.4518 | 3.1365 | 3.1766 | 3.2105 | 3.0619 | 3.1531 | 3.1732 | 3.0612 | 3.0357 | 3.1737 | 3.3426 | 3.2916 | 3.3773 | 1.3021 | 1.3577 | 1.3679 | 1.2451 | 1.1281 | 1.1524 | 1.1315 | 1.1777 | 1.1769 | 1.2707 | 1.2881 | 1.3168 | 2.8836 | 2.8077 | 2.8703 | 2.8295 | 2.8407 | 2.8269 | 2.7438 | 2.6746 | 2.5868 | 2.747 | 2.7453 | 2.8981 | 1.298 | 1.2944 | 1.2835 | 1.1546 | 1.0815 | 1.1267 | 1.1952 | 1.1983 | 1.1769 | 1.1999 | 1.2759 | 1.3371 | 2.8833 | 2.9449 | 2.98 | 2.9483 | 2.9312 | 2.9491 | 2.9329 | 2.8917 | 2.8486 | 2.9185 | 2.8594 | 2.9049 | 1.2502 | 1.27 | 1.2671 | 1.1646 | 1.0729 | 1.1045 | 1.1267 | 1.0715 | 1.053 | 1.1654 | 1.2373 | 1.2669 | 2.9108 | 2.9055 | 2.8916 | 2.8479 | 2.8665 | 2.9296 | 2.887 | 2.8688 | 2.8572 | 2.8571 | 2.8172 | 2.8452 | 1.3366 | 1.335 | 1.3131 | 1.2564 | 1.1724 | 1.1646 | 1.1241 | 1.1658 | 1.1865 | 1.2534 | 1.2687 | 1.3152 | 2.7435 | 2.7229 | 2.7951 | 2.7689 | 2.7235 | 2.7103 | 2.6926 | 2.6601 | 2.7168 | 2.7053 | 2.6663 | 2.7226 | 1.1383 | 1.1506 | 1.1141 | 1.0661 | 1.0432 | 1.0652 | 1.0839 | 1.0821 | 1.0769 | 1.0787 | 1.0946 | 1.1864 | 2.7343 | 2.7215 | 2.7425 | 2.7402 | 2.7 | 2.657 | 2.6159 | 2.6333 | 2.633 | 2.6608 | 2.6438 | 2.6932 | 1.012 | 1.025 | 1.0266 | 0.96192 | 0.90331 | 0.91911 | 0.92782 | 0.93607 | 0.92837 | 0.98689 | 1.0098 | 1.0395 | 3.0987 | 3.1031 | 3.1734 | 3.1137 | 3.0787 | 2.9837 | 2.9609 | 3.1724 | 3.1223 | 3.1485 | 3.0382 | 3.2041 | 1.2803 | 1.263 | 1.2453 | 1.1052 | 0.96525 | 1.0015 | 1.0082 | 1.0064 | 0.99629 | 1.0127 | 1.021 | 1.0623 | 2.7121 | 2.7179 | 2.73 | 2.608 | 2.6125 | 2.5406 | 2.5093 | 2.5436 | 2.4888 | 2.7267 | 2.6162 | 2.7269 | 1.126 | 1.1464 | 1.1349 | 1.0417 | 0.97083 | 1.0119 | 1.0201 | 1.0102 | 0.97615 | 1.1467 | 1.1127 | 1.1296 | 2.8012 | 2.7622 | 2.8082 | 2.6726 | 2.6787 | 2.8102 | 2.7997 | 2.789 | 2.7494 | 2.8107 | 2.8156 | 2.9588 | 1.7455 | 1.7265 | 1.7381 | 1.5604 | 1.4525 | 1.4674 | 1.5215 | 1.5945 | 1.5929 | 1.764 | 1.7329 | 1.7787 | 3.1821 | 3.1707 | 3.1627 | 2.9877 | 2.9794 | 3.0834 | 3.1328 | 3.0313 | 2.9318 | 3.0087 | 2.9322 | 3.1735 | 1.3261 | 1.2904 | 1.2309 | 1.097 | 1.0238 | 0.99212 | 1.061 | 1.0711 | 1.1492 | 1.2464 | 1.2528 | 1.3256 | 2.8457 | 2.809 | 2.8124 | 2.6532 | 2.6487 | 2.6104 | 2.5818 | 2.6382 | 2.5983 | 2.655 | 2.6264 | 2.8475 | 1.106 | 1.1177 | 1.0688 | 1.0076 | 0.94576 | 0.99525 | 1.0518 | 1.079 | 1.1082 | 1.1916 | 1.1699 | 1.1652 | 3.12 | 3.0816 | 3.1131 | 3.0222 | 3.0639 | 3.0867 | 3.0986 | 3.081 | 2.9882 | 3.1887 | 3.0965 | 3.2551 | 1.4134 | 1.4291 | 1.4223 | 1.2369 | 1.1387 | 1.1369 | 1.1928 | 1.2126 | 1.2492 | 1.3954 | 1.398 | 1.445 | 3.0743 | 3.1135 | 3.1468 | 3.0011 | 3.0905 | 3.1103 | 3.0004 | 2.9755 | 3.1107 | 3.2762 | 3.2263 | 3.3103 | 1.2762 | 1.3308 | 1.3408 | 1.2204 | 1.1057 | 1.1295 | 1.109 | 1.1544 | 1.1536 | 1.2455 | 1.2626 | 1.2907 | 2.8392 | 2.7645 | 2.8261 | 2.7859 | 2.797 | 2.7834 | 2.7016 | 2.6334 | 2.547 | 2.7047 | 2.7031 | 2.8535 | 1.278 | 1.2745 | 1.2637 | 1.1369 | 1.0649 | 1.1094 | 1.1768 | 1.1798 | 1.1588 | 1.1814 | 1.2563 | 1.3165 | 2.8346 | 2.8951 | 2.9296 | 2.8985 | 2.8817 | 2.8992 | 2.8834 | 2.8428 | 2.8004 | 2.8692 | 2.8111 | 2.8558 | 1.229 | 1.2485 | 1.2456 | 1.1449 | 1.0547 | 1.0858 | 1.1076 | 1.0534 | 1.0352 | 1.1457 | 1.2163 | 1.2455 | 2.8518 | 2.8465 | 2.8329 | 2.7901 | 2.8083 | 2.8701 | 2.8284 | 2.8105 | 2.7992 | 2.7991 | 2.76 | 2.7875 | 1.3094 | 1.3079 | 1.2864 | 1.2309 | 1.1486 | 1.1409 | 1.1013 | 1.1421 | 1.1625 | 1.228 | 1.243 | 1.2885 | 2.6958 | 2.6756 | 2.7465 | 2.7207 | 2.6761 | 2.6632 | 2.6458 | 2.6139 | 2.6696 | 2.6583 | 2.62 | 2.6753 | 1.1185 | 1.1306 | 1.0947 | 1.0475 | 1.0251 | 1.0467 | 1.065 | 1.0633 | 1.0582 | 1.0599 | 1.0756 | 1.1658 | 2.7016 | 2.689 | 2.7098 | 2.7075 | 2.6677 | 2.6253 | 2.5846 | 2.6018 | 2.6015 | 2.629 | 2.6122 | 2.661 | 0.99988 | 1.0127 | 1.0143 | 0.95043 | 0.89252 | 0.90814 | 0.91674 | 0.92489 | 0.91728 | 0.9751 | 0.99779 | 1.0271 | 3.025 | 3.0292 | 3.0978 | 3.0396 | 3.0054 | 2.9127 | 2.8904 | 3.0969 | 3.0479 | 3.0735 | 2.9659 | 3.1278 | 1.2498 | 1.2329 | 1.2156 | 1.0789 | 0.94226 | 0.97762 | 0.98423 | 0.98241 | 0.97257 | 0.98859 | 0.99663 | 1.037 | 2.6426 | 2.6483 | 2.6601 | 2.5412 | 2.5456 | 2.4755 | 2.445 | 2.4784 | 2.4251 | 2.6569 | 2.5492 | 2.657 | 1.0971 | 1.1171 | 1.1059 | 1.015 | 0.94596 | 0.98603 | 0.99402 | 0.98431 | 0.95115 | 1.1174 | 1.0842 | 1.1006 | 2.7375 | 2.6994 | 2.7443 | 2.6118 | 2.6178 | 2.7463 | 2.736 | 2.7255 | 2.6869 | 2.7467 | 2.7515 | 2.8915 | 1.7058 | 1.6873 | 1.6985 | 1.5249 | 1.4195 | 1.4341 | 1.4869 | 1.5583 | 1.5567 | 1.7239 | 1.6935 | 1.7382 | 3.1085 | 3.0974 | 3.0895 | 2.9186 | 2.9105 | 3.0121 | 3.0604 | 2.9612 | 2.8639 | 2.9391 | 2.8643 | 3.1001 | 1.2954 | 1.2605 | 1.2025 | 1.0716 | 1.0001 | 0.96917 | 1.0364 | 1.0463 | 1.1226 | 1.2176 | 1.2238 | 1.295 | 2.7815 | 2.7457 | 2.749 | 2.5934 | 2.5889 | 2.5515 | 2.5236 | 2.5787 | 2.5397 | 2.5951 | 2.5672 | 2.7833 | 1.0811 | 1.0925 | 1.0447 | 0.98485 | 0.92443 | 0.9728 | 1.028 | 1.0546 | 1.0832 | 1.1647 | 1.1435 | 1.1389 | 3.0483 | 3.0108 | 3.0416 | 2.9528 | 2.9935 | 3.0159 | 3.0274 | 3.0103 | 2.9196 | 3.1155 | 3.0254 | 3.1804 | 1.3809 | 1.3963 | 1.3896 | 1.2085 | 1.1126 | 1.1108 | 1.1654 | 1.1847 | 1.2205 | 1.3633 | 1.3659 | 1.4118 | 2.9987 | 3.037 | 3.0695 | 2.9274 | 3.0146 | 3.0339 | 2.9267 | 2.9024 | 3.0343 | 3.1957 | 3.147 | 3.2289 | 1.2449 | 1.2981 | 1.3078 | 1.1905 | 1.0785 | 1.1017 | 1.0818 | 1.126 | 1.1253 | 1.2149 | 1.2315 | 1.259 | 2.7713 | 2.6984 | 2.7585 | 2.7193 | 2.7301 | 2.7169 | 2.637 | 2.5705 | 2.4861 | 2.64 | 2.6384 | 2.7853 | 1.2475 | 1.244 | 1.2335 | 1.1097 | 1.0394 | 1.0828 | 1.1487 | 1.1516 | 1.1311 | 1.1531 | 1.2263 | 1.285 | 2.7675 | 2.8266 | 2.8603 | 2.8299 | 2.8135 | 2.8306 | 2.8151 | 2.7756 | 2.7342 | 2.8013 | 2.7446 | 2.7882 | 1.1999 | 1.219 | 1.2162 | 1.1178 | 1.0298 | 1.0601 | 1.0814 | 1.0285 | 1.0107 | 1.1186 | 1.1876 | 1.216 | 2.7856 | 2.7805 | 2.7673 | 2.7254 | 2.7432 | 2.8036 | 2.7628 | 2.7454 | 2.7343 | 2.7342 | 2.696 | 2.7228 | 1.2791 | 1.2776 | 1.2566 | 1.2024 | 1.122 | 1.1145 | 1.0758 | 1.1156 | 1.1355 | 1.1995 | 1.2142 | 1.2587 | 2.807 | 2.786 | 2.8599 | 2.833 | 2.7866 | 2.7731 | 2.755 | 2.7218 | 2.7798 | 2.768 | 2.7281 | 2.7857 | 1.1647 | 1.1772 | 1.1399 | 1.0908 | 1.0674 | 1.0899 | 1.109 | 1.1072 | 1.1018 | 1.1037 | 1.12 | 1.2139 | 2.7939 | 2.7809 | 2.8024 | 2.8 | 2.7589 | 2.715 | 2.6729 | 2.6907 | 2.6904 | 2.7189 | 2.7015 | 2.7519 | 1.034 | 1.0473 | 1.049 | 0.98291 | 0.92302 | 0.93917 | 0.94807 | 0.95649 | 0.94863 | 1.0084 | 1.0319 | 1.0622 | 3.1485 | 3.153 | 3.2244 | 3.1638 | 3.1282 | 3.0317 | 3.0085 | 3.2234 | 3.1724 | 3.1991 | 3.0871 | 3.2556 | 1.3009 | 1.2833 | 1.2653 | 1.123 | 0.98076 | 1.0176 | 1.0244 | 1.0226 | 1.0123 | 1.029 | 1.0373 | 1.0794 | 2.7546 | 2.7605 | 2.7728 | 2.6489 | 2.6534 | 2.5804 | 2.5486 | 2.5835 | 2.5278 | 2.7695 | 2.6572 | 2.7696 | 1.1436 | 1.1644 | 1.1527 | 1.058 | 0.98604 | 1.0278 | 1.0361 | 1.026 | 0.99145 | 1.1647 | 1.1301 | 1.1473 | 2.8502 | 2.8106 | 2.8573 | 2.7193 | 2.7256 | 2.8594 | 2.8487 | 2.8378 | 2.7975 | 2.8598 | 2.8648 | 3.0106 | 1.7761 | 1.7567 | 1.7685 | 1.5877 | 1.4779 | 1.4931 | 1.5481 | 1.6224 | 1.6208 | 1.7949 | 1.7632 | 1.8098 | 3.2364 | 3.2248 | 3.2166 | 3.0387 | 3.0303 | 3.136 | 3.1863 | 3.083 | 2.9818 | 3.06 | 2.9822 | 3.2276 | 1.3487 | 1.3124 | 1.2519 | 1.1157 | 1.0413 | 1.0091 | 1.0791 | 1.0894 | 1.1688 | 1.2677 | 1.2741 | 1.3483 | 2.8961 | 2.8588 | 2.8623 | 2.7003 | 2.6956 | 2.6567 | 2.6276 | 2.685 | 2.6444 | 2.702 | 2.673 | 2.898 | 1.1257 | 1.1376 | 1.0877 | 1.0254 | 0.96253 | 1.0129 | 1.0704 | 1.0981 | 1.1278 | 1.2127 | 1.1906 | 1.1858 | 3.1744 | 3.1353 | 3.1674 | 3.0749 | 3.1174 | 3.1406 | 3.1526 | 3.1347 | 3.0404 | 3.2444 | 3.1506 | 3.3119 | 1.438 | 1.454 | 1.4471 | 1.2585 | 1.1586 | 1.1567 | 1.2136 | 1.2337 | 1.271 | 1.4197 | 1.4224 | 1.4702 | 3.1217 | 3.1616 | 3.1955 | 3.0475 | 3.1383 | 3.1583 | 3.0468 | 3.0214 | 3.1588 | 3.3268 | 3.2761 | 3.3614 | 1.2959 | 1.3514 | 1.3615 | 1.2393 | 1.1228 | 1.1469 | 1.1262 | 1.1722 | 1.1714 | 1.2647 | 1.2821 | 1.3106 | 2.8871 | 2.8112 | 2.8738 | 2.833 | 2.8442 | 2.8304 | 2.7472 | 2.6779 | 2.59 | 2.7503 | 2.7487 | 2.9017 | 1.2996 | 1.296 | 1.2851 | 1.1561 | 1.0828 | 1.1281 | 1.1967 | 1.1997 | 1.1784 | 1.2013 | 1.2775 | 1.3387 | 2.8811 | 2.9426 | 2.9777 | 2.946 | 2.9289 | 2.9467 | 2.9306 | 2.8894 | 2.8463 | 2.9162 | 2.8572 | 2.9026 | 1.2492 | 1.269 | 1.2661 | 1.1637 | 1.072 | 1.1036 | 1.1258 | 1.0707 | 1.0522 | 1.1645 | 1.2363 | 1.2659 | 2.9008 | 2.8954 | 2.8817 | 2.8381 | 2.8566 | 2.9195 | 2.8771 | 2.8589 | 2.8473 | 2.8472 | 2.8075 | 2.8354 | 1.332 | 1.3304 | 1.3085 | 1.2521 | 1.1684 | 1.1606 | 1.1203 | 1.1618 | 1.1825 | 1.2491 | 1.2644 | 1.3107 | 3.0465 | 3.0237 | 3.1039 | 3.0747 | 3.0243 | 3.0097 | 2.9901 | 2.954 | 3.0169 | 3.0042 | 2.9608 | 3.0234 | 1.264 | 1.2777 | 1.2371 | 1.1839 | 1.1585 | 1.1829 | 1.2036 | 1.2016 | 1.1958 | 1.1978 | 1.2155 | 1.3174 | 3.0186 | 3.0046 | 3.0278 | 3.0252 | 2.9808 | 2.9334 | 2.8879 | 2.9072 | 2.9068 | 2.9376 | 2.9188 | 2.9733 | 1.1172 | 1.1316 | 1.1334 | 1.062 | 0.99726 | 1.0147 | 1.0243 | 1.0334 | 1.0249 | 1.0895 | 1.1149 | 1.1476 | 3.4148 | 3.4195 | 3.497 | 3.4313 | 3.3927 | 3.288 | 3.2629 | 3.496 | 3.4407 | 3.4696 | 3.3481 | 3.5309 | 1.4108 | 1.3918 | 1.3723 | 1.2179 | 1.0637 | 1.1036 | 1.1111 | 1.109 | 1.0979 | 1.116 | 1.1251 | 1.1706
| TRUE | Salar 220 | Salar 220 | Salar 220 | Salar 220 | 1.3352 | 1.3588 | 1.3522 | 1.3201 | 1.3289 | 1.3087 | 1.2981 | 1.3025 | 1.2903 | 1.3789 | 1.3215 | 1.3649 | 0.53135 | 0.54526 | 0.54219 | 0.50779 | 0.48177 | 0.48523 | 0.48696 | 0.49769 | 0.49974 | 0.5645 | 0.54325 | 0.54837 | 1.5962 | 1.6124 | 1.5966 | 1.5461 | 1.537 | 1.5363 | 1.5377 | 1.5493 | 1.5625 | 1.6293 | 1.5982 | 1.6607 | 0.98313 | 0.98175 | 0.95766 | 0.8754 | 0.81966 | 0.84664 | 0.87469 | 0.88399 | 0.90504 | 1.0028 | 0.99569 | 1.0134 | 1.6432 | 1.6592 | 1.6729 | 1.6271 | 1.777 | 1.8037 | 1.8011 | 1.8192 | 1.7642 | 1.6833 | 1.6317 | 1.7154 | 0.7068 | 0.70339 | 0.68891 | 0.6194 | 0.62811 | 0.64411 | 0.65408 | 0.65233 | 0.63723 | 0.67891 | 0.68855 | 0.69901 | 1.8546 | 1.8755 | 1.8604 | 1.7882 | 1.7838 | 1.7974 | 1.7979 | 1.8124 | 1.7933 | 1.7981 | 1.7679 | 1.8781 | 0.72327 | 0.71446 | 0.69784 | 0.64265 | 0.60135 | 0.61833 | 0.64132 | 0.6599 | 0.6885 | 0.74228 | 0.72817 | 0.73371 | 1.042 | 1.0425 | 1.0413 | 1.0002 | 1.0257 | 1.028 | 1.0221 | 1.031 | 1.033 | 1.0699 | 1.0615 | 1.092 | 0.49241 | 0.48775 | 0.47427 | 0.43066 | 0.4073 | 0.41626 | 0.42364 | 0.42729 | 0.43569 | 0.48757 | 0.49172 | 0.49708 | 2.0366 | 2.034 | 2.0124 | 1.9758 | 1.9851 | 1.9695 | 1.9398 | 1.9446 | 1.9696 | 2.0267 | 2.0278 | 2.0792 | 0.77836 | 0.81743 | 0.7996 | 0.7392 | 0.68754 | 0.70637 | 0.72113 | 0.72253 | 0.729 | 0.79061 | 0.81662 | 0.83508 | 1.9417 | 1.9138 | 1.8862 | 1.8412 | 1.8664 | 1.8311 | 1.8317 | 1.8741 | 1.8878 | 1.8945 | 1.9044 | 1.9716 | 0.91671 | 0.91186 | 0.89407 | 0.8308 | 0.78372 | 0.80124 | 0.81907 | 0.82287 | 0.82298 | 0.84747 | 0.86725 | 0.88615 | 1.8529 | 1.8455 | 1.8214 | 1.8187 | 1.8515 | 1.8298 | 1.8163 | 1.8245 | 1.8158 | 1.8263 | 1.8332 | 1.8615 | 0.72611 | 0.72504 | 0.70303 | 0.67577 | 0.6348 | 0.63042 | 0.63887 | 0.61729 | 0.61357 | 0.65776 | 0.69346 | 0.71758 | 1.9876 | 2.0018 | 1.9922 | 1.9901 | 1.98 | 1.945 | 1.9339 | 1.9446 | 1.9463 | 1.9538 | 1.9596 | 1.9834 | 0.906 | 0.89301 | 0.8775 | 0.84113 | 0.80854 | 0.81395 | 0.81426 | 0.83422 | 0.82624 | 0.86175 | 0.8804 | 0.89737 | 1.5285 | 1.5543 | 1.5278 | 1.5379 | 1.4988 | 1.4881 | 1.4805 | 1.4956 | 1.502 | 1.5028 | 1.4813 | 1.5014 | 0.60726 | 0.61554 | 0.60688 | 0.59195 | 0.565 | 0.57415 | 0.57967 | 0.58526 | 0.58989 | 0.60623 | 0.58434 | 0.60777 | 1.6122 | 1.6561 | 1.6592 | 1.6682 | 1.6445 | 1.5907 | 1.56 | 1.6097 | 1.607 | 1.6038 | 1.5323 | 1.564 | 0.5421 | 0.55554 | 0.54393 | 0.53015 | 0.5097 | 0.51177 | 0.51242 | 0.51964 | 0.52701 | 0.53793 | 0.53159 | 0.54737 | 1.5925 | 1.6111 | 1.6024 | 1.6137 | 1.6198 | 1.5891 | 1.5702 | 1.6025 | 1.5844 | 1.5749 | 1.5392 | 1.6058 | 0.64386 | 0.64508 | 0.62762 | 0.57347 | 0.54196 | 0.55325 | 0.55782 | 0.55615 | 0.54768 | 0.57226 | 0.58078 | 0.60873 | 1.3505 | 1.3744 | 1.3677 | 1.3352 | 1.3441 | 1.3237 | 1.313 | 1.3174 | 1.3051 | 1.3947 | 1.3366 | 1.3805 | 0.53744 | 0.5515 | 0.54839 | 0.51361 | 0.48729 | 0.49078 | 0.49253 | 0.50338 | 0.50546 | 0.57096 | 0.54947 | 0.55465 | 1.6144 | 1.6308 | 1.6149 | 1.5638 | 1.5546 | 1.5539 | 1.5553 | 1.567 | 1.5804 | 1.6479 | 1.6165 | 1.6797 | 0.99438 | 0.99299 | 0.96862 | 0.88542 | 0.82904 | 0.85633 | 0.8847 | 0.89411 | 0.9154 | 1.0142 | 1.0071 | 1.025 | 1.662 | 1.6782 | 1.692 | 1.6458 | 1.7974 | 1.8244 | 1.8218 | 1.8401 | 1.7844 | 1.7026 | 1.6504 | 1.735 | 0.7149 | 0.71144 | 0.69679 | 0.62649 | 0.6353 | 0.65148 | 0.66157 | 0.6598 | 0.64453 | 0.68669 | 0.69643 | 0.70701 | 1.8759 | 1.897 | 1.8817 | 1.8087 | 1.8043 | 1.8179 | 1.8184 | 1.8332 | 1.8138 | 1.8187 | 1.7882 | 1.8996 | 0.73155 | 0.72264 | 0.70583 | 0.65001 | 0.60824 | 0.62541 | 0.64866 | 0.66745 | 0.69638 | 0.75078 | 0.73651 | 0.74211 | 1.054 | 1.0544 | 1.0533 | 1.0117 | 1.0375 | 1.0398 | 1.0338 | 1.0428 | 1.0448 | 1.0822 | 1.0736 | 1.1045 | 0.49804 | 0.49333 | 0.4797 | 0.43559 | 0.41196 | 0.42102 | 0.42849 | 0.43218 | 0.44068 | 0.49315 | 0.49735 | 0.50277 | 2.0599 | 2.0573 | 2.0355 | 1.9985 | 2.0078 | 1.992 | 1.962 | 1.9669 | 1.9921 | 2.0499 | 2.051 | 2.103 | 0.78727 | 0.82678 | 0.80875 | 0.74766 | 0.69541 | 0.71446 | 0.72938 | 0.73081 | 0.73734 | 0.79966 | 0.82596 | 0.84464 | 1.9639 | 1.9358 | 1.9078 | 1.8622 | 1.8878 | 1.852 | 1.8527 | 1.8956 | 1.9094 | 1.9162 | 1.9262 | 1.9942 | 0.9272 | 0.9223 | 0.90431 | 0.84031 | 0.79269 | 0.81041 | 0.82845 | 0.83229 | 0.8324 | 0.85717 | 0.87718 | 0.89629 | 1.8741 | 1.8666 | 1.8422 | 1.8395 | 1.8726 | 1.8508 | 1.8371 | 1.8454 | 1.8365 | 1.8472 | 1.8542 | 1.8828 | 0.73442 | 0.73334 | 0.71107 | 0.6835 | 0.64207 | 0.63763 | 0.64618 | 0.62435 | 0.62059 | 0.66529 | 0.7014 | 0.72579 | 2.0104 | 2.0247 | 2.015 | 2.0129 | 2.0026 | 1.9673 | 1.956 | 1.9668 | 1.9685 | 1.9762 | 1.982 | 2.0061 | 0.91637 | 0.90323 | 0.88754 | 0.85076 | 0.8178 | 0.82326 | 0.82358 | 0.84377 | 0.8357 | 0.87161 | 0.89048 | 0.90765 | 1.5937 | 1.6205 | 1.5929 | 1.6034 | 1.5627 | 1.5514 | 1.5436 | 1.5593 | 1.566 | 1.5668 | 1.5444 | 1.5654 | 0.63313 | 0.64176 | 0.63273 | 0.61716 | 0.58906 | 0.5986 | 0.60436 | 0.6102 | 0.61502 | 0.63206 | 0.60923 | 0.63366 | 1.6808 | 1.7267 | 1.7299 | 1.7392 | 1.7145 | 1.6584 | 1.6265 | 1.6783 | 1.6754 | 1.6722 | 1.5976 | 1.6307 | 0.56519 | 0.5792 | 0.56709 | 0.55273 | 0.53141 | 0.53357 | 0.53424 | 0.54177 | 0.54946 | 0.56084 | 0.55424 | 0.57069 | 1.6603 | 1.6797 | 1.6707 | 1.6825 | 1.6888 | 1.6568 | 1.6371 | 1.6708 | 1.6519 | 1.6419 | 1.6048 | 1.6742 | 0.67128 | 0.67255 | 0.65436 | 0.5979 | 0.56505 | 0.57681 | 0.58159 | 0.57984 | 0.57101 | 0.59663 | 0.60552 | 0.63466 | 1.408 | 1.4329 | 1.426 | 1.3921 | 1.4014 | 1.3801 | 1.3689 | 1.3736 | 1.3607 | 1.4541 | 1.3935 | 1.4394 | 0.56033 | 0.575 | 0.57175 | 0.53548 | 0.50805 | 0.51168 | 0.51351 | 0.52483 | 0.527 | 0.59528 | 0.57288 | 0.57828 | 1.6832 | 1.7003 | 1.6837 | 1.6304 | 1.6208 | 1.6201 | 1.6216 | 1.6338 | 1.6477 | 1.7181 | 1.6853 | 1.7512 | 1.0367 | 1.0353 | 1.0099 | 0.92314 | 0.86436 | 0.89281 | 0.92238 | 0.9322 | 0.95439 | 1.0574 | 1.05 | 1.0687 | 1.7328 | 1.7497 | 1.7641 | 1.7159 | 1.8739 | 1.9021 | 1.8994 | 1.9184 | 1.8604 | 1.7751 | 1.7207 | 1.8089 | 0.74535 | 0.74175 | 0.72647 | 0.65318 | 0.66236 | 0.67923 | 0.68975 | 0.68791 | 0.67198 | 0.71594 | 0.7261 | 0.73712 | 1.9558 | 1.9778 | 1.9618 | 1.8858 | 1.8811 | 1.8954 | 1.8959 | 1.9113 | 1.891 | 1.8962 | 1.8644 | 1.9805 | 0.76271 | 0.75342 | 0.73589 | 0.6777 | 0.63415 | 0.65205 | 0.67629 | 0.69588 | 0.72604 | 0.78276 | 0.76788 | 0.77372 | 1.0989 | 1.0994 | 1.0981 | 1.0548 | 1.0817 | 1.0841 | 1.0779 | 1.0873 | 1.0893 | 1.1283 | 1.1193 | 1.1516 | 0.51926 | 0.51434 | 0.50013 | 0.45415 | 0.42951 | 0.43896 | 0.44674 | 0.45059 | 0.45945 | 0.51415 | 0.51853 | 0.52418 | 2.1477 | 2.1449 | 2.1222 | 2.0836 | 2.0933 | 2.0769 | 2.0456 | 2.0507 | 2.077 | 2.1372 | 2.1384 | 2.1926 | 0.8208 | 0.862 | 0.8432 | 0.77951 | 0.72504 | 0.74489 | 0.76045 | 0.76193 | 0.76875 | 0.83373 | 0.86115 | 0.88062 | 2.0475 | 2.0182 | 1.989 | 1.9415 | 1.9682 | 1.9309 | 1.9316 | 1.9763 | 1.9907 | 1.9978 | 2.0082 | 2.0791 | 0.9667 | 0.96158 | 0.94283 | 0.8761 | 0.82646 | 0.84493 | 0.86374 | 0.86774 | 0.86786 | 0.89369 | 0.91454 | 0.93447 | 1.9539 | 1.9461 | 1.9207 | 1.9179 | 1.9524 | 1.9296 | 1.9154 | 1.9241 | 1.9148 | 1.9259 | 1.9331 | 1.963 | 0.7657 | 0.76458 | 0.74136 | 0.71262 | 0.66942 | 0.66479 | 0.6737 | 0.65095 | 0.64703 | 0.69362 | 0.73128 | 0.75671 | 2.096 | 2.1109 | 2.1009 | 2.0986 | 2.0879 | 2.0511 | 2.0393 | 2.0506 | 2.0524 | 2.0604 | 2.0664 | 2.0915 | 0.9554 | 0.94171 | 0.92535 | 0.887 | 0.85263 | 0.85833 | 0.85866 | 0.87971 | 0.87129 | 0.90874 | 0.92841 | 0.94631 | 1.4771 | 1.502 | 1.4764 | 1.4862 | 1.4484 | 1.438 | 1.4307 | 1.4453 | 1.4514 | 1.4523 | 1.4315 | 1.4509 | 0.58683 | 0.59484 | 0.58646 | 0.57203 | 0.54599 | 0.55483 | 0.56017 | 0.56558 | 0.57005 | 0.58584 | 0.56468 | 0.58732 | 1.5579 | 1.6004 | 1.6034 | 1.612 | 1.5892 | 1.5372 | 1.5076 | 1.5556 | 1.5529 | 1.5499 | 1.4807 | 1.5114 | 0.52386 | 0.53685 | 0.52563 | 0.51231 | 0.49255 | 0.49456 | 0.49518 | 0.50215 | 0.50928 | 0.51983 | 0.51371 | 0.52896 | 1.5389 | 1.5569 | 1.5485 | 1.5594 | 1.5653 | 1.5356 | 1.5174 | 1.5486 | 1.5311 | 1.5219 | 1.4874 | 1.5518 | 0.6222 | 0.62338 | 0.60651 | 0.55418 | 0.52373 | 0.53463 | 0.53906 | 0.53744 | 0.52925 | 0.55301 | 0.56124 | 0.58825 | 1.305 | 1.3281 | 1.3217 | 1.2903 | 1.2989 | 1.2792 | 1.2688 | 1.2731 | 1.2612 | 1.3478 | 1.2916 | 1.3341 | 0.51936 | 0.53295 | 0.52994 | 0.49633 | 0.4709 | 0.47427 | 0.47596 | 0.48645 | 0.48846 | 0.55175 | 0.53099 | 0.53599 | 1.5601 | 1.576 | 1.5606 | 1.5112 | 1.5023 | 1.5016 | 1.503 | 1.5143 | 1.5272 | 1.5925 | 1.5621 | 1.6232 | 0.96093 | 0.95958 | 0.93603 | 0.85564 | 0.80115 | 0.82752 | 0.85494 | 0.86403 | 0.88461 | 0.98012 | 0.97321 | 0.99056 | 1.6061 | 1.6218 | 1.6351 | 1.5904 | 1.7369 | 1.763 | 1.7605 | 1.7782 | 1.7244 | 1.6453 | 1.5949 | 1.6767 | 0.69085 | 0.68751 | 0.67335 | 0.60542 | 0.61393 | 0.62956 | 0.63931 | 0.63761 | 0.62285 | 0.66359 | 0.673 | 0.68323 | 1.8128 | 1.8332 | 1.8184 | 1.7479 | 1.7436 | 1.7568 | 1.7573 | 1.7715 | 1.7528 | 1.7575 | 1.728 | 1.8357 | 0.70694 | 0.69833 | 0.68208 | 0.62814 | 0.58778 | 0.60437 | 0.62684 | 0.645 | 0.67295 | 0.72552 | 0.71173 | 0.71715 | 1.0185 | 1.019 | 1.0178 | 0.97764 | 1.0026 | 1.0048 | 0.99907 | 1.0078 | 1.0097 | 1.0458 | 1.0375 | 1.0674 | 0.48129 | 0.47673 | 0.46356 | 0.42094 | 0.3981 | 0.40686 | 0.41408 | 0.41764 | 0.42585 | 0.47656 | 0.48062 | 0.48585 | 1.9906 | 1.9881 | 1.967 | 1.9312 | 1.9402 | 1.925 | 1.896 | 1.9007 | 1.9251 | 1.9809 | 1.982 | 2.0322 | 0.76078 | 0.79897 | 0.78154 | 0.72251 | 0.67202 | 0.69042 | 0.70485 | 0.70622 | 0.71254 | 0.77276 | 0.79818 | 0.81622 | 1.8978 | 1.8706 | 1.8436 | 1.7996 | 1.8243 | 1.7897 | 1.7903 | 1.8318 | 1.8451 | 1.8518 | 1.8614 | 1.9271 | 0.89601 | 0.89127 | 0.87389 | 0.81204 | 0.76602 | 0.78315 | 0.80058 | 0.80429 | 0.8044 | 0.82834 | 0.84767 | 0.86614 | 1.811 | 1.8038 | 1.7803 | 1.7776 | 1.8096 | 1.7885 | 1.7753 | 1.7834 | 1.7748 | 1.7851 | 1.7918 | 1.8195 | 0.70971 | 0.70867 | 0.68715 | 0.66051 | 0.62047 | 0.61618 | 0.62444 | 0.60335 | 0.59972 | 0.64291 | 0.67781 | 0.70137 | 1.9428 | 1.9566 | 1.9472 | 1.9452 | 1.9352 | 1.9011 | 1.8902 | 1.9006 | 1.9023 | 1.9097 | 1.9153 | 1.9386 | 0.88554 | 0.87285 | 0.85769 | 0.82214 | 0.79029 | 0.79557 | 0.79587 | 0.81539 | 0.80758 | 0.84229 | 0.86052 | 0.87711 | 1.5634 | 1.5897 | 1.5626 | 1.573 | 1.533 | 1.522 | 1.5143 | 1.5297 | 1.5362 | 1.537 | 1.5151 | 1.5356 | 0.6211 | 0.62957 | 0.6207 | 0.60543 | 0.57787 | 0.58723 | 0.59288 | 0.5986 | 0.60333 | 0.62004 | 0.59765 | 0.62161 | 1.6489 | 1.6939 | 1.697 | 1.7062 | 1.6819 | 1.6269 | 1.5956 | 1.6464 | 1.6436 | 1.6404 | 1.5672 | 1.5997 | 0.55445 | 0.5682 | 0.55632 | 0.54223 | 0.52131 | 0.52343 | 0.52409 | 0.53147 | 0.53902 | 0.55019 | 0.54371 | 0.55985 | 1.6287 | 1.6478 | 1.6389 | 1.6505 | 1.6567 | 1.6253 | 1.606 | 1.639 | 1.6205 | 1.6107 | 1.5743 | 1.6424 | 0.65853 | 0.65977 | 0.64192 | 0.58653 | 0.55431 | 0.56585 | 0.57053 | 0.56882 | 0.56015 | 0.58529 | 0.59401 | 0.6226
| TRUE | Chuquicamata 220 | Chuquicamata 220 | Chuquicamata 220 | M.Hales 220 | 2.8017 | 2.8077 | 2.8203 | 2.6942 | 2.6988 | 2.6246 | 2.5922 | 2.6277 | 2.5711 | 2.8169 | 2.7027 | 2.817 | 1.1632 | 1.1844 | 1.1725 | 1.0761 | 1.0029 | 1.0454 | 1.0539 | 1.0436 | 1.0084 | 1.1846 | 1.1495 | 1.1669 | 2.8224 | 2.7832 | 2.8295 | 2.6929 | 2.699 | 2.8315 | 2.8209 | 2.8101 | 2.7702 | 2.832 | 2.8369 | 2.9813 | 1.7588 | 1.7396 | 1.7512 | 1.5722 | 1.4635 | 1.4786 | 1.5331 | 1.6066 | 1.605 | 1.7774 | 1.746 | 1.7921 | 3.196 | 3.1846 | 3.1765 | 3.0008 | 2.9924 | 3.0969 | 3.1465 | 3.0445 | 2.9446 | 3.0219 | 2.945 | 3.1873 | 1.3319 | 1.296 | 1.2363 | 1.1018 | 1.0283 | 0.99645 | 1.0656 | 1.0758 | 1.1542 | 1.2518 | 1.2583 | 1.3314 | 2.8519 | 2.8152 | 2.8186 | 2.659 | 2.6545 | 2.6161 | 2.5875 | 2.644 | 2.604 | 2.6608 | 2.6322 | 2.8537 | 1.1084 | 1.1202 | 1.0711 | 1.0098 | 0.94783 | 0.99742 | 1.0541 | 1.0813 | 1.1106 | 1.1942 | 1.1724 | 1.1677 | 3.1347 | 3.0961 | 3.1278 | 3.0365 | 3.0784 | 3.1013 | 3.1132 | 3.0955 | 3.0024 | 3.2038 | 3.1112 | 3.2705 | 1.42 | 1.4359 | 1.429 | 1.2427 | 1.1441 | 1.1423 | 1.1985 | 1.2183 | 1.2551 | 1.402 | 1.4046 | 1.4518 | 3.1365 | 3.1766 | 3.2105 | 3.0619 | 3.1531 | 3.1732 | 3.0612 | 3.0357 | 3.1737 | 3.3426 | 3.2916 | 3.3773 | 1.3021 | 1.3577 | 1.3679 | 1.2451 | 1.1281 | 1.1524 | 1.1315 | 1.1777 | 1.1769 | 1.2707 | 1.2881 | 1.3168 | 2.8836 | 2.8077 | 2.8703 | 2.8295 | 2.8407 | 2.8269 | 2.7438 | 2.6746 | 2.5868 | 2.747 | 2.7453 | 2.8981 | 1.298 | 1.2944 | 1.2835 | 1.1546 | 1.0815 | 1.1267 | 1.1952 | 1.1983 | 1.1769 | 1.1999 | 1.2759 | 1.3371 | 2.8833 | 2.9449 | 2.98 | 2.9483 | 2.9312 | 2.9491 | 2.9329 | 2.8917 | 2.8486 | 2.9185 | 2.8594 | 2.9049 | 1.2502 | 1.27 | 1.2671 | 1.1646 | 1.0729 | 1.1045 | 1.1267 | 1.0715 | 1.053 | 1.1654 | 1.2373 | 1.2669 | 2.9108 | 2.9055 | 2.8916 | 2.8479 | 2.8665 | 2.9296 | 2.887 | 2.8688 | 2.8572 | 2.8571 | 2.8172 | 2.8452 | 1.3366 | 1.335 | 1.3131 | 1.2564 | 1.1724 | 1.1646 | 1.1241 | 1.1658 | 1.1865 | 1.2534 | 1.2687 | 1.3152 | 2.7435 | 2.7229 | 2.7951 | 2.7689 | 2.7235 | 2.7103 | 2.6926 | 2.6601 | 2.7168 | 2.7053 | 2.6663 | 2.7226 | 1.1383 | 1.1506 | 1.1141 | 1.0661 | 1.0432 | 1.0652 | 1.0839 | 1.0821 | 1.0769 | 1.0787 | 1.0946 | 1.1864 | 2.7343 | 2.7215 | 2.7425 | 2.7402 | 2.7 | 2.657 | 2.6159 | 2.6333 | 2.633 | 2.6608 | 2.6438 | 2.6932 | 1.012 | 1.025 | 1.0266 | 0.96192 | 0.90331 | 0.91911 | 0.92782 | 0.93607 | 0.92837 | 0.98689 | 1.0098 | 1.0395 | 3.0987 | 3.1031 | 3.1734 | 3.1137 | 3.0787 | 2.9837 | 2.9609 | 3.1724 | 3.1223 | 3.1485 | 3.0382 | 3.2041 | 1.2803 | 1.263 | 1.2453 | 1.1052 | 0.96525 | 1.0015 | 1.0082 | 1.0064 | 0.99629 | 1.0127 | 1.021 | 1.0623 | 2.7121 | 2.7179 | 2.73 | 2.608 | 2.6125 | 2.5406 | 2.5093 | 2.5436 | 2.4888 | 2.7267 | 2.6162 | 2.7269 | 1.126 | 1.1464 | 1.1349 | 1.0417 | 0.97083 | 1.0119 | 1.0201 | 1.0102 | 0.97615 | 1.1467 | 1.1127 | 1.1296 | 2.8012 | 2.7622 | 2.8082 | 2.6726 | 2.6787 | 2.8102 | 2.7997 | 2.789 | 2.7494 | 2.8107 | 2.8156 | 2.9588 | 1.7455 | 1.7265 | 1.7381 | 1.5604 | 1.4525 | 1.4674 | 1.5215 | 1.5945 | 1.5929 | 1.764 | 1.7329 | 1.7787 | 3.1821 | 3.1707 | 3.1627 | 2.9877 | 2.9794 | 3.0834 | 3.1328 | 3.0313 | 2.9318 | 3.0087 | 2.9322 | 3.1735 | 1.3261 | 1.2904 | 1.2309 | 1.097 | 1.0238 | 0.99212 | 1.061 | 1.0711 | 1.1492 | 1.2464 | 1.2528 | 1.3256 | 2.8457 | 2.809 | 2.8124 | 2.6532 | 2.6487 | 2.6104 | 2.5818 | 2.6382 | 2.5983 | 2.655 | 2.6264 | 2.8475 | 1.106 | 1.1177 | 1.0688 | 1.0076 | 0.94576 | 0.99525 | 1.0518 | 1.079 | 1.1082 | 1.1916 | 1.1699 | 1.1652 | 3.12 | 3.0816 | 3.1131 | 3.0222 | 3.0639 | 3.0867 | 3.0986 | 3.081 | 2.9882 | 3.1887 | 3.0965 | 3.2551 | 1.4134 | 1.4291 | 1.4223 | 1.2369 | 1.1387 | 1.1369 | 1.1928 | 1.2126 | 1.2492 | 1.3954 | 1.398 | 1.445 | 3.0743 | 3.1135 | 3.1468 | 3.0011 | 3.0905 | 3.1103 | 3.0004 | 2.9755 | 3.1107 | 3.2762 | 3.2263 | 3.3103 | 1.2762 | 1.3308 | 1.3408 | 1.2204 | 1.1057 | 1.1295 | 1.109 | 1.1544 | 1.1536 | 1.2455 | 1.2626 | 1.2907 | 2.8392 | 2.7645 | 2.8261 | 2.7859 | 2.797 | 2.7834 | 2.7016 | 2.6334 | 2.547 | 2.7047 | 2.7031 | 2.8535 | 1.278 | 1.2745 | 1.2637 | 1.1369 | 1.0649 | 1.1094 | 1.1768 | 1.1798 | 1.1588 | 1.1814 | 1.2563 | 1.3165 | 2.8346 | 2.8951 | 2.9296 | 2.8985 | 2.8817 | 2.8992 | 2.8834 | 2.8428 | 2.8004 | 2.8692 | 2.8111 | 2.8558 | 1.229 | 1.2485 | 1.2456 | 1.1449 | 1.0547 | 1.0858 | 1.1076 | 1.0534 | 1.0352 | 1.1457 | 1.2163 | 1.2455 | 2.8518 | 2.8465 | 2.8329 | 2.7901 | 2.8083 | 2.8701 | 2.8284 | 2.8105 | 2.7992 | 2.7991 | 2.76 | 2.7875 | 1.3094 | 1.3079 | 1.2864 | 1.2309 | 1.1486 | 1.1409 | 1.1013 | 1.1421 | 1.1625 | 1.228 | 1.243 | 1.2885 | 2.6958 | 2.6756 | 2.7465 | 2.7207 | 2.6761 | 2.6632 | 2.6458 | 2.6139 | 2.6696 | 2.6583 | 2.62 | 2.6753 | 1.1185 | 1.1306 | 1.0947 | 1.0475 | 1.0251 | 1.0467 | 1.065 | 1.0633 | 1.0582 | 1.0599 | 1.0756 | 1.1658 | 2.7016 | 2.689 | 2.7098 | 2.7075 | 2.6677 | 2.6253 | 2.5846 | 2.6018 | 2.6015 | 2.629 | 2.6122 | 2.661 | 0.99988 | 1.0127 | 1.0143 | 0.95043 | 0.89252 | 0.90814 | 0.91674 | 0.92489 | 0.91728 | 0.9751 | 0.99779 | 1.0271 | 3.025 | 3.0292 | 3.0978 | 3.0396 | 3.0054 | 2.9127 | 2.8904 | 3.0969 | 3.0479 | 3.0735 | 2.9659 | 3.1278 | 1.2498 | 1.2329 | 1.2156 | 1.0789 | 0.94226 | 0.97762 | 0.98423 | 0.98241 | 0.97257 | 0.98859 | 0.99663 | 1.037 | 2.6426 | 2.6483 | 2.6601 | 2.5412 | 2.5456 | 2.4755 | 2.445 | 2.4784 | 2.4251 | 2.6569 | 2.5492 | 2.657 | 1.0971 | 1.1171 | 1.1059 | 1.015 | 0.94596 | 0.98603 | 0.99402 | 0.98431 | 0.95115 | 1.1174 | 1.0842 | 1.1006 | 2.7375 | 2.6994 | 2.7443 | 2.6118 | 2.6178 | 2.7463 | 2.736 | 2.7255 | 2.6869 | 2.7467 | 2.7515 | 2.8915 | 1.7058 | 1.6873 | 1.6985 | 1.5249 | 1.4195 | 1.4341 | 1.4869 | 1.5583 | 1.5567 | 1.7239 | 1.6935 | 1.7382 | 3.1085 | 3.0974 | 3.0895 | 2.9186 | 2.9105 | 3.0121 | 3.0604 | 2.9612 | 2.8639 | 2.9391 | 2.8643 | 3.1001 | 1.2954 | 1.2605 | 1.2025 | 1.0716 | 1.0001 | 0.96917 | 1.0364 | 1.0463 | 1.1226 | 1.2176 | 1.2238 | 1.295 | 2.7815 | 2.7457 | 2.749 | 2.5934 | 2.5889 | 2.5515 | 2.5236 | 2.5787 | 2.5397 | 2.5951 | 2.5672 | 2.7833 | 1.0811 | 1.0925 | 1.0447 | 0.98485 | 0.92443 | 0.9728 | 1.028 | 1.0546 | 1.0832 | 1.1647 | 1.1435 | 1.1389 | 3.0483 | 3.0108 | 3.0416 | 2.9528 | 2.9935 | 3.0159 | 3.0274 | 3.0103 | 2.9196 | 3.1155 | 3.0254 | 3.1804 | 1.3809 | 1.3963 | 1.3896 | 1.2085 | 1.1126 | 1.1108 | 1.1654 | 1.1847 | 1.2205 | 1.3633 | 1.3659 | 1.4118 | 2.9987 | 3.037 | 3.0695 | 2.9274 | 3.0146 | 3.0339 | 2.9267 | 2.9024 | 3.0343 | 3.1957 | 3.147 | 3.2289 | 1.2449 | 1.2981 | 1.3078 | 1.1905 | 1.0785 | 1.1017 | 1.0818 | 1.126 | 1.1253 | 1.2149 | 1.2315 | 1.259 | 2.7713 | 2.6984 | 2.7585 | 2.7193 | 2.7301 | 2.7169 | 2.637 | 2.5705 | 2.4861 | 2.64 | 2.6384 | 2.7853 | 1.2475 | 1.244 | 1.2335 | 1.1097 | 1.0394 | 1.0828 | 1.1487 | 1.1516 | 1.1311 | 1.1531 | 1.2263 | 1.285 | 2.7675 | 2.8266 | 2.8603 | 2.8299 | 2.8135 | 2.8306 | 2.8151 | 2.7756 | 2.7342 | 2.8013 | 2.7446 | 2.7882 | 1.1999 | 1.219 | 1.2162 | 1.1178 | 1.0298 | 1.0601 | 1.0814 | 1.0285 | 1.0107 | 1.1186 | 1.1876 | 1.216 | 2.7856 | 2.7805 | 2.7673 | 2.7254 | 2.7432 | 2.8036 | 2.7628 | 2.7454 | 2.7343 | 2.7342 | 2.696 | 2.7228 | 1.2791 | 1.2776 | 1.2566 | 1.2024 | 1.122 | 1.1145 | 1.0758 | 1.1156 | 1.1355 | 1.1995 | 1.2142 | 1.2587 | 2.807 | 2.786 | 2.8599 | 2.833 | 2.7866 | 2.7731 | 2.755 | 2.7218 | 2.7798 | 2.768 | 2.7281 | 2.7857 | 1.1647 | 1.1772 | 1.1399 | 1.0908 | 1.0674 | 1.0899 | 1.109 | 1.1072 | 1.1018 | 1.1037 | 1.12 | 1.2139 | 2.7939 | 2.7809 | 2.8024 | 2.8 | 2.7589 | 2.715 | 2.6729 | 2.6907 | 2.6904 | 2.7189 | 2.7015 | 2.7519 | 1.034 | 1.0473 | 1.049 | 0.98291 | 0.92302 | 0.93917 | 0.94807 | 0.95649 | 0.94863 | 1.0084 | 1.0319 | 1.0622 | 3.1485 | 3.153 | 3.2244 | 3.1638 | 3.1282 | 3.0317 | 3.0085 | 3.2234 | 3.1724 | 3.1991 | 3.0871 | 3.2556 | 1.3009 | 1.2833 | 1.2653 | 1.123 | 0.98076 | 1.0176 | 1.0244 | 1.0226 | 1.0123 | 1.029 | 1.0373 | 1.0794 | 2.7546 | 2.7605 | 2.7728 | 2.6489 | 2.6534 | 2.5804 | 2.5486 | 2.5835 | 2.5278 | 2.7695 | 2.6572 | 2.7696 | 1.1436 | 1.1644 | 1.1527 | 1.058 | 0.98604 | 1.0278 | 1.0361 | 1.026 | 0.99145 | 1.1647 | 1.1301 | 1.1473 | 2.8502 | 2.8106 | 2.8573 | 2.7193 | 2.7256 | 2.8594 | 2.8487 | 2.8378 | 2.7975 | 2.8598 | 2.8648 | 3.0106 | 1.7761 | 1.7567 | 1.7685 | 1.5877 | 1.4779 | 1.4931 | 1.5481 | 1.6224 | 1.6208 | 1.7949 | 1.7632 | 1.8098 | 3.2364 | 3.2248 | 3.2166 | 3.0387 | 3.0303 | 3.136 | 3.1863 | 3.083 | 2.9818 | 3.06 | 2.9822 | 3.2276 | 1.3487 | 1.3124 | 1.2519 | 1.1157 | 1.0413 | 1.0091 | 1.0791 | 1.0894 | 1.1688 | 1.2677 | 1.2741 | 1.3483 | 2.8961 | 2.8588 | 2.8623 | 2.7003 | 2.6956 | 2.6567 | 2.6276 | 2.685 | 2.6444 | 2.702 | 2.673 | 2.898 | 1.1257 | 1.1376 | 1.0877 | 1.0254 | 0.96253 | 1.0129 | 1.0704 | 1.0981 | 1.1278 | 1.2127 | 1.1906 | 1.1858 | 3.1744 | 3.1353 | 3.1674 | 3.0749 | 3.1174 | 3.1406 | 3.1526 | 3.1347 | 3.0404 | 3.2444 | 3.1506 | 3.3119 | 1.438 | 1.454 | 1.4471 | 1.2585 | 1.1586 | 1.1567 | 1.2136 | 1.2337 | 1.271 | 1.4197 | 1.4224 | 1.4702 | 3.1217 | 3.1616 | 3.1955 | 3.0475 | 3.1383 | 3.1583 | 3.0468 | 3.0214 | 3.1588 | 3.3268 | 3.2761 | 3.3614 | 1.2959 | 1.3514 | 1.3615 | 1.2393 | 1.1228 | 1.1469 | 1.1262 | 1.1722 | 1.1714 | 1.2647 | 1.2821 | 1.3106 | 2.8871 | 2.8112 | 2.8738 | 2.833 | 2.8442 | 2.8304 | 2.7472 | 2.6779 | 2.59 | 2.7503 | 2.7487 | 2.9017 | 1.2996 | 1.296 | 1.2851 | 1.1561 | 1.0828 | 1.1281 | 1.1967 | 1.1997 | 1.1784 | 1.2013 | 1.2775 | 1.3387 | 2.8811 | 2.9426 | 2.9777 | 2.946 | 2.9289 | 2.9467 | 2.9306 | 2.8894 | 2.8463 | 2.9162 | 2.8572 | 2.9026 | 1.2492 | 1.269 | 1.2661 | 1.1637 | 1.072 | 1.1036 | 1.1258 | 1.0707 | 1.0522 | 1.1645 | 1.2363 | 1.2659 | 2.9008 | 2.8954 | 2.8817 | 2.8381 | 2.8566 | 2.9195 | 2.8771 | 2.8589 | 2.8473 | 2.8472 | 2.8075 | 2.8354 | 1.332 | 1.3304 | 1.3085 | 1.2521 | 1.1684 | 1.1606 | 1.1203 | 1.1618 | 1.1825 | 1.2491 | 1.2644 | 1.3107 | 3.0465 | 3.0237 | 3.1039 | 3.0747 | 3.0243 | 3.0097 | 2.9901 | 2.954 | 3.0169 | 3.0042 | 2.9608 | 3.0234 | 1.264 | 1.2777 | 1.2371 | 1.1839 | 1.1585 | 1.1829 | 1.2036 | 1.2016 | 1.1958 | 1.1978 | 1.2155 | 1.3174 | 3.0186 | 3.0046 | 3.0278 | 3.0252 | 2.9808 | 2.9334 | 2.8879 | 2.9072 | 2.9068 | 2.9376 | 2.9188 | 2.9733 | 1.1172 | 1.1316 | 1.1334 | 1.062 | 0.99726 | 1.0147 | 1.0243 | 1.0334 | 1.0249 | 1.0895 | 1.1149 | 1.1476 | 3.4148 | 3.4195 | 3.497 | 3.4313 | 3.3927 | 3.288 | 3.2629 | 3.496 | 3.4407 | 3.4696 | 3.3481 | 3.5309 | 1.4108 | 1.3918 | 1.3723 | 1.2179 | 1.0637 | 1.1036 | 1.1111 | 1.109 | 1.0979 | 1.116 | 1.1251 | 1.1706
| TRUE | Calama 220 | Calama 220 | Calama 220 | Calama 023 | 1.2211 | 0.99666 | 0.93459 | 0.97461 | 1.049 | 1.2194 | 1.3018 | 1.3293 | 1.3237 | 1.52 | 1.6847 | 1.5629 | 0.51165 | 0.41253 | 0.38511 | 0.39579 | 0.41503 | 0.48123 | 0.51692 | 0.5222 | 0.53003 | 0.64341 | 0.71131 | 0.64715 | 1.0945 | 0.92617 | 0.90108 | 0.92222 | 1.0457 | 1.1895 | 1.231 | 1.2332 | 1.2909 | 1.6017 | 1.6462 | 1.4601 | 0.68309 | 0.57483 | 0.55607 | 0.55716 | 0.59427 | 0.67811 | 0.70161 | 0.70207 | 0.74261 | 0.92472 | 1.0042 | 0.88673 | 1.3196 | 1.1 | 1.0613 | 1.1046 | 1.266 | 1.3987 | 1.4016 | 1.4441 | 1.5182 | 1.8047 | 1.8802 | 1.7333 | 0.56062 | 0.46241 | 0.43967 | 0.44134 | 0.48558 | 0.54763 | 0.55445 | 0.55917 | 0.60406 | 0.76383 | 0.79257 | 0.71423 | 1.4053 | 1.1748 | 1.1336 | 1.1797 | 1.3188 | 1.4307 | 1.4352 | 1.4712 | 1.5001 | 1.8437 | 1.9646 | 1.8248 | 0.56875 | 0.4685 | 0.44471 | 0.44301 | 0.48501 | 0.54148 | 0.5655 | 0.56481 | 0.59302 | 0.75899 | 0.8044 | 0.71886 | 1.2907 | 1.0753 | 1.0466 | 1.0849 | 1.193 | 1.3047 | 1.2924 | 1.3088 | 1.3347 | 1.737 | 1.8847 | 1.7074 | 0.58931 | 0.48952 | 0.47044 | 0.47348 | 0.50381 | 0.56957 | 0.57699 | 0.5579 | 0.57718 | 0.77376 | 0.84355 | 0.75636 | 1.2362 | 1.0435 | 1.0059 | 1.0619 | 1.1782 | 1.2642 | 1.2794 | 1.3211 | 1.273 | 1.4665 | 1.807 | 1.6133 | 0.48721 | 0.43158 | 0.41257 | 0.41712 | 0.44169 | 0.48276 | 0.50413 | 0.50523 | 0.46616 | 0.55246 | 0.70638 | 0.63454 | 1.1886 | 0.9997 | 0.96819 | 1.0006 | 0.9865 | 1.3222 | 1.4123 | 1.4347 | 1.3807 | 1.5579 | 1.7075 | 1.5216 | 0.5546 | 0.4662 | 0.4475 | 0.44257 | 0.41423 | 0.52941 | 0.6077 | 0.57038 | 0.60522 | 0.70869 | 0.76405 | 0.68086 | 1.2168 | 1.0287 | 0.98295 | 0.94722 | 0.96194 | 1.394 | 1.4777 | 1.4968 | 1.4535 | 1.581 | 1.7046 | 1.5414 | 0.50749 | 0.42331 | 0.39832 | 0.36887 | 0.36061 | 0.48176 | 0.55464 | 0.51645 | 0.5427 | 0.61578 | 0.67465 | 0.61101 | 1.232 | 1.0412 | 0.98966 | 0.93933 | 0.93831 | 1.3584 | 1.48 | 1.4745 | 1.4929 | 1.6293 | 1.7305 | 1.5405 | 0.55973 | 0.4699 | 0.4484 | 0.43435 | 0.42272 | 0.59263 | 0.65135 | 0.63898 | 0.61556 | 0.70244 | 0.78544 | 0.7026 | 1.3377 | 1.1314 | 1.0795 | 1.12 | 1.0592 | 1.1738 | 1.2612 | 1.2754 | 1.3317 | 1.4743 | 1.8486 | 1.696 | 0.54504 | 0.46363 | 0.43055 | 0.40968 | 0.35598 | 0.38997 | 0.42283 | 0.43413 | 0.445 | 0.53139 | 0.68747 | 0.64794 | 1.0963 | 0.9314 | 0.8875 | 0.93411 | 1.0131 | 1.2358 | 1.2983 | 1.3483 | 1.3196 | 1.3467 | 1.489 | 1.3666 | 0.41098 | 0.34777 | 0.32546 | 0.32329 | 0.35116 | 0.42159 | 0.45604 | 0.45848 | 0.46274 | 0.47466 | 0.54119 | 0.49954 | 1.2247 | 1.036 | 0.99588 | 1.0985 | 1.1815 | 1.4005 | 1.4863 | 1.524 | 1.5167 | 1.5895 | 1.7829 | 1.577 | 0.49257 | 0.41403 | 0.39565 | 0.42491 | 0.43037 | 0.50653 | 0.53042 | 0.52474 | 0.53791 | 0.56913 | 0.66695 | 0.59742 | 1.2429 | 1.0144 | 0.95126 | 0.99199 | 1.0677 | 1.2412 | 1.325 | 1.353 | 1.3473 | 1.5471 | 1.7148 | 1.5908 | 0.52078 | 0.41988 | 0.39198 | 0.40285 | 0.42244 | 0.48981 | 0.52614 | 0.53152 | 0.53949 | 0.65488 | 0.72399 | 0.65869 | 1.1144 | 0.94301 | 0.91746 | 0.93898 | 1.0647 | 1.2111 | 1.2533 | 1.2557 | 1.3144 | 1.6308 | 1.6761 | 1.4866 | 0.6955 | 0.58528 | 0.56618 | 0.56729 | 0.60507 | 0.69043 | 0.71436 | 0.71484 | 0.75611 | 0.94153 | 1.0225 | 0.90284 | 1.3444 | 1.1206 | 1.0812 | 1.1253 | 1.2898 | 1.425 | 1.4279 | 1.4712 | 1.5467 | 1.8386 | 1.9155 | 1.7658 | 0.57115 | 0.47109 | 0.44792 | 0.44962 | 0.49469 | 0.55791 | 0.56486 | 0.56967 | 0.6154 | 0.77817 | 0.80745 | 0.72764 | 1.4324 | 1.1975 | 1.1555 | 1.2025 | 1.3443 | 1.4584 | 1.4629 | 1.4997 | 1.5291 | 1.8793 | 2.0025 | 1.86 | 0.57973 | 0.47755 | 0.45329 | 0.45157 | 0.49438 | 0.55194 | 0.57643 | 0.57572 | 0.60448 | 0.77365 | 0.81993 | 0.73275 | 1.3152 | 1.0958 | 1.0665 | 1.1055 | 1.2157 | 1.3296 | 1.317 | 1.3337 | 1.3601 | 1.77 | 1.9206 | 1.7398 | 0.60052 | 0.49883 | 0.47939 | 0.48249 | 0.51339 | 0.58041 | 0.58797 | 0.56851 | 0.58815 | 0.78848 | 0.85959 | 0.77075 | 1.2594 | 1.0631 | 1.0248 | 1.0818 | 1.2003 | 1.2878 | 1.3034 | 1.3458 | 1.2969 | 1.494 | 1.8409 | 1.6436 | 0.49634 | 0.43967 | 0.42031 | 0.42494 | 0.44997 | 0.49181 | 0.51358 | 0.5147 | 0.4749 | 0.56282 | 0.71962 | 0.64643 | 1.2104 | 1.018 | 0.98593 | 1.0189 | 1.0046 | 1.3464 | 1.4382 | 1.4609 | 1.4061 | 1.5865 | 1.7388 | 1.5495 | 0.56477 | 0.47474 | 0.4557 | 0.45068 | 0.42182 | 0.53911 | 0.61884 | 0.58083 | 0.61631 | 0.72168 | 0.77805 | 0.69334 | 1.2386 | 1.047 | 1.0005 | 0.96415 | 0.97914 | 1.4189 | 1.5041 | 1.5235 | 1.4795 | 1.6092 | 1.7351 | 1.569 | 0.51656 | 0.43088 | 0.40544 | 0.37546 | 0.36705 | 0.49037 | 0.56456 | 0.52568 | 0.5524 | 0.62679 | 0.6867 | 0.62194 | 1.2539 | 1.0597 | 1.0073 | 0.95607 | 0.95503 | 1.3826 | 1.5063 | 1.5008 | 1.5194 | 1.6583 | 1.7614 | 1.5679 | 0.5697 | 0.47827 | 0.45639 | 0.44209 | 0.43025 | 0.60319 | 0.66296 | 0.65037 | 0.62653 | 0.71496 | 0.79944 | 0.71512 | 1.3444 | 1.137 | 1.085 | 1.1256 | 1.0645 | 1.1796 | 1.2675 | 1.2817 | 1.3383 | 1.4816 | 1.8579 | 1.7045 | 0.54777 | 0.46595 | 0.43271 | 0.41173 | 0.35777 | 0.39192 | 0.42495 | 0.4363 | 0.44722 | 0.53405 | 0.69091 | 0.65118 | 1.1011 | 0.93546 | 0.89137 | 0.93819 | 1.0175 | 1.2412 | 1.304 | 1.3542 | 1.3253 | 1.3526 | 1.4955 | 1.3726 | 0.41277 | 0.34929 | 0.32688 | 0.3247 | 0.35269 | 0.42343 | 0.45803 | 0.46048 | 0.46476 | 0.47673 | 0.54355 | 0.50172 | 1.2292 | 1.0398 | 0.99949 | 1.1025 | 1.1858 | 1.4056 | 1.4917 | 1.5295 | 1.5222 | 1.5952 | 1.7893 | 1.5827 | 0.49435 | 0.41553 | 0.39708 | 0.42645 | 0.43192 | 0.50837 | 0.53234 | 0.52664 | 0.53986 | 0.57119 | 0.66936 | 0.59958 | 1.2492 | 1.0196 | 0.9561 | 0.99704 | 1.0731 | 1.2475 | 1.3318 | 1.3599 | 1.3542 | 1.555 | 1.7235 | 1.5989 | 0.52343 | 0.42202 | 0.39397 | 0.4049 | 0.42459 | 0.4923 | 0.52882 | 0.53422 | 0.54223 | 0.65822 | 0.72768 | 0.66205 | 1.1209 | 0.9485 | 0.9228 | 0.94445 | 1.0709 | 1.2182 | 1.2607 | 1.263 | 1.3221 | 1.6403 | 1.6859 | 1.4953 | 0.69955 | 0.58869 | 0.56948 | 0.57059 | 0.60859 | 0.69445 | 0.71853 | 0.719 | 0.76051 | 0.94701 | 1.0284 | 0.9081 | 1.3544 | 1.1289 | 1.0892 | 1.1337 | 1.2994 | 1.4356 | 1.4386 | 1.4821 | 1.5582 | 1.8522 | 1.9298 | 1.779 | 0.5754 | 0.47459 | 0.45126 | 0.45297 | 0.49838 | 0.56206 | 0.56906 | 0.57391 | 0.61998 | 0.78396 | 0.81346 | 0.73305 | 1.445 | 1.208 | 1.1656 | 1.2131 | 1.3561 | 1.4712 | 1.4758 | 1.5129 | 1.5426 | 1.8958 | 2.0201 | 1.8764 | 0.58484 | 0.48175 | 0.45728 | 0.45554 | 0.49873 | 0.5568 | 0.5815 | 0.58079 | 0.6098 | 0.78046 | 0.82715 | 0.7392 | 1.3254 | 1.1043 | 1.0748 | 1.114 | 1.2251 | 1.3398 | 1.3271 | 1.344 | 1.3706 | 1.7837 | 1.9354 | 1.7533 | 0.60516 | 0.50268 | 0.4831 | 0.48622 | 0.51736 | 0.5849 | 0.59252 | 0.57291 | 0.5927 | 0.79458 | 0.86624 | 0.77671 | 1.2685 | 1.0708 | 1.0322 | 1.0896 | 1.209 | 1.2972 | 1.3128 | 1.3555 | 1.3062 | 1.5048 | 1.8542 | 1.6554 | 0.49993 | 0.44285 | 0.42335 | 0.42801 | 0.45322 | 0.49536 | 0.51729 | 0.51842 | 0.47833 | 0.56689 | 0.72483 | 0.6511 | 1.2177 | 1.0241 | 0.99183 | 1.025 | 1.0106 | 1.3544 | 1.4468 | 1.4697 | 1.4145 | 1.596 | 1.7492 | 1.5588 | 0.56814 | 0.47758 | 0.45842 | 0.45337 | 0.42434 | 0.54234 | 0.62254 | 0.5843 | 0.61999 | 0.72599 | 0.7827 | 0.69748 | 1.2448 | 1.0523 | 1.0056 | 0.96901 | 0.98407 | 1.4261 | 1.5117 | 1.5312 | 1.4869 | 1.6173 | 1.7438 | 1.5769 | 0.51916 | 0.43305 | 0.40748 | 0.37735 | 0.3689 | 0.49284 | 0.5674 | 0.52833 | 0.55518 | 0.62995 | 0.69016 | 0.62507 | 1.2603 | 1.0651 | 1.0124 | 0.9609 | 0.95985 | 1.3896 | 1.5139 | 1.5084 | 1.5271 | 1.6667 | 1.7703 | 1.5758 | 0.57258 | 0.48068 | 0.4587 | 0.44432 | 0.43242 | 0.60624 | 0.6663 | 0.65365 | 0.62969 | 0.71857 | 0.80347 | 0.71873 | 1.3791 | 1.1664 | 1.113 | 1.1547 | 1.092 | 1.2101 | 1.3002 | 1.3149 | 1.3729 | 1.5199 | 1.9059 | 1.7485 | 0.56192 | 0.47799 | 0.44389 | 0.42237 | 0.36701 | 0.40205 | 0.43593 | 0.44757 | 0.45878 | 0.54785 | 0.70876 | 0.66801 | 1.1296 | 0.9597 | 0.91447 | 0.96249 | 1.0438 | 1.2733 | 1.3378 | 1.3893 | 1.3597 | 1.3876 | 1.5343 | 1.4081 | 0.42346 | 0.35834 | 0.33535 | 0.33311 | 0.36183 | 0.4344 | 0.4699 | 0.47241 | 0.4768 | 0.48908 | 0.55763 | 0.51472 | 1.2609 | 1.0666 | 1.0253 | 1.131 | 1.2164 | 1.4419 | 1.5302 | 1.569 | 1.5615 | 1.6364 | 1.8356 | 1.6236 | 0.50712 | 0.42626 | 0.40733 | 0.43746 | 0.44308 | 0.52149 | 0.54609 | 0.54024 | 0.5538 | 0.58594 | 0.68665 | 0.61506 | 1.2817 | 1.0461 | 0.98094 | 1.0229 | 1.101 | 1.2799 | 1.3664 | 1.3952 | 1.3894 | 1.5954 | 1.7683 | 1.6404 | 0.53703 | 0.43298 | 0.40421 | 0.41542 | 0.43562 | 0.50509 | 0.54256 | 0.5481 | 0.55632 | 0.67532 | 0.74658 | 0.67925 | 1.1504 | 0.97347 | 0.94709 | 0.96932 | 1.0991 | 1.2503 | 1.2938 | 1.2962 | 1.3569 | 1.6835 | 1.7303 | 1.5346 | 0.71797 | 0.60419 | 0.58447 | 0.58561 | 0.62461 | 0.71274 | 0.73744 | 0.73793 | 0.78053 | 0.97194 | 1.0555 | 0.93201 | 1.3905 | 1.159 | 1.1183 | 1.1639 | 1.334 | 1.4739 | 1.4769 | 1.5216 | 1.5998 | 1.9016 | 1.9812 | 1.8264 | 0.59074 | 0.48725 | 0.46329 | 0.46505 | 0.51166 | 0.57705 | 0.58424 | 0.58922 | 0.63651 | 0.80486 | 0.83515 | 0.7526 | 1.4841 | 1.2407 | 1.1972 | 1.2459 | 1.3928 | 1.511 | 1.5157 | 1.5538 | 1.5843 | 1.9471 | 2.0748 | 1.9272 | 0.60066 | 0.49479 | 0.46966 | 0.46787 | 0.51222 | 0.57186 | 0.59723 | 0.5965 | 0.62629 | 0.80158 | 0.84953 | 0.7592 | 1.3609 | 1.1338 | 1.1036 | 1.1439 | 1.2579 | 1.3757 | 1.3627 | 1.38 | 1.4073 | 1.8315 | 1.9873 | 1.8002 | 0.62137 | 0.51615 | 0.49604 | 0.49924 | 0.53121 | 0.60056 | 0.60838 | 0.58825 | 0.60858 | 0.81586 | 0.88944 | 0.79751 | 1.3023 | 1.0993 | 1.0596 | 1.1186 | 1.2412 | 1.3317 | 1.3477 | 1.3916 | 1.341 | 1.5449 | 1.9036 | 1.6995 | 0.51324 | 0.45464 | 0.43462 | 0.43941 | 0.46529 | 0.50855 | 0.53106 | 0.53223 | 0.49107 | 0.58198 | 0.74413 | 0.66844 | 1.2497 | 1.0511 | 1.0179 | 1.052 | 1.0372 | 1.3901 | 1.4849 | 1.5084 | 1.4517 | 1.638 | 1.7953 | 1.5998 | 0.58311 | 0.49016 | 0.4705 | 0.46531 | 0.43552 | 0.55662 | 0.63894 | 0.5997 | 0.63633 | 0.74512 | 0.80332 | 0.71585 | 1.2772 | 1.0797 | 1.0317 | 0.99421 | 1.0097 | 1.4632 | 1.551 | 1.571 | 1.5256 | 1.6594 | 1.7892 | 1.6179 | 0.53267 | 0.44431 | 0.41808 | 0.38717 | 0.3785 | 0.50566 | 0.58216 | 0.54207 | 0.56963 | 0.64633 | 0.70811 | 0.64133 | 1.293 | 1.0927 | 1.0387 | 0.98585 | 0.98478 | 1.4256 | 1.5532 | 1.5475 | 1.5668 | 1.71 | 1.8162 | 1.6168 | 0.58744 | 0.49317 | 0.47061 | 0.45586 | 0.44365 | 0.62198 | 0.68361 | 0.67062 | 0.64604 | 0.73723 | 0.82434 | 0.73739 | 1.4215 | 1.2023 | 1.1472 | 1.1902 | 1.1256 | 1.2473 | 1.3402 | 1.3553 | 1.4151 | 1.5666 | 1.9645 | 1.8023 | 0.57919 | 0.49268 | 0.45753 | 0.43535 | 0.37829 | 0.41441 | 0.44933 | 0.46133 | 0.47288 | 0.56469 | 0.73055 | 0.68854 | 1.1649 | 0.98972 | 0.94307 | 0.99261 | 1.0765 | 1.3132 | 1.3796 | 1.4327 | 1.4022 | 1.431 | 1.5823 | 1.4522 | 0.43671 | 0.36955 | 0.34584 | 0.34354 | 0.37315 | 0.44799 | 0.4846 | 0.48719 | 0.49172 | 0.50438 | 0.57508 | 0.53082 | 1.3008 | 1.1004 | 1.0577 | 1.1668 | 1.2549 | 1.4875 | 1.5786 | 1.6186 | 1.6109 | 1.6882 | 1.8936 | 1.6749 | 0.52315 | 0.43974 | 0.42021 | 0.4513 | 0.45709 | 0.53799 | 0.56336 | 0.55732 | 0.57131 | 0.60447 | 0.70836 | 0.63451
| TRUE | Kimal 220 | Kimal 220 | Kimal 220 | El Abra 220 | 3.7198 | 3.7379 | 3.8603 | 3.7331 | 3.7809 | 3.5398 | 3.6307 | 3.7106 | 3.5645 | 3.7497 | 3.704 | 3.7281 | 1.4317 | 1.4056 | 1.4813 | 1.3928 | 1.2947 | 1.2546 | 1.3236 | 1.3867 | 1.385 | 1.5626 | 1.5251 | 1.5262 | 3.0374 | 3.1812 | 3.1045 | 2.974 | 3.1101 | 2.9761 | 2.9906 | 3.019 | 2.966 | 3.045 | 3.0591 | 3.1538 | 1.9186 | 1.9444 | 1.9459 | 1.7192 | 1.6269 | 1.6354 | 1.6653 | 1.7225 | 1.7262 | 1.8881 | 1.9289 | 1.8943 | 3.6016 | 3.6159 | 3.6113 | 3.4458 | 3.4685 | 3.3414 | 3.3415 | 3.4708 | 3.4764 | 3.5196 | 3.4824 | 3.5528 | 1.4917 | 1.4511 | 1.5153 | 1.3539 | 1.2618 | 1.1985 | 1.2782 | 1.3751 | 1.444 | 1.5369 | 1.5316 | 1.5584 | 3.5139 | 3.6112 | 3.676 | 3.5369 | 3.6077 | 3.4415 | 3.3521 | 3.4078 | 3.4667 | 3.5221 | 3.5238 | 3.5972 | 1.4333 | 1.4561 | 1.3997 | 1.2527 | 1.1383 | 1.1466 | 1.1812 | 1.292 | 1.2479 | 1.3832 | 1.3804 | 1.3478 | 3.5126 | 3.5318 | 3.4806 | 3.328 | 3.3474 | 3.1419 | 3.1947 | 3.1752 | 3.251 | 3.4567 | 3.4941 | 3.6089 | 1.6188 | 1.6158 | 1.5729 | 1.4473 | 1.3314 | 1.2083 | 1.277 | 1.3914 | 1.3996 | 1.5795 | 1.6134 | 1.6449 | 3.2385 | 3.3278 | 3.341 | 3.3152 | 3.3403 | 3.1376 | 3.0828 | 3.3358 | 3.2965 | 3.4185 | 3.4292 | 3.3715 | 1.3445 | 1.4148 | 1.3432 | 1.3103 | 1.2432 | 1.1638 | 1.2201 | 1.3154 | 1.2563 | 1.3695 | 1.4311 | 1.3836 | 3.4116 | 3.4718 | 3.5296 | 3.4505 | 3.3836 | 3.1392 | 3.0065 | 3.1999 | 3.4055 | 3.4012 | 3.4824 | 3.4894 | 1.5898 | 1.6123 | 1.5686 | 1.4486 | 1.3863 | 1.4089 | 1.4572 | 1.458 | 1.3988 | 1.4601 | 1.5846 | 1.6021 | 3.4992 | 3.4202 | 3.55 | 3.4985 | 3.5117 | 3.3443 | 3.4235 | 3.4033 | 3.4046 | 3.5652 | 3.577 | 3.4666 | 1.4064 | 1.4071 | 1.3715 | 1.2641 | 1.1603 | 1.1054 | 1.1864 | 1.1429 | 1.1763 | 1.2793 | 1.3949 | 1.3719 | 3.6954 | 3.7635 | 3.7733 | 3.7391 | 3.7946 | 3.5577 | 3.5668 | 3.6199 | 3.5151 | 3.5361 | 3.6361 | 3.6272 | 1.6081 | 1.6502 | 1.6828 | 1.5704 | 1.5042 | 1.3668 | 1.4651 | 1.479 | 1.4863 | 1.5654 | 1.6309 | 1.5888 | 3.8579 | 3.8957 | 3.8191 | 3.9098 | 3.8834 | 3.7313 | 3.5253 | 3.5541 | 3.5328 | 3.7033 | 3.7013 | 3.7513 | 1.4386 | 1.4857 | 1.4747 | 1.4461 | 1.422 | 1.3833 | 1.3581 | 1.3766 | 1.3825 | 1.429 | 1.4823 | 1.4485 | 3.2085 | 3.1996 | 3.2136 | 3.353 | 3.4471 | 3.4844 | 3.4456 | 3.4853 | 3.4174 | 3.4718 | 3.3714 | 3.2652 | 1.2513 | 1.2138 | 1.2362 | 1.2232 | 1.195 | 1.1591 | 1.2279 | 1.2189 | 1.2045 | 1.2676 | 1.3375 | 1.2935 | 3.491 | 3.4034 | 3.3954 | 3.5608 | 3.8036 | 3.7427 | 3.7955 | 3.8485 | 3.7453 | 3.7904 | 3.7925 | 3.6489 | 1.3481 | 1.3643 | 1.3293 | 1.2457 | 1.1887 | 1.1829 | 1.1698 | 1.2648 | 1.2673 | 1.3322 | 1.3255 | 1.3088 | 3.7306 | 3.7488 | 3.8716 | 3.744 | 3.7919 | 3.55 | 3.6412 | 3.7214 | 3.5748 | 3.7606 | 3.7148 | 3.7389 | 1.4359 | 1.4096 | 1.4856 | 1.3968 | 1.2984 | 1.2582 | 1.3275 | 1.3907 | 1.3891 | 1.5671 | 1.5295 | 1.5306 | 3.0937 | 3.2402 | 3.162 | 3.0291 | 3.1677 | 3.0312 | 3.046 | 3.0749 | 3.0209 | 3.1014 | 3.1158 | 3.2122 | 1.9542 | 1.9804 | 1.9819 | 1.751 | 1.657 | 1.6657 | 1.6961 | 1.7544 | 1.7582 | 1.923 | 1.9646 | 1.9293 | 3.6347 | 3.649 | 3.6444 | 3.4774 | 3.5004 | 3.3721 | 3.3722 | 3.5026 | 3.5084 | 3.5519 | 3.5144 | 3.5854 | 1.5054 | 1.4644 | 1.5292 | 1.3664 | 1.2734 | 1.2095 | 1.2899 | 1.3877 | 1.4573 | 1.551 | 1.5457 | 1.5727 | 3.5289 | 3.6267 | 3.6918 | 3.552 | 3.6231 | 3.4562 | 3.3664 | 3.4224 | 3.4816 | 3.5372 | 3.5389 | 3.6126 | 1.4394 | 1.4623 | 1.4057 | 1.2581 | 1.1431 | 1.1515 | 1.1863 | 1.2976 | 1.2532 | 1.3892 | 1.3863 | 1.3536 | 3.4352 | 3.4541 | 3.404 | 3.2548 | 3.2737 | 3.0727 | 3.1244 | 3.1053 | 3.1794 | 3.3806 | 3.4172 | 3.5294 | 1.5832 | 1.5802 | 1.5383 | 1.4154 | 1.3021 | 1.1817 | 1.2489 | 1.3607 | 1.3688 | 1.5448 | 1.5779 | 1.6087 | 3.1809 | 3.2686 | 3.2816 | 3.2562 | 3.2808 | 3.0818 | 3.028 | 3.2765 | 3.2379 | 3.3577 | 3.3682 | 3.3115 | 1.3206 | 1.3896 | 1.3193 | 1.287 | 1.2211 | 1.1431 | 1.1984 | 1.292 | 1.2339 | 1.3452 | 1.4057 | 1.359 | 3.3543 | 3.4134 | 3.4703 | 3.3925 | 3.3267 | 3.0864 | 2.9559 | 3.1461 | 3.3482 | 3.3441 | 3.4238 | 3.4307 | 1.563 | 1.5852 | 1.5422 | 1.4243 | 1.363 | 1.3852 | 1.4327 | 1.4335 | 1.3753 | 1.4356 | 1.5579 | 1.5751 | 3.429 | 3.3515 | 3.4787 | 3.4283 | 3.4412 | 3.2772 | 3.3548 | 3.335 | 3.3363 | 3.4936 | 3.5052 | 3.3971 | 1.3782 | 1.3789 | 1.344 | 1.2387 | 1.137 | 1.0833 | 1.1625 | 1.12 | 1.1527 | 1.2536 | 1.3669 | 1.3444 | 3.6448 | 3.712 | 3.7217 | 3.6879 | 3.7427 | 3.509 | 3.518 | 3.5703 | 3.467 | 3.4877 | 3.5863 | 3.5775 | 1.5861 | 1.6276 | 1.6598 | 1.5489 | 1.4836 | 1.348 | 1.4451 | 1.4587 | 1.4659 | 1.544 | 1.6086 | 1.567 | 3.832 | 3.8696 | 3.7934 | 3.8835 | 3.8573 | 3.7062 | 3.5016 | 3.5302 | 3.5091 | 3.6784 | 3.6764 | 3.7261 | 1.429 | 1.4757 | 1.4648 | 1.4363 | 1.4124 | 1.374 | 1.349 | 1.3673 | 1.3732 | 1.4194 | 1.4724 | 1.4387 | 3.1753 | 3.1666 | 3.1804 | 3.3183 | 3.4115 | 3.4484 | 3.41 | 3.4493 | 3.3821 | 3.4359 | 3.3366 | 3.2315 | 1.2384 | 1.2013 | 1.2234 | 1.2106 | 1.1826 | 1.1471 | 1.2153 | 1.2063 | 1.192 | 1.2545 | 1.3237 | 1.2802 | 3.3552 | 3.271 | 3.2634 | 3.4224 | 3.6557 | 3.5972 | 3.6479 | 3.6989 | 3.5997 | 3.643 | 3.645 | 3.507 | 1.2957 | 1.3113 | 1.2776 | 1.1972 | 1.1425 | 1.1369 | 1.1244 | 1.2156 | 1.218 | 1.2804 | 1.2739 | 1.2579 | 3.6508 | 3.6686 | 3.7888 | 3.6639 | 3.7108 | 3.4741 | 3.5634 | 3.6419 | 3.4984 | 3.6802 | 3.6354 | 3.659 | 1.4052 | 1.3795 | 1.4539 | 1.367 | 1.2707 | 1.2313 | 1.2991 | 1.361 | 1.3594 | 1.5336 | 1.4968 | 1.4979 | 3.0437 | 3.1878 | 3.1109 | 2.9801 | 3.1165 | 2.9822 | 2.9968 | 3.0252 | 2.9721 | 3.0512 | 3.0654 | 3.1603 | 1.9226 | 1.9484 | 1.9499 | 1.7228 | 1.6302 | 1.6388 | 1.6687 | 1.7261 | 1.7297 | 1.892 | 1.9328 | 1.8982 | 3.4969 | 3.5107 | 3.5063 | 3.3456 | 3.3677 | 3.2442 | 3.2443 | 3.3699 | 3.3754 | 3.4173 | 3.3811 | 3.4495 | 1.4483 | 1.4089 | 1.4713 | 1.3146 | 1.2251 | 1.1636 | 1.241 | 1.3351 | 1.4021 | 1.4922 | 1.4871 | 1.5131 | 4.1872 | 4.3031 | 4.3804 | 4.2146 | 4.2989 | 4.1009 | 3.9944 | 4.0607 | 4.131 | 4.197 | 4.199 | 4.2865 | 1.7079 | 1.7351 | 1.6679 | 1.4928 | 1.3564 | 1.3663 | 1.4076 | 1.5396 | 1.487 | 1.6483 | 1.6449 | 1.6061 | 4.4652 | 4.4897 | 4.4246 | 4.2306 | 4.2553 | 3.994 | 4.0612 | 4.0363 | 4.1326 | 4.3941 | 4.4417 | 4.5877 | 2.0579 | 2.054 | 1.9995 | 1.8398 | 1.6925 | 1.5359 | 1.6233 | 1.7687 | 1.7792 | 2.0079 | 2.051 | 2.091 | 4.3674 | 4.4878 | 4.5057 | 4.4708 | 4.5047 | 4.2314 | 4.1575 | 4.4987 | 4.4457 | 4.6102 | 4.6247 | 4.5468 | 1.8132 | 1.908 | 1.8114 | 1.7671 | 1.6766 | 1.5696 | 1.6455 | 1.7739 | 1.6942 | 1.8469 | 1.93 | 1.866 | 4.7798 | 4.8641 | 4.9451 | 4.8342 | 4.7405 | 4.3981 | 4.2122 | 4.4831 | 4.7712 | 4.7652 | 4.8789 | 4.8887 | 2.2273 | 2.2589 | 2.1976 | 2.0296 | 1.9423 | 1.9739 | 2.0415 | 2.0427 | 1.9598 | 2.0456 | 2.22 | 2.2445 | 4.9286 | 4.8173 | 5.0001 | 4.9276 | 4.9462 | 4.7104 | 4.822 | 4.7935 | 4.7953 | 5.0215 | 5.0381 | 4.8827 | 1.981 | 1.982 | 1.9318 | 1.7805 | 1.6342 | 1.557 | 1.671 | 1.6098 | 1.6568 | 1.8019 | 1.9647 | 1.9324 | 5.2465 | 5.3432 | 5.3571 | 5.3084 | 5.3873 | 5.051 | 5.0638 | 5.1392 | 4.9904 | 5.0203 | 5.1623 | 5.1496 | 2.2831 | 2.3428 | 2.3891 | 2.2295 | 2.1356 | 1.9404 | 2.0801 | 2.0997 | 2.1101 | 2.2225 | 2.3154 | 2.2556 | 5.2572 | 5.3087 | 5.2043 | 5.3279 | 5.2919 | 5.0846 | 4.8039 | 4.8432 | 4.8143 | 5.0465 | 5.0437 | 5.1119 | 1.9604 | 2.0246 | 2.0096 | 1.9706 | 1.9377 | 1.8851 | 1.8507 | 1.8759 | 1.884 | 1.9473 | 2.02 | 1.9738 | 4.7479 | 4.7348 | 4.7555 | 4.9617 | 5.101 | 5.1562 | 5.0987 | 5.1575 | 5.057 | 5.1375 | 4.989 | 4.8318 | 1.8517 | 1.7962 | 1.8293 | 1.8101 | 1.7683 | 1.7152 | 1.8171 | 1.8037 | 1.7824 | 1.8758 | 1.9792 | 1.9141 | 4.7109 | 4.5926 | 4.5819 | 4.8051 | 5.1328 | 5.0506 | 5.1218 | 5.1934 | 5.0541 | 5.1149 | 5.1178 | 4.9239 | 1.8192 | 1.8411 | 1.7938 | 1.6809 | 1.6041 | 1.5962 | 1.5786 | 1.7067 | 1.7102 | 1.7978 | 1.7886 | 1.7662 | 5.1639 | 5.189 | 5.359 | 5.1824 | 5.2487 | 4.914 | 5.0402 | 5.1512 | 4.9483 | 5.2054 | 5.142 | 5.1754 | 1.9876 | 1.9512 | 2.0564 | 1.9335 | 1.7973 | 1.7416 | 1.8375 | 1.925 | 1.9227 | 2.1692 | 2.1172 | 2.1187 | 4.1988 | 4.3976 | 4.2915 | 4.1111 | 4.2993 | 4.114 | 4.1341 | 4.1733 | 4.1001 | 4.2092 | 4.2288 | 4.3597 | 2.6522 | 2.6878 | 2.6899 | 2.3766 | 2.249 | 2.2607 | 2.302 | 2.3811 | 2.3862 | 2.61 | 2.6664 | 2.6185 | 4.9948 | 5.0145 | 5.0082 | 4.7786 | 4.8102 | 4.6339 | 4.6341 | 4.8133 | 4.8212 | 4.881 | 4.8294 | 4.9271 | 2.0687 | 2.0124 | 2.1015 | 1.8777 | 1.7499 | 1.6621 | 1.7726 | 1.9069 | 2.0026 | 2.1314 | 2.124 | 2.1612 | 4.8219 | 4.9555 | 5.0445 | 4.8535 | 4.9506 | 4.7226 | 4.5999 | 4.6763 | 4.7573 | 4.8332 | 4.8355 | 4.9363 | 1.9668 | 1.9981 | 1.9207 | 1.7191 | 1.562 | 1.5734 | 1.6209 | 1.773 | 1.7124 | 1.8981 | 1.8943 | 1.8496 | 4.8266 | 4.853 | 4.7827 | 4.573 | 4.5996 | 4.3172 | 4.3898 | 4.363 | 4.4671 | 4.7497 | 4.8012 | 4.9589 | 2.2244 | 2.2203 | 2.1613 | 1.9887 | 1.8295 | 1.6603 | 1.7547 | 1.9118 | 1.9231 | 2.1704 | 2.217 | 2.2602 | 4.5449 | 4.6702 | 4.6888 | 4.6525 | 4.6877 | 4.4033 | 4.3264 | 4.6814 | 4.6263 | 4.7975 | 4.8125 | 4.7315 | 1.8869 | 1.9855 | 1.885 | 1.8389 | 1.7447 | 1.6333 | 1.7123 | 1.846 | 1.7631 | 1.922 | 2.0084 | 1.9418 | 4.7417 | 4.8253 | 4.9057 | 4.7957 | 4.7027 | 4.3631 | 4.1786 | 4.4474 | 4.7331 | 4.7272 | 4.84 | 4.8498 | 2.2095 | 2.2409 | 2.1801 | 2.0134 | 1.9268 | 1.9581 | 2.0253 | 2.0265 | 1.9442 | 2.0293 | 2.2023 | 2.2266 | 4.922 | 4.8108 | 4.9934 | 4.921 | 4.9395 | 4.7041 | 4.8155 | 4.787 | 4.7889 | 5.0148 | 5.0314 | 4.8761 | 1.9783 | 1.9793 | 1.9292 | 1.7781 | 1.632 | 1.5549 | 1.6687 | 1.6076 | 1.6546 | 1.7995 | 1.9621 | 1.9298 | 5.2601 | 5.357 | 5.371 | 5.3221 | 5.4012 | 5.064 | 5.0769 | 5.1525 | 5.0033 | 5.0332 | 5.1756 | 5.1629 | 2.289 | 2.3489 | 2.3953 | 2.2353 | 2.1411 | 1.9454 | 2.0855 | 2.1052 | 2.1156 | 2.2282 | 2.3214 | 2.2614 | 5.0853 | 5.135 | 5.034 | 5.1536 | 5.1188 | 4.9183 | 4.6467 | 4.6848 | 4.6567 | 4.8814 | 4.8787 | 4.9446 | 1.8963 | 1.9584 | 1.9439 | 1.9061 | 1.8743 | 1.8234 | 1.7901 | 1.8145 | 1.8223 | 1.8836 | 1.9539 | 1.9092 | 4.4091 | 4.3969 | 4.4161 | 4.6076 | 4.7369 | 4.7883 | 4.7348 | 4.7894 | 4.6962 | 4.7709 | 4.633 | 4.487 | 1.7195 | 1.668 | 1.6987 | 1.6809 | 1.6421 | 1.5928 | 1.6874 | 1.6749 | 1.6551 | 1.7419 | 1.838 | 1.7775 | 4.5662 | 4.4516 | 4.4412 | 4.6576 | 4.9752 | 4.8955 | 4.9645 | 5.0339 | 4.8989 | 4.9578 | 4.9606 | 4.7727 | 1.7633 | 1.7846 | 1.7387 | 1.6293 | 1.5549 | 1.5472 | 1.5302 | 1.6543 | 1.6576 | 1.7426 | 1.7337 | 1.7119
| TRUE | El Tesoro 220 | El Tesoro 220 | El Tesoro 220 | Esperanza 220 SING | 4.1479 | 4.1602 | 4.2212 | 4.1319 | 4.1188 | 4.0802 | 4.0245 | 3.9575 | 3.8677 | 4.1338 | 3.9929 | 4.0801 | 1.7033 | 1.6035 | 1.511 | 1.4617 | 1.4797 | 1.5536 | 1.6098 | 1.6413 | 1.6829 | 1.8824 | 1.842 | 1.8743 | 3.586 | 3.6026 | 3.6016 | 3.3891 | 3.3577 | 3.3263 | 3.3837 | 3.5266 | 3.5819 | 3.6193 | 3.5989 | 3.6571 | 2.1698 | 2.1421 | 2.1176 | 1.9585 | 1.8809 | 1.9686 | 2.0237 | 2.0236 | 2.0944 | 2.2937 | 2.2668 | 2.2717 | 4.1833 | 4.1618 | 4.2077 | 4.0342 | 4.1794 | 4.3089 | 4.1616 | 4.1381 | 4.1622 | 4.0485 | 3.989 | 4.0436 | 1.8294 | 1.8543 | 1.7853 | 1.6124 | 1.5444 | 1.6939 | 1.7744 | 1.7357 | 1.7332 | 1.9373 | 1.9765 | 2.0243 | 4.4419 | 4.4296 | 4.4338 | 4.2809 | 4.3645 | 4.4382 | 4.4442 | 4.2884 | 4.3675 | 4.3375 | 4.3909 | 4.5546 | 1.7338 | 1.7157 | 1.7103 | 1.5651 | 1.464 | 1.5424 | 1.6062 | 1.6449 | 1.6637 | 1.7196 | 1.7346 | 1.7701 | 3.8624 | 3.8135 | 3.8121 | 3.6648 | 3.891 | 3.8763 | 3.8333 | 3.7102 | 3.844 | 4.0724 | 4.1041 | 4.1218 | 1.6091 | 1.5745 | 1.6066 | 1.4639 | 1.396 | 1.4148 | 1.4164 | 1.4584 | 1.5209 | 1.6953 | 1.7107 | 1.7144 | 4.2665 | 4.2498 | 4.2417 | 4.1824 | 4.3813 | 4.4278 | 4.3502 | 4.3111 | 4.3995 | 4.4358 | 4.4002 | 4.3715 | 1.6567 | 1.7909 | 1.7353 | 1.6258 | 1.6006 | 1.6511 | 1.6598 | 1.6651 | 1.7176 | 1.7966 | 1.8074 | 1.7346 | 4.2242 | 4.1528 | 4.2846 | 4.2165 | 4.2798 | 4.4182 | 4.4108 | 4.3763 | 4.4365 | 4.3371 | 4.2254 | 4.3077 | 2.0229 | 2.0139 | 2.0147 | 1.8614 | 1.7586 | 1.7744 | 1.8549 | 1.8006 | 1.7507 | 1.8447 | 1.8864 | 2.0068 | 4.1552 | 4.152 | 4.1663 | 4.1446 | 4.2738 | 4.2453 | 4.1833 | 4.1912 | 4.2222 | 4.1765 | 4.197 | 4.2004 | 1.7268 | 1.71 | 1.6804 | 1.5896 | 1.5224 | 1.5363 | 1.5585 | 1.5304 | 1.5346 | 1.6157 | 1.6709 | 1.6847 | 4.302 | 4.2508 | 4.2967 | 4.2596 | 4.3679 | 4.1993 | 4.0668 | 4.0342 | 4.0286 | 4.0881 | 4.2752 | 4.3016 | 1.864 | 1.937 | 1.9441 | 1.8678 | 1.7161 | 1.7416 | 1.7565 | 1.7352 | 1.8201 | 1.9175 | 2.0212 | 2.0189 | 3.4968 | 3.465 | 3.4448 | 3.5256 | 3.4998 | 3.4273 | 3.341 | 3.3195 | 3.2881 | 3.3241 | 3.3832 | 3.4671 | 1.3072 | 1.3241 | 1.3707 | 1.344 | 1.3022 | 1.3091 | 1.3139 | 1.2952 | 1.2979 | 1.3315 | 1.347 | 1.2994 | 4.412 | 4.3677 | 4.4699 | 4.4636 | 4.4417 | 4.4133 | 4.3459 | 4.1951 | 4.0362 | 4.118 | 4.191 | 4.2759 | 1.432 | 1.4373 | 1.4534 | 1.4178 | 1.3603 | 1.3747 | 1.3729 | 1.3764 | 1.4386 | 1.4915 | 1.55 | 1.5728 | 4.1547 | 4.1638 | 4.2024 | 4.2546 | 4.3593 | 4.331 | 4.2961 | 4.3613 | 4.3393 | 4.2262 | 4.2167 | 4.2326 | 1.6278 | 1.6462 | 1.6274 | 1.4927 | 1.4177 | 1.4385 | 1.4898 | 1.45 | 1.4105 | 1.5131 | 1.5886 | 1.5938 | 4.0355 | 4.0474 | 4.1068 | 4.0199 | 4.0071 | 3.9696 | 3.9154 | 3.8502 | 3.7629 | 4.0217 | 3.8847 | 3.9695 | 1.6572 | 1.56 | 1.47 | 1.4221 | 1.4396 | 1.5115 | 1.5661 | 1.5968 | 1.6373 | 1.8314 | 1.7921 | 1.8235 | 3.4888 | 3.5049 | 3.5039 | 3.2973 | 3.2667 | 3.2362 | 3.292 | 3.431 | 3.4848 | 3.5211 | 3.5013 | 3.558 | 2.111 | 2.0841 | 2.0602 | 1.9054 | 1.8299 | 1.9152 | 1.9688 | 1.9688 | 2.0376 | 2.2315 | 2.2053 | 2.2101 | 4.0699 | 4.049 | 4.0937 | 3.9248 | 4.0661 | 4.1921 | 4.0488 | 4.0259 | 4.0494 | 3.9388 | 3.8809 | 3.934 | 1.7798 | 1.8041 | 1.737 | 1.5687 | 1.5025 | 1.648 | 1.7263 | 1.6886 | 1.6862 | 1.8848 | 1.9229 | 1.9694 | 4.3214 | 4.3095 | 4.3136 | 4.1649 | 4.2462 | 4.3179 | 4.3237 | 4.1721 | 4.2491 | 4.2199 | 4.2719 | 4.4311 | 1.6868 | 1.6691 | 1.664 | 1.5226 | 1.4243 | 1.5006 | 1.5626 | 1.6003 | 1.6186 | 1.673 | 1.6876 | 1.7221 | 3.7576 | 3.7101 | 3.7087 | 3.5655 | 3.7855 | 3.7713 | 3.7294 | 3.6096 | 3.7398 | 3.962 | 3.9928 | 4.0101 | 1.5655 | 1.5318 | 1.5631 | 1.4242 | 1.3582 | 1.3764 | 1.378 | 1.4189 | 1.4797 | 1.6493 | 1.6643 | 1.6679 | 4.1508 | 4.1346 | 4.1267 | 4.069 | 4.2625 | 4.3077 | 4.2323 | 4.1942 | 4.2802 | 4.3155 | 4.2809 | 4.253 | 1.6118 | 1.7424 | 1.6882 | 1.5817 | 1.5572 | 1.6063 | 1.6148 | 1.62 | 1.6711 | 1.7479 | 1.7584 | 1.6876 | 4.1097 | 4.0403 | 4.1685 | 4.1021 | 4.1638 | 4.2984 | 4.2913 | 4.2577 | 4.3163 | 4.2195 | 4.1109 | 4.1909 | 1.9681 | 1.9593 | 1.96 | 1.811 | 1.7109 | 1.7263 | 1.8047 | 1.7518 | 1.7032 | 1.7948 | 1.8353 | 1.9524 | 4.0425 | 4.0394 | 4.0533 | 4.0322 | 4.1579 | 4.1302 | 4.0699 | 4.0775 | 4.1077 | 4.0633 | 4.0833 | 4.0866 | 1.68 | 1.6636 | 1.6349 | 1.5465 | 1.4811 | 1.4946 | 1.5162 | 1.4889 | 1.4929 | 1.5719 | 1.6256 | 1.639 | 4.1854 | 4.1355 | 4.1802 | 4.1442 | 4.2495 | 4.0855 | 3.9565 | 3.9248 | 3.9194 | 3.9772 | 4.1593 | 4.185 | 1.8135 | 1.8845 | 1.8914 | 1.8172 | 1.6695 | 1.6944 | 1.7089 | 1.6882 | 1.7708 | 1.8655 | 1.9664 | 1.9642 | 3.4026 | 3.3716 | 3.352 | 3.4306 | 3.4055 | 3.3349 | 3.251 | 3.23 | 3.1995 | 3.2345 | 3.292 | 3.3737 | 1.272 | 1.2884 | 1.3338 | 1.3078 | 1.2671 | 1.2738 | 1.2786 | 1.2603 | 1.2629 | 1.2957 | 1.3107 | 1.2644 | 4.2931 | 4.25 | 4.3495 | 4.3434 | 4.322 | 4.2944 | 4.2288 | 4.082 | 3.9274 | 4.007 | 4.0781 | 4.1607 | 1.3934 | 1.3986 | 1.4143 | 1.3796 | 1.3236 | 1.3377 | 1.3359 | 1.3393 | 1.3998 | 1.4514 | 1.5083 | 1.5304 | 4.0427 | 4.0516 | 4.0892 | 4.1399 | 4.2418 | 4.2143 | 4.1803 | 4.2438 | 4.2224 | 4.1123 | 4.1031 | 4.1186 | 1.584 | 1.6019 | 1.5836 | 1.4525 | 1.3795 | 1.3997 | 1.4497 | 1.4109 | 1.3725 | 1.4724 | 1.5458 | 1.5509 | 3.9268 | 3.9384 | 3.9961 | 3.9116 | 3.8991 | 3.8627 | 3.8099 | 3.7465 | 3.6615 | 3.9134 | 3.78 | 3.8626 | 1.6125 | 1.5179 | 1.4304 | 1.3837 | 1.4008 | 1.4708 | 1.5239 | 1.5538 | 1.5932 | 1.7821 | 1.7438 | 1.7744 | 3.3948 | 3.4105 | 3.4095 | 3.2084 | 3.1787 | 3.149 | 3.2033 | 3.3386 | 3.3909 | 3.4263 | 3.407 | 3.4621 | 2.0541 | 2.0279 | 2.0047 | 1.854 | 1.7806 | 1.8636 | 1.9158 | 1.9157 | 1.9827 | 2.1714 | 2.1459 | 2.1505 | 3.9603 | 3.9399 | 3.9834 | 3.8191 | 3.9565 | 4.0791 | 3.9397 | 3.9174 | 3.9403 | 3.8327 | 3.7763 | 3.828 | 1.7318 | 1.7555 | 1.6902 | 1.5264 | 1.4621 | 1.6036 | 1.6798 | 1.6431 | 1.6407 | 1.834 | 1.8711 | 1.9163 | 4.205 | 4.1934 | 4.1974 | 4.0527 | 4.1318 | 4.2015 | 4.2072 | 4.0597 | 4.1346 | 4.1062 | 4.1568 | 4.3117 | 1.6413 | 1.6242 | 1.6191 | 1.4816 | 1.3859 | 1.4602 | 1.5205 | 1.5572 | 1.575 | 1.6279 | 1.6421 | 1.6757 | 3.6564 | 3.6102 | 3.6088 | 3.4694 | 3.6835 | 3.6696 | 3.6289 | 3.5123 | 3.639 | 3.8553 | 3.8852 | 3.9021 | 1.5233 | 1.4906 | 1.521 | 1.3858 | 1.3216 | 1.3394 | 1.3409 | 1.3806 | 1.4398 | 1.6049 | 1.6195 | 1.623 | 4.039 | 4.0232 | 4.0155 | 3.9594 | 4.1477 | 4.1917 | 4.1183 | 4.0812 | 4.1649 | 4.1992 | 4.1655 | 4.1384 | 1.5684 | 1.6954 | 1.6427 | 1.5391 | 1.5152 | 1.563 | 1.5713 | 1.5764 | 1.626 | 1.7008 | 1.711 | 1.6421 | 3.999 | 3.9314 | 4.0562 | 3.9916 | 4.0516 | 4.1826 | 4.1757 | 4.1429 | 4.2 | 4.1058 | 4.0001 | 4.078 | 1.915 | 1.9065 | 1.9072 | 1.7622 | 1.6648 | 1.6797 | 1.756 | 1.7046 | 1.6573 | 1.7464 | 1.7859 | 1.8998 | 3.9336 | 3.9306 | 3.9441 | 3.9236 | 4.0459 | 4.019 | 3.9602 | 3.9677 | 3.9971 | 3.9538 | 3.9732 | 3.9765 | 1.6347 | 1.6188 | 1.5908 | 1.5049 | 1.4412 | 1.4544 | 1.4754 | 1.4488 | 1.4527 | 1.5296 | 1.5818 | 1.5949 | 4.0726 | 4.0241 | 4.0676 | 4.0325 | 4.135 | 3.9754 | 3.8499 | 3.819 | 3.8138 | 3.8701 | 4.0473 | 4.0723 | 1.7646 | 1.8337 | 1.8404 | 1.7682 | 1.6245 | 1.6487 | 1.6628 | 1.6427 | 1.723 | 1.8153 | 1.9134 | 1.9113 | 3.3069 | 3.2768 | 3.2577 | 3.3341 | 3.3097 | 3.2411 | 3.1596 | 3.1392 | 3.1096 | 3.1435 | 3.1994 | 3.2788 | 1.2362 | 1.2522 | 1.2962 | 1.271 | 1.2314 | 1.238 | 1.2426 | 1.2249 | 1.2274 | 1.2592 | 1.2738 | 1.2289 | 4.1724 | 4.1304 | 4.2271 | 4.2212 | 4.2004 | 4.1736 | 4.1098 | 3.9672 | 3.817 | 3.8943 | 3.9633 | 4.0437 | 1.3542 | 1.3593 | 1.3745 | 1.3408 | 1.2864 | 1.3 | 1.2983 | 1.3016 | 1.3604 | 1.4105 | 1.4659 | 1.4874 | 3.929 | 3.9377 | 3.9742 | 4.0235 | 4.1225 | 4.0957 | 4.0628 | 4.1244 | 4.1036 | 3.9966 | 3.9877 | 4.0027 | 1.5394 | 1.5568 | 1.539 | 1.4116 | 1.3407 | 1.3604 | 1.4089 | 1.3712 | 1.3339 | 1.4309 | 1.5023 | 1.5073 | 3.8163 | 3.8276 | 3.8837 | 3.8015 | 3.7895 | 3.754 | 3.7027 | 3.6411 | 3.5585 | 3.8033 | 3.6737 | 3.7539 | 1.5672 | 1.4752 | 1.3902 | 1.3448 | 1.3614 | 1.4294 | 1.481 | 1.5101 | 1.5483 | 1.7319 | 1.6948 | 1.7245 | 3.2993 | 3.3145 | 3.3136 | 3.1182 | 3.0892 | 3.0604 | 3.1132 | 3.2447 | 3.2955 | 3.3299 | 3.3112 | 3.3647 | 1.9964 | 1.9709 | 1.9483 | 1.8019 | 1.7305 | 1.8112 | 1.8619 | 1.8618 | 1.9269 | 2.1103 | 2.0856 | 2.09 | 3.8489 | 3.8291 | 3.8713 | 3.7117 | 3.8453 | 3.9644 | 3.8289 | 3.8072 | 3.8294 | 3.7248 | 3.6701 | 3.7203 | 1.6831 | 1.7061 | 1.6426 | 1.4835 | 1.4209 | 1.5585 | 1.6325 | 1.5969 | 1.5946 | 1.7824 | 1.8185 | 1.8624 | 4.0867 | 4.0754 | 4.0793 | 3.9387 | 4.0155 | 4.0833 | 4.0889 | 3.9455 | 4.0183 | 3.9907 | 4.0399 | 4.1905 | 1.5952 | 1.5785 | 1.5736 | 1.4399 | 1.3469 | 1.4191 | 1.4778 | 1.5134 | 1.5307 | 1.5821 | 1.5959 | 1.6286 | 3.5535 | 3.5086 | 3.5073 | 3.3718 | 3.5799 | 3.5664 | 3.5269 | 3.4135 | 3.5366 | 3.7468 | 3.7759 | 3.7923 | 1.4804 | 1.4486 | 1.4782 | 1.3468 | 1.2844 | 1.3017 | 1.3032 | 1.3418 | 1.3993 | 1.5597 | 1.5739 | 1.5773 | 3.9254 | 3.9101 | 3.9026 | 3.848 | 4.031 | 4.0738 | 4.0024 | 3.9664 | 4.0478 | 4.0811 | 4.0484 | 4.022 | 1.5243 | 1.6478 | 1.5965 | 1.4958 | 1.4726 | 1.5191 | 1.5271 | 1.532 | 1.5803 | 1.653 | 1.6629 | 1.5959 | 3.8865 | 3.8208 | 3.9421 | 3.8793 | 3.9376 | 4.0649 | 4.0582 | 4.0264 | 4.0818 | 3.9903 | 3.8876 | 3.9633 | 1.8612 | 1.8529 | 1.8536 | 1.7126 | 1.618 | 1.6325 | 1.7066 | 1.6567 | 1.6107 | 1.6973 | 1.7356 | 1.8464 | 3.823 | 3.82 | 3.8332 | 3.8132 | 3.9321 | 3.9059 | 3.8488 | 3.8561 | 3.8846 | 3.8426 | 3.8615 | 3.8646 | 1.5887 | 1.5733 | 1.5461 | 1.4625 | 1.4006 | 1.4135 | 1.4339 | 1.408 | 1.4119 | 1.4866 | 1.5373 | 1.55 | 3.9581 | 3.9109 | 3.9531 | 3.9191 | 4.0187 | 3.8636 | 3.7416 | 3.7116 | 3.7065 | 3.7612 | 3.9334 | 3.9577 | 1.715 | 1.7822 | 1.7887 | 1.7185 | 1.5789 | 1.6024 | 1.6161 | 1.5965 | 1.6746 | 1.7642 | 1.8596 | 1.8575 | 3.2153 | 3.186 | 3.1674 | 3.2417 | 3.218 | 3.1513 | 3.072 | 3.0522 | 3.0234 | 3.0564 | 3.1107 | 3.1879 | 1.202 | 1.2175 | 1.2603 | 1.2358 | 1.1973 | 1.2036 | 1.2082 | 1.1909 | 1.1934 | 1.2243 | 1.2385 | 1.1948 | 4.0568 | 4.016 | 4.11 | 4.1042 | 4.084 | 4.0579 | 3.996 | 3.8573 | 3.7112 | 3.7864 | 3.8535 | 3.9316 | 1.3167 | 1.3216 | 1.3364 | 1.3036 | 1.2507 | 1.264 | 1.2624 | 1.2655 | 1.3227 | 1.3714 | 1.4252 | 1.4462 | 3.8201 | 3.8285 | 3.864 | 3.912 | 4.0083 | 3.9822 | 3.9501 | 4.0101 | 3.9899 | 3.8859 | 3.8772 | 3.8918 | 1.4968 | 1.5137 | 1.4964 | 1.3725 | 1.3035 | 1.3227 | 1.3698 | 1.3332 | 1.2969 | 1.3913 | 1.4606 | 1.4655
| TRUE | Esperanza 220 SING | Esperanza 220 SING | Esperanza 220 SING | Esperanza 220 SING | 4.1479 | 4.1602 | 4.2212 | 4.1319 | 4.1188 | 4.0802 | 4.0245 | 3.9575 | 3.8677 | 4.1338 | 3.9929 | 4.0801 | 1.7033 | 1.6035 | 1.511 | 1.4617 | 1.4797 | 1.5536 | 1.6098 | 1.6413 | 1.6829 | 1.8824 | 1.842 | 1.8743 | 3.586 | 3.6026 | 3.6016 | 3.3891 | 3.3577 | 3.3263 | 3.3837 | 3.5266 | 3.5819 | 3.6193 | 3.5989 | 3.6571 | 2.1698 | 2.1421 | 2.1176 | 1.9585 | 1.8809 | 1.9686 | 2.0237 | 2.0236 | 2.0944 | 2.2937 | 2.2668 | 2.2717 | 4.1833 | 4.1618 | 4.2077 | 4.0342 | 4.1794 | 4.3089 | 4.1616 | 4.1381 | 4.1622 | 4.0485 | 3.989 | 4.0436 | 1.8294 | 1.8543 | 1.7853 | 1.6124 | 1.5444 | 1.6939 | 1.7744 | 1.7357 | 1.7332 | 1.9373 | 1.9765 | 2.0243 | 4.4419 | 4.4296 | 4.4338 | 4.2809 | 4.3645 | 4.4382 | 4.4442 | 4.2884 | 4.3675 | 4.3375 | 4.3909 | 4.5546 | 1.7338 | 1.7157 | 1.7103 | 1.5651 | 1.464 | 1.5424 | 1.6062 | 1.6449 | 1.6637 | 1.7196 | 1.7346 | 1.7701 | 3.8624 | 3.8135 | 3.8121 | 3.6648 | 3.891 | 3.8763 | 3.8333 | 3.7102 | 3.844 | 4.0724 | 4.1041 | 4.1218 | 1.6091 | 1.5745 | 1.6066 | 1.4639 | 1.396 | 1.4148 | 1.4164 | 1.4584 | 1.5209 | 1.6953 | 1.7107 | 1.7144 | 4.2665 | 4.2498 | 4.2417 | 4.1824 | 4.3813 | 4.4278 | 4.3502 | 4.3111 | 4.3995 | 4.4358 | 4.4002 | 4.3715 | 1.6567 | 1.7909 | 1.7353 | 1.6258 | 1.6006 | 1.6511 | 1.6598 | 1.6651 | 1.7176 | 1.7966 | 1.8074 | 1.7346 | 4.2242 | 4.1528 | 4.2846 | 4.2165 | 4.2798 | 4.4182 | 4.4108 | 4.3763 | 4.4365 | 4.3371 | 4.2254 | 4.3077 | 2.0229 | 2.0139 | 2.0147 | 1.8614 | 1.7586 | 1.7744 | 1.8549 | 1.8006 | 1.7507 | 1.8447 | 1.8864 | 2.0068 | 4.1552 | 4.152 | 4.1663 | 4.1446 | 4.2738 | 4.2453 | 4.1833 | 4.1912 | 4.2222 | 4.1765 | 4.197 | 4.2004 | 1.7268 | 1.71 | 1.6804 | 1.5896 | 1.5224 | 1.5363 | 1.5585 | 1.5304 | 1.5346 | 1.6157 | 1.6709 | 1.6847 | 4.302 | 4.2508 | 4.2967 | 4.2596 | 4.3679 | 4.1993 | 4.0668 | 4.0342 | 4.0286 | 4.0881 | 4.2752 | 4.3016 | 1.864 | 1.937 | 1.9441 | 1.8678 | 1.7161 | 1.7416 | 1.7565 | 1.7352 | 1.8201 | 1.9175 | 2.0212 | 2.0189 | 3.4968 | 3.465 | 3.4448 | 3.5256 | 3.4998 | 3.4273 | 3.341 | 3.3195 | 3.2881 | 3.3241 | 3.3832 | 3.4671 | 1.3072 | 1.3241 | 1.3707 | 1.344 | 1.3022 | 1.3091 | 1.3139 | 1.2952 | 1.2979 | 1.3315 | 1.347 | 1.2994 | 4.412 | 4.3677 | 4.4699 | 4.4636 | 4.4417 | 4.4133 | 4.3459 | 4.1951 | 4.0362 | 4.118 | 4.191 | 4.2759 | 1.432 | 1.4373 | 1.4534 | 1.4178 | 1.3603 | 1.3747 | 1.3729 | 1.3764 | 1.4386 | 1.4915 | 1.55 | 1.5728 | 4.1547 | 4.1638 | 4.2024 | 4.2546 | 4.3593 | 4.331 | 4.2961 | 4.3613 | 4.3393 | 4.2262 | 4.2167 | 4.2326 | 1.6278 | 1.6462 | 1.6274 | 1.4927 | 1.4177 | 1.4385 | 1.4898 | 1.45 | 1.4105 | 1.5131 | 1.5886 | 1.5938 | 4.0355 | 4.0474 | 4.1068 | 4.0199 | 4.0071 | 3.9696 | 3.9154 | 3.8502 | 3.7629 | 4.0217 | 3.8847 | 3.9695 | 1.6572 | 1.56 | 1.47 | 1.4221 | 1.4396 | 1.5115 | 1.5661 | 1.5968 | 1.6373 | 1.8314 | 1.7921 | 1.8235 | 3.4888 | 3.5049 | 3.5039 | 3.2973 | 3.2667 | 3.2362 | 3.292 | 3.431 | 3.4848 | 3.5211 | 3.5013 | 3.558 | 2.111 | 2.0841 | 2.0602 | 1.9054 | 1.8299 | 1.9152 | 1.9688 | 1.9688 | 2.0376 | 2.2315 | 2.2053 | 2.2101 | 4.0699 | 4.049 | 4.0937 | 3.9248 | 4.0661 | 4.1921 | 4.0488 | 4.0259 | 4.0494 | 3.9388 | 3.8809 | 3.934 | 1.7798 | 1.8041 | 1.737 | 1.5687 | 1.5025 | 1.648 | 1.7263 | 1.6886 | 1.6862 | 1.8848 | 1.9229 | 1.9694 | 4.3214 | 4.3095 | 4.3136 | 4.1649 | 4.2462 | 4.3179 | 4.3237 | 4.1721 | 4.2491 | 4.2199 | 4.2719 | 4.4311 | 1.6868 | 1.6691 | 1.664 | 1.5226 | 1.4243 | 1.5006 | 1.5626 | 1.6003 | 1.6186 | 1.673 | 1.6876 | 1.7221 | 3.7576 | 3.7101 | 3.7087 | 3.5655 | 3.7855 | 3.7713 | 3.7294 | 3.6096 | 3.7398 | 3.962 | 3.9928 | 4.0101 | 1.5655 | 1.5318 | 1.5631 | 1.4242 | 1.3582 | 1.3764 | 1.378 | 1.4189 | 1.4797 | 1.6493 | 1.6643 | 1.6679 | 4.1508 | 4.1346 | 4.1267 | 4.069 | 4.2625 | 4.3077 | 4.2323 | 4.1942 | 4.2802 | 4.3155 | 4.2809 | 4.253 | 1.6118 | 1.7424 | 1.6882 | 1.5817 | 1.5572 | 1.6063 | 1.6148 | 1.62 | 1.6711 | 1.7479 | 1.7584 | 1.6876 | 4.1097 | 4.0403 | 4.1685 | 4.1021 | 4.1638 | 4.2984 | 4.2913 | 4.2577 | 4.3163 | 4.2195 | 4.1109 | 4.1909 | 1.9681 | 1.9593 | 1.96 | 1.811 | 1.7109 | 1.7263 | 1.8047 | 1.7518 | 1.7032 | 1.7948 | 1.8353 | 1.9524 | 4.0425 | 4.0394 | 4.0533 | 4.0322 | 4.1579 | 4.1302 | 4.0699 | 4.0775 | 4.1077 | 4.0633 | 4.0833 | 4.0866 | 1.68 | 1.6636 | 1.6349 | 1.5465 | 1.4811 | 1.4946 | 1.5162 | 1.4889 | 1.4929 | 1.5719 | 1.6256 | 1.639 | 4.1854 | 4.1355 | 4.1802 | 4.1442 | 4.2495 | 4.0855 | 3.9565 | 3.9248 | 3.9194 | 3.9772 | 4.1593 | 4.185 | 1.8135 | 1.8845 | 1.8914 | 1.8172 | 1.6695 | 1.6944 | 1.7089 | 1.6882 | 1.7708 | 1.8655 | 1.9664 | 1.9642 | 3.4026 | 3.3716 | 3.352 | 3.4306 | 3.4055 | 3.3349 | 3.251 | 3.23 | 3.1995 | 3.2345 | 3.292 | 3.3737 | 1.272 | 1.2884 | 1.3338 | 1.3078 | 1.2671 | 1.2738 | 1.2786 | 1.2603 | 1.2629 | 1.2957 | 1.3107 | 1.2644 | 4.2931 | 4.25 | 4.3495 | 4.3434 | 4.322 | 4.2944 | 4.2288 | 4.082 | 3.9274 | 4.007 | 4.0781 | 4.1607 | 1.3934 | 1.3986 | 1.4143 | 1.3796 | 1.3236 | 1.3377 | 1.3359 | 1.3393 | 1.3998 | 1.4514 | 1.5083 | 1.5304 | 4.0427 | 4.0516 | 4.0892 | 4.1399 | 4.2418 | 4.2143 | 4.1803 | 4.2438 | 4.2224 | 4.1123 | 4.1031 | 4.1186 | 1.584 | 1.6019 | 1.5836 | 1.4525 | 1.3795 | 1.3997 | 1.4497 | 1.4109 | 1.3725 | 1.4724 | 1.5458 | 1.5509 | 3.9268 | 3.9384 | 3.9961 | 3.9116 | 3.8991 | 3.8627 | 3.8099 | 3.7465 | 3.6615 | 3.9134 | 3.78 | 3.8626 | 1.6125 | 1.5179 | 1.4304 | 1.3837 | 1.4008 | 1.4708 | 1.5239 | 1.5538 | 1.5932 | 1.7821 | 1.7438 | 1.7744 | 3.3948 | 3.4105 | 3.4095 | 3.2084 | 3.1787 | 3.149 | 3.2033 | 3.3386 | 3.3909 | 3.4263 | 3.407 | 3.4621 | 2.0541 | 2.0279 | 2.0047 | 1.854 | 1.7806 | 1.8636 | 1.9158 | 1.9157 | 1.9827 | 2.1714 | 2.1459 | 2.1505 | 3.9603 | 3.9399 | 3.9834 | 3.8191 | 3.9565 | 4.0791 | 3.9397 | 3.9174 | 3.9403 | 3.8327 | 3.7763 | 3.828 | 1.7318 | 1.7555 | 1.6902 | 1.5264 | 1.4621 | 1.6036 | 1.6798 | 1.6431 | 1.6407 | 1.834 | 1.8711 | 1.9163 | 4.205 | 4.1934 | 4.1974 | 4.0527 | 4.1318 | 4.2015 | 4.2072 | 4.0597 | 4.1346 | 4.1062 | 4.1568 | 4.3117 | 1.6413 | 1.6242 | 1.6191 | 1.4816 | 1.3859 | 1.4602 | 1.5205 | 1.5572 | 1.575 | 1.6279 | 1.6421 | 1.6757 | 3.6564 | 3.6102 | 3.6088 | 3.4694 | 3.6835 | 3.6696 | 3.6289 | 3.5123 | 3.639 | 3.8553 | 3.8852 | 3.9021 | 1.5233 | 1.4906 | 1.521 | 1.3858 | 1.3216 | 1.3394 | 1.3409 | 1.3806 | 1.4398 | 1.6049 | 1.6195 | 1.623 | 4.039 | 4.0232 | 4.0155 | 3.9594 | 4.1477 | 4.1917 | 4.1183 | 4.0812 | 4.1649 | 4.1992 | 4.1655 | 4.1384 | 1.5684 | 1.6954 | 1.6427 | 1.5391 | 1.5152 | 1.563 | 1.5713 | 1.5764 | 1.626 | 1.7008 | 1.711 | 1.6421 | 3.999 | 3.9314 | 4.0562 | 3.9916 | 4.0516 | 4.1826 | 4.1757 | 4.1429 | 4.2 | 4.1058 | 4.0001 | 4.078 | 1.915 | 1.9065 | 1.9072 | 1.7622 | 1.6648 | 1.6797 | 1.756 | 1.7046 | 1.6573 | 1.7464 | 1.7859 | 1.8998 | 3.9336 | 3.9306 | 3.9441 | 3.9236 | 4.0459 | 4.019 | 3.9602 | 3.9677 | 3.9971 | 3.9538 | 3.9732 | 3.9765 | 1.6347 | 1.6188 | 1.5908 | 1.5049 | 1.4412 | 1.4544 | 1.4754 | 1.4488 | 1.4527 | 1.5296 | 1.5818 | 1.5949 | 4.0726 | 4.0241 | 4.0676 | 4.0325 | 4.135 | 3.9754 | 3.8499 | 3.819 | 3.8138 | 3.8701 | 4.0473 | 4.0723 | 1.7646 | 1.8337 | 1.8404 | 1.7682 | 1.6245 | 1.6487 | 1.6628 | 1.6427 | 1.723 | 1.8153 | 1.9134 | 1.9113 | 3.3069 | 3.2768 | 3.2577 | 3.3341 | 3.3097 | 3.2411 | 3.1596 | 3.1392 | 3.1096 | 3.1435 | 3.1994 | 3.2788 | 1.2362 | 1.2522 | 1.2962 | 1.271 | 1.2314 | 1.238 | 1.2426 | 1.2249 | 1.2274 | 1.2592 | 1.2738 | 1.2289 | 4.1724 | 4.1304 | 4.2271 | 4.2212 | 4.2004 | 4.1736 | 4.1098 | 3.9672 | 3.817 | 3.8943 | 3.9633 | 4.0437 | 1.3542 | 1.3593 | 1.3745 | 1.3408 | 1.2864 | 1.3 | 1.2983 | 1.3016 | 1.3604 | 1.4105 | 1.4659 | 1.4874 | 3.929 | 3.9377 | 3.9742 | 4.0235 | 4.1225 | 4.0957 | 4.0628 | 4.1244 | 4.1036 | 3.9966 | 3.9877 | 4.0027 | 1.5394 | 1.5568 | 1.539 | 1.4116 | 1.3407 | 1.3604 | 1.4089 | 1.3712 | 1.3339 | 1.4309 | 1.5023 | 1.5073 | 3.8163 | 3.8276 | 3.8837 | 3.8015 | 3.7895 | 3.754 | 3.7027 | 3.6411 | 3.5585 | 3.8033 | 3.6737 | 3.7539 | 1.5672 | 1.4752 | 1.3902 | 1.3448 | 1.3614 | 1.4294 | 1.481 | 1.5101 | 1.5483 | 1.7319 | 1.6948 | 1.7245 | 3.2993 | 3.3145 | 3.3136 | 3.1182 | 3.0892 | 3.0604 | 3.1132 | 3.2447 | 3.2955 | 3.3299 | 3.3112 | 3.3647 | 1.9964 | 1.9709 | 1.9483 | 1.8019 | 1.7305 | 1.8112 | 1.8619 | 1.8618 | 1.9269 | 2.1103 | 2.0856 | 2.09 | 3.8489 | 3.8291 | 3.8713 | 3.7117 | 3.8453 | 3.9644 | 3.8289 | 3.8072 | 3.8294 | 3.7248 | 3.6701 | 3.7203 | 1.6831 | 1.7061 | 1.6426 | 1.4835 | 1.4209 | 1.5585 | 1.6325 | 1.5969 | 1.5946 | 1.7824 | 1.8185 | 1.8624 | 4.0867 | 4.0754 | 4.0793 | 3.9387 | 4.0155 | 4.0833 | 4.0889 | 3.9455 | 4.0183 | 3.9907 | 4.0399 | 4.1905 | 1.5952 | 1.5785 | 1.5736 | 1.4399 | 1.3469 | 1.4191 | 1.4778 | 1.5134 | 1.5307 | 1.5821 | 1.5959 | 1.6286 | 3.5535 | 3.5086 | 3.5073 | 3.3718 | 3.5799 | 3.5664 | 3.5269 | 3.4135 | 3.5366 | 3.7468 | 3.7759 | 3.7923 | 1.4804 | 1.4486 | 1.4782 | 1.3468 | 1.2844 | 1.3017 | 1.3032 | 1.3418 | 1.3993 | 1.5597 | 1.5739 | 1.5773 | 3.9254 | 3.9101 | 3.9026 | 3.848 | 4.031 | 4.0738 | 4.0024 | 3.9664 | 4.0478 | 4.0811 | 4.0484 | 4.022 | 1.5243 | 1.6478 | 1.5965 | 1.4958 | 1.4726 | 1.5191 | 1.5271 | 1.532 | 1.5803 | 1.653 | 1.6629 | 1.5959 | 3.8865 | 3.8208 | 3.9421 | 3.8793 | 3.9376 | 4.0649 | 4.0582 | 4.0264 | 4.0818 | 3.9903 | 3.8876 | 3.9633 | 1.8612 | 1.8529 | 1.8536 | 1.7126 | 1.618 | 1.6325 | 1.7066 | 1.6567 | 1.6107 | 1.6973 | 1.7356 | 1.8464 | 3.823 | 3.82 | 3.8332 | 3.8132 | 3.9321 | 3.9059 | 3.8488 | 3.8561 | 3.8846 | 3.8426 | 3.8615 | 3.8646 | 1.5887 | 1.5733 | 1.5461 | 1.4625 | 1.4006 | 1.4135 | 1.4339 | 1.408 | 1.4119 | 1.4866 | 1.5373 | 1.55 | 3.9581 | 3.9109 | 3.9531 | 3.9191 | 4.0187 | 3.8636 | 3.7416 | 3.7116 | 3.7065 | 3.7612 | 3.9334 | 3.9577 | 1.715 | 1.7822 | 1.7887 | 1.7185 | 1.5789 | 1.6024 | 1.6161 | 1.5965 | 1.6746 | 1.7642 | 1.8596 | 1.8575 | 3.2153 | 3.186 | 3.1674 | 3.2417 | 3.218 | 3.1513 | 3.072 | 3.0522 | 3.0234 | 3.0564 | 3.1107 | 3.1879 | 1.202 | 1.2175 | 1.2603 | 1.2358 | 1.1973 | 1.2036 | 1.2082 | 1.1909 | 1.1934 | 1.2243 | 1.2385 | 1.1948 | 4.0568 | 4.016 | 4.11 | 4.1042 | 4.084 | 4.0579 | 3.996 | 3.8573 | 3.7112 | 3.7864 | 3.8535 | 3.9316 | 1.3167 | 1.3216 | 1.3364 | 1.3036 | 1.2507 | 1.264 | 1.2624 | 1.2655 | 1.3227 | 1.3714 | 1.4252 | 1.4462 | 3.8201 | 3.8285 | 3.864 | 3.912 | 4.0083 | 3.9822 | 3.9501 | 4.0101 | 3.9899 | 3.8859 | 3.8772 | 3.8918 | 1.4968 | 1.5137 | 1.4964 | 1.3725 | 1.3035 | 1.3227 | 1.3698 | 1.3332 | 1.2969 | 1.3913 | 1.4606 | 1.4655
| TRUE | Atacama 220 | Atacama 220 | Atacama 220 | Atacama 220 | 0.22551 | 0.22507 | 0.22871 | 0.22235 | 0.21788 | 0.23362 | 0.23977 | 0.23708 | 0.23318 | 0.24332 | 0.22631 | 0.22816 | 0.09711 | 0.09536 | 0.0952 | 0.0882 | 0.08277 | 0.09132 | 0.0963 | 0.09466 | 0.09663 | 0.10698 | 0.09803 | 0.0963 | 0.2166 | 0.21655 | 0.21547 | 0.20319 | 0.20849 | 0.23015 | 0.23096 | 0.22971 | 0.22774 | 0.23061 | 0.21829 | 0.22677 | 0.13518 | 0.13355 | 0.13118 | 0.11367 | 0.10757 | 0.11652 | 0.12135 | 0.11951 | 0.11995 | 0.13129 | 0.1254 | 0.1294 | 0.23435 | 0.23243 | 0.23072 | 0.2145 | 0.22435 | 0.24139 | 0.24683 | 0.24755 | 0.24483 | 0.23621 | 0.22589 | 0.23578 | 0.09649 | 0.0944 | 0.09224 | 0.08091 | 0.07837 | 0.08892 | 0.09028 | 0.09311 | 0.09391 | 0.10163 | 0.09871 | 0.09742 | 0.2291 | 0.22784 | 0.2288 | 0.21696 | 0.22432 | 0.23861 | 0.23943 | 0.2385 | 0.23798 | 0.23428 | 0.22164 | 0.23 | 0.08901 | 0.08735 | 0.08619 | 0.0779 | 0.07338 | 0.07976 | 0.0827 | 0.08682 | 0.08854 | 0.09497 | 0.09044 | 0.09107 | 0.21994 | 0.21862 | 0.22031 | 0.20698 | 0.21843 | 0.23113 | 0.22673 | 0.23006 | 0.22987 | 0.23513 | 0.22566 | 0.23042 | 0.10164 | 0.10004 | 0.09735 | 0.08521 | 0.08061 | 0.09018 | 0.0919 | 0.091 | 0.0932 | 0.10176 | 0.09856 | 0.09936 | 0.22233 | 0.22159 | 0.22351 | 0.21225 | 0.21237 | 0.21691 | 0.21125 | 0.21281 | 0.21129 | 0.21339 | 0.21295 | 0.22203 | 0.09442 | 0.09751 | 0.09641 | 0.08656 | 0.08449 | 0.09139 | 0.09091 | 0.09154 | 0.09261 | 0.09515 | 0.09756 | 0.09978 | 0.19953 | 0.19615 | 0.19716 | 0.19303 | 0.19601 | 0.20531 | 0.20603 | 0.20218 | 0.20043 | 0.18788 | 0.1874 | 0.19543 | 0.09261 | 0.0907 | 0.08937 | 0.08304 | 0.08018 | 0.08826 | 0.09054 | 0.09137 | 0.09015 | 0.08692 | 0.08896 | 0.09252 | 0.23526 | 0.23668 | 0.23717 | 0.23267 | 0.24257 | 0.24904 | 0.24205 | 0.24035 | 0.23685 | 0.22318 | 0.22742 | 0.2342 | 0.0949 | 0.09298 | 0.08974 | 0.08434 | 0.08293 | 0.08812 | 0.0873 | 0.08595 | 0.08766 | 0.08735 | 0.09223 | 0.09414 | 0.23549 | 0.23235 | 0.23105 | 0.22142 | 0.2268 | 0.2344 | 0.22591 | 0.22818 | 0.22801 | 0.22036 | 0.22586 | 0.23212 | 0.11124 | 0.10938 | 0.10843 | 0.10186 | 0.10001 | 0.10698 | 0.10832 | 0.1078 | 0.10603 | 0.1079 | 0.11104 | 0.11332 | 0.23091 | 0.23156 | 0.23434 | 0.22862 | 0.23456 | 0.25466 | 0.24899 | 0.24357 | 0.2394 | 0.23333 | 0.22782 | 0.22754 | 0.0892 | 0.09014 | 0.08898 | 0.08353 | 0.08132 | 0.08568 | 0.08814 | 0.08569 | 0.08482 | 0.08522 | 0.0855 | 0.08715 | 0.21132 | 0.20861 | 0.20769 | 0.20158 | 0.20807 | 0.2207 | 0.22169 | 0.22233 | 0.21754 | 0.21177 | 0.20776 | 0.21384 | 0.08016 | 0.0811 | 0.08021 | 0.07732 | 0.07471 | 0.08098 | 0.08052 | 0.07958 | 0.07913 | 0.0813 | 0.07931 | 0.08097 | 0.24743 | 0.24369 | 0.24424 | 0.23999 | 0.24407 | 0.25706 | 0.25732 | 0.26317 | 0.26017 | 0.25192 | 0.24183 | 0.24772 | 0.09488 | 0.09388 | 0.09279 | 0.08406 | 0.08279 | 0.09366 | 0.09582 | 0.09548 | 0.09313 | 0.09204 | 0.0911 | 0.09235 | 0.21098 | 0.21057 | 0.21397 | 0.20803 | 0.20385 | 0.21856 | 0.22432 | 0.22181 | 0.21816 | 0.22764 | 0.21173 | 0.21346 | 0.09086 | 0.08922 | 0.08907 | 0.08252 | 0.07744 | 0.08544 | 0.09009 | 0.08856 | 0.0904 | 0.10009 | 0.09171 | 0.0901 | 0.20274 | 0.20268 | 0.20168 | 0.19018 | 0.19514 | 0.21542 | 0.21618 | 0.215 | 0.21316 | 0.21584 | 0.20432 | 0.21225 | 0.12653 | 0.125 | 0.12278 | 0.10639 | 0.10069 | 0.10906 | 0.11358 | 0.11186 | 0.11227 | 0.12289 | 0.11737 | 0.12112 | 0.21933 | 0.21753 | 0.21593 | 0.20075 | 0.20997 | 0.22591 | 0.23101 | 0.23168 | 0.22913 | 0.22107 | 0.21142 | 0.22066 | 0.0903 | 0.08835 | 0.08632 | 0.07573 | 0.07334 | 0.08322 | 0.0845 | 0.08715 | 0.08789 | 0.09512 | 0.09239 | 0.09118 | 0.21446 | 0.21328 | 0.21417 | 0.20309 | 0.20998 | 0.22335 | 0.22412 | 0.22325 | 0.22277 | 0.2193 | 0.20747 | 0.21529 | 0.08332 | 0.08176 | 0.08068 | 0.07292 | 0.06869 | 0.07466 | 0.07742 | 0.08127 | 0.08288 | 0.0889 | 0.08466 | 0.08525 | 0.20591 | 0.20467 | 0.20625 | 0.19377 | 0.2045 | 0.21639 | 0.21226 | 0.21538 | 0.21521 | 0.22013 | 0.21127 | 0.21572 | 0.09516 | 0.09365 | 0.09114 | 0.07978 | 0.07547 | 0.08443 | 0.08603 | 0.08519 | 0.08726 | 0.09527 | 0.09227 | 0.09302 | 0.20811 | 0.20742 | 0.20921 | 0.19867 | 0.19879 | 0.20304 | 0.19774 | 0.19921 | 0.19778 | 0.19974 | 0.19933 | 0.20783 | 0.08838 | 0.09128 | 0.09024 | 0.08102 | 0.07909 | 0.08555 | 0.08509 | 0.08569 | 0.08669 | 0.08906 | 0.09132 | 0.0934 | 0.18663 | 0.18347 | 0.18442 | 0.18055 | 0.18333 | 0.19204 | 0.1927 | 0.18911 | 0.18747 | 0.17573 | 0.17528 | 0.18279 | 0.08662 | 0.08483 | 0.08359 | 0.07768 | 0.075 | 0.08255 | 0.08469 | 0.08546 | 0.08432 | 0.0813 | 0.08321 | 0.08654 | 0.22017 | 0.2215 | 0.22195 | 0.21774 | 0.227 | 0.23306 | 0.22652 | 0.22493 | 0.22166 | 0.20886 | 0.21283 | 0.21917 | 0.08881 | 0.08702 | 0.08398 | 0.07893 | 0.07761 | 0.08247 | 0.0817 | 0.08043 | 0.08204 | 0.08175 | 0.08631 | 0.0881 | 0.22035 | 0.21742 | 0.2162 | 0.20719 | 0.21223 | 0.21934 | 0.21139 | 0.21352 | 0.21336 | 0.2062 | 0.21135 | 0.21721 | 0.10409 | 0.10235 | 0.10146 | 0.09531 | 0.09359 | 0.1001 | 0.10136 | 0.10087 | 0.09922 | 0.10096 | 0.1039 | 0.10604 | 0.19181 | 0.19234 | 0.19465 | 0.1899 | 0.19483 | 0.21153 | 0.20682 | 0.20232 | 0.19886 | 0.19381 | 0.18924 | 0.189 | 0.07409 | 0.07487 | 0.07391 | 0.06938 | 0.06754 | 0.07117 | 0.07321 | 0.07118 | 0.07046 | 0.07079 | 0.07102 | 0.07239 | 0.1756 | 0.17334 | 0.17258 | 0.1675 | 0.1729 | 0.18339 | 0.18422 | 0.18475 | 0.18076 | 0.17597 | 0.17264 | 0.17769 | 0.06661 | 0.06739 | 0.06665 | 0.06425 | 0.06208 | 0.06729 | 0.06691 | 0.06613 | 0.06575 | 0.06756 | 0.0659 | 0.06728 | 0.20581 | 0.20269 | 0.20315 | 0.19961 | 0.20301 | 0.21382 | 0.21403 | 0.2189 | 0.2164 | 0.20954 | 0.20115 | 0.20604 | 0.07892 | 0.07809 | 0.07718 | 0.06991 | 0.06886 | 0.0779 | 0.0797 | 0.07942 | 0.07746 | 0.07655 | 0.07578 | 0.07682 | 0.1753 | 0.17495 | 0.17778 | 0.17284 | 0.16937 | 0.1816 | 0.18638 | 0.18429 | 0.18126 | 0.18914 | 0.17592 | 0.17736 | 0.07549 | 0.07413 | 0.074 | 0.06856 | 0.06434 | 0.07099 | 0.07486 | 0.07358 | 0.07511 | 0.08316 | 0.0762 | 0.07486 | 0.16852 | 0.16848 | 0.16764 | 0.15809 | 0.16221 | 0.17906 | 0.17969 | 0.17872 | 0.17719 | 0.17942 | 0.16984 | 0.17643 | 0.10517 | 0.1039 | 0.10206 | 0.08843 | 0.08369 | 0.09065 | 0.09442 | 0.09298 | 0.09333 | 0.10215 | 0.09756 | 0.10068 | 0.1823 | 0.1808 | 0.17948 | 0.16685 | 0.17452 | 0.18777 | 0.19201 | 0.19256 | 0.19045 | 0.18374 | 0.17572 | 0.18341 | 0.07506 | 0.07344 | 0.07175 | 0.06294 | 0.06096 | 0.06917 | 0.07023 | 0.07243 | 0.07305 | 0.07906 | 0.07679 | 0.07578 | 0.17828 | 0.1773 | 0.17805 | 0.16883 | 0.17456 | 0.18568 | 0.18632 | 0.18559 | 0.18519 | 0.18231 | 0.17248 | 0.17898 | 0.06927 | 0.06797 | 0.06707 | 0.06062 | 0.0571 | 0.06207 | 0.06436 | 0.06756 | 0.0689 | 0.0739 | 0.07038 | 0.07087 | 0.1712 | 0.17017 | 0.17149 | 0.16111 | 0.17003 | 0.17991 | 0.17648 | 0.17908 | 0.17893 | 0.18302 | 0.17566 | 0.17936 | 0.07912 | 0.07787 | 0.07577 | 0.06633 | 0.06275 | 0.0702 | 0.07153 | 0.07083 | 0.07255 | 0.07921 | 0.07672 | 0.07734 | 0.17301 | 0.17243 | 0.17392 | 0.16516 | 0.16526 | 0.16879 | 0.16438 | 0.1656 | 0.16442 | 0.16605 | 0.1657 | 0.17277 | 0.07347 | 0.07588 | 0.07502 | 0.06735 | 0.06574 | 0.07112 | 0.07074 | 0.07124 | 0.07207 | 0.07404 | 0.07592 | 0.07764 | 0.15501 | 0.15239 | 0.15318 | 0.14997 | 0.15228 | 0.15951 | 0.16006 | 0.15708 | 0.15572 | 0.14596 | 0.14559 | 0.15183 | 0.07195 | 0.07046 | 0.06943 | 0.06452 | 0.0623 | 0.06857 | 0.07034 | 0.07098 | 0.07004 | 0.06753 | 0.06911 | 0.07188 | 0.18298 | 0.18409 | 0.18446 | 0.18096 | 0.18866 | 0.1937 | 0.18826 | 0.18694 | 0.18422 | 0.17358 | 0.17688 | 0.18215 | 0.07381 | 0.07232 | 0.0698 | 0.0656 | 0.0645 | 0.06854 | 0.0679 | 0.06685 | 0.06818 | 0.06794 | 0.07173 | 0.07322 | 0.18312 | 0.18068 | 0.17967 | 0.17218 | 0.17636 | 0.18228 | 0.17567 | 0.17744 | 0.1773 | 0.17136 | 0.17563 | 0.1805 | 0.0865 | 0.08505 | 0.08432 | 0.07921 | 0.07777 | 0.08319 | 0.08423 | 0.08382 | 0.08246 | 0.0839 | 0.08634 | 0.08812 | 0.18207 | 0.18258 | 0.18477 | 0.18026 | 0.18494 | 0.20079 | 0.19632 | 0.19205 | 0.18876 | 0.18397 | 0.17963 | 0.17941 | 0.07033 | 0.07107 | 0.07016 | 0.06586 | 0.06412 | 0.06756 | 0.06949 | 0.06756 | 0.06688 | 0.0672 | 0.06742 | 0.06871 | 0.16675 | 0.16461 | 0.16388 | 0.15906 | 0.16419 | 0.17415 | 0.17493 | 0.17544 | 0.17165 | 0.1671 | 0.16394 | 0.16874 | 0.06325 | 0.064 | 0.06329 | 0.06101 | 0.05895 | 0.0639 | 0.06354 | 0.0628 | 0.06244 | 0.06416 | 0.06258 | 0.06389 | 0.19562 | 0.19266 | 0.1931 | 0.18974 | 0.19296 | 0.20324 | 0.20344 | 0.20807 | 0.2057 | 0.19917 | 0.19119 | 0.19585 | 0.07502 | 0.07423 | 0.07336 | 0.06646 | 0.06546 | 0.07405 | 0.07575 | 0.07549 | 0.07363 | 0.07277 | 0.07203 | 0.07301 | 0.16644 | 0.16612 | 0.1688 | 0.16411 | 0.16081 | 0.17243 | 0.17697 | 0.17498 | 0.1721 | 0.17959 | 0.16703 | 0.1684 | 0.07168 | 0.07038 | 0.07027 | 0.0651 | 0.06109 | 0.0674 | 0.07107 | 0.06987 | 0.07132 | 0.07896 | 0.07235 | 0.07108 | 0.16008 | 0.16004 | 0.15924 | 0.15017 | 0.15409 | 0.17009 | 0.17069 | 0.16977 | 0.16831 | 0.17043 | 0.16133 | 0.16759 | 0.09991 | 0.0987 | 0.09695 | 0.084 | 0.0795 | 0.08611 | 0.08969 | 0.08833 | 0.08865 | 0.09703 | 0.09268 | 0.09564 | 0.17316 | 0.17173 | 0.17047 | 0.15848 | 0.16577 | 0.17835 | 0.18238 | 0.1829 | 0.18089 | 0.17452 | 0.16691 | 0.17421 | 0.07129 | 0.06975 | 0.06815 | 0.05978 | 0.0579 | 0.0657 | 0.06671 | 0.0688 | 0.06939 | 0.07509 | 0.07294 | 0.07198 | 0.16937 | 0.16844 | 0.16915 | 0.16039 | 0.16584 | 0.1764 | 0.177 | 0.17632 | 0.17593 | 0.1732 | 0.16385 | 0.17003 | 0.06581 | 0.06457 | 0.06372 | 0.05759 | 0.05425 | 0.05897 | 0.06114 | 0.06418 | 0.06545 | 0.07021 | 0.06686 | 0.06733 | 0.16266 | 0.16168 | 0.16294 | 0.15308 | 0.16155 | 0.17094 | 0.16768 | 0.17015 | 0.17001 | 0.1739 | 0.1669 | 0.17042 | 0.07517 | 0.07399 | 0.072 | 0.06302 | 0.05962 | 0.0667 | 0.06797 | 0.0673 | 0.06893 | 0.07526 | 0.07289 | 0.07348 | 0.16436 | 0.16381 | 0.16522 | 0.1569 | 0.15699 | 0.16035 | 0.15616 | 0.15732 | 0.1562 | 0.15775 | 0.15742 | 0.16413 | 0.0698 | 0.07209 | 0.07127 | 0.06399 | 0.06246 | 0.06756 | 0.0672 | 0.06767 | 0.06846 | 0.07034 | 0.07212 | 0.07376 | 0.14714 | 0.14465 | 0.1454 | 0.14235 | 0.14455 | 0.15141 | 0.15194 | 0.1491 | 0.14781 | 0.13855 | 0.1382 | 0.14412 | 0.0683 | 0.06689 | 0.06591 | 0.06124 | 0.05913 | 0.06509 | 0.06677 | 0.06738 | 0.06648 | 0.0641 | 0.06561 | 0.06823 | 0.17379 | 0.17484 | 0.1752 | 0.17187 | 0.17919 | 0.18397 | 0.1788 | 0.17754 | 0.17497 | 0.16486 | 0.168 | 0.173 | 0.0701 | 0.06869 | 0.06629 | 0.0623 | 0.06126 | 0.06509 | 0.06449 | 0.06349 | 0.06476 | 0.06453 | 0.06813 | 0.06954 | 0.1739 | 0.17158 | 0.17062 | 0.16351 | 0.16749 | 0.1731 | 0.16683 | 0.16851 | 0.16838 | 0.16273 | 0.16679 | 0.17142 | 0.08215 | 0.08077 | 0.08007 | 0.07522 | 0.07386 | 0.079 | 0.07999 | 0.0796 | 0.0783 | 0.07968 | 0.082 | 0.08369 | 0.1876 | 0.18813 | 0.19039 | 0.18574 | 0.19057 | 0.2069 | 0.20229 | 0.19789 | 0.1945 | 0.18956 | 0.18509 | 0.18486 | 0.07247 | 0.07323 | 0.07229 | 0.06786 | 0.06606 | 0.06961 | 0.07161 | 0.06962 | 0.06891 | 0.06924 | 0.06947 | 0.0708 | 0.17192 | 0.16971 | 0.16896 | 0.16399 | 0.16928 | 0.17955 | 0.18036 | 0.18088 | 0.17698 | 0.17228 | 0.16902 | 0.17397 | 0.06522 | 0.06598 | 0.06525 | 0.0629 | 0.06078 | 0.06588 | 0.06551 | 0.06474 | 0.06438 | 0.06615 | 0.06452 | 0.06587 | 0.20186 | 0.19881 | 0.19926 | 0.19579 | 0.19911 | 0.20971 | 0.20993 | 0.2147 | 0.21225 | 0.20552 | 0.19729 | 0.20209 | 0.07741 | 0.07659 | 0.0757 | 0.06857 | 0.06754 | 0.07641 | 0.07817 | 0.0779 | 0.07597 | 0.07508 | 0.07432 | 0.07534
| TRUE | Kapatur 220 | Kapatur 220 | Kapatur 220 | Chacaya 110 | 1.7514 | 1.7126 | 1.7028 | 1.6072 | 1.7743 | 2.0631 | 2.0701 | 2.0413 | 1.9855 | 2.0221 | 1.7138 | 1.5845 | 0.5758 | 0.56364 | 0.55084 | 0.54019 | 0.55281 | 0.71091 | 0.75585 | 0.78013 | 0.77521 | 0.89726 | 0.80653 | 0.73244 | 1.5099 | 1.4455 | 1.4273 | 1.3672 | 1.5897 | 1.8693 | 1.8965 | 1.8692 | 1.91 | 1.8993 | 1.7121 | 1.5468 | 0.86174 | 0.83495 | 0.80653 | 0.70293 | 0.79066 | 0.98053 | 1.0134 | 1.0226 | 1.0622 | 1.1779 | 1.0143 | 0.91831 | 1.6686 | 1.5847 | 1.571 | 1.4321 | 1.6222 | 2.0219 | 2.1215 | 2.2032 | 2.157 | 1.9651 | 1.6025 | 1.542 | 0.69124 | 0.66092 | 0.61637 | 0.56835 | 0.63168 | 0.76528 | 0.81399 | 0.75227 | 0.74624 | 0.87766 | 0.83489 | 0.82077 | 1.701 | 1.5978 | 1.5391 | 1.484 | 1.8203 | 2.193 | 2.1955 | 2.1662 | 2.1987 | 2.163 | 1.9365 | 1.864 | 0.61277 | 0.60735 | 0.57858 | 0.53169 | 0.57228 | 0.71565 | 0.76704 | 0.79107 | 0.80372 | 0.79129 | 0.7831 | 0.69343 | 1.7547 | 1.675 | 1.6692 | 1.4977 | 1.6414 | 1.9551 | 2.0371 | 1.974 | 2.0035 | 2.0772 | 2.0187 | 1.9411 | 0.7998 | 0.71949 | 0.66376 | 0.54715 | 0.5705 | 0.75293 | 0.78494 | 0.79324 | 0.80504 | 0.84545 | 0.7792 | 0.76701 | 1.6044 | 1.5508 | 1.4285 | 1.4634 | 1.6768 | 2.1018 | 2.1302 | 2.095 | 2.0637 | 2.0587 | 1.8509 | 1.6265 | 0.65869 | 0.63017 | 0.61287 | 0.53748 | 0.60312 | 0.77529 | 0.81073 | 0.80585 | 0.83085 | 0.83064 | 0.7744 | 0.68364 | 1.8027 | 1.6642 | 1.5244 | 1.4684 | 1.5269 | 1.8413 | 2.0231 | 2.0872 | 2.0168 | 1.9463 | 1.8194 | 1.85 | 0.77845 | 0.75516 | 0.69165 | 0.62106 | 0.63736 | 0.82343 | 0.88831 | 0.90448 | 0.90841 | 0.91589 | 0.8525 | 0.79538 | 1.7365 | 1.6159 | 1.5769 | 1.5608 | 1.8501 | 2.0384 | 2.0835 | 2.0082 | 1.9745 | 1.8877 | 1.8234 | 1.7911 | 0.72286 | 0.68907 | 0.65247 | 0.62595 | 0.64464 | 0.68805 | 0.6996 | 0.72033 | 0.72196 | 0.72474 | 0.7155 | 0.68847 | 1.7205 | 1.6354 | 1.5664 | 1.5466 | 1.7578 | 2.0312 | 2.0306 | 2.0265 | 2.0048 | 1.9963 | 1.9036 | 1.7493 | 0.72434 | 0.67124 | 0.63242 | 0.61702 | 0.70058 | 0.86057 | 0.82493 | 0.85197 | 0.87104 | 0.87988 | 0.79302 | 0.74887 | 1.8239 | 1.8175 | 1.8243 | 1.8912 | 1.8487 | 1.7684 | 1.8209 | 1.855 | 1.9506 | 1.8797 | 1.8306 | 1.8341 | 0.71962 | 0.73372 | 0.72403 | 0.70444 | 0.68002 | 0.6885 | 0.6585 | 0.68166 | 0.64587 | 0.65167 | 0.67035 | 0.7021 | 1.7708 | 1.7837 | 1.853 | 1.8952 | 1.7773 | 1.7664 | 1.7452 | 1.6817 | 1.6321 | 1.6023 | 1.4808 | 1.4758 | 0.57575 | 0.59651 | 0.65006 | 0.64302 | 0.604 | 0.63223 | 0.59681 | 0.60133 | 0.60206 | 0.5661 | 0.64193 | 0.67237 | 1.8058 | 1.8178 | 1.8452 | 1.8444 | 1.861 | 2.0263 | 2.0213 | 2.005 | 1.9837 | 1.917 | 1.8023 | 1.7651 | 0.71194 | 0.72311 | 0.69106 | 0.62014 | 0.58491 | 0.63447 | 0.65852 | 0.6685 | 0.66243 | 0.65459 | 0.6237 | 0.61961 | 1.7068 | 1.669 | 1.6595 | 1.5662 | 1.7291 | 2.0105 | 2.0174 | 1.9893 | 1.935 | 1.9706 | 1.6702 | 1.5442 | 0.56114 | 0.54929 | 0.53682 | 0.52643 | 0.53873 | 0.69281 | 0.7366 | 0.76026 | 0.75547 | 0.87441 | 0.786 | 0.71379 | 1.4714 | 1.4087 | 1.3909 | 1.3324 | 1.5492 | 1.8216 | 1.8482 | 1.8216 | 1.8614 | 1.8509 | 1.6685 | 1.5074 | 0.83979 | 0.81369 | 0.78598 | 0.68503 | 0.77052 | 0.95555 | 0.98762 | 0.99656 | 1.0351 | 1.1479 | 0.98846 | 0.89492 | 1.6263 | 1.5446 | 1.5312 | 1.3958 | 1.5811 | 1.9707 | 2.0678 | 2.1474 | 2.1023 | 1.9153 | 1.5619 | 1.5029 | 0.67373 | 0.64418 | 0.60076 | 0.55395 | 0.61568 | 0.7459 | 0.79337 | 0.73321 | 0.72733 | 0.85542 | 0.81374 | 0.79998 | 1.6577 | 1.5571 | 1.4998 | 1.4461 | 1.7739 | 2.1371 | 2.1395 | 2.1109 | 2.1426 | 2.1079 | 1.8871 | 1.8165 | 0.59715 | 0.59187 | 0.56383 | 0.51813 | 0.55769 | 0.69741 | 0.74749 | 0.77091 | 0.78323 | 0.77112 | 0.76314 | 0.67575 | 1.71 | 1.6323 | 1.6266 | 1.4595 | 1.5996 | 1.9052 | 1.9852 | 1.9237 | 1.9524 | 2.0242 | 1.9673 | 1.8916 | 0.77941 | 0.70115 | 0.64684 | 0.53321 | 0.55596 | 0.73374 | 0.76493 | 0.77302 | 0.78452 | 0.8239 | 0.75934 | 0.74746 | 1.5636 | 1.5114 | 1.3922 | 1.4262 | 1.6342 | 2.0484 | 2.0761 | 2.0417 | 2.0113 | 2.0063 | 1.8038 | 1.5852 | 0.64195 | 0.61416 | 0.59729 | 0.52382 | 0.5878 | 0.75559 | 0.79013 | 0.78538 | 0.80974 | 0.80953 | 0.75472 | 0.66627 | 1.7566 | 1.6216 | 1.4854 | 1.4308 | 1.4878 | 1.7942 | 1.9713 | 2.0338 | 1.9652 | 1.8965 | 1.7729 | 1.8026 | 0.75853 | 0.73584 | 0.67395 | 0.60517 | 0.62106 | 0.80236 | 0.86558 | 0.88134 | 0.88516 | 0.89245 | 0.83068 | 0.77503 | 1.6922 | 1.5747 | 1.5366 | 1.521 | 1.8029 | 1.9864 | 2.0304 | 1.957 | 1.9241 | 1.8396 | 1.7769 | 1.7454 | 0.70442 | 0.67148 | 0.63582 | 0.60998 | 0.62819 | 0.6705 | 0.68175 | 0.70195 | 0.70354 | 0.70624 | 0.69725 | 0.67091 | 1.6764 | 1.5934 | 1.5263 | 1.507 | 1.7128 | 1.9791 | 1.9785 | 1.9745 | 1.9534 | 1.9451 | 1.8548 | 1.7045 | 0.70578 | 0.65403 | 0.61622 | 0.60121 | 0.68262 | 0.83851 | 0.80379 | 0.83013 | 0.84871 | 0.85733 | 0.7727 | 0.72967 | 1.752 | 1.7458 | 1.7524 | 1.8167 | 1.7759 | 1.6987 | 1.7491 | 1.7819 | 1.8738 | 1.8056 | 1.7585 | 1.7618 | 0.69126 | 0.70481 | 0.6955 | 0.67668 | 0.65322 | 0.66136 | 0.63255 | 0.6548 | 0.62042 | 0.62599 | 0.64393 | 0.67443 | 1.6986 | 1.711 | 1.7774 | 1.8179 | 1.7048 | 1.6943 | 1.6741 | 1.613 | 1.5655 | 1.5369 | 1.4203 | 1.4156 | 0.55226 | 0.57217 | 0.62354 | 0.61679 | 0.57936 | 0.60644 | 0.57246 | 0.5768 | 0.5775 | 0.54301 | 0.61574 | 0.64494 | 1.7318 | 1.7433 | 1.7695 | 1.7688 | 1.7847 | 1.9432 | 1.9385 | 1.9227 | 1.9024 | 1.8384 | 1.7284 | 1.6927 | 0.68274 | 0.69345 | 0.66272 | 0.59471 | 0.56093 | 0.60846 | 0.63151 | 0.64109 | 0.63526 | 0.62774 | 0.59812 | 0.5942 | 1.6366 | 1.6003 | 1.5912 | 1.5018 | 1.658 | 1.9278 | 1.9344 | 1.9075 | 1.8554 | 1.8896 | 1.6015 | 1.4807 | 0.53806 | 0.52669 | 0.51474 | 0.50478 | 0.51657 | 0.66431 | 0.70631 | 0.72899 | 0.7244 | 0.83845 | 0.75367 | 0.68443 | 1.4109 | 1.3508 | 1.3337 | 1.2776 | 1.4855 | 1.7467 | 1.7721 | 1.7467 | 1.7848 | 1.7747 | 1.5998 | 1.4454 | 0.80524 | 0.78021 | 0.75365 | 0.65684 | 0.73882 | 0.91624 | 0.94699 | 0.95556 | 0.99255 | 1.1007 | 0.94779 | 0.85811 | 1.5576 | 1.4793 | 1.4666 | 1.3368 | 1.5143 | 1.8875 | 1.9804 | 2.0567 | 2.0136 | 1.8344 | 1.4959 | 1.4394 | 0.64528 | 0.61697 | 0.57538 | 0.53055 | 0.58968 | 0.71439 | 0.75986 | 0.70225 | 0.69661 | 0.8193 | 0.77937 | 0.76619 | 1.589 | 1.4926 | 1.4377 | 1.3862 | 1.7004 | 2.0486 | 2.0509 | 2.0235 | 2.0539 | 2.0205 | 1.8089 | 1.7412 | 0.57242 | 0.56735 | 0.54047 | 0.49667 | 0.53459 | 0.66852 | 0.71653 | 0.73897 | 0.75078 | 0.73918 | 0.73152 | 0.64776 | 1.639 | 1.5646 | 1.5592 | 1.3989 | 1.5332 | 1.8262 | 1.9028 | 1.8439 | 1.8714 | 1.9403 | 1.8857 | 1.8131 | 0.74708 | 0.67206 | 0.62 | 0.51109 | 0.53289 | 0.7033 | 0.7332 | 0.74095 | 0.75197 | 0.78972 | 0.72784 | 0.71645 | 1.4989 | 1.4489 | 1.3347 | 1.3672 | 1.5666 | 1.9637 | 1.9903 | 1.9573 | 1.9281 | 1.9234 | 1.7292 | 1.5196 | 0.61541 | 0.58876 | 0.57259 | 0.50216 | 0.56349 | 0.72435 | 0.75746 | 0.7529 | 0.77626 | 0.77606 | 0.72351 | 0.63872 | 1.6841 | 1.5547 | 1.4241 | 1.3718 | 1.4264 | 1.7202 | 1.89 | 1.9499 | 1.8842 | 1.8183 | 1.6998 | 1.7283 | 0.72725 | 0.70549 | 0.64615 | 0.58021 | 0.59544 | 0.76927 | 0.82988 | 0.84499 | 0.84865 | 0.85565 | 0.79642 | 0.74307 | 1.6226 | 1.5099 | 1.4734 | 1.4584 | 1.7288 | 1.9047 | 1.9469 | 1.8765 | 1.845 | 1.7639 | 1.7038 | 1.6736 | 0.67545 | 0.64387 | 0.60968 | 0.5849 | 0.60236 | 0.64292 | 0.65372 | 0.67308 | 0.67461 | 0.6772 | 0.66858 | 0.64332 | 1.6074 | 1.5278 | 1.4635 | 1.445 | 1.6423 | 1.8976 | 1.8971 | 1.8933 | 1.873 | 1.865 | 1.7785 | 1.6343 | 0.67672 | 0.62711 | 0.59085 | 0.57646 | 0.65452 | 0.804 | 0.77071 | 0.79596 | 0.81378 | 0.82204 | 0.74089 | 0.69964 | 1.7172 | 1.7111 | 1.7176 | 1.7806 | 1.7406 | 1.665 | 1.7143 | 1.7465 | 1.8365 | 1.7697 | 1.7235 | 1.7268 | 0.67752 | 0.6908 | 0.68168 | 0.66323 | 0.64024 | 0.64822 | 0.61998 | 0.64178 | 0.60809 | 0.61355 | 0.63113 | 0.66103 | 1.6655 | 1.6777 | 1.7428 | 1.7825 | 1.6716 | 1.6613 | 1.6414 | 1.5816 | 1.535 | 1.507 | 1.3927 | 1.388 | 0.5415 | 0.56103 | 0.6114 | 0.60478 | 0.56808 | 0.59463 | 0.56131 | 0.56556 | 0.56625 | 0.53243 | 0.60375 | 0.63238 | 1.6975 | 1.7088 | 1.7345 | 1.7337 | 1.7494 | 1.9048 | 1.9001 | 1.8847 | 1.8647 | 1.802 | 1.6942 | 1.6592 | 0.66923 | 0.67972 | 0.6496 | 0.58294 | 0.54982 | 0.59641 | 0.61901 | 0.6284 | 0.62268 | 0.61531 | 0.58628 | 0.58244 | 1.6041 | 1.5686 | 1.5596 | 1.472 | 1.6251 | 1.8896 | 1.896 | 1.8697 | 1.8185 | 1.852 | 1.5697 | 1.4513 | 0.52738 | 0.51624 | 0.50452 | 0.49476 | 0.50632 | 0.65112 | 0.69228 | 0.71452 | 0.71001 | 0.8218 | 0.7387 | 0.67084 | 1.3827 | 1.3238 | 1.3071 | 1.2521 | 1.4558 | 1.7118 | 1.7367 | 1.7118 | 1.7491 | 1.7393 | 1.5679 | 1.4166 | 0.78916 | 0.76463 | 0.7386 | 0.64373 | 0.72407 | 0.89794 | 0.92808 | 0.93648 | 0.97273 | 1.0787 | 0.92887 | 0.84097 | 1.5283 | 1.4515 | 1.439 | 1.3117 | 1.4858 | 1.852 | 1.9432 | 2.018 | 1.9757 | 1.7999 | 1.4678 | 1.4124 | 0.63314 | 0.60537 | 0.56457 | 0.52058 | 0.57859 | 0.70096 | 0.74557 | 0.68904 | 0.68352 | 0.80389 | 0.76472 | 0.75178 | 1.5574 | 1.4629 | 1.4092 | 1.3587 | 1.6666 | 2.0079 | 2.0102 | 1.9833 | 2.0131 | 1.9804 | 1.773 | 1.7066 | 0.56104 | 0.55608 | 0.52974 | 0.4868 | 0.52397 | 0.65524 | 0.70229 | 0.72429 | 0.73587 | 0.72449 | 0.71699 | 0.63489 | 1.6064 | 1.5335 | 1.5281 | 1.3711 | 1.5027 | 1.7899 | 1.865 | 1.8073 | 1.8342 | 1.9017 | 1.8482 | 1.7771 | 0.73222 | 0.6587 | 0.60768 | 0.50092 | 0.5223 | 0.68932 | 0.71862 | 0.72622 | 0.73702 | 0.77402 | 0.71337 | 0.7022 | 1.4693 | 1.4202 | 1.3083 | 1.3402 | 1.5356 | 1.9248 | 1.9509 | 1.9186 | 1.89 | 1.8854 | 1.695 | 1.4896 | 0.60324 | 0.57712 | 0.56127 | 0.49223 | 0.55235 | 0.71002 | 0.74248 | 0.73801 | 0.76091 | 0.76071 | 0.7092 | 0.62609 | 1.6505 | 1.5237 | 1.3957 | 1.3444 | 1.398 | 1.686 | 1.8524 | 1.911 | 1.8466 | 1.782 | 1.6659 | 1.6938 | 0.71276 | 0.69143 | 0.63328 | 0.56865 | 0.58358 | 0.75394 | 0.81334 | 0.82815 | 0.83174 | 0.8386 | 0.78055 | 0.72826 | 1.5903 | 1.4799 | 1.4441 | 1.4294 | 1.6944 | 1.8668 | 1.9082 | 1.8392 | 1.8083 | 1.7288 | 1.6699 | 1.6403 | 0.66201 | 0.63106 | 0.59755 | 0.57326 | 0.59037 | 0.63013 | 0.64071 | 0.65969 | 0.66119 | 0.66373 | 0.65527 | 0.63052 | 1.5752 | 1.4973 | 1.4342 | 1.416 | 1.6094 | 1.8597 | 1.8591 | 1.8554 | 1.8355 | 1.8277 | 1.7429 | 1.6016 | 0.66318 | 0.61456 | 0.57903 | 0.56492 | 0.64143 | 0.78791 | 0.75528 | 0.78003 | 0.79749 | 0.80559 | 0.72606 | 0.68564 | 1.7773 | 1.7711 | 1.7777 | 1.843 | 1.8016 | 1.7233 | 1.7744 | 1.8076 | 1.9009 | 1.8317 | 1.7839 | 1.7873 | 0.70126 | 0.715 | 0.70556 | 0.68646 | 0.66267 | 0.67093 | 0.64169 | 0.66427 | 0.62939 | 0.63504 | 0.65324 | 0.68418 | 1.7258 | 1.7385 | 1.8059 | 1.8471 | 1.7322 | 1.7215 | 1.7009 | 1.6389 | 1.5906 | 1.5616 | 1.4431 | 1.4383 | 0.56112 | 0.58136 | 0.63355 | 0.62669 | 0.58866 | 0.61618 | 0.58165 | 0.58606 | 0.58677 | 0.55172 | 0.62563 | 0.6553 | 1.7596 | 1.7713 | 1.798 | 1.7972 | 1.8134 | 1.9745 | 1.9696 | 1.9537 | 1.933 | 1.868 | 1.7562 | 1.72 | 0.69372 | 0.70461 | 0.67338 | 0.60428 | 0.56995 | 0.61824 | 0.64167 | 0.6514 | 0.64548 | 0.63784 | 0.60774 | 0.60376
| TRUE | El Cobre 220 | El Cobre 220 | El Cobre 220 | Chacaya 110 | 1.7514 | 1.7126 | 1.7028 | 1.6072 | 1.7743 | 2.0631 | 2.0701 | 2.0413 | 1.9855 | 2.0221 | 1.7138 | 1.5845 | 0.5758 | 0.56364 | 0.55084 | 0.54019 | 0.55281 | 0.71091 | 0.75585 | 0.78013 | 0.77521 | 0.89726 | 0.80653 | 0.73244 | 1.5099 | 1.4455 | 1.4273 | 1.3672 | 1.5897 | 1.8693 | 1.8965 | 1.8692 | 1.91 | 1.8993 | 1.7121 | 1.5468 | 0.86174 | 0.83495 | 0.80653 | 0.70293 | 0.79066 | 0.98053 | 1.0134 | 1.0226 | 1.0622 | 1.1779 | 1.0143 | 0.91831 | 1.6686 | 1.5847 | 1.571 | 1.4321 | 1.6222 | 2.0219 | 2.1215 | 2.2032 | 2.157 | 1.9651 | 1.6025 | 1.542 | 0.69124 | 0.66092 | 0.61637 | 0.56835 | 0.63168 | 0.76528 | 0.81399 | 0.75227 | 0.74624 | 0.87766 | 0.83489 | 0.82077 | 1.701 | 1.5978 | 1.5391 | 1.484 | 1.8203 | 2.193 | 2.1955 | 2.1662 | 2.1987 | 2.163 | 1.9365 | 1.864 | 0.61277 | 0.60735 | 0.57858 | 0.53169 | 0.57228 | 0.71565 | 0.76704 | 0.79107 | 0.80372 | 0.79129 | 0.7831 | 0.69343 | 1.7547 | 1.675 | 1.6692 | 1.4977 | 1.6414 | 1.9551 | 2.0371 | 1.974 | 2.0035 | 2.0772 | 2.0187 | 1.9411 | 0.7998 | 0.71949 | 0.66376 | 0.54715 | 0.5705 | 0.75293 | 0.78494 | 0.79324 | 0.80504 | 0.84545 | 0.7792 | 0.76701 | 1.6044 | 1.5508 | 1.4285 | 1.4634 | 1.6768 | 2.1018 | 2.1302 | 2.095 | 2.0637 | 2.0587 | 1.8509 | 1.6265 | 0.65869 | 0.63017 | 0.61287 | 0.53748 | 0.60312 | 0.77529 | 0.81073 | 0.80585 | 0.83085 | 0.83064 | 0.7744 | 0.68364 | 1.8027 | 1.6642 | 1.5244 | 1.4684 | 1.5269 | 1.8413 | 2.0231 | 2.0872 | 2.0168 | 1.9463 | 1.8194 | 1.85 | 0.77845 | 0.75516 | 0.69165 | 0.62106 | 0.63736 | 0.82343 | 0.88831 | 0.90448 | 0.90841 | 0.91589 | 0.8525 | 0.79538 | 1.7365 | 1.6159 | 1.5769 | 1.5608 | 1.8501 | 2.0384 | 2.0835 | 2.0082 | 1.9745 | 1.8877 | 1.8234 | 1.7911 | 0.72286 | 0.68907 | 0.65247 | 0.62595 | 0.64464 | 0.68805 | 0.6996 | 0.72033 | 0.72196 | 0.72474 | 0.7155 | 0.68847 | 1.7205 | 1.6354 | 1.5664 | 1.5466 | 1.7578 | 2.0312 | 2.0306 | 2.0265 | 2.0048 | 1.9963 | 1.9036 | 1.7493 | 0.72434 | 0.67124 | 0.63242 | 0.61702 | 0.70058 | 0.86057 | 0.82493 | 0.85197 | 0.87104 | 0.87988 | 0.79302 | 0.74887 | 1.8239 | 1.8175 | 1.8243 | 1.8912 | 1.8487 | 1.7684 | 1.8209 | 1.855 | 1.9506 | 1.8797 | 1.8306 | 1.8341 | 0.71962 | 0.73372 | 0.72403 | 0.70444 | 0.68002 | 0.6885 | 0.6585 | 0.68166 | 0.64587 | 0.65167 | 0.67035 | 0.7021 | 1.7708 | 1.7837 | 1.853 | 1.8952 | 1.7773 | 1.7664 | 1.7452 | 1.6817 | 1.6321 | 1.6023 | 1.4808 | 1.4758 | 0.57575 | 0.59651 | 0.65006 | 0.64302 | 0.604 | 0.63223 | 0.59681 | 0.60133 | 0.60206 | 0.5661 | 0.64193 | 0.67237 | 1.8058 | 1.8178 | 1.8452 | 1.8444 | 1.861 | 2.0263 | 2.0213 | 2.005 | 1.9837 | 1.917 | 1.8023 | 1.7651 | 0.71194 | 0.72311 | 0.69106 | 0.62014 | 0.58491 | 0.63447 | 0.65852 | 0.6685 | 0.66243 | 0.65459 | 0.6237 | 0.61961 | 1.7068 | 1.669 | 1.6595 | 1.5662 | 1.7291 | 2.0105 | 2.0174 | 1.9893 | 1.935 | 1.9706 | 1.6702 | 1.5442 | 0.56114 | 0.54929 | 0.53682 | 0.52643 | 0.53873 | 0.69281 | 0.7366 | 0.76026 | 0.75547 | 0.87441 | 0.786 | 0.71379 | 1.4714 | 1.4087 | 1.3909 | 1.3324 | 1.5492 | 1.8216 | 1.8482 | 1.8216 | 1.8614 | 1.8509 | 1.6685 | 1.5074 | 0.83979 | 0.81369 | 0.78598 | 0.68503 | 0.77052 | 0.95555 | 0.98762 | 0.99656 | 1.0351 | 1.1479 | 0.98846 | 0.89492 | 1.6263 | 1.5446 | 1.5312 | 1.3958 | 1.5811 | 1.9707 | 2.0678 | 2.1474 | 2.1023 | 1.9153 | 1.5619 | 1.5029 | 0.67373 | 0.64418 | 0.60076 | 0.55395 | 0.61568 | 0.7459 | 0.79337 | 0.73321 | 0.72733 | 0.85542 | 0.81374 | 0.79998 | 1.6577 | 1.5571 | 1.4998 | 1.4461 | 1.7739 | 2.1371 | 2.1395 | 2.1109 | 2.1426 | 2.1079 | 1.8871 | 1.8165 | 0.59715 | 0.59187 | 0.56383 | 0.51813 | 0.55769 | 0.69741 | 0.74749 | 0.77091 | 0.78323 | 0.77112 | 0.76314 | 0.67575 | 1.71 | 1.6323 | 1.6266 | 1.4595 | 1.5996 | 1.9052 | 1.9852 | 1.9237 | 1.9524 | 2.0242 | 1.9673 | 1.8916 | 0.77941 | 0.70115 | 0.64684 | 0.53321 | 0.55596 | 0.73374 | 0.76493 | 0.77302 | 0.78452 | 0.8239 | 0.75934 | 0.74746 | 1.5636 | 1.5114 | 1.3922 | 1.4262 | 1.6342 | 2.0484 | 2.0761 | 2.0417 | 2.0113 | 2.0063 | 1.8038 | 1.5852 | 0.64195 | 0.61416 | 0.59729 | 0.52382 | 0.5878 | 0.75559 | 0.79013 | 0.78538 | 0.80974 | 0.80953 | 0.75472 | 0.66627 | 1.7566 | 1.6216 | 1.4854 | 1.4308 | 1.4878 | 1.7942 | 1.9713 | 2.0338 | 1.9652 | 1.8965 | 1.7729 | 1.8026 | 0.75853 | 0.73584 | 0.67395 | 0.60517 | 0.62106 | 0.80236 | 0.86558 | 0.88134 | 0.88516 | 0.89245 | 0.83068 | 0.77503 | 1.6922 | 1.5747 | 1.5366 | 1.521 | 1.8029 | 1.9864 | 2.0304 | 1.957 | 1.9241 | 1.8396 | 1.7769 | 1.7454 | 0.70442 | 0.67148 | 0.63582 | 0.60998 | 0.62819 | 0.6705 | 0.68175 | 0.70195 | 0.70354 | 0.70624 | 0.69725 | 0.67091 | 1.6764 | 1.5934 | 1.5263 | 1.507 | 1.7128 | 1.9791 | 1.9785 | 1.9745 | 1.9534 | 1.9451 | 1.8548 | 1.7045 | 0.70578 | 0.65403 | 0.61622 | 0.60121 | 0.68262 | 0.83851 | 0.80379 | 0.83013 | 0.84871 | 0.85733 | 0.7727 | 0.72967 | 1.752 | 1.7458 | 1.7524 | 1.8167 | 1.7759 | 1.6987 | 1.7491 | 1.7819 | 1.8738 | 1.8056 | 1.7585 | 1.7618 | 0.69126 | 0.70481 | 0.6955 | 0.67668 | 0.65322 | 0.66136 | 0.63255 | 0.6548 | 0.62042 | 0.62599 | 0.64393 | 0.67443 | 1.6986 | 1.711 | 1.7774 | 1.8179 | 1.7048 | 1.6943 | 1.6741 | 1.613 | 1.5655 | 1.5369 | 1.4203 | 1.4156 | 0.55226 | 0.57217 | 0.62354 | 0.61679 | 0.57936 | 0.60644 | 0.57246 | 0.5768 | 0.5775 | 0.54301 | 0.61574 | 0.64494 | 1.7318 | 1.7433 | 1.7695 | 1.7688 | 1.7847 | 1.9432 | 1.9385 | 1.9227 | 1.9024 | 1.8384 | 1.7284 | 1.6927 | 0.68274 | 0.69345 | 0.66272 | 0.59471 | 0.56093 | 0.60846 | 0.63151 | 0.64109 | 0.63526 | 0.62774 | 0.59812 | 0.5942 | 1.6366 | 1.6003 | 1.5912 | 1.5018 | 1.658 | 1.9278 | 1.9344 | 1.9075 | 1.8554 | 1.8896 | 1.6015 | 1.4807 | 0.53806 | 0.52669 | 0.51474 | 0.50478 | 0.51657 | 0.66431 | 0.70631 | 0.72899 | 0.7244 | 0.83845 | 0.75367 | 0.68443 | 1.4109 | 1.3508 | 1.3337 | 1.2776 | 1.4855 | 1.7467 | 1.7721 | 1.7467 | 1.7848 | 1.7747 | 1.5998 | 1.4454 | 0.80524 | 0.78021 | 0.75365 | 0.65684 | 0.73882 | 0.91624 | 0.94699 | 0.95556 | 0.99255 | 1.1007 | 0.94779 | 0.85811 | 1.5576 | 1.4793 | 1.4666 | 1.3368 | 1.5143 | 1.8875 | 1.9804 | 2.0567 | 2.0136 | 1.8344 | 1.4959 | 1.4394 | 0.64528 | 0.61697 | 0.57538 | 0.53055 | 0.58968 | 0.71439 | 0.75986 | 0.70225 | 0.69661 | 0.8193 | 0.77937 | 0.76619 | 1.589 | 1.4926 | 1.4377 | 1.3862 | 1.7004 | 2.0486 | 2.0509 | 2.0235 | 2.0539 | 2.0205 | 1.8089 | 1.7412 | 0.57242 | 0.56735 | 0.54047 | 0.49667 | 0.53459 | 0.66852 | 0.71653 | 0.73897 | 0.75078 | 0.73918 | 0.73152 | 0.64776 | 1.639 | 1.5646 | 1.5592 | 1.3989 | 1.5332 | 1.8262 | 1.9028 | 1.8439 | 1.8714 | 1.9403 | 1.8857 | 1.8131 | 0.74708 | 0.67206 | 0.62 | 0.51109 | 0.53289 | 0.7033 | 0.7332 | 0.74095 | 0.75197 | 0.78972 | 0.72784 | 0.71645 | 1.4989 | 1.4489 | 1.3347 | 1.3672 | 1.5666 | 1.9637 | 1.9903 | 1.9573 | 1.9281 | 1.9234 | 1.7292 | 1.5196 | 0.61541 | 0.58876 | 0.57259 | 0.50216 | 0.56349 | 0.72435 | 0.75746 | 0.7529 | 0.77626 | 0.77606 | 0.72351 | 0.63872 | 1.6841 | 1.5547 | 1.4241 | 1.3718 | 1.4264 | 1.7202 | 1.89 | 1.9499 | 1.8842 | 1.8183 | 1.6998 | 1.7283 | 0.72725 | 0.70549 | 0.64615 | 0.58021 | 0.59544 | 0.76927 | 0.82988 | 0.84499 | 0.84865 | 0.85565 | 0.79642 | 0.74307 | 1.6226 | 1.5099 | 1.4734 | 1.4584 | 1.7288 | 1.9047 | 1.9469 | 1.8765 | 1.845 | 1.7639 | 1.7038 | 1.6736 | 0.67545 | 0.64387 | 0.60968 | 0.5849 | 0.60236 | 0.64292 | 0.65372 | 0.67308 | 0.67461 | 0.6772 | 0.66858 | 0.64332 | 1.6074 | 1.5278 | 1.4635 | 1.445 | 1.6423 | 1.8976 | 1.8971 | 1.8933 | 1.873 | 1.865 | 1.7785 | 1.6343 | 0.67672 | 0.62711 | 0.59085 | 0.57646 | 0.65452 | 0.804 | 0.77071 | 0.79596 | 0.81378 | 0.82204 | 0.74089 | 0.69964 | 1.7172 | 1.7111 | 1.7176 | 1.7806 | 1.7406 | 1.665 | 1.7143 | 1.7465 | 1.8365 | 1.7697 | 1.7235 | 1.7268 | 0.67752 | 0.6908 | 0.68168 | 0.66323 | 0.64024 | 0.64822 | 0.61998 | 0.64178 | 0.60809 | 0.61355 | 0.63113 | 0.66103 | 1.6655 | 1.6777 | 1.7428 | 1.7825 | 1.6716 | 1.6613 | 1.6414 | 1.5816 | 1.535 | 1.507 | 1.3927 | 1.388 | 0.5415 | 0.56103 | 0.6114 | 0.60478 | 0.56808 | 0.59463 | 0.56131 | 0.56556 | 0.56625 | 0.53243 | 0.60375 | 0.63238 | 1.6975 | 1.7088 | 1.7345 | 1.7337 | 1.7494 | 1.9048 | 1.9001 | 1.8847 | 1.8647 | 1.802 | 1.6942 | 1.6592 | 0.66923 | 0.67972 | 0.6496 | 0.58294 | 0.54982 | 0.59641 | 0.61901 | 0.6284 | 0.62268 | 0.61531 | 0.58628 | 0.58244 | 1.6041 | 1.5686 | 1.5596 | 1.472 | 1.6251 | 1.8896 | 1.896 | 1.8697 | 1.8185 | 1.852 | 1.5697 | 1.4513 | 0.52738 | 0.51624 | 0.50452 | 0.49476 | 0.50632 | 0.65112 | 0.69228 | 0.71452 | 0.71001 | 0.8218 | 0.7387 | 0.67084 | 1.3827 | 1.3238 | 1.3071 | 1.2521 | 1.4558 | 1.7118 | 1.7367 | 1.7118 | 1.7491 | 1.7393 | 1.5679 | 1.4166 | 0.78916 | 0.76463 | 0.7386 | 0.64373 | 0.72407 | 0.89794 | 0.92808 | 0.93648 | 0.97273 | 1.0787 | 0.92887 | 0.84097 | 1.5283 | 1.4515 | 1.439 | 1.3117 | 1.4858 | 1.852 | 1.9432 | 2.018 | 1.9757 | 1.7999 | 1.4678 | 1.4124 | 0.63314 | 0.60537 | 0.56457 | 0.52058 | 0.57859 | 0.70096 | 0.74557 | 0.68904 | 0.68352 | 0.80389 | 0.76472 | 0.75178 | 1.5574 | 1.4629 | 1.4092 | 1.3587 | 1.6666 | 2.0079 | 2.0102 | 1.9833 | 2.0131 | 1.9804 | 1.773 | 1.7066 | 0.56104 | 0.55608 | 0.52974 | 0.4868 | 0.52397 | 0.65524 | 0.70229 | 0.72429 | 0.73587 | 0.72449 | 0.71699 | 0.63489 | 1.6064 | 1.5335 | 1.5281 | 1.3711 | 1.5027 | 1.7899 | 1.865 | 1.8073 | 1.8342 | 1.9017 | 1.8482 | 1.7771 | 0.73222 | 0.6587 | 0.60768 | 0.50092 | 0.5223 | 0.68932 | 0.71862 | 0.72622 | 0.73702 | 0.77402 | 0.71337 | 0.7022 | 1.4693 | 1.4202 | 1.3083 | 1.3402 | 1.5356 | 1.9248 | 1.9509 | 1.9186 | 1.89 | 1.8854 | 1.695 | 1.4896 | 0.60324 | 0.57712 | 0.56127 | 0.49223 | 0.55235 | 0.71002 | 0.74248 | 0.73801 | 0.76091 | 0.76071 | 0.7092 | 0.62609 | 1.6505 | 1.5237 | 1.3957 | 1.3444 | 1.398 | 1.686 | 1.8524 | 1.911 | 1.8466 | 1.782 | 1.6659 | 1.6938 | 0.71276 | 0.69143 | 0.63328 | 0.56865 | 0.58358 | 0.75394 | 0.81334 | 0.82815 | 0.83174 | 0.8386 | 0.78055 | 0.72826 | 1.5903 | 1.4799 | 1.4441 | 1.4294 | 1.6944 | 1.8668 | 1.9082 | 1.8392 | 1.8083 | 1.7288 | 1.6699 | 1.6403 | 0.66201 | 0.63106 | 0.59755 | 0.57326 | 0.59037 | 0.63013 | 0.64071 | 0.65969 | 0.66119 | 0.66373 | 0.65527 | 0.63052 | 1.5752 | 1.4973 | 1.4342 | 1.416 | 1.6094 | 1.8597 | 1.8591 | 1.8554 | 1.8355 | 1.8277 | 1.7429 | 1.6016 | 0.66318 | 0.61456 | 0.57903 | 0.56492 | 0.64143 | 0.78791 | 0.75528 | 0.78003 | 0.79749 | 0.80559 | 0.72606 | 0.68564 | 1.7773 | 1.7711 | 1.7777 | 1.843 | 1.8016 | 1.7233 | 1.7744 | 1.8076 | 1.9009 | 1.8317 | 1.7839 | 1.7873 | 0.70126 | 0.715 | 0.70556 | 0.68646 | 0.66267 | 0.67093 | 0.64169 | 0.66427 | 0.62939 | 0.63504 | 0.65324 | 0.68418 | 1.7258 | 1.7385 | 1.8059 | 1.8471 | 1.7322 | 1.7215 | 1.7009 | 1.6389 | 1.5906 | 1.5616 | 1.4431 | 1.4383 | 0.56112 | 0.58136 | 0.63355 | 0.62669 | 0.58866 | 0.61618 | 0.58165 | 0.58606 | 0.58677 | 0.55172 | 0.62563 | 0.6553 | 1.7596 | 1.7713 | 1.798 | 1.7972 | 1.8134 | 1.9745 | 1.9696 | 1.9537 | 1.933 | 1.868 | 1.7562 | 1.72 | 0.69372 | 0.70461 | 0.67338 | 0.60428 | 0.56995 | 0.61824 | 0.64167 | 0.6514 | 0.64548 | 0.63784 | 0.60774 | 0.60376
| TRUE | Laberinto 220 | Laberinto 220 | Laberinto 220 | Chacaya 110 | 1.7514 | 1.7126 | 1.7028 | 1.6072 | 1.7743 | 2.0631 | 2.0701 | 2.0413 | 1.9855 | 2.0221 | 1.7138 | 1.5845 | 0.5758 | 0.56364 | 0.55084 | 0.54019 | 0.55281 | 0.71091 | 0.75585 | 0.78013 | 0.77521 | 0.89726 | 0.80653 | 0.73244 | 1.5099 | 1.4455 | 1.4273 | 1.3672 | 1.5897 | 1.8693 | 1.8965 | 1.8692 | 1.91 | 1.8993 | 1.7121 | 1.5468 | 0.86174 | 0.83495 | 0.80653 | 0.70293 | 0.79066 | 0.98053 | 1.0134 | 1.0226 | 1.0622 | 1.1779 | 1.0143 | 0.91831 | 1.6686 | 1.5847 | 1.571 | 1.4321 | 1.6222 | 2.0219 | 2.1215 | 2.2032 | 2.157 | 1.9651 | 1.6025 | 1.542 | 0.69124 | 0.66092 | 0.61637 | 0.56835 | 0.63168 | 0.76528 | 0.81399 | 0.75227 | 0.74624 | 0.87766 | 0.83489 | 0.82077 | 1.701 | 1.5978 | 1.5391 | 1.484 | 1.8203 | 2.193 | 2.1955 | 2.1662 | 2.1987 | 2.163 | 1.9365 | 1.864 | 0.61277 | 0.60735 | 0.57858 | 0.53169 | 0.57228 | 0.71565 | 0.76704 | 0.79107 | 0.80372 | 0.79129 | 0.7831 | 0.69343 | 1.7547 | 1.675 | 1.6692 | 1.4977 | 1.6414 | 1.9551 | 2.0371 | 1.974 | 2.0035 | 2.0772 | 2.0187 | 1.9411 | 0.7998 | 0.71949 | 0.66376 | 0.54715 | 0.5705 | 0.75293 | 0.78494 | 0.79324 | 0.80504 | 0.84545 | 0.7792 | 0.76701 | 1.6044 | 1.5508 | 1.4285 | 1.4634 | 1.6768 | 2.1018 | 2.1302 | 2.095 | 2.0637 | 2.0587 | 1.8509 | 1.6265 | 0.65869 | 0.63017 | 0.61287 | 0.53748 | 0.60312 | 0.77529 | 0.81073 | 0.80585 | 0.83085 | 0.83064 | 0.7744 | 0.68364 | 1.8027 | 1.6642 | 1.5244 | 1.4684 | 1.5269 | 1.8413 | 2.0231 | 2.0872 | 2.0168 | 1.9463 | 1.8194 | 1.85 | 0.77845 | 0.75516 | 0.69165 | 0.62106 | 0.63736 | 0.82343 | 0.88831 | 0.90448 | 0.90841 | 0.91589 | 0.8525 | 0.79538 | 1.7365 | 1.6159 | 1.5769 | 1.5608 | 1.8501 | 2.0384 | 2.0835 | 2.0082 | 1.9745 | 1.8877 | 1.8234 | 1.7911 | 0.72286 | 0.68907 | 0.65247 | 0.62595 | 0.64464 | 0.68805 | 0.6996 | 0.72033 | 0.72196 | 0.72474 | 0.7155 | 0.68847 | 1.7205 | 1.6354 | 1.5664 | 1.5466 | 1.7578 | 2.0312 | 2.0306 | 2.0265 | 2.0048 | 1.9963 | 1.9036 | 1.7493 | 0.72434 | 0.67124 | 0.63242 | 0.61702 | 0.70058 | 0.86057 | 0.82493 | 0.85197 | 0.87104 | 0.87988 | 0.79302 | 0.74887 | 1.8239 | 1.8175 | 1.8243 | 1.8912 | 1.8487 | 1.7684 | 1.8209 | 1.855 | 1.9506 | 1.8797 | 1.8306 | 1.8341 | 0.71962 | 0.73372 | 0.72403 | 0.70444 | 0.68002 | 0.6885 | 0.6585 | 0.68166 | 0.64587 | 0.65167 | 0.67035 | 0.7021 | 1.7708 | 1.7837 | 1.853 | 1.8952 | 1.7773 | 1.7664 | 1.7452 | 1.6817 | 1.6321 | 1.6023 | 1.4808 | 1.4758 | 0.57575 | 0.59651 | 0.65006 | 0.64302 | 0.604 | 0.63223 | 0.59681 | 0.60133 | 0.60206 | 0.5661 | 0.64193 | 0.67237 | 1.8058 | 1.8178 | 1.8452 | 1.8444 | 1.861 | 2.0263 | 2.0213 | 2.005 | 1.9837 | 1.917 | 1.8023 | 1.7651 | 0.71194 | 0.72311 | 0.69106 | 0.62014 | 0.58491 | 0.63447 | 0.65852 | 0.6685 | 0.66243 | 0.65459 | 0.6237 | 0.61961 | 1.7068 | 1.669 | 1.6595 | 1.5662 | 1.7291 | 2.0105 | 2.0174 | 1.9893 | 1.935 | 1.9706 | 1.6702 | 1.5442 | 0.56114 | 0.54929 | 0.53682 | 0.52643 | 0.53873 | 0.69281 | 0.7366 | 0.76026 | 0.75547 | 0.87441 | 0.786 | 0.71379 | 1.4714 | 1.4087 | 1.3909 | 1.3324 | 1.5492 | 1.8216 | 1.8482 | 1.8216 | 1.8614 | 1.8509 | 1.6685 | 1.5074 | 0.83979 | 0.81369 | 0.78598 | 0.68503 | 0.77052 | 0.95555 | 0.98762 | 0.99656 | 1.0351 | 1.1479 | 0.98846 | 0.89492 | 1.6263 | 1.5446 | 1.5312 | 1.3958 | 1.5811 | 1.9707 | 2.0678 | 2.1474 | 2.1023 | 1.9153 | 1.5619 | 1.5029 | 0.67373 | 0.64418 | 0.60076 | 0.55395 | 0.61568 | 0.7459 | 0.79337 | 0.73321 | 0.72733 | 0.85542 | 0.81374 | 0.79998 | 1.6577 | 1.5571 | 1.4998 | 1.4461 | 1.7739 | 2.1371 | 2.1395 | 2.1109 | 2.1426 | 2.1079 | 1.8871 | 1.8165 | 0.59715 | 0.59187 | 0.56383 | 0.51813 | 0.55769 | 0.69741 | 0.74749 | 0.77091 | 0.78323 | 0.77112 | 0.76314 | 0.67575 | 1.71 | 1.6323 | 1.6266 | 1.4595 | 1.5996 | 1.9052 | 1.9852 | 1.9237 | 1.9524 | 2.0242 | 1.9673 | 1.8916 | 0.77941 | 0.70115 | 0.64684 | 0.53321 | 0.55596 | 0.73374 | 0.76493 | 0.77302 | 0.78452 | 0.8239 | 0.75934 | 0.74746 | 1.5636 | 1.5114 | 1.3922 | 1.4262 | 1.6342 | 2.0484 | 2.0761 | 2.0417 | 2.0113 | 2.0063 | 1.8038 | 1.5852 | 0.64195 | 0.61416 | 0.59729 | 0.52382 | 0.5878 | 0.75559 | 0.79013 | 0.78538 | 0.80974 | 0.80953 | 0.75472 | 0.66627 | 1.7566 | 1.6216 | 1.4854 | 1.4308 | 1.4878 | 1.7942 | 1.9713 | 2.0338 | 1.9652 | 1.8965 | 1.7729 | 1.8026 | 0.75853 | 0.73584 | 0.67395 | 0.60517 | 0.62106 | 0.80236 | 0.86558 | 0.88134 | 0.88516 | 0.89245 | 0.83068 | 0.77503 | 1.6922 | 1.5747 | 1.5366 | 1.521 | 1.8029 | 1.9864 | 2.0304 | 1.957 | 1.9241 | 1.8396 | 1.7769 | 1.7454 | 0.70442 | 0.67148 | 0.63582 | 0.60998 | 0.62819 | 0.6705 | 0.68175 | 0.70195 | 0.70354 | 0.70624 | 0.69725 | 0.67091 | 1.6764 | 1.5934 | 1.5263 | 1.507 | 1.7128 | 1.9791 | 1.9785 | 1.9745 | 1.9534 | 1.9451 | 1.8548 | 1.7045 | 0.70578 | 0.65403 | 0.61622 | 0.60121 | 0.68262 | 0.83851 | 0.80379 | 0.83013 | 0.84871 | 0.85733 | 0.7727 | 0.72967 | 1.752 | 1.7458 | 1.7524 | 1.8167 | 1.7759 | 1.6987 | 1.7491 | 1.7819 | 1.8738 | 1.8056 | 1.7585 | 1.7618 | 0.69126 | 0.70481 | 0.6955 | 0.67668 | 0.65322 | 0.66136 | 0.63255 | 0.6548 | 0.62042 | 0.62599 | 0.64393 | 0.67443 | 1.6986 | 1.711 | 1.7774 | 1.8179 | 1.7048 | 1.6943 | 1.6741 | 1.613 | 1.5655 | 1.5369 | 1.4203 | 1.4156 | 0.55226 | 0.57217 | 0.62354 | 0.61679 | 0.57936 | 0.60644 | 0.57246 | 0.5768 | 0.5775 | 0.54301 | 0.61574 | 0.64494 | 1.7318 | 1.7433 | 1.7695 | 1.7688 | 1.7847 | 1.9432 | 1.9385 | 1.9227 | 1.9024 | 1.8384 | 1.7284 | 1.6927 | 0.68274 | 0.69345 | 0.66272 | 0.59471 | 0.56093 | 0.60846 | 0.63151 | 0.64109 | 0.63526 | 0.62774 | 0.59812 | 0.5942 | 1.6366 | 1.6003 | 1.5912 | 1.5018 | 1.658 | 1.9278 | 1.9344 | 1.9075 | 1.8554 | 1.8896 | 1.6015 | 1.4807 | 0.53806 | 0.52669 | 0.51474 | 0.50478 | 0.51657 | 0.66431 | 0.70631 | 0.72899 | 0.7244 | 0.83845 | 0.75367 | 0.68443 | 1.4109 | 1.3508 | 1.3337 | 1.2776 | 1.4855 | 1.7467 | 1.7721 | 1.7467 | 1.7848 | 1.7747 | 1.5998 | 1.4454 | 0.80524 | 0.78021 | 0.75365 | 0.65684 | 0.73882 | 0.91624 | 0.94699 | 0.95556 | 0.99255 | 1.1007 | 0.94779 | 0.85811 | 1.5576 | 1.4793 | 1.4666 | 1.3368 | 1.5143 | 1.8875 | 1.9804 | 2.0567 | 2.0136 | 1.8344 | 1.4959 | 1.4394 | 0.64528 | 0.61697 | 0.57538 | 0.53055 | 0.58968 | 0.71439 | 0.75986 | 0.70225 | 0.69661 | 0.8193 | 0.77937 | 0.76619 | 1.589 | 1.4926 | 1.4377 | 1.3862 | 1.7004 | 2.0486 | 2.0509 | 2.0235 | 2.0539 | 2.0205 | 1.8089 | 1.7412 | 0.57242 | 0.56735 | 0.54047 | 0.49667 | 0.53459 | 0.66852 | 0.71653 | 0.73897 | 0.75078 | 0.73918 | 0.73152 | 0.64776 | 1.639 | 1.5646 | 1.5592 | 1.3989 | 1.5332 | 1.8262 | 1.9028 | 1.8439 | 1.8714 | 1.9403 | 1.8857 | 1.8131 | 0.74708 | 0.67206 | 0.62 | 0.51109 | 0.53289 | 0.7033 | 0.7332 | 0.74095 | 0.75197 | 0.78972 | 0.72784 | 0.71645 | 1.4989 | 1.4489 | 1.3347 | 1.3672 | 1.5666 | 1.9637 | 1.9903 | 1.9573 | 1.9281 | 1.9234 | 1.7292 | 1.5196 | 0.61541 | 0.58876 | 0.57259 | 0.50216 | 0.56349 | 0.72435 | 0.75746 | 0.7529 | 0.77626 | 0.77606 | 0.72351 | 0.63872 | 1.6841 | 1.5547 | 1.4241 | 1.3718 | 1.4264 | 1.7202 | 1.89 | 1.9499 | 1.8842 | 1.8183 | 1.6998 | 1.7283 | 0.72725 | 0.70549 | 0.64615 | 0.58021 | 0.59544 | 0.76927 | 0.82988 | 0.84499 | 0.84865 | 0.85565 | 0.79642 | 0.74307 | 1.6226 | 1.5099 | 1.4734 | 1.4584 | 1.7288 | 1.9047 | 1.9469 | 1.8765 | 1.845 | 1.7639 | 1.7038 | 1.6736 | 0.67545 | 0.64387 | 0.60968 | 0.5849 | 0.60236 | 0.64292 | 0.65372 | 0.67308 | 0.67461 | 0.6772 | 0.66858 | 0.64332 | 1.6074 | 1.5278 | 1.4635 | 1.445 | 1.6423 | 1.8976 | 1.8971 | 1.8933 | 1.873 | 1.865 | 1.7785 | 1.6343 | 0.67672 | 0.62711 | 0.59085 | 0.57646 | 0.65452 | 0.804 | 0.77071 | 0.79596 | 0.81378 | 0.82204 | 0.74089 | 0.69964 | 1.7172 | 1.7111 | 1.7176 | 1.7806 | 1.7406 | 1.665 | 1.7143 | 1.7465 | 1.8365 | 1.7697 | 1.7235 | 1.7268 | 0.67752 | 0.6908 | 0.68168 | 0.66323 | 0.64024 | 0.64822 | 0.61998 | 0.64178 | 0.60809 | 0.61355 | 0.63113 | 0.66103 | 1.6655 | 1.6777 | 1.7428 | 1.7825 | 1.6716 | 1.6613 | 1.6414 | 1.5816 | 1.535 | 1.507 | 1.3927 | 1.388 | 0.5415 | 0.56103 | 0.6114 | 0.60478 | 0.56808 | 0.59463 | 0.56131 | 0.56556 | 0.56625 | 0.53243 | 0.60375 | 0.63238 | 1.6975 | 1.7088 | 1.7345 | 1.7337 | 1.7494 | 1.9048 | 1.9001 | 1.8847 | 1.8647 | 1.802 | 1.6942 | 1.6592 | 0.66923 | 0.67972 | 0.6496 | 0.58294 | 0.54982 | 0.59641 | 0.61901 | 0.6284 | 0.62268 | 0.61531 | 0.58628 | 0.58244 | 1.6041 | 1.5686 | 1.5596 | 1.472 | 1.6251 | 1.8896 | 1.896 | 1.8697 | 1.8185 | 1.852 | 1.5697 | 1.4513 | 0.52738 | 0.51624 | 0.50452 | 0.49476 | 0.50632 | 0.65112 | 0.69228 | 0.71452 | 0.71001 | 0.8218 | 0.7387 | 0.67084 | 1.3827 | 1.3238 | 1.3071 | 1.2521 | 1.4558 | 1.7118 | 1.7367 | 1.7118 | 1.7491 | 1.7393 | 1.5679 | 1.4166 | 0.78916 | 0.76463 | 0.7386 | 0.64373 | 0.72407 | 0.89794 | 0.92808 | 0.93648 | 0.97273 | 1.0787 | 0.92887 | 0.84097 | 1.5283 | 1.4515 | 1.439 | 1.3117 | 1.4858 | 1.852 | 1.9432 | 2.018 | 1.9757 | 1.7999 | 1.4678 | 1.4124 | 0.63314 | 0.60537 | 0.56457 | 0.52058 | 0.57859 | 0.70096 | 0.74557 | 0.68904 | 0.68352 | 0.80389 | 0.76472 | 0.75178 | 1.5574 | 1.4629 | 1.4092 | 1.3587 | 1.6666 | 2.0079 | 2.0102 | 1.9833 | 2.0131 | 1.9804 | 1.773 | 1.7066 | 0.56104 | 0.55608 | 0.52974 | 0.4868 | 0.52397 | 0.65524 | 0.70229 | 0.72429 | 0.73587 | 0.72449 | 0.71699 | 0.63489 | 1.6064 | 1.5335 | 1.5281 | 1.3711 | 1.5027 | 1.7899 | 1.865 | 1.8073 | 1.8342 | 1.9017 | 1.8482 | 1.7771 | 0.73222 | 0.6587 | 0.60768 | 0.50092 | 0.5223 | 0.68932 | 0.71862 | 0.72622 | 0.73702 | 0.77402 | 0.71337 | 0.7022 | 1.4693 | 1.4202 | 1.3083 | 1.3402 | 1.5356 | 1.9248 | 1.9509 | 1.9186 | 1.89 | 1.8854 | 1.695 | 1.4896 | 0.60324 | 0.57712 | 0.56127 | 0.49223 | 0.55235 | 0.71002 | 0.74248 | 0.73801 | 0.76091 | 0.76071 | 0.7092 | 0.62609 | 1.6505 | 1.5237 | 1.3957 | 1.3444 | 1.398 | 1.686 | 1.8524 | 1.911 | 1.8466 | 1.782 | 1.6659 | 1.6938 | 0.71276 | 0.69143 | 0.63328 | 0.56865 | 0.58358 | 0.75394 | 0.81334 | 0.82815 | 0.83174 | 0.8386 | 0.78055 | 0.72826 | 1.5903 | 1.4799 | 1.4441 | 1.4294 | 1.6944 | 1.8668 | 1.9082 | 1.8392 | 1.8083 | 1.7288 | 1.6699 | 1.6403 | 0.66201 | 0.63106 | 0.59755 | 0.57326 | 0.59037 | 0.63013 | 0.64071 | 0.65969 | 0.66119 | 0.66373 | 0.65527 | 0.63052 | 1.5752 | 1.4973 | 1.4342 | 1.416 | 1.6094 | 1.8597 | 1.8591 | 1.8554 | 1.8355 | 1.8277 | 1.7429 | 1.6016 | 0.66318 | 0.61456 | 0.57903 | 0.56492 | 0.64143 | 0.78791 | 0.75528 | 0.78003 | 0.79749 | 0.80559 | 0.72606 | 0.68564 | 1.7773 | 1.7711 | 1.7777 | 1.843 | 1.8016 | 1.7233 | 1.7744 | 1.8076 | 1.9009 | 1.8317 | 1.7839 | 1.7873 | 0.70126 | 0.715 | 0.70556 | 0.68646 | 0.66267 | 0.67093 | 0.64169 | 0.66427 | 0.62939 | 0.63504 | 0.65324 | 0.68418 | 1.7258 | 1.7385 | 1.8059 | 1.8471 | 1.7322 | 1.7215 | 1.7009 | 1.6389 | 1.5906 | 1.5616 | 1.4431 | 1.4383 | 0.56112 | 0.58136 | 0.63355 | 0.62669 | 0.58866 | 0.61618 | 0.58165 | 0.58606 | 0.58677 | 0.55172 | 0.62563 | 0.6553 | 1.7596 | 1.7713 | 1.798 | 1.7972 | 1.8134 | 1.9745 | 1.9696 | 1.9537 | 1.933 | 1.868 | 1.7562 | 1.72 | 0.69372 | 0.70461 | 0.67338 | 0.60428 | 0.56995 | 0.61824 | 0.64167 | 0.6514 | 0.64548 | 0.63784 | 0.60774 | 0.60376
| TRUE | O higgins 220 | O higgins 220 | O higgins 220 | Chacaya 110 | 1.7514 | 1.7126 | 1.7028 | 1.6072 | 1.7743 | 2.0631 | 2.0701 | 2.0413 | 1.9855 | 2.0221 | 1.7138 | 1.5845 | 0.5758 | 0.56364 | 0.55084 | 0.54019 | 0.55281 | 0.71091 | 0.75585 | 0.78013 | 0.77521 | 0.89726 | 0.80653 | 0.73244 | 1.5099 | 1.4455 | 1.4273 | 1.3672 | 1.5897 | 1.8693 | 1.8965 | 1.8692 | 1.91 | 1.8993 | 1.7121 | 1.5468 | 0.86174 | 0.83495 | 0.80653 | 0.70293 | 0.79066 | 0.98053 | 1.0134 | 1.0226 | 1.0622 | 1.1779 | 1.0143 | 0.91831 | 1.6686 | 1.5847 | 1.571 | 1.4321 | 1.6222 | 2.0219 | 2.1215 | 2.2032 | 2.157 | 1.9651 | 1.6025 | 1.542 | 0.69124 | 0.66092 | 0.61637 | 0.56835 | 0.63168 | 0.76528 | 0.81399 | 0.75227 | 0.74624 | 0.87766 | 0.83489 | 0.82077 | 1.701 | 1.5978 | 1.5391 | 1.484 | 1.8203 | 2.193 | 2.1955 | 2.1662 | 2.1987 | 2.163 | 1.9365 | 1.864 | 0.61277 | 0.60735 | 0.57858 | 0.53169 | 0.57228 | 0.71565 | 0.76704 | 0.79107 | 0.80372 | 0.79129 | 0.7831 | 0.69343 | 1.7547 | 1.675 | 1.6692 | 1.4977 | 1.6414 | 1.9551 | 2.0371 | 1.974 | 2.0035 | 2.0772 | 2.0187 | 1.9411 | 0.7998 | 0.71949 | 0.66376 | 0.54715 | 0.5705 | 0.75293 | 0.78494 | 0.79324 | 0.80504 | 0.84545 | 0.7792 | 0.76701 | 1.6044 | 1.5508 | 1.4285 | 1.4634 | 1.6768 | 2.1018 | 2.1302 | 2.095 | 2.0637 | 2.0587 | 1.8509 | 1.6265 | 0.65869 | 0.63017 | 0.61287 | 0.53748 | 0.60312 | 0.77529 | 0.81073 | 0.80585 | 0.83085 | 0.83064 | 0.7744 | 0.68364 | 1.8027 | 1.6642 | 1.5244 | 1.4684 | 1.5269 | 1.8413 | 2.0231 | 2.0872 | 2.0168 | 1.9463 | 1.8194 | 1.85 | 0.77845 | 0.75516 | 0.69165 | 0.62106 | 0.63736 | 0.82343 | 0.88831 | 0.90448 | 0.90841 | 0.91589 | 0.8525 | 0.79538 | 1.7365 | 1.6159 | 1.5769 | 1.5608 | 1.8501 | 2.0384 | 2.0835 | 2.0082 | 1.9745 | 1.8877 | 1.8234 | 1.7911 | 0.72286 | 0.68907 | 0.65247 | 0.62595 | 0.64464 | 0.68805 | 0.6996 | 0.72033 | 0.72196 | 0.72474 | 0.7155 | 0.68847 | 1.7205 | 1.6354 | 1.5664 | 1.5466 | 1.7578 | 2.0312 | 2.0306 | 2.0265 | 2.0048 | 1.9963 | 1.9036 | 1.7493 | 0.72434 | 0.67124 | 0.63242 | 0.61702 | 0.70058 | 0.86057 | 0.82493 | 0.85197 | 0.87104 | 0.87988 | 0.79302 | 0.74887 | 1.8239 | 1.8175 | 1.8243 | 1.8912 | 1.8487 | 1.7684 | 1.8209 | 1.855 | 1.9506 | 1.8797 | 1.8306 | 1.8341 | 0.71962 | 0.73372 | 0.72403 | 0.70444 | 0.68002 | 0.6885 | 0.6585 | 0.68166 | 0.64587 | 0.65167 | 0.67035 | 0.7021 | 1.7708 | 1.7837 | 1.853 | 1.8952 | 1.7773 | 1.7664 | 1.7452 | 1.6817 | 1.6321 | 1.6023 | 1.4808 | 1.4758 | 0.57575 | 0.59651 | 0.65006 | 0.64302 | 0.604 | 0.63223 | 0.59681 | 0.60133 | 0.60206 | 0.5661 | 0.64193 | 0.67237 | 1.8058 | 1.8178 | 1.8452 | 1.8444 | 1.861 | 2.0263 | 2.0213 | 2.005 | 1.9837 | 1.917 | 1.8023 | 1.7651 | 0.71194 | 0.72311 | 0.69106 | 0.62014 | 0.58491 | 0.63447 | 0.65852 | 0.6685 | 0.66243 | 0.65459 | 0.6237 | 0.61961 | 1.7068 | 1.669 | 1.6595 | 1.5662 | 1.7291 | 2.0105 | 2.0174 | 1.9893 | 1.935 | 1.9706 | 1.6702 | 1.5442 | 0.56114 | 0.54929 | 0.53682 | 0.52643 | 0.53873 | 0.69281 | 0.7366 | 0.76026 | 0.75547 | 0.87441 | 0.786 | 0.71379 | 1.4714 | 1.4087 | 1.3909 | 1.3324 | 1.5492 | 1.8216 | 1.8482 | 1.8216 | 1.8614 | 1.8509 | 1.6685 | 1.5074 | 0.83979 | 0.81369 | 0.78598 | 0.68503 | 0.77052 | 0.95555 | 0.98762 | 0.99656 | 1.0351 | 1.1479 | 0.98846 | 0.89492 | 1.6263 | 1.5446 | 1.5312 | 1.3958 | 1.5811 | 1.9707 | 2.0678 | 2.1474 | 2.1023 | 1.9153 | 1.5619 | 1.5029 | 0.67373 | 0.64418 | 0.60076 | 0.55395 | 0.61568 | 0.7459 | 0.79337 | 0.73321 | 0.72733 | 0.85542 | 0.81374 | 0.79998 | 1.6577 | 1.5571 | 1.4998 | 1.4461 | 1.7739 | 2.1371 | 2.1395 | 2.1109 | 2.1426 | 2.1079 | 1.8871 | 1.8165 | 0.59715 | 0.59187 | 0.56383 | 0.51813 | 0.55769 | 0.69741 | 0.74749 | 0.77091 | 0.78323 | 0.77112 | 0.76314 | 0.67575 | 1.71 | 1.6323 | 1.6266 | 1.4595 | 1.5996 | 1.9052 | 1.9852 | 1.9237 | 1.9524 | 2.0242 | 1.9673 | 1.8916 | 0.77941 | 0.70115 | 0.64684 | 0.53321 | 0.55596 | 0.73374 | 0.76493 | 0.77302 | 0.78452 | 0.8239 | 0.75934 | 0.74746 | 1.5636 | 1.5114 | 1.3922 | 1.4262 | 1.6342 | 2.0484 | 2.0761 | 2.0417 | 2.0113 | 2.0063 | 1.8038 | 1.5852 | 0.64195 | 0.61416 | 0.59729 | 0.52382 | 0.5878 | 0.75559 | 0.79013 | 0.78538 | 0.80974 | 0.80953 | 0.75472 | 0.66627 | 1.7566 | 1.6216 | 1.4854 | 1.4308 | 1.4878 | 1.7942 | 1.9713 | 2.0338 | 1.9652 | 1.8965 | 1.7729 | 1.8026 | 0.75853 | 0.73584 | 0.67395 | 0.60517 | 0.62106 | 0.80236 | 0.86558 | 0.88134 | 0.88516 | 0.89245 | 0.83068 | 0.77503 | 1.6922 | 1.5747 | 1.5366 | 1.521 | 1.8029 | 1.9864 | 2.0304 | 1.957 | 1.9241 | 1.8396 | 1.7769 | 1.7454 | 0.70442 | 0.67148 | 0.63582 | 0.60998 | 0.62819 | 0.6705 | 0.68175 | 0.70195 | 0.70354 | 0.70624 | 0.69725 | 0.67091 | 1.6764 | 1.5934 | 1.5263 | 1.507 | 1.7128 | 1.9791 | 1.9785 | 1.9745 | 1.9534 | 1.9451 | 1.8548 | 1.7045 | 0.70578 | 0.65403 | 0.61622 | 0.60121 | 0.68262 | 0.83851 | 0.80379 | 0.83013 | 0.84871 | 0.85733 | 0.7727 | 0.72967 | 1.752 | 1.7458 | 1.7524 | 1.8167 | 1.7759 | 1.6987 | 1.7491 | 1.7819 | 1.8738 | 1.8056 | 1.7585 | 1.7618 | 0.69126 | 0.70481 | 0.6955 | 0.67668 | 0.65322 | 0.66136 | 0.63255 | 0.6548 | 0.62042 | 0.62599 | 0.64393 | 0.67443 | 1.6986 | 1.711 | 1.7774 | 1.8179 | 1.7048 | 1.6943 | 1.6741 | 1.613 | 1.5655 | 1.5369 | 1.4203 | 1.4156 | 0.55226 | 0.57217 | 0.62354 | 0.61679 | 0.57936 | 0.60644 | 0.57246 | 0.5768 | 0.5775 | 0.54301 | 0.61574 | 0.64494 | 1.7318 | 1.7433 | 1.7695 | 1.7688 | 1.7847 | 1.9432 | 1.9385 | 1.9227 | 1.9024 | 1.8384 | 1.7284 | 1.6927 | 0.68274 | 0.69345 | 0.66272 | 0.59471 | 0.56093 | 0.60846 | 0.63151 | 0.64109 | 0.63526 | 0.62774 | 0.59812 | 0.5942 | 1.6366 | 1.6003 | 1.5912 | 1.5018 | 1.658 | 1.9278 | 1.9344 | 1.9075 | 1.8554 | 1.8896 | 1.6015 | 1.4807 | 0.53806 | 0.52669 | 0.51474 | 0.50478 | 0.51657 | 0.66431 | 0.70631 | 0.72899 | 0.7244 | 0.83845 | 0.75367 | 0.68443 | 1.4109 | 1.3508 | 1.3337 | 1.2776 | 1.4855 | 1.7467 | 1.7721 | 1.7467 | 1.7848 | 1.7747 | 1.5998 | 1.4454 | 0.80524 | 0.78021 | 0.75365 | 0.65684 | 0.73882 | 0.91624 | 0.94699 | 0.95556 | 0.99255 | 1.1007 | 0.94779 | 0.85811 | 1.5576 | 1.4793 | 1.4666 | 1.3368 | 1.5143 | 1.8875 | 1.9804 | 2.0567 | 2.0136 | 1.8344 | 1.4959 | 1.4394 | 0.64528 | 0.61697 | 0.57538 | 0.53055 | 0.58968 | 0.71439 | 0.75986 | 0.70225 | 0.69661 | 0.8193 | 0.77937 | 0.76619 | 1.589 | 1.4926 | 1.4377 | 1.3862 | 1.7004 | 2.0486 | 2.0509 | 2.0235 | 2.0539 | 2.0205 | 1.8089 | 1.7412 | 0.57242 | 0.56735 | 0.54047 | 0.49667 | 0.53459 | 0.66852 | 0.71653 | 0.73897 | 0.75078 | 0.73918 | 0.73152 | 0.64776 | 1.639 | 1.5646 | 1.5592 | 1.3989 | 1.5332 | 1.8262 | 1.9028 | 1.8439 | 1.8714 | 1.9403 | 1.8857 | 1.8131 | 0.74708 | 0.67206 | 0.62 | 0.51109 | 0.53289 | 0.7033 | 0.7332 | 0.74095 | 0.75197 | 0.78972 | 0.72784 | 0.71645 | 1.4989 | 1.4489 | 1.3347 | 1.3672 | 1.5666 | 1.9637 | 1.9903 | 1.9573 | 1.9281 | 1.9234 | 1.7292 | 1.5196 | 0.61541 | 0.58876 | 0.57259 | 0.50216 | 0.56349 | 0.72435 | 0.75746 | 0.7529 | 0.77626 | 0.77606 | 0.72351 | 0.63872 | 1.6841 | 1.5547 | 1.4241 | 1.3718 | 1.4264 | 1.7202 | 1.89 | 1.9499 | 1.8842 | 1.8183 | 1.6998 | 1.7283 | 0.72725 | 0.70549 | 0.64615 | 0.58021 | 0.59544 | 0.76927 | 0.82988 | 0.84499 | 0.84865 | 0.85565 | 0.79642 | 0.74307 | 1.6226 | 1.5099 | 1.4734 | 1.4584 | 1.7288 | 1.9047 | 1.9469 | 1.8765 | 1.845 | 1.7639 | 1.7038 | 1.6736 | 0.67545 | 0.64387 | 0.60968 | 0.5849 | 0.60236 | 0.64292 | 0.65372 | 0.67308 | 0.67461 | 0.6772 | 0.66858 | 0.64332 | 1.6074 | 1.5278 | 1.4635 | 1.445 | 1.6423 | 1.8976 | 1.8971 | 1.8933 | 1.873 | 1.865 | 1.7785 | 1.6343 | 0.67672 | 0.62711 | 0.59085 | 0.57646 | 0.65452 | 0.804 | 0.77071 | 0.79596 | 0.81378 | 0.82204 | 0.74089 | 0.69964 | 1.7172 | 1.7111 | 1.7176 | 1.7806 | 1.7406 | 1.665 | 1.7143 | 1.7465 | 1.8365 | 1.7697 | 1.7235 | 1.7268 | 0.67752 | 0.6908 | 0.68168 | 0.66323 | 0.64024 | 0.64822 | 0.61998 | 0.64178 | 0.60809 | 0.61355 | 0.63113 | 0.66103 | 1.6655 | 1.6777 | 1.7428 | 1.7825 | 1.6716 | 1.6613 | 1.6414 | 1.5816 | 1.535 | 1.507 | 1.3927 | 1.388 | 0.5415 | 0.56103 | 0.6114 | 0.60478 | 0.56808 | 0.59463 | 0.56131 | 0.56556 | 0.56625 | 0.53243 | 0.60375 | 0.63238 | 1.6975 | 1.7088 | 1.7345 | 1.7337 | 1.7494 | 1.9048 | 1.9001 | 1.8847 | 1.8647 | 1.802 | 1.6942 | 1.6592 | 0.66923 | 0.67972 | 0.6496 | 0.58294 | 0.54982 | 0.59641 | 0.61901 | 0.6284 | 0.62268 | 0.61531 | 0.58628 | 0.58244 | 1.6041 | 1.5686 | 1.5596 | 1.472 | 1.6251 | 1.8896 | 1.896 | 1.8697 | 1.8185 | 1.852 | 1.5697 | 1.4513 | 0.52738 | 0.51624 | 0.50452 | 0.49476 | 0.50632 | 0.65112 | 0.69228 | 0.71452 | 0.71001 | 0.8218 | 0.7387 | 0.67084 | 1.3827 | 1.3238 | 1.3071 | 1.2521 | 1.4558 | 1.7118 | 1.7367 | 1.7118 | 1.7491 | 1.7393 | 1.5679 | 1.4166 | 0.78916 | 0.76463 | 0.7386 | 0.64373 | 0.72407 | 0.89794 | 0.92808 | 0.93648 | 0.97273 | 1.0787 | 0.92887 | 0.84097 | 1.5283 | 1.4515 | 1.439 | 1.3117 | 1.4858 | 1.852 | 1.9432 | 2.018 | 1.9757 | 1.7999 | 1.4678 | 1.4124 | 0.63314 | 0.60537 | 0.56457 | 0.52058 | 0.57859 | 0.70096 | 0.74557 | 0.68904 | 0.68352 | 0.80389 | 0.76472 | 0.75178 | 1.5574 | 1.4629 | 1.4092 | 1.3587 | 1.6666 | 2.0079 | 2.0102 | 1.9833 | 2.0131 | 1.9804 | 1.773 | 1.7066 | 0.56104 | 0.55608 | 0.52974 | 0.4868 | 0.52397 | 0.65524 | 0.70229 | 0.72429 | 0.73587 | 0.72449 | 0.71699 | 0.63489 | 1.6064 | 1.5335 | 1.5281 | 1.3711 | 1.5027 | 1.7899 | 1.865 | 1.8073 | 1.8342 | 1.9017 | 1.8482 | 1.7771 | 0.73222 | 0.6587 | 0.60768 | 0.50092 | 0.5223 | 0.68932 | 0.71862 | 0.72622 | 0.73702 | 0.77402 | 0.71337 | 0.7022 | 1.4693 | 1.4202 | 1.3083 | 1.3402 | 1.5356 | 1.9248 | 1.9509 | 1.9186 | 1.89 | 1.8854 | 1.695 | 1.4896 | 0.60324 | 0.57712 | 0.56127 | 0.49223 | 0.55235 | 0.71002 | 0.74248 | 0.73801 | 0.76091 | 0.76071 | 0.7092 | 0.62609 | 1.6505 | 1.5237 | 1.3957 | 1.3444 | 1.398 | 1.686 | 1.8524 | 1.911 | 1.8466 | 1.782 | 1.6659 | 1.6938 | 0.71276 | 0.69143 | 0.63328 | 0.56865 | 0.58358 | 0.75394 | 0.81334 | 0.82815 | 0.83174 | 0.8386 | 0.78055 | 0.72826 | 1.5903 | 1.4799 | 1.4441 | 1.4294 | 1.6944 | 1.8668 | 1.9082 | 1.8392 | 1.8083 | 1.7288 | 1.6699 | 1.6403 | 0.66201 | 0.63106 | 0.59755 | 0.57326 | 0.59037 | 0.63013 | 0.64071 | 0.65969 | 0.66119 | 0.66373 | 0.65527 | 0.63052 | 1.5752 | 1.4973 | 1.4342 | 1.416 | 1.6094 | 1.8597 | 1.8591 | 1.8554 | 1.8355 | 1.8277 | 1.7429 | 1.6016 | 0.66318 | 0.61456 | 0.57903 | 0.56492 | 0.64143 | 0.78791 | 0.75528 | 0.78003 | 0.79749 | 0.80559 | 0.72606 | 0.68564 | 1.7773 | 1.7711 | 1.7777 | 1.843 | 1.8016 | 1.7233 | 1.7744 | 1.8076 | 1.9009 | 1.8317 | 1.7839 | 1.7873 | 0.70126 | 0.715 | 0.70556 | 0.68646 | 0.66267 | 0.67093 | 0.64169 | 0.66427 | 0.62939 | 0.63504 | 0.65324 | 0.68418 | 1.7258 | 1.7385 | 1.8059 | 1.8471 | 1.7322 | 1.7215 | 1.7009 | 1.6389 | 1.5906 | 1.5616 | 1.4431 | 1.4383 | 0.56112 | 0.58136 | 0.63355 | 0.62669 | 0.58866 | 0.61618 | 0.58165 | 0.58606 | 0.58677 | 0.55172 | 0.62563 | 0.6553 | 1.7596 | 1.7713 | 1.798 | 1.7972 | 1.8134 | 1.9745 | 1.9696 | 1.9537 | 1.933 | 1.868 | 1.7562 | 1.72 | 0.69372 | 0.70461 | 0.67338 | 0.60428 | 0.56995 | 0.61824 | 0.64167 | 0.6514 | 0.64548 | 0.63784 | 0.60774 | 0.60376
| TRUE | Diego de Almagro 220 | Diego de Almagro 220 | Diego de Almagro 220 | Cardones 220 | 2.2502 | 2.273 | 2.2843 | 2.1837 | 2.1809 | 2.1166 | 2.0712 | 2.1058 | 2.1179 | 2.218 | 2.1694 | 2.2345 | 0.93212 | 0.92406 | 0.92441 | 0.85411 | 0.78362 | 0.7644 | 0.76439 | 0.76415 | 0.78198 | 0.90695 | 0.89996 | 0.9254 | 1.964 | 1.969 | 1.9685 | 1.8812 | 1.9008 | 1.8941 | 1.9034 | 1.9356 | 1.9503 | 1.9867 | 1.906 | 1.9667 | 1.211 | 1.2248 | 1.221 | 1.0806 | 1.0152 | 1.0594 | 1.1076 | 1.1183 | 1.1397 | 1.2348 | 1.2456 | 1.2591 | 2.2293 | 2.2184 | 2.1879 | 2.0762 | 2.0906 | 2.0864 | 2.1416 | 2.2017 | 2.2634 | 2.2135 | 2.1653 | 2.2835 | 0.86637 | 0.88465 | 0.85891 | 0.75636 | 0.6972 | 0.72609 | 0.75106 | 0.77537 | 0.78088 | 0.83508 | 0.85214 | 0.86419 | 2.2639 | 2.2327 | 2.2289 | 2.1181 | 2.1395 | 2.1323 | 2.14 | 2.1737 | 2.2052 | 2.1995 | 2.1764 | 2.2905 | 0.90509 | 0.89327 | 0.88966 | 0.78786 | 0.71694 | 0.73944 | 0.78908 | 0.79843 | 0.83706 | 0.88506 | 0.89281 | 0.88393 | 2.1882 | 2.1717 | 2.1553 | 2.0674 | 2.1322 | 2.1737 | 2.1238 | 2.0869 | 2.1289 | 2.1833 | 2.196 | 2.2835 | 0.96594 | 0.95105 | 0.92666 | 0.83476 | 0.7775 | 0.81172 | 0.85147 | 0.86533 | 0.87099 | 0.9012 | 0.92174 | 0.95081 | 2.2457 | 2.2493 | 2.2265 | 2.1624 | 2.1825 | 2.1493 | 2.1031 | 2.1195 | 2.1531 | 2.2578 | 2.2649 | 2.3156 | 0.87846 | 0.9206 | 0.89947 | 0.8115 | 0.75947 | 0.77702 | 0.77963 | 0.78741 | 0.80151 | 0.86904 | 0.90225 | 0.91223 | 2.2639 | 2.3018 | 2.2892 | 2.229 | 2.227 | 2.2098 | 2.1688 | 2.209 | 2.1928 | 2.2178 | 2.2599 | 2.3103 | 1.0274 | 1.0094 | 0.96182 | 0.86331 | 0.80416 | 0.79126 | 0.79955 | 0.79051 | 0.81625 | 0.88274 | 0.93282 | 0.97559 | 2.2923 | 2.2858 | 2.2838 | 2.1994 | 2.2328 | 2.1723 | 2.1461 | 2.1566 | 2.1578 | 2.1278 | 2.198 | 2.2626 | 0.9846 | 0.99005 | 0.99424 | 0.92485 | 0.8436 | 0.82343 | 0.83497 | 0.83156 | 0.83525 | 0.85891 | 0.90337 | 0.93338 | 2.202 | 2.2076 | 2.2109 | 2.1712 | 2.1532 | 2.0866 | 2.0853 | 2.0982 | 2.1345 | 2.1332 | 2.1653 | 2.2025 | 1.0716 | 1.0789 | 1.0571 | 1.0103 | 0.9466 | 0.92543 | 0.9428 | 0.94828 | 0.96131 | 0.98423 | 1.025 | 1.0503 | 2.3108 | 2.3233 | 2.3328 | 2.3125 | 2.29 | 2.2259 | 2.2088 | 2.2893 | 2.289 | 2.3043 | 2.3357 | 2.3592 | 0.92607 | 0.91709 | 0.89941 | 0.86526 | 0.84583 | 0.81016 | 0.81182 | 0.84086 | 0.8444 | 0.84642 | 0.86185 | 0.86866 | 2.2512 | 2.2882 | 2.2525 | 2.2194 | 2.167 | 2.0759 | 2.0743 | 2.1073 | 2.1024 | 2.1335 | 2.2017 | 2.2337 | 0.90552 | 0.92437 | 0.907 | 0.85681 | 0.82663 | 0.79866 | 0.81145 | 0.84096 | 0.84906 | 0.86513 | 0.89203 | 0.9037 | 2.383 | 2.367 | 2.371 | 2.3525 | 2.3325 | 2.3218 | 2.34 | 2.3938 | 2.3588 | 2.3205 | 2.3224 | 2.3749 | 0.97133 | 0.96234 | 0.94457 | 0.85773 | 0.76884 | 0.77619 | 0.8021 | 0.80349 | 0.8322 | 0.87656 | 0.90671 | 0.9421 | 2.2406 | 2.2632 | 2.2746 | 2.1747 | 2.1725 | 2.1086 | 2.0636 | 2.0977 | 2.1095 | 2.2092 | 2.1606 | 2.2249 | 0.92813 | 0.92017 | 0.92055 | 0.85057 | 0.78058 | 0.7616 | 0.76181 | 0.76155 | 0.77929 | 0.90357 | 0.8966 | 0.92166 | 1.9542 | 1.9592 | 1.9585 | 1.8715 | 1.8908 | 1.8837 | 1.8931 | 1.9254 | 1.9404 | 1.9767 | 1.8965 | 1.9567 | 1.2048 | 1.2185 | 1.2147 | 1.0751 | 1.0099 | 1.0538 | 1.1019 | 1.1123 | 1.1333 | 1.228 | 1.2387 | 1.2522 | 2.2191 | 2.208 | 2.1777 | 2.0666 | 2.0809 | 2.077 | 2.1322 | 2.192 | 2.2532 | 2.2036 | 2.1555 | 2.2728 | 0.86253 | 0.88078 | 0.85529 | 0.75322 | 0.69434 | 0.72317 | 0.7482 | 0.77231 | 0.7778 | 0.83155 | 0.84839 | 0.86063 | 2.2535 | 2.2225 | 2.2187 | 2.1085 | 2.1298 | 2.1228 | 2.1305 | 2.1638 | 2.1951 | 2.1896 | 2.1663 | 2.2797 | 0.90101 | 0.88924 | 0.88562 | 0.78438 | 0.71389 | 0.73628 | 0.78573 | 0.79513 | 0.83349 | 0.88141 | 0.88906 | 0.88024 | 2.1786 | 2.162 | 2.1454 | 2.0575 | 2.1223 | 2.1637 | 2.1145 | 2.078 | 2.1199 | 2.1742 | 2.1868 | 2.2735 | 0.96173 | 0.94664 | 0.92237 | 0.83084 | 0.77389 | 0.80802 | 0.84753 | 0.86134 | 0.86672 | 0.89741 | 0.91792 | 0.94662 | 2.2159 | 2.2195 | 2.1969 | 2.1337 | 2.1536 | 2.1206 | 2.0751 | 2.0916 | 2.1244 | 2.2276 | 2.2346 | 2.2847 | 0.86692 | 0.9085 | 0.88758 | 0.80086 | 0.74965 | 0.76683 | 0.76932 | 0.77704 | 0.791 | 0.85756 | 0.89023 | 0.90015 | 2.2306 | 2.2678 | 2.2552 | 2.1959 | 2.1943 | 2.1769 | 2.1363 | 2.1758 | 2.1596 | 2.1843 | 2.2258 | 2.2757 | 1.0117 | 0.99403 | 0.94715 | 0.85021 | 0.79206 | 0.7791 | 0.78746 | 0.77907 | 0.80421 | 0.86936 | 0.91879 | 0.96097 | 2.2642 | 2.2576 | 2.2556 | 2.1721 | 2.2052 | 2.1454 | 2.1194 | 2.13 | 2.1313 | 2.1016 | 2.171 | 2.2348 | 0.97254 | 0.97787 | 0.98207 | 0.9135 | 0.83326 | 0.81322 | 0.82465 | 0.82129 | 0.82495 | 0.84826 | 0.89222 | 0.92192 | 2.1729 | 2.1786 | 2.1818 | 2.1424 | 2.1246 | 2.0588 | 2.0575 | 2.0703 | 2.1062 | 2.105 | 2.1366 | 2.1734 | 1.0577 | 1.0649 | 1.0434 | 0.99728 | 0.93442 | 0.91347 | 0.9307 | 0.93615 | 0.94886 | 0.97147 | 1.0116 | 1.0366 | 2.8716 | 2.8835 | 2.8945 | 2.8744 | 2.8577 | 2.7826 | 2.7628 | 2.8478 | 2.8355 | 2.8529 | 2.892 | 2.9172 | 1.1595 | 1.1499 | 1.1281 | 1.0863 | 1.0565 | 1.0106 | 1.0109 | 1.0439 | 1.0528 | 1.0598 | 1.0807 | 1.0941 | 2.8561 | 2.8986 | 2.8577 | 2.8271 | 2.7712 | 2.6567 | 2.6499 | 2.6853 | 2.6816 | 2.7121 | 2.7901 | 2.8261 | 1.135 | 1.1608 | 1.1383 | 1.0774 | 1.039 | 1.0098 | 1.025 | 1.055 | 1.0616 | 1.0864 | 1.1193 | 1.1334 | 3.0002 | 2.984 | 2.9855 | 2.9644 | 2.9428 | 2.9347 | 2.9513 | 3.0189 | 2.9839 | 2.9392 | 2.9369 | 2.9932 | 1.2128 | 1.2022 | 1.1775 | 1.0714 | 0.96856 | 0.98219 | 1.0136 | 1.0121 | 1.0396 | 1.0969 | 1.1335 | 1.1776 | 2.8656 | 2.8944 | 2.9088 | 2.7838 | 2.7898 | 2.7183 | 2.6544 | 2.6895 | 2.7116 | 2.8316 | 2.7612 | 2.8466 | 1.1882 | 1.1814 | 1.1806 | 1.0851 | 0.99265 | 0.97936 | 0.97979 | 0.98492 | 1.0101 | 1.1564 | 1.146 | 1.176 | 2.5178 | 2.5255 | 2.5271 | 2.4139 | 2.4411 | 2.4342 | 2.4434 | 2.4784 | 2.5014 | 2.5469 | 2.4595 | 2.5381 | 1.5586 | 1.5711 | 1.5604 | 1.3746 | 1.2959 | 1.3525 | 1.404 | 1.4216 | 1.4577 | 1.5736 | 1.5835 | 1.6035 | 2.8867 | 2.8691 | 2.8301 | 2.6826 | 2.721 | 2.7271 | 2.791 | 2.8664 | 2.9374 | 2.8633 | 2.7967 | 2.944 | 1.1298 | 1.1474 | 1.1188 | 0.99093 | 0.91823 | 0.95643 | 0.98907 | 1.021 | 1.0335 | 1.1092 | 1.1293 | 1.1462 | 2.8809 | 2.8487 | 2.8466 | 2.7037 | 2.739 | 2.7411 | 2.7449 | 2.7837 | 2.8225 | 2.7945 | 2.7719 | 2.9148 | 1.1464 | 1.1328 | 1.1232 | 0.99598 | 0.91466 | 0.94864 | 1.0073 | 1.0206 | 1.0672 | 1.1201 | 1.129 | 1.1204 | 2.7357 | 2.7204 | 2.7013 | 2.5845 | 2.6677 | 2.7078 | 2.652 | 2.6185 | 2.6783 | 2.7426 | 2.7548 | 2.8517 | 1.2256 | 1.2087 | 1.1775 | 1.0597 | 0.99254 | 1.0372 | 1.0812 | 1.0983 | 1.1069 | 1.1533 | 1.1818 | 1.2111 | 2.8218 | 2.828 | 2.8074 | 2.725 | 2.7636 | 2.7305 | 2.6685 | 2.6838 | 2.7243 | 2.8443 | 2.859 | 2.9164 | 1.1052 | 1.1577 | 1.1297 | 1.0226 | 0.96218 | 0.98764 | 0.9899 | 0.99924 | 1.018 | 1.098 | 1.1398 | 1.1526 | 2.7983 | 2.8342 | 2.8171 | 2.7395 | 2.745 | 2.7253 | 2.6781 | 2.7195 | 2.7013 | 2.728 | 2.7895 | 2.8479 | 1.2783 | 1.2591 | 1.2038 | 1.0826 | 1.0126 | 1.0038 | 1.016 | 1.0082 | 1.028 | 1.1044 | 1.174 | 1.2238 | 2.8478 | 2.8449 | 2.8332 | 2.7317 | 2.7827 | 2.7109 | 2.6748 | 2.6858 | 2.6904 | 2.6648 | 2.7585 | 2.8245 | 1.2255 | 1.2297 | 1.2259 | 1.1422 | 1.0524 | 1.0324 | 1.0434 | 1.0356 | 1.0394 | 1.0778 | 1.1355 | 1.165 | 2.7156 | 2.7271 | 2.7287 | 2.6798 | 2.6702 | 2.5955 | 2.5902 | 2.6014 | 2.6379 | 2.6348 | 2.675 | 2.714 | 1.3146 | 1.3222 | 1.2949 | 1.2373 | 1.1644 | 1.1404 | 1.1604 | 1.1653 | 1.1797 | 1.2115 | 1.2632 | 1.2887 | 2.8861 | 2.8979 | 2.9089 | 2.8889 | 2.8729 | 2.7976 | 2.7778 | 2.8624 | 2.8496 | 2.8671 | 2.9061 | 2.9312 | 1.1656 | 1.1561 | 1.1343 | 1.0924 | 1.0621 | 1.016 | 1.0163 | 1.0493 | 1.0584 | 1.0657 | 1.0867 | 1.1003 | 2.8703 | 2.9125 | 2.8718 | 2.8419 | 2.7862 | 2.6713 | 2.6642 | 2.6995 | 2.6959 | 2.726 | 2.8038 | 2.8398 | 1.1399 | 1.1658 | 1.1433 | 1.0822 | 1.0435 | 1.0147 | 1.03 | 1.0597 | 1.0662 | 1.0913 | 1.1242 | 1.1383 | 2.9738 | 2.9578 | 2.9594 | 2.9384 | 2.9168 | 2.9087 | 2.9254 | 2.9923 | 2.9577 | 2.9135 | 2.9112 | 2.9671 | 1.2025 | 1.192 | 1.1675 | 1.0623 | 0.96022 | 0.97376 | 1.0049 | 1.0034 | 1.0307 | 1.0873 | 1.1235 | 1.1673 | 2.8401 | 2.8686 | 2.8829 | 2.7591 | 2.7654 | 2.6946 | 2.6312 | 2.6659 | 2.6877 | 2.8067 | 2.7369 | 2.8212 | 1.1776 | 1.1709 | 1.1702 | 1.0755 | 0.98396 | 0.97085 | 0.97138 | 0.97643 | 1.0014 | 1.1463 | 1.1361 | 1.1657 | 2.496 | 2.5037 | 2.5052 | 2.3929 | 2.4196 | 2.4126 | 2.4218 | 2.4567 | 2.4796 | 2.5248 | 2.4383 | 2.5161 | 1.5451 | 1.5574 | 1.5468 | 1.3627 | 1.2846 | 1.3407 | 1.3918 | 1.409 | 1.4447 | 1.5597 | 1.5695 | 1.5893 | 2.8612 | 2.8436 | 2.8049 | 2.6588 | 2.6968 | 2.703 | 2.7665 | 2.8412 | 2.9114 | 2.838 | 2.772 | 2.9178 | 1.1199 | 1.1373 | 1.109 | 0.98229 | 0.91024 | 0.94813 | 0.98057 | 1.0122 | 1.0245 | 1.0995 | 1.1193 | 1.1361 | 2.8556 | 2.8237 | 2.8216 | 2.68 | 2.715 | 2.7171 | 2.7209 | 2.7593 | 2.7977 | 2.7701 | 2.7476 | 2.8891 | 1.1364 | 1.1229 | 1.1134 | 0.98732 | 0.90675 | 0.94042 | 0.99865 | 1.0118 | 1.0579 | 1.1105 | 1.1193 | 1.1108 | 2.7121 | 2.6969 | 2.6778 | 2.5618 | 2.6444 | 2.6843 | 2.6291 | 2.596 | 2.6554 | 2.7192 | 2.7313 | 2.8272 | 1.215 | 1.1981 | 1.1671 | 1.0504 | 0.98382 | 1.0281 | 1.0718 | 1.0887 | 1.0971 | 1.1433 | 1.1717 | 1.2006 | 2.7994 | 2.8056 | 2.7852 | 2.7033 | 2.7414 | 2.7089 | 2.6473 | 2.6622 | 2.7027 | 2.822 | 2.8365 | 2.8934 | 1.0963 | 1.1484 | 1.1207 | 1.0143 | 0.95422 | 0.97963 | 0.98197 | 0.99118 | 1.0097 | 1.0892 | 1.1308 | 1.1434 | 2.7754 | 2.8111 | 2.7943 | 2.7173 | 2.7226 | 2.7033 | 2.6566 | 2.6977 | 2.6798 | 2.7062 | 2.7672 | 2.825 | 1.2681 | 1.2491 | 1.1942 | 1.074 | 1.0045 | 0.99591 | 1.0078 | 0.99967 | 1.0196 | 1.0956 | 1.1645 | 1.2139 | 2.8253 | 2.8225 | 2.8111 | 2.7107 | 2.7612 | 2.6899 | 2.6542 | 2.6649 | 2.6691 | 2.6438 | 2.7367 | 2.8022 | 1.2158 | 1.22 | 1.2162 | 1.1332 | 1.044 | 1.0243 | 1.0353 | 1.0275 | 1.0313 | 1.0695 | 1.1266 | 1.1558 | 2.6944 | 2.7058 | 2.7075 | 2.6592 | 2.6496 | 2.5755 | 2.5704 | 2.5814 | 2.6175 | 2.6143 | 2.6543 | 2.6929 | 1.3041 | 1.3117 | 1.2846 | 1.2274 | 1.155 | 1.1313 | 1.1509 | 1.1558 | 1.1703 | 1.2018 | 1.2531 | 1.2786 | 2.8636 | 2.8754 | 2.8863 | 2.8665 | 2.8507 | 2.776 | 2.7564 | 2.8402 | 2.8277 | 2.8451 | 2.8837 | 2.9086 | 1.1564 | 1.147 | 1.1254 | 1.0839 | 1.054 | 1.0083 | 1.0085 | 1.0413 | 1.0503 | 1.0576 | 1.0784 | 1.0918 | 2.8469 | 2.8886 | 2.8485 | 2.819 | 2.7637 | 2.6499 | 2.6428 | 2.6778 | 2.6742 | 2.7039 | 2.781 | 2.8167 | 1.1304 | 1.1561 | 1.1339 | 1.0733 | 1.0349 | 1.0066 | 1.0217 | 1.0512 | 1.0575 | 1.0823 | 1.1149 | 1.129 | 3.2034 | 3.1848 | 3.1931 | 3.1664 | 3.1347 | 3.1244 | 3.1507 | 3.2208 | 3.1874 | 3.1439 | 3.1396 | 3.2009 | 1.3076 | 1.2948 | 1.27 | 1.1541 | 1.0407 | 1.0565 | 1.0895 | 1.0868 | 1.1156 | 1.1724 | 1.2083 | 1.2596
| TRUE | Carrera Pinto 220 | Carrera Pinto 220 | Carrera Pinto 220 | Cardones 220 | 2.2502 | 2.273 | 2.2843 | 2.1837 | 2.1809 | 2.1166 | 2.0712 | 2.1058 | 2.1179 | 2.218 | 2.1694 | 2.2345 | 0.93212 | 0.92406 | 0.92441 | 0.85411 | 0.78362 | 0.7644 | 0.76439 | 0.76415 | 0.78198 | 0.90695 | 0.89996 | 0.9254 | 1.964 | 1.969 | 1.9685 | 1.8812 | 1.9008 | 1.8941 | 1.9034 | 1.9356 | 1.9503 | 1.9867 | 1.906 | 1.9667 | 1.211 | 1.2248 | 1.221 | 1.0806 | 1.0152 | 1.0594 | 1.1076 | 1.1183 | 1.1397 | 1.2348 | 1.2456 | 1.2591 | 2.2293 | 2.2184 | 2.1879 | 2.0762 | 2.0906 | 2.0864 | 2.1416 | 2.2017 | 2.2634 | 2.2135 | 2.1653 | 2.2835 | 0.86637 | 0.88465 | 0.85891 | 0.75636 | 0.6972 | 0.72609 | 0.75106 | 0.77537 | 0.78088 | 0.83508 | 0.85214 | 0.86419 | 2.2639 | 2.2327 | 2.2289 | 2.1181 | 2.1395 | 2.1323 | 2.14 | 2.1737 | 2.2052 | 2.1995 | 2.1764 | 2.2905 | 0.90509 | 0.89327 | 0.88966 | 0.78786 | 0.71694 | 0.73944 | 0.78908 | 0.79843 | 0.83706 | 0.88506 | 0.89281 | 0.88393 | 2.1882 | 2.1717 | 2.1553 | 2.0674 | 2.1322 | 2.1737 | 2.1238 | 2.0869 | 2.1289 | 2.1833 | 2.196 | 2.2835 | 0.96594 | 0.95105 | 0.92666 | 0.83476 | 0.7775 | 0.81172 | 0.85147 | 0.86533 | 0.87099 | 0.9012 | 0.92174 | 0.95081 | 2.2457 | 2.2493 | 2.2265 | 2.1624 | 2.1825 | 2.1493 | 2.1031 | 2.1195 | 2.1531 | 2.2578 | 2.2649 | 2.3156 | 0.87846 | 0.9206 | 0.89947 | 0.8115 | 0.75947 | 0.77702 | 0.77963 | 0.78741 | 0.80151 | 0.86904 | 0.90225 | 0.91223 | 2.2639 | 2.3018 | 2.2892 | 2.229 | 2.227 | 2.2098 | 2.1688 | 2.209 | 2.1928 | 2.2178 | 2.2599 | 2.3103 | 1.0274 | 1.0094 | 0.96182 | 0.86331 | 0.80416 | 0.79126 | 0.79955 | 0.79051 | 0.81625 | 0.88274 | 0.93282 | 0.97559 | 2.2923 | 2.2858 | 2.2838 | 2.1994 | 2.2328 | 2.1723 | 2.1461 | 2.1566 | 2.1578 | 2.1278 | 2.198 | 2.2626 | 0.9846 | 0.99005 | 0.99424 | 0.92485 | 0.8436 | 0.82343 | 0.83497 | 0.83156 | 0.83525 | 0.85891 | 0.90337 | 0.93338 | 2.202 | 2.2076 | 2.2109 | 2.1712 | 2.1532 | 2.0866 | 2.0853 | 2.0982 | 2.1345 | 2.1332 | 2.1653 | 2.2025 | 1.0716 | 1.0789 | 1.0571 | 1.0103 | 0.9466 | 0.92543 | 0.9428 | 0.94828 | 0.96131 | 0.98423 | 1.025 | 1.0503 | 2.3108 | 2.3233 | 2.3328 | 2.3125 | 2.29 | 2.2259 | 2.2088 | 2.2893 | 2.289 | 2.3043 | 2.3357 | 2.3592 | 0.92607 | 0.91709 | 0.89941 | 0.86526 | 0.84583 | 0.81016 | 0.81182 | 0.84086 | 0.8444 | 0.84642 | 0.86185 | 0.86866 | 2.2512 | 2.2882 | 2.2525 | 2.2194 | 2.167 | 2.0759 | 2.0743 | 2.1073 | 2.1024 | 2.1335 | 2.2017 | 2.2337 | 0.90552 | 0.92437 | 0.907 | 0.85681 | 0.82663 | 0.79866 | 0.81145 | 0.84096 | 0.84906 | 0.86513 | 0.89203 | 0.9037 | 2.383 | 2.367 | 2.371 | 2.3525 | 2.3325 | 2.3218 | 2.34 | 2.3938 | 2.3588 | 2.3205 | 2.3224 | 2.3749 | 0.97133 | 0.96234 | 0.94457 | 0.85773 | 0.76884 | 0.77619 | 0.8021 | 0.80349 | 0.8322 | 0.87656 | 0.90671 | 0.9421 | 2.2406 | 2.2632 | 2.2746 | 2.1747 | 2.1725 | 2.1086 | 2.0636 | 2.0977 | 2.1095 | 2.2092 | 2.1606 | 2.2249 | 0.92813 | 0.92017 | 0.92055 | 0.85057 | 0.78058 | 0.7616 | 0.76181 | 0.76155 | 0.77929 | 0.90357 | 0.8966 | 0.92166 | 1.9542 | 1.9592 | 1.9585 | 1.8715 | 1.8908 | 1.8837 | 1.8931 | 1.9254 | 1.9404 | 1.9767 | 1.8965 | 1.9567 | 1.2048 | 1.2185 | 1.2147 | 1.0751 | 1.0099 | 1.0538 | 1.1019 | 1.1123 | 1.1333 | 1.228 | 1.2387 | 1.2522 | 2.2191 | 2.208 | 2.1777 | 2.0666 | 2.0809 | 2.077 | 2.1322 | 2.192 | 2.2532 | 2.2036 | 2.1555 | 2.2728 | 0.86253 | 0.88078 | 0.85529 | 0.75322 | 0.69434 | 0.72317 | 0.7482 | 0.77231 | 0.7778 | 0.83155 | 0.84839 | 0.86063 | 2.2535 | 2.2225 | 2.2187 | 2.1085 | 2.1298 | 2.1228 | 2.1305 | 2.1638 | 2.1951 | 2.1896 | 2.1663 | 2.2797 | 0.90101 | 0.88924 | 0.88562 | 0.78438 | 0.71389 | 0.73628 | 0.78573 | 0.79513 | 0.83349 | 0.88141 | 0.88906 | 0.88024 | 2.1786 | 2.162 | 2.1454 | 2.0575 | 2.1223 | 2.1637 | 2.1145 | 2.078 | 2.1199 | 2.1742 | 2.1868 | 2.2735 | 0.96173 | 0.94664 | 0.92237 | 0.83084 | 0.77389 | 0.80802 | 0.84753 | 0.86134 | 0.86672 | 0.89741 | 0.91792 | 0.94662 | 2.2159 | 2.2195 | 2.1969 | 2.1337 | 2.1536 | 2.1206 | 2.0751 | 2.0916 | 2.1244 | 2.2276 | 2.2346 | 2.2847 | 0.86692 | 0.9085 | 0.88758 | 0.80086 | 0.74965 | 0.76683 | 0.76932 | 0.77704 | 0.791 | 0.85756 | 0.89023 | 0.90015 | 2.2306 | 2.2678 | 2.2552 | 2.1959 | 2.1943 | 2.1769 | 2.1363 | 2.1758 | 2.1596 | 2.1843 | 2.2258 | 2.2757 | 1.0117 | 0.99403 | 0.94715 | 0.85021 | 0.79206 | 0.7791 | 0.78746 | 0.77907 | 0.80421 | 0.86936 | 0.91879 | 0.96097 | 2.2642 | 2.2576 | 2.2556 | 2.1721 | 2.2052 | 2.1454 | 2.1194 | 2.13 | 2.1313 | 2.1016 | 2.171 | 2.2348 | 0.97254 | 0.97787 | 0.98207 | 0.9135 | 0.83326 | 0.81322 | 0.82465 | 0.82129 | 0.82495 | 0.84826 | 0.89222 | 0.92192 | 2.1729 | 2.1786 | 2.1818 | 2.1424 | 2.1246 | 2.0588 | 2.0575 | 2.0703 | 2.1062 | 2.105 | 2.1366 | 2.1734 | 1.0577 | 1.0649 | 1.0434 | 0.99728 | 0.93442 | 0.91347 | 0.9307 | 0.93615 | 0.94886 | 0.97147 | 1.0116 | 1.0366 | 2.8716 | 2.8835 | 2.8945 | 2.8744 | 2.8577 | 2.7826 | 2.7628 | 2.8478 | 2.8355 | 2.8529 | 2.892 | 2.9172 | 1.1595 | 1.1499 | 1.1281 | 1.0863 | 1.0565 | 1.0106 | 1.0109 | 1.0439 | 1.0528 | 1.0598 | 1.0807 | 1.0941 | 2.8561 | 2.8986 | 2.8577 | 2.8271 | 2.7712 | 2.6567 | 2.6499 | 2.6853 | 2.6816 | 2.7121 | 2.7901 | 2.8261 | 1.135 | 1.1608 | 1.1383 | 1.0774 | 1.039 | 1.0098 | 1.025 | 1.055 | 1.0616 | 1.0864 | 1.1193 | 1.1334 | 3.0002 | 2.984 | 2.9855 | 2.9644 | 2.9428 | 2.9347 | 2.9513 | 3.0189 | 2.9839 | 2.9392 | 2.9369 | 2.9932 | 1.2128 | 1.2022 | 1.1775 | 1.0714 | 0.96856 | 0.98219 | 1.0136 | 1.0121 | 1.0396 | 1.0969 | 1.1335 | 1.1776 | 2.8656 | 2.8944 | 2.9088 | 2.7838 | 2.7898 | 2.7183 | 2.6544 | 2.6895 | 2.7116 | 2.8316 | 2.7612 | 2.8466 | 1.1882 | 1.1814 | 1.1806 | 1.0851 | 0.99265 | 0.97936 | 0.97979 | 0.98492 | 1.0101 | 1.1564 | 1.146 | 1.176 | 2.5178 | 2.5255 | 2.5271 | 2.4139 | 2.4411 | 2.4342 | 2.4434 | 2.4784 | 2.5014 | 2.5469 | 2.4595 | 2.5381 | 1.5586 | 1.5711 | 1.5604 | 1.3746 | 1.2959 | 1.3525 | 1.404 | 1.4216 | 1.4577 | 1.5736 | 1.5835 | 1.6035 | 2.8867 | 2.8691 | 2.8301 | 2.6826 | 2.721 | 2.7271 | 2.791 | 2.8664 | 2.9374 | 2.8633 | 2.7967 | 2.944 | 1.1298 | 1.1474 | 1.1188 | 0.99093 | 0.91823 | 0.95643 | 0.98907 | 1.021 | 1.0335 | 1.1092 | 1.1293 | 1.1462 | 2.8809 | 2.8487 | 2.8466 | 2.7037 | 2.739 | 2.7411 | 2.7449 | 2.7837 | 2.8225 | 2.7945 | 2.7719 | 2.9148 | 1.1464 | 1.1328 | 1.1232 | 0.99598 | 0.91466 | 0.94864 | 1.0073 | 1.0206 | 1.0672 | 1.1201 | 1.129 | 1.1204 | 2.7357 | 2.7204 | 2.7013 | 2.5845 | 2.6677 | 2.7078 | 2.652 | 2.6185 | 2.6783 | 2.7426 | 2.7548 | 2.8517 | 1.2256 | 1.2087 | 1.1775 | 1.0597 | 0.99254 | 1.0372 | 1.0812 | 1.0983 | 1.1069 | 1.1533 | 1.1818 | 1.2111 | 2.8218 | 2.828 | 2.8074 | 2.725 | 2.7636 | 2.7305 | 2.6685 | 2.6838 | 2.7243 | 2.8443 | 2.859 | 2.9164 | 1.1052 | 1.1577 | 1.1297 | 1.0226 | 0.96218 | 0.98764 | 0.9899 | 0.99924 | 1.018 | 1.098 | 1.1398 | 1.1526 | 2.7983 | 2.8342 | 2.8171 | 2.7395 | 2.745 | 2.7253 | 2.6781 | 2.7195 | 2.7013 | 2.728 | 2.7895 | 2.8479 | 1.2783 | 1.2591 | 1.2038 | 1.0826 | 1.0126 | 1.0038 | 1.016 | 1.0082 | 1.028 | 1.1044 | 1.174 | 1.2238 | 2.8478 | 2.8449 | 2.8332 | 2.7317 | 2.7827 | 2.7109 | 2.6748 | 2.6858 | 2.6904 | 2.6648 | 2.7585 | 2.8245 | 1.2255 | 1.2297 | 1.2259 | 1.1422 | 1.0524 | 1.0324 | 1.0434 | 1.0356 | 1.0394 | 1.0778 | 1.1355 | 1.165 | 2.7156 | 2.7271 | 2.7287 | 2.6798 | 2.6702 | 2.5955 | 2.5902 | 2.6014 | 2.6379 | 2.6348 | 2.675 | 2.714 | 1.3146 | 1.3222 | 1.2949 | 1.2373 | 1.1644 | 1.1404 | 1.1604 | 1.1653 | 1.1797 | 1.2115 | 1.2632 | 1.2887 | 2.8861 | 2.8979 | 2.9089 | 2.8889 | 2.8729 | 2.7976 | 2.7778 | 2.8624 | 2.8496 | 2.8671 | 2.9061 | 2.9312 | 1.1656 | 1.1561 | 1.1343 | 1.0924 | 1.0621 | 1.016 | 1.0163 | 1.0493 | 1.0584 | 1.0657 | 1.0867 | 1.1003 | 2.8703 | 2.9125 | 2.8718 | 2.8419 | 2.7862 | 2.6713 | 2.6642 | 2.6995 | 2.6959 | 2.726 | 2.8038 | 2.8398 | 1.1399 | 1.1658 | 1.1433 | 1.0822 | 1.0435 | 1.0147 | 1.03 | 1.0597 | 1.0662 | 1.0913 | 1.1242 | 1.1383 | 2.9738 | 2.9578 | 2.9594 | 2.9384 | 2.9168 | 2.9087 | 2.9254 | 2.9923 | 2.9577 | 2.9135 | 2.9112 | 2.9671 | 1.2025 | 1.192 | 1.1675 | 1.0623 | 0.96022 | 0.97376 | 1.0049 | 1.0034 | 1.0307 | 1.0873 | 1.1235 | 1.1673 | 2.8401 | 2.8686 | 2.8829 | 2.7591 | 2.7654 | 2.6946 | 2.6312 | 2.6659 | 2.6877 | 2.8067 | 2.7369 | 2.8212 | 1.1776 | 1.1709 | 1.1702 | 1.0755 | 0.98396 | 0.97085 | 0.97138 | 0.97643 | 1.0014 | 1.1463 | 1.1361 | 1.1657 | 2.496 | 2.5037 | 2.5052 | 2.3929 | 2.4196 | 2.4126 | 2.4218 | 2.4567 | 2.4796 | 2.5248 | 2.4383 | 2.5161 | 1.5451 | 1.5574 | 1.5468 | 1.3627 | 1.2846 | 1.3407 | 1.3918 | 1.409 | 1.4447 | 1.5597 | 1.5695 | 1.5893 | 2.8612 | 2.8436 | 2.8049 | 2.6588 | 2.6968 | 2.703 | 2.7665 | 2.8412 | 2.9114 | 2.838 | 2.772 | 2.9178 | 1.1199 | 1.1373 | 1.109 | 0.98229 | 0.91024 | 0.94813 | 0.98057 | 1.0122 | 1.0245 | 1.0995 | 1.1193 | 1.1361 | 2.8556 | 2.8237 | 2.8216 | 2.68 | 2.715 | 2.7171 | 2.7209 | 2.7593 | 2.7977 | 2.7701 | 2.7476 | 2.8891 | 1.1364 | 1.1229 | 1.1134 | 0.98732 | 0.90675 | 0.94042 | 0.99865 | 1.0118 | 1.0579 | 1.1105 | 1.1193 | 1.1108 | 2.7121 | 2.6969 | 2.6778 | 2.5618 | 2.6444 | 2.6843 | 2.6291 | 2.596 | 2.6554 | 2.7192 | 2.7313 | 2.8272 | 1.215 | 1.1981 | 1.1671 | 1.0504 | 0.98382 | 1.0281 | 1.0718 | 1.0887 | 1.0971 | 1.1433 | 1.1717 | 1.2006 | 2.7994 | 2.8056 | 2.7852 | 2.7033 | 2.7414 | 2.7089 | 2.6473 | 2.6622 | 2.7027 | 2.822 | 2.8365 | 2.8934 | 1.0963 | 1.1484 | 1.1207 | 1.0143 | 0.95422 | 0.97963 | 0.98197 | 0.99118 | 1.0097 | 1.0892 | 1.1308 | 1.1434 | 2.7754 | 2.8111 | 2.7943 | 2.7173 | 2.7226 | 2.7033 | 2.6566 | 2.6977 | 2.6798 | 2.7062 | 2.7672 | 2.825 | 1.2681 | 1.2491 | 1.1942 | 1.074 | 1.0045 | 0.99591 | 1.0078 | 0.99967 | 1.0196 | 1.0956 | 1.1645 | 1.2139 | 2.8253 | 2.8225 | 2.8111 | 2.7107 | 2.7612 | 2.6899 | 2.6542 | 2.6649 | 2.6691 | 2.6438 | 2.7367 | 2.8022 | 1.2158 | 1.22 | 1.2162 | 1.1332 | 1.044 | 1.0243 | 1.0353 | 1.0275 | 1.0313 | 1.0695 | 1.1266 | 1.1558 | 2.6944 | 2.7058 | 2.7075 | 2.6592 | 2.6496 | 2.5755 | 2.5704 | 2.5814 | 2.6175 | 2.6143 | 2.6543 | 2.6929 | 1.3041 | 1.3117 | 1.2846 | 1.2274 | 1.155 | 1.1313 | 1.1509 | 1.1558 | 1.1703 | 1.2018 | 1.2531 | 1.2786 | 2.8636 | 2.8754 | 2.8863 | 2.8665 | 2.8507 | 2.776 | 2.7564 | 2.8402 | 2.8277 | 2.8451 | 2.8837 | 2.9086 | 1.1564 | 1.147 | 1.1254 | 1.0839 | 1.054 | 1.0083 | 1.0085 | 1.0413 | 1.0503 | 1.0576 | 1.0784 | 1.0918 | 2.8469 | 2.8886 | 2.8485 | 2.819 | 2.7637 | 2.6499 | 2.6428 | 2.6778 | 2.6742 | 2.7039 | 2.781 | 2.8167 | 1.1304 | 1.1561 | 1.1339 | 1.0733 | 1.0349 | 1.0066 | 1.0217 | 1.0512 | 1.0575 | 1.0823 | 1.1149 | 1.129 | 3.2034 | 3.1848 | 3.1931 | 3.1664 | 3.1347 | 3.1244 | 3.1507 | 3.2208 | 3.1874 | 3.1439 | 3.1396 | 3.2009 | 1.3076 | 1.2948 | 1.27 | 1.1541 | 1.0407 | 1.0565 | 1.0895 | 1.0868 | 1.1156 | 1.1724 | 1.2083 | 1.2596
| TRUE | San Andres 220 | San Andres 220 | San Andres 220 | Cardones 220 | 2.2502 | 2.273 | 2.2843 | 2.1837 | 2.1809 | 2.1166 | 2.0712 | 2.1058 | 2.1179 | 2.218 | 2.1694 | 2.2345 | 0.93212 | 0.92406 | 0.92441 | 0.85411 | 0.78362 | 0.7644 | 0.76439 | 0.76415 | 0.78198 | 0.90695 | 0.89996 | 0.9254 | 1.964 | 1.969 | 1.9685 | 1.8812 | 1.9008 | 1.8941 | 1.9034 | 1.9356 | 1.9503 | 1.9867 | 1.906 | 1.9667 | 1.211 | 1.2248 | 1.221 | 1.0806 | 1.0152 | 1.0594 | 1.1076 | 1.1183 | 1.1397 | 1.2348 | 1.2456 | 1.2591 | 2.2293 | 2.2184 | 2.1879 | 2.0762 | 2.0906 | 2.0864 | 2.1416 | 2.2017 | 2.2634 | 2.2135 | 2.1653 | 2.2835 | 0.86637 | 0.88465 | 0.85891 | 0.75636 | 0.6972 | 0.72609 | 0.75106 | 0.77537 | 0.78088 | 0.83508 | 0.85214 | 0.86419 | 2.2639 | 2.2327 | 2.2289 | 2.1181 | 2.1395 | 2.1323 | 2.14 | 2.1737 | 2.2052 | 2.1995 | 2.1764 | 2.2905 | 0.90509 | 0.89327 | 0.88966 | 0.78786 | 0.71694 | 0.73944 | 0.78908 | 0.79843 | 0.83706 | 0.88506 | 0.89281 | 0.88393 | 2.1882 | 2.1717 | 2.1553 | 2.0674 | 2.1322 | 2.1737 | 2.1238 | 2.0869 | 2.1289 | 2.1833 | 2.196 | 2.2835 | 0.96594 | 0.95105 | 0.92666 | 0.83476 | 0.7775 | 0.81172 | 0.85147 | 0.86533 | 0.87099 | 0.9012 | 0.92174 | 0.95081 | 2.2457 | 2.2493 | 2.2265 | 2.1624 | 2.1825 | 2.1493 | 2.1031 | 2.1195 | 2.1531 | 2.2578 | 2.2649 | 2.3156 | 0.87846 | 0.9206 | 0.89947 | 0.8115 | 0.75947 | 0.77702 | 0.77963 | 0.78741 | 0.80151 | 0.86904 | 0.90225 | 0.91223 | 2.2639 | 2.3018 | 2.2892 | 2.229 | 2.227 | 2.2098 | 2.1688 | 2.209 | 2.1928 | 2.2178 | 2.2599 | 2.3103 | 1.0274 | 1.0094 | 0.96182 | 0.86331 | 0.80416 | 0.79126 | 0.79955 | 0.79051 | 0.81625 | 0.88274 | 0.93282 | 0.97559 | 2.2923 | 2.2858 | 2.2838 | 2.1994 | 2.2328 | 2.1723 | 2.1461 | 2.1566 | 2.1578 | 2.1278 | 2.198 | 2.2626 | 0.9846 | 0.99005 | 0.99424 | 0.92485 | 0.8436 | 0.82343 | 0.83497 | 0.83156 | 0.83525 | 0.85891 | 0.90337 | 0.93338 | 2.202 | 2.2076 | 2.2109 | 2.1712 | 2.1532 | 2.0866 | 2.0853 | 2.0982 | 2.1345 | 2.1332 | 2.1653 | 2.2025 | 1.0716 | 1.0789 | 1.0571 | 1.0103 | 0.9466 | 0.92543 | 0.9428 | 0.94828 | 0.96131 | 0.98423 | 1.025 | 1.0503 | 2.3108 | 2.3233 | 2.3328 | 2.3125 | 2.29 | 2.2259 | 2.2088 | 2.2893 | 2.289 | 2.3043 | 2.3357 | 2.3592 | 0.92607 | 0.91709 | 0.89941 | 0.86526 | 0.84583 | 0.81016 | 0.81182 | 0.84086 | 0.8444 | 0.84642 | 0.86185 | 0.86866 | 2.2512 | 2.2882 | 2.2525 | 2.2194 | 2.167 | 2.0759 | 2.0743 | 2.1073 | 2.1024 | 2.1335 | 2.2017 | 2.2337 | 0.90552 | 0.92437 | 0.907 | 0.85681 | 0.82663 | 0.79866 | 0.81145 | 0.84096 | 0.84906 | 0.86513 | 0.89203 | 0.9037 | 2.383 | 2.367 | 2.371 | 2.3525 | 2.3325 | 2.3218 | 2.34 | 2.3938 | 2.3588 | 2.3205 | 2.3224 | 2.3749 | 0.97133 | 0.96234 | 0.94457 | 0.85773 | 0.76884 | 0.77619 | 0.8021 | 0.80349 | 0.8322 | 0.87656 | 0.90671 | 0.9421 | 2.2406 | 2.2632 | 2.2746 | 2.1747 | 2.1725 | 2.1086 | 2.0636 | 2.0977 | 2.1095 | 2.2092 | 2.1606 | 2.2249 | 0.92813 | 0.92017 | 0.92055 | 0.85057 | 0.78058 | 0.7616 | 0.76181 | 0.76155 | 0.77929 | 0.90357 | 0.8966 | 0.92166 | 1.9542 | 1.9592 | 1.9585 | 1.8715 | 1.8908 | 1.8837 | 1.8931 | 1.9254 | 1.9404 | 1.9767 | 1.8965 | 1.9567 | 1.2048 | 1.2185 | 1.2147 | 1.0751 | 1.0099 | 1.0538 | 1.1019 | 1.1123 | 1.1333 | 1.228 | 1.2387 | 1.2522 | 2.2191 | 2.208 | 2.1777 | 2.0666 | 2.0809 | 2.077 | 2.1322 | 2.192 | 2.2532 | 2.2036 | 2.1555 | 2.2728 | 0.86253 | 0.88078 | 0.85529 | 0.75322 | 0.69434 | 0.72317 | 0.7482 | 0.77231 | 0.7778 | 0.83155 | 0.84839 | 0.86063 | 2.2535 | 2.2225 | 2.2187 | 2.1085 | 2.1298 | 2.1228 | 2.1305 | 2.1638 | 2.1951 | 2.1896 | 2.1663 | 2.2797 | 0.90101 | 0.88924 | 0.88562 | 0.78438 | 0.71389 | 0.73628 | 0.78573 | 0.79513 | 0.83349 | 0.88141 | 0.88906 | 0.88024 | 2.1786 | 2.162 | 2.1454 | 2.0575 | 2.1223 | 2.1637 | 2.1145 | 2.078 | 2.1199 | 2.1742 | 2.1868 | 2.2735 | 0.96173 | 0.94664 | 0.92237 | 0.83084 | 0.77389 | 0.80802 | 0.84753 | 0.86134 | 0.86672 | 0.89741 | 0.91792 | 0.94662 | 2.2159 | 2.2195 | 2.1969 | 2.1337 | 2.1536 | 2.1206 | 2.0751 | 2.0916 | 2.1244 | 2.2276 | 2.2346 | 2.2847 | 0.86692 | 0.9085 | 0.88758 | 0.80086 | 0.74965 | 0.76683 | 0.76932 | 0.77704 | 0.791 | 0.85756 | 0.89023 | 0.90015 | 2.2306 | 2.2678 | 2.2552 | 2.1959 | 2.1943 | 2.1769 | 2.1363 | 2.1758 | 2.1596 | 2.1843 | 2.2258 | 2.2757 | 1.0117 | 0.99403 | 0.94715 | 0.85021 | 0.79206 | 0.7791 | 0.78746 | 0.77907 | 0.80421 | 0.86936 | 0.91879 | 0.96097 | 2.2642 | 2.2576 | 2.2556 | 2.1721 | 2.2052 | 2.1454 | 2.1194 | 2.13 | 2.1313 | 2.1016 | 2.171 | 2.2348 | 0.97254 | 0.97787 | 0.98207 | 0.9135 | 0.83326 | 0.81322 | 0.82465 | 0.82129 | 0.82495 | 0.84826 | 0.89222 | 0.92192 | 2.1729 | 2.1786 | 2.1818 | 2.1424 | 2.1246 | 2.0588 | 2.0575 | 2.0703 | 2.1062 | 2.105 | 2.1366 | 2.1734 | 1.0577 | 1.0649 | 1.0434 | 0.99728 | 0.93442 | 0.91347 | 0.9307 | 0.93615 | 0.94886 | 0.97147 | 1.0116 | 1.0366 | 2.8716 | 2.8835 | 2.8945 | 2.8744 | 2.8577 | 2.7826 | 2.7628 | 2.8478 | 2.8355 | 2.8529 | 2.892 | 2.9172 | 1.1595 | 1.1499 | 1.1281 | 1.0863 | 1.0565 | 1.0106 | 1.0109 | 1.0439 | 1.0528 | 1.0598 | 1.0807 | 1.0941 | 2.8561 | 2.8986 | 2.8577 | 2.8271 | 2.7712 | 2.6567 | 2.6499 | 2.6853 | 2.6816 | 2.7121 | 2.7901 | 2.8261 | 1.135 | 1.1608 | 1.1383 | 1.0774 | 1.039 | 1.0098 | 1.025 | 1.055 | 1.0616 | 1.0864 | 1.1193 | 1.1334 | 3.0002 | 2.984 | 2.9855 | 2.9644 | 2.9428 | 2.9347 | 2.9513 | 3.0189 | 2.9839 | 2.9392 | 2.9369 | 2.9932 | 1.2128 | 1.2022 | 1.1775 | 1.0714 | 0.96856 | 0.98219 | 1.0136 | 1.0121 | 1.0396 | 1.0969 | 1.1335 | 1.1776 | 2.8656 | 2.8944 | 2.9088 | 2.7838 | 2.7898 | 2.7183 | 2.6544 | 2.6895 | 2.7116 | 2.8316 | 2.7612 | 2.8466 | 1.1882 | 1.1814 | 1.1806 | 1.0851 | 0.99265 | 0.97936 | 0.97979 | 0.98492 | 1.0101 | 1.1564 | 1.146 | 1.176 | 2.5178 | 2.5255 | 2.5271 | 2.4139 | 2.4411 | 2.4342 | 2.4434 | 2.4784 | 2.5014 | 2.5469 | 2.4595 | 2.5381 | 1.5586 | 1.5711 | 1.5604 | 1.3746 | 1.2959 | 1.3525 | 1.404 | 1.4216 | 1.4577 | 1.5736 | 1.5835 | 1.6035 | 2.8867 | 2.8691 | 2.8301 | 2.6826 | 2.721 | 2.7271 | 2.791 | 2.8664 | 2.9374 | 2.8633 | 2.7967 | 2.944 | 1.1298 | 1.1474 | 1.1188 | 0.99093 | 0.91823 | 0.95643 | 0.98907 | 1.021 | 1.0335 | 1.1092 | 1.1293 | 1.1462 | 2.8809 | 2.8487 | 2.8466 | 2.7037 | 2.739 | 2.7411 | 2.7449 | 2.7837 | 2.8225 | 2.7945 | 2.7719 | 2.9148 | 1.1464 | 1.1328 | 1.1232 | 0.99598 | 0.91466 | 0.94864 | 1.0073 | 1.0206 | 1.0672 | 1.1201 | 1.129 | 1.1204 | 2.7357 | 2.7204 | 2.7013 | 2.5845 | 2.6677 | 2.7078 | 2.652 | 2.6185 | 2.6783 | 2.7426 | 2.7548 | 2.8517 | 1.2256 | 1.2087 | 1.1775 | 1.0597 | 0.99254 | 1.0372 | 1.0812 | 1.0983 | 1.1069 | 1.1533 | 1.1818 | 1.2111 | 2.8218 | 2.828 | 2.8074 | 2.725 | 2.7636 | 2.7305 | 2.6685 | 2.6838 | 2.7243 | 2.8443 | 2.859 | 2.9164 | 1.1052 | 1.1577 | 1.1297 | 1.0226 | 0.96218 | 0.98764 | 0.9899 | 0.99924 | 1.018 | 1.098 | 1.1398 | 1.1526 | 2.7983 | 2.8342 | 2.8171 | 2.7395 | 2.745 | 2.7253 | 2.6781 | 2.7195 | 2.7013 | 2.728 | 2.7895 | 2.8479 | 1.2783 | 1.2591 | 1.2038 | 1.0826 | 1.0126 | 1.0038 | 1.016 | 1.0082 | 1.028 | 1.1044 | 1.174 | 1.2238 | 2.8478 | 2.8449 | 2.8332 | 2.7317 | 2.7827 | 2.7109 | 2.6748 | 2.6858 | 2.6904 | 2.6648 | 2.7585 | 2.8245 | 1.2255 | 1.2297 | 1.2259 | 1.1422 | 1.0524 | 1.0324 | 1.0434 | 1.0356 | 1.0394 | 1.0778 | 1.1355 | 1.165 | 2.7156 | 2.7271 | 2.7287 | 2.6798 | 2.6702 | 2.5955 | 2.5902 | 2.6014 | 2.6379 | 2.6348 | 2.675 | 2.714 | 1.3146 | 1.3222 | 1.2949 | 1.2373 | 1.1644 | 1.1404 | 1.1604 | 1.1653 | 1.1797 | 1.2115 | 1.2632 | 1.2887 | 2.8861 | 2.8979 | 2.9089 | 2.8889 | 2.8729 | 2.7976 | 2.7778 | 2.8624 | 2.8496 | 2.8671 | 2.9061 | 2.9312 | 1.1656 | 1.1561 | 1.1343 | 1.0924 | 1.0621 | 1.016 | 1.0163 | 1.0493 | 1.0584 | 1.0657 | 1.0867 | 1.1003 | 2.8703 | 2.9125 | 2.8718 | 2.8419 | 2.7862 | 2.6713 | 2.6642 | 2.6995 | 2.6959 | 2.726 | 2.8038 | 2.8398 | 1.1399 | 1.1658 | 1.1433 | 1.0822 | 1.0435 | 1.0147 | 1.03 | 1.0597 | 1.0662 | 1.0913 | 1.1242 | 1.1383 | 2.9738 | 2.9578 | 2.9594 | 2.9384 | 2.9168 | 2.9087 | 2.9254 | 2.9923 | 2.9577 | 2.9135 | 2.9112 | 2.9671 | 1.2025 | 1.192 | 1.1675 | 1.0623 | 0.96022 | 0.97376 | 1.0049 | 1.0034 | 1.0307 | 1.0873 | 1.1235 | 1.1673 | 2.8401 | 2.8686 | 2.8829 | 2.7591 | 2.7654 | 2.6946 | 2.6312 | 2.6659 | 2.6877 | 2.8067 | 2.7369 | 2.8212 | 1.1776 | 1.1709 | 1.1702 | 1.0755 | 0.98396 | 0.97085 | 0.97138 | 0.97643 | 1.0014 | 1.1463 | 1.1361 | 1.1657 | 2.496 | 2.5037 | 2.5052 | 2.3929 | 2.4196 | 2.4126 | 2.4218 | 2.4567 | 2.4796 | 2.5248 | 2.4383 | 2.5161 | 1.5451 | 1.5574 | 1.5468 | 1.3627 | 1.2846 | 1.3407 | 1.3918 | 1.409 | 1.4447 | 1.5597 | 1.5695 | 1.5893 | 2.8612 | 2.8436 | 2.8049 | 2.6588 | 2.6968 | 2.703 | 2.7665 | 2.8412 | 2.9114 | 2.838 | 2.772 | 2.9178 | 1.1199 | 1.1373 | 1.109 | 0.98229 | 0.91024 | 0.94813 | 0.98057 | 1.0122 | 1.0245 | 1.0995 | 1.1193 | 1.1361 | 2.8556 | 2.8237 | 2.8216 | 2.68 | 2.715 | 2.7171 | 2.7209 | 2.7593 | 2.7977 | 2.7701 | 2.7476 | 2.8891 | 1.1364 | 1.1229 | 1.1134 | 0.98732 | 0.90675 | 0.94042 | 0.99865 | 1.0118 | 1.0579 | 1.1105 | 1.1193 | 1.1108 | 2.7121 | 2.6969 | 2.6778 | 2.5618 | 2.6444 | 2.6843 | 2.6291 | 2.596 | 2.6554 | 2.7192 | 2.7313 | 2.8272 | 1.215 | 1.1981 | 1.1671 | 1.0504 | 0.98382 | 1.0281 | 1.0718 | 1.0887 | 1.0971 | 1.1433 | 1.1717 | 1.2006 | 2.7994 | 2.8056 | 2.7852 | 2.7033 | 2.7414 | 2.7089 | 2.6473 | 2.6622 | 2.7027 | 2.822 | 2.8365 | 2.8934 | 1.0963 | 1.1484 | 1.1207 | 1.0143 | 0.95422 | 0.97963 | 0.98197 | 0.99118 | 1.0097 | 1.0892 | 1.1308 | 1.1434 | 2.7754 | 2.8111 | 2.7943 | 2.7173 | 2.7226 | 2.7033 | 2.6566 | 2.6977 | 2.6798 | 2.7062 | 2.7672 | 2.825 | 1.2681 | 1.2491 | 1.1942 | 1.074 | 1.0045 | 0.99591 | 1.0078 | 0.99967 | 1.0196 | 1.0956 | 1.1645 | 1.2139 | 2.8253 | 2.8225 | 2.8111 | 2.7107 | 2.7612 | 2.6899 | 2.6542 | 2.6649 | 2.6691 | 2.6438 | 2.7367 | 2.8022 | 1.2158 | 1.22 | 1.2162 | 1.1332 | 1.044 | 1.0243 | 1.0353 | 1.0275 | 1.0313 | 1.0695 | 1.1266 | 1.1558 | 2.6944 | 2.7058 | 2.7075 | 2.6592 | 2.6496 | 2.5755 | 2.5704 | 2.5814 | 2.6175 | 2.6143 | 2.6543 | 2.6929 | 1.3041 | 1.3117 | 1.2846 | 1.2274 | 1.155 | 1.1313 | 1.1509 | 1.1558 | 1.1703 | 1.2018 | 1.2531 | 1.2786 | 2.8636 | 2.8754 | 2.8863 | 2.8665 | 2.8507 | 2.776 | 2.7564 | 2.8402 | 2.8277 | 2.8451 | 2.8837 | 2.9086 | 1.1564 | 1.147 | 1.1254 | 1.0839 | 1.054 | 1.0083 | 1.0085 | 1.0413 | 1.0503 | 1.0576 | 1.0784 | 1.0918 | 2.8469 | 2.8886 | 2.8485 | 2.819 | 2.7637 | 2.6499 | 2.6428 | 2.6778 | 2.6742 | 2.7039 | 2.781 | 2.8167 | 1.1304 | 1.1561 | 1.1339 | 1.0733 | 1.0349 | 1.0066 | 1.0217 | 1.0512 | 1.0575 | 1.0823 | 1.1149 | 1.129 | 3.2034 | 3.1848 | 3.1931 | 3.1664 | 3.1347 | 3.1244 | 3.1507 | 3.2208 | 3.1874 | 3.1439 | 3.1396 | 3.2009 | 1.3076 | 1.2948 | 1.27 | 1.1541 | 1.0407 | 1.0565 | 1.0895 | 1.0868 | 1.1156 | 1.1724 | 1.2083 | 1.2596
| TRUE | Cardones 220 | Cardones 220 | Cardones 220 | Cardones 220 | 2.2502 | 2.273 | 2.2843 | 2.1837 | 2.1809 | 2.1166 | 2.0712 | 2.1058 | 2.1179 | 2.218 | 2.1694 | 2.2345 | 0.93212 | 0.92406 | 0.92441 | 0.85411 | 0.78362 | 0.7644 | 0.76439 | 0.76415 | 0.78198 | 0.90695 | 0.89996 | 0.9254 | 1.964 | 1.969 | 1.9685 | 1.8812 | 1.9008 | 1.8941 | 1.9034 | 1.9356 | 1.9503 | 1.9867 | 1.906 | 1.9667 | 1.211 | 1.2248 | 1.221 | 1.0806 | 1.0152 | 1.0594 | 1.1076 | 1.1183 | 1.1397 | 1.2348 | 1.2456 | 1.2591 | 2.2293 | 2.2184 | 2.1879 | 2.0762 | 2.0906 | 2.0864 | 2.1416 | 2.2017 | 2.2634 | 2.2135 | 2.1653 | 2.2835 | 0.86637 | 0.88465 | 0.85891 | 0.75636 | 0.6972 | 0.72609 | 0.75106 | 0.77537 | 0.78088 | 0.83508 | 0.85214 | 0.86419 | 2.2639 | 2.2327 | 2.2289 | 2.1181 | 2.1395 | 2.1323 | 2.14 | 2.1737 | 2.2052 | 2.1995 | 2.1764 | 2.2905 | 0.90509 | 0.89327 | 0.88966 | 0.78786 | 0.71694 | 0.73944 | 0.78908 | 0.79843 | 0.83706 | 0.88506 | 0.89281 | 0.88393 | 2.1882 | 2.1717 | 2.1553 | 2.0674 | 2.1322 | 2.1737 | 2.1238 | 2.0869 | 2.1289 | 2.1833 | 2.196 | 2.2835 | 0.96594 | 0.95105 | 0.92666 | 0.83476 | 0.7775 | 0.81172 | 0.85147 | 0.86533 | 0.87099 | 0.9012 | 0.92174 | 0.95081 | 2.2457 | 2.2493 | 2.2265 | 2.1624 | 2.1825 | 2.1493 | 2.1031 | 2.1195 | 2.1531 | 2.2578 | 2.2649 | 2.3156 | 0.87846 | 0.9206 | 0.89947 | 0.8115 | 0.75947 | 0.77702 | 0.77963 | 0.78741 | 0.80151 | 0.86904 | 0.90225 | 0.91223 | 2.2639 | 2.3018 | 2.2892 | 2.229 | 2.227 | 2.2098 | 2.1688 | 2.209 | 2.1928 | 2.2178 | 2.2599 | 2.3103 | 1.0274 | 1.0094 | 0.96182 | 0.86331 | 0.80416 | 0.79126 | 0.79955 | 0.79051 | 0.81625 | 0.88274 | 0.93282 | 0.97559 | 2.2923 | 2.2858 | 2.2838 | 2.1994 | 2.2328 | 2.1723 | 2.1461 | 2.1566 | 2.1578 | 2.1278 | 2.198 | 2.2626 | 0.9846 | 0.99005 | 0.99424 | 0.92485 | 0.8436 | 0.82343 | 0.83497 | 0.83156 | 0.83525 | 0.85891 | 0.90337 | 0.93338 | 2.202 | 2.2076 | 2.2109 | 2.1712 | 2.1532 | 2.0866 | 2.0853 | 2.0982 | 2.1345 | 2.1332 | 2.1653 | 2.2025 | 1.0716 | 1.0789 | 1.0571 | 1.0103 | 0.9466 | 0.92543 | 0.9428 | 0.94828 | 0.96131 | 0.98423 | 1.025 | 1.0503 | 2.3108 | 2.3233 | 2.3328 | 2.3125 | 2.29 | 2.2259 | 2.2088 | 2.2893 | 2.289 | 2.3043 | 2.3357 | 2.3592 | 0.92607 | 0.91709 | 0.89941 | 0.86526 | 0.84583 | 0.81016 | 0.81182 | 0.84086 | 0.8444 | 0.84642 | 0.86185 | 0.86866 | 2.2512 | 2.2882 | 2.2525 | 2.2194 | 2.167 | 2.0759 | 2.0743 | 2.1073 | 2.1024 | 2.1335 | 2.2017 | 2.2337 | 0.90552 | 0.92437 | 0.907 | 0.85681 | 0.82663 | 0.79866 | 0.81145 | 0.84096 | 0.84906 | 0.86513 | 0.89203 | 0.9037 | 2.383 | 2.367 | 2.371 | 2.3525 | 2.3325 | 2.3218 | 2.34 | 2.3938 | 2.3588 | 2.3205 | 2.3224 | 2.3749 | 0.97133 | 0.96234 | 0.94457 | 0.85773 | 0.76884 | 0.77619 | 0.8021 | 0.80349 | 0.8322 | 0.87656 | 0.90671 | 0.9421 | 2.2406 | 2.2632 | 2.2746 | 2.1747 | 2.1725 | 2.1086 | 2.0636 | 2.0977 | 2.1095 | 2.2092 | 2.1606 | 2.2249 | 0.92813 | 0.92017 | 0.92055 | 0.85057 | 0.78058 | 0.7616 | 0.76181 | 0.76155 | 0.77929 | 0.90357 | 0.8966 | 0.92166 | 1.9542 | 1.9592 | 1.9585 | 1.8715 | 1.8908 | 1.8837 | 1.8931 | 1.9254 | 1.9404 | 1.9767 | 1.8965 | 1.9567 | 1.2048 | 1.2185 | 1.2147 | 1.0751 | 1.0099 | 1.0538 | 1.1019 | 1.1123 | 1.1333 | 1.228 | 1.2387 | 1.2522 | 2.2191 | 2.208 | 2.1777 | 2.0666 | 2.0809 | 2.077 | 2.1322 | 2.192 | 2.2532 | 2.2036 | 2.1555 | 2.2728 | 0.86253 | 0.88078 | 0.85529 | 0.75322 | 0.69434 | 0.72317 | 0.7482 | 0.77231 | 0.7778 | 0.83155 | 0.84839 | 0.86063 | 2.2535 | 2.2225 | 2.2187 | 2.1085 | 2.1298 | 2.1228 | 2.1305 | 2.1638 | 2.1951 | 2.1896 | 2.1663 | 2.2797 | 0.90101 | 0.88924 | 0.88562 | 0.78438 | 0.71389 | 0.73628 | 0.78573 | 0.79513 | 0.83349 | 0.88141 | 0.88906 | 0.88024 | 2.1786 | 2.162 | 2.1454 | 2.0575 | 2.1223 | 2.1637 | 2.1145 | 2.078 | 2.1199 | 2.1742 | 2.1868 | 2.2735 | 0.96173 | 0.94664 | 0.92237 | 0.83084 | 0.77389 | 0.80802 | 0.84753 | 0.86134 | 0.86672 | 0.89741 | 0.91792 | 0.94662 | 2.2159 | 2.2195 | 2.1969 | 2.1337 | 2.1536 | 2.1206 | 2.0751 | 2.0916 | 2.1244 | 2.2276 | 2.2346 | 2.2847 | 0.86692 | 0.9085 | 0.88758 | 0.80086 | 0.74965 | 0.76683 | 0.76932 | 0.77704 | 0.791 | 0.85756 | 0.89023 | 0.90015 | 2.2306 | 2.2678 | 2.2552 | 2.1959 | 2.1943 | 2.1769 | 2.1363 | 2.1758 | 2.1596 | 2.1843 | 2.2258 | 2.2757 | 1.0117 | 0.99403 | 0.94715 | 0.85021 | 0.79206 | 0.7791 | 0.78746 | 0.77907 | 0.80421 | 0.86936 | 0.91879 | 0.96097 | 2.2642 | 2.2576 | 2.2556 | 2.1721 | 2.2052 | 2.1454 | 2.1194 | 2.13 | 2.1313 | 2.1016 | 2.171 | 2.2348 | 0.97254 | 0.97787 | 0.98207 | 0.9135 | 0.83326 | 0.81322 | 0.82465 | 0.82129 | 0.82495 | 0.84826 | 0.89222 | 0.92192 | 2.1729 | 2.1786 | 2.1818 | 2.1424 | 2.1246 | 2.0588 | 2.0575 | 2.0703 | 2.1062 | 2.105 | 2.1366 | 2.1734 | 1.0577 | 1.0649 | 1.0434 | 0.99728 | 0.93442 | 0.91347 | 0.9307 | 0.93615 | 0.94886 | 0.97147 | 1.0116 | 1.0366 | 2.8716 | 2.8835 | 2.8945 | 2.8744 | 2.8577 | 2.7826 | 2.7628 | 2.8478 | 2.8355 | 2.8529 | 2.892 | 2.9172 | 1.1595 | 1.1499 | 1.1281 | 1.0863 | 1.0565 | 1.0106 | 1.0109 | 1.0439 | 1.0528 | 1.0598 | 1.0807 | 1.0941 | 2.8561 | 2.8986 | 2.8577 | 2.8271 | 2.7712 | 2.6567 | 2.6499 | 2.6853 | 2.6816 | 2.7121 | 2.7901 | 2.8261 | 1.135 | 1.1608 | 1.1383 | 1.0774 | 1.039 | 1.0098 | 1.025 | 1.055 | 1.0616 | 1.0864 | 1.1193 | 1.1334 | 3.0002 | 2.984 | 2.9855 | 2.9644 | 2.9428 | 2.9347 | 2.9513 | 3.0189 | 2.9839 | 2.9392 | 2.9369 | 2.9932 | 1.2128 | 1.2022 | 1.1775 | 1.0714 | 0.96856 | 0.98219 | 1.0136 | 1.0121 | 1.0396 | 1.0969 | 1.1335 | 1.1776 | 2.8656 | 2.8944 | 2.9088 | 2.7838 | 2.7898 | 2.7183 | 2.6544 | 2.6895 | 2.7116 | 2.8316 | 2.7612 | 2.8466 | 1.1882 | 1.1814 | 1.1806 | 1.0851 | 0.99265 | 0.97936 | 0.97979 | 0.98492 | 1.0101 | 1.1564 | 1.146 | 1.176 | 2.5178 | 2.5255 | 2.5271 | 2.4139 | 2.4411 | 2.4342 | 2.4434 | 2.4784 | 2.5014 | 2.5469 | 2.4595 | 2.5381 | 1.5586 | 1.5711 | 1.5604 | 1.3746 | 1.2959 | 1.3525 | 1.404 | 1.4216 | 1.4577 | 1.5736 | 1.5835 | 1.6035 | 2.8867 | 2.8691 | 2.8301 | 2.6826 | 2.721 | 2.7271 | 2.791 | 2.8664 | 2.9374 | 2.8633 | 2.7967 | 2.944 | 1.1298 | 1.1474 | 1.1188 | 0.99093 | 0.91823 | 0.95643 | 0.98907 | 1.021 | 1.0335 | 1.1092 | 1.1293 | 1.1462 | 2.8809 | 2.8487 | 2.8466 | 2.7037 | 2.739 | 2.7411 | 2.7449 | 2.7837 | 2.8225 | 2.7945 | 2.7719 | 2.9148 | 1.1464 | 1.1328 | 1.1232 | 0.99598 | 0.91466 | 0.94864 | 1.0073 | 1.0206 | 1.0672 | 1.1201 | 1.129 | 1.1204 | 2.7357 | 2.7204 | 2.7013 | 2.5845 | 2.6677 | 2.7078 | 2.652 | 2.6185 | 2.6783 | 2.7426 | 2.7548 | 2.8517 | 1.2256 | 1.2087 | 1.1775 | 1.0597 | 0.99254 | 1.0372 | 1.0812 | 1.0983 | 1.1069 | 1.1533 | 1.1818 | 1.2111 | 2.8218 | 2.828 | 2.8074 | 2.725 | 2.7636 | 2.7305 | 2.6685 | 2.6838 | 2.7243 | 2.8443 | 2.859 | 2.9164 | 1.1052 | 1.1577 | 1.1297 | 1.0226 | 0.96218 | 0.98764 | 0.9899 | 0.99924 | 1.018 | 1.098 | 1.1398 | 1.1526 | 2.7983 | 2.8342 | 2.8171 | 2.7395 | 2.745 | 2.7253 | 2.6781 | 2.7195 | 2.7013 | 2.728 | 2.7895 | 2.8479 | 1.2783 | 1.2591 | 1.2038 | 1.0826 | 1.0126 | 1.0038 | 1.016 | 1.0082 | 1.028 | 1.1044 | 1.174 | 1.2238 | 2.8478 | 2.8449 | 2.8332 | 2.7317 | 2.7827 | 2.7109 | 2.6748 | 2.6858 | 2.6904 | 2.6648 | 2.7585 | 2.8245 | 1.2255 | 1.2297 | 1.2259 | 1.1422 | 1.0524 | 1.0324 | 1.0434 | 1.0356 | 1.0394 | 1.0778 | 1.1355 | 1.165 | 2.7156 | 2.7271 | 2.7287 | 2.6798 | 2.6702 | 2.5955 | 2.5902 | 2.6014 | 2.6379 | 2.6348 | 2.675 | 2.714 | 1.3146 | 1.3222 | 1.2949 | 1.2373 | 1.1644 | 1.1404 | 1.1604 | 1.1653 | 1.1797 | 1.2115 | 1.2632 | 1.2887 | 2.8861 | 2.8979 | 2.9089 | 2.8889 | 2.8729 | 2.7976 | 2.7778 | 2.8624 | 2.8496 | 2.8671 | 2.9061 | 2.9312 | 1.1656 | 1.1561 | 1.1343 | 1.0924 | 1.0621 | 1.016 | 1.0163 | 1.0493 | 1.0584 | 1.0657 | 1.0867 | 1.1003 | 2.8703 | 2.9125 | 2.8718 | 2.8419 | 2.7862 | 2.6713 | 2.6642 | 2.6995 | 2.6959 | 2.726 | 2.8038 | 2.8398 | 1.1399 | 1.1658 | 1.1433 | 1.0822 | 1.0435 | 1.0147 | 1.03 | 1.0597 | 1.0662 | 1.0913 | 1.1242 | 1.1383 | 2.9738 | 2.9578 | 2.9594 | 2.9384 | 2.9168 | 2.9087 | 2.9254 | 2.9923 | 2.9577 | 2.9135 | 2.9112 | 2.9671 | 1.2025 | 1.192 | 1.1675 | 1.0623 | 0.96022 | 0.97376 | 1.0049 | 1.0034 | 1.0307 | 1.0873 | 1.1235 | 1.1673 | 2.8401 | 2.8686 | 2.8829 | 2.7591 | 2.7654 | 2.6946 | 2.6312 | 2.6659 | 2.6877 | 2.8067 | 2.7369 | 2.8212 | 1.1776 | 1.1709 | 1.1702 | 1.0755 | 0.98396 | 0.97085 | 0.97138 | 0.97643 | 1.0014 | 1.1463 | 1.1361 | 1.1657 | 2.496 | 2.5037 | 2.5052 | 2.3929 | 2.4196 | 2.4126 | 2.4218 | 2.4567 | 2.4796 | 2.5248 | 2.4383 | 2.5161 | 1.5451 | 1.5574 | 1.5468 | 1.3627 | 1.2846 | 1.3407 | 1.3918 | 1.409 | 1.4447 | 1.5597 | 1.5695 | 1.5893 | 2.8612 | 2.8436 | 2.8049 | 2.6588 | 2.6968 | 2.703 | 2.7665 | 2.8412 | 2.9114 | 2.838 | 2.772 | 2.9178 | 1.1199 | 1.1373 | 1.109 | 0.98229 | 0.91024 | 0.94813 | 0.98057 | 1.0122 | 1.0245 | 1.0995 | 1.1193 | 1.1361 | 2.8556 | 2.8237 | 2.8216 | 2.68 | 2.715 | 2.7171 | 2.7209 | 2.7593 | 2.7977 | 2.7701 | 2.7476 | 2.8891 | 1.1364 | 1.1229 | 1.1134 | 0.98732 | 0.90675 | 0.94042 | 0.99865 | 1.0118 | 1.0579 | 1.1105 | 1.1193 | 1.1108 | 2.7121 | 2.6969 | 2.6778 | 2.5618 | 2.6444 | 2.6843 | 2.6291 | 2.596 | 2.6554 | 2.7192 | 2.7313 | 2.8272 | 1.215 | 1.1981 | 1.1671 | 1.0504 | 0.98382 | 1.0281 | 1.0718 | 1.0887 | 1.0971 | 1.1433 | 1.1717 | 1.2006 | 2.7994 | 2.8056 | 2.7852 | 2.7033 | 2.7414 | 2.7089 | 2.6473 | 2.6622 | 2.7027 | 2.822 | 2.8365 | 2.8934 | 1.0963 | 1.1484 | 1.1207 | 1.0143 | 0.95422 | 0.97963 | 0.98197 | 0.99118 | 1.0097 | 1.0892 | 1.1308 | 1.1434 | 2.7754 | 2.8111 | 2.7943 | 2.7173 | 2.7226 | 2.7033 | 2.6566 | 2.6977 | 2.6798 | 2.7062 | 2.7672 | 2.825 | 1.2681 | 1.2491 | 1.1942 | 1.074 | 1.0045 | 0.99591 | 1.0078 | 0.99967 | 1.0196 | 1.0956 | 1.1645 | 1.2139 | 2.8253 | 2.8225 | 2.8111 | 2.7107 | 2.7612 | 2.6899 | 2.6542 | 2.6649 | 2.6691 | 2.6438 | 2.7367 | 2.8022 | 1.2158 | 1.22 | 1.2162 | 1.1332 | 1.044 | 1.0243 | 1.0353 | 1.0275 | 1.0313 | 1.0695 | 1.1266 | 1.1558 | 2.6944 | 2.7058 | 2.7075 | 2.6592 | 2.6496 | 2.5755 | 2.5704 | 2.5814 | 2.6175 | 2.6143 | 2.6543 | 2.6929 | 1.3041 | 1.3117 | 1.2846 | 1.2274 | 1.155 | 1.1313 | 1.1509 | 1.1558 | 1.1703 | 1.2018 | 1.2531 | 1.2786 | 2.8636 | 2.8754 | 2.8863 | 2.8665 | 2.8507 | 2.776 | 2.7564 | 2.8402 | 2.8277 | 2.8451 | 2.8837 | 2.9086 | 1.1564 | 1.147 | 1.1254 | 1.0839 | 1.054 | 1.0083 | 1.0085 | 1.0413 | 1.0503 | 1.0576 | 1.0784 | 1.0918 | 2.8469 | 2.8886 | 2.8485 | 2.819 | 2.7637 | 2.6499 | 2.6428 | 2.6778 | 2.6742 | 2.7039 | 2.781 | 2.8167 | 1.1304 | 1.1561 | 1.1339 | 1.0733 | 1.0349 | 1.0066 | 1.0217 | 1.0512 | 1.0575 | 1.0823 | 1.1149 | 1.129 | 3.2034 | 3.1848 | 3.1931 | 3.1664 | 3.1347 | 3.1244 | 3.1507 | 3.2208 | 3.1874 | 3.1439 | 3.1396 | 3.2009 | 1.3076 | 1.2948 | 1.27 | 1.1541 | 1.0407 | 1.0565 | 1.0895 | 1.0868 | 1.1156 | 1.1724 | 1.2083 | 1.2596
| TRUE | Maitencillo 220 | Maitencillo 220 | Maitencillo 220 | Maitencillo 220 | 4.5526 | 4.6904 | 4.7958 | 4.7067 | 4.7036 | 4.718 | 4.6694 | 4.6048 | 4.5195 | 4.803 | 4.5853 | 4.6768 | 2.0341 | 2.0162 | 2.0162 | 1.8614 | 1.76 | 1.793 | 1.8497 | 1.8365 | 1.8488 | 2.0908 | 1.9846 | 1.9988 | 4.2021 | 4.1307 | 4.1156 | 4.0154 | 4.0886 | 4.1106 | 4.0542 | 4.0518 | 4.0801 | 4.2078 | 4.1591 | 4.2554 | 2.597 | 2.5654 | 2.5506 | 2.2773 | 2.2232 | 2.3254 | 2.4079 | 2.4052 | 2.4125 | 2.5943 | 2.5973 | 2.6883 | 4.6682 | 4.6364 | 4.5263 | 4.2934 | 4.4367 | 4.6039 | 4.711 | 4.7331 | 4.6594 | 4.5061 | 4.5044 | 4.7716 | 2.172 | 2.1487 | 2.0978 | 1.8654 | 1.7856 | 1.8217 | 1.9194 | 1.9338 | 1.9367 | 2.1047 | 2.125 | 2.1548 | 4.727 | 4.7767 | 4.8008 | 4.6335 | 4.7741 | 4.7569 | 4.7437 | 4.7471 | 4.7754 | 4.7372 | 4.6488 | 4.8062 | 1.9657 | 1.9397 | 1.8881 | 1.7275 | 1.6197 | 1.7091 | 1.7722 | 1.8348 | 1.8763 | 1.9588 | 1.9468 | 1.9499 | 4.2809 | 4.1645 | 4.3548 | 4.2601 | 4.2784 | 4.395 | 4.4568 | 4.456 | 4.4037 | 4.3999 | 4.3168 | 4.306 | 2.3944 | 2.3699 | 2.3268 | 2.0969 | 1.9966 | 2.0757 | 2.1478 | 2.1638 | 2.2006 | 2.4184 | 2.4427 | 2.4095 | 4.6373 | 4.7084 | 4.7863 | 4.6334 | 4.7327 | 4.6908 | 4.6931 | 4.576 | 4.6369 | 4.9196 | 4.8771 | 4.8711 | 1.9044 | 1.9869 | 1.9484 | 1.789 | 1.7492 | 1.7622 | 1.7534 | 1.7411 | 1.8102 | 1.9028 | 2.0114 | 1.9941 | 4.9067 | 4.7194 | 4.7186 | 4.5408 | 4.7973 | 4.8136 | 4.8008 | 4.7635 | 4.7195 | 4.8629 | 4.7995 | 4.779 | 1.7721 | 1.8296 | 1.844 | 1.7243 | 1.6602 | 1.717 | 1.8809 | 1.7796 | 1.9255 | 1.9068 | 1.8758 | 1.9786 | 4.7674 | 4.8014 | 4.8539 | 4.7633 | 4.769 | 4.6873 | 4.7547 | 4.763 | 4.8538 | 4.703 | 4.7467 | 4.9118 | 1.9917 | 1.9968 | 1.9835 | 1.8793 | 1.8026 | 1.7234 | 1.7311 | 1.7324 | 1.6988 | 1.7739 | 1.6759 | 1.7513 | 4.224 | 4.1633 | 4.1318 | 4.1183 | 4.2289 | 4.236 | 4.2265 | 4.3595 | 4.3337 | 4.3659 | 4.3855 | 4.3126 | 2.3062 | 2.3083 | 2.3364 | 2.3413 | 2.2752 | 2.3298 | 2.3544 | 2.3401 | 2.2917 | 2.3478 | 2.3864 | 2.4121 | 4.5368 | 4.5342 | 4.5747 | 4.5384 | 4.4995 | 4.4068 | 4.4596 | 4.4652 | 4.5884 | 4.5672 | 4.548 | 4.527 | 2.0772 | 2.0782 | 2.0863 | 2.016 | 1.9556 | 1.9909 | 1.9637 | 1.9222 | 1.9479 | 1.9854 | 2.0206 | 2.038 | 4.8984 | 4.8584 | 4.8502 | 4.8867 | 4.8969 | 4.9704 | 4.9691 | 5.0855 | 5.1494 | 4.988 | 4.881 | 4.8961 | 1.5688 | 1.6579 | 1.6933 | 1.6275 | 1.5462 | 1.5663 | 1.5858 | 1.5848 | 1.577 | 1.5533 | 1.4518 | 1.5849 | 4.8208 | 4.9381 | 5.0329 | 4.9111 | 4.8276 | 4.8653 | 5.0177 | 5.0321 | 5.1331 | 5.0176 | 5.0475 | 5.0358 | 1.8556 | 1.7183 | 1.7194 | 1.5317 | 1.4063 | 1.4226 | 1.431 | 1.4121 | 1.4552 | 1.5264 | 1.5543 | 1.6155 | 4.5072 | 4.6437 | 4.748 | 4.6598 | 4.6568 | 4.671 | 4.6229 | 4.5589 | 4.4745 | 4.7552 | 4.5396 | 4.6302 | 2.0138 | 1.9962 | 1.9961 | 1.8429 | 1.7425 | 1.7751 | 1.8313 | 1.8182 | 1.8303 | 2.07 | 1.9649 | 1.9789 | 4.1603 | 4.0895 | 4.0746 | 3.9754 | 4.0479 | 4.0697 | 4.0138 | 4.0115 | 4.0395 | 4.1659 | 4.1177 | 4.2131 | 2.5711 | 2.5398 | 2.5252 | 2.2546 | 2.2011 | 2.3023 | 2.384 | 2.3812 | 2.3884 | 2.5685 | 2.5714 | 2.6615 | 4.6217 | 4.5902 | 4.4812 | 4.2507 | 4.3925 | 4.558 | 4.6641 | 4.6859 | 4.6129 | 4.4612 | 4.4595 | 4.7241 | 2.1504 | 2.1273 | 2.0769 | 1.8469 | 1.7678 | 1.8035 | 1.9003 | 1.9145 | 1.9174 | 2.0838 | 2.1038 | 2.1333 | 4.6799 | 4.7292 | 4.753 | 4.5873 | 4.7265 | 4.7095 | 4.6964 | 4.6998 | 4.7278 | 4.69 | 4.6025 | 4.7583 | 1.9461 | 1.9204 | 1.8693 | 1.7103 | 1.6036 | 1.6921 | 1.7546 | 1.8165 | 1.8576 | 1.9393 | 1.9274 | 1.9305 | 4.2383 | 4.123 | 4.3115 | 4.2176 | 4.2358 | 4.3513 | 4.4124 | 4.4116 | 4.3598 | 4.356 | 4.2738 | 4.2631 | 2.3705 | 2.3463 | 2.3036 | 2.076 | 1.9767 | 2.0551 | 2.1264 | 2.1423 | 2.1786 | 2.3943 | 2.4184 | 2.3855 | 4.5912 | 4.6615 | 4.7386 | 4.5872 | 4.6856 | 4.644 | 4.6464 | 4.5304 | 4.5907 | 4.8706 | 4.8285 | 4.8225 | 1.8854 | 1.9671 | 1.929 | 1.7712 | 1.7318 | 1.7446 | 1.736 | 1.7238 | 1.7922 | 1.8839 | 1.9914 | 1.9742 | 4.8578 | 4.6724 | 4.6716 | 4.4956 | 4.7495 | 4.7657 | 4.753 | 4.716 | 4.6724 | 4.8144 | 4.7517 | 4.7314 | 1.7544 | 1.8114 | 1.8257 | 1.7071 | 1.6436 | 1.6999 | 1.8622 | 1.7618 | 1.9064 | 1.8878 | 1.8571 | 1.9588 | 4.7199 | 4.7536 | 4.8055 | 4.7159 | 4.7215 | 4.6406 | 4.7073 | 4.7156 | 4.8055 | 4.6562 | 4.6994 | 4.8628 | 1.9719 | 1.9769 | 1.9637 | 1.8605 | 1.7847 | 1.7062 | 1.7138 | 1.7151 | 1.6819 | 1.7562 | 1.6592 | 1.7339 | 4.1819 | 4.1219 | 4.0907 | 4.0773 | 4.1868 | 4.1938 | 4.1844 | 4.3161 | 4.2905 | 4.3224 | 4.3418 | 4.2697 | 2.2833 | 2.2853 | 2.3131 | 2.318 | 2.2526 | 2.3066 | 2.3309 | 2.3167 | 2.2689 | 2.3244 | 2.3626 | 2.3881 | 4.4924 | 4.4898 | 4.5299 | 4.494 | 4.4555 | 4.3636 | 4.4159 | 4.4215 | 4.5434 | 4.5225 | 4.5035 | 4.4826 | 2.0569 | 2.0578 | 2.0659 | 1.9963 | 1.9364 | 1.9714 | 1.9445 | 1.9034 | 1.9289 | 1.966 | 2.0008 | 2.018 | 4.8504 | 4.8108 | 4.8027 | 4.8388 | 4.8489 | 4.9217 | 4.9205 | 5.0357 | 5.099 | 4.9392 | 4.8332 | 4.8481 | 1.5535 | 1.6416 | 1.6767 | 1.6116 | 1.5311 | 1.551 | 1.5702 | 1.5693 | 1.5615 | 1.5381 | 1.4376 | 1.5694 | 4.7736 | 4.8897 | 4.9836 | 4.863 | 4.7803 | 4.8177 | 4.9685 | 4.9828 | 5.0829 | 4.9685 | 4.998 | 4.9865 | 1.8374 | 1.7015 | 1.7025 | 1.5167 | 1.3925 | 1.4086 | 1.417 | 1.3983 | 1.441 | 1.5114 | 1.5391 | 1.5997 | 4.4631 | 4.5982 | 4.7015 | 4.6142 | 4.6112 | 4.6252 | 4.5776 | 4.5142 | 4.4306 | 4.7086 | 4.4951 | 4.5849 | 1.9941 | 1.9766 | 1.9765 | 1.8249 | 1.7254 | 1.7577 | 1.8134 | 1.8004 | 1.8124 | 2.0497 | 1.9456 | 1.9595 | 4.1196 | 4.0495 | 4.0347 | 3.9365 | 4.0083 | 4.0298 | 3.9745 | 3.9722 | 3.9999 | 4.1251 | 4.0774 | 4.1718 | 2.5459 | 2.5149 | 2.5005 | 2.2325 | 2.1795 | 2.2797 | 2.3606 | 2.3579 | 2.3651 | 2.5433 | 2.5462 | 2.6354 | 4.5764 | 4.5453 | 4.4373 | 4.209 | 4.3495 | 4.5133 | 4.6184 | 4.64 | 4.5678 | 4.4175 | 4.4158 | 4.6778 | 2.1293 | 2.1065 | 2.0565 | 1.8288 | 1.7505 | 1.7859 | 1.8817 | 1.8958 | 1.8986 | 2.0633 | 2.0832 | 2.1124 | 4.634 | 4.6828 | 4.7065 | 4.5424 | 4.6802 | 4.6634 | 4.6505 | 4.6537 | 4.6815 | 4.6441 | 4.5575 | 4.7117 | 1.9271 | 1.9016 | 1.851 | 1.6936 | 1.5878 | 1.6756 | 1.7374 | 1.7987 | 1.8394 | 1.9203 | 1.9085 | 1.9116 | 4.1968 | 4.0827 | 4.2692 | 4.1764 | 4.1943 | 4.3086 | 4.3692 | 4.3684 | 4.3171 | 4.3134 | 4.2319 | 4.2213 | 2.3473 | 2.3233 | 2.2811 | 2.0556 | 1.9574 | 2.0349 | 2.1056 | 2.1213 | 2.1573 | 2.3708 | 2.3947 | 2.3621 | 4.5462 | 4.6159 | 4.6922 | 4.5423 | 4.6397 | 4.5986 | 4.6009 | 4.4861 | 4.5458 | 4.8229 | 4.7813 | 4.7753 | 1.8669 | 1.9479 | 1.9101 | 1.7538 | 1.7148 | 1.7275 | 1.7189 | 1.7069 | 1.7746 | 1.8654 | 1.9719 | 1.9549 | 4.8102 | 4.6266 | 4.6258 | 4.4516 | 4.703 | 4.719 | 4.7065 | 4.6699 | 4.6267 | 4.7673 | 4.7052 | 4.6851 | 1.7372 | 1.7936 | 1.8078 | 1.6904 | 1.6275 | 1.6833 | 1.844 | 1.7446 | 1.8877 | 1.8693 | 1.839 | 1.9397 | 4.6737 | 4.707 | 4.7585 | 4.6697 | 4.6753 | 4.5952 | 4.6612 | 4.6694 | 4.7584 | 4.6106 | 4.6534 | 4.8152 | 1.9526 | 1.9575 | 1.9445 | 1.8423 | 1.7672 | 1.6895 | 1.697 | 1.6983 | 1.6654 | 1.739 | 1.643 | 1.7169 | 4.141 | 4.0815 | 4.0506 | 4.0374 | 4.1458 | 4.1528 | 4.1434 | 4.2739 | 4.2485 | 4.2801 | 4.2993 | 4.2278 | 2.2609 | 2.2629 | 2.2905 | 2.2952 | 2.2305 | 2.284 | 2.3081 | 2.2941 | 2.2467 | 2.3017 | 2.3395 | 2.3647 | 4.443 | 4.4404 | 4.4801 | 4.4445 | 4.4065 | 4.3156 | 4.3673 | 4.3729 | 4.4935 | 4.4728 | 4.454 | 4.4333 | 2.0342 | 2.0352 | 2.0432 | 1.9743 | 1.9151 | 1.9497 | 1.9231 | 1.8824 | 1.9076 | 1.9444 | 1.9788 | 1.9958 | 4.7971 | 4.7579 | 4.7499 | 4.7856 | 4.7956 | 4.8676 | 4.8663 | 4.9803 | 5.0429 | 4.8849 | 4.7801 | 4.7948 | 1.5364 | 1.6236 | 1.6583 | 1.5939 | 1.5142 | 1.5339 | 1.553 | 1.552 | 1.5444 | 1.5212 | 1.4218 | 1.5521 | 4.721 | 4.8359 | 4.9288 | 4.8095 | 4.7277 | 4.7647 | 4.9139 | 4.928 | 5.027 | 4.9139 | 4.9431 | 4.9316 | 1.8172 | 1.6828 | 1.6838 | 1.5 | 1.3772 | 1.3932 | 1.4014 | 1.3829 | 1.4251 | 1.4948 | 1.5221 | 1.5821 | 4.414 | 4.5477 | 4.6498 | 4.5634 | 4.5605 | 4.5744 | 4.5272 | 4.4646 | 4.3819 | 4.6568 | 4.4457 | 4.5344 | 1.9722 | 1.9549 | 1.9548 | 1.8048 | 1.7064 | 1.7384 | 1.7934 | 1.7806 | 1.7925 | 2.0272 | 1.9242 | 1.938 | 4.0742 | 4.0049 | 3.9903 | 3.8932 | 3.9642 | 3.9855 | 3.9308 | 3.9285 | 3.9559 | 4.0797 | 4.0325 | 4.1259 | 2.5179 | 2.4873 | 2.473 | 2.208 | 2.1556 | 2.2547 | 2.3346 | 2.332 | 2.339 | 2.5154 | 2.5182 | 2.6065 | 4.5261 | 4.4953 | 4.3885 | 4.1627 | 4.3017 | 4.4637 | 4.5676 | 4.589 | 4.5175 | 4.3689 | 4.3673 | 4.6264 | 2.1059 | 2.0833 | 2.0339 | 1.8086 | 1.7312 | 1.7662 | 1.861 | 1.8749 | 1.8777 | 2.0406 | 2.0603 | 2.0892 | 4.5831 | 4.6313 | 4.6547 | 4.4924 | 4.6287 | 4.6121 | 4.5993 | 4.6026 | 4.63 | 4.593 | 4.5073 | 4.6599 | 1.9059 | 1.8807 | 1.8306 | 1.6749 | 1.5704 | 1.6571 | 1.7183 | 1.7789 | 1.8192 | 1.8991 | 1.8875 | 1.8906 | 4.1506 | 4.0377 | 4.2223 | 4.1304 | 4.1482 | 4.2612 | 4.3211 | 4.3203 | 4.2697 | 4.2659 | 4.1854 | 4.1749 | 2.3215 | 2.2978 | 2.256 | 2.033 | 1.9358 | 2.0126 | 2.0824 | 2.0979 | 2.1336 | 2.3447 | 2.3683 | 2.3361 | 4.4962 | 4.5651 | 4.6406 | 4.4923 | 4.5887 | 4.548 | 4.5503 | 4.4367 | 4.4958 | 4.7698 | 4.7287 | 4.7228 | 1.8464 | 1.9264 | 1.8891 | 1.7345 | 1.696 | 1.7086 | 1.7 | 1.6881 | 1.7551 | 1.8449 | 1.9502 | 1.9334 | 4.7573 | 4.5757 | 4.575 | 4.4026 | 4.6513 | 4.6671 | 4.6547 | 4.6185 | 4.5758 | 4.7149 | 4.6534 | 4.6335 | 1.7181 | 1.7739 | 1.7879 | 1.6718 | 1.6096 | 1.6647 | 1.8237 | 1.7254 | 1.8669 | 1.8487 | 1.8187 | 1.9183 | 4.6223 | 4.6553 | 4.7061 | 4.6183 | 4.6238 | 4.5446 | 4.61 | 4.618 | 4.7061 | 4.5599 | 4.6022 | 4.7622 | 1.9311 | 1.936 | 1.9231 | 1.8221 | 1.7477 | 1.6709 | 1.6784 | 1.6796 | 1.6471 | 1.7199 | 1.6249 | 1.698 | 4.0954 | 4.0366 | 4.0061 | 3.993 | 4.1002 | 4.1071 | 4.0979 | 4.2268 | 4.2018 | 4.233 | 4.252 | 4.1813 | 2.2361 | 2.238 | 2.2653 | 2.27 | 2.206 | 2.2589 | 2.2827 | 2.2688 | 2.222 | 2.2763 | 2.3138 | 2.3387 | 4.396 | 4.3934 | 4.4327 | 4.3975 | 4.3598 | 4.27 | 4.3211 | 4.3266 | 4.4459 | 4.4254 | 4.4069 | 4.3864 | 2.0127 | 2.0137 | 2.0216 | 1.9534 | 1.8949 | 1.9291 | 1.9028 | 1.8625 | 1.8875 | 1.9238 | 1.9578 | 1.9747 | 4.7463 | 4.7076 | 4.6997 | 4.735 | 4.7448 | 4.8161 | 4.8149 | 4.9276 | 4.9896 | 4.8332 | 4.7295 | 4.7441 | 1.5201 | 1.6064 | 1.6407 | 1.577 | 1.4982 | 1.5177 | 1.5366 | 1.5356 | 1.528 | 1.5051 | 1.4068 | 1.5357 | 4.6711 | 4.7848 | 4.8767 | 4.7587 | 4.6777 | 4.7143 | 4.8619 | 4.8759 | 4.9738 | 4.8619 | 4.8908 | 4.8795 | 1.798 | 1.665 | 1.666 | 1.4842 | 1.3626 | 1.3784 | 1.3866 | 1.3683 | 1.41 | 1.479 | 1.506 | 1.5653
| TRUE | Punta Colorada 220 | Punta Colorada 220 | Punta Colorada 220 | Maitencillo 220 | 4.5526 | 4.6904 | 4.7958 | 4.7067 | 4.7036 | 4.718 | 4.6694 | 4.6048 | 4.5195 | 4.803 | 4.5853 | 4.6768 | 2.0341 | 2.0162 | 2.0162 | 1.8614 | 1.76 | 1.793 | 1.8497 | 1.8365 | 1.8488 | 2.0908 | 1.9846 | 1.9988 | 4.2021 | 4.1307 | 4.1156 | 4.0154 | 4.0886 | 4.1106 | 4.0542 | 4.0518 | 4.0801 | 4.2078 | 4.1591 | 4.2554 | 2.597 | 2.5654 | 2.5506 | 2.2773 | 2.2232 | 2.3254 | 2.4079 | 2.4052 | 2.4125 | 2.5943 | 2.5973 | 2.6883 | 4.6682 | 4.6364 | 4.5263 | 4.2934 | 4.4367 | 4.6039 | 4.711 | 4.7331 | 4.6594 | 4.5061 | 4.5044 | 4.7716 | 2.172 | 2.1487 | 2.0978 | 1.8654 | 1.7856 | 1.8217 | 1.9194 | 1.9338 | 1.9367 | 2.1047 | 2.125 | 2.1548 | 4.727 | 4.7767 | 4.8008 | 4.6335 | 4.7741 | 4.7569 | 4.7437 | 4.7471 | 4.7754 | 4.7372 | 4.6488 | 4.8062 | 1.9657 | 1.9397 | 1.8881 | 1.7275 | 1.6197 | 1.7091 | 1.7722 | 1.8348 | 1.8763 | 1.9588 | 1.9468 | 1.9499 | 4.2809 | 4.1645 | 4.3548 | 4.2601 | 4.2784 | 4.395 | 4.4568 | 4.456 | 4.4037 | 4.3999 | 4.3168 | 4.306 | 2.3944 | 2.3699 | 2.3268 | 2.0969 | 1.9966 | 2.0757 | 2.1478 | 2.1638 | 2.2006 | 2.4184 | 2.4427 | 2.4095 | 4.6373 | 4.7084 | 4.7863 | 4.6334 | 4.7327 | 4.6908 | 4.6931 | 4.576 | 4.6369 | 4.9196 | 4.8771 | 4.8711 | 1.9044 | 1.9869 | 1.9484 | 1.789 | 1.7492 | 1.7622 | 1.7534 | 1.7411 | 1.8102 | 1.9028 | 2.0114 | 1.9941 | 4.9067 | 4.7194 | 4.7186 | 4.5408 | 4.7973 | 4.8136 | 4.8008 | 4.7635 | 4.7195 | 4.8629 | 4.7995 | 4.779 | 1.7721 | 1.8296 | 1.844 | 1.7243 | 1.6602 | 1.717 | 1.8809 | 1.7796 | 1.9255 | 1.9068 | 1.8758 | 1.9786 | 4.7674 | 4.8014 | 4.8539 | 4.7633 | 4.769 | 4.6873 | 4.7547 | 4.763 | 4.8538 | 4.703 | 4.7467 | 4.9118 | 1.9917 | 1.9968 | 1.9835 | 1.8793 | 1.8026 | 1.7234 | 1.7311 | 1.7324 | 1.6988 | 1.7739 | 1.6759 | 1.7513 | 4.224 | 4.1633 | 4.1318 | 4.1183 | 4.2289 | 4.236 | 4.2265 | 4.3595 | 4.3337 | 4.3659 | 4.3855 | 4.3126 | 2.3062 | 2.3083 | 2.3364 | 2.3413 | 2.2752 | 2.3298 | 2.3544 | 2.3401 | 2.2917 | 2.3478 | 2.3864 | 2.4121 | 4.5368 | 4.5342 | 4.5747 | 4.5384 | 4.4995 | 4.4068 | 4.4596 | 4.4652 | 4.5884 | 4.5672 | 4.548 | 4.527 | 2.0772 | 2.0782 | 2.0863 | 2.016 | 1.9556 | 1.9909 | 1.9637 | 1.9222 | 1.9479 | 1.9854 | 2.0206 | 2.038 | 4.8984 | 4.8584 | 4.8502 | 4.8867 | 4.8969 | 4.9704 | 4.9691 | 5.0855 | 5.1494 | 4.988 | 4.881 | 4.8961 | 1.5688 | 1.6579 | 1.6933 | 1.6275 | 1.5462 | 1.5663 | 1.5858 | 1.5848 | 1.577 | 1.5533 | 1.4518 | 1.5849 | 4.8208 | 4.9381 | 5.0329 | 4.9111 | 4.8276 | 4.8653 | 5.0177 | 5.0321 | 5.1331 | 5.0176 | 5.0475 | 5.0358 | 1.8556 | 1.7183 | 1.7194 | 1.5317 | 1.4063 | 1.4226 | 1.431 | 1.4121 | 1.4552 | 1.5264 | 1.5543 | 1.6155 | 4.5072 | 4.6437 | 4.748 | 4.6598 | 4.6568 | 4.671 | 4.6229 | 4.5589 | 4.4745 | 4.7552 | 4.5396 | 4.6302 | 2.0138 | 1.9962 | 1.9961 | 1.8429 | 1.7425 | 1.7751 | 1.8313 | 1.8182 | 1.8303 | 2.07 | 1.9649 | 1.9789 | 4.1603 | 4.0895 | 4.0746 | 3.9754 | 4.0479 | 4.0697 | 4.0138 | 4.0115 | 4.0395 | 4.1659 | 4.1177 | 4.2131 | 2.5711 | 2.5398 | 2.5252 | 2.2546 | 2.2011 | 2.3023 | 2.384 | 2.3812 | 2.3884 | 2.5685 | 2.5714 | 2.6615 | 4.6217 | 4.5902 | 4.4812 | 4.2507 | 4.3925 | 4.558 | 4.6641 | 4.6859 | 4.6129 | 4.4612 | 4.4595 | 4.7241 | 2.1504 | 2.1273 | 2.0769 | 1.8469 | 1.7678 | 1.8035 | 1.9003 | 1.9145 | 1.9174 | 2.0838 | 2.1038 | 2.1333 | 4.6799 | 4.7292 | 4.753 | 4.5873 | 4.7265 | 4.7095 | 4.6964 | 4.6998 | 4.7278 | 4.69 | 4.6025 | 4.7583 | 1.9461 | 1.9204 | 1.8693 | 1.7103 | 1.6036 | 1.6921 | 1.7546 | 1.8165 | 1.8576 | 1.9393 | 1.9274 | 1.9305 | 4.2383 | 4.123 | 4.3115 | 4.2176 | 4.2358 | 4.3513 | 4.4124 | 4.4116 | 4.3598 | 4.356 | 4.2738 | 4.2631 | 2.3705 | 2.3463 | 2.3036 | 2.076 | 1.9767 | 2.0551 | 2.1264 | 2.1423 | 2.1786 | 2.3943 | 2.4184 | 2.3855 | 4.5912 | 4.6615 | 4.7386 | 4.5872 | 4.6856 | 4.644 | 4.6464 | 4.5304 | 4.5907 | 4.8706 | 4.8285 | 4.8225 | 1.8854 | 1.9671 | 1.929 | 1.7712 | 1.7318 | 1.7446 | 1.736 | 1.7238 | 1.7922 | 1.8839 | 1.9914 | 1.9742 | 4.8578 | 4.6724 | 4.6716 | 4.4956 | 4.7495 | 4.7657 | 4.753 | 4.716 | 4.6724 | 4.8144 | 4.7517 | 4.7314 | 1.7544 | 1.8114 | 1.8257 | 1.7071 | 1.6436 | 1.6999 | 1.8622 | 1.7618 | 1.9064 | 1.8878 | 1.8571 | 1.9588 | 4.7199 | 4.7536 | 4.8055 | 4.7159 | 4.7215 | 4.6406 | 4.7073 | 4.7156 | 4.8055 | 4.6562 | 4.6994 | 4.8628 | 1.9719 | 1.9769 | 1.9637 | 1.8605 | 1.7847 | 1.7062 | 1.7138 | 1.7151 | 1.6819 | 1.7562 | 1.6592 | 1.7339 | 4.1819 | 4.1219 | 4.0907 | 4.0773 | 4.1868 | 4.1938 | 4.1844 | 4.3161 | 4.2905 | 4.3224 | 4.3418 | 4.2697 | 2.2833 | 2.2853 | 2.3131 | 2.318 | 2.2526 | 2.3066 | 2.3309 | 2.3167 | 2.2689 | 2.3244 | 2.3626 | 2.3881 | 4.4924 | 4.4898 | 4.5299 | 4.494 | 4.4555 | 4.3636 | 4.4159 | 4.4215 | 4.5434 | 4.5225 | 4.5035 | 4.4826 | 2.0569 | 2.0578 | 2.0659 | 1.9963 | 1.9364 | 1.9714 | 1.9445 | 1.9034 | 1.9289 | 1.966 | 2.0008 | 2.018 | 4.8504 | 4.8108 | 4.8027 | 4.8388 | 4.8489 | 4.9217 | 4.9205 | 5.0357 | 5.099 | 4.9392 | 4.8332 | 4.8481 | 1.5535 | 1.6416 | 1.6767 | 1.6116 | 1.5311 | 1.551 | 1.5702 | 1.5693 | 1.5615 | 1.5381 | 1.4376 | 1.5694 | 4.7736 | 4.8897 | 4.9836 | 4.863 | 4.7803 | 4.8177 | 4.9685 | 4.9828 | 5.0829 | 4.9685 | 4.998 | 4.9865 | 1.8374 | 1.7015 | 1.7025 | 1.5167 | 1.3925 | 1.4086 | 1.417 | 1.3983 | 1.441 | 1.5114 | 1.5391 | 1.5997 | 4.4631 | 4.5982 | 4.7015 | 4.6142 | 4.6112 | 4.6252 | 4.5776 | 4.5142 | 4.4306 | 4.7086 | 4.4951 | 4.5849 | 1.9941 | 1.9766 | 1.9765 | 1.8249 | 1.7254 | 1.7577 | 1.8134 | 1.8004 | 1.8124 | 2.0497 | 1.9456 | 1.9595 | 4.1196 | 4.0495 | 4.0347 | 3.9365 | 4.0083 | 4.0298 | 3.9745 | 3.9722 | 3.9999 | 4.1251 | 4.0774 | 4.1718 | 2.5459 | 2.5149 | 2.5005 | 2.2325 | 2.1795 | 2.2797 | 2.3606 | 2.3579 | 2.3651 | 2.5433 | 2.5462 | 2.6354 | 4.5764 | 4.5453 | 4.4373 | 4.209 | 4.3495 | 4.5133 | 4.6184 | 4.64 | 4.5678 | 4.4175 | 4.4158 | 4.6778 | 2.1293 | 2.1065 | 2.0565 | 1.8288 | 1.7505 | 1.7859 | 1.8817 | 1.8958 | 1.8986 | 2.0633 | 2.0832 | 2.1124 | 4.634 | 4.6828 | 4.7065 | 4.5424 | 4.6802 | 4.6634 | 4.6505 | 4.6537 | 4.6815 | 4.6441 | 4.5575 | 4.7117 | 1.9271 | 1.9016 | 1.851 | 1.6936 | 1.5878 | 1.6756 | 1.7374 | 1.7987 | 1.8394 | 1.9203 | 1.9085 | 1.9116 | 4.1968 | 4.0827 | 4.2692 | 4.1764 | 4.1943 | 4.3086 | 4.3692 | 4.3684 | 4.3171 | 4.3134 | 4.2319 | 4.2213 | 2.3473 | 2.3233 | 2.2811 | 2.0556 | 1.9574 | 2.0349 | 2.1056 | 2.1213 | 2.1573 | 2.3708 | 2.3947 | 2.3621 | 4.5462 | 4.6159 | 4.6922 | 4.5423 | 4.6397 | 4.5986 | 4.6009 | 4.4861 | 4.5458 | 4.8229 | 4.7813 | 4.7753 | 1.8669 | 1.9479 | 1.9101 | 1.7538 | 1.7148 | 1.7275 | 1.7189 | 1.7069 | 1.7746 | 1.8654 | 1.9719 | 1.9549 | 4.8102 | 4.6266 | 4.6258 | 4.4516 | 4.703 | 4.719 | 4.7065 | 4.6699 | 4.6267 | 4.7673 | 4.7052 | 4.6851 | 1.7372 | 1.7936 | 1.8078 | 1.6904 | 1.6275 | 1.6833 | 1.844 | 1.7446 | 1.8877 | 1.8693 | 1.839 | 1.9397 | 4.6737 | 4.707 | 4.7585 | 4.6697 | 4.6753 | 4.5952 | 4.6612 | 4.6694 | 4.7584 | 4.6106 | 4.6534 | 4.8152 | 1.9526 | 1.9575 | 1.9445 | 1.8423 | 1.7672 | 1.6895 | 1.697 | 1.6983 | 1.6654 | 1.739 | 1.643 | 1.7169 | 4.141 | 4.0815 | 4.0506 | 4.0374 | 4.1458 | 4.1528 | 4.1434 | 4.2739 | 4.2485 | 4.2801 | 4.2993 | 4.2278 | 2.2609 | 2.2629 | 2.2905 | 2.2952 | 2.2305 | 2.284 | 2.3081 | 2.2941 | 2.2467 | 2.3017 | 2.3395 | 2.3647 | 4.443 | 4.4404 | 4.4801 | 4.4445 | 4.4065 | 4.3156 | 4.3673 | 4.3729 | 4.4935 | 4.4728 | 4.454 | 4.4333 | 2.0342 | 2.0352 | 2.0432 | 1.9743 | 1.9151 | 1.9497 | 1.9231 | 1.8824 | 1.9076 | 1.9444 | 1.9788 | 1.9958 | 4.7971 | 4.7579 | 4.7499 | 4.7856 | 4.7956 | 4.8676 | 4.8663 | 4.9803 | 5.0429 | 4.8849 | 4.7801 | 4.7948 | 1.5364 | 1.6236 | 1.6583 | 1.5939 | 1.5142 | 1.5339 | 1.553 | 1.552 | 1.5444 | 1.5212 | 1.4218 | 1.5521 | 4.721 | 4.8359 | 4.9288 | 4.8095 | 4.7277 | 4.7647 | 4.9139 | 4.928 | 5.027 | 4.9139 | 4.9431 | 4.9316 | 1.8172 | 1.6828 | 1.6838 | 1.5 | 1.3772 | 1.3932 | 1.4014 | 1.3829 | 1.4251 | 1.4948 | 1.5221 | 1.5821 | 4.414 | 4.5477 | 4.6498 | 4.5634 | 4.5605 | 4.5744 | 4.5272 | 4.4646 | 4.3819 | 4.6568 | 4.4457 | 4.5344 | 1.9722 | 1.9549 | 1.9548 | 1.8048 | 1.7064 | 1.7384 | 1.7934 | 1.7806 | 1.7925 | 2.0272 | 1.9242 | 1.938 | 4.0742 | 4.0049 | 3.9903 | 3.8932 | 3.9642 | 3.9855 | 3.9308 | 3.9285 | 3.9559 | 4.0797 | 4.0325 | 4.1259 | 2.5179 | 2.4873 | 2.473 | 2.208 | 2.1556 | 2.2547 | 2.3346 | 2.332 | 2.339 | 2.5154 | 2.5182 | 2.6065 | 4.5261 | 4.4953 | 4.3885 | 4.1627 | 4.3017 | 4.4637 | 4.5676 | 4.589 | 4.5175 | 4.3689 | 4.3673 | 4.6264 | 2.1059 | 2.0833 | 2.0339 | 1.8086 | 1.7312 | 1.7662 | 1.861 | 1.8749 | 1.8777 | 2.0406 | 2.0603 | 2.0892 | 4.5831 | 4.6313 | 4.6547 | 4.4924 | 4.6287 | 4.6121 | 4.5993 | 4.6026 | 4.63 | 4.593 | 4.5073 | 4.6599 | 1.9059 | 1.8807 | 1.8306 | 1.6749 | 1.5704 | 1.6571 | 1.7183 | 1.7789 | 1.8192 | 1.8991 | 1.8875 | 1.8906 | 4.1506 | 4.0377 | 4.2223 | 4.1304 | 4.1482 | 4.2612 | 4.3211 | 4.3203 | 4.2697 | 4.2659 | 4.1854 | 4.1749 | 2.3215 | 2.2978 | 2.256 | 2.033 | 1.9358 | 2.0126 | 2.0824 | 2.0979 | 2.1336 | 2.3447 | 2.3683 | 2.3361 | 4.4962 | 4.5651 | 4.6406 | 4.4923 | 4.5887 | 4.548 | 4.5503 | 4.4367 | 4.4958 | 4.7698 | 4.7287 | 4.7228 | 1.8464 | 1.9264 | 1.8891 | 1.7345 | 1.696 | 1.7086 | 1.7 | 1.6881 | 1.7551 | 1.8449 | 1.9502 | 1.9334 | 4.7573 | 4.5757 | 4.575 | 4.4026 | 4.6513 | 4.6671 | 4.6547 | 4.6185 | 4.5758 | 4.7149 | 4.6534 | 4.6335 | 1.7181 | 1.7739 | 1.7879 | 1.6718 | 1.6096 | 1.6647 | 1.8237 | 1.7254 | 1.8669 | 1.8487 | 1.8187 | 1.9183 | 4.6223 | 4.6553 | 4.7061 | 4.6183 | 4.6238 | 4.5446 | 4.61 | 4.618 | 4.7061 | 4.5599 | 4.6022 | 4.7622 | 1.9311 | 1.936 | 1.9231 | 1.8221 | 1.7477 | 1.6709 | 1.6784 | 1.6796 | 1.6471 | 1.7199 | 1.6249 | 1.698 | 4.0954 | 4.0366 | 4.0061 | 3.993 | 4.1002 | 4.1071 | 4.0979 | 4.2268 | 4.2018 | 4.233 | 4.252 | 4.1813 | 2.2361 | 2.238 | 2.2653 | 2.27 | 2.206 | 2.2589 | 2.2827 | 2.2688 | 2.222 | 2.2763 | 2.3138 | 2.3387 | 4.396 | 4.3934 | 4.4327 | 4.3975 | 4.3598 | 4.27 | 4.3211 | 4.3266 | 4.4459 | 4.4254 | 4.4069 | 4.3864 | 2.0127 | 2.0137 | 2.0216 | 1.9534 | 1.8949 | 1.9291 | 1.9028 | 1.8625 | 1.8875 | 1.9238 | 1.9578 | 1.9747 | 4.7463 | 4.7076 | 4.6997 | 4.735 | 4.7448 | 4.8161 | 4.8149 | 4.9276 | 4.9896 | 4.8332 | 4.7295 | 4.7441 | 1.5201 | 1.6064 | 1.6407 | 1.577 | 1.4982 | 1.5177 | 1.5366 | 1.5356 | 1.528 | 1.5051 | 1.4068 | 1.5357 | 4.6711 | 4.7848 | 4.8767 | 4.7587 | 4.6777 | 4.7143 | 4.8619 | 4.8759 | 4.9738 | 4.8619 | 4.8908 | 4.8795 | 1.798 | 1.665 | 1.666 | 1.4842 | 1.3626 | 1.3784 | 1.3866 | 1.3683 | 1.41 | 1.479 | 1.506 | 1.5653
| TRUE | Pan de Azucar 220 | Pan de Azucar 220 | Pan de Azucar 220 | Cardones 220 | 2.2502 | 2.273 | 2.2843 | 2.1837 | 2.1809 | 2.1166 | 2.0712 | 2.1058 | 2.1179 | 2.218 | 2.1694 | 2.2345 | 0.93212 | 0.92406 | 0.92441 | 0.85411 | 0.78362 | 0.7644 | 0.76439 | 0.76415 | 0.78198 | 0.90695 | 0.89996 | 0.9254 | 1.964 | 1.969 | 1.9685 | 1.8812 | 1.9008 | 1.8941 | 1.9034 | 1.9356 | 1.9503 | 1.9867 | 1.906 | 1.9667 | 1.211 | 1.2248 | 1.221 | 1.0806 | 1.0152 | 1.0594 | 1.1076 | 1.1183 | 1.1397 | 1.2348 | 1.2456 | 1.2591 | 2.2293 | 2.2184 | 2.1879 | 2.0762 | 2.0906 | 2.0864 | 2.1416 | 2.2017 | 2.2634 | 2.2135 | 2.1653 | 2.2835 | 0.86637 | 0.88465 | 0.85891 | 0.75636 | 0.6972 | 0.72609 | 0.75106 | 0.77537 | 0.78088 | 0.83508 | 0.85214 | 0.86419 | 2.2639 | 2.2327 | 2.2289 | 2.1181 | 2.1395 | 2.1323 | 2.14 | 2.1737 | 2.2052 | 2.1995 | 2.1764 | 2.2905 | 0.90509 | 0.89327 | 0.88966 | 0.78786 | 0.71694 | 0.73944 | 0.78908 | 0.79843 | 0.83706 | 0.88506 | 0.89281 | 0.88393 | 2.1882 | 2.1717 | 2.1553 | 2.0674 | 2.1322 | 2.1737 | 2.1238 | 2.0869 | 2.1289 | 2.1833 | 2.196 | 2.2835 | 0.96594 | 0.95105 | 0.92666 | 0.83476 | 0.7775 | 0.81172 | 0.85147 | 0.86533 | 0.87099 | 0.9012 | 0.92174 | 0.95081 | 2.2457 | 2.2493 | 2.2265 | 2.1624 | 2.1825 | 2.1493 | 2.1031 | 2.1195 | 2.1531 | 2.2578 | 2.2649 | 2.3156 | 0.87846 | 0.9206 | 0.89947 | 0.8115 | 0.75947 | 0.77702 | 0.77963 | 0.78741 | 0.80151 | 0.86904 | 0.90225 | 0.91223 | 2.2639 | 2.3018 | 2.2892 | 2.229 | 2.227 | 2.2098 | 2.1688 | 2.209 | 2.1928 | 2.2178 | 2.2599 | 2.3103 | 1.0274 | 1.0094 | 0.96182 | 0.86331 | 0.80416 | 0.79126 | 0.79955 | 0.79051 | 0.81625 | 0.88274 | 0.93282 | 0.97559 | 2.2923 | 2.2858 | 2.2838 | 2.1994 | 2.2328 | 2.1723 | 2.1461 | 2.1566 | 2.1578 | 2.1278 | 2.198 | 2.2626 | 0.9846 | 0.99005 | 0.99424 | 0.92485 | 0.8436 | 0.82343 | 0.83497 | 0.83156 | 0.83525 | 0.85891 | 0.90337 | 0.93338 | 2.202 | 2.2076 | 2.2109 | 2.1712 | 2.1532 | 2.0866 | 2.0853 | 2.0982 | 2.1345 | 2.1332 | 2.1653 | 2.2025 | 1.0716 | 1.0789 | 1.0571 | 1.0103 | 0.9466 | 0.92543 | 0.9428 | 0.94828 | 0.96131 | 0.98423 | 1.025 | 1.0503 | 2.3108 | 2.3233 | 2.3328 | 2.3125 | 2.29 | 2.2259 | 2.2088 | 2.2893 | 2.289 | 2.3043 | 2.3357 | 2.3592 | 0.92607 | 0.91709 | 0.89941 | 0.86526 | 0.84583 | 0.81016 | 0.81182 | 0.84086 | 0.8444 | 0.84642 | 0.86185 | 0.86866 | 2.2512 | 2.2882 | 2.2525 | 2.2194 | 2.167 | 2.0759 | 2.0743 | 2.1073 | 2.1024 | 2.1335 | 2.2017 | 2.2337 | 0.90552 | 0.92437 | 0.907 | 0.85681 | 0.82663 | 0.79866 | 0.81145 | 0.84096 | 0.84906 | 0.86513 | 0.89203 | 0.9037 | 2.383 | 2.367 | 2.371 | 2.3525 | 2.3325 | 2.3218 | 2.34 | 2.3938 | 2.3588 | 2.3205 | 2.3224 | 2.3749 | 0.97133 | 0.96234 | 0.94457 | 0.85773 | 0.76884 | 0.77619 | 0.8021 | 0.80349 | 0.8322 | 0.87656 | 0.90671 | 0.9421 | 2.2406 | 2.2632 | 2.2746 | 2.1747 | 2.1725 | 2.1086 | 2.0636 | 2.0977 | 2.1095 | 2.2092 | 2.1606 | 2.2249 | 0.92813 | 0.92017 | 0.92055 | 0.85057 | 0.78058 | 0.7616 | 0.76181 | 0.76155 | 0.77929 | 0.90357 | 0.8966 | 0.92166 | 1.9542 | 1.9592 | 1.9585 | 1.8715 | 1.8908 | 1.8837 | 1.8931 | 1.9254 | 1.9404 | 1.9767 | 1.8965 | 1.9567 | 1.2048 | 1.2185 | 1.2147 | 1.0751 | 1.0099 | 1.0538 | 1.1019 | 1.1123 | 1.1333 | 1.228 | 1.2387 | 1.2522 | 2.2191 | 2.208 | 2.1777 | 2.0666 | 2.0809 | 2.077 | 2.1322 | 2.192 | 2.2532 | 2.2036 | 2.1555 | 2.2728 | 0.86253 | 0.88078 | 0.85529 | 0.75322 | 0.69434 | 0.72317 | 0.7482 | 0.77231 | 0.7778 | 0.83155 | 0.84839 | 0.86063 | 2.2535 | 2.2225 | 2.2187 | 2.1085 | 2.1298 | 2.1228 | 2.1305 | 2.1638 | 2.1951 | 2.1896 | 2.1663 | 2.2797 | 0.90101 | 0.88924 | 0.88562 | 0.78438 | 0.71389 | 0.73628 | 0.78573 | 0.79513 | 0.83349 | 0.88141 | 0.88906 | 0.88024 | 2.1786 | 2.162 | 2.1454 | 2.0575 | 2.1223 | 2.1637 | 2.1145 | 2.078 | 2.1199 | 2.1742 | 2.1868 | 2.2735 | 0.96173 | 0.94664 | 0.92237 | 0.83084 | 0.77389 | 0.80802 | 0.84753 | 0.86134 | 0.86672 | 0.89741 | 0.91792 | 0.94662 | 2.2159 | 2.2195 | 2.1969 | 2.1337 | 2.1536 | 2.1206 | 2.0751 | 2.0916 | 2.1244 | 2.2276 | 2.2346 | 2.2847 | 0.86692 | 0.9085 | 0.88758 | 0.80086 | 0.74965 | 0.76683 | 0.76932 | 0.77704 | 0.791 | 0.85756 | 0.89023 | 0.90015 | 2.2306 | 2.2678 | 2.2552 | 2.1959 | 2.1943 | 2.1769 | 2.1363 | 2.1758 | 2.1596 | 2.1843 | 2.2258 | 2.2757 | 1.0117 | 0.99403 | 0.94715 | 0.85021 | 0.79206 | 0.7791 | 0.78746 | 0.77907 | 0.80421 | 0.86936 | 0.91879 | 0.96097 | 2.2642 | 2.2576 | 2.2556 | 2.1721 | 2.2052 | 2.1454 | 2.1194 | 2.13 | 2.1313 | 2.1016 | 2.171 | 2.2348 | 0.97254 | 0.97787 | 0.98207 | 0.9135 | 0.83326 | 0.81322 | 0.82465 | 0.82129 | 0.82495 | 0.84826 | 0.89222 | 0.92192 | 2.1729 | 2.1786 | 2.1818 | 2.1424 | 2.1246 | 2.0588 | 2.0575 | 2.0703 | 2.1062 | 2.105 | 2.1366 | 2.1734 | 1.0577 | 1.0649 | 1.0434 | 0.99728 | 0.93442 | 0.91347 | 0.9307 | 0.93615 | 0.94886 | 0.97147 | 1.0116 | 1.0366 | 2.8716 | 2.8835 | 2.8945 | 2.8744 | 2.8577 | 2.7826 | 2.7628 | 2.8478 | 2.8355 | 2.8529 | 2.892 | 2.9172 | 1.1595 | 1.1499 | 1.1281 | 1.0863 | 1.0565 | 1.0106 | 1.0109 | 1.0439 | 1.0528 | 1.0598 | 1.0807 | 1.0941 | 2.8561 | 2.8986 | 2.8577 | 2.8271 | 2.7712 | 2.6567 | 2.6499 | 2.6853 | 2.6816 | 2.7121 | 2.7901 | 2.8261 | 1.135 | 1.1608 | 1.1383 | 1.0774 | 1.039 | 1.0098 | 1.025 | 1.055 | 1.0616 | 1.0864 | 1.1193 | 1.1334 | 3.0002 | 2.984 | 2.9855 | 2.9644 | 2.9428 | 2.9347 | 2.9513 | 3.0189 | 2.9839 | 2.9392 | 2.9369 | 2.9932 | 1.2128 | 1.2022 | 1.1775 | 1.0714 | 0.96856 | 0.98219 | 1.0136 | 1.0121 | 1.0396 | 1.0969 | 1.1335 | 1.1776 | 2.8656 | 2.8944 | 2.9088 | 2.7838 | 2.7898 | 2.7183 | 2.6544 | 2.6895 | 2.7116 | 2.8316 | 2.7612 | 2.8466 | 1.1882 | 1.1814 | 1.1806 | 1.0851 | 0.99265 | 0.97936 | 0.97979 | 0.98492 | 1.0101 | 1.1564 | 1.146 | 1.176 | 2.5178 | 2.5255 | 2.5271 | 2.4139 | 2.4411 | 2.4342 | 2.4434 | 2.4784 | 2.5014 | 2.5469 | 2.4595 | 2.5381 | 1.5586 | 1.5711 | 1.5604 | 1.3746 | 1.2959 | 1.3525 | 1.404 | 1.4216 | 1.4577 | 1.5736 | 1.5835 | 1.6035 | 2.8867 | 2.8691 | 2.8301 | 2.6826 | 2.721 | 2.7271 | 2.791 | 2.8664 | 2.9374 | 2.8633 | 2.7967 | 2.944 | 1.1298 | 1.1474 | 1.1188 | 0.99093 | 0.91823 | 0.95643 | 0.98907 | 1.021 | 1.0335 | 1.1092 | 1.1293 | 1.1462 | 2.8809 | 2.8487 | 2.8466 | 2.7037 | 2.739 | 2.7411 | 2.7449 | 2.7837 | 2.8225 | 2.7945 | 2.7719 | 2.9148 | 1.1464 | 1.1328 | 1.1232 | 0.99598 | 0.91466 | 0.94864 | 1.0073 | 1.0206 | 1.0672 | 1.1201 | 1.129 | 1.1204 | 2.7357 | 2.7204 | 2.7013 | 2.5845 | 2.6677 | 2.7078 | 2.652 | 2.6185 | 2.6783 | 2.7426 | 2.7548 | 2.8517 | 1.2256 | 1.2087 | 1.1775 | 1.0597 | 0.99254 | 1.0372 | 1.0812 | 1.0983 | 1.1069 | 1.1533 | 1.1818 | 1.2111 | 2.8218 | 2.828 | 2.8074 | 2.725 | 2.7636 | 2.7305 | 2.6685 | 2.6838 | 2.7243 | 2.8443 | 2.859 | 2.9164 | 1.1052 | 1.1577 | 1.1297 | 1.0226 | 0.96218 | 0.98764 | 0.9899 | 0.99924 | 1.018 | 1.098 | 1.1398 | 1.1526 | 2.7983 | 2.8342 | 2.8171 | 2.7395 | 2.745 | 2.7253 | 2.6781 | 2.7195 | 2.7013 | 2.728 | 2.7895 | 2.8479 | 1.2783 | 1.2591 | 1.2038 | 1.0826 | 1.0126 | 1.0038 | 1.016 | 1.0082 | 1.028 | 1.1044 | 1.174 | 1.2238 | 2.8478 | 2.8449 | 2.8332 | 2.7317 | 2.7827 | 2.7109 | 2.6748 | 2.6858 | 2.6904 | 2.6648 | 2.7585 | 2.8245 | 1.2255 | 1.2297 | 1.2259 | 1.1422 | 1.0524 | 1.0324 | 1.0434 | 1.0356 | 1.0394 | 1.0778 | 1.1355 | 1.165 | 2.7156 | 2.7271 | 2.7287 | 2.6798 | 2.6702 | 2.5955 | 2.5902 | 2.6014 | 2.6379 | 2.6348 | 2.675 | 2.714 | 1.3146 | 1.3222 | 1.2949 | 1.2373 | 1.1644 | 1.1404 | 1.1604 | 1.1653 | 1.1797 | 1.2115 | 1.2632 | 1.2887 | 2.8861 | 2.8979 | 2.9089 | 2.8889 | 2.8729 | 2.7976 | 2.7778 | 2.8624 | 2.8496 | 2.8671 | 2.9061 | 2.9312 | 1.1656 | 1.1561 | 1.1343 | 1.0924 | 1.0621 | 1.016 | 1.0163 | 1.0493 | 1.0584 | 1.0657 | 1.0867 | 1.1003 | 2.8703 | 2.9125 | 2.8718 | 2.8419 | 2.7862 | 2.6713 | 2.6642 | 2.6995 | 2.6959 | 2.726 | 2.8038 | 2.8398 | 1.1399 | 1.1658 | 1.1433 | 1.0822 | 1.0435 | 1.0147 | 1.03 | 1.0597 | 1.0662 | 1.0913 | 1.1242 | 1.1383 | 2.9738 | 2.9578 | 2.9594 | 2.9384 | 2.9168 | 2.9087 | 2.9254 | 2.9923 | 2.9577 | 2.9135 | 2.9112 | 2.9671 | 1.2025 | 1.192 | 1.1675 | 1.0623 | 0.96022 | 0.97376 | 1.0049 | 1.0034 | 1.0307 | 1.0873 | 1.1235 | 1.1673 | 2.8401 | 2.8686 | 2.8829 | 2.7591 | 2.7654 | 2.6946 | 2.6312 | 2.6659 | 2.6877 | 2.8067 | 2.7369 | 2.8212 | 1.1776 | 1.1709 | 1.1702 | 1.0755 | 0.98396 | 0.97085 | 0.97138 | 0.97643 | 1.0014 | 1.1463 | 1.1361 | 1.1657 | 2.496 | 2.5037 | 2.5052 | 2.3929 | 2.4196 | 2.4126 | 2.4218 | 2.4567 | 2.4796 | 2.5248 | 2.4383 | 2.5161 | 1.5451 | 1.5574 | 1.5468 | 1.3627 | 1.2846 | 1.3407 | 1.3918 | 1.409 | 1.4447 | 1.5597 | 1.5695 | 1.5893 | 2.8612 | 2.8436 | 2.8049 | 2.6588 | 2.6968 | 2.703 | 2.7665 | 2.8412 | 2.9114 | 2.838 | 2.772 | 2.9178 | 1.1199 | 1.1373 | 1.109 | 0.98229 | 0.91024 | 0.94813 | 0.98057 | 1.0122 | 1.0245 | 1.0995 | 1.1193 | 1.1361 | 2.8556 | 2.8237 | 2.8216 | 2.68 | 2.715 | 2.7171 | 2.7209 | 2.7593 | 2.7977 | 2.7701 | 2.7476 | 2.8891 | 1.1364 | 1.1229 | 1.1134 | 0.98732 | 0.90675 | 0.94042 | 0.99865 | 1.0118 | 1.0579 | 1.1105 | 1.1193 | 1.1108 | 2.7121 | 2.6969 | 2.6778 | 2.5618 | 2.6444 | 2.6843 | 2.6291 | 2.596 | 2.6554 | 2.7192 | 2.7313 | 2.8272 | 1.215 | 1.1981 | 1.1671 | 1.0504 | 0.98382 | 1.0281 | 1.0718 | 1.0887 | 1.0971 | 1.1433 | 1.1717 | 1.2006 | 2.7994 | 2.8056 | 2.7852 | 2.7033 | 2.7414 | 2.7089 | 2.6473 | 2.6622 | 2.7027 | 2.822 | 2.8365 | 2.8934 | 1.0963 | 1.1484 | 1.1207 | 1.0143 | 0.95422 | 0.97963 | 0.98197 | 0.99118 | 1.0097 | 1.0892 | 1.1308 | 1.1434 | 2.7754 | 2.8111 | 2.7943 | 2.7173 | 2.7226 | 2.7033 | 2.6566 | 2.6977 | 2.6798 | 2.7062 | 2.7672 | 2.825 | 1.2681 | 1.2491 | 1.1942 | 1.074 | 1.0045 | 0.99591 | 1.0078 | 0.99967 | 1.0196 | 1.0956 | 1.1645 | 1.2139 | 2.8253 | 2.8225 | 2.8111 | 2.7107 | 2.7612 | 2.6899 | 2.6542 | 2.6649 | 2.6691 | 2.6438 | 2.7367 | 2.8022 | 1.2158 | 1.22 | 1.2162 | 1.1332 | 1.044 | 1.0243 | 1.0353 | 1.0275 | 1.0313 | 1.0695 | 1.1266 | 1.1558 | 2.6944 | 2.7058 | 2.7075 | 2.6592 | 2.6496 | 2.5755 | 2.5704 | 2.5814 | 2.6175 | 2.6143 | 2.6543 | 2.6929 | 1.3041 | 1.3117 | 1.2846 | 1.2274 | 1.155 | 1.1313 | 1.1509 | 1.1558 | 1.1703 | 1.2018 | 1.2531 | 1.2786 | 2.8636 | 2.8754 | 2.8863 | 2.8665 | 2.8507 | 2.776 | 2.7564 | 2.8402 | 2.8277 | 2.8451 | 2.8837 | 2.9086 | 1.1564 | 1.147 | 1.1254 | 1.0839 | 1.054 | 1.0083 | 1.0085 | 1.0413 | 1.0503 | 1.0576 | 1.0784 | 1.0918 | 2.8469 | 2.8886 | 2.8485 | 2.819 | 2.7637 | 2.6499 | 2.6428 | 2.6778 | 2.6742 | 2.7039 | 2.781 | 2.8167 | 1.1304 | 1.1561 | 1.1339 | 1.0733 | 1.0349 | 1.0066 | 1.0217 | 1.0512 | 1.0575 | 1.0823 | 1.1149 | 1.129 | 3.2034 | 3.1848 | 3.1931 | 3.1664 | 3.1347 | 3.1244 | 3.1507 | 3.2208 | 3.1874 | 3.1439 | 3.1396 | 3.2009 | 1.3076 | 1.2948 | 1.27 | 1.1541 | 1.0407 | 1.0565 | 1.0895 | 1.0868 | 1.1156 | 1.1724 | 1.2083 | 1.2596
| TRUE | Don Goyo 220 | Don Goyo 220 | Don Goyo 220 | Cardones 220 | 2.2502 | 2.273 | 2.2843 | 2.1837 | 2.1809 | 2.1166 | 2.0712 | 2.1058 | 2.1179 | 2.218 | 2.1694 | 2.2345 | 0.93212 | 0.92406 | 0.92441 | 0.85411 | 0.78362 | 0.7644 | 0.76439 | 0.76415 | 0.78198 | 0.90695 | 0.89996 | 0.9254 | 1.964 | 1.969 | 1.9685 | 1.8812 | 1.9008 | 1.8941 | 1.9034 | 1.9356 | 1.9503 | 1.9867 | 1.906 | 1.9667 | 1.211 | 1.2248 | 1.221 | 1.0806 | 1.0152 | 1.0594 | 1.1076 | 1.1183 | 1.1397 | 1.2348 | 1.2456 | 1.2591 | 2.2293 | 2.2184 | 2.1879 | 2.0762 | 2.0906 | 2.0864 | 2.1416 | 2.2017 | 2.2634 | 2.2135 | 2.1653 | 2.2835 | 0.86637 | 0.88465 | 0.85891 | 0.75636 | 0.6972 | 0.72609 | 0.75106 | 0.77537 | 0.78088 | 0.83508 | 0.85214 | 0.86419 | 2.2639 | 2.2327 | 2.2289 | 2.1181 | 2.1395 | 2.1323 | 2.14 | 2.1737 | 2.2052 | 2.1995 | 2.1764 | 2.2905 | 0.90509 | 0.89327 | 0.88966 | 0.78786 | 0.71694 | 0.73944 | 0.78908 | 0.79843 | 0.83706 | 0.88506 | 0.89281 | 0.88393 | 2.1882 | 2.1717 | 2.1553 | 2.0674 | 2.1322 | 2.1737 | 2.1238 | 2.0869 | 2.1289 | 2.1833 | 2.196 | 2.2835 | 0.96594 | 0.95105 | 0.92666 | 0.83476 | 0.7775 | 0.81172 | 0.85147 | 0.86533 | 0.87099 | 0.9012 | 0.92174 | 0.95081 | 2.2457 | 2.2493 | 2.2265 | 2.1624 | 2.1825 | 2.1493 | 2.1031 | 2.1195 | 2.1531 | 2.2578 | 2.2649 | 2.3156 | 0.87846 | 0.9206 | 0.89947 | 0.8115 | 0.75947 | 0.77702 | 0.77963 | 0.78741 | 0.80151 | 0.86904 | 0.90225 | 0.91223 | 2.2639 | 2.3018 | 2.2892 | 2.229 | 2.227 | 2.2098 | 2.1688 | 2.209 | 2.1928 | 2.2178 | 2.2599 | 2.3103 | 1.0274 | 1.0094 | 0.96182 | 0.86331 | 0.80416 | 0.79126 | 0.79955 | 0.79051 | 0.81625 | 0.88274 | 0.93282 | 0.97559 | 2.2923 | 2.2858 | 2.2838 | 2.1994 | 2.2328 | 2.1723 | 2.1461 | 2.1566 | 2.1578 | 2.1278 | 2.198 | 2.2626 | 0.9846 | 0.99005 | 0.99424 | 0.92485 | 0.8436 | 0.82343 | 0.83497 | 0.83156 | 0.83525 | 0.85891 | 0.90337 | 0.93338 | 2.202 | 2.2076 | 2.2109 | 2.1712 | 2.1532 | 2.0866 | 2.0853 | 2.0982 | 2.1345 | 2.1332 | 2.1653 | 2.2025 | 1.0716 | 1.0789 | 1.0571 | 1.0103 | 0.9466 | 0.92543 | 0.9428 | 0.94828 | 0.96131 | 0.98423 | 1.025 | 1.0503 | 2.3108 | 2.3233 | 2.3328 | 2.3125 | 2.29 | 2.2259 | 2.2088 | 2.2893 | 2.289 | 2.3043 | 2.3357 | 2.3592 | 0.92607 | 0.91709 | 0.89941 | 0.86526 | 0.84583 | 0.81016 | 0.81182 | 0.84086 | 0.8444 | 0.84642 | 0.86185 | 0.86866 | 2.2512 | 2.2882 | 2.2525 | 2.2194 | 2.167 | 2.0759 | 2.0743 | 2.1073 | 2.1024 | 2.1335 | 2.2017 | 2.2337 | 0.90552 | 0.92437 | 0.907 | 0.85681 | 0.82663 | 0.79866 | 0.81145 | 0.84096 | 0.84906 | 0.86513 | 0.89203 | 0.9037 | 2.383 | 2.367 | 2.371 | 2.3525 | 2.3325 | 2.3218 | 2.34 | 2.3938 | 2.3588 | 2.3205 | 2.3224 | 2.3749 | 0.97133 | 0.96234 | 0.94457 | 0.85773 | 0.76884 | 0.77619 | 0.8021 | 0.80349 | 0.8322 | 0.87656 | 0.90671 | 0.9421 | 2.2406 | 2.2632 | 2.2746 | 2.1747 | 2.1725 | 2.1086 | 2.0636 | 2.0977 | 2.1095 | 2.2092 | 2.1606 | 2.2249 | 0.92813 | 0.92017 | 0.92055 | 0.85057 | 0.78058 | 0.7616 | 0.76181 | 0.76155 | 0.77929 | 0.90357 | 0.8966 | 0.92166 | 1.9542 | 1.9592 | 1.9585 | 1.8715 | 1.8908 | 1.8837 | 1.8931 | 1.9254 | 1.9404 | 1.9767 | 1.8965 | 1.9567 | 1.2048 | 1.2185 | 1.2147 | 1.0751 | 1.0099 | 1.0538 | 1.1019 | 1.1123 | 1.1333 | 1.228 | 1.2387 | 1.2522 | 2.2191 | 2.208 | 2.1777 | 2.0666 | 2.0809 | 2.077 | 2.1322 | 2.192 | 2.2532 | 2.2036 | 2.1555 | 2.2728 | 0.86253 | 0.88078 | 0.85529 | 0.75322 | 0.69434 | 0.72317 | 0.7482 | 0.77231 | 0.7778 | 0.83155 | 0.84839 | 0.86063 | 2.2535 | 2.2225 | 2.2187 | 2.1085 | 2.1298 | 2.1228 | 2.1305 | 2.1638 | 2.1951 | 2.1896 | 2.1663 | 2.2797 | 0.90101 | 0.88924 | 0.88562 | 0.78438 | 0.71389 | 0.73628 | 0.78573 | 0.79513 | 0.83349 | 0.88141 | 0.88906 | 0.88024 | 2.1786 | 2.162 | 2.1454 | 2.0575 | 2.1223 | 2.1637 | 2.1145 | 2.078 | 2.1199 | 2.1742 | 2.1868 | 2.2735 | 0.96173 | 0.94664 | 0.92237 | 0.83084 | 0.77389 | 0.80802 | 0.84753 | 0.86134 | 0.86672 | 0.89741 | 0.91792 | 0.94662 | 2.2159 | 2.2195 | 2.1969 | 2.1337 | 2.1536 | 2.1206 | 2.0751 | 2.0916 | 2.1244 | 2.2276 | 2.2346 | 2.2847 | 0.86692 | 0.9085 | 0.88758 | 0.80086 | 0.74965 | 0.76683 | 0.76932 | 0.77704 | 0.791 | 0.85756 | 0.89023 | 0.90015 | 2.2306 | 2.2678 | 2.2552 | 2.1959 | 2.1943 | 2.1769 | 2.1363 | 2.1758 | 2.1596 | 2.1843 | 2.2258 | 2.2757 | 1.0117 | 0.99403 | 0.94715 | 0.85021 | 0.79206 | 0.7791 | 0.78746 | 0.77907 | 0.80421 | 0.86936 | 0.91879 | 0.96097 | 2.2642 | 2.2576 | 2.2556 | 2.1721 | 2.2052 | 2.1454 | 2.1194 | 2.13 | 2.1313 | 2.1016 | 2.171 | 2.2348 | 0.97254 | 0.97787 | 0.98207 | 0.9135 | 0.83326 | 0.81322 | 0.82465 | 0.82129 | 0.82495 | 0.84826 | 0.89222 | 0.92192 | 2.1729 | 2.1786 | 2.1818 | 2.1424 | 2.1246 | 2.0588 | 2.0575 | 2.0703 | 2.1062 | 2.105 | 2.1366 | 2.1734 | 1.0577 | 1.0649 | 1.0434 | 0.99728 | 0.93442 | 0.91347 | 0.9307 | 0.93615 | 0.94886 | 0.97147 | 1.0116 | 1.0366 | 2.8716 | 2.8835 | 2.8945 | 2.8744 | 2.8577 | 2.7826 | 2.7628 | 2.8478 | 2.8355 | 2.8529 | 2.892 | 2.9172 | 1.1595 | 1.1499 | 1.1281 | 1.0863 | 1.0565 | 1.0106 | 1.0109 | 1.0439 | 1.0528 | 1.0598 | 1.0807 | 1.0941 | 2.8561 | 2.8986 | 2.8577 | 2.8271 | 2.7712 | 2.6567 | 2.6499 | 2.6853 | 2.6816 | 2.7121 | 2.7901 | 2.8261 | 1.135 | 1.1608 | 1.1383 | 1.0774 | 1.039 | 1.0098 | 1.025 | 1.055 | 1.0616 | 1.0864 | 1.1193 | 1.1334 | 3.0002 | 2.984 | 2.9855 | 2.9644 | 2.9428 | 2.9347 | 2.9513 | 3.0189 | 2.9839 | 2.9392 | 2.9369 | 2.9932 | 1.2128 | 1.2022 | 1.1775 | 1.0714 | 0.96856 | 0.98219 | 1.0136 | 1.0121 | 1.0396 | 1.0969 | 1.1335 | 1.1776 | 2.8656 | 2.8944 | 2.9088 | 2.7838 | 2.7898 | 2.7183 | 2.6544 | 2.6895 | 2.7116 | 2.8316 | 2.7612 | 2.8466 | 1.1882 | 1.1814 | 1.1806 | 1.0851 | 0.99265 | 0.97936 | 0.97979 | 0.98492 | 1.0101 | 1.1564 | 1.146 | 1.176 | 2.5178 | 2.5255 | 2.5271 | 2.4139 | 2.4411 | 2.4342 | 2.4434 | 2.4784 | 2.5014 | 2.5469 | 2.4595 | 2.5381 | 1.5586 | 1.5711 | 1.5604 | 1.3746 | 1.2959 | 1.3525 | 1.404 | 1.4216 | 1.4577 | 1.5736 | 1.5835 | 1.6035 | 2.8867 | 2.8691 | 2.8301 | 2.6826 | 2.721 | 2.7271 | 2.791 | 2.8664 | 2.9374 | 2.8633 | 2.7967 | 2.944 | 1.1298 | 1.1474 | 1.1188 | 0.99093 | 0.91823 | 0.95643 | 0.98907 | 1.021 | 1.0335 | 1.1092 | 1.1293 | 1.1462 | 2.8809 | 2.8487 | 2.8466 | 2.7037 | 2.739 | 2.7411 | 2.7449 | 2.7837 | 2.8225 | 2.7945 | 2.7719 | 2.9148 | 1.1464 | 1.1328 | 1.1232 | 0.99598 | 0.91466 | 0.94864 | 1.0073 | 1.0206 | 1.0672 | 1.1201 | 1.129 | 1.1204 | 2.7357 | 2.7204 | 2.7013 | 2.5845 | 2.6677 | 2.7078 | 2.652 | 2.6185 | 2.6783 | 2.7426 | 2.7548 | 2.8517 | 1.2256 | 1.2087 | 1.1775 | 1.0597 | 0.99254 | 1.0372 | 1.0812 | 1.0983 | 1.1069 | 1.1533 | 1.1818 | 1.2111 | 2.8218 | 2.828 | 2.8074 | 2.725 | 2.7636 | 2.7305 | 2.6685 | 2.6838 | 2.7243 | 2.8443 | 2.859 | 2.9164 | 1.1052 | 1.1577 | 1.1297 | 1.0226 | 0.96218 | 0.98764 | 0.9899 | 0.99924 | 1.018 | 1.098 | 1.1398 | 1.1526 | 2.7983 | 2.8342 | 2.8171 | 2.7395 | 2.745 | 2.7253 | 2.6781 | 2.7195 | 2.7013 | 2.728 | 2.7895 | 2.8479 | 1.2783 | 1.2591 | 1.2038 | 1.0826 | 1.0126 | 1.0038 | 1.016 | 1.0082 | 1.028 | 1.1044 | 1.174 | 1.2238 | 2.8478 | 2.8449 | 2.8332 | 2.7317 | 2.7827 | 2.7109 | 2.6748 | 2.6858 | 2.6904 | 2.6648 | 2.7585 | 2.8245 | 1.2255 | 1.2297 | 1.2259 | 1.1422 | 1.0524 | 1.0324 | 1.0434 | 1.0356 | 1.0394 | 1.0778 | 1.1355 | 1.165 | 2.7156 | 2.7271 | 2.7287 | 2.6798 | 2.6702 | 2.5955 | 2.5902 | 2.6014 | 2.6379 | 2.6348 | 2.675 | 2.714 | 1.3146 | 1.3222 | 1.2949 | 1.2373 | 1.1644 | 1.1404 | 1.1604 | 1.1653 | 1.1797 | 1.2115 | 1.2632 | 1.2887 | 2.8861 | 2.8979 | 2.9089 | 2.8889 | 2.8729 | 2.7976 | 2.7778 | 2.8624 | 2.8496 | 2.8671 | 2.9061 | 2.9312 | 1.1656 | 1.1561 | 1.1343 | 1.0924 | 1.0621 | 1.016 | 1.0163 | 1.0493 | 1.0584 | 1.0657 | 1.0867 | 1.1003 | 2.8703 | 2.9125 | 2.8718 | 2.8419 | 2.7862 | 2.6713 | 2.6642 | 2.6995 | 2.6959 | 2.726 | 2.8038 | 2.8398 | 1.1399 | 1.1658 | 1.1433 | 1.0822 | 1.0435 | 1.0147 | 1.03 | 1.0597 | 1.0662 | 1.0913 | 1.1242 | 1.1383 | 2.9738 | 2.9578 | 2.9594 | 2.9384 | 2.9168 | 2.9087 | 2.9254 | 2.9923 | 2.9577 | 2.9135 | 2.9112 | 2.9671 | 1.2025 | 1.192 | 1.1675 | 1.0623 | 0.96022 | 0.97376 | 1.0049 | 1.0034 | 1.0307 | 1.0873 | 1.1235 | 1.1673 | 2.8401 | 2.8686 | 2.8829 | 2.7591 | 2.7654 | 2.6946 | 2.6312 | 2.6659 | 2.6877 | 2.8067 | 2.7369 | 2.8212 | 1.1776 | 1.1709 | 1.1702 | 1.0755 | 0.98396 | 0.97085 | 0.97138 | 0.97643 | 1.0014 | 1.1463 | 1.1361 | 1.1657 | 2.496 | 2.5037 | 2.5052 | 2.3929 | 2.4196 | 2.4126 | 2.4218 | 2.4567 | 2.4796 | 2.5248 | 2.4383 | 2.5161 | 1.5451 | 1.5574 | 1.5468 | 1.3627 | 1.2846 | 1.3407 | 1.3918 | 1.409 | 1.4447 | 1.5597 | 1.5695 | 1.5893 | 2.8612 | 2.8436 | 2.8049 | 2.6588 | 2.6968 | 2.703 | 2.7665 | 2.8412 | 2.9114 | 2.838 | 2.772 | 2.9178 | 1.1199 | 1.1373 | 1.109 | 0.98229 | 0.91024 | 0.94813 | 0.98057 | 1.0122 | 1.0245 | 1.0995 | 1.1193 | 1.1361 | 2.8556 | 2.8237 | 2.8216 | 2.68 | 2.715 | 2.7171 | 2.7209 | 2.7593 | 2.7977 | 2.7701 | 2.7476 | 2.8891 | 1.1364 | 1.1229 | 1.1134 | 0.98732 | 0.90675 | 0.94042 | 0.99865 | 1.0118 | 1.0579 | 1.1105 | 1.1193 | 1.1108 | 2.7121 | 2.6969 | 2.6778 | 2.5618 | 2.6444 | 2.6843 | 2.6291 | 2.596 | 2.6554 | 2.7192 | 2.7313 | 2.8272 | 1.215 | 1.1981 | 1.1671 | 1.0504 | 0.98382 | 1.0281 | 1.0718 | 1.0887 | 1.0971 | 1.1433 | 1.1717 | 1.2006 | 2.7994 | 2.8056 | 2.7852 | 2.7033 | 2.7414 | 2.7089 | 2.6473 | 2.6622 | 2.7027 | 2.822 | 2.8365 | 2.8934 | 1.0963 | 1.1484 | 1.1207 | 1.0143 | 0.95422 | 0.97963 | 0.98197 | 0.99118 | 1.0097 | 1.0892 | 1.1308 | 1.1434 | 2.7754 | 2.8111 | 2.7943 | 2.7173 | 2.7226 | 2.7033 | 2.6566 | 2.6977 | 2.6798 | 2.7062 | 2.7672 | 2.825 | 1.2681 | 1.2491 | 1.1942 | 1.074 | 1.0045 | 0.99591 | 1.0078 | 0.99967 | 1.0196 | 1.0956 | 1.1645 | 1.2139 | 2.8253 | 2.8225 | 2.8111 | 2.7107 | 2.7612 | 2.6899 | 2.6542 | 2.6649 | 2.6691 | 2.6438 | 2.7367 | 2.8022 | 1.2158 | 1.22 | 1.2162 | 1.1332 | 1.044 | 1.0243 | 1.0353 | 1.0275 | 1.0313 | 1.0695 | 1.1266 | 1.1558 | 2.6944 | 2.7058 | 2.7075 | 2.6592 | 2.6496 | 2.5755 | 2.5704 | 2.5814 | 2.6175 | 2.6143 | 2.6543 | 2.6929 | 1.3041 | 1.3117 | 1.2846 | 1.2274 | 1.155 | 1.1313 | 1.1509 | 1.1558 | 1.1703 | 1.2018 | 1.2531 | 1.2786 | 2.8636 | 2.8754 | 2.8863 | 2.8665 | 2.8507 | 2.776 | 2.7564 | 2.8402 | 2.8277 | 2.8451 | 2.8837 | 2.9086 | 1.1564 | 1.147 | 1.1254 | 1.0839 | 1.054 | 1.0083 | 1.0085 | 1.0413 | 1.0503 | 1.0576 | 1.0784 | 1.0918 | 2.8469 | 2.8886 | 2.8485 | 2.819 | 2.7637 | 2.6499 | 2.6428 | 2.6778 | 2.6742 | 2.7039 | 2.781 | 2.8167 | 1.1304 | 1.1561 | 1.1339 | 1.0733 | 1.0349 | 1.0066 | 1.0217 | 1.0512 | 1.0575 | 1.0823 | 1.1149 | 1.129 | 3.2034 | 3.1848 | 3.1931 | 3.1664 | 3.1347 | 3.1244 | 3.1507 | 3.2208 | 3.1874 | 3.1439 | 3.1396 | 3.2009 | 1.3076 | 1.2948 | 1.27 | 1.1541 | 1.0407 | 1.0565 | 1.0895 | 1.0868 | 1.1156 | 1.1724 | 1.2083 | 1.2596
| TRUE | La Cebada 220 | La Cebada 220 | La Cebada 220 | Cardones 220 | 2.2502 | 2.273 | 2.2843 | 2.1837 | 2.1809 | 2.1166 | 2.0712 | 2.1058 | 2.1179 | 2.218 | 2.1694 | 2.2345 | 0.93212 | 0.92406 | 0.92441 | 0.85411 | 0.78362 | 0.7644 | 0.76439 | 0.76415 | 0.78198 | 0.90695 | 0.89996 | 0.9254 | 1.964 | 1.969 | 1.9685 | 1.8812 | 1.9008 | 1.8941 | 1.9034 | 1.9356 | 1.9503 | 1.9867 | 1.906 | 1.9667 | 1.211 | 1.2248 | 1.221 | 1.0806 | 1.0152 | 1.0594 | 1.1076 | 1.1183 | 1.1397 | 1.2348 | 1.2456 | 1.2591 | 2.2293 | 2.2184 | 2.1879 | 2.0762 | 2.0906 | 2.0864 | 2.1416 | 2.2017 | 2.2634 | 2.2135 | 2.1653 | 2.2835 | 0.86637 | 0.88465 | 0.85891 | 0.75636 | 0.6972 | 0.72609 | 0.75106 | 0.77537 | 0.78088 | 0.83508 | 0.85214 | 0.86419 | 2.2639 | 2.2327 | 2.2289 | 2.1181 | 2.1395 | 2.1323 | 2.14 | 2.1737 | 2.2052 | 2.1995 | 2.1764 | 2.2905 | 0.90509 | 0.89327 | 0.88966 | 0.78786 | 0.71694 | 0.73944 | 0.78908 | 0.79843 | 0.83706 | 0.88506 | 0.89281 | 0.88393 | 2.1882 | 2.1717 | 2.1553 | 2.0674 | 2.1322 | 2.1737 | 2.1238 | 2.0869 | 2.1289 | 2.1833 | 2.196 | 2.2835 | 0.96594 | 0.95105 | 0.92666 | 0.83476 | 0.7775 | 0.81172 | 0.85147 | 0.86533 | 0.87099 | 0.9012 | 0.92174 | 0.95081 | 2.2457 | 2.2493 | 2.2265 | 2.1624 | 2.1825 | 2.1493 | 2.1031 | 2.1195 | 2.1531 | 2.2578 | 2.2649 | 2.3156 | 0.87846 | 0.9206 | 0.89947 | 0.8115 | 0.75947 | 0.77702 | 0.77963 | 0.78741 | 0.80151 | 0.86904 | 0.90225 | 0.91223 | 2.2639 | 2.3018 | 2.2892 | 2.229 | 2.227 | 2.2098 | 2.1688 | 2.209 | 2.1928 | 2.2178 | 2.2599 | 2.3103 | 1.0274 | 1.0094 | 0.96182 | 0.86331 | 0.80416 | 0.79126 | 0.79955 | 0.79051 | 0.81625 | 0.88274 | 0.93282 | 0.97559 | 2.2923 | 2.2858 | 2.2838 | 2.1994 | 2.2328 | 2.1723 | 2.1461 | 2.1566 | 2.1578 | 2.1278 | 2.198 | 2.2626 | 0.9846 | 0.99005 | 0.99424 | 0.92485 | 0.8436 | 0.82343 | 0.83497 | 0.83156 | 0.83525 | 0.85891 | 0.90337 | 0.93338 | 2.202 | 2.2076 | 2.2109 | 2.1712 | 2.1532 | 2.0866 | 2.0853 | 2.0982 | 2.1345 | 2.1332 | 2.1653 | 2.2025 | 1.0716 | 1.0789 | 1.0571 | 1.0103 | 0.9466 | 0.92543 | 0.9428 | 0.94828 | 0.96131 | 0.98423 | 1.025 | 1.0503 | 2.3108 | 2.3233 | 2.3328 | 2.3125 | 2.29 | 2.2259 | 2.2088 | 2.2893 | 2.289 | 2.3043 | 2.3357 | 2.3592 | 0.92607 | 0.91709 | 0.89941 | 0.86526 | 0.84583 | 0.81016 | 0.81182 | 0.84086 | 0.8444 | 0.84642 | 0.86185 | 0.86866 | 2.2512 | 2.2882 | 2.2525 | 2.2194 | 2.167 | 2.0759 | 2.0743 | 2.1073 | 2.1024 | 2.1335 | 2.2017 | 2.2337 | 0.90552 | 0.92437 | 0.907 | 0.85681 | 0.82663 | 0.79866 | 0.81145 | 0.84096 | 0.84906 | 0.86513 | 0.89203 | 0.9037 | 2.383 | 2.367 | 2.371 | 2.3525 | 2.3325 | 2.3218 | 2.34 | 2.3938 | 2.3588 | 2.3205 | 2.3224 | 2.3749 | 0.97133 | 0.96234 | 0.94457 | 0.85773 | 0.76884 | 0.77619 | 0.8021 | 0.80349 | 0.8322 | 0.87656 | 0.90671 | 0.9421 | 2.2406 | 2.2632 | 2.2746 | 2.1747 | 2.1725 | 2.1086 | 2.0636 | 2.0977 | 2.1095 | 2.2092 | 2.1606 | 2.2249 | 0.92813 | 0.92017 | 0.92055 | 0.85057 | 0.78058 | 0.7616 | 0.76181 | 0.76155 | 0.77929 | 0.90357 | 0.8966 | 0.92166 | 1.9542 | 1.9592 | 1.9585 | 1.8715 | 1.8908 | 1.8837 | 1.8931 | 1.9254 | 1.9404 | 1.9767 | 1.8965 | 1.9567 | 1.2048 | 1.2185 | 1.2147 | 1.0751 | 1.0099 | 1.0538 | 1.1019 | 1.1123 | 1.1333 | 1.228 | 1.2387 | 1.2522 | 2.2191 | 2.208 | 2.1777 | 2.0666 | 2.0809 | 2.077 | 2.1322 | 2.192 | 2.2532 | 2.2036 | 2.1555 | 2.2728 | 0.86253 | 0.88078 | 0.85529 | 0.75322 | 0.69434 | 0.72317 | 0.7482 | 0.77231 | 0.7778 | 0.83155 | 0.84839 | 0.86063 | 2.2535 | 2.2225 | 2.2187 | 2.1085 | 2.1298 | 2.1228 | 2.1305 | 2.1638 | 2.1951 | 2.1896 | 2.1663 | 2.2797 | 0.90101 | 0.88924 | 0.88562 | 0.78438 | 0.71389 | 0.73628 | 0.78573 | 0.79513 | 0.83349 | 0.88141 | 0.88906 | 0.88024 | 2.1786 | 2.162 | 2.1454 | 2.0575 | 2.1223 | 2.1637 | 2.1145 | 2.078 | 2.1199 | 2.1742 | 2.1868 | 2.2735 | 0.96173 | 0.94664 | 0.92237 | 0.83084 | 0.77389 | 0.80802 | 0.84753 | 0.86134 | 0.86672 | 0.89741 | 0.91792 | 0.94662 | 2.2159 | 2.2195 | 2.1969 | 2.1337 | 2.1536 | 2.1206 | 2.0751 | 2.0916 | 2.1244 | 2.2276 | 2.2346 | 2.2847 | 0.86692 | 0.9085 | 0.88758 | 0.80086 | 0.74965 | 0.76683 | 0.76932 | 0.77704 | 0.791 | 0.85756 | 0.89023 | 0.90015 | 2.2306 | 2.2678 | 2.2552 | 2.1959 | 2.1943 | 2.1769 | 2.1363 | 2.1758 | 2.1596 | 2.1843 | 2.2258 | 2.2757 | 1.0117 | 0.99403 | 0.94715 | 0.85021 | 0.79206 | 0.7791 | 0.78746 | 0.77907 | 0.80421 | 0.86936 | 0.91879 | 0.96097 | 2.2642 | 2.2576 | 2.2556 | 2.1721 | 2.2052 | 2.1454 | 2.1194 | 2.13 | 2.1313 | 2.1016 | 2.171 | 2.2348 | 0.97254 | 0.97787 | 0.98207 | 0.9135 | 0.83326 | 0.81322 | 0.82465 | 0.82129 | 0.82495 | 0.84826 | 0.89222 | 0.92192 | 2.1729 | 2.1786 | 2.1818 | 2.1424 | 2.1246 | 2.0588 | 2.0575 | 2.0703 | 2.1062 | 2.105 | 2.1366 | 2.1734 | 1.0577 | 1.0649 | 1.0434 | 0.99728 | 0.93442 | 0.91347 | 0.9307 | 0.93615 | 0.94886 | 0.97147 | 1.0116 | 1.0366 | 2.8716 | 2.8835 | 2.8945 | 2.8744 | 2.8577 | 2.7826 | 2.7628 | 2.8478 | 2.8355 | 2.8529 | 2.892 | 2.9172 | 1.1595 | 1.1499 | 1.1281 | 1.0863 | 1.0565 | 1.0106 | 1.0109 | 1.0439 | 1.0528 | 1.0598 | 1.0807 | 1.0941 | 2.8561 | 2.8986 | 2.8577 | 2.8271 | 2.7712 | 2.6567 | 2.6499 | 2.6853 | 2.6816 | 2.7121 | 2.7901 | 2.8261 | 1.135 | 1.1608 | 1.1383 | 1.0774 | 1.039 | 1.0098 | 1.025 | 1.055 | 1.0616 | 1.0864 | 1.1193 | 1.1334 | 3.0002 | 2.984 | 2.9855 | 2.9644 | 2.9428 | 2.9347 | 2.9513 | 3.0189 | 2.9839 | 2.9392 | 2.9369 | 2.9932 | 1.2128 | 1.2022 | 1.1775 | 1.0714 | 0.96856 | 0.98219 | 1.0136 | 1.0121 | 1.0396 | 1.0969 | 1.1335 | 1.1776 | 2.8656 | 2.8944 | 2.9088 | 2.7838 | 2.7898 | 2.7183 | 2.6544 | 2.6895 | 2.7116 | 2.8316 | 2.7612 | 2.8466 | 1.1882 | 1.1814 | 1.1806 | 1.0851 | 0.99265 | 0.97936 | 0.97979 | 0.98492 | 1.0101 | 1.1564 | 1.146 | 1.176 | 2.5178 | 2.5255 | 2.5271 | 2.4139 | 2.4411 | 2.4342 | 2.4434 | 2.4784 | 2.5014 | 2.5469 | 2.4595 | 2.5381 | 1.5586 | 1.5711 | 1.5604 | 1.3746 | 1.2959 | 1.3525 | 1.404 | 1.4216 | 1.4577 | 1.5736 | 1.5835 | 1.6035 | 2.8867 | 2.8691 | 2.8301 | 2.6826 | 2.721 | 2.7271 | 2.791 | 2.8664 | 2.9374 | 2.8633 | 2.7967 | 2.944 | 1.1298 | 1.1474 | 1.1188 | 0.99093 | 0.91823 | 0.95643 | 0.98907 | 1.021 | 1.0335 | 1.1092 | 1.1293 | 1.1462 | 2.8809 | 2.8487 | 2.8466 | 2.7037 | 2.739 | 2.7411 | 2.7449 | 2.7837 | 2.8225 | 2.7945 | 2.7719 | 2.9148 | 1.1464 | 1.1328 | 1.1232 | 0.99598 | 0.91466 | 0.94864 | 1.0073 | 1.0206 | 1.0672 | 1.1201 | 1.129 | 1.1204 | 2.7357 | 2.7204 | 2.7013 | 2.5845 | 2.6677 | 2.7078 | 2.652 | 2.6185 | 2.6783 | 2.7426 | 2.7548 | 2.8517 | 1.2256 | 1.2087 | 1.1775 | 1.0597 | 0.99254 | 1.0372 | 1.0812 | 1.0983 | 1.1069 | 1.1533 | 1.1818 | 1.2111 | 2.8218 | 2.828 | 2.8074 | 2.725 | 2.7636 | 2.7305 | 2.6685 | 2.6838 | 2.7243 | 2.8443 | 2.859 | 2.9164 | 1.1052 | 1.1577 | 1.1297 | 1.0226 | 0.96218 | 0.98764 | 0.9899 | 0.99924 | 1.018 | 1.098 | 1.1398 | 1.1526 | 2.7983 | 2.8342 | 2.8171 | 2.7395 | 2.745 | 2.7253 | 2.6781 | 2.7195 | 2.7013 | 2.728 | 2.7895 | 2.8479 | 1.2783 | 1.2591 | 1.2038 | 1.0826 | 1.0126 | 1.0038 | 1.016 | 1.0082 | 1.028 | 1.1044 | 1.174 | 1.2238 | 2.8478 | 2.8449 | 2.8332 | 2.7317 | 2.7827 | 2.7109 | 2.6748 | 2.6858 | 2.6904 | 2.6648 | 2.7585 | 2.8245 | 1.2255 | 1.2297 | 1.2259 | 1.1422 | 1.0524 | 1.0324 | 1.0434 | 1.0356 | 1.0394 | 1.0778 | 1.1355 | 1.165 | 2.7156 | 2.7271 | 2.7287 | 2.6798 | 2.6702 | 2.5955 | 2.5902 | 2.6014 | 2.6379 | 2.6348 | 2.675 | 2.714 | 1.3146 | 1.3222 | 1.2949 | 1.2373 | 1.1644 | 1.1404 | 1.1604 | 1.1653 | 1.1797 | 1.2115 | 1.2632 | 1.2887 | 2.8861 | 2.8979 | 2.9089 | 2.8889 | 2.8729 | 2.7976 | 2.7778 | 2.8624 | 2.8496 | 2.8671 | 2.9061 | 2.9312 | 1.1656 | 1.1561 | 1.1343 | 1.0924 | 1.0621 | 1.016 | 1.0163 | 1.0493 | 1.0584 | 1.0657 | 1.0867 | 1.1003 | 2.8703 | 2.9125 | 2.8718 | 2.8419 | 2.7862 | 2.6713 | 2.6642 | 2.6995 | 2.6959 | 2.726 | 2.8038 | 2.8398 | 1.1399 | 1.1658 | 1.1433 | 1.0822 | 1.0435 | 1.0147 | 1.03 | 1.0597 | 1.0662 | 1.0913 | 1.1242 | 1.1383 | 2.9738 | 2.9578 | 2.9594 | 2.9384 | 2.9168 | 2.9087 | 2.9254 | 2.9923 | 2.9577 | 2.9135 | 2.9112 | 2.9671 | 1.2025 | 1.192 | 1.1675 | 1.0623 | 0.96022 | 0.97376 | 1.0049 | 1.0034 | 1.0307 | 1.0873 | 1.1235 | 1.1673 | 2.8401 | 2.8686 | 2.8829 | 2.7591 | 2.7654 | 2.6946 | 2.6312 | 2.6659 | 2.6877 | 2.8067 | 2.7369 | 2.8212 | 1.1776 | 1.1709 | 1.1702 | 1.0755 | 0.98396 | 0.97085 | 0.97138 | 0.97643 | 1.0014 | 1.1463 | 1.1361 | 1.1657 | 2.496 | 2.5037 | 2.5052 | 2.3929 | 2.4196 | 2.4126 | 2.4218 | 2.4567 | 2.4796 | 2.5248 | 2.4383 | 2.5161 | 1.5451 | 1.5574 | 1.5468 | 1.3627 | 1.2846 | 1.3407 | 1.3918 | 1.409 | 1.4447 | 1.5597 | 1.5695 | 1.5893 | 2.8612 | 2.8436 | 2.8049 | 2.6588 | 2.6968 | 2.703 | 2.7665 | 2.8412 | 2.9114 | 2.838 | 2.772 | 2.9178 | 1.1199 | 1.1373 | 1.109 | 0.98229 | 0.91024 | 0.94813 | 0.98057 | 1.0122 | 1.0245 | 1.0995 | 1.1193 | 1.1361 | 2.8556 | 2.8237 | 2.8216 | 2.68 | 2.715 | 2.7171 | 2.7209 | 2.7593 | 2.7977 | 2.7701 | 2.7476 | 2.8891 | 1.1364 | 1.1229 | 1.1134 | 0.98732 | 0.90675 | 0.94042 | 0.99865 | 1.0118 | 1.0579 | 1.1105 | 1.1193 | 1.1108 | 2.7121 | 2.6969 | 2.6778 | 2.5618 | 2.6444 | 2.6843 | 2.6291 | 2.596 | 2.6554 | 2.7192 | 2.7313 | 2.8272 | 1.215 | 1.1981 | 1.1671 | 1.0504 | 0.98382 | 1.0281 | 1.0718 | 1.0887 | 1.0971 | 1.1433 | 1.1717 | 1.2006 | 2.7994 | 2.8056 | 2.7852 | 2.7033 | 2.7414 | 2.7089 | 2.6473 | 2.6622 | 2.7027 | 2.822 | 2.8365 | 2.8934 | 1.0963 | 1.1484 | 1.1207 | 1.0143 | 0.95422 | 0.97963 | 0.98197 | 0.99118 | 1.0097 | 1.0892 | 1.1308 | 1.1434 | 2.7754 | 2.8111 | 2.7943 | 2.7173 | 2.7226 | 2.7033 | 2.6566 | 2.6977 | 2.6798 | 2.7062 | 2.7672 | 2.825 | 1.2681 | 1.2491 | 1.1942 | 1.074 | 1.0045 | 0.99591 | 1.0078 | 0.99967 | 1.0196 | 1.0956 | 1.1645 | 1.2139 | 2.8253 | 2.8225 | 2.8111 | 2.7107 | 2.7612 | 2.6899 | 2.6542 | 2.6649 | 2.6691 | 2.6438 | 2.7367 | 2.8022 | 1.2158 | 1.22 | 1.2162 | 1.1332 | 1.044 | 1.0243 | 1.0353 | 1.0275 | 1.0313 | 1.0695 | 1.1266 | 1.1558 | 2.6944 | 2.7058 | 2.7075 | 2.6592 | 2.6496 | 2.5755 | 2.5704 | 2.5814 | 2.6175 | 2.6143 | 2.6543 | 2.6929 | 1.3041 | 1.3117 | 1.2846 | 1.2274 | 1.155 | 1.1313 | 1.1509 | 1.1558 | 1.1703 | 1.2018 | 1.2531 | 1.2786 | 2.8636 | 2.8754 | 2.8863 | 2.8665 | 2.8507 | 2.776 | 2.7564 | 2.8402 | 2.8277 | 2.8451 | 2.8837 | 2.9086 | 1.1564 | 1.147 | 1.1254 | 1.0839 | 1.054 | 1.0083 | 1.0085 | 1.0413 | 1.0503 | 1.0576 | 1.0784 | 1.0918 | 2.8469 | 2.8886 | 2.8485 | 2.819 | 2.7637 | 2.6499 | 2.6428 | 2.6778 | 2.6742 | 2.7039 | 2.781 | 2.8167 | 1.1304 | 1.1561 | 1.1339 | 1.0733 | 1.0349 | 1.0066 | 1.0217 | 1.0512 | 1.0575 | 1.0823 | 1.1149 | 1.129 | 3.2034 | 3.1848 | 3.1931 | 3.1664 | 3.1347 | 3.1244 | 3.1507 | 3.2208 | 3.1874 | 3.1439 | 3.1396 | 3.2009 | 1.3076 | 1.2948 | 1.27 | 1.1541 | 1.0407 | 1.0565 | 1.0895 | 1.0868 | 1.1156 | 1.1724 | 1.2083 | 1.2596
| TRUE | Las Palmas 220 | Las Palmas 220 | Las Palmas 220 | Cardones 220 | 2.2502 | 2.273 | 2.2843 | 2.1837 | 2.1809 | 2.1166 | 2.0712 | 2.1058 | 2.1179 | 2.218 | 2.1694 | 2.2345 | 0.93212 | 0.92406 | 0.92441 | 0.85411 | 0.78362 | 0.7644 | 0.76439 | 0.76415 | 0.78198 | 0.90695 | 0.89996 | 0.9254 | 1.964 | 1.969 | 1.9685 | 1.8812 | 1.9008 | 1.8941 | 1.9034 | 1.9356 | 1.9503 | 1.9867 | 1.906 | 1.9667 | 1.211 | 1.2248 | 1.221 | 1.0806 | 1.0152 | 1.0594 | 1.1076 | 1.1183 | 1.1397 | 1.2348 | 1.2456 | 1.2591 | 2.2293 | 2.2184 | 2.1879 | 2.0762 | 2.0906 | 2.0864 | 2.1416 | 2.2017 | 2.2634 | 2.2135 | 2.1653 | 2.2835 | 0.86637 | 0.88465 | 0.85891 | 0.75636 | 0.6972 | 0.72609 | 0.75106 | 0.77537 | 0.78088 | 0.83508 | 0.85214 | 0.86419 | 2.2639 | 2.2327 | 2.2289 | 2.1181 | 2.1395 | 2.1323 | 2.14 | 2.1737 | 2.2052 | 2.1995 | 2.1764 | 2.2905 | 0.90509 | 0.89327 | 0.88966 | 0.78786 | 0.71694 | 0.73944 | 0.78908 | 0.79843 | 0.83706 | 0.88506 | 0.89281 | 0.88393 | 2.1882 | 2.1717 | 2.1553 | 2.0674 | 2.1322 | 2.1737 | 2.1238 | 2.0869 | 2.1289 | 2.1833 | 2.196 | 2.2835 | 0.96594 | 0.95105 | 0.92666 | 0.83476 | 0.7775 | 0.81172 | 0.85147 | 0.86533 | 0.87099 | 0.9012 | 0.92174 | 0.95081 | 2.2457 | 2.2493 | 2.2265 | 2.1624 | 2.1825 | 2.1493 | 2.1031 | 2.1195 | 2.1531 | 2.2578 | 2.2649 | 2.3156 | 0.87846 | 0.9206 | 0.89947 | 0.8115 | 0.75947 | 0.77702 | 0.77963 | 0.78741 | 0.80151 | 0.86904 | 0.90225 | 0.91223 | 2.2639 | 2.3018 | 2.2892 | 2.229 | 2.227 | 2.2098 | 2.1688 | 2.209 | 2.1928 | 2.2178 | 2.2599 | 2.3103 | 1.0274 | 1.0094 | 0.96182 | 0.86331 | 0.80416 | 0.79126 | 0.79955 | 0.79051 | 0.81625 | 0.88274 | 0.93282 | 0.97559 | 2.2923 | 2.2858 | 2.2838 | 2.1994 | 2.2328 | 2.1723 | 2.1461 | 2.1566 | 2.1578 | 2.1278 | 2.198 | 2.2626 | 0.9846 | 0.99005 | 0.99424 | 0.92485 | 0.8436 | 0.82343 | 0.83497 | 0.83156 | 0.83525 | 0.85891 | 0.90337 | 0.93338 | 2.202 | 2.2076 | 2.2109 | 2.1712 | 2.1532 | 2.0866 | 2.0853 | 2.0982 | 2.1345 | 2.1332 | 2.1653 | 2.2025 | 1.0716 | 1.0789 | 1.0571 | 1.0103 | 0.9466 | 0.92543 | 0.9428 | 0.94828 | 0.96131 | 0.98423 | 1.025 | 1.0503 | 2.3108 | 2.3233 | 2.3328 | 2.3125 | 2.29 | 2.2259 | 2.2088 | 2.2893 | 2.289 | 2.3043 | 2.3357 | 2.3592 | 0.92607 | 0.91709 | 0.89941 | 0.86526 | 0.84583 | 0.81016 | 0.81182 | 0.84086 | 0.8444 | 0.84642 | 0.86185 | 0.86866 | 2.2512 | 2.2882 | 2.2525 | 2.2194 | 2.167 | 2.0759 | 2.0743 | 2.1073 | 2.1024 | 2.1335 | 2.2017 | 2.2337 | 0.90552 | 0.92437 | 0.907 | 0.85681 | 0.82663 | 0.79866 | 0.81145 | 0.84096 | 0.84906 | 0.86513 | 0.89203 | 0.9037 | 2.383 | 2.367 | 2.371 | 2.3525 | 2.3325 | 2.3218 | 2.34 | 2.3938 | 2.3588 | 2.3205 | 2.3224 | 2.3749 | 0.97133 | 0.96234 | 0.94457 | 0.85773 | 0.76884 | 0.77619 | 0.8021 | 0.80349 | 0.8322 | 0.87656 | 0.90671 | 0.9421 | 2.2406 | 2.2632 | 2.2746 | 2.1747 | 2.1725 | 2.1086 | 2.0636 | 2.0977 | 2.1095 | 2.2092 | 2.1606 | 2.2249 | 0.92813 | 0.92017 | 0.92055 | 0.85057 | 0.78058 | 0.7616 | 0.76181 | 0.76155 | 0.77929 | 0.90357 | 0.8966 | 0.92166 | 1.9542 | 1.9592 | 1.9585 | 1.8715 | 1.8908 | 1.8837 | 1.8931 | 1.9254 | 1.9404 | 1.9767 | 1.8965 | 1.9567 | 1.2048 | 1.2185 | 1.2147 | 1.0751 | 1.0099 | 1.0538 | 1.1019 | 1.1123 | 1.1333 | 1.228 | 1.2387 | 1.2522 | 2.2191 | 2.208 | 2.1777 | 2.0666 | 2.0809 | 2.077 | 2.1322 | 2.192 | 2.2532 | 2.2036 | 2.1555 | 2.2728 | 0.86253 | 0.88078 | 0.85529 | 0.75322 | 0.69434 | 0.72317 | 0.7482 | 0.77231 | 0.7778 | 0.83155 | 0.84839 | 0.86063 | 2.2535 | 2.2225 | 2.2187 | 2.1085 | 2.1298 | 2.1228 | 2.1305 | 2.1638 | 2.1951 | 2.1896 | 2.1663 | 2.2797 | 0.90101 | 0.88924 | 0.88562 | 0.78438 | 0.71389 | 0.73628 | 0.78573 | 0.79513 | 0.83349 | 0.88141 | 0.88906 | 0.88024 | 2.1786 | 2.162 | 2.1454 | 2.0575 | 2.1223 | 2.1637 | 2.1145 | 2.078 | 2.1199 | 2.1742 | 2.1868 | 2.2735 | 0.96173 | 0.94664 | 0.92237 | 0.83084 | 0.77389 | 0.80802 | 0.84753 | 0.86134 | 0.86672 | 0.89741 | 0.91792 | 0.94662 | 2.2159 | 2.2195 | 2.1969 | 2.1337 | 2.1536 | 2.1206 | 2.0751 | 2.0916 | 2.1244 | 2.2276 | 2.2346 | 2.2847 | 0.86692 | 0.9085 | 0.88758 | 0.80086 | 0.74965 | 0.76683 | 0.76932 | 0.77704 | 0.791 | 0.85756 | 0.89023 | 0.90015 | 2.2306 | 2.2678 | 2.2552 | 2.1959 | 2.1943 | 2.1769 | 2.1363 | 2.1758 | 2.1596 | 2.1843 | 2.2258 | 2.2757 | 1.0117 | 0.99403 | 0.94715 | 0.85021 | 0.79206 | 0.7791 | 0.78746 | 0.77907 | 0.80421 | 0.86936 | 0.91879 | 0.96097 | 2.2642 | 2.2576 | 2.2556 | 2.1721 | 2.2052 | 2.1454 | 2.1194 | 2.13 | 2.1313 | 2.1016 | 2.171 | 2.2348 | 0.97254 | 0.97787 | 0.98207 | 0.9135 | 0.83326 | 0.81322 | 0.82465 | 0.82129 | 0.82495 | 0.84826 | 0.89222 | 0.92192 | 2.1729 | 2.1786 | 2.1818 | 2.1424 | 2.1246 | 2.0588 | 2.0575 | 2.0703 | 2.1062 | 2.105 | 2.1366 | 2.1734 | 1.0577 | 1.0649 | 1.0434 | 0.99728 | 0.93442 | 0.91347 | 0.9307 | 0.93615 | 0.94886 | 0.97147 | 1.0116 | 1.0366 | 2.8716 | 2.8835 | 2.8945 | 2.8744 | 2.8577 | 2.7826 | 2.7628 | 2.8478 | 2.8355 | 2.8529 | 2.892 | 2.9172 | 1.1595 | 1.1499 | 1.1281 | 1.0863 | 1.0565 | 1.0106 | 1.0109 | 1.0439 | 1.0528 | 1.0598 | 1.0807 | 1.0941 | 2.8561 | 2.8986 | 2.8577 | 2.8271 | 2.7712 | 2.6567 | 2.6499 | 2.6853 | 2.6816 | 2.7121 | 2.7901 | 2.8261 | 1.135 | 1.1608 | 1.1383 | 1.0774 | 1.039 | 1.0098 | 1.025 | 1.055 | 1.0616 | 1.0864 | 1.1193 | 1.1334 | 3.0002 | 2.984 | 2.9855 | 2.9644 | 2.9428 | 2.9347 | 2.9513 | 3.0189 | 2.9839 | 2.9392 | 2.9369 | 2.9932 | 1.2128 | 1.2022 | 1.1775 | 1.0714 | 0.96856 | 0.98219 | 1.0136 | 1.0121 | 1.0396 | 1.0969 | 1.1335 | 1.1776 | 2.8656 | 2.8944 | 2.9088 | 2.7838 | 2.7898 | 2.7183 | 2.6544 | 2.6895 | 2.7116 | 2.8316 | 2.7612 | 2.8466 | 1.1882 | 1.1814 | 1.1806 | 1.0851 | 0.99265 | 0.97936 | 0.97979 | 0.98492 | 1.0101 | 1.1564 | 1.146 | 1.176 | 2.5178 | 2.5255 | 2.5271 | 2.4139 | 2.4411 | 2.4342 | 2.4434 | 2.4784 | 2.5014 | 2.5469 | 2.4595 | 2.5381 | 1.5586 | 1.5711 | 1.5604 | 1.3746 | 1.2959 | 1.3525 | 1.404 | 1.4216 | 1.4577 | 1.5736 | 1.5835 | 1.6035 | 2.8867 | 2.8691 | 2.8301 | 2.6826 | 2.721 | 2.7271 | 2.791 | 2.8664 | 2.9374 | 2.8633 | 2.7967 | 2.944 | 1.1298 | 1.1474 | 1.1188 | 0.99093 | 0.91823 | 0.95643 | 0.98907 | 1.021 | 1.0335 | 1.1092 | 1.1293 | 1.1462 | 2.8809 | 2.8487 | 2.8466 | 2.7037 | 2.739 | 2.7411 | 2.7449 | 2.7837 | 2.8225 | 2.7945 | 2.7719 | 2.9148 | 1.1464 | 1.1328 | 1.1232 | 0.99598 | 0.91466 | 0.94864 | 1.0073 | 1.0206 | 1.0672 | 1.1201 | 1.129 | 1.1204 | 2.7357 | 2.7204 | 2.7013 | 2.5845 | 2.6677 | 2.7078 | 2.652 | 2.6185 | 2.6783 | 2.7426 | 2.7548 | 2.8517 | 1.2256 | 1.2087 | 1.1775 | 1.0597 | 0.99254 | 1.0372 | 1.0812 | 1.0983 | 1.1069 | 1.1533 | 1.1818 | 1.2111 | 2.8218 | 2.828 | 2.8074 | 2.725 | 2.7636 | 2.7305 | 2.6685 | 2.6838 | 2.7243 | 2.8443 | 2.859 | 2.9164 | 1.1052 | 1.1577 | 1.1297 | 1.0226 | 0.96218 | 0.98764 | 0.9899 | 0.99924 | 1.018 | 1.098 | 1.1398 | 1.1526 | 2.7983 | 2.8342 | 2.8171 | 2.7395 | 2.745 | 2.7253 | 2.6781 | 2.7195 | 2.7013 | 2.728 | 2.7895 | 2.8479 | 1.2783 | 1.2591 | 1.2038 | 1.0826 | 1.0126 | 1.0038 | 1.016 | 1.0082 | 1.028 | 1.1044 | 1.174 | 1.2238 | 2.8478 | 2.8449 | 2.8332 | 2.7317 | 2.7827 | 2.7109 | 2.6748 | 2.6858 | 2.6904 | 2.6648 | 2.7585 | 2.8245 | 1.2255 | 1.2297 | 1.2259 | 1.1422 | 1.0524 | 1.0324 | 1.0434 | 1.0356 | 1.0394 | 1.0778 | 1.1355 | 1.165 | 2.7156 | 2.7271 | 2.7287 | 2.6798 | 2.6702 | 2.5955 | 2.5902 | 2.6014 | 2.6379 | 2.6348 | 2.675 | 2.714 | 1.3146 | 1.3222 | 1.2949 | 1.2373 | 1.1644 | 1.1404 | 1.1604 | 1.1653 | 1.1797 | 1.2115 | 1.2632 | 1.2887 | 2.8861 | 2.8979 | 2.9089 | 2.8889 | 2.8729 | 2.7976 | 2.7778 | 2.8624 | 2.8496 | 2.8671 | 2.9061 | 2.9312 | 1.1656 | 1.1561 | 1.1343 | 1.0924 | 1.0621 | 1.016 | 1.0163 | 1.0493 | 1.0584 | 1.0657 | 1.0867 | 1.1003 | 2.8703 | 2.9125 | 2.8718 | 2.8419 | 2.7862 | 2.6713 | 2.6642 | 2.6995 | 2.6959 | 2.726 | 2.8038 | 2.8398 | 1.1399 | 1.1658 | 1.1433 | 1.0822 | 1.0435 | 1.0147 | 1.03 | 1.0597 | 1.0662 | 1.0913 | 1.1242 | 1.1383 | 2.9738 | 2.9578 | 2.9594 | 2.9384 | 2.9168 | 2.9087 | 2.9254 | 2.9923 | 2.9577 | 2.9135 | 2.9112 | 2.9671 | 1.2025 | 1.192 | 1.1675 | 1.0623 | 0.96022 | 0.97376 | 1.0049 | 1.0034 | 1.0307 | 1.0873 | 1.1235 | 1.1673 | 2.8401 | 2.8686 | 2.8829 | 2.7591 | 2.7654 | 2.6946 | 2.6312 | 2.6659 | 2.6877 | 2.8067 | 2.7369 | 2.8212 | 1.1776 | 1.1709 | 1.1702 | 1.0755 | 0.98396 | 0.97085 | 0.97138 | 0.97643 | 1.0014 | 1.1463 | 1.1361 | 1.1657 | 2.496 | 2.5037 | 2.5052 | 2.3929 | 2.4196 | 2.4126 | 2.4218 | 2.4567 | 2.4796 | 2.5248 | 2.4383 | 2.5161 | 1.5451 | 1.5574 | 1.5468 | 1.3627 | 1.2846 | 1.3407 | 1.3918 | 1.409 | 1.4447 | 1.5597 | 1.5695 | 1.5893 | 2.8612 | 2.8436 | 2.8049 | 2.6588 | 2.6968 | 2.703 | 2.7665 | 2.8412 | 2.9114 | 2.838 | 2.772 | 2.9178 | 1.1199 | 1.1373 | 1.109 | 0.98229 | 0.91024 | 0.94813 | 0.98057 | 1.0122 | 1.0245 | 1.0995 | 1.1193 | 1.1361 | 2.8556 | 2.8237 | 2.8216 | 2.68 | 2.715 | 2.7171 | 2.7209 | 2.7593 | 2.7977 | 2.7701 | 2.7476 | 2.8891 | 1.1364 | 1.1229 | 1.1134 | 0.98732 | 0.90675 | 0.94042 | 0.99865 | 1.0118 | 1.0579 | 1.1105 | 1.1193 | 1.1108 | 2.7121 | 2.6969 | 2.6778 | 2.5618 | 2.6444 | 2.6843 | 2.6291 | 2.596 | 2.6554 | 2.7192 | 2.7313 | 2.8272 | 1.215 | 1.1981 | 1.1671 | 1.0504 | 0.98382 | 1.0281 | 1.0718 | 1.0887 | 1.0971 | 1.1433 | 1.1717 | 1.2006 | 2.7994 | 2.8056 | 2.7852 | 2.7033 | 2.7414 | 2.7089 | 2.6473 | 2.6622 | 2.7027 | 2.822 | 2.8365 | 2.8934 | 1.0963 | 1.1484 | 1.1207 | 1.0143 | 0.95422 | 0.97963 | 0.98197 | 0.99118 | 1.0097 | 1.0892 | 1.1308 | 1.1434 | 2.7754 | 2.8111 | 2.7943 | 2.7173 | 2.7226 | 2.7033 | 2.6566 | 2.6977 | 2.6798 | 2.7062 | 2.7672 | 2.825 | 1.2681 | 1.2491 | 1.1942 | 1.074 | 1.0045 | 0.99591 | 1.0078 | 0.99967 | 1.0196 | 1.0956 | 1.1645 | 1.2139 | 2.8253 | 2.8225 | 2.8111 | 2.7107 | 2.7612 | 2.6899 | 2.6542 | 2.6649 | 2.6691 | 2.6438 | 2.7367 | 2.8022 | 1.2158 | 1.22 | 1.2162 | 1.1332 | 1.044 | 1.0243 | 1.0353 | 1.0275 | 1.0313 | 1.0695 | 1.1266 | 1.1558 | 2.6944 | 2.7058 | 2.7075 | 2.6592 | 2.6496 | 2.5755 | 2.5704 | 2.5814 | 2.6175 | 2.6143 | 2.6543 | 2.6929 | 1.3041 | 1.3117 | 1.2846 | 1.2274 | 1.155 | 1.1313 | 1.1509 | 1.1558 | 1.1703 | 1.2018 | 1.2531 | 1.2786 | 2.8636 | 2.8754 | 2.8863 | 2.8665 | 2.8507 | 2.776 | 2.7564 | 2.8402 | 2.8277 | 2.8451 | 2.8837 | 2.9086 | 1.1564 | 1.147 | 1.1254 | 1.0839 | 1.054 | 1.0083 | 1.0085 | 1.0413 | 1.0503 | 1.0576 | 1.0784 | 1.0918 | 2.8469 | 2.8886 | 2.8485 | 2.819 | 2.7637 | 2.6499 | 2.6428 | 2.6778 | 2.6742 | 2.7039 | 2.781 | 2.8167 | 1.1304 | 1.1561 | 1.1339 | 1.0733 | 1.0349 | 1.0066 | 1.0217 | 1.0512 | 1.0575 | 1.0823 | 1.1149 | 1.129 | 3.2034 | 3.1848 | 3.1931 | 3.1664 | 3.1347 | 3.1244 | 3.1507 | 3.2208 | 3.1874 | 3.1439 | 3.1396 | 3.2009 | 1.3076 | 1.2948 | 1.27 | 1.1541 | 1.0407 | 1.0565 | 1.0895 | 1.0868 | 1.1156 | 1.1724 | 1.2083 | 1.2596
| TRUE | Los Vilos 220 | Los Vilos 220 | Los Vilos 220 | Choapa 110 | 0.20499 | 0.17237 | 0.15962 | 0.16831 | 0.19607 | 0.22328 | 0.23355 | 0.23125 | 0.21763 | 0.22339 | 0.27381 | 0.25031 | 0.08571 | 0.0718 | 0.06613 | 0.07181 | 0.09121 | 0.10212 | 0.10469 | 0.10181 | 0.09199 | 0.09789 | 0.11922 | 0.10886 | 0.17147 | 0.1478 | 0.13983 | 0.1582 | 0.18066 | 0.20411 | 0.20776 | 0.20288 | 0.19526 | 0.25458 | 0.25028 | 0.21676 | 0.1051 | 0.09013 | 0.08487 | 0.1039 | 0.11363 | 0.12707 | 0.13364 | 0.12749 | 0.11625 | 0.15118 | 0.1527 | 0.13208 | 0.1993 | 0.16841 | 0.15715 | 0.17654 | 0.1972 | 0.2275 | 0.23742 | 0.23419 | 0.22911 | 0.29338 | 0.2888 | 0.25677 | 0.08037 | 0.06723 | 0.06167 | 0.07005 | 0.07661 | 0.08864 | 0.09279 | 0.08934 | 0.08639 | 0.11688 | 0.11486 | 0.10196 | 0.21113 | 0.17453 | 0.1633 | 0.18473 | 0.21535 | 0.24989 | 0.24992 | 0.24336 | 0.2284 | 0.28779 | 0.29647 | 0.26948 | 0.08611 | 0.06993 | 0.06434 | 0.07775 | 0.0835 | 0.09513 | 0.09795 | 0.09317 | 0.08893 | 0.11912 | 0.12469 | 0.10973 | 0.19418 | 0.16353 | 0.15383 | 0.17324 | 0.20502 | 0.23095 | 0.22832 | 0.22275 | 0.21065 | 0.26602 | 0.28634 | 0.25002 | 0.09035 | 0.07313 | 0.0706 | 0.08445 | 0.09385 | 0.1064 | 0.10748 | 0.09996 | 0.09221 | 0.12153 | 0.13181 | 0.11553 | 0.16884 | 0.14376 | 0.13552 | 0.15177 | 0.17488 | 0.19743 | 0.19743 | 0.19225 | 0.17802 | 0.18063 | 0.23795 | 0.21192 | 0.0718 | 0.06314 | 0.05858 | 0.06692 | 0.07299 | 0.08345 | 0.08324 | 0.07672 | 0.07116 | 0.07558 | 0.10287 | 0.09299 | 0.17776 | 0.15446 | 0.14644 | 0.14656 | 0.18939 | 0.22285 | 0.22804 | 0.22095 | 0.209 | 0.20121 | 0.24213 | 0.22563 | 0.08545 | 0.07409 | 0.06913 | 0.07288 | 0.0892 | 0.10446 | 0.10666 | 0.09743 | 0.09012 | 0.0915 | 0.11526 | 0.10536 | 0.19208 | 0.16599 | 0.15615 | 0.14966 | 0.19982 | 0.23553 | 0.23833 | 0.23469 | 0.22743 | 0.21705 | 0.25683 | 0.24422 | 0.08135 | 0.07002 | 0.0646 | 0.06839 | 0.08457 | 0.09833 | 0.10141 | 0.09197 | 0.08531 | 0.08604 | 0.1031 | 0.10004 | 0.21394 | 0.18142 | 0.17048 | 0.16431 | 0.21417 | 0.24598 | 0.25351 | 0.25296 | 0.2458 | 0.2354 | 0.26134 | 0.26881 | 0.09705 | 0.08273 | 0.07669 | 0.07367 | 0.09214 | 0.11394 | 0.11846 | 0.11267 | 0.10531 | 0.10303 | 0.11367 | 0.11879 | 0.2508 | 0.20238 | 0.18788 | 0.17962 | 0.23417 | 0.29828 | 0.30593 | 0.30443 | 0.29474 | 0.28581 | 0.30432 | 0.31624 | 0.10293 | 0.08366 | 0.07533 | 0.07372 | 0.08681 | 0.1043 | 0.10889 | 0.10072 | 0.09269 | 0.09472 | 0.11635 | 0.12461 | 0.24223 | 0.19273 | 0.17611 | 0.17566 | 0.22749 | 0.28376 | 0.28934 | 0.29007 | 0.27543 | 0.2704 | 0.30537 | 0.30271 | 0.09638 | 0.07565 | 0.06794 | 0.0697 | 0.07823 | 0.09808 | 0.1029 | 0.09535 | 0.08678 | 0.09045 | 0.11757 | 0.11845 | 0.22152 | 0.18984 | 0.17876 | 0.18971 | 0.21829 | 0.25425 | 0.26239 | 0.26543 | 0.25796 | 0.25936 | 0.30518 | 0.27632 | 0.08829 | 0.07537 | 0.07072 | 0.08367 | 0.09562 | 0.10748 | 0.10896 | 0.09794 | 0.09016 | 0.09413 | 0.11685 | 0.10768 | 0.21001 | 0.17659 | 0.16353 | 0.17244 | 0.20087 | 0.22876 | 0.23927 | 0.23692 | 0.22296 | 0.22886 | 0.28052 | 0.25645 | 0.08781 | 0.07356 | 0.06776 | 0.07357 | 0.09345 | 0.10463 | 0.10725 | 0.1043 | 0.09425 | 0.10029 | 0.12214 | 0.11153 | 0.17567 | 0.15142 | 0.14325 | 0.16207 | 0.18508 | 0.2091 | 0.21285 | 0.20785 | 0.20004 | 0.26081 | 0.25641 | 0.22207 | 0.10768 | 0.09233 | 0.08694 | 0.10645 | 0.11641 | 0.13018 | 0.13691 | 0.13061 | 0.1191 | 0.15488 | 0.15644 | 0.13531 | 0.20417 | 0.17252 | 0.16099 | 0.18086 | 0.20201 | 0.23306 | 0.24322 | 0.23991 | 0.23471 | 0.30055 | 0.29585 | 0.26304 | 0.08234 | 0.06887 | 0.06317 | 0.07176 | 0.07848 | 0.0908 | 0.09506 | 0.09152 | 0.0885 | 0.11974 | 0.11767 | 0.10445 | 0.21632 | 0.17882 | 0.16731 | 0.18927 | 0.22064 | 0.25604 | 0.25606 | 0.24934 | 0.23402 | 0.29486 | 0.30376 | 0.2761 | 0.08823 | 0.07164 | 0.06592 | 0.07966 | 0.08555 | 0.09747 | 0.10036 | 0.09546 | 0.09112 | 0.12205 | 0.12776 | 0.11243 | 0.19896 | 0.16755 | 0.15762 | 0.1775 | 0.21007 | 0.23663 | 0.23394 | 0.22823 | 0.21583 | 0.27257 | 0.29339 | 0.25617 | 0.09257 | 0.07493 | 0.07234 | 0.08653 | 0.09616 | 0.10902 | 0.11012 | 0.10242 | 0.09448 | 0.12452 | 0.13505 | 0.11837 | 0.17298 | 0.14729 | 0.13884 | 0.15549 | 0.17917 | 0.20227 | 0.20228 | 0.19697 | 0.18239 | 0.18506 | 0.24379 | 0.21712 | 0.07356 | 0.06469 | 0.06002 | 0.06856 | 0.07478 | 0.08549 | 0.08528 | 0.07861 | 0.0729 | 0.07743 | 0.10539 | 0.09528 | 0.18213 | 0.15826 | 0.15004 | 0.15016 | 0.19405 | 0.22833 | 0.23364 | 0.22638 | 0.21414 | 0.20616 | 0.24809 | 0.23118 | 0.08755 | 0.07591 | 0.07083 | 0.07467 | 0.09139 | 0.10703 | 0.10928 | 0.09983 | 0.09234 | 0.09375 | 0.11809 | 0.10795 | 0.19679 | 0.17006 | 0.15998 | 0.15333 | 0.20472 | 0.24131 | 0.24418 | 0.24044 | 0.23301 | 0.22237 | 0.26312 | 0.25021 | 0.08334 | 0.07174 | 0.06618 | 0.07007 | 0.08664 | 0.10074 | 0.1039 | 0.09422 | 0.08741 | 0.08815 | 0.10563 | 0.1025 | 0.21921 | 0.18589 | 0.17468 | 0.16836 | 0.21944 | 0.25204 | 0.25976 | 0.25919 | 0.25185 | 0.2412 | 0.26777 | 0.27544 | 0.09944 | 0.08477 | 0.07858 | 0.07548 | 0.09441 | 0.11675 | 0.12138 | 0.11545 | 0.10791 | 0.10557 | 0.11647 | 0.12172 | 0.25664 | 0.2071 | 0.19226 | 0.18381 | 0.23963 | 0.30523 | 0.31305 | 0.31152 | 0.3016 | 0.29246 | 0.31141 | 0.3236 | 0.10533 | 0.08561 | 0.07709 | 0.07544 | 0.08883 | 0.10673 | 0.11142 | 0.10307 | 0.09485 | 0.09692 | 0.11906 | 0.12751 | 0.24789 | 0.19724 | 0.18023 | 0.17977 | 0.2328 | 0.29039 | 0.2961 | 0.29685 | 0.28186 | 0.27671 | 0.3125 | 0.30979 | 0.09864 | 0.07742 | 0.06953 | 0.07133 | 0.08005 | 0.10037 | 0.1053 | 0.09758 | 0.08881 | 0.09257 | 0.12032 | 0.12122 | 0.22669 | 0.19427 | 0.18293 | 0.19414 | 0.22338 | 0.26019 | 0.26852 | 0.27162 | 0.26398 | 0.26542 | 0.3123 | 0.28277 | 0.09035 | 0.07713 | 0.07237 | 0.08562 | 0.09785 | 0.10998 | 0.11151 | 0.10023 | 0.09226 | 0.09633 | 0.11957 | 0.11019 | 0.21491 | 0.18071 | 0.16734 | 0.17646 | 0.20556 | 0.23409 | 0.24485 | 0.24245 | 0.22816 | 0.2342 | 0.28707 | 0.26243 | 0.08986 | 0.07527 | 0.06934 | 0.07528 | 0.09563 | 0.10707 | 0.10976 | 0.10674 | 0.09645 | 0.10263 | 0.12499 | 0.11413 | 0.17978 | 0.15496 | 0.1466 | 0.16585 | 0.1894 | 0.21399 | 0.21782 | 0.2127 | 0.20471 | 0.26691 | 0.2624 | 0.22726 | 0.11019 | 0.09449 | 0.08897 | 0.10894 | 0.11913 | 0.13322 | 0.14011 | 0.13366 | 0.12188 | 0.1585 | 0.16009 | 0.13847 | 0.20894 | 0.17656 | 0.16475 | 0.18508 | 0.20673 | 0.2385 | 0.24891 | 0.24552 | 0.2402 | 0.30757 | 0.30277 | 0.26919 | 0.08426 | 0.07048 | 0.06465 | 0.07344 | 0.08032 | 0.09292 | 0.09728 | 0.09366 | 0.09056 | 0.12253 | 0.12042 | 0.10689 | 0.22136 | 0.18298 | 0.17121 | 0.19368 | 0.22578 | 0.262 | 0.26203 | 0.25515 | 0.23947 | 0.30173 | 0.31083 | 0.28253 | 0.09028 | 0.07331 | 0.06746 | 0.08152 | 0.08755 | 0.09974 | 0.1027 | 0.09768 | 0.09324 | 0.12489 | 0.13073 | 0.11504 | 0.2036 | 0.17146 | 0.16129 | 0.18164 | 0.21497 | 0.24215 | 0.23939 | 0.23355 | 0.22086 | 0.27892 | 0.30023 | 0.26215 | 0.09473 | 0.07668 | 0.07402 | 0.08854 | 0.0984 | 0.11156 | 0.11269 | 0.10481 | 0.09668 | 0.12743 | 0.1382 | 0.12113 | 0.17702 | 0.15072 | 0.14208 | 0.15911 | 0.18335 | 0.20699 | 0.20699 | 0.20156 | 0.18664 | 0.18937 | 0.24947 | 0.22219 | 0.07527 | 0.06619 | 0.06141 | 0.07016 | 0.07652 | 0.08749 | 0.08727 | 0.08044 | 0.0746 | 0.07924 | 0.10785 | 0.0975 | 0.18637 | 0.16194 | 0.15353 | 0.15366 | 0.19857 | 0.23365 | 0.23909 | 0.23165 | 0.21913 | 0.21096 | 0.25386 | 0.23656 | 0.08959 | 0.07768 | 0.07248 | 0.07641 | 0.09352 | 0.10953 | 0.11183 | 0.10215 | 0.09449 | 0.09593 | 0.12084 | 0.11046 | 0.2014 | 0.17405 | 0.16373 | 0.15692 | 0.20952 | 0.24696 | 0.2499 | 0.24608 | 0.23847 | 0.22758 | 0.26929 | 0.25607 | 0.0853 | 0.07342 | 0.06773 | 0.07171 | 0.08867 | 0.1031 | 0.10633 | 0.09643 | 0.08945 | 0.09022 | 0.10811 | 0.1049 | 0.22432 | 0.19022 | 0.17876 | 0.17229 | 0.22456 | 0.25792 | 0.26581 | 0.26523 | 0.25772 | 0.24683 | 0.27402 | 0.28186 | 0.10176 | 0.08674 | 0.08041 | 0.07724 | 0.09661 | 0.11947 | 0.12421 | 0.11814 | 0.11042 | 0.10803 | 0.11918 | 0.12456 | 0.26452 | 0.21346 | 0.19817 | 0.18945 | 0.24699 | 0.3146 | 0.32267 | 0.32109 | 0.31087 | 0.30145 | 0.32097 | 0.33354 | 0.10857 | 0.08824 | 0.07945 | 0.07775 | 0.09156 | 0.11001 | 0.11485 | 0.10623 | 0.09777 | 0.0999 | 0.12272 | 0.13143 | 0.25551 | 0.2033 | 0.18577 | 0.18529 | 0.23995 | 0.29931 | 0.3052 | 0.30597 | 0.29052 | 0.28522 | 0.3221 | 0.3193 | 0.10167 | 0.07979 | 0.07167 | 0.07352 | 0.08251 | 0.10345 | 0.10854 | 0.10058 | 0.09154 | 0.09541 | 0.12401 | 0.12495 | 0.23365 | 0.20023 | 0.18855 | 0.2001 | 0.23024 | 0.26818 | 0.27676 | 0.27996 | 0.27208 | 0.27356 | 0.32189 | 0.29145 | 0.09313 | 0.0795 | 0.07459 | 0.08825 | 0.10085 | 0.11336 | 0.11493 | 0.1033 | 0.09509 | 0.09929 | 0.12324 | 0.11358 | 0.22154 | 0.18628 | 0.1725 | 0.1819 | 0.21189 | 0.24131 | 0.2524 | 0.24992 | 0.23519 | 0.24142 | 0.29592 | 0.27052 | 0.09263 | 0.07759 | 0.07147 | 0.0776 | 0.09858 | 0.11037 | 0.11314 | 0.11003 | 0.09942 | 0.10579 | 0.12884 | 0.11765 | 0.18528 | 0.15971 | 0.15109 | 0.17093 | 0.1952 | 0.22054 | 0.22449 | 0.21922 | 0.21098 | 0.27508 | 0.27044 | 0.23422 | 0.11357 | 0.09739 | 0.0917 | 0.11227 | 0.12278 | 0.1373 | 0.14441 | 0.13775 | 0.12562 | 0.16335 | 0.165 | 0.14271 | 0.21536 | 0.18198 | 0.16982 | 0.19077 | 0.21309 | 0.24583 | 0.25656 | 0.25306 | 0.24758 | 0.31703 | 0.31207 | 0.27747 | 0.08685 | 0.07265 | 0.06663 | 0.0757 | 0.08279 | 0.09578 | 0.10027 | 0.09654 | 0.09335 | 0.1263 | 0.12412 | 0.11017 | 0.22816 | 0.18861 | 0.17647 | 0.19963 | 0.23272 | 0.27006 | 0.27009 | 0.26299 | 0.24683 | 0.31101 | 0.32039 | 0.29122 | 0.09306 | 0.07557 | 0.06953 | 0.08402 | 0.09024 | 0.10281 | 0.10586 | 0.10069 | 0.09611 | 0.12873 | 0.13475 | 0.11858 | 0.20988 | 0.17675 | 0.16627 | 0.18725 | 0.2216 | 0.24962 | 0.24678 | 0.24076 | 0.22768 | 0.28753 | 0.3095 | 0.27024 | 0.09766 | 0.07905 | 0.07631 | 0.09128 | 0.10143 | 0.115 | 0.11617 | 0.10804 | 0.09966 | 0.13136 | 0.14246 | 0.12487 | 0.18247 | 0.15536 | 0.14645 | 0.16401 | 0.18899 | 0.21336 | 0.21336 | 0.20776 | 0.19239 | 0.1952 | 0.25715 | 0.22903 | 0.07759 | 0.06823 | 0.06331 | 0.07232 | 0.07888 | 0.09018 | 0.08995 | 0.08291 | 0.0769 | 0.08168 | 0.11117 | 0.1005 | 0.19213 | 0.16694 | 0.15828 | 0.1584 | 0.2047 | 0.24087 | 0.24647 | 0.23881 | 0.2259 | 0.21747 | 0.26171 | 0.24387 | 0.09236 | 0.08008 | 0.07472 | 0.07877 | 0.09641 | 0.11291 | 0.11528 | 0.10531 | 0.09741 | 0.0989 | 0.12458 | 0.11387 | 0.20758 | 0.17939 | 0.16875 | 0.16174 | 0.21595 | 0.25454 | 0.25757 | 0.25363 | 0.24579 | 0.23456 | 0.27755 | 0.26393 | 0.08791 | 0.07567 | 0.06981 | 0.07391 | 0.09139 | 0.10626 | 0.10959 | 0.09939 | 0.0922 | 0.09298 | 0.11142 | 0.10812 | 0.2312 | 0.19605 | 0.18424 | 0.17757 | 0.23145 | 0.26583 | 0.27397 | 0.27337 | 0.26563 | 0.2544 | 0.28242 | 0.29051 | 0.10488 | 0.08941 | 0.08288 | 0.07961 | 0.09958 | 0.12314 | 0.12802 | 0.12177 | 0.11381 | 0.11134 | 0.12284 | 0.12838 | 0.27199 | 0.21948 | 0.20376 | 0.1948 | 0.25396 | 0.32347 | 0.33177 | 0.33015 | 0.31964 | 0.30995 | 0.33003 | 0.34295 | 0.11163 | 0.09073 | 0.08169 | 0.07995 | 0.09414 | 0.11311 | 0.11809 | 0.10923 | 0.10052 | 0.10272 | 0.12618 | 0.13514 | 0.2627 | 0.20902 | 0.19099 | 0.19051 | 0.24671 | 0.30774 | 0.31379 | 0.31458 | 0.2987 | 0.29324 | 0.33117 | 0.32829 | 0.10453 | 0.08204 | 0.07368 | 0.07559 | 0.08484 | 0.10637 | 0.11159 | 0.10341 | 0.09411 | 0.0981 | 0.1275 | 0.12846 | 0.24024 | 0.20588 | 0.19387 | 0.20574 | 0.23673 | 0.27574 | 0.28456 | 0.28786 | 0.27975 | 0.28128 | 0.33096 | 0.29967 | 0.09575 | 0.08174 | 0.07669 | 0.09074 | 0.1037 | 0.11656 | 0.11817 | 0.10622 | 0.09778 | 0.10209 | 0.12672 | 0.11678
| TRUE | Nogales 220 | Nogales 220 | Nogales 220 | San Luis 220 | 0.18636 | 0.17131 | 0.16894 | 0.17361 | 0.18797 | 0.19215 | 0.20066 | 0.20093 | 0.19617 | 0.208 | 0.20347 | 0.20267 | 0.08646 | 0.08235 | 0.0819 | 0.0797 | 0.07851 | 0.0823 | 0.09111 | 0.09136 | 0.09082 | 0.09881 | 0.09516 | 0.09245 | 0.23279 | 0.22577 | 0.22854 | 0.22124 | 0.22894 | 0.23098 | 0.2375 | 0.23836 | 0.23477 | 0.2416 | 0.24457 | 0.24634 | 0.14827 | 0.14532 | 0.14539 | 0.13345 | 0.1298 | 0.14285 | 0.14255 | 0.1379 | 0.13573 | 0.14868 | 0.14819 | 0.14273 | 0.25875 | 0.25349 | 0.25867 | 0.2526 | 0.26328 | 0.27113 | 0.28045 | 0.27063 | 0.26949 | 0.26351 | 0.25924 | 0.27467 | 0.11253 | 0.10914 | 0.10688 | 0.09716 | 0.09703 | 0.10343 | 0.11179 | 0.11064 | 0.11122 | 0.11866 | 0.11679 | 0.1159 | 0.37767 | 0.36906 | 0.36394 | 0.36203 | 0.38088 | 0.38662 | 0.39746 | 0.39656 | 0.39425 | 0.38615 | 0.38282 | 0.39918 | 0.15403 | 0.14577 | 0.14561 | 0.13684 | 0.13269 | 0.1433 | 0.15166 | 0.15476 | 0.15198 | 0.15441 | 0.15136 | 0.15048 | 0.32778 | 0.31082 | 0.34934 | 0.36531 | 0.38216 | 0.38744 | 0.3812 | 0.37878 | 0.38009 | 0.38221 | 0.37151 | 0.37032 | 0.17158 | 0.15925 | 0.16295 | 0.1592 | 0.15723 | 0.17077 | 0.17374 | 0.16488 | 0.15838 | 0.1685 | 0.16899 | 0.16704 | 0.34098 | 0.35999 | 0.36872 | 0.35355 | 0.36614 | 0.3733 | 0.37159 | 0.36009 | 0.33668 | 0.34563 | 0.34798 | 0.3532 | 0.14854 | 0.16367 | 0.16147 | 0.14512 | 0.13557 | 0.13837 | 0.13615 | 0.13961 | 0.13239 | 0.13453 | 0.13778 | 0.14412 | 0.30282 | 0.29209 | 0.31888 | 0.32615 | 0.34355 | 0.32155 | 0.30226 | 0.29511 | 0.28892 | 0.28237 | 0.29843 | 0.32238 | 0.16102 | 0.15697 | 0.15987 | 0.15411 | 0.15124 | 0.16198 | 0.15453 | 0.14902 | 0.1451 | 0.14785 | 0.15091 | 0.14506 | 0.35194 | 0.34569 | 0.34528 | 0.32847 | 0.32726 | 0.3289 | 0.31809 | 0.31582 | 0.31392 | 0.29738 | 0.30074 | 0.31745 | 0.13182 | 0.12967 | 0.1271 | 0.11611 | 0.11092 | 0.11708 | 0.11808 | 0.11715 | 0.12634 | 0.13044 | 0.13742 | 0.14557 | 0.32083 | 0.31984 | 0.32598 | 0.31289 | 0.28734 | 0.28249 | 0.27934 | 0.27803 | 0.29396 | 0.30062 | 0.30914 | 0.31899 | 0.14696 | 0.14839 | 0.14888 | 0.13592 | 0.12393 | 0.1209 | 0.12422 | 0.1287 | 0.13092 | 0.13887 | 0.14303 | 0.14625 | 0.32351 | 0.30746 | 0.2887 | 0.2989 | 0.34354 | 0.36923 | 0.3783 | 0.38166 | 0.38027 | 0.36292 | 0.35329 | 0.3469 | 0.13369 | 0.12462 | 0.11537 | 0.11376 | 0.12017 | 0.12857 | 0.12949 | 0.12729 | 0.12763 | 0.12998 | 0.13142 | 0.12888 | 0.30644 | 0.28433 | 0.28189 | 0.29192 | 0.34082 | 0.34634 | 0.36334 | 0.36895 | 0.36108 | 0.35104 | 0.34981 | 0.3533 | 0.12886 | 0.1143 | 0.11136 | 0.10962 | 0.11383 | 0.12444 | 0.12804 | 0.12624 | 0.12403 | 0.1209 | 0.12107 | 0.11438 | 0.31169 | 0.30042 | 0.29511 | 0.30476 | 0.32466 | 0.3318 | 0.32813 | 0.32751 | 0.32769 | 0.32774 | 0.32944 | 0.32939 | 0.13621 | 0.13439 | 0.12988 | 0.11938 | 0.11829 | 0.12566 | 0.12562 | 0.12213 | 0.12165 | 0.1267 | 0.12967 | 0.13071 | 0.30102 | 0.27672 | 0.27288 | 0.28043 | 0.30362 | 0.31038 | 0.32412 | 0.32456 | 0.31687 | 0.33597 | 0.32866 | 0.32736 | 0.13966 | 0.13302 | 0.1323 | 0.12874 | 0.12682 | 0.13294 | 0.14718 | 0.14757 | 0.1467 | 0.1596 | 0.15371 | 0.14933 | 0.33891 | 0.32869 | 0.33273 | 0.32209 | 0.3333 | 0.33628 | 0.34576 | 0.34702 | 0.3418 | 0.35173 | 0.35606 | 0.35863 | 0.21586 | 0.21156 | 0.21166 | 0.19428 | 0.18897 | 0.20797 | 0.20754 | 0.20077 | 0.19761 | 0.21646 | 0.21574 | 0.2078 | 0.37737 | 0.36969 | 0.37725 | 0.3684 | 0.38397 | 0.39542 | 0.40901 | 0.39469 | 0.39303 | 0.38431 | 0.37808 | 0.40058 | 0.16411 | 0.15917 | 0.15588 | 0.1417 | 0.14151 | 0.15084 | 0.16304 | 0.16136 | 0.1622 | 0.17306 | 0.17032 | 0.16903 | 0.37911 | 0.37047 | 0.36533 | 0.36341 | 0.38233 | 0.38809 | 0.39898 | 0.39807 | 0.39575 | 0.38762 | 0.38428 | 0.40071 | 0.15461 | 0.14632 | 0.14617 | 0.13736 | 0.13319 | 0.14385 | 0.15224 | 0.15535 | 0.15256 | 0.155 | 0.15193 | 0.15105 | 0.32903 | 0.31201 | 0.35068 | 0.3667 | 0.38361 | 0.38892 | 0.38265 | 0.38023 | 0.38154 | 0.38367 | 0.37293 | 0.37173 | 0.17224 | 0.15986 | 0.16357 | 0.15981 | 0.15783 | 0.17142 | 0.1744 | 0.16551 | 0.15899 | 0.16914 | 0.16964 | 0.16768 | 0.34236 | 0.36145 | 0.37021 | 0.35498 | 0.36763 | 0.37481 | 0.3731 | 0.36155 | 0.33804 | 0.34704 | 0.34939 | 0.35463 | 0.14914 | 0.16434 | 0.16212 | 0.1457 | 0.13612 | 0.13893 | 0.1367 | 0.14017 | 0.13293 | 0.13508 | 0.13833 | 0.1447 | 0.30415 | 0.29338 | 0.32028 | 0.32759 | 0.34505 | 0.32296 | 0.30359 | 0.29641 | 0.29019 | 0.28361 | 0.29974 | 0.32379 | 0.16173 | 0.15766 | 0.16057 | 0.15479 | 0.15191 | 0.1627 | 0.15521 | 0.14967 | 0.14574 | 0.14849 | 0.15157 | 0.1457 | 0.35353 | 0.34724 | 0.34684 | 0.32994 | 0.32873 | 0.33038 | 0.31952 | 0.31725 | 0.31533 | 0.29872 | 0.30209 | 0.31888 | 0.13242 | 0.13025 | 0.12767 | 0.11663 | 0.11142 | 0.11761 | 0.11861 | 0.11768 | 0.12691 | 0.13103 | 0.13804 | 0.14622 | 0.32231 | 0.32131 | 0.32749 | 0.31433 | 0.28867 | 0.2838 | 0.28063 | 0.27931 | 0.29532 | 0.30201 | 0.31057 | 0.32046 | 0.14763 | 0.14907 | 0.14956 | 0.13654 | 0.12451 | 0.12146 | 0.12479 | 0.12929 | 0.13153 | 0.13951 | 0.14369 | 0.14692 | 0.33675 | 0.32005 | 0.30052 | 0.31113 | 0.3576 | 0.38434 | 0.39379 | 0.39728 | 0.39583 | 0.37777 | 0.36775 | 0.3611 | 0.13916 | 0.12972 | 0.1201 | 0.11841 | 0.12509 | 0.13383 | 0.13479 | 0.1325 | 0.13285 | 0.1353 | 0.1368 | 0.13416 | 0.31946 | 0.29642 | 0.29387 | 0.30433 | 0.35531 | 0.36107 | 0.37879 | 0.38463 | 0.37643 | 0.36596 | 0.36468 | 0.36832 | 0.13434 | 0.11916 | 0.1161 | 0.11428 | 0.11867 | 0.12973 | 0.13348 | 0.1316 | 0.1293 | 0.12604 | 0.12622 | 0.11924 | 0.32513 | 0.31338 | 0.30784 | 0.3179 | 0.33866 | 0.34611 | 0.34228 | 0.34164 | 0.34183 | 0.34187 | 0.34365 | 0.34359 | 0.14208 | 0.14019 | 0.13548 | 0.12453 | 0.12339 | 0.13108 | 0.13104 | 0.1274 | 0.1269 | 0.13216 | 0.13526 | 0.13635 | 0.3139 | 0.28856 | 0.28456 | 0.29243 | 0.31662 | 0.32366 | 0.33799 | 0.33845 | 0.33043 | 0.35035 | 0.34273 | 0.34137 | 0.14564 | 0.13871 | 0.13796 | 0.13425 | 0.13225 | 0.13863 | 0.15347 | 0.15388 | 0.15297 | 0.16643 | 0.16028 | 0.15572 | 0.35084 | 0.34026 | 0.34443 | 0.33342 | 0.34503 | 0.34811 | 0.35793 | 0.35923 | 0.35382 | 0.3641 | 0.36859 | 0.37125 | 0.22345 | 0.21901 | 0.21911 | 0.20111 | 0.19562 | 0.21528 | 0.21484 | 0.20783 | 0.20456 | 0.22408 | 0.22333 | 0.21511 | 0.39069 | 0.38275 | 0.39057 | 0.38141 | 0.39753 | 0.40939 | 0.42346 | 0.40863 | 0.40691 | 0.39788 | 0.39143 | 0.41473 | 0.16991 | 0.1648 | 0.16138 | 0.1467 | 0.14651 | 0.15617 | 0.16879 | 0.16706 | 0.16793 | 0.17917 | 0.17634 | 0.175 | 0.39281 | 0.38386 | 0.37854 | 0.37655 | 0.39615 | 0.40212 | 0.4134 | 0.41246 | 0.41005 | 0.40163 | 0.39816 | 0.41519 | 0.1602 | 0.15161 | 0.15145 | 0.14233 | 0.13801 | 0.14905 | 0.15774 | 0.16096 | 0.15808 | 0.1606 | 0.15743 | 0.15651 | 0.34092 | 0.32329 | 0.36335 | 0.37995 | 0.39748 | 0.40298 | 0.39648 | 0.39397 | 0.39533 | 0.39753 | 0.38641 | 0.38517 | 0.17846 | 0.16563 | 0.16948 | 0.16559 | 0.16354 | 0.17762 | 0.1807 | 0.17149 | 0.16473 | 0.17526 | 0.17577 | 0.17374 | 0.3555 | 0.37533 | 0.38442 | 0.36861 | 0.38174 | 0.3892 | 0.38742 | 0.37543 | 0.35102 | 0.36036 | 0.3628 | 0.36824 | 0.15487 | 0.17065 | 0.16835 | 0.1513 | 0.14135 | 0.14427 | 0.14195 | 0.14555 | 0.13803 | 0.14027 | 0.14365 | 0.15026 | 0.3168 | 0.30558 | 0.3336 | 0.34121 | 0.35941 | 0.33639 | 0.31622 | 0.30874 | 0.30226 | 0.29541 | 0.3122 | 0.33726 | 0.16845 | 0.16421 | 0.16725 | 0.16122 | 0.15823 | 0.16946 | 0.16166 | 0.15589 | 0.1518 | 0.15467 | 0.15788 | 0.15176 | 0.36859 | 0.36204 | 0.36162 | 0.344 | 0.34274 | 0.34446 | 0.33314 | 0.33076 | 0.32877 | 0.31145 | 0.31496 | 0.33246 | 0.13806 | 0.1358 | 0.13311 | 0.1216 | 0.11617 | 0.12262 | 0.12367 | 0.12269 | 0.13232 | 0.13661 | 0.14392 | 0.15246 | 0.33639 | 0.33535 | 0.34179 | 0.32806 | 0.30128 | 0.29619 | 0.29289 | 0.29151 | 0.30822 | 0.3152 | 0.32414 | 0.33446 | 0.15408 | 0.15558 | 0.1561 | 0.14251 | 0.12994 | 0.12676 | 0.13024 | 0.13494 | 0.13727 | 0.1456 | 0.14996 | 0.15334 | 0.35116 | 0.33374 | 0.31337 | 0.32444 | 0.3729 | 0.40078 | 0.41063 | 0.41427 | 0.41276 | 0.39393 | 0.38348 | 0.37655 | 0.14511 | 0.13527 | 0.12523 | 0.12348 | 0.13044 | 0.13956 | 0.14056 | 0.13817 | 0.13853 | 0.14109 | 0.14265 | 0.1399 | 0.33363 | 0.30956 | 0.3069 | 0.31782 | 0.37107 | 0.37708 | 0.39559 | 0.40169 | 0.39312 | 0.38219 | 0.38086 | 0.38466 | 0.1403 | 0.12445 | 0.12125 | 0.11935 | 0.12394 | 0.13548 | 0.1394 | 0.13744 | 0.13504 | 0.13163 | 0.13182 | 0.12453 | 0.33975 | 0.32747 | 0.32168 | 0.3322 | 0.35389 | 0.36167 | 0.35768 | 0.357 | 0.3572 | 0.35725 | 0.3591 | 0.35904 | 0.14847 | 0.14649 | 0.14157 | 0.13013 | 0.12894 | 0.13697 | 0.13694 | 0.13313 | 0.1326 | 0.13811 | 0.14134 | 0.14248 | 0.32791 | 0.30144 | 0.29726 | 0.30549 | 0.33075 | 0.33811 | 0.35308 | 0.35356 | 0.34518 | 0.36599 | 0.35803 | 0.35661 | 0.15214 | 0.1449 | 0.14412 | 0.14024 | 0.13815 | 0.14482 | 0.16033 | 0.16075 | 0.1598 | 0.17386 | 0.16744 | 0.16267 | 0.36381 | 0.35283 | 0.35717 | 0.34574 | 0.35778 | 0.36098 | 0.37116 | 0.37251 | 0.3669 | 0.37756 | 0.38221 | 0.38497 | 0.23171 | 0.2271 | 0.22721 | 0.20855 | 0.20285 | 0.22324 | 0.22278 | 0.21551 | 0.21212 | 0.23236 | 0.23158 | 0.22306 | 0.40519 | 0.39695 | 0.40506 | 0.39557 | 0.41228 | 0.42458 | 0.43917 | 0.42379 | 0.42201 | 0.41264 | 0.40595 | 0.43012 | 0.17621 | 0.17091 | 0.16737 | 0.15215 | 0.15194 | 0.16197 | 0.17506 | 0.17326 | 0.17416 | 0.18582 | 0.18288 | 0.18149 | 0.40771 | 0.39843 | 0.3929 | 0.39083 | 0.41118 | 0.41738 | 0.42908 | 0.42811 | 0.42561 | 0.41687 | 0.41327 | 0.43094 | 0.16628 | 0.15736 | 0.1572 | 0.14773 | 0.14324 | 0.1547 | 0.16373 | 0.16707 | 0.16408 | 0.16669 | 0.1634 | 0.16245 | 0.35386 | 0.33555 | 0.37714 | 0.39437 | 0.41256 | 0.41827 | 0.41153 | 0.40892 | 0.41033 | 0.41262 | 0.40107 | 0.39978 | 0.18524 | 0.17192 | 0.17591 | 0.17187 | 0.16974 | 0.18436 | 0.18756 | 0.178 | 0.17098 | 0.18191 | 0.18244 | 0.18033 | 0.3698 | 0.39042 | 0.39988 | 0.38343 | 0.39709 | 0.40485 | 0.403 | 0.39053 | 0.36514 | 0.37485 | 0.37739 | 0.38305 | 0.1611 | 0.17751 | 0.17512 | 0.15738 | 0.14703 | 0.15007 | 0.14765 | 0.15141 | 0.14359 | 0.14591 | 0.14942 | 0.1563 | 0.33056 | 0.31885 | 0.34809 | 0.35603 | 0.37502 | 0.351 | 0.32995 | 0.32215 | 0.31538 | 0.30824 | 0.32576 | 0.35191 | 0.17577 | 0.17135 | 0.17451 | 0.16823 | 0.1651 | 0.17682 | 0.16868 | 0.16267 | 0.15839 | 0.16139 | 0.16474 | 0.15835 | 0.38498 | 0.37814 | 0.3777 | 0.3593 | 0.35798 | 0.35978 | 0.34795 | 0.34547 | 0.34339 | 0.3253 | 0.32897 | 0.34725 | 0.1442 | 0.14184 | 0.13903 | 0.12701 | 0.12133 | 0.12807 | 0.12917 | 0.12815 | 0.1382 | 0.14269 | 0.15032 | 0.15923 | 0.3517 | 0.35061 | 0.35735 | 0.34299 | 0.31499 | 0.30968 | 0.30622 | 0.30479 | 0.32225 | 0.32955 | 0.33889 | 0.34968 | 0.1611 | 0.16267 | 0.1632 | 0.14899 | 0.13586 | 0.13253 | 0.13617 | 0.14108 | 0.14352 | 0.15223 | 0.15679 | 0.16032 | 0.35116 | 0.33374 | 0.31337 | 0.32444 | 0.3729 | 0.40078 | 0.41063 | 0.41427 | 0.41276 | 0.39393 | 0.38348 | 0.37655 | 0.14511 | 0.13527 | 0.12523 | 0.12348 | 0.13044 | 0.13956 | 0.14056 | 0.13817 | 0.13853 | 0.14109 | 0.14265 | 0.1399 | 0.33363 | 0.30956 | 0.3069 | 0.31782 | 0.37107 | 0.37708 | 0.39559 | 0.40169 | 0.39312 | 0.38219 | 0.38086 | 0.38466 | 0.1403 | 0.12445 | 0.12125 | 0.11935 | 0.12394 | 0.13548 | 0.1394 | 0.13744 | 0.13504 | 0.13163 | 0.13182 | 0.12453 | 0.33975 | 0.32747 | 0.32168 | 0.3322 | 0.35389 | 0.36167 | 0.35768 | 0.357 | 0.3572 | 0.35725 | 0.3591 | 0.35904 | 0.14847 | 0.14649 | 0.14157 | 0.13013 | 0.12894 | 0.13697 | 0.13694 | 0.13313 | 0.1326 | 0.13811 | 0.14134 | 0.14248
| TRUE | Quillota 220 | Quillota 220 | Quillota 220 | Quillota 110 | 1.8972 | 1.7484 | 1.7147 | 1.8196 | 2.0402 | 2.2454 | 2.3299 | 2.3635 | 2.2412 | 2.2675 | 2.3845 | 2.1561 | 0.82302 | 0.76444 | 0.75333 | 0.80809 | 0.85573 | 0.93056 | 0.98317 | 1.0021 | 0.96634 | 1.0019 | 1.0509 | 0.9237 | 1.718 | 1.5418 | 1.5034 | 1.6022 | 1.811 | 1.9536 | 1.9964 | 1.9892 | 2.0194 | 2.3243 | 2.2734 | 2.0541 | 1.0683 | 0.95083 | 0.91598 | 0.94885 | 1.0133 | 1.1003 | 1.1275 | 1.1244 | 1.143 | 1.3983 | 1.4045 | 1.2623 | 1.8886 | 1.6628 | 1.6023 | 1.7401 | 2.0231 | 2.1713 | 2.1771 | 2.1562 | 2.2242 | 2.5347 | 2.503 | 2.2892 | 0.81002 | 0.71032 | 0.67322 | 0.716 | 0.77388 | 0.85336 | 0.86697 | 0.87484 | 0.92559 | 1.1168 | 1.1019 | 0.98584 | 1.9373 | 1.7172 | 1.6599 | 1.796 | 2.0785 | 2.209 | 2.2099 | 2.1718 | 2.1977 | 2.5373 | 2.5413 | 2.346 | 0.77558 | 0.67583 | 0.64185 | 0.66964 | 0.7284 | 0.7888 | 0.79587 | 0.77719 | 0.81281 | 1.0081 | 1.0206 | 0.92022 | 1.8814 | 1.6913 | 1.646 | 1.7867 | 2.0254 | 2.1249 | 2.1316 | 2.1087 | 2.1019 | 2.4528 | 2.5001 | 2.2545 | 0.87893 | 0.78574 | 0.7532 | 0.78406 | 0.81261 | 0.87579 | 0.89217 | 0.87962 | 0.89088 | 1.1111 | 1.1499 | 1.0339 | 1.9423 | 1.7448 | 1.6832 | 1.7938 | 2.0062 | 2.1087 | 2.1349 | 2.1207 | 2.0739 | 2.2527 | 2.5472 | 2.3114 | 0.78198 | 0.73537 | 0.70222 | 0.71831 | 0.75114 | 0.81086 | 0.82047 | 0.80832 | 0.78722 | 0.87562 | 1.013 | 0.93502 | 1.9157 | 1.7187 | 1.6669 | 1.7622 | 2.0673 | 2.2329 | 2.317 | 2.3159 | 2.2216 | 2.2312 | 2.4797 | 2.2634 | 0.93899 | 0.83856 | 0.80562 | 0.812 | 0.89166 | 0.97302 | 1.0227 | 1.0155 | 0.98185 | 1.0211 | 1.1412 | 1.0507 | 2.0022 | 1.8078 | 1.7385 | 1.7646 | 2.0113 | 2.2279 | 2.391 | 2.4558 | 2.4341 | 2.4115 | 2.5486 | 2.3643 | 0.86389 | 0.77589 | 0.72984 | 0.71809 | 0.77127 | 0.87521 | 0.95391 | 0.97356 | 0.95545 | 0.96543 | 1.0138 | 0.95526 | 2.1005 | 1.8594 | 1.7715 | 1.7588 | 2.0087 | 2.2821 | 2.4703 | 2.547 | 2.5815 | 2.5426 | 2.6105 | 2.4726 | 0.97354 | 0.86554 | 0.81453 | 0.78623 | 0.83781 | 0.96027 | 1.0518 | 1.0886 | 1.0795 | 1.0804 | 1.1435 | 1.0927 | 2.1391 | 1.9159 | 1.8524 | 1.8873 | 2.2452 | 2.579 | 2.7843 | 2.8941 | 2.8963 | 2.7252 | 2.6404 | 2.5006 | 0.86502 | 0.77902 | 0.73609 | 0.70358 | 0.78745 | 0.92424 | 1.0051 | 1.0272 | 1.0236 | 0.9945 | 0.99156 | 0.96024 | 2.1277 | 1.9116 | 1.8435 | 1.8882 | 2.1008 | 2.3199 | 2.5392 | 2.6718 | 2.6667 | 2.6103 | 2.6267 | 2.4648 | 0.84608 | 0.74949 | 0.70648 | 0.68166 | 0.73009 | 0.82011 | 0.8956 | 0.92294 | 0.92246 | 0.93582 | 0.9663 | 0.91182 | 2.1521 | 1.9383 | 1.8753 | 2.0102 | 2.1806 | 2.3702 | 2.5797 | 2.6977 | 2.6874 | 2.6681 | 2.8046 | 2.5066 | 0.88196 | 0.7969 | 0.77 | 0.78905 | 0.81496 | 0.88203 | 0.9746 | 0.991 | 0.9995 | 1.0304 | 1.0938 | 0.97242 | 1.9038 | 1.7532 | 1.7192 | 1.8257 | 2.0484 | 2.2562 | 2.3416 | 2.3753 | 2.2518 | 2.2778 | 2.3966 | 2.1654 | 0.82617 | 0.76691 | 0.75568 | 0.81143 | 0.85977 | 0.93544 | 0.98849 | 1.0075 | 0.97136 | 1.0067 | 1.0565 | 0.92791 | 1.7239 | 1.5458 | 1.507 | 1.6073 | 1.8181 | 1.9623 | 2.0053 | 1.998 | 2.0284 | 2.3364 | 2.2853 | 2.0634 | 1.072 | 0.95344 | 0.9184 | 0.95234 | 1.0178 | 1.1057 | 1.133 | 1.1297 | 1.1483 | 1.4057 | 1.412 | 1.2681 | 1.8948 | 1.6666 | 1.6056 | 1.7454 | 2.031 | 2.1808 | 2.1865 | 2.1651 | 2.2337 | 2.5482 | 2.5164 | 2.2997 | 0.81277 | 0.71199 | 0.67467 | 0.71856 | 0.77728 | 0.85746 | 0.87114 | 0.87885 | 0.93002 | 1.1229 | 1.1079 | 0.99052 | 1.9444 | 1.7217 | 1.6637 | 1.8018 | 2.0871 | 2.2194 | 2.22 | 2.1813 | 2.2077 | 2.5515 | 2.5558 | 2.3577 | 0.7788 | 0.67795 | 0.64376 | 0.67226 | 0.73191 | 0.79299 | 0.79983 | 0.78077 | 0.81664 | 1.014 | 1.0267 | 0.92517 | 1.8892 | 1.6969 | 1.6511 | 1.7938 | 2.0347 | 2.1354 | 2.1421 | 2.1188 | 2.112 | 2.4669 | 2.5148 | 2.266 | 0.88248 | 0.78826 | 0.7555 | 0.78738 | 0.81664 | 0.88029 | 0.89665 | 0.8839 | 0.89521 | 1.1175 | 1.1568 | 1.0393 | 1.9498 | 1.7503 | 1.6879 | 1.8 | 2.0144 | 2.1181 | 2.1445 | 2.1301 | 2.0825 | 2.2631 | 2.5613 | 2.3227 | 0.78491 | 0.73747 | 0.70405 | 0.72081 | 0.75423 | 0.81444 | 0.82394 | 0.81166 | 0.79029 | 0.87947 | 1.0182 | 0.93939 | 1.9239 | 1.7247 | 1.6723 | 1.769 | 2.0773 | 2.245 | 2.3299 | 2.3287 | 2.2334 | 2.2433 | 2.4948 | 2.2755 | 0.94294 | 0.84144 | 0.80833 | 0.81544 | 0.89611 | 0.97817 | 1.0283 | 1.021 | 0.98699 | 1.0265 | 1.1479 | 1.0562 | 2.0103 | 1.8137 | 1.7436 | 1.77 | 2.0191 | 2.2387 | 2.4038 | 2.4693 | 2.4472 | 2.4246 | 2.563 | 2.3764 | 0.86765 | 0.77866 | 0.73226 | 0.72077 | 0.77476 | 0.87994 | 0.9595 | 0.97941 | 0.96098 | 0.97088 | 1.0196 | 0.96031 | 2.1113 | 1.8672 | 1.7785 | 1.7657 | 2.0184 | 2.2952 | 2.4856 | 2.5633 | 2.5981 | 2.5591 | 2.6277 | 2.4881 | 0.97853 | 0.8692 | 0.81764 | 0.78925 | 0.84175 | 0.9656 | 1.0582 | 1.0955 | 1.0864 | 1.087 | 1.1507 | 1.0993 | 2.1215 | 1.9008 | 1.8382 | 1.8728 | 2.2265 | 2.5565 | 2.7593 | 2.8679 | 2.8702 | 2.7009 | 2.617 | 2.4788 | 0.85792 | 0.77294 | 0.73049 | 0.6983 | 0.78109 | 0.9163 | 0.99625 | 1.0181 | 1.0146 | 0.98579 | 0.9829 | 0.95193 | 2.1102 | 1.8968 | 1.8296 | 1.8739 | 2.084 | 2.3001 | 2.5167 | 2.6476 | 2.6426 | 2.5867 | 2.6029 | 2.443 | 0.83884 | 0.74345 | 0.70094 | 0.67633 | 0.72406 | 0.8129 | 0.88751 | 0.91458 | 0.91415 | 0.92736 | 0.95751 | 0.90375 | 2.1314 | 1.9205 | 1.8583 | 1.9913 | 2.1596 | 2.3464 | 2.5531 | 2.6697 | 2.6595 | 2.6402 | 2.7747 | 2.4809 | 0.87315 | 0.78931 | 0.76279 | 0.78128 | 0.80673 | 0.87295 | 0.96427 | 0.98043 | 0.9888 | 1.0193 | 1.082 | 0.96229 | 1.8851 | 1.7368 | 1.7032 | 1.8079 | 2.0276 | 2.2322 | 2.3164 | 2.3497 | 2.228 | 2.254 | 2.3707 | 2.143 | 0.81788 | 0.75949 | 0.74842 | 0.80313 | 0.85067 | 0.92524 | 0.97761 | 0.99644 | 0.9608 | 0.99601 | 1.0449 | 0.91819 | 1.706 | 1.5305 | 1.4923 | 1.5908 | 1.7986 | 1.9405 | 1.983 | 1.9759 | 2.0059 | 2.3093 | 2.2588 | 2.0404 | 1.0609 | 0.94393 | 0.9093 | 0.94226 | 1.0065 | 1.0931 | 1.1201 | 1.117 | 1.1355 | 1.3894 | 1.3955 | 1.2539 | 1.8756 | 1.6507 | 1.5906 | 1.7279 | 2.0095 | 2.1571 | 2.1628 | 2.1419 | 2.2096 | 2.519 | 2.4875 | 2.2744 | 0.80445 | 0.70518 | 0.6683 | 0.71112 | 0.76883 | 0.84791 | 0.86143 | 0.86919 | 0.91968 | 1.1099 | 1.0951 | 0.97953 | 1.9254 | 1.706 | 1.6488 | 1.7847 | 2.0661 | 2.1963 | 2.1971 | 2.1591 | 2.185 | 2.5236 | 2.5277 | 2.3328 | 0.77096 | 0.67155 | 0.63774 | 0.66559 | 0.72426 | 0.78446 | 0.79138 | 0.7727 | 0.80815 | 1.0028 | 1.0152 | 0.91518 | 1.8718 | 1.682 | 1.6368 | 1.7775 | 2.0154 | 2.1148 | 2.1214 | 2.0985 | 2.0917 | 2.4419 | 2.4892 | 2.2439 | 0.8744 | 0.7814 | 0.749 | 0.78008 | 0.80874 | 0.87168 | 0.88794 | 0.87539 | 0.8866 | 1.1061 | 1.1449 | 1.0291 | 1.9304 | 1.7337 | 1.6722 | 1.7826 | 1.9941 | 2.0963 | 2.1224 | 2.1082 | 2.0615 | 2.2396 | 2.5333 | 2.2982 | 0.77718 | 0.7306 | 0.6976 | 0.71382 | 0.74663 | 0.80609 | 0.81558 | 0.80347 | 0.78243 | 0.87046 | 1.0073 | 0.92961 | 1.9065 | 1.7099 | 1.6582 | 1.7534 | 2.0579 | 2.2233 | 2.3072 | 2.3061 | 2.212 | 2.2217 | 2.4698 | 2.2536 | 0.93446 | 0.83422 | 0.80143 | 0.80809 | 0.88766 | 0.96879 | 1.0184 | 1.0111 | 0.97755 | 1.0167 | 1.1365 | 1.0461 | 1.9917 | 1.7977 | 1.7286 | 1.7547 | 2.0006 | 2.217 | 2.3799 | 2.4445 | 2.4228 | 2.4003 | 2.537 | 2.353 | 0.85948 | 0.77167 | 0.72579 | 0.71424 | 0.76739 | 0.87114 | 0.94965 | 0.96928 | 0.95116 | 0.96103 | 1.0092 | 0.95077 | 2.0933 | 1.8522 | 1.7644 | 1.7517 | 2.0015 | 2.2749 | 2.4631 | 2.5399 | 2.5743 | 2.5356 | 2.6034 | 2.4655 | 0.9702 | 0.86219 | 0.81121 | 0.78304 | 0.83476 | 0.95718 | 1.0487 | 1.0855 | 1.0765 | 1.0772 | 1.1402 | 1.0894 | 2.1276 | 1.9052 | 1.8419 | 1.8766 | 2.2331 | 2.5658 | 2.7704 | 2.8797 | 2.8819 | 2.7115 | 2.6271 | 2.4878 | 0.86036 | 0.77467 | 0.7319 | 0.69953 | 0.78315 | 0.91944 | 0.99998 | 1.022 | 1.0184 | 0.98942 | 0.98648 | 0.95528 | 2.1142 | 1.8991 | 1.8313 | 1.8758 | 2.0874 | 2.3054 | 2.5236 | 2.6556 | 2.6505 | 2.5944 | 2.6109 | 2.4497 | 0.84081 | 0.74469 | 0.7019 | 0.67723 | 0.72546 | 0.81507 | 0.89017 | 0.91735 | 0.91685 | 0.93014 | 0.96046 | 0.90623 | 2.1365 | 1.924 | 1.8614 | 1.9954 | 2.1648 | 2.3532 | 2.5614 | 2.6786 | 2.6684 | 2.6493 | 2.785 | 2.4888 | 0.87563 | 0.79109 | 0.76434 | 0.78335 | 0.80914 | 0.87577 | 0.96776 | 0.98407 | 0.99252 | 1.0232 | 1.0862 | 0.96556 | 1.8882 | 1.7388 | 1.7049 | 1.8108 | 2.0318 | 2.2381 | 2.3229 | 2.3563 | 2.2338 | 2.2594 | 2.3775 | 2.1479 | 0.81945 | 0.76062 | 0.74947 | 0.80487 | 0.85286 | 0.92798 | 0.98063 | 0.99952 | 0.96361 | 0.99863 | 1.0481 | 0.92045 | 1.7085 | 1.5319 | 1.4934 | 1.5928 | 1.8019 | 1.9449 | 1.9875 | 1.9802 | 2.0104 | 2.3158 | 2.2651 | 2.0451 | 1.0625 | 0.94487 | 0.91013 | 0.94383 | 1.0088 | 1.0959 | 1.1229 | 1.1197 | 1.1381 | 1.3933 | 1.3995 | 1.2568 | 1.8781 | 1.6519 | 1.5913 | 1.7301 | 2.0132 | 2.1618 | 2.1674 | 2.1462 | 2.2142 | 2.5262 | 2.4947 | 2.2797 | 0.80563 | 0.70568 | 0.66868 | 0.71226 | 0.77052 | 0.85003 | 0.86359 | 0.87121 | 0.92195 | 1.1133 | 1.0983 | 0.98193 | 1.9283 | 1.7072 | 1.6497 | 1.7869 | 2.0699 | 2.2013 | 2.2018 | 2.1634 | 2.1896 | 2.5308 | 2.5351 | 2.3385 | 0.77238 | 0.6723 | 0.63838 | 0.66671 | 0.72593 | 0.78655 | 0.79331 | 0.77438 | 0.80996 | 1.0058 | 1.0184 | 0.91767 | 1.8757 | 1.6845 | 1.639 | 1.7809 | 2.0202 | 2.1204 | 2.1271 | 2.1038 | 2.097 | 2.4498 | 2.4975 | 2.2501 | 0.87614 | 0.78249 | 0.74996 | 0.78175 | 0.81089 | 0.87413 | 0.89036 | 0.87767 | 0.8889 | 1.1097 | 1.1489 | 1.0321 | 1.934 | 1.7359 | 1.674 | 1.7854 | 1.9982 | 2.101 | 2.1273 | 2.113 | 2.0657 | 2.245 | 2.541 | 2.3041 | 0.77853 | 0.7314 | 0.69824 | 0.71493 | 0.74813 | 0.80789 | 0.81729 | 0.8051 | 0.78389 | 0.87239 | 1.0101 | 0.93186 | 1.9109 | 1.7128 | 1.6607 | 1.757 | 2.0636 | 2.2304 | 2.3148 | 2.3136 | 2.2188 | 2.2287 | 2.4788 | 2.2607 | 0.9366 | 0.83567 | 0.80278 | 0.80996 | 0.89022 | 0.97179 | 1.0217 | 1.0144 | 0.98054 | 1.0198 | 1.1405 | 1.0493 | 1.9958 | 1.8004 | 1.7307 | 1.757 | 2.0046 | 2.2229 | 2.3871 | 2.4522 | 2.4301 | 2.4077 | 2.5453 | 2.3598 | 0.86146 | 0.77301 | 0.72691 | 0.71556 | 0.76925 | 0.87381 | 0.95288 | 0.97268 | 0.95435 | 0.96415 | 1.0126 | 0.9536 | 2.0994 | 1.8563 | 1.768 | 1.7552 | 2.0069 | 2.2826 | 2.4722 | 2.5495 | 2.5843 | 2.5454 | 2.6138 | 2.4747 | 0.97302 | 0.86412 | 0.81278 | 0.78457 | 0.83693 | 0.96025 | 1.0524 | 1.0896 | 1.0805 | 1.0812 | 1.1446 | 1.0934 | 2.3442 | 2.1172 | 2.0548 | 2.0926 | 2.4566 | 2.7932 | 2.9993 | 3.1119 | 3.1166 | 2.9407 | 2.8514 | 2.7079 | 0.94824 | 0.86152 | 0.81779 | 0.78353 | 0.86578 | 1.0043 | 1.0872 | 1.1091 | 1.1058 | 1.0768 | 1.0741 | 1.0421 | 2.3328 | 2.1144 | 2.0475 | 2.0941 | 2.3119 | 2.5301 | 2.7521 | 2.8871 | 2.8824 | 2.8208 | 2.8362 | 2.6729 | 0.92227 | 0.82423 | 0.78011 | 0.75299 | 0.80009 | 0.89018 | 0.96782 | 0.99695 | 0.99749 | 1.0113 | 1.0431 | 0.98875 | 2.3599 | 2.1446 | 2.0803 | 2.216 | 2.3915 | 2.5796 | 2.7922 | 2.9167 | 2.9044 | 2.8805 | 3.0146 | 2.7168 | 0.96081 | 0.87572 | 0.84905 | 0.86198 | 0.88576 | 0.95499 | 1.049 | 1.0651 | 1.0735 | 1.1061 | 1.1722 | 1.0502
| TRUE | Polpaico 220 | Polpaico 220 | Polpaico 220 | Cerro Navia 110 | 6.2844 | 5.7706 | 6.1059 | 7.39 | 8.6531 | 9.2889 | 9.7149 | 9.872 | 9.7807 | 9.9888 | 9.1729 | 7.9733 | 2.8197 | 2.5697 | 2.4814 | 2.6956 | 3.3045 | 3.7061 | 3.9133 | 3.9529 | 3.8736 | 4.0259 | 3.8018 | 3.3378 | 6.2395 | 5.725 | 5.9717 | 7.6005 | 9.0558 | 9.6121 | 9.8152 | 9.804 | 9.7111 | 10.0622 | 9.2907 | 8.0711 | 3.9961 | 3.6177 | 3.5301 | 3.9714 | 4.8247 | 5.3564 | 5.5787 | 5.539 | 5.4075 | 5.7684 | 5.5555 | 4.91 | 7.2258 | 6.3921 | 6.5989 | 8.5838 | 10.5178 | 11.3265 | 11.5574 | 11.4906 | 11.3931 | 11.3124 | 10.5192 | 9.4105 | 3.2824 | 2.8867 | 2.7581 | 3.1329 | 3.8562 | 4.3468 | 4.5438 | 4.5619 | 4.4953 | 4.6365 | 4.4465 | 3.9578 | 7.1205 | 6.3503 | 6.5827 | 8.6389 | 10.6784 | 11.3243 | 11.4336 | 11.2294 | 11.0595 | 11.1253 | 10.4673 | 9.3277 | 3.0222 | 2.6604 | 2.571 | 2.9383 | 3.6485 | 4.091 | 4.2545 | 4.2185 | 4.1487 | 4.2687 | 4.1326 | 3.6632 | 6.8079 | 6.1034 | 6.3501 | 8.2898 | 10.176 | 10.7035 | 10.7778 | 10.6209 | 10.4847 | 10.8598 | 10.2875 | 8.9155 | 3.2973 | 2.9391 | 2.8421 | 3.248 | 4.0316 | 4.4523 | 4.5792 | 4.5207 | 4.3814 | 4.6067 | 4.5486 | 4.0457 | 6.4849 | 5.9236 | 6.2015 | 8.1021 | 9.6875 | 10.1615 | 10.319 | 10.1964 | 10.0007 | 9.9567 | 9.7288 | 8.446 | 2.594 | 2.4579 | 2.3916 | 2.6699 | 3.2035 | 3.5459 | 3.6827 | 3.637 | 3.4954 | 3.4986 | 3.6561 | 3.2841 | 6.1176 | 5.609 | 5.9136 | 7.7114 | 9.2918 | 9.8369 | 10.0264 | 9.9586 | 9.6064 | 9.1759 | 9.007 | 7.878 | 3.0753 | 2.8076 | 2.7322 | 3.0251 | 3.7216 | 4.1281 | 4.2597 | 4.212 | 3.9484 | 3.7567 | 3.8704 | 3.5099 | 6.3565 | 5.7993 | 6.0353 | 7.7344 | 9.3947 | 10.0799 | 10.4422 | 10.5469 | 10.3185 | 9.5568 | 9.0531 | 8.1432 | 2.8134 | 2.5253 | 2.4455 | 2.6871 | 3.3824 | 3.8494 | 4.0628 | 4.0604 | 3.8457 | 3.5333 | 3.5045 | 3.2481 | 6.6387 | 6.018 | 6.1991 | 7.785 | 9.4712 | 10.2246 | 10.6312 | 10.6666 | 10.522 | 9.7825 | 9.0222 | 8.2303 | 3.0487 | 2.7695 | 2.632 | 2.8614 | 3.6144 | 4.131 | 4.4035 | 4.459 | 4.3182 | 3.9621 | 3.8004 | 3.5875 | 6.8994 | 6.2965 | 6.5571 | 8.5982 | 10.6479 | 11.4229 | 11.9201 | 12.2454 | 12.2093 | 11.1331 | 10.0668 | 9.0174 | 2.8831 | 2.6217 | 2.5932 | 2.8778 | 3.4279 | 3.7868 | 3.9844 | 3.9908 | 3.8762 | 3.6733 | 3.5132 | 3.2317 | 6.3549 | 5.8518 | 6.1267 | 8.0625 | 9.6621 | 10.252 | 10.6451 | 10.9416 | 10.9627 | 10.1518 | 9.2634 | 8.2379 | 2.5743 | 2.3612 | 2.3538 | 2.6762 | 3.1319 | 3.424 | 3.5919 | 3.5887 | 3.5197 | 3.3779 | 3.2052 | 2.8692 | 6.921 | 6.3766 | 6.7408 | 8.8593 | 10.2739 | 10.8749 | 11.3231 | 11.6468 | 11.517 | 10.8492 | 10.1646 | 8.7742 | 2.9742 | 2.7203 | 2.6482 | 2.9839 | 3.6019 | 4.0315 | 4.2962 | 4.3529 | 4.2144 | 3.8867 | 3.8117 | 3.3607 | 6.2907 | 5.7872 | 6.2058 | 7.6659 | 8.9154 | 9.496 | 9.9178 | 10.0749 | 10.0135 | 10.2648 | 9.378 | 8.0894 | 2.8212 | 2.5755 | 2.4894 | 2.7325 | 3.3603 | 3.7573 | 3.9645 | 4.0039 | 3.9248 | 4.0873 | 3.8572 | 3.3754 | 6.2441 | 5.7336 | 6.0413 | 7.8452 | 9.2913 | 9.8011 | 10.003 | 9.995 | 9.9302 | 10.3197 | 9.4876 | 8.1934 | 3.9973 | 3.6218 | 3.534 | 4.0014 | 4.8831 | 5.4126 | 5.6368 | 5.5982 | 5.4655 | 5.8297 | 5.6184 | 4.9543 | 7.2337 | 6.3967 | 6.6721 | 8.8466 | 10.7653 | 11.5265 | 11.7581 | 11.6967 | 11.6309 | 11.58 | 10.7148 | 9.5334 | 3.2813 | 2.8869 | 2.7595 | 3.1534 | 3.895 | 4.3838 | 4.5838 | 4.6026 | 4.536 | 4.6793 | 4.4875 | 3.9875 | 7.1192 | 6.3559 | 6.6544 | 8.9074 | 10.9372 | 11.5257 | 11.633 | 11.4327 | 11.2928 | 11.3982 | 10.6774 | 9.4498 | 3.02 | 2.6607 | 2.5726 | 2.9599 | 3.6893 | 4.131 | 4.2977 | 4.2622 | 4.1941 | 4.3137 | 4.1748 | 3.6926 | 6.8083 | 6.1083 | 6.4189 | 8.5502 | 10.4261 | 10.9048 | 10.9774 | 10.8224 | 10.7182 | 11.1367 | 10.5026 | 9.0437 | 3.2964 | 2.9399 | 2.8437 | 3.2688 | 4.0756 | 4.4949 | 4.6238 | 4.5664 | 4.4281 | 4.6559 | 4.5978 | 4.0811 | 6.4889 | 5.9313 | 6.2771 | 8.3804 | 9.9561 | 10.3763 | 10.5317 | 10.4096 | 10.2467 | 10.2463 | 9.9394 | 8.5723 | 2.5993 | 2.4599 | 2.3944 | 2.6903 | 3.2481 | 3.5897 | 3.7292 | 3.6846 | 3.5436 | 3.5508 | 3.7074 | 3.3219 | 6.1213 | 5.6169 | 5.9864 | 7.9881 | 9.5539 | 10.0466 | 10.2339 | 10.1719 | 9.8569 | 9.4618 | 9.226 | 8.0073 | 3.0759 | 2.8107 | 2.7362 | 3.0507 | 3.7723 | 4.1781 | 4.3103 | 4.2636 | 4.0016 | 3.8124 | 3.9247 | 3.5474 | 6.3593 | 5.8064 | 6.1093 | 8.0227 | 9.6727 | 10.2971 | 10.653 | 10.7584 | 10.5642 | 9.8476 | 9.2799 | 8.2755 | 2.8132 | 2.5263 | 2.4483 | 2.7139 | 3.4307 | 3.8949 | 4.1079 | 4.1051 | 3.8896 | 3.583 | 3.5551 | 3.2811 | 6.639 | 6.024 | 6.2713 | 8.0665 | 9.7419 | 10.4353 | 10.8372 | 10.8725 | 10.755 | 10.0607 | 9.2379 | 8.3557 | 3.0503 | 2.7751 | 2.6358 | 2.8907 | 3.6684 | 4.1828 | 4.4545 | 4.5087 | 4.3686 | 4.0164 | 3.8561 | 3.6245 | 6.8596 | 6.277 | 6.9797 | 10.6275 | 12.7185 | 13.0667 | 13.4615 | 13.7622 | 13.9034 | 13.1415 | 11.6704 | 9.9807 | 2.866 | 2.5984 | 2.6705 | 3.2893 | 3.9738 | 4.2584 | 4.4396 | 4.4366 | 4.3633 | 4.2633 | 4.0318 | 3.5458 | 6.3159 | 5.8276 | 6.5838 | 10.1076 | 11.7495 | 11.9117 | 12.2155 | 12.4834 | 12.6972 | 12.2011 | 10.8704 | 9.1842 | 2.5456 | 2.3363 | 2.4475 | 3.1153 | 3.681 | 3.888 | 4.0412 | 4.0315 | 4.0265 | 3.982 | 3.7248 | 3.1735 | 6.8582 | 6.3189 | 7.2416 | 11.0409 | 12.4691 | 12.6264 | 13.027 | 13.3371 | 13.4373 | 13.103 | 11.8586 | 9.7573 | 2.9476 | 2.6868 | 2.6221 | 3.1532 | 3.9488 | 4.3797 | 4.649 | 4.6948 | 4.5348 | 4.2319 | 4.1562 | 3.5964 | 6.2492 | 5.7892 | 6.8653 | 9.7621 | 10.9805 | 11.1701 | 11.5682 | 11.7325 | 11.9 | 12.4882 | 11.0326 | 8.9863 | 2.7961 | 2.5692 | 2.5054 | 2.9967 | 3.8059 | 4.1801 | 4.3908 | 4.4266 | 4.3434 | 4.586 | 4.305 | 3.657 | 6.2141 | 5.7086 | 6.5032 | 9.7613 | 11.2123 | 11.3898 | 11.5859 | 11.5925 | 11.7398 | 12.4584 | 11.1113 | 9.1655 | 3.97 | 3.6001 | 3.5157 | 4.2363 | 5.3907 | 5.9204 | 6.1616 | 6.1264 | 5.9776 | 6.3868 | 6.164 | 5.3131 | 7.2695 | 6.3627 | 7.1787 | 10.924 | 12.8163 | 13.2556 | 13.493 | 13.4686 | 13.6444 | 13.8539 | 12.3913 | 10.5757 | 3.265 | 2.86 | 2.7428 | 3.3234 | 4.2494 | 4.7434 | 4.971 | 4.9949 | 4.9216 | 5.0956 | 4.8711 | 4.2546 | 7.0798 | 6.3264 | 7.1464 | 11.0315 | 13.0842 | 13.272 | 13.3596 | 13.1775 | 13.2595 | 13.7032 | 12.4596 | 10.481 | 2.9978 | 2.6403 | 2.5611 | 3.1375 | 4.0574 | 4.5087 | 4.7002 | 4.6647 | 4.6011 | 4.7336 | 4.5601 | 3.9557 | 6.7801 | 6.0834 | 6.9029 | 10.6211 | 12.5042 | 12.6356 | 12.6864 | 12.5342 | 12.6666 | 13.4522 | 12.307 | 10.1036 | 3.2771 | 2.9192 | 2.8322 | 3.4458 | 4.4741 | 4.8962 | 5.041 | 4.9871 | 4.8451 | 5.1087 | 5.035 | 4.3821 | 6.4577 | 5.8958 | 6.7777 | 10.5469 | 12.127 | 12.1586 | 12.2946 | 12.1615 | 12.2421 | 12.5905 | 11.6575 | 9.576 | 2.6198 | 2.4426 | 2.3852 | 2.8461 | 3.622 | 3.9712 | 4.1303 | 4.0885 | 3.9427 | 3.9835 | 4.1307 | 3.6211 | 6.0733 | 5.5751 | 6.4618 | 10.1419 | 11.6565 | 11.7668 | 11.9313 | 11.9034 | 11.8557 | 11.7253 | 10.9806 | 9.0086 | 3.0446 | 2.7862 | 2.7219 | 3.2386 | 4.1916 | 4.6047 | 4.7475 | 4.6941 | 4.4292 | 4.2513 | 4.3607 | 3.8329 | 6.3091 | 5.7624 | 6.593 | 10.2372 | 11.8802 | 12.0649 | 12.3781 | 12.4835 | 12.5381 | 12.1504 | 11.0799 | 9.304 | 2.7814 | 2.4978 | 2.4295 | 2.907 | 3.8247 | 4.2823 | 4.4956 | 4.4896 | 4.2538 | 3.9747 | 3.9527 | 3.5336 | 6.58 | 5.9788 | 6.7443 | 10.2264 | 11.8883 | 12.1571 | 12.5229 | 12.5585 | 12.648 | 12.2783 | 10.9451 | 9.3348 | 3.0364 | 2.7812 | 2.6282 | 3.098 | 4.1014 | 4.6145 | 4.8863 | 4.9312 | 4.7888 | 4.4527 | 4.2993 | 3.9134 | 6.8362 | 6.2579 | 7.0076 | 10.8229 | 12.9123 | 13.2122 | 13.5945 | 13.8914 | 14.052 | 13.3274 | 11.8151 | 10.059 | 2.8561 | 2.5887 | 2.6718 | 3.3258 | 4.0232 | 4.2988 | 4.4776 | 4.4736 | 4.4051 | 4.3169 | 4.078 | 3.5706 | 6.2952 | 5.8103 | 6.6177 | 10.3075 | 11.9495 | 12.064 | 12.3571 | 12.621 | 12.8557 | 12.396 | 11.0191 | 9.2641 | 2.5358 | 2.3276 | 2.4517 | 3.1558 | 3.7321 | 3.9292 | 4.0804 | 4.07 | 4.0721 | 4.0386 | 3.7725 | 3.1988 | 6.8328 | 6.2959 | 7.2779 | 11.2525 | 12.6778 | 12.7854 | 13.1797 | 13.4873 | 13.6128 | 13.3167 | 12.0131 | 9.8391 | 2.9365 | 2.6759 | 2.6122 | 3.1631 | 3.9762 | 4.406 | 4.6751 | 4.7195 | 4.5577 | 4.2584 | 4.1826 | 3.6122 | 6.2276 | 5.7741 | 6.9202 | 9.9679 | 11.179 | 11.3246 | 11.719 | 11.8835 | 12.0759 | 12.6999 | 11.1848 | 9.0605 | 2.7856 | 2.5616 | 2.5004 | 3.0178 | 3.8446 | 4.2153 | 4.4257 | 4.4612 | 4.3778 | 4.6285 | 4.3425 | 3.6779 | 6.1944 | 5.6911 | 6.5374 | 9.9474 | 11.3946 | 11.5348 | 11.7297 | 11.7379 | 11.9084 | 12.661 | 11.2604 | 9.2481 | 3.9565 | 3.5884 | 3.5045 | 4.2509 | 5.4322 | 5.9605 | 6.2029 | 6.1681 | 6.018 | 6.4307 | 6.2073 | 5.3382 | 7.2568 | 6.3448 | 7.2185 | 11.1275 | 13.012 | 13.4146 | 13.6522 | 13.6319 | 13.8339 | 14.071 | 12.546 | 10.6652 | 3.2556 | 2.8506 | 2.7348 | 3.3343 | 4.2783 | 4.7716 | 5.0019 | 5.0262 | 4.9523 | 5.1291 | 4.9015 | 4.2738 | 7.0591 | 6.3091 | 7.1847 | 11.2399 | 13.2898 | 13.4328 | 13.5181 | 13.3385 | 13.4448 | 13.9242 | 12.6258 | 10.5695 | 2.9883 | 2.6321 | 2.554 | 3.1497 | 4.0883 | 4.5395 | 4.7333 | 4.698 | 4.6351 | 4.7684 | 4.5914 | 3.9751 | 6.7622 | 6.0677 | 6.9414 | 10.8252 | 12.7046 | 12.7974 | 12.846 | 12.6944 | 12.8526 | 13.6764 | 12.4773 | 10.1973 | 3.2678 | 2.9107 | 2.8249 | 3.4575 | 4.5077 | 4.9293 | 5.0755 | 5.0222 | 4.8801 | 5.1468 | 5.0715 | 4.4052 | 6.4379 | 5.8773 | 6.8163 | 10.7596 | 12.3355 | 12.3239 | 12.4576 | 12.3238 | 12.4312 | 12.817 | 11.8167 | 9.6618 | 2.6154 | 2.4347 | 2.3783 | 2.856 | 3.6539 | 4.003 | 4.1639 | 4.1225 | 3.9767 | 4.0211 | 4.1666 | 3.6447 | 6.0526 | 5.5567 | 6.4983 | 10.3542 | 11.8589 | 11.9266 | 12.0882 | 12.0642 | 12.0463 | 11.9456 | 11.1457 | 9.0958 | 3.0333 | 2.7765 | 2.7134 | 3.2511 | 4.227 | 4.6398 | 4.7835 | 4.7295 | 4.4652 | 4.289 | 4.3975 | 3.8544 | 6.2863 | 5.7422 | 6.6291 | 10.4551 | 12.0924 | 12.2276 | 12.5351 | 12.6403 | 12.7223 | 12.3724 | 11.2485 | 9.3919 | 2.7701 | 2.4878 | 2.4208 | 2.9205 | 3.8578 | 4.3134 | 4.526 | 4.5198 | 4.2824 | 4.0072 | 3.9857 | 3.5516 | 6.5559 | 5.9583 | 6.7793 | 10.439 | 12.0947 | 12.3155 | 12.6765 | 12.712 | 12.8243 | 12.4916 | 11.1049 | 9.418 | 3.0268 | 2.7747 | 2.6205 | 3.1129 | 4.1385 | 4.6501 | 4.9211 | 4.9649 | 4.8227 | 4.4893 | 4.3369 | 3.9348 | 6.9262 | 6.3458 | 7.1901 | 11.3613 | 13.4811 | 13.701 | 14.0684 | 14.3636 | 14.5617 | 13.8915 | 12.2814 | 10.3805 | 2.8933 | 2.622 | 2.7255 | 3.4513 | 4.182 | 4.4463 | 4.6243 | 4.6184 | 4.5575 | 4.4886 | 4.2328 | 3.6794 | 6.3913 | 5.9036 | 6.8136 | 10.8547 | 12.5251 | 12.5594 | 12.8399 | 13.1015 | 13.3773 | 12.9725 | 11.491 | 9.5867 | 2.5718 | 2.3618 | 2.5102 | 3.2891 | 3.8932 | 4.0767 | 4.2276 | 4.2159 | 4.2305 | 4.2154 | 3.9291 | 3.3063 | 6.9287 | 6.3873 | 7.4889 | 11.8352 | 13.2794 | 13.3027 | 13.6935 | 14.0031 | 14.175 | 13.9399 | 12.5098 | 10.1722 | 2.9772 | 2.7124 | 2.6489 | 3.2424 | 4.0991 | 4.5349 | 4.8089 | 4.8515 | 4.6842 | 4.3865 | 4.3089 | 3.7102
| TRUE | Polpaico 500 | Polpaico 500 | Polpaico 500 | Quillota 110 | 1.8972 | 1.7484 | 1.7147 | 1.8196 | 2.0402 | 2.2454 | 2.3299 | 2.3635 | 2.2412 | 2.2675 | 2.3845 | 2.1561 | 0.82302 | 0.76444 | 0.75333 | 0.80809 | 0.85573 | 0.93056 | 0.98317 | 1.0021 | 0.96634 | 1.0019 | 1.0509 | 0.9237 | 1.718 | 1.5418 | 1.5034 | 1.6022 | 1.811 | 1.9536 | 1.9964 | 1.9892 | 2.0194 | 2.3243 | 2.2734 | 2.0541 | 1.0683 | 0.95083 | 0.91598 | 0.94885 | 1.0133 | 1.1003 | 1.1275 | 1.1244 | 1.143 | 1.3983 | 1.4045 | 1.2623 | 1.8886 | 1.6628 | 1.6023 | 1.7401 | 2.0231 | 2.1713 | 2.1771 | 2.1562 | 2.2242 | 2.5347 | 2.503 | 2.2892 | 0.81002 | 0.71032 | 0.67322 | 0.716 | 0.77388 | 0.85336 | 0.86697 | 0.87484 | 0.92559 | 1.1168 | 1.1019 | 0.98584 | 1.9373 | 1.7172 | 1.6599 | 1.796 | 2.0785 | 2.209 | 2.2099 | 2.1718 | 2.1977 | 2.5373 | 2.5413 | 2.346 | 0.77558 | 0.67583 | 0.64185 | 0.66964 | 0.7284 | 0.7888 | 0.79587 | 0.77719 | 0.81281 | 1.0081 | 1.0206 | 0.92022 | 1.8814 | 1.6913 | 1.646 | 1.7867 | 2.0254 | 2.1249 | 2.1316 | 2.1087 | 2.1019 | 2.4528 | 2.5001 | 2.2545 | 0.87893 | 0.78574 | 0.7532 | 0.78406 | 0.81261 | 0.87579 | 0.89217 | 0.87962 | 0.89088 | 1.1111 | 1.1499 | 1.0339 | 1.9423 | 1.7448 | 1.6832 | 1.7938 | 2.0062 | 2.1087 | 2.1349 | 2.1207 | 2.0739 | 2.2527 | 2.5472 | 2.3114 | 0.78198 | 0.73537 | 0.70222 | 0.71831 | 0.75114 | 0.81086 | 0.82047 | 0.80832 | 0.78722 | 0.87562 | 1.013 | 0.93502 | 1.9157 | 1.7187 | 1.6669 | 1.7622 | 2.0673 | 2.2329 | 2.317 | 2.3159 | 2.2216 | 2.2312 | 2.4797 | 2.2634 | 0.93899 | 0.83856 | 0.80562 | 0.812 | 0.89166 | 0.97302 | 1.0227 | 1.0155 | 0.98185 | 1.0211 | 1.1412 | 1.0507 | 2.0022 | 1.8078 | 1.7385 | 1.7646 | 2.0113 | 2.2279 | 2.391 | 2.4558 | 2.4341 | 2.4115 | 2.5486 | 2.3643 | 0.86389 | 0.77589 | 0.72984 | 0.71809 | 0.77127 | 0.87521 | 0.95391 | 0.97356 | 0.95545 | 0.96543 | 1.0138 | 0.95526 | 2.1005 | 1.8594 | 1.7715 | 1.7588 | 2.0087 | 2.2821 | 2.4703 | 2.547 | 2.5815 | 2.5426 | 2.6105 | 2.4726 | 0.97354 | 0.86554 | 0.81453 | 0.78623 | 0.83781 | 0.96027 | 1.0518 | 1.0886 | 1.0795 | 1.0804 | 1.1435 | 1.0927 | 2.1391 | 1.9159 | 1.8524 | 1.8873 | 2.2452 | 2.579 | 2.7843 | 2.8941 | 2.8963 | 2.7252 | 2.6404 | 2.5006 | 0.86502 | 0.77902 | 0.73609 | 0.70358 | 0.78745 | 0.92424 | 1.0051 | 1.0272 | 1.0236 | 0.9945 | 0.99156 | 0.96024 | 2.1277 | 1.9116 | 1.8435 | 1.8882 | 2.1008 | 2.3199 | 2.5392 | 2.6718 | 2.6667 | 2.6103 | 2.6267 | 2.4648 | 0.84608 | 0.74949 | 0.70648 | 0.68166 | 0.73009 | 0.82011 | 0.8956 | 0.92294 | 0.92246 | 0.93582 | 0.9663 | 0.91182 | 2.1521 | 1.9383 | 1.8753 | 2.0102 | 2.1806 | 2.3702 | 2.5797 | 2.6977 | 2.6874 | 2.6681 | 2.8046 | 2.5066 | 0.88196 | 0.7969 | 0.77 | 0.78905 | 0.81496 | 0.88203 | 0.9746 | 0.991 | 0.9995 | 1.0304 | 1.0938 | 0.97242 | 1.9038 | 1.7532 | 1.7192 | 1.8257 | 2.0484 | 2.2562 | 2.3416 | 2.3753 | 2.2518 | 2.2778 | 2.3966 | 2.1654 | 0.82617 | 0.76691 | 0.75568 | 0.81143 | 0.85977 | 0.93544 | 0.98849 | 1.0075 | 0.97136 | 1.0067 | 1.0565 | 0.92791 | 1.7239 | 1.5458 | 1.507 | 1.6073 | 1.8181 | 1.9623 | 2.0053 | 1.998 | 2.0284 | 2.3364 | 2.2853 | 2.0634 | 1.072 | 0.95344 | 0.9184 | 0.95234 | 1.0178 | 1.1057 | 1.133 | 1.1297 | 1.1483 | 1.4057 | 1.412 | 1.2681 | 1.8948 | 1.6666 | 1.6056 | 1.7454 | 2.031 | 2.1808 | 2.1865 | 2.1651 | 2.2337 | 2.5482 | 2.5164 | 2.2997 | 0.81277 | 0.71199 | 0.67467 | 0.71856 | 0.77728 | 0.85746 | 0.87114 | 0.87885 | 0.93002 | 1.1229 | 1.1079 | 0.99052 | 1.9444 | 1.7217 | 1.6637 | 1.8018 | 2.0871 | 2.2194 | 2.22 | 2.1813 | 2.2077 | 2.5515 | 2.5558 | 2.3577 | 0.7788 | 0.67795 | 0.64376 | 0.67226 | 0.73191 | 0.79299 | 0.79983 | 0.78077 | 0.81664 | 1.014 | 1.0267 | 0.92517 | 1.8892 | 1.6969 | 1.6511 | 1.7938 | 2.0347 | 2.1354 | 2.1421 | 2.1188 | 2.112 | 2.4669 | 2.5148 | 2.266 | 0.88248 | 0.78826 | 0.7555 | 0.78738 | 0.81664 | 0.88029 | 0.89665 | 0.8839 | 0.89521 | 1.1175 | 1.1568 | 1.0393 | 1.9498 | 1.7503 | 1.6879 | 1.8 | 2.0144 | 2.1181 | 2.1445 | 2.1301 | 2.0825 | 2.2631 | 2.5613 | 2.3227 | 0.78491 | 0.73747 | 0.70405 | 0.72081 | 0.75423 | 0.81444 | 0.82394 | 0.81166 | 0.79029 | 0.87947 | 1.0182 | 0.93939 | 1.9239 | 1.7247 | 1.6723 | 1.769 | 2.0773 | 2.245 | 2.3299 | 2.3287 | 2.2334 | 2.2433 | 2.4948 | 2.2755 | 0.94294 | 0.84144 | 0.80833 | 0.81544 | 0.89611 | 0.97817 | 1.0283 | 1.021 | 0.98699 | 1.0265 | 1.1479 | 1.0562 | 2.0103 | 1.8137 | 1.7436 | 1.77 | 2.0191 | 2.2387 | 2.4038 | 2.4693 | 2.4472 | 2.4246 | 2.563 | 2.3764 | 0.86765 | 0.77866 | 0.73226 | 0.72077 | 0.77476 | 0.87994 | 0.9595 | 0.97941 | 0.96098 | 0.97088 | 1.0196 | 0.96031 | 2.1113 | 1.8672 | 1.7785 | 1.7657 | 2.0184 | 2.2952 | 2.4856 | 2.5633 | 2.5981 | 2.5591 | 2.6277 | 2.4881 | 0.97853 | 0.8692 | 0.81764 | 0.78925 | 0.84175 | 0.9656 | 1.0582 | 1.0955 | 1.0864 | 1.087 | 1.1507 | 1.0993 | 2.1215 | 1.9008 | 1.8382 | 1.8728 | 2.2265 | 2.5565 | 2.7593 | 2.8679 | 2.8702 | 2.7009 | 2.617 | 2.4788 | 0.85792 | 0.77294 | 0.73049 | 0.6983 | 0.78109 | 0.9163 | 0.99625 | 1.0181 | 1.0146 | 0.98579 | 0.9829 | 0.95193 | 2.1102 | 1.8968 | 1.8296 | 1.8739 | 2.084 | 2.3001 | 2.5167 | 2.6476 | 2.6426 | 2.5867 | 2.6029 | 2.443 | 0.83884 | 0.74345 | 0.70094 | 0.67633 | 0.72406 | 0.8129 | 0.88751 | 0.91458 | 0.91415 | 0.92736 | 0.95751 | 0.90375 | 2.1314 | 1.9205 | 1.8583 | 1.9913 | 2.1596 | 2.3464 | 2.5531 | 2.6697 | 2.6595 | 2.6402 | 2.7747 | 2.4809 | 0.87315 | 0.78931 | 0.76279 | 0.78128 | 0.80673 | 0.87295 | 0.96427 | 0.98043 | 0.9888 | 1.0193 | 1.082 | 0.96229 | 1.8851 | 1.7368 | 1.7032 | 1.8079 | 2.0276 | 2.2322 | 2.3164 | 2.3497 | 2.228 | 2.254 | 2.3707 | 2.143 | 0.81788 | 0.75949 | 0.74842 | 0.80313 | 0.85067 | 0.92524 | 0.97761 | 0.99644 | 0.9608 | 0.99601 | 1.0449 | 0.91819 | 1.706 | 1.5305 | 1.4923 | 1.5908 | 1.7986 | 1.9405 | 1.983 | 1.9759 | 2.0059 | 2.3093 | 2.2588 | 2.0404 | 1.0609 | 0.94393 | 0.9093 | 0.94226 | 1.0065 | 1.0931 | 1.1201 | 1.117 | 1.1355 | 1.3894 | 1.3955 | 1.2539 | 1.8756 | 1.6507 | 1.5906 | 1.7279 | 2.0095 | 2.1571 | 2.1628 | 2.1419 | 2.2096 | 2.519 | 2.4875 | 2.2744 | 0.80445 | 0.70518 | 0.6683 | 0.71112 | 0.76883 | 0.84791 | 0.86143 | 0.86919 | 0.91968 | 1.1099 | 1.0951 | 0.97953 | 1.9254 | 1.706 | 1.6488 | 1.7847 | 2.0661 | 2.1963 | 2.1971 | 2.1591 | 2.185 | 2.5236 | 2.5277 | 2.3328 | 0.77096 | 0.67155 | 0.63774 | 0.66559 | 0.72426 | 0.78446 | 0.79138 | 0.7727 | 0.80815 | 1.0028 | 1.0152 | 0.91518 | 1.8718 | 1.682 | 1.6368 | 1.7775 | 2.0154 | 2.1148 | 2.1214 | 2.0985 | 2.0917 | 2.4419 | 2.4892 | 2.2439 | 0.8744 | 0.7814 | 0.749 | 0.78008 | 0.80874 | 0.87168 | 0.88794 | 0.87539 | 0.8866 | 1.1061 | 1.1449 | 1.0291 | 1.9304 | 1.7337 | 1.6722 | 1.7826 | 1.9941 | 2.0963 | 2.1224 | 2.1082 | 2.0615 | 2.2396 | 2.5333 | 2.2982 | 0.77718 | 0.7306 | 0.6976 | 0.71382 | 0.74663 | 0.80609 | 0.81558 | 0.80347 | 0.78243 | 0.87046 | 1.0073 | 0.92961 | 1.9065 | 1.7099 | 1.6582 | 1.7534 | 2.0579 | 2.2233 | 2.3072 | 2.3061 | 2.212 | 2.2217 | 2.4698 | 2.2536 | 0.93446 | 0.83422 | 0.80143 | 0.80809 | 0.88766 | 0.96879 | 1.0184 | 1.0111 | 0.97755 | 1.0167 | 1.1365 | 1.0461 | 1.9917 | 1.7977 | 1.7286 | 1.7547 | 2.0006 | 2.217 | 2.3799 | 2.4445 | 2.4228 | 2.4003 | 2.537 | 2.353 | 0.85948 | 0.77167 | 0.72579 | 0.71424 | 0.76739 | 0.87114 | 0.94965 | 0.96928 | 0.95116 | 0.96103 | 1.0092 | 0.95077 | 2.0933 | 1.8522 | 1.7644 | 1.7517 | 2.0015 | 2.2749 | 2.4631 | 2.5399 | 2.5743 | 2.5356 | 2.6034 | 2.4655 | 0.9702 | 0.86219 | 0.81121 | 0.78304 | 0.83476 | 0.95718 | 1.0487 | 1.0855 | 1.0765 | 1.0772 | 1.1402 | 1.0894 | 2.1276 | 1.9052 | 1.8419 | 1.8766 | 2.2331 | 2.5658 | 2.7704 | 2.8797 | 2.8819 | 2.7115 | 2.6271 | 2.4878 | 0.86036 | 0.77467 | 0.7319 | 0.69953 | 0.78315 | 0.91944 | 0.99998 | 1.022 | 1.0184 | 0.98942 | 0.98648 | 0.95528 | 2.1142 | 1.8991 | 1.8313 | 1.8758 | 2.0874 | 2.3054 | 2.5236 | 2.6556 | 2.6505 | 2.5944 | 2.6109 | 2.4497 | 0.84081 | 0.74469 | 0.7019 | 0.67723 | 0.72546 | 0.81507 | 0.89017 | 0.91735 | 0.91685 | 0.93014 | 0.96046 | 0.90623 | 2.1365 | 1.924 | 1.8614 | 1.9954 | 2.1648 | 2.3532 | 2.5614 | 2.6786 | 2.6684 | 2.6493 | 2.785 | 2.4888 | 0.87563 | 0.79109 | 0.76434 | 0.78335 | 0.80914 | 0.87577 | 0.96776 | 0.98407 | 0.99252 | 1.0232 | 1.0862 | 0.96556 | 1.8882 | 1.7388 | 1.7049 | 1.8108 | 2.0318 | 2.2381 | 2.3229 | 2.3563 | 2.2338 | 2.2594 | 2.3775 | 2.1479 | 0.81945 | 0.76062 | 0.74947 | 0.80487 | 0.85286 | 0.92798 | 0.98063 | 0.99952 | 0.96361 | 0.99863 | 1.0481 | 0.92045 | 1.7085 | 1.5319 | 1.4934 | 1.5928 | 1.8019 | 1.9449 | 1.9875 | 1.9802 | 2.0104 | 2.3158 | 2.2651 | 2.0451 | 1.0625 | 0.94487 | 0.91013 | 0.94383 | 1.0088 | 1.0959 | 1.1229 | 1.1197 | 1.1381 | 1.3933 | 1.3995 | 1.2568 | 1.8781 | 1.6519 | 1.5913 | 1.7301 | 2.0132 | 2.1618 | 2.1674 | 2.1462 | 2.2142 | 2.5262 | 2.4947 | 2.2797 | 0.80563 | 0.70568 | 0.66868 | 0.71226 | 0.77052 | 0.85003 | 0.86359 | 0.87121 | 0.92195 | 1.1133 | 1.0983 | 0.98193 | 1.9283 | 1.7072 | 1.6497 | 1.7869 | 2.0699 | 2.2013 | 2.2018 | 2.1634 | 2.1896 | 2.5308 | 2.5351 | 2.3385 | 0.77238 | 0.6723 | 0.63838 | 0.66671 | 0.72593 | 0.78655 | 0.79331 | 0.77438 | 0.80996 | 1.0058 | 1.0184 | 0.91767 | 1.8757 | 1.6845 | 1.639 | 1.7809 | 2.0202 | 2.1204 | 2.1271 | 2.1038 | 2.097 | 2.4498 | 2.4975 | 2.2501 | 0.87614 | 0.78249 | 0.74996 | 0.78175 | 0.81089 | 0.87413 | 0.89036 | 0.87767 | 0.8889 | 1.1097 | 1.1489 | 1.0321 | 1.934 | 1.7359 | 1.674 | 1.7854 | 1.9982 | 2.101 | 2.1273 | 2.113 | 2.0657 | 2.245 | 2.541 | 2.3041 | 0.77853 | 0.7314 | 0.69824 | 0.71493 | 0.74813 | 0.80789 | 0.81729 | 0.8051 | 0.78389 | 0.87239 | 1.0101 | 0.93186 | 1.9109 | 1.7128 | 1.6607 | 1.757 | 2.0636 | 2.2304 | 2.3148 | 2.3136 | 2.2188 | 2.2287 | 2.4788 | 2.2607 | 0.9366 | 0.83567 | 0.80278 | 0.80996 | 0.89022 | 0.97179 | 1.0217 | 1.0144 | 0.98054 | 1.0198 | 1.1405 | 1.0493 | 1.9958 | 1.8004 | 1.7307 | 1.757 | 2.0046 | 2.2229 | 2.3871 | 2.4522 | 2.4301 | 2.4077 | 2.5453 | 2.3598 | 0.86146 | 0.77301 | 0.72691 | 0.71556 | 0.76925 | 0.87381 | 0.95288 | 0.97268 | 0.95435 | 0.96415 | 1.0126 | 0.9536 | 2.0994 | 1.8563 | 1.768 | 1.7552 | 2.0069 | 2.2826 | 2.4722 | 2.5495 | 2.5843 | 2.5454 | 2.6138 | 2.4747 | 0.97302 | 0.86412 | 0.81278 | 0.78457 | 0.83693 | 0.96025 | 1.0524 | 1.0896 | 1.0805 | 1.0812 | 1.1446 | 1.0934 | 2.3442 | 2.1172 | 2.0548 | 2.0926 | 2.4566 | 2.7932 | 2.9993 | 3.1119 | 3.1166 | 2.9407 | 2.8514 | 2.7079 | 0.94824 | 0.86152 | 0.81779 | 0.78353 | 0.86578 | 1.0043 | 1.0872 | 1.1091 | 1.1058 | 1.0768 | 1.0741 | 1.0421 | 2.3328 | 2.1144 | 2.0475 | 2.0941 | 2.3119 | 2.5301 | 2.7521 | 2.8871 | 2.8824 | 2.8208 | 2.8362 | 2.6729 | 0.92227 | 0.82423 | 0.78011 | 0.75299 | 0.80009 | 0.89018 | 0.96782 | 0.99695 | 0.99749 | 1.0113 | 1.0431 | 0.98875 | 2.3599 | 2.1446 | 2.0803 | 2.216 | 2.3915 | 2.5796 | 2.7922 | 2.9167 | 2.9044 | 2.8805 | 3.0146 | 2.7168 | 0.96081 | 0.87572 | 0.84905 | 0.86198 | 0.88576 | 0.95499 | 1.049 | 1.0651 | 1.0735 | 1.1061 | 1.1722 | 1.0502
| TRUE | El Llano 220 | El Llano 220 | Tap El Llano 220 | Los Maquis 220 | 3.1314 | 3.1587 | 3.185 | 3.1167 | 3.1334 | 3.0091 | 2.9527 | 2.9004 | 2.7953 | 3.1414 | 3.056 | 3.1184 | 1.2942 | 1.304 | 1.3116 | 1.234 | 1.1441 | 1.1001 | 1.1351 | 1.1581 | 1.1448 | 1.3268 | 1.3037 | 1.2847 | 3.6062 | 3.6697 | 3.6494 | 3.4796 | 3.3945 | 3.3374 | 3.2839 | 3.2991 | 3.1825 | 3.3527 | 3.4016 | 3.5369 | 2.1829 | 2.1681 | 2.1427 | 1.9053 | 1.7891 | 1.8557 | 1.9413 | 1.9367 | 1.8856 | 2.0973 | 2.088 | 2.1979 | 3.5051 | 3.5126 | 3.5038 | 3.4078 | 3.461 | 3.5004 | 3.5122 | 3.4266 | 3.3734 | 3.493 | 3.4425 | 3.5998 | 1.3725 | 1.3426 | 1.2716 | 1.1185 | 1.0947 | 1.1253 | 1.1771 | 1.0575 | 1.0963 | 1.3076 | 1.2898 | 1.3328 | 3.9689 | 3.9388 | 3.9515 | 3.7519 | 3.6855 | 3.6075 | 3.6405 | 3.5101 | 3.4849 | 3.4983 | 3.5108 | 3.6793 | 1.4625 | 1.4896 | 1.5266 | 1.4165 | 1.3186 | 1.3428 | 1.2779 | 1.4533 | 1.4997 | 1.598 | 1.6094 | 1.6138 | 3.43 | 3.3692 | 3.3394 | 3.3333 | 3.3956 | 3.1977 | 3.188 | 3.3276 | 3.3945 | 3.5516 | 3.5179 | 3.5634 | 1.5978 | 1.5301 | 1.5588 | 1.4059 | 1.3388 | 1.3193 | 1.3524 | 1.367 | 1.4432 | 1.6146 | 1.6199 | 1.6136 | 3.78 | 3.7683 | 3.7829 | 3.6823 | 3.7531 | 3.5599 | 3.6092 | 3.7241 | 3.5981 | 3.7827 | 3.8849 | 3.9345 | 1.5536 | 1.5961 | 1.5979 | 1.491 | 1.4179 | 1.4255 | 1.5232 | 1.5021 | 1.5043 | 1.6316 | 1.6656 | 1.6585 | 3.0148 | 2.9354 | 2.9533 | 2.8101 | 2.7808 | 2.7814 | 3.0193 | 3.0606 | 3.0014 | 2.9841 | 2.9305 | 2.9756 | 1.5762 | 1.4764 | 1.5424 | 1.4121 | 1.2483 | 1.2249 | 1.2629 | 1.2842 | 1.336 | 1.5 | 1.5491 | 1.5777 | 2.3472 | 2.3325 | 2.331 | 2.3505 | 2.3122 | 2.2015 | 2.2517 | 2.2885 | 2.2883 | 2.2826 | 2.31 | 2.3683 | 1.0066 | 0.99533 | 0.97326 | 0.90601 | 0.84665 | 0.87092 | 0.88712 | 0.87697 | 0.86692 | 0.92721 | 0.96425 | 0.97368 | 2.6658 | 2.6078 | 2.5859 | 2.6464 | 2.6707 | 2.5563 | 2.578 | 2.5747 | 2.5194 | 2.5946 | 2.5761 | 2.6553 | 1.2372 | 1.2265 | 1.2337 | 1.18 | 1.1151 | 1.1261 | 1.1271 | 1.0771 | 1.1341 | 1.1855 | 1.2036 | 1.2356 | 3.4237 | 3.3996 | 3.4242 | 3.2975 | 3.1557 | 3.0922 | 3.1383 | 3.3247 | 3.4004 | 3.4231 | 3.3321 | 3.4339 | 1.4183 | 1.3467 | 1.3964 | 1.3656 | 1.2977 | 1.3146 | 1.372 | 1.357 | 1.3407 | 1.291 | 1.3116 | 1.364 | 3.2209 | 3.2395 | 3.2308 | 3.2694 | 3.1709 | 3.1749 | 3.1672 | 3.162 | 3.1115 | 3.107 | 3.0842 | 3.2148 | 1.22 | 1.2178 | 1.1833 | 1.1799 | 1.1576 | 1.1673 | 1.2107 | 1.2162 | 1.1997 | 1.2255 | 1.2252 | 1.1238 | 4.0865 | 4.0857 | 4.2093 | 4.295 | 4.1514 | 3.9367 | 3.8242 | 3.8299 | 3.8236 | 3.8456 | 3.7727 | 3.7854 | 1.1524 | 1.2526 | 1.2002 | 1.1526 | 1.1179 | 1.1648 | 1.2828 | 1.2643 | 1.257 | 1.2787 | 1.4005 | 1.4749 | 3.1672 | 3.1948 | 3.2215 | 3.1524 | 3.1693 | 3.0436 | 2.9865 | 2.9336 | 2.8273 | 3.1773 | 3.091 | 3.1541 | 1.3091 | 1.319 | 1.3266 | 1.2481 | 1.1572 | 1.1127 | 1.1481 | 1.1713 | 1.1579 | 1.3419 | 1.3186 | 1.2994 | 3.6475 | 3.7117 | 3.6911 | 3.5195 | 3.4334 | 3.3756 | 3.3215 | 3.3369 | 3.219 | 3.3911 | 3.4406 | 3.5774 | 2.2079 | 2.1929 | 2.1672 | 1.9271 | 1.8095 | 1.8769 | 1.9636 | 1.9589 | 1.9071 | 2.1213 | 2.1119 | 2.2231 | 3.5452 | 3.5528 | 3.5439 | 3.4468 | 3.5006 | 3.5405 | 3.5524 | 3.4658 | 3.412 | 3.533 | 3.4819 | 3.641 | 1.3882 | 1.358 | 1.2861 | 1.1313 | 1.1072 | 1.1382 | 1.1906 | 1.0696 | 1.1088 | 1.3226 | 1.3046 | 1.3481 | 4.0143 | 3.9839 | 3.9968 | 3.7948 | 3.7277 | 3.6488 | 3.6822 | 3.5503 | 3.5248 | 3.5383 | 3.5509 | 3.7215 | 1.4792 | 1.5067 | 1.544 | 1.4327 | 1.3337 | 1.3582 | 1.2926 | 1.4699 | 1.5169 | 1.6163 | 1.6278 | 1.6322 | 3.4693 | 3.4077 | 3.3776 | 3.3714 | 3.4344 | 3.2343 | 3.2245 | 3.3657 | 3.4333 | 3.5923 | 3.5582 | 3.6042 | 1.6161 | 1.5477 | 1.5767 | 1.422 | 1.3541 | 1.3344 | 1.3679 | 1.3826 | 1.4598 | 1.6331 | 1.6385 | 1.632 | 3.8233 | 3.8114 | 3.8262 | 3.7244 | 3.7961 | 3.6006 | 3.6505 | 3.7667 | 3.6393 | 3.826 | 3.9294 | 3.9796 | 1.5714 | 1.6143 | 1.6161 | 1.5081 | 1.4342 | 1.4418 | 1.5407 | 1.5193 | 1.5215 | 1.6502 | 1.6847 | 1.6774 | 3.0493 | 2.969 | 2.9871 | 2.8423 | 2.8126 | 2.8133 | 3.0538 | 3.0956 | 3.0357 | 3.0183 | 2.964 | 3.0096 | 1.5943 | 1.4933 | 1.56 | 1.4283 | 1.2626 | 1.2389 | 1.2774 | 1.2989 | 1.3513 | 1.5172 | 1.5669 | 1.5957 | 2.374 | 2.3592 | 2.3577 | 2.3774 | 2.3386 | 2.2267 | 2.2774 | 2.3147 | 2.3145 | 2.3087 | 2.3365 | 2.3954 | 1.0181 | 1.0067 | 0.9844 | 0.91638 | 0.85634 | 0.88089 | 0.89727 | 0.887 | 0.87684 | 0.93783 | 0.97528 | 0.98483 | 2.6964 | 2.6376 | 2.6155 | 2.6767 | 2.7013 | 2.5855 | 2.6075 | 2.6042 | 2.5482 | 2.6243 | 2.6056 | 2.6857 | 1.2514 | 1.2405 | 1.2479 | 1.1935 | 1.1278 | 1.139 | 1.14 | 1.0894 | 1.147 | 1.199 | 1.2174 | 1.2497 | 3.5696 | 3.5444 | 3.5701 | 3.438 | 3.2901 | 3.2239 | 3.2719 | 3.4663 | 3.5453 | 3.5689 | 3.4741 | 3.5801 | 1.4787 | 1.4041 | 1.4558 | 1.4237 | 1.353 | 1.3706 | 1.4304 | 1.4148 | 1.3978 | 1.3459 | 1.3675 | 1.4221 | 3.3581 | 3.3775 | 3.3684 | 3.4087 | 3.306 | 3.3101 | 3.3021 | 3.2967 | 3.2441 | 3.2394 | 3.2156 | 3.3517 | 1.272 | 1.2696 | 1.2337 | 1.2302 | 1.2069 | 1.2171 | 1.2622 | 1.268 | 1.2508 | 1.2777 | 1.2774 | 1.1717 | 4.2606 | 4.2597 | 4.3886 | 4.478 | 4.3282 | 4.1044 | 3.9871 | 3.993 | 3.9865 | 4.0094 | 3.9334 | 3.9467 | 1.2015 | 1.3059 | 1.2513 | 1.2017 | 1.1656 | 1.2144 | 1.3374 | 1.3182 | 1.3106 | 1.3332 | 1.4602 | 1.5377 | 3.3022 | 3.3309 | 3.3587 | 3.2867 | 3.3043 | 3.1732 | 3.1137 | 3.0586 | 2.9478 | 3.3127 | 3.2227 | 3.2884 | 1.3648 | 1.3752 | 1.3831 | 1.3013 | 1.2065 | 1.1601 | 1.197 | 1.2212 | 1.2072 | 1.3991 | 1.3748 | 1.3548 | 3.8029 | 3.8698 | 3.8483 | 3.6694 | 3.5796 | 3.5194 | 3.463 | 3.479 | 3.3561 | 3.5355 | 3.5871 | 3.7298 | 2.302 | 2.2864 | 2.2595 | 2.0092 | 1.8866 | 1.9568 | 2.0472 | 2.0423 | 1.9884 | 2.2117 | 2.2019 | 2.3178 | 3.6962 | 3.7041 | 3.6949 | 3.5936 | 3.6497 | 3.6913 | 3.7038 | 3.6134 | 3.5573 | 3.6835 | 3.6303 | 3.7961 | 1.4473 | 1.4158 | 1.3409 | 1.1795 | 1.1544 | 1.1866 | 1.2413 | 1.1152 | 1.1561 | 1.3789 | 1.3601 | 1.4055 | 4.1853 | 4.1536 | 4.167 | 3.9565 | 3.8865 | 3.8042 | 3.839 | 3.7016 | 3.6749 | 3.6891 | 3.7022 | 3.88 | 1.5422 | 1.5708 | 1.6098 | 1.4938 | 1.3905 | 1.416 | 1.3476 | 1.5325 | 1.5815 | 1.6851 | 1.6972 | 1.7017 | 3.6171 | 3.5529 | 3.5215 | 3.5151 | 3.5807 | 3.3721 | 3.3619 | 3.509 | 3.5796 | 3.7453 | 3.7098 | 3.7577 | 1.6849 | 1.6136 | 1.6438 | 1.4826 | 1.4118 | 1.3912 | 1.4262 | 1.4415 | 1.5219 | 1.7027 | 1.7083 | 1.7015 | 3.9862 | 3.9738 | 3.9892 | 3.8831 | 3.9578 | 3.754 | 3.806 | 3.9271 | 3.7943 | 3.9889 | 4.0968 | 4.1491 | 1.6383 | 1.6831 | 1.685 | 1.5723 | 1.4953 | 1.5032 | 1.6063 | 1.584 | 1.5863 | 1.7205 | 1.7565 | 1.7489 | 3.1792 | 3.0955 | 3.1143 | 2.9634 | 2.9324 | 2.9331 | 3.1839 | 3.2275 | 3.165 | 3.1469 | 3.0903 | 3.1378 | 1.6622 | 1.5569 | 1.6265 | 1.4891 | 1.3164 | 1.2917 | 1.3318 | 1.3542 | 1.4089 | 1.5818 | 1.6336 | 1.6637 | 2.4752 | 2.4597 | 2.4581 | 2.4786 | 2.4383 | 2.3215 | 2.3745 | 2.4133 | 2.4131 | 2.4071 | 2.436 | 2.4974 | 1.0615 | 1.0496 | 1.0263 | 0.95541 | 0.89282 | 0.91841 | 0.93549 | 0.92479 | 0.91419 | 0.97777 | 1.0168 | 1.0268 | 2.8112 | 2.75 | 2.727 | 2.7907 | 2.8164 | 2.6957 | 2.7186 | 2.7151 | 2.6568 | 2.7361 | 2.7166 | 2.8001 | 1.3047 | 1.2934 | 1.301 | 1.2444 | 1.1759 | 1.1875 | 1.1886 | 1.1358 | 1.1959 | 1.2501 | 1.2693 | 1.3029 | 3.3085 | 3.2852 | 3.3091 | 3.1866 | 3.0495 | 2.9882 | 3.0327 | 3.2129 | 3.286 | 3.3079 | 3.22 | 3.3183 | 1.3706 | 1.3014 | 1.3494 | 1.3196 | 1.2541 | 1.2703 | 1.3258 | 1.3114 | 1.2956 | 1.2475 | 1.2675 | 1.3181 | 3.1126 | 3.1305 | 3.1221 | 3.1594 | 3.0643 | 3.0681 | 3.0607 | 3.0556 | 3.0069 | 3.0025 | 2.9804 | 3.1066 | 1.179 | 1.1768 | 1.1435 | 1.1402 | 1.1186 | 1.1281 | 1.1699 | 1.1753 | 1.1594 | 1.1843 | 1.184 | 1.086 | 3.949 | 3.9482 | 4.0677 | 4.1505 | 4.0117 | 3.8043 | 3.6955 | 3.701 | 3.6949 | 3.7163 | 3.6458 | 3.6581 | 1.1136 | 1.2104 | 1.1598 | 1.1138 | 1.0803 | 1.1256 | 1.2396 | 1.2218 | 1.2147 | 1.2357 | 1.3534 | 1.4253 | 3.0607 | 3.0874 | 3.1131 | 3.0464 | 3.0627 | 2.9412 | 2.886 | 2.835 | 2.7322 | 3.0704 | 2.987 | 3.048 | 1.265 | 1.2746 | 1.282 | 1.2061 | 1.1183 | 1.0753 | 1.1095 | 1.132 | 1.1189 | 1.2968 | 1.2743 | 1.2557 | 3.5248 | 3.5869 | 3.5669 | 3.4011 | 3.3179 | 3.2621 | 3.2097 | 3.2247 | 3.1107 | 3.277 | 3.3248 | 3.457 | 2.1337 | 2.1192 | 2.0943 | 1.8623 | 1.7487 | 1.8138 | 1.8975 | 1.893 | 1.843 | 2.0499 | 2.0409 | 2.1483 | 3.4259 | 3.4333 | 3.4247 | 3.3308 | 3.3828 | 3.4214 | 3.4329 | 3.3492 | 3.2972 | 3.4142 | 3.3648 | 3.5185 | 1.3415 | 1.3123 | 1.2429 | 1.0932 | 1.07 | 1.0999 | 1.1506 | 1.0336 | 1.0715 | 1.2781 | 1.2607 | 1.3027 | 3.8793 | 3.8499 | 3.8623 | 3.6672 | 3.6023 | 3.5261 | 3.5583 | 3.4309 | 3.4062 | 3.4193 | 3.4315 | 3.5963 | 1.4295 | 1.456 | 1.4921 | 1.3845 | 1.2888 | 1.3125 | 1.2491 | 1.4205 | 1.4659 | 1.5619 | 1.5731 | 1.5773 | 3.3526 | 3.2931 | 3.2639 | 3.258 | 3.3189 | 3.1255 | 3.116 | 3.2525 | 3.3178 | 3.4714 | 3.4385 | 3.4829 | 1.5617 | 1.4956 | 1.5236 | 1.3742 | 1.3085 | 1.2895 | 1.3219 | 1.3361 | 1.4106 | 1.5782 | 1.5833 | 1.5771 | 3.6947 | 3.6832 | 3.6975 | 3.5991 | 3.6684 | 3.4795 | 3.5277 | 3.64 | 3.5169 | 3.6972 | 3.7972 | 3.8457 | 1.5185 | 1.56 | 1.5618 | 1.4574 | 1.3859 | 1.3933 | 1.4888 | 1.4682 | 1.4703 | 1.5947 | 1.628 | 1.621 | 2.9468 | 2.8691 | 2.8866 | 2.7467 | 2.718 | 2.7186 | 2.9511 | 2.9915 | 2.9336 | 2.9167 | 2.8643 | 2.9084 | 1.5406 | 1.4431 | 1.5075 | 1.3802 | 1.2201 | 1.1972 | 1.2344 | 1.2552 | 1.3058 | 1.4661 | 1.5141 | 1.5421 | 2.2942 | 2.2799 | 2.2783 | 2.2974 | 2.26 | 2.1518 | 2.2008 | 2.2368 | 2.2367 | 2.2311 | 2.2579 | 2.3148 | 0.98385 | 0.97285 | 0.95128 | 0.88555 | 0.82753 | 0.85126 | 0.86709 | 0.85716 | 0.84734 | 0.90628 | 0.94248 | 0.9517 | 2.6057 | 2.5489 | 2.5276 | 2.5867 | 2.6104 | 2.4985 | 2.5198 | 2.5166 | 2.4625 | 2.536 | 2.518 | 2.5953 | 1.2093 | 1.1988 | 1.2059 | 1.1534 | 1.0899 | 1.1007 | 1.1017 | 1.0528 | 1.1085 | 1.1587 | 1.1765 | 1.2077 | 3.5017 | 3.477 | 3.5023 | 3.3727 | 3.2276 | 3.1626 | 3.2098 | 3.4005 | 3.4779 | 3.5011 | 3.408 | 3.5121 | 1.4506 | 1.3774 | 1.4282 | 1.3967 | 1.3273 | 1.3445 | 1.4032 | 1.388 | 1.3712 | 1.3204 | 1.3415 | 1.3951 | 3.2943 | 3.3133 | 3.3044 | 3.3439 | 3.2432 | 3.2472 | 3.2394 | 3.234 | 3.1824 | 3.1778 | 3.1545 | 3.288 | 1.2478 | 1.2455 | 1.2102 | 1.2068 | 1.184 | 1.1939 | 1.2383 | 1.2439 | 1.227 | 1.2535 | 1.2531 | 1.1494 | 4.1796 | 4.1788 | 4.3052 | 4.3929 | 4.2459 | 4.0264 | 3.9113 | 3.9171 | 3.9107 | 3.9333 | 3.8586 | 3.8717 | 1.1786 | 1.2811 | 1.2275 | 1.1788 | 1.1434 | 1.1913 | 1.312 | 1.2932 | 1.2857 | 1.3078 | 1.4325 | 1.5085
| TRUE | Los Maquis 220 | Los Maquis 220 | Los Maquis 220 | Los Maquis 220 | 3.1314 | 3.1587 | 3.185 | 3.1167 | 3.1334 | 3.0091 | 2.9527 | 2.9004 | 2.7953 | 3.1414 | 3.056 | 3.1184 | 1.2942 | 1.304 | 1.3116 | 1.234 | 1.1441 | 1.1001 | 1.1351 | 1.1581 | 1.1448 | 1.3268 | 1.3037 | 1.2847 | 3.6062 | 3.6697 | 3.6494 | 3.4796 | 3.3945 | 3.3374 | 3.2839 | 3.2991 | 3.1825 | 3.3527 | 3.4016 | 3.5369 | 2.1829 | 2.1681 | 2.1427 | 1.9053 | 1.7891 | 1.8557 | 1.9413 | 1.9367 | 1.8856 | 2.0973 | 2.088 | 2.1979 | 3.5051 | 3.5126 | 3.5038 | 3.4078 | 3.461 | 3.5004 | 3.5122 | 3.4266 | 3.3734 | 3.493 | 3.4425 | 3.5998 | 1.3725 | 1.3426 | 1.2716 | 1.1185 | 1.0947 | 1.1253 | 1.1771 | 1.0575 | 1.0963 | 1.3076 | 1.2898 | 1.3328 | 3.9689 | 3.9388 | 3.9515 | 3.7519 | 3.6855 | 3.6075 | 3.6405 | 3.5101 | 3.4849 | 3.4983 | 3.5108 | 3.6793 | 1.4625 | 1.4896 | 1.5266 | 1.4165 | 1.3186 | 1.3428 | 1.2779 | 1.4533 | 1.4997 | 1.598 | 1.6094 | 1.6138 | 3.43 | 3.3692 | 3.3394 | 3.3333 | 3.3956 | 3.1977 | 3.188 | 3.3276 | 3.3945 | 3.5516 | 3.5179 | 3.5634 | 1.5978 | 1.5301 | 1.5588 | 1.4059 | 1.3388 | 1.3193 | 1.3524 | 1.367 | 1.4432 | 1.6146 | 1.6199 | 1.6136 | 3.78 | 3.7683 | 3.7829 | 3.6823 | 3.7531 | 3.5599 | 3.6092 | 3.7241 | 3.5981 | 3.7827 | 3.8849 | 3.9345 | 1.5536 | 1.5961 | 1.5979 | 1.491 | 1.4179 | 1.4255 | 1.5232 | 1.5021 | 1.5043 | 1.6316 | 1.6656 | 1.6585 | 3.0148 | 2.9354 | 2.9533 | 2.8101 | 2.7808 | 2.7814 | 3.0193 | 3.0606 | 3.0014 | 2.9841 | 2.9305 | 2.9756 | 1.5762 | 1.4764 | 1.5424 | 1.4121 | 1.2483 | 1.2249 | 1.2629 | 1.2842 | 1.336 | 1.5 | 1.5491 | 1.5777 | 2.3472 | 2.3325 | 2.331 | 2.3505 | 2.3122 | 2.2015 | 2.2517 | 2.2885 | 2.2883 | 2.2826 | 2.31 | 2.3683 | 1.0066 | 0.99533 | 0.97326 | 0.90601 | 0.84665 | 0.87092 | 0.88712 | 0.87697 | 0.86692 | 0.92721 | 0.96425 | 0.97368 | 2.6658 | 2.6078 | 2.5859 | 2.6464 | 2.6707 | 2.5563 | 2.578 | 2.5747 | 2.5194 | 2.5946 | 2.5761 | 2.6553 | 1.2372 | 1.2265 | 1.2337 | 1.18 | 1.1151 | 1.1261 | 1.1271 | 1.0771 | 1.1341 | 1.1855 | 1.2036 | 1.2356 | 3.4237 | 3.3996 | 3.4242 | 3.2975 | 3.1557 | 3.0922 | 3.1383 | 3.3247 | 3.4004 | 3.4231 | 3.3321 | 3.4339 | 1.4183 | 1.3467 | 1.3964 | 1.3656 | 1.2977 | 1.3146 | 1.372 | 1.357 | 1.3407 | 1.291 | 1.3116 | 1.364 | 3.2209 | 3.2395 | 3.2308 | 3.2694 | 3.1709 | 3.1749 | 3.1672 | 3.162 | 3.1115 | 3.107 | 3.0842 | 3.2148 | 1.22 | 1.2178 | 1.1833 | 1.1799 | 1.1576 | 1.1673 | 1.2107 | 1.2162 | 1.1997 | 1.2255 | 1.2252 | 1.1238 | 4.0865 | 4.0857 | 4.2093 | 4.295 | 4.1514 | 3.9367 | 3.8242 | 3.8299 | 3.8236 | 3.8456 | 3.7727 | 3.7854 | 1.1524 | 1.2526 | 1.2002 | 1.1526 | 1.1179 | 1.1648 | 1.2828 | 1.2643 | 1.257 | 1.2787 | 1.4005 | 1.4749 | 3.1672 | 3.1948 | 3.2215 | 3.1524 | 3.1693 | 3.0436 | 2.9865 | 2.9336 | 2.8273 | 3.1773 | 3.091 | 3.1541 | 1.3091 | 1.319 | 1.3266 | 1.2481 | 1.1572 | 1.1127 | 1.1481 | 1.1713 | 1.1579 | 1.3419 | 1.3186 | 1.2994 | 3.6475 | 3.7117 | 3.6911 | 3.5195 | 3.4334 | 3.3756 | 3.3215 | 3.3369 | 3.219 | 3.3911 | 3.4406 | 3.5774 | 2.2079 | 2.1929 | 2.1672 | 1.9271 | 1.8095 | 1.8769 | 1.9636 | 1.9589 | 1.9071 | 2.1213 | 2.1119 | 2.2231 | 3.5452 | 3.5528 | 3.5439 | 3.4468 | 3.5006 | 3.5405 | 3.5524 | 3.4658 | 3.412 | 3.533 | 3.4819 | 3.641 | 1.3882 | 1.358 | 1.2861 | 1.1313 | 1.1072 | 1.1382 | 1.1906 | 1.0696 | 1.1088 | 1.3226 | 1.3046 | 1.3481 | 4.0143 | 3.9839 | 3.9968 | 3.7948 | 3.7277 | 3.6488 | 3.6822 | 3.5503 | 3.5248 | 3.5383 | 3.5509 | 3.7215 | 1.4792 | 1.5067 | 1.544 | 1.4327 | 1.3337 | 1.3582 | 1.2926 | 1.4699 | 1.5169 | 1.6163 | 1.6278 | 1.6322 | 3.4693 | 3.4077 | 3.3776 | 3.3714 | 3.4344 | 3.2343 | 3.2245 | 3.3657 | 3.4333 | 3.5923 | 3.5582 | 3.6042 | 1.6161 | 1.5477 | 1.5767 | 1.422 | 1.3541 | 1.3344 | 1.3679 | 1.3826 | 1.4598 | 1.6331 | 1.6385 | 1.632 | 3.8233 | 3.8114 | 3.8262 | 3.7244 | 3.7961 | 3.6006 | 3.6505 | 3.7667 | 3.6393 | 3.826 | 3.9294 | 3.9796 | 1.5714 | 1.6143 | 1.6161 | 1.5081 | 1.4342 | 1.4418 | 1.5407 | 1.5193 | 1.5215 | 1.6502 | 1.6847 | 1.6774 | 3.0493 | 2.969 | 2.9871 | 2.8423 | 2.8126 | 2.8133 | 3.0538 | 3.0956 | 3.0357 | 3.0183 | 2.964 | 3.0096 | 1.5943 | 1.4933 | 1.56 | 1.4283 | 1.2626 | 1.2389 | 1.2774 | 1.2989 | 1.3513 | 1.5172 | 1.5669 | 1.5957 | 2.374 | 2.3592 | 2.3577 | 2.3774 | 2.3386 | 2.2267 | 2.2774 | 2.3147 | 2.3145 | 2.3087 | 2.3365 | 2.3954 | 1.0181 | 1.0067 | 0.9844 | 0.91638 | 0.85634 | 0.88089 | 0.89727 | 0.887 | 0.87684 | 0.93783 | 0.97528 | 0.98483 | 2.6964 | 2.6376 | 2.6155 | 2.6767 | 2.7013 | 2.5855 | 2.6075 | 2.6042 | 2.5482 | 2.6243 | 2.6056 | 2.6857 | 1.2514 | 1.2405 | 1.2479 | 1.1935 | 1.1278 | 1.139 | 1.14 | 1.0894 | 1.147 | 1.199 | 1.2174 | 1.2497 | 3.5696 | 3.5444 | 3.5701 | 3.438 | 3.2901 | 3.2239 | 3.2719 | 3.4663 | 3.5453 | 3.5689 | 3.4741 | 3.5801 | 1.4787 | 1.4041 | 1.4558 | 1.4237 | 1.353 | 1.3706 | 1.4304 | 1.4148 | 1.3978 | 1.3459 | 1.3675 | 1.4221 | 3.3581 | 3.3775 | 3.3684 | 3.4087 | 3.306 | 3.3101 | 3.3021 | 3.2967 | 3.2441 | 3.2394 | 3.2156 | 3.3517 | 1.272 | 1.2696 | 1.2337 | 1.2302 | 1.2069 | 1.2171 | 1.2622 | 1.268 | 1.2508 | 1.2777 | 1.2774 | 1.1717 | 4.2606 | 4.2597 | 4.3886 | 4.478 | 4.3282 | 4.1044 | 3.9871 | 3.993 | 3.9865 | 4.0094 | 3.9334 | 3.9467 | 1.2015 | 1.3059 | 1.2513 | 1.2017 | 1.1656 | 1.2144 | 1.3374 | 1.3182 | 1.3106 | 1.3332 | 1.4602 | 1.5377 | 3.3022 | 3.3309 | 3.3587 | 3.2867 | 3.3043 | 3.1732 | 3.1137 | 3.0586 | 2.9478 | 3.3127 | 3.2227 | 3.2884 | 1.3648 | 1.3752 | 1.3831 | 1.3013 | 1.2065 | 1.1601 | 1.197 | 1.2212 | 1.2072 | 1.3991 | 1.3748 | 1.3548 | 3.8029 | 3.8698 | 3.8483 | 3.6694 | 3.5796 | 3.5194 | 3.463 | 3.479 | 3.3561 | 3.5355 | 3.5871 | 3.7298 | 2.302 | 2.2864 | 2.2595 | 2.0092 | 1.8866 | 1.9568 | 2.0472 | 2.0423 | 1.9884 | 2.2117 | 2.2019 | 2.3178 | 3.6962 | 3.7041 | 3.6949 | 3.5936 | 3.6497 | 3.6913 | 3.7038 | 3.6134 | 3.5573 | 3.6835 | 3.6303 | 3.7961 | 1.4473 | 1.4158 | 1.3409 | 1.1795 | 1.1544 | 1.1866 | 1.2413 | 1.1152 | 1.1561 | 1.3789 | 1.3601 | 1.4055 | 4.1853 | 4.1536 | 4.167 | 3.9565 | 3.8865 | 3.8042 | 3.839 | 3.7016 | 3.6749 | 3.6891 | 3.7022 | 3.88 | 1.5422 | 1.5708 | 1.6098 | 1.4938 | 1.3905 | 1.416 | 1.3476 | 1.5325 | 1.5815 | 1.6851 | 1.6972 | 1.7017 | 3.6171 | 3.5529 | 3.5215 | 3.5151 | 3.5807 | 3.3721 | 3.3619 | 3.509 | 3.5796 | 3.7453 | 3.7098 | 3.7577 | 1.6849 | 1.6136 | 1.6438 | 1.4826 | 1.4118 | 1.3912 | 1.4262 | 1.4415 | 1.5219 | 1.7027 | 1.7083 | 1.7015 | 3.9862 | 3.9738 | 3.9892 | 3.8831 | 3.9578 | 3.754 | 3.806 | 3.9271 | 3.7943 | 3.9889 | 4.0968 | 4.1491 | 1.6383 | 1.6831 | 1.685 | 1.5723 | 1.4953 | 1.5032 | 1.6063 | 1.584 | 1.5863 | 1.7205 | 1.7565 | 1.7489 | 3.1792 | 3.0955 | 3.1143 | 2.9634 | 2.9324 | 2.9331 | 3.1839 | 3.2275 | 3.165 | 3.1469 | 3.0903 | 3.1378 | 1.6622 | 1.5569 | 1.6265 | 1.4891 | 1.3164 | 1.2917 | 1.3318 | 1.3542 | 1.4089 | 1.5818 | 1.6336 | 1.6637 | 2.4752 | 2.4597 | 2.4581 | 2.4786 | 2.4383 | 2.3215 | 2.3745 | 2.4133 | 2.4131 | 2.4071 | 2.436 | 2.4974 | 1.0615 | 1.0496 | 1.0263 | 0.95541 | 0.89282 | 0.91841 | 0.93549 | 0.92479 | 0.91419 | 0.97777 | 1.0168 | 1.0268 | 2.8112 | 2.75 | 2.727 | 2.7907 | 2.8164 | 2.6957 | 2.7186 | 2.7151 | 2.6568 | 2.7361 | 2.7166 | 2.8001 | 1.3047 | 1.2934 | 1.301 | 1.2444 | 1.1759 | 1.1875 | 1.1886 | 1.1358 | 1.1959 | 1.2501 | 1.2693 | 1.3029 | 3.3085 | 3.2852 | 3.3091 | 3.1866 | 3.0495 | 2.9882 | 3.0327 | 3.2129 | 3.286 | 3.3079 | 3.22 | 3.3183 | 1.3706 | 1.3014 | 1.3494 | 1.3196 | 1.2541 | 1.2703 | 1.3258 | 1.3114 | 1.2956 | 1.2475 | 1.2675 | 1.3181 | 3.1126 | 3.1305 | 3.1221 | 3.1594 | 3.0643 | 3.0681 | 3.0607 | 3.0556 | 3.0069 | 3.0025 | 2.9804 | 3.1066 | 1.179 | 1.1768 | 1.1435 | 1.1402 | 1.1186 | 1.1281 | 1.1699 | 1.1753 | 1.1594 | 1.1843 | 1.184 | 1.086 | 3.949 | 3.9482 | 4.0677 | 4.1505 | 4.0117 | 3.8043 | 3.6955 | 3.701 | 3.6949 | 3.7163 | 3.6458 | 3.6581 | 1.1136 | 1.2104 | 1.1598 | 1.1138 | 1.0803 | 1.1256 | 1.2396 | 1.2218 | 1.2147 | 1.2357 | 1.3534 | 1.4253 | 3.0607 | 3.0874 | 3.1131 | 3.0464 | 3.0627 | 2.9412 | 2.886 | 2.835 | 2.7322 | 3.0704 | 2.987 | 3.048 | 1.265 | 1.2746 | 1.282 | 1.2061 | 1.1183 | 1.0753 | 1.1095 | 1.132 | 1.1189 | 1.2968 | 1.2743 | 1.2557 | 3.5248 | 3.5869 | 3.5669 | 3.4011 | 3.3179 | 3.2621 | 3.2097 | 3.2247 | 3.1107 | 3.277 | 3.3248 | 3.457 | 2.1337 | 2.1192 | 2.0943 | 1.8623 | 1.7487 | 1.8138 | 1.8975 | 1.893 | 1.843 | 2.0499 | 2.0409 | 2.1483 | 3.4259 | 3.4333 | 3.4247 | 3.3308 | 3.3828 | 3.4214 | 3.4329 | 3.3492 | 3.2972 | 3.4142 | 3.3648 | 3.5185 | 1.3415 | 1.3123 | 1.2429 | 1.0932 | 1.07 | 1.0999 | 1.1506 | 1.0336 | 1.0715 | 1.2781 | 1.2607 | 1.3027 | 3.8793 | 3.8499 | 3.8623 | 3.6672 | 3.6023 | 3.5261 | 3.5583 | 3.4309 | 3.4062 | 3.4193 | 3.4315 | 3.5963 | 1.4295 | 1.456 | 1.4921 | 1.3845 | 1.2888 | 1.3125 | 1.2491 | 1.4205 | 1.4659 | 1.5619 | 1.5731 | 1.5773 | 3.3526 | 3.2931 | 3.2639 | 3.258 | 3.3189 | 3.1255 | 3.116 | 3.2525 | 3.3178 | 3.4714 | 3.4385 | 3.4829 | 1.5617 | 1.4956 | 1.5236 | 1.3742 | 1.3085 | 1.2895 | 1.3219 | 1.3361 | 1.4106 | 1.5782 | 1.5833 | 1.5771 | 3.6947 | 3.6832 | 3.6975 | 3.5991 | 3.6684 | 3.4795 | 3.5277 | 3.64 | 3.5169 | 3.6972 | 3.7972 | 3.8457 | 1.5185 | 1.56 | 1.5618 | 1.4574 | 1.3859 | 1.3933 | 1.4888 | 1.4682 | 1.4703 | 1.5947 | 1.628 | 1.621 | 2.9468 | 2.8691 | 2.8866 | 2.7467 | 2.718 | 2.7186 | 2.9511 | 2.9915 | 2.9336 | 2.9167 | 2.8643 | 2.9084 | 1.5406 | 1.4431 | 1.5075 | 1.3802 | 1.2201 | 1.1972 | 1.2344 | 1.2552 | 1.3058 | 1.4661 | 1.5141 | 1.5421 | 2.2942 | 2.2799 | 2.2783 | 2.2974 | 2.26 | 2.1518 | 2.2008 | 2.2368 | 2.2367 | 2.2311 | 2.2579 | 2.3148 | 0.98385 | 0.97285 | 0.95128 | 0.88555 | 0.82753 | 0.85126 | 0.86709 | 0.85716 | 0.84734 | 0.90628 | 0.94248 | 0.9517 | 2.6057 | 2.5489 | 2.5276 | 2.5867 | 2.6104 | 2.4985 | 2.5198 | 2.5166 | 2.4625 | 2.536 | 2.518 | 2.5953 | 1.2093 | 1.1988 | 1.2059 | 1.1534 | 1.0899 | 1.1007 | 1.1017 | 1.0528 | 1.1085 | 1.1587 | 1.1765 | 1.2077 | 3.5017 | 3.477 | 3.5023 | 3.3727 | 3.2276 | 3.1626 | 3.2098 | 3.4005 | 3.4779 | 3.5011 | 3.408 | 3.5121 | 1.4506 | 1.3774 | 1.4282 | 1.3967 | 1.3273 | 1.3445 | 1.4032 | 1.388 | 1.3712 | 1.3204 | 1.3415 | 1.3951 | 3.2943 | 3.3133 | 3.3044 | 3.3439 | 3.2432 | 3.2472 | 3.2394 | 3.234 | 3.1824 | 3.1778 | 3.1545 | 3.288 | 1.2478 | 1.2455 | 1.2102 | 1.2068 | 1.184 | 1.1939 | 1.2383 | 1.2439 | 1.227 | 1.2535 | 1.2531 | 1.1494 | 4.1796 | 4.1788 | 4.3052 | 4.3929 | 4.2459 | 4.0264 | 3.9113 | 3.9171 | 3.9107 | 3.9333 | 3.8586 | 3.8717 | 1.1786 | 1.2811 | 1.2275 | 1.1788 | 1.1434 | 1.1913 | 1.312 | 1.2932 | 1.2857 | 1.3078 | 1.4325 | 1.5085
| TRUE | Lampa 220 | Lampa 220 | Lampa 220 | Tap Batuco 110 1 | 4.0896 | 3.6842 | 3.6079 | 3.778 | 4.4976 | 5.1843 | 5.3624 | 5.3441 | 5.1807 | 4.9731 | 5.0739 | 4.7103 | 1.8963 | 1.7127 | 1.6388 | 1.6662 | 1.883 | 2.1614 | 2.227 | 2.2071 | 2.163 | 2.1136 | 2.1475 | 2.0066 | 3.7073 | 3.3675 | 3.3288 | 3.5686 | 4.362 | 4.7926 | 4.749 | 4.7979 | 4.5101 | 4.7741 | 4.7239 | 4.3167 | 2.3463 | 2.1259 | 2.1197 | 2.1985 | 2.5389 | 2.8528 | 2.87 | 2.9118 | 2.7671 | 3.0355 | 2.9966 | 2.7434 | 4.4684 | 3.9873 | 3.9375 | 4.3274 | 5.3471 | 5.8548 | 5.7891 | 5.7704 | 5.5737 | 5.8441 | 5.7973 | 5.3807 | 2.0638 | 1.8051 | 1.7604 | 1.8541 | 2.1217 | 2.3781 | 2.3839 | 2.4113 | 2.3425 | 2.5544 | 2.5496 | 2.3343 | 3.9218 | 3.4611 | 3.4407 | 3.7626 | 4.6801 | 5.1039 | 4.9761 | 4.9138 | 4.721 | 4.9547 | 4.9753 | 4.6872 | 1.7163 | 1.5074 | 1.4763 | 1.5198 | 1.7623 | 1.95 | 1.9609 | 1.9478 | 1.853 | 2.043 | 2.0838 | 1.9223 | 4.064 | 3.6746 | 3.6558 | 3.9827 | 4.9428 | 5.2997 | 5.1737 | 5.1351 | 4.8845 | 5.1252 | 5.2007 | 4.7085 | 2.0478 | 1.8465 | 1.8182 | 1.8866 | 2.1585 | 2.3655 | 2.3112 | 2.2957 | 2.1669 | 2.3794 | 2.4745 | 2.3007 | 4.2573 | 3.8835 | 3.834 | 4.1516 | 5.0698 | 5.5199 | 5.4792 | 5.4237 | 5.1133 | 4.8718 | 5.3314 | 4.9235 | 1.7266 | 1.6449 | 1.6189 | 1.6597 | 1.8768 | 2.0833 | 2.0897 | 2.0379 | 1.9048 | 1.8697 | 2.1266 | 1.9954 | 4.1468 | 3.7705 | 3.7386 | 4.0394 | 5.0484 | 5.6123 | 5.6396 | 5.6417 | 5.1897 | 4.7412 | 5.1863 | 4.8265 | 2.1395 | 1.918 | 1.8758 | 1.9038 | 2.2302 | 2.5062 | 2.4671 | 2.4343 | 2.2894 | 2.1745 | 2.4252 | 2.2689 | 4.563 | 4.1079 | 3.9929 | 4.1348 | 5.1021 | 5.8355 | 5.9872 | 6.0801 | 5.8748 | 5.3082 | 5.504 | 5.3156 | 2.0841 | 1.8525 | 1.789 | 1.7518 | 2.0234 | 2.3653 | 2.4515 | 2.4789 | 2.3211 | 2.1493 | 2.2913 | 2.259 | 4.5945 | 4.0469 | 3.8802 | 3.9199 | 4.8606 | 5.633 | 5.8304 | 5.9238 | 5.7838 | 5.1888 | 5.2298 | 5.2782 | 2.1662 | 1.9069 | 1.8068 | 1.7488 | 2.0422 | 2.3812 | 2.5218 | 2.6047 | 2.4805 | 2.2959 | 2.3654 | 2.4162 | 4.9418 | 4.4256 | 4.3392 | 4.5374 | 5.7735 | 6.5524 | 6.7835 | 7.1635 | 6.8553 | 5.9536 | 6.0198 | 5.9664 | 2.0024 | 1.776 | 1.7007 | 1.6323 | 1.9377 | 2.2027 | 2.2904 | 2.3082 | 2.2046 | 2.0555 | 2.1111 | 2.0805 | 4.5271 | 4.0671 | 3.9828 | 4.1993 | 5.1649 | 5.8398 | 5.9906 | 6.3121 | 6.0645 | 5.3721 | 5.4987 | 5.3643 | 1.8989 | 1.6921 | 1.6003 | 1.5457 | 1.7534 | 1.9934 | 2.0792 | 2.077 | 1.9571 | 1.8489 | 1.8998 | 1.8608 | 5.0106 | 4.5408 | 4.4765 | 4.8552 | 5.7685 | 6.4911 | 6.6513 | 6.9243 | 6.6331 | 6.0442 | 6.3075 | 5.7527 | 2.25 | 2.038 | 2.0121 | 2.045 | 2.3118 | 2.6051 | 2.6793 | 2.7662 | 2.5932 | 2.3584 | 2.5378 | 2.3907 | 4.153 | 3.7413 | 3.6639 | 3.8366 | 4.5673 | 5.2647 | 5.4455 | 5.4269 | 5.261 | 5.0502 | 5.1526 | 4.7833 | 1.9257 | 1.7392 | 1.6642 | 1.6921 | 1.9122 | 2.1949 | 2.2615 | 2.2414 | 2.1966 | 2.1463 | 2.1808 | 2.0377 | 3.779 | 3.4326 | 3.3932 | 3.6376 | 4.4463 | 4.8853 | 4.8408 | 4.8907 | 4.5972 | 4.8664 | 4.8152 | 4.4002 | 2.3916 | 2.167 | 2.1607 | 2.241 | 2.588 | 2.9079 | 2.9255 | 2.9681 | 2.8206 | 3.0942 | 3.0546 | 2.7964 | 4.5351 | 4.0469 | 3.9964 | 4.3921 | 5.427 | 5.9422 | 5.8756 | 5.8566 | 5.657 | 5.9314 | 5.884 | 5.4611 | 2.0947 | 1.8321 | 1.7867 | 1.8818 | 2.1534 | 2.4137 | 2.4195 | 2.4473 | 2.3775 | 2.5925 | 2.5877 | 2.3692 | 3.9943 | 3.5251 | 3.5043 | 3.8321 | 4.7666 | 5.1983 | 5.0681 | 5.0046 | 4.8083 | 5.0463 | 5.0673 | 4.7738 | 1.7481 | 1.5353 | 1.5036 | 1.5479 | 1.7949 | 1.9861 | 1.9971 | 1.9838 | 1.8873 | 2.0808 | 2.1224 | 1.9578 | 4.1251 | 3.7299 | 3.7108 | 4.0426 | 5.0171 | 5.3794 | 5.2515 | 5.2123 | 4.958 | 5.2023 | 5.2789 | 4.7793 | 2.0786 | 1.8743 | 1.8455 | 1.9149 | 2.1909 | 2.4011 | 2.346 | 2.3303 | 2.1995 | 2.4152 | 2.5117 | 2.3354 | 4.236 | 3.8641 | 3.8148 | 4.1308 | 5.0445 | 5.4924 | 5.4519 | 5.3966 | 5.0878 | 4.8475 | 5.3048 | 4.899 | 1.718 | 1.6367 | 1.6108 | 1.6514 | 1.8674 | 2.0729 | 2.0793 | 2.0278 | 1.8953 | 1.8604 | 2.116 | 1.9855 | 4.1562 | 3.7791 | 3.7471 | 4.0486 | 5.0599 | 5.625 | 5.6524 | 5.6546 | 5.2015 | 4.752 | 5.1981 | 4.8375 | 2.1444 | 1.9223 | 1.88 | 1.9081 | 2.2353 | 2.5119 | 2.4727 | 2.4398 | 2.2946 | 2.1795 | 2.4307 | 2.274 | 4.5552 | 4.1008 | 3.9861 | 4.1277 | 5.0933 | 5.8254 | 5.9768 | 6.0696 | 5.8646 | 5.299 | 5.4945 | 5.3064 | 2.0805 | 1.8493 | 1.7859 | 1.7488 | 2.0199 | 2.3612 | 2.4472 | 2.4746 | 2.3171 | 2.1456 | 2.2874 | 2.2551 | 4.6048 | 4.0559 | 3.8889 | 3.9287 | 4.8715 | 5.6457 | 5.8435 | 5.9371 | 5.7967 | 5.2004 | 5.2415 | 5.2901 | 2.1711 | 1.9112 | 1.8109 | 1.7527 | 2.0467 | 2.3866 | 2.5274 | 2.6106 | 2.4861 | 2.3011 | 2.3707 | 2.4216 | 5.2608 | 4.7112 | 4.6193 | 4.8303 | 6.1462 | 6.9753 | 7.2214 | 7.6259 | 7.2978 | 6.3379 | 6.4083 | 6.3515 | 2.1316 | 1.8907 | 1.8104 | 1.7377 | 2.0628 | 2.3449 | 2.4382 | 2.4572 | 2.347 | 2.1882 | 2.2473 | 2.2148 | 4.8514 | 4.3585 | 4.2681 | 4.5001 | 5.5349 | 6.2581 | 6.4198 | 6.7643 | 6.4989 | 5.7569 | 5.8926 | 5.7486 | 2.0349 | 1.8133 | 1.7149 | 1.6564 | 1.879 | 2.1362 | 2.2282 | 2.2258 | 2.0973 | 1.9813 | 2.0359 | 1.9941 | 5.3339 | 4.8338 | 4.7654 | 5.1685 | 6.1407 | 6.9099 | 7.0805 | 7.3711 | 7.0611 | 6.4342 | 6.7145 | 6.1239 | 2.3952 | 2.1695 | 2.142 | 2.1769 | 2.461 | 2.7732 | 2.8522 | 2.9447 | 2.7605 | 2.5106 | 2.7016 | 2.545 | 4.4268 | 3.988 | 3.9054 | 4.0895 | 4.8684 | 5.6118 | 5.8045 | 5.7848 | 5.6079 | 5.3832 | 5.4923 | 5.0986 | 2.0526 | 1.8539 | 1.7739 | 1.8036 | 2.0383 | 2.3396 | 2.4106 | 2.3891 | 2.3414 | 2.2879 | 2.3246 | 2.172 | 4.0309 | 3.6615 | 3.6194 | 3.8801 | 4.7427 | 5.211 | 5.1635 | 5.2167 | 4.9037 | 5.1908 | 5.1362 | 4.6936 | 2.5511 | 2.3115 | 2.3047 | 2.3904 | 2.7606 | 3.1018 | 3.1205 | 3.166 | 3.0087 | 3.3005 | 3.2582 | 2.9829 | 4.8095 | 4.2917 | 4.2382 | 4.6579 | 5.7554 | 6.3018 | 6.2312 | 6.211 | 5.9993 | 6.2903 | 6.24 | 5.7916 | 2.2214 | 1.9429 | 1.8948 | 1.9957 | 2.2837 | 2.5597 | 2.5659 | 2.5954 | 2.5213 | 2.7494 | 2.7443 | 2.5126 | 4.2641 | 3.7632 | 3.741 | 4.091 | 5.0886 | 5.5494 | 5.4105 | 5.3426 | 5.133 | 5.3872 | 5.4095 | 5.0963 | 1.8661 | 1.639 | 1.6052 | 1.6524 | 1.9161 | 2.1202 | 2.132 | 2.1178 | 2.0147 | 2.2213 | 2.2657 | 2.0901 | 4.3914 | 3.9707 | 3.9503 | 4.3036 | 5.341 | 5.7267 | 5.5906 | 5.5488 | 5.278 | 5.5381 | 5.6197 | 5.0878 | 2.2128 | 1.9953 | 1.9647 | 2.0386 | 2.3324 | 2.5561 | 2.4974 | 2.4807 | 2.3415 | 2.5711 | 2.6739 | 2.4861 | 4.5135 | 4.1171 | 4.0647 | 4.4014 | 5.3749 | 5.8521 | 5.8089 | 5.75 | 5.421 | 5.1649 | 5.6522 | 5.2198 | 1.8305 | 1.7438 | 1.7163 | 1.7596 | 1.9897 | 2.2087 | 2.2154 | 2.1606 | 2.0194 | 1.9822 | 2.2545 | 2.1155 | 4.4366 | 4.034 | 3.9999 | 4.3217 | 5.4012 | 6.0045 | 6.0337 | 6.036 | 5.5524 | 5.0726 | 5.5487 | 5.1638 | 2.289 | 2.052 | 2.0069 | 2.0368 | 2.3861 | 2.6813 | 2.6395 | 2.6044 | 2.4494 | 2.3265 | 2.5947 | 2.4274 | 4.8406 | 4.3578 | 4.2358 | 4.3863 | 5.4124 | 6.1905 | 6.3513 | 6.4499 | 6.2321 | 5.631 | 5.8388 | 5.6389 | 2.2108 | 1.9651 | 1.8978 | 1.8584 | 2.1465 | 2.5091 | 2.6006 | 2.6297 | 2.4623 | 2.2801 | 2.4307 | 2.3964 | 4.9031 | 4.3187 | 4.1409 | 4.1832 | 5.1871 | 6.0114 | 6.2221 | 6.3217 | 6.1723 | 5.5374 | 5.5811 | 5.6328 | 2.3117 | 2.035 | 1.9282 | 1.8663 | 2.1793 | 2.5412 | 2.6912 | 2.7797 | 2.6471 | 2.4502 | 2.5243 | 2.5785 | 5.3564 | 4.7968 | 4.7032 | 4.9181 | 6.2579 | 7.1021 | 7.3526 | 7.7645 | 7.4304 | 6.4531 | 6.5248 | 6.467 | 2.1704 | 1.925 | 1.8433 | 1.7692 | 2.1003 | 2.3875 | 2.4825 | 2.5018 | 2.3896 | 2.228 | 2.2882 | 2.2551 | 4.8863 | 4.3898 | 4.2988 | 4.5324 | 5.5747 | 6.303 | 6.4659 | 6.8129 | 6.5456 | 5.7983 | 5.9349 | 5.7899 | 2.0495 | 1.8263 | 1.7272 | 1.6683 | 1.8925 | 2.1516 | 2.2442 | 2.2418 | 2.1124 | 1.9956 | 2.0505 | 2.0085 | 5.4313 | 4.922 | 4.8524 | 5.2628 | 6.2528 | 7.036 | 7.2097 | 7.5056 | 7.19 | 6.5517 | 6.837 | 6.2357 | 2.4389 | 2.2091 | 2.1811 | 2.2167 | 2.5059 | 2.8238 | 2.9043 | 2.9985 | 2.8109 | 2.5564 | 2.7509 | 2.5914 | 4.505 | 4.0583 | 3.9744 | 4.1617 | 4.9543 | 5.7108 | 5.907 | 5.8869 | 5.7069 | 5.4782 | 5.5893 | 5.1886 | 2.0889 | 1.8866 | 1.8052 | 1.8354 | 2.0743 | 2.3809 | 2.4532 | 2.4313 | 2.3827 | 2.3282 | 2.3656 | 2.2104 | 4.0952 | 3.7198 | 3.677 | 3.942 | 4.8183 | 5.294 | 5.2458 | 5.2999 | 4.9819 | 5.2735 | 5.2181 | 4.7683 | 2.5917 | 2.3483 | 2.3415 | 2.4285 | 2.8046 | 3.1512 | 3.1702 | 3.2164 | 3.0566 | 3.3531 | 3.3101 | 3.0304 | 4.8923 | 4.3656 | 4.3112 | 4.7381 | 5.8544 | 6.4103 | 6.3384 | 6.3179 | 6.1026 | 6.3986 | 6.3474 | 5.8913 | 2.2597 | 1.9764 | 1.9274 | 2.0301 | 2.323 | 2.6038 | 2.6101 | 2.6401 | 2.5648 | 2.7967 | 2.7915 | 2.5558 | 4.3296 | 3.821 | 3.7985 | 4.1539 | 5.1668 | 5.6347 | 5.4936 | 5.4248 | 5.2119 | 5.47 | 5.4927 | 5.1746 | 1.8948 | 1.6642 | 1.6299 | 1.6778 | 1.9456 | 2.1528 | 2.1648 | 2.1504 | 2.0457 | 2.2555 | 2.3005 | 2.1222 | 4.4678 | 4.0397 | 4.0191 | 4.3785 | 5.4339 | 5.8263 | 5.6878 | 5.6453 | 5.3698 | 5.6345 | 5.7175 | 5.1763 | 2.2513 | 2.03 | 1.9988 | 2.074 | 2.3729 | 2.6006 | 2.5408 | 2.5239 | 2.3822 | 2.6158 | 2.7204 | 2.5294 | 4.595 | 4.1916 | 4.1381 | 4.4809 | 5.472 | 5.9578 | 5.9139 | 5.8539 | 5.519 | 5.2583 | 5.7543 | 5.3141 | 1.8636 | 1.7754 | 1.7473 | 1.7914 | 2.0257 | 2.2486 | 2.2555 | 2.1996 | 2.0559 | 2.018 | 2.2953 | 2.1537 | 4.5199 | 4.1098 | 4.075 | 4.4029 | 5.5026 | 6.1173 | 6.147 | 6.1494 | 5.6567 | 5.1678 | 5.6529 | 5.2608 | 2.332 | 2.0905 | 2.0446 | 2.0751 | 2.4309 | 2.7317 | 2.6891 | 2.6533 | 2.4954 | 2.3702 | 2.6434 | 2.473 | 4.9328 | 4.4408 | 4.3165 | 4.4699 | 5.5155 | 6.3084 | 6.4723 | 6.5727 | 6.3508 | 5.7383 | 5.95 | 5.7463 | 2.2529 | 2.0026 | 1.934 | 1.8938 | 2.1874 | 2.5569 | 2.6501 | 2.6798 | 2.5092 | 2.3235 | 2.477 | 2.442 | 4.9934 | 4.3982 | 4.2171 | 4.2603 | 5.2826 | 6.1221 | 6.3366 | 6.4381 | 6.2859 | 5.6393 | 5.6838 | 5.7365 | 2.3543 | 2.0725 | 1.9637 | 1.9006 | 2.2195 | 2.588 | 2.7407 | 2.8309 | 2.6959 | 2.4953 | 2.5708 | 2.6259 | 5.3674 | 4.8067 | 4.7129 | 4.9282 | 6.2707 | 7.1166 | 7.3677 | 7.7804 | 7.4457 | 6.4663 | 6.5382 | 6.4802 | 2.1748 | 1.929 | 1.8471 | 1.7729 | 2.1046 | 2.3924 | 2.4876 | 2.507 | 2.3945 | 2.2326 | 2.2929 | 2.2597 | 4.8984 | 4.4007 | 4.3094 | 4.5437 | 5.5885 | 6.3187 | 6.482 | 6.8298 | 6.5618 | 5.8127 | 5.9497 | 5.8043 | 2.0546 | 1.8309 | 1.7315 | 1.6724 | 1.8972 | 2.1569 | 2.2498 | 2.2474 | 2.1176 | 2.0005 | 2.0556 | 2.0135 | 5.4453 | 4.9347 | 4.8649 | 5.2764 | 6.269 | 7.0542 | 7.2284 | 7.525 | 7.2086 | 6.5686 | 6.8547 | 6.2518 | 2.4452 | 2.2149 | 2.1867 | 2.2224 | 2.5124 | 2.8312 | 2.9118 | 3.0062 | 2.8182 | 2.5631 | 2.758 | 2.5981
| TRUE | Cerro Navia 220 | Cerro Navia 220 | Cerro Navia 220 | Cerro Navia 110 | 6.2844 | 5.7706 | 6.1059 | 7.39 | 8.6531 | 9.2889 | 9.7149 | 9.872 | 9.7807 | 9.9888 | 9.1729 | 7.9733 | 2.8197 | 2.5697 | 2.4814 | 2.6956 | 3.3045 | 3.7061 | 3.9133 | 3.9529 | 3.8736 | 4.0259 | 3.8018 | 3.3378 | 6.2395 | 5.725 | 5.9717 | 7.6005 | 9.0558 | 9.6121 | 9.8152 | 9.804 | 9.7111 | 10.0622 | 9.2907 | 8.0711 | 3.9961 | 3.6177 | 3.5301 | 3.9714 | 4.8247 | 5.3564 | 5.5787 | 5.539 | 5.4075 | 5.7684 | 5.5555 | 4.91 | 7.2258 | 6.3921 | 6.5989 | 8.5838 | 10.5178 | 11.3265 | 11.5574 | 11.4906 | 11.3931 | 11.3124 | 10.5192 | 9.4105 | 3.2824 | 2.8867 | 2.7581 | 3.1329 | 3.8562 | 4.3468 | 4.5438 | 4.5619 | 4.4953 | 4.6365 | 4.4465 | 3.9578 | 7.1205 | 6.3503 | 6.5827 | 8.6389 | 10.6784 | 11.3243 | 11.4336 | 11.2294 | 11.0595 | 11.1253 | 10.4673 | 9.3277 | 3.0222 | 2.6604 | 2.571 | 2.9383 | 3.6485 | 4.091 | 4.2545 | 4.2185 | 4.1487 | 4.2687 | 4.1326 | 3.6632 | 6.8079 | 6.1034 | 6.3501 | 8.2898 | 10.176 | 10.7035 | 10.7778 | 10.6209 | 10.4847 | 10.8598 | 10.2875 | 8.9155 | 3.2973 | 2.9391 | 2.8421 | 3.248 | 4.0316 | 4.4523 | 4.5792 | 4.5207 | 4.3814 | 4.6067 | 4.5486 | 4.0457 | 6.4849 | 5.9236 | 6.2015 | 8.1021 | 9.6875 | 10.1615 | 10.319 | 10.1964 | 10.0007 | 9.9567 | 9.7288 | 8.446 | 2.594 | 2.4579 | 2.3916 | 2.6699 | 3.2035 | 3.5459 | 3.6827 | 3.637 | 3.4954 | 3.4986 | 3.6561 | 3.2841 | 6.1176 | 5.609 | 5.9136 | 7.7114 | 9.2918 | 9.8369 | 10.0264 | 9.9586 | 9.6064 | 9.1759 | 9.007 | 7.878 | 3.0753 | 2.8076 | 2.7322 | 3.0251 | 3.7216 | 4.1281 | 4.2597 | 4.212 | 3.9484 | 3.7567 | 3.8704 | 3.5099 | 6.3565 | 5.7993 | 6.0353 | 7.7344 | 9.3947 | 10.0799 | 10.4422 | 10.5469 | 10.3185 | 9.5568 | 9.0531 | 8.1432 | 2.8134 | 2.5253 | 2.4455 | 2.6871 | 3.3824 | 3.8494 | 4.0628 | 4.0604 | 3.8457 | 3.5333 | 3.5045 | 3.2481 | 6.6387 | 6.018 | 6.1991 | 7.785 | 9.4712 | 10.2246 | 10.6312 | 10.6666 | 10.522 | 9.7825 | 9.0222 | 8.2303 | 3.0487 | 2.7695 | 2.632 | 2.8614 | 3.6144 | 4.131 | 4.4035 | 4.459 | 4.3182 | 3.9621 | 3.8004 | 3.5875 | 6.8994 | 6.2965 | 6.5571 | 8.5982 | 10.6479 | 11.4229 | 11.9201 | 12.2454 | 12.2093 | 11.1331 | 10.0668 | 9.0174 | 2.8831 | 2.6217 | 2.5932 | 2.8778 | 3.4279 | 3.7868 | 3.9844 | 3.9908 | 3.8762 | 3.6733 | 3.5132 | 3.2317 | 6.3549 | 5.8518 | 6.1267 | 8.0625 | 9.6621 | 10.252 | 10.6451 | 10.9416 | 10.9627 | 10.1518 | 9.2634 | 8.2379 | 2.5743 | 2.3612 | 2.3538 | 2.6762 | 3.1319 | 3.424 | 3.5919 | 3.5887 | 3.5197 | 3.3779 | 3.2052 | 2.8692 | 6.921 | 6.3766 | 6.7408 | 8.8593 | 10.2739 | 10.8749 | 11.3231 | 11.6468 | 11.517 | 10.8492 | 10.1646 | 8.7742 | 2.9742 | 2.7203 | 2.6482 | 2.9839 | 3.6019 | 4.0315 | 4.2962 | 4.3529 | 4.2144 | 3.8867 | 3.8117 | 3.3607 | 6.2907 | 5.7872 | 6.2058 | 7.6659 | 8.9154 | 9.496 | 9.9178 | 10.0749 | 10.0135 | 10.2648 | 9.378 | 8.0894 | 2.8212 | 2.5755 | 2.4894 | 2.7325 | 3.3603 | 3.7573 | 3.9645 | 4.0039 | 3.9248 | 4.0873 | 3.8572 | 3.3754 | 6.2441 | 5.7336 | 6.0413 | 7.8452 | 9.2913 | 9.8011 | 10.003 | 9.995 | 9.9302 | 10.3197 | 9.4876 | 8.1934 | 3.9973 | 3.6218 | 3.534 | 4.0014 | 4.8831 | 5.4126 | 5.6368 | 5.5982 | 5.4655 | 5.8297 | 5.6184 | 4.9543 | 7.2337 | 6.3967 | 6.6721 | 8.8466 | 10.7653 | 11.5265 | 11.7581 | 11.6967 | 11.6309 | 11.58 | 10.7148 | 9.5334 | 3.2813 | 2.8869 | 2.7595 | 3.1534 | 3.895 | 4.3838 | 4.5838 | 4.6026 | 4.536 | 4.6793 | 4.4875 | 3.9875 | 7.1192 | 6.3559 | 6.6544 | 8.9074 | 10.9372 | 11.5257 | 11.633 | 11.4327 | 11.2928 | 11.3982 | 10.6774 | 9.4498 | 3.02 | 2.6607 | 2.5726 | 2.9599 | 3.6893 | 4.131 | 4.2977 | 4.2622 | 4.1941 | 4.3137 | 4.1748 | 3.6926 | 6.8083 | 6.1083 | 6.4189 | 8.5502 | 10.4261 | 10.9048 | 10.9774 | 10.8224 | 10.7182 | 11.1367 | 10.5026 | 9.0437 | 3.2964 | 2.9399 | 2.8437 | 3.2688 | 4.0756 | 4.4949 | 4.6238 | 4.5664 | 4.4281 | 4.6559 | 4.5978 | 4.0811 | 6.4889 | 5.9313 | 6.2771 | 8.3804 | 9.9561 | 10.3763 | 10.5317 | 10.4096 | 10.2467 | 10.2463 | 9.9394 | 8.5723 | 2.5993 | 2.4599 | 2.3944 | 2.6903 | 3.2481 | 3.5897 | 3.7292 | 3.6846 | 3.5436 | 3.5508 | 3.7074 | 3.3219 | 6.1213 | 5.6169 | 5.9864 | 7.9881 | 9.5539 | 10.0466 | 10.2339 | 10.1719 | 9.8569 | 9.4618 | 9.226 | 8.0073 | 3.0759 | 2.8107 | 2.7362 | 3.0507 | 3.7723 | 4.1781 | 4.3103 | 4.2636 | 4.0016 | 3.8124 | 3.9247 | 3.5474 | 6.3593 | 5.8064 | 6.1093 | 8.0227 | 9.6727 | 10.2971 | 10.653 | 10.7584 | 10.5642 | 9.8476 | 9.2799 | 8.2755 | 2.8132 | 2.5263 | 2.4483 | 2.7139 | 3.4307 | 3.8949 | 4.1079 | 4.1051 | 3.8896 | 3.583 | 3.5551 | 3.2811 | 6.639 | 6.024 | 6.2713 | 8.0665 | 9.7419 | 10.4353 | 10.8372 | 10.8725 | 10.755 | 10.0607 | 9.2379 | 8.3557 | 3.0503 | 2.7751 | 2.6358 | 2.8907 | 3.6684 | 4.1828 | 4.4545 | 4.5087 | 4.3686 | 4.0164 | 3.8561 | 3.6245 | 6.8596 | 6.277 | 6.9797 | 10.6275 | 12.7185 | 13.0667 | 13.4615 | 13.7622 | 13.9034 | 13.1415 | 11.6704 | 9.9807 | 2.866 | 2.5984 | 2.6705 | 3.2893 | 3.9738 | 4.2584 | 4.4396 | 4.4366 | 4.3633 | 4.2633 | 4.0318 | 3.5458 | 6.3159 | 5.8276 | 6.5838 | 10.1076 | 11.7495 | 11.9117 | 12.2155 | 12.4834 | 12.6972 | 12.2011 | 10.8704 | 9.1842 | 2.5456 | 2.3363 | 2.4475 | 3.1153 | 3.681 | 3.888 | 4.0412 | 4.0315 | 4.0265 | 3.982 | 3.7248 | 3.1735 | 6.8582 | 6.3189 | 7.2416 | 11.0409 | 12.4691 | 12.6264 | 13.027 | 13.3371 | 13.4373 | 13.103 | 11.8586 | 9.7573 | 2.9476 | 2.6868 | 2.6221 | 3.1532 | 3.9488 | 4.3797 | 4.649 | 4.6948 | 4.5348 | 4.2319 | 4.1562 | 3.5964 | 6.2492 | 5.7892 | 6.8653 | 9.7621 | 10.9805 | 11.1701 | 11.5682 | 11.7325 | 11.9 | 12.4882 | 11.0326 | 8.9863 | 2.7961 | 2.5692 | 2.5054 | 2.9967 | 3.8059 | 4.1801 | 4.3908 | 4.4266 | 4.3434 | 4.586 | 4.305 | 3.657 | 6.2141 | 5.7086 | 6.5032 | 9.7613 | 11.2123 | 11.3898 | 11.5859 | 11.5925 | 11.7398 | 12.4584 | 11.1113 | 9.1655 | 3.97 | 3.6001 | 3.5157 | 4.2363 | 5.3907 | 5.9204 | 6.1616 | 6.1264 | 5.9776 | 6.3868 | 6.164 | 5.3131 | 7.2695 | 6.3627 | 7.1787 | 10.924 | 12.8163 | 13.2556 | 13.493 | 13.4686 | 13.6444 | 13.8539 | 12.3913 | 10.5757 | 3.265 | 2.86 | 2.7428 | 3.3234 | 4.2494 | 4.7434 | 4.971 | 4.9949 | 4.9216 | 5.0956 | 4.8711 | 4.2546 | 7.0798 | 6.3264 | 7.1464 | 11.0315 | 13.0842 | 13.272 | 13.3596 | 13.1775 | 13.2595 | 13.7032 | 12.4596 | 10.481 | 2.9978 | 2.6403 | 2.5611 | 3.1375 | 4.0574 | 4.5087 | 4.7002 | 4.6647 | 4.6011 | 4.7336 | 4.5601 | 3.9557 | 6.7801 | 6.0834 | 6.9029 | 10.6211 | 12.5042 | 12.6356 | 12.6864 | 12.5342 | 12.6666 | 13.4522 | 12.307 | 10.1036 | 3.2771 | 2.9192 | 2.8322 | 3.4458 | 4.4741 | 4.8962 | 5.041 | 4.9871 | 4.8451 | 5.1087 | 5.035 | 4.3821 | 6.4577 | 5.8958 | 6.7777 | 10.5469 | 12.127 | 12.1586 | 12.2946 | 12.1615 | 12.2421 | 12.5905 | 11.6575 | 9.576 | 2.6198 | 2.4426 | 2.3852 | 2.8461 | 3.622 | 3.9712 | 4.1303 | 4.0885 | 3.9427 | 3.9835 | 4.1307 | 3.6211 | 6.0733 | 5.5751 | 6.4618 | 10.1419 | 11.6565 | 11.7668 | 11.9313 | 11.9034 | 11.8557 | 11.7253 | 10.9806 | 9.0086 | 3.0446 | 2.7862 | 2.7219 | 3.2386 | 4.1916 | 4.6047 | 4.7475 | 4.6941 | 4.4292 | 4.2513 | 4.3607 | 3.8329 | 6.3091 | 5.7624 | 6.593 | 10.2372 | 11.8802 | 12.0649 | 12.3781 | 12.4835 | 12.5381 | 12.1504 | 11.0799 | 9.304 | 2.7814 | 2.4978 | 2.4295 | 2.907 | 3.8247 | 4.2823 | 4.4956 | 4.4896 | 4.2538 | 3.9747 | 3.9527 | 3.5336 | 6.58 | 5.9788 | 6.7443 | 10.2264 | 11.8883 | 12.1571 | 12.5229 | 12.5585 | 12.648 | 12.2783 | 10.9451 | 9.3348 | 3.0364 | 2.7812 | 2.6282 | 3.098 | 4.1014 | 4.6145 | 4.8863 | 4.9312 | 4.7888 | 4.4527 | 4.2993 | 3.9134 | 6.8362 | 6.2579 | 7.0076 | 10.8229 | 12.9123 | 13.2122 | 13.5945 | 13.8914 | 14.052 | 13.3274 | 11.8151 | 10.059 | 2.8561 | 2.5887 | 2.6718 | 3.3258 | 4.0232 | 4.2988 | 4.4776 | 4.4736 | 4.4051 | 4.3169 | 4.078 | 3.5706 | 6.2952 | 5.8103 | 6.6177 | 10.3075 | 11.9495 | 12.064 | 12.3571 | 12.621 | 12.8557 | 12.396 | 11.0191 | 9.2641 | 2.5358 | 2.3276 | 2.4517 | 3.1558 | 3.7321 | 3.9292 | 4.0804 | 4.07 | 4.0721 | 4.0386 | 3.7725 | 3.1988 | 6.8328 | 6.2959 | 7.2779 | 11.2525 | 12.6778 | 12.7854 | 13.1797 | 13.4873 | 13.6128 | 13.3167 | 12.0131 | 9.8391 | 2.9365 | 2.6759 | 2.6122 | 3.1631 | 3.9762 | 4.406 | 4.6751 | 4.7195 | 4.5577 | 4.2584 | 4.1826 | 3.6122 | 6.2276 | 5.7741 | 6.9202 | 9.9679 | 11.179 | 11.3246 | 11.719 | 11.8835 | 12.0759 | 12.6999 | 11.1848 | 9.0605 | 2.7856 | 2.5616 | 2.5004 | 3.0178 | 3.8446 | 4.2153 | 4.4257 | 4.4612 | 4.3778 | 4.6285 | 4.3425 | 3.6779 | 6.1944 | 5.6911 | 6.5374 | 9.9474 | 11.3946 | 11.5348 | 11.7297 | 11.7379 | 11.9084 | 12.661 | 11.2604 | 9.2481 | 3.9565 | 3.5884 | 3.5045 | 4.2509 | 5.4322 | 5.9605 | 6.2029 | 6.1681 | 6.018 | 6.4307 | 6.2073 | 5.3382 | 7.2568 | 6.3448 | 7.2185 | 11.1275 | 13.012 | 13.4146 | 13.6522 | 13.6319 | 13.8339 | 14.071 | 12.546 | 10.6652 | 3.2556 | 2.8506 | 2.7348 | 3.3343 | 4.2783 | 4.7716 | 5.0019 | 5.0262 | 4.9523 | 5.1291 | 4.9015 | 4.2738 | 7.0591 | 6.3091 | 7.1847 | 11.2399 | 13.2898 | 13.4328 | 13.5181 | 13.3385 | 13.4448 | 13.9242 | 12.6258 | 10.5695 | 2.9883 | 2.6321 | 2.554 | 3.1497 | 4.0883 | 4.5395 | 4.7333 | 4.698 | 4.6351 | 4.7684 | 4.5914 | 3.9751 | 6.7622 | 6.0677 | 6.9414 | 10.8252 | 12.7046 | 12.7974 | 12.846 | 12.6944 | 12.8526 | 13.6764 | 12.4773 | 10.1973 | 3.2678 | 2.9107 | 2.8249 | 3.4575 | 4.5077 | 4.9293 | 5.0755 | 5.0222 | 4.8801 | 5.1468 | 5.0715 | 4.4052 | 6.4379 | 5.8773 | 6.8163 | 10.7596 | 12.3355 | 12.3239 | 12.4576 | 12.3238 | 12.4312 | 12.817 | 11.8167 | 9.6618 | 2.6154 | 2.4347 | 2.3783 | 2.856 | 3.6539 | 4.003 | 4.1639 | 4.1225 | 3.9767 | 4.0211 | 4.1666 | 3.6447 | 6.0526 | 5.5567 | 6.4983 | 10.3542 | 11.8589 | 11.9266 | 12.0882 | 12.0642 | 12.0463 | 11.9456 | 11.1457 | 9.0958 | 3.0333 | 2.7765 | 2.7134 | 3.2511 | 4.227 | 4.6398 | 4.7835 | 4.7295 | 4.4652 | 4.289 | 4.3975 | 3.8544 | 6.2863 | 5.7422 | 6.6291 | 10.4551 | 12.0924 | 12.2276 | 12.5351 | 12.6403 | 12.7223 | 12.3724 | 11.2485 | 9.3919 | 2.7701 | 2.4878 | 2.4208 | 2.9205 | 3.8578 | 4.3134 | 4.526 | 4.5198 | 4.2824 | 4.0072 | 3.9857 | 3.5516 | 6.5559 | 5.9583 | 6.7793 | 10.439 | 12.0947 | 12.3155 | 12.6765 | 12.712 | 12.8243 | 12.4916 | 11.1049 | 9.418 | 3.0268 | 2.7747 | 2.6205 | 3.1129 | 4.1385 | 4.6501 | 4.9211 | 4.9649 | 4.8227 | 4.4893 | 4.3369 | 3.9348 | 6.9262 | 6.3458 | 7.1901 | 11.3613 | 13.4811 | 13.701 | 14.0684 | 14.3636 | 14.5617 | 13.8915 | 12.2814 | 10.3805 | 2.8933 | 2.622 | 2.7255 | 3.4513 | 4.182 | 4.4463 | 4.6243 | 4.6184 | 4.5575 | 4.4886 | 4.2328 | 3.6794 | 6.3913 | 5.9036 | 6.8136 | 10.8547 | 12.5251 | 12.5594 | 12.8399 | 13.1015 | 13.3773 | 12.9725 | 11.491 | 9.5867 | 2.5718 | 2.3618 | 2.5102 | 3.2891 | 3.8932 | 4.0767 | 4.2276 | 4.2159 | 4.2305 | 4.2154 | 3.9291 | 3.3063 | 6.9287 | 6.3873 | 7.4889 | 11.8352 | 13.2794 | 13.3027 | 13.6935 | 14.0031 | 14.175 | 13.9399 | 12.5098 | 10.1722 | 2.9772 | 2.7124 | 2.6489 | 3.2424 | 4.0991 | 4.5349 | 4.8089 | 4.8515 | 4.6842 | 4.3865 | 4.3089 | 3.7102
| TRUE | Tap Alto Melipilla 220 | Tap Alto Melipilla 220 | Tap Alto Melipilla 220 | Rapel 220 | 2.6705 | 2.6265 | 2.6453 | 2.7242 | 3.2971 | 3.6675 | 3.6227 | 3.5893 | 3.189 | 2.7056 | 2.6542 | 2.4867 | 1.1612 | 1.1711 | 1.1666 | 1.1621 | 1.3391 | 1.5033 | 1.5066 | 1.4888 | 1.319 | 1.1298 | 1.1291 | 1.0567 | 2.2977 | 2.1541 | 2.1527 | 2.2229 | 2.6527 | 2.9266 | 2.9344 | 2.9294 | 2.6854 | 2.6347 | 2.5261 | 2.3451 | 1.4734 | 1.4012 | 1.4004 | 1.3736 | 1.5423 | 1.7272 | 1.7563 | 1.7361 | 1.5817 | 1.5857 | 1.5304 | 1.4163 | 2.6042 | 2.3876 | 2.3636 | 2.4657 | 2.897 | 3.1741 | 3.1659 | 3.1748 | 3.1001 | 3.1169 | 2.9668 | 2.7891 | 1.1256 | 1.0245 | 1.002 | 0.99017 | 1.075 | 1.1822 | 1.1927 | 1.2183 | 1.2064 | 1.2888 | 1.2449 | 1.1623 | 2.6877 | 2.4636 | 2.4531 | 2.5892 | 3.005 | 3.2529 | 3.1831 | 3.1433 | 3.0647 | 3.1723 | 3.1049 | 2.904 | 1.0955 | 0.99035 | 0.97292 | 0.97766 | 1.0718 | 1.1922 | 1.2048 | 1.1832 | 1.1668 | 1.2837 | 1.2716 | 1.1625 | 2.4828 | 2.3046 | 2.3146 | 2.443 | 2.9234 | 3.1891 | 3.1253 | 3.0842 | 2.8286 | 2.8333 | 2.8281 | 2.6044 | 1.1782 | 1.0949 | 1.0737 | 1.085 | 1.2113 | 1.3631 | 1.3599 | 1.3462 | 1.2302 | 1.2771 | 1.2966 | 1.1937 | 2.4157 | 2.2699 | 2.2602 | 2.3697 | 2.9858 | 3.3321 | 3.2622 | 3.1955 | 2.78 | 2.3474 | 2.6125 | 2.4455 | 1.0208 | 1.0075 | 0.97843 | 0.97285 | 1.1222 | 1.2845 | 1.2937 | 1.2726 | 1.101 | 0.9504 | 1.0993 | 1.038 | 2.4593 | 2.3014 | 2.2655 | 2.361 | 3.0119 | 3.3385 | 3.3334 | 3.3493 | 3.1971 | 2.8838 | 3.02 | 2.8143 | 1.2074 | 1.1361 | 1.0977 | 1.0779 | 1.2851 | 1.4575 | 1.4656 | 1.4693 | 1.38 | 1.2806 | 1.3588 | 1.2617 | 2.5778 | 2.4195 | 2.4035 | 2.5006 | 3.1692 | 3.4542 | 3.4435 | 3.4354 | 3.3395 | 3.1028 | 3.13 | 2.9238 | 1.1273 | 1.0485 | 1.0216 | 1.0113 | 1.2004 | 1.346 | 1.3583 | 1.3538 | 1.3129 | 1.2708 | 1.313 | 1.2406 | 2.9857 | 2.7604 | 2.7225 | 2.8417 | 3.5827 | 3.8671 | 3.8564 | 3.8344 | 3.7045 | 3.5367 | 3.5763 | 3.4327 | 1.4139 | 1.3107 | 1.2795 | 1.2689 | 1.4796 | 1.6285 | 1.6684 | 1.6708 | 1.6182 | 1.5746 | 1.6134 | 1.5681 | 3.3973 | 3.105 | 3.0482 | 3.1718 | 3.9778 | 4.3663 | 4.4163 | 4.5199 | 4.459 | 4.1892 | 4.1585 | 4.0157 | 1.3905 | 1.2689 | 1.2186 | 1.2081 | 1.3942 | 1.5449 | 1.5574 | 1.5456 | 1.5146 | 1.4759 | 1.5 | 1.4862 | 3.4558 | 3.1545 | 3.0928 | 3.2216 | 3.7167 | 3.9928 | 3.9446 | 4.0118 | 3.9779 | 3.918 | 4.1575 | 3.9634 | 1.4184 | 1.2958 | 1.239 | 1.2099 | 1.3236 | 1.4169 | 1.4159 | 1.3891 | 1.3906 | 1.4178 | 1.5289 | 1.4928 | 3.3895 | 3.1586 | 3.1364 | 3.3056 | 3.7066 | 3.9224 | 3.973 | 4.043 | 3.9606 | 3.9124 | 4.1573 | 3.8127 | 1.4531 | 1.3433 | 1.3186 | 1.2939 | 1.4086 | 1.5221 | 1.4939 | 1.5145 | 1.4891 | 1.5184 | 1.6588 | 1.5436 | 2.6266 | 2.579 | 2.5974 | 2.6793 | 3.2501 | 3.6186 | 3.5739 | 3.5392 | 3.1463 | 2.6759 | 2.6277 | 2.4548 | 1.1421 | 1.1497 | 1.1451 | 1.1431 | 1.3204 | 1.4838 | 1.487 | 1.4691 | 1.302 | 1.1178 | 1.1181 | 1.0438 | 2.2534 | 2.1087 | 2.1075 | 2.1807 | 2.6085 | 2.8796 | 2.8861 | 2.8801 | 2.6412 | 2.6012 | 2.4937 | 2.3081 | 1.445 | 1.3714 | 1.3704 | 1.3477 | 1.5165 | 1.6991 | 1.7263 | 1.706 | 1.5556 | 1.5656 | 1.5111 | 1.3939 | 2.5539 | 2.3365 | 2.3139 | 2.4207 | 2.8502 | 3.1248 | 3.1141 | 3.1224 | 3.0517 | 3.0802 | 2.9315 | 2.7469 | 1.1036 | 1.0023 | 0.98054 | 0.9723 | 1.0584 | 1.1645 | 1.1743 | 1.1991 | 1.1883 | 1.2748 | 1.2309 | 1.1457 | 2.6429 | 2.4166 | 2.4064 | 2.5469 | 2.963 | 3.2101 | 3.1382 | 3.0979 | 3.0229 | 3.1412 | 3.0745 | 2.8681 | 1.0774 | 0.97176 | 0.95465 | 0.96214 | 1.0574 | 1.1769 | 1.1878 | 1.1661 | 1.1506 | 1.2713 | 1.2597 | 1.1486 | 2.4399 | 2.2604 | 2.2704 | 2.4029 | 2.8836 | 3.1481 | 3.0827 | 3.0406 | 2.7887 | 2.8032 | 2.7996 | 2.5694 | 1.1574 | 1.0734 | 1.0527 | 1.0673 | 1.1947 | 1.3451 | 1.3411 | 1.3273 | 1.2127 | 1.2638 | 1.2838 | 1.1779 | 2.3684 | 2.2209 | 2.2106 | 2.3239 | 2.9376 | 3.2815 | 3.2111 | 3.1434 | 2.7347 | 2.3168 | 2.5846 | 2.4108 | 1.0017 | 0.98641 | 0.95749 | 0.95438 | 1.1041 | 1.2644 | 1.2725 | 1.2512 | 1.0821 | 0.93734 | 1.0875 | 1.0239 | 2.4178 | 2.2589 | 2.2232 | 2.3231 | 2.9743 | 3.2988 | 3.2922 | 3.3068 | 3.155 | 2.8438 | 2.9838 | 2.7746 | 1.1873 | 1.1156 | 1.0775 | 1.0607 | 1.2688 | 1.4404 | 1.4474 | 1.4505 | 1.3613 | 1.2625 | 1.3418 | 1.2438 | 2.5353 | 2.3758 | 2.3601 | 2.4586 | 3.1261 | 3.4107 | 3.3986 | 3.3902 | 3.2947 | 3.0607 | 3.0906 | 2.8831 | 1.1095 | 1.0304 | 1.0039 | 0.99549 | 1.1851 | 1.3294 | 1.3417 | 1.3372 | 1.2957 | 1.2535 | 1.296 | 1.2229 | 2.951 | 2.7248 | 2.6883 | 2.8095 | 3.5515 | 3.8353 | 3.8242 | 3.8017 | 3.6743 | 3.506 | 3.5468 | 3.4018 | 1.398 | 1.2942 | 1.2637 | 1.2545 | 1.4661 | 1.6143 | 1.6535 | 1.6559 | 1.6036 | 1.5598 | 1.599 | 1.5534 | 3.2593 | 2.9699 | 2.9135 | 3.0382 | 3.8343 | 4.2121 | 4.2591 | 4.3595 | 4.2996 | 4.0355 | 4.0076 | 3.8667 | 1.3353 | 1.2148 | 1.1656 | 1.1569 | 1.3419 | 1.4898 | 1.5026 | 1.4903 | 1.4587 | 1.421 | 1.4455 | 1.4314 | 3.3382 | 3.0387 | 2.9781 | 3.109 | 3.5975 | 3.8652 | 3.8159 | 3.8802 | 3.8453 | 3.7917 | 4.0365 | 3.8418 | 1.3699 | 1.2481 | 1.1925 | 1.1666 | 1.2812 | 1.3719 | 1.3693 | 1.3426 | 1.3433 | 1.3702 | 1.4817 | 1.445 | 3.2797 | 3.049 | 3.0278 | 3.2016 | 3.5942 | 3.7988 | 3.8436 | 3.9076 | 3.8262 | 3.7907 | 4.0469 | 3.6992 | 1.4042 | 1.2956 | 1.2719 | 1.2529 | 1.3669 | 1.4737 | 1.4447 | 1.4636 | 1.4393 | 1.4709 | 1.6132 | 1.4964 | 2.54 | 2.4888 | 2.5074 | 2.5939 | 3.1556 | 3.5133 | 3.4684 | 3.4287 | 3.0466 | 2.6026 | 2.5589 | 2.377 | 1.1036 | 1.1083 | 1.1032 | 1.1054 | 1.2792 | 1.4391 | 1.443 | 1.4247 | 1.2615 | 1.0885 | 1.0897 | 1.0121 | 2.1695 | 2.0284 | 2.0264 | 2.1024 | 2.5221 | 2.786 | 2.7892 | 2.7796 | 2.5453 | 2.5245 | 2.4187 | 2.2258 | 1.3914 | 1.3176 | 1.316 | 1.2987 | 1.463 | 1.6398 | 1.663 | 1.6416 | 1.499 | 1.5196 | 1.4669 | 1.3447 | 2.4513 | 2.235 | 2.2145 | 2.3307 | 2.7536 | 3.0225 | 3.0083 | 3.0128 | 2.9488 | 3.0015 | 2.8561 | 2.6588 | 1.0599 | 0.95883 | 0.93835 | 0.93711 | 1.024 | 1.1285 | 1.1369 | 1.1584 | 1.1491 | 1.2452 | 1.2015 | 1.1112 | 2.5509 | 2.3227 | 2.3129 | 2.4618 | 2.879 | 3.1245 | 3.0496 | 3.0086 | 2.9348 | 3.0736 | 3.0079 | 2.7919 | 1.0393 | 0.93393 | 0.91739 | 0.93035 | 1.0286 | 1.1466 | 1.1548 | 1.1321 | 1.1156 | 1.244 | 1.2335 | 1.1188 | 2.3516 | 2.1731 | 2.1831 | 2.3226 | 2.8048 | 3.0664 | 2.9992 | 2.9566 | 2.7028 | 2.7306 | 2.7292 | 2.4888 | 1.1159 | 1.032 | 1.0121 | 1.0318 | 1.1613 | 1.3089 | 1.304 | 1.2895 | 1.1735 | 1.2313 | 1.2521 | 1.1417 | 2.2253 | 2.0782 | 2.0673 | 2.1846 | 2.7778 | 3.108 | 3.0381 | 2.9698 | 2.5845 | 2.2046 | 2.4711 | 2.2893 | 0.94291 | 0.92411 | 0.89622 | 0.89757 | 1.0438 | 1.1965 | 1.202 | 1.1807 | 1.0208 | 0.89087 | 1.0398 | 0.97342 | 2.3083 | 2.1516 | 2.1173 | 2.2235 | 2.8641 | 3.1791 | 3.1705 | 3.1809 | 3.0326 | 2.7315 | 2.8745 | 2.6619 | 1.133 | 1.0627 | 1.0261 | 1.0146 | 1.2206 | 1.3879 | 1.3926 | 1.3939 | 1.3073 | 1.2126 | 1.2915 | 1.193 | 2.4023 | 2.2452 | 2.2304 | 2.3293 | 2.9786 | 3.2555 | 3.2413 | 3.232 | 3.1399 | 2.9162 | 2.9503 | 2.7453 | 1.052 | 0.97445 | 0.94928 | 0.94456 | 1.1305 | 1.2689 | 1.2814 | 1.2765 | 1.2354 | 1.1941 | 1.2366 | 1.1639 | 2.8251 | 2.6032 | 2.57 | 2.6921 | 3.4193 | 3.6952 | 3.6837 | 3.6605 | 3.5398 | 3.3744 | 3.4166 | 3.2732 | 1.3391 | 1.237 | 1.2083 | 1.2017 | 1.4104 | 1.554 | 1.5908 | 1.593 | 1.5421 | 1.499 | 1.5382 | 1.4935 | 3.277 | 2.9823 | 2.9248 | 3.0527 | 3.8629 | 4.2449 | 4.2918 | 4.3932 | 4.3324 | 4.0646 | 4.037 | 3.8936 | 1.343 | 1.2203 | 1.1705 | 1.1623 | 1.351 | 1.5011 | 1.5144 | 1.5016 | 1.469 | 1.4309 | 1.4561 | 1.4414 | 3.3626 | 3.0571 | 2.9956 | 3.13 | 3.6265 | 3.8966 | 3.8456 | 3.91 | 3.8741 | 3.8221 | 4.0746 | 3.8755 | 1.38 | 1.2557 | 1.1994 | 1.1741 | 1.2916 | 1.3831 | 1.3797 | 1.3525 | 1.3529 | 1.3805 | 1.4946 | 1.4569 | 3.3011 | 3.0654 | 3.0441 | 3.2231 | 3.6202 | 3.8247 | 3.8681 | 3.9314 | 3.8489 | 3.818 | 4.0841 | 3.7282 | 1.4129 | 1.3023 | 1.2785 | 1.2615 | 1.3777 | 1.4842 | 1.4541 | 1.4726 | 1.4483 | 1.4814 | 1.6275 | 1.5075 | 2.5489 | 2.4948 | 2.5135 | 2.6037 | 3.1725 | 3.5338 | 3.488 | 3.4463 | 3.0627 | 2.621 | 2.5787 | 2.3898 | 1.1073 | 1.1106 | 1.1053 | 1.1093 | 1.2857 | 1.4475 | 1.4515 | 1.4328 | 1.2686 | 1.0966 | 1.0984 | 1.0181 | 2.1724 | 2.029 | 2.0269 | 2.106 | 2.5307 | 2.7965 | 2.7987 | 2.7879 | 2.5525 | 2.5391 | 2.4323 | 2.2329 | 1.3933 | 1.3177 | 1.3158 | 1.301 | 1.4674 | 1.6451 | 1.6672 | 1.6453 | 1.5033 | 1.5284 | 1.4756 | 1.3491 | 2.4533 | 2.2332 | 2.2133 | 2.3351 | 2.7633 | 3.0346 | 3.0185 | 3.0223 | 2.9601 | 3.0227 | 2.876 | 2.6703 | 1.0609 | 0.95795 | 0.93763 | 0.93916 | 1.0282 | 1.1338 | 1.1417 | 1.1626 | 1.154 | 1.255 | 1.2107 | 1.1167 | 2.5588 | 2.3254 | 2.3157 | 2.4705 | 2.895 | 3.144 | 3.0663 | 3.0243 | 2.9511 | 3.1003 | 3.0339 | 2.8103 | 1.0425 | 0.93516 | 0.91858 | 0.9339 | 1.0348 | 1.1541 | 1.1613 | 1.1379 | 1.1213 | 1.2549 | 1.2446 | 1.1265 | 2.3577 | 2.1758 | 2.1859 | 2.3308 | 2.8217 | 3.0867 | 3.0174 | 2.9735 | 2.7166 | 2.7511 | 2.7509 | 2.5018 | 1.1186 | 1.033 | 1.0132 | 1.0355 | 1.1681 | 1.3172 | 1.3117 | 1.2968 | 1.1792 | 1.2407 | 1.2622 | 1.148 | 2.2178 | 2.0676 | 2.0561 | 2.1777 | 2.7766 | 3.1089 | 3.0377 | 2.9677 | 2.5828 | 2.2092 | 2.4811 | 2.292 | 0.94051 | 0.91993 | 0.89178 | 0.895 | 1.0433 | 1.1965 | 1.201 | 1.1793 | 1.0193 | 0.89222 | 1.0439 | 0.97501 | 2.3106 | 2.1512 | 2.1166 | 2.2276 | 2.8776 | 3.1954 | 3.1856 | 3.1949 | 3.0449 | 2.7412 | 2.8887 | 2.6704 | 1.1342 | 1.0628 | 1.0259 | 1.0164 | 1.2261 | 1.3951 | 1.399 | 1.3998 | 1.3121 | 1.2167 | 1.2974 | 1.1967 | 2.4013 | 2.2414 | 2.2266 | 2.3279 | 2.9846 | 3.2647 | 3.2492 | 3.2395 | 3.1465 | 2.922 | 2.9585 | 2.75 | 1.0521 | 0.97336 | 0.94815 | 0.9448 | 1.1336 | 1.2727 | 1.2853 | 1.2804 | 1.2384 | 1.1964 | 1.2398 | 1.1656 | 2.8359 | 2.6107 | 2.578 | 2.7033 | 3.4407 | 3.7196 | 3.7076 | 3.6837 | 3.5632 | 3.3953 | 3.4389 | 3.2927 | 1.3445 | 1.2408 | 1.2121 | 1.2066 | 1.4188 | 1.5636 | 1.6004 | 1.6026 | 1.5512 | 1.5074 | 1.5474 | 1.502 | 3.3588 | 3.0562 | 2.9973 | 3.129 | 3.9611 | 4.3529 | 4.401 | 4.505 | 4.4424 | 4.1675 | 4.139 | 3.9916 | 1.3767 | 1.2507 | 1.1996 | 1.1914 | 1.3852 | 1.5393 | 1.5529 | 1.5398 | 1.5062 | 1.4671 | 1.4928 | 1.4776 | 3.4642 | 3.15 | 3.0872 | 3.2266 | 3.7398 | 4.0181 | 3.9658 | 4.032 | 3.9945 | 3.94 | 4.1985 | 3.9924 | 1.4212 | 1.2934 | 1.2355 | 1.2099 | 1.3318 | 1.4261 | 1.4227 | 1.3945 | 1.3948 | 1.4226 | 1.5397 | 1.5003 | 3.4192 | 3.1761 | 3.1547 | 3.3411 | 3.7551 | 3.9667 | 4.0111 | 4.0757 | 3.9889 | 3.9549 | 4.2285 | 3.8592 | 1.463 | 1.3493 | 1.3247 | 1.3071 | 1.428 | 1.5378 | 1.5068 | 1.5264 | 1.5012 | 1.5348 | 1.685 | 1.5605
| TRUE | Rapel 220 | Rapel 220 | Rapel 220 | Rapel 220 | 2.6705 | 2.6265 | 2.6453 | 2.7242 | 3.2971 | 3.6675 | 3.6227 | 3.5893 | 3.189 | 2.7056 | 2.6542 | 2.4867 | 1.1612 | 1.1711 | 1.1666 | 1.1621 | 1.3391 | 1.5033 | 1.5066 | 1.4888 | 1.319 | 1.1298 | 1.1291 | 1.0567 | 2.2977 | 2.1541 | 2.1527 | 2.2229 | 2.6527 | 2.9266 | 2.9344 | 2.9294 | 2.6854 | 2.6347 | 2.5261 | 2.3451 | 1.4734 | 1.4012 | 1.4004 | 1.3736 | 1.5423 | 1.7272 | 1.7563 | 1.7361 | 1.5817 | 1.5857 | 1.5304 | 1.4163 | 2.6042 | 2.3876 | 2.3636 | 2.4657 | 2.897 | 3.1741 | 3.1659 | 3.1748 | 3.1001 | 3.1169 | 2.9668 | 2.7891 | 1.1256 | 1.0245 | 1.002 | 0.99017 | 1.075 | 1.1822 | 1.1927 | 1.2183 | 1.2064 | 1.2888 | 1.2449 | 1.1623 | 2.6877 | 2.4636 | 2.4531 | 2.5892 | 3.005 | 3.2529 | 3.1831 | 3.1433 | 3.0647 | 3.1723 | 3.1049 | 2.904 | 1.0955 | 0.99035 | 0.97292 | 0.97766 | 1.0718 | 1.1922 | 1.2048 | 1.1832 | 1.1668 | 1.2837 | 1.2716 | 1.1625 | 2.4828 | 2.3046 | 2.3146 | 2.443 | 2.9234 | 3.1891 | 3.1253 | 3.0842 | 2.8286 | 2.8333 | 2.8281 | 2.6044 | 1.1782 | 1.0949 | 1.0737 | 1.085 | 1.2113 | 1.3631 | 1.3599 | 1.3462 | 1.2302 | 1.2771 | 1.2966 | 1.1937 | 2.4157 | 2.2699 | 2.2602 | 2.3697 | 2.9858 | 3.3321 | 3.2622 | 3.1955 | 2.78 | 2.3474 | 2.6125 | 2.4455 | 1.0208 | 1.0075 | 0.97843 | 0.97285 | 1.1222 | 1.2845 | 1.2937 | 1.2726 | 1.101 | 0.9504 | 1.0993 | 1.038 | 2.4593 | 2.3014 | 2.2655 | 2.361 | 3.0119 | 3.3385 | 3.3334 | 3.3493 | 3.1971 | 2.8838 | 3.02 | 2.8143 | 1.2074 | 1.1361 | 1.0977 | 1.0779 | 1.2851 | 1.4575 | 1.4656 | 1.4693 | 1.38 | 1.2806 | 1.3588 | 1.2617 | 2.5778 | 2.4195 | 2.4035 | 2.5006 | 3.1692 | 3.4542 | 3.4435 | 3.4354 | 3.3395 | 3.1028 | 3.13 | 2.9238 | 1.1273 | 1.0485 | 1.0216 | 1.0113 | 1.2004 | 1.346 | 1.3583 | 1.3538 | 1.3129 | 1.2708 | 1.313 | 1.2406 | 2.9857 | 2.7604 | 2.7225 | 2.8417 | 3.5827 | 3.8671 | 3.8564 | 3.8344 | 3.7045 | 3.5367 | 3.5763 | 3.4327 | 1.4139 | 1.3107 | 1.2795 | 1.2689 | 1.4796 | 1.6285 | 1.6684 | 1.6708 | 1.6182 | 1.5746 | 1.6134 | 1.5681 | 3.3973 | 3.105 | 3.0482 | 3.1718 | 3.9778 | 4.3663 | 4.4163 | 4.5199 | 4.459 | 4.1892 | 4.1585 | 4.0157 | 1.3905 | 1.2689 | 1.2186 | 1.2081 | 1.3942 | 1.5449 | 1.5574 | 1.5456 | 1.5146 | 1.4759 | 1.5 | 1.4862 | 3.4558 | 3.1545 | 3.0928 | 3.2216 | 3.7167 | 3.9928 | 3.9446 | 4.0118 | 3.9779 | 3.918 | 4.1575 | 3.9634 | 1.4184 | 1.2958 | 1.239 | 1.2099 | 1.3236 | 1.4169 | 1.4159 | 1.3891 | 1.3906 | 1.4178 | 1.5289 | 1.4928 | 3.3895 | 3.1586 | 3.1364 | 3.3056 | 3.7066 | 3.9224 | 3.973 | 4.043 | 3.9606 | 3.9124 | 4.1573 | 3.8127 | 1.4531 | 1.3433 | 1.3186 | 1.2939 | 1.4086 | 1.5221 | 1.4939 | 1.5145 | 1.4891 | 1.5184 | 1.6588 | 1.5436 | 2.6266 | 2.579 | 2.5974 | 2.6793 | 3.2501 | 3.6186 | 3.5739 | 3.5392 | 3.1463 | 2.6759 | 2.6277 | 2.4548 | 1.1421 | 1.1497 | 1.1451 | 1.1431 | 1.3204 | 1.4838 | 1.487 | 1.4691 | 1.302 | 1.1178 | 1.1181 | 1.0438 | 2.2534 | 2.1087 | 2.1075 | 2.1807 | 2.6085 | 2.8796 | 2.8861 | 2.8801 | 2.6412 | 2.6012 | 2.4937 | 2.3081 | 1.445 | 1.3714 | 1.3704 | 1.3477 | 1.5165 | 1.6991 | 1.7263 | 1.706 | 1.5556 | 1.5656 | 1.5111 | 1.3939 | 2.5539 | 2.3365 | 2.3139 | 2.4207 | 2.8502 | 3.1248 | 3.1141 | 3.1224 | 3.0517 | 3.0802 | 2.9315 | 2.7469 | 1.1036 | 1.0023 | 0.98054 | 0.9723 | 1.0584 | 1.1645 | 1.1743 | 1.1991 | 1.1883 | 1.2748 | 1.2309 | 1.1457 | 2.6429 | 2.4166 | 2.4064 | 2.5469 | 2.963 | 3.2101 | 3.1382 | 3.0979 | 3.0229 | 3.1412 | 3.0745 | 2.8681 | 1.0774 | 0.97176 | 0.95465 | 0.96214 | 1.0574 | 1.1769 | 1.1878 | 1.1661 | 1.1506 | 1.2713 | 1.2597 | 1.1486 | 2.4399 | 2.2604 | 2.2704 | 2.4029 | 2.8836 | 3.1481 | 3.0827 | 3.0406 | 2.7887 | 2.8032 | 2.7996 | 2.5694 | 1.1574 | 1.0734 | 1.0527 | 1.0673 | 1.1947 | 1.3451 | 1.3411 | 1.3273 | 1.2127 | 1.2638 | 1.2838 | 1.1779 | 2.3684 | 2.2209 | 2.2106 | 2.3239 | 2.9376 | 3.2815 | 3.2111 | 3.1434 | 2.7347 | 2.3168 | 2.5846 | 2.4108 | 1.0017 | 0.98641 | 0.95749 | 0.95438 | 1.1041 | 1.2644 | 1.2725 | 1.2512 | 1.0821 | 0.93734 | 1.0875 | 1.0239 | 2.4178 | 2.2589 | 2.2232 | 2.3231 | 2.9743 | 3.2988 | 3.2922 | 3.3068 | 3.155 | 2.8438 | 2.9838 | 2.7746 | 1.1873 | 1.1156 | 1.0775 | 1.0607 | 1.2688 | 1.4404 | 1.4474 | 1.4505 | 1.3613 | 1.2625 | 1.3418 | 1.2438 | 2.5353 | 2.3758 | 2.3601 | 2.4586 | 3.1261 | 3.4107 | 3.3986 | 3.3902 | 3.2947 | 3.0607 | 3.0906 | 2.8831 | 1.1095 | 1.0304 | 1.0039 | 0.99549 | 1.1851 | 1.3294 | 1.3417 | 1.3372 | 1.2957 | 1.2535 | 1.296 | 1.2229 | 2.951 | 2.7248 | 2.6883 | 2.8095 | 3.5515 | 3.8353 | 3.8242 | 3.8017 | 3.6743 | 3.506 | 3.5468 | 3.4018 | 1.398 | 1.2942 | 1.2637 | 1.2545 | 1.4661 | 1.6143 | 1.6535 | 1.6559 | 1.6036 | 1.5598 | 1.599 | 1.5534 | 3.2593 | 2.9699 | 2.9135 | 3.0382 | 3.8343 | 4.2121 | 4.2591 | 4.3595 | 4.2996 | 4.0355 | 4.0076 | 3.8667 | 1.3353 | 1.2148 | 1.1656 | 1.1569 | 1.3419 | 1.4898 | 1.5026 | 1.4903 | 1.4587 | 1.421 | 1.4455 | 1.4314 | 3.3382 | 3.0387 | 2.9781 | 3.109 | 3.5975 | 3.8652 | 3.8159 | 3.8802 | 3.8453 | 3.7917 | 4.0365 | 3.8418 | 1.3699 | 1.2481 | 1.1925 | 1.1666 | 1.2812 | 1.3719 | 1.3693 | 1.3426 | 1.3433 | 1.3702 | 1.4817 | 1.445 | 3.2797 | 3.049 | 3.0278 | 3.2016 | 3.5942 | 3.7988 | 3.8436 | 3.9076 | 3.8262 | 3.7907 | 4.0469 | 3.6992 | 1.4042 | 1.2956 | 1.2719 | 1.2529 | 1.3669 | 1.4737 | 1.4447 | 1.4636 | 1.4393 | 1.4709 | 1.6132 | 1.4964 | 2.54 | 2.4888 | 2.5074 | 2.5939 | 3.1556 | 3.5133 | 3.4684 | 3.4287 | 3.0466 | 2.6026 | 2.5589 | 2.377 | 1.1036 | 1.1083 | 1.1032 | 1.1054 | 1.2792 | 1.4391 | 1.443 | 1.4247 | 1.2615 | 1.0885 | 1.0897 | 1.0121 | 2.1695 | 2.0284 | 2.0264 | 2.1024 | 2.5221 | 2.786 | 2.7892 | 2.7796 | 2.5453 | 2.5245 | 2.4187 | 2.2258 | 1.3914 | 1.3176 | 1.316 | 1.2987 | 1.463 | 1.6398 | 1.663 | 1.6416 | 1.499 | 1.5196 | 1.4669 | 1.3447 | 2.4513 | 2.235 | 2.2145 | 2.3307 | 2.7536 | 3.0225 | 3.0083 | 3.0128 | 2.9488 | 3.0015 | 2.8561 | 2.6588 | 1.0599 | 0.95883 | 0.93835 | 0.93711 | 1.024 | 1.1285 | 1.1369 | 1.1584 | 1.1491 | 1.2452 | 1.2015 | 1.1112 | 2.5509 | 2.3227 | 2.3129 | 2.4618 | 2.879 | 3.1245 | 3.0496 | 3.0086 | 2.9348 | 3.0736 | 3.0079 | 2.7919 | 1.0393 | 0.93393 | 0.91739 | 0.93035 | 1.0286 | 1.1466 | 1.1548 | 1.1321 | 1.1156 | 1.244 | 1.2335 | 1.1188 | 2.3516 | 2.1731 | 2.1831 | 2.3226 | 2.8048 | 3.0664 | 2.9992 | 2.9566 | 2.7028 | 2.7306 | 2.7292 | 2.4888 | 1.1159 | 1.032 | 1.0121 | 1.0318 | 1.1613 | 1.3089 | 1.304 | 1.2895 | 1.1735 | 1.2313 | 1.2521 | 1.1417 | 2.2253 | 2.0782 | 2.0673 | 2.1846 | 2.7778 | 3.108 | 3.0381 | 2.9698 | 2.5845 | 2.2046 | 2.4711 | 2.2893 | 0.94291 | 0.92411 | 0.89622 | 0.89757 | 1.0438 | 1.1965 | 1.202 | 1.1807 | 1.0208 | 0.89087 | 1.0398 | 0.97342 | 2.3083 | 2.1516 | 2.1173 | 2.2235 | 2.8641 | 3.1791 | 3.1705 | 3.1809 | 3.0326 | 2.7315 | 2.8745 | 2.6619 | 1.133 | 1.0627 | 1.0261 | 1.0146 | 1.2206 | 1.3879 | 1.3926 | 1.3939 | 1.3073 | 1.2126 | 1.2915 | 1.193 | 2.4023 | 2.2452 | 2.2304 | 2.3293 | 2.9786 | 3.2555 | 3.2413 | 3.232 | 3.1399 | 2.9162 | 2.9503 | 2.7453 | 1.052 | 0.97445 | 0.94928 | 0.94456 | 1.1305 | 1.2689 | 1.2814 | 1.2765 | 1.2354 | 1.1941 | 1.2366 | 1.1639 | 2.8251 | 2.6032 | 2.57 | 2.6921 | 3.4193 | 3.6952 | 3.6837 | 3.6605 | 3.5398 | 3.3744 | 3.4166 | 3.2732 | 1.3391 | 1.237 | 1.2083 | 1.2017 | 1.4104 | 1.554 | 1.5908 | 1.593 | 1.5421 | 1.499 | 1.5382 | 1.4935 | 3.277 | 2.9823 | 2.9248 | 3.0527 | 3.8629 | 4.2449 | 4.2918 | 4.3932 | 4.3324 | 4.0646 | 4.037 | 3.8936 | 1.343 | 1.2203 | 1.1705 | 1.1623 | 1.351 | 1.5011 | 1.5144 | 1.5016 | 1.469 | 1.4309 | 1.4561 | 1.4414 | 3.3626 | 3.0571 | 2.9956 | 3.13 | 3.6265 | 3.8966 | 3.8456 | 3.91 | 3.8741 | 3.8221 | 4.0746 | 3.8755 | 1.38 | 1.2557 | 1.1994 | 1.1741 | 1.2916 | 1.3831 | 1.3797 | 1.3525 | 1.3529 | 1.3805 | 1.4946 | 1.4569 | 3.3011 | 3.0654 | 3.0441 | 3.2231 | 3.6202 | 3.8247 | 3.8681 | 3.9314 | 3.8489 | 3.818 | 4.0841 | 3.7282 | 1.4129 | 1.3023 | 1.2785 | 1.2615 | 1.3777 | 1.4842 | 1.4541 | 1.4726 | 1.4483 | 1.4814 | 1.6275 | 1.5075 | 2.5489 | 2.4948 | 2.5135 | 2.6037 | 3.1725 | 3.5338 | 3.488 | 3.4463 | 3.0627 | 2.621 | 2.5787 | 2.3898 | 1.1073 | 1.1106 | 1.1053 | 1.1093 | 1.2857 | 1.4475 | 1.4515 | 1.4328 | 1.2686 | 1.0966 | 1.0984 | 1.0181 | 2.1724 | 2.029 | 2.0269 | 2.106 | 2.5307 | 2.7965 | 2.7987 | 2.7879 | 2.5525 | 2.5391 | 2.4323 | 2.2329 | 1.3933 | 1.3177 | 1.3158 | 1.301 | 1.4674 | 1.6451 | 1.6672 | 1.6453 | 1.5033 | 1.5284 | 1.4756 | 1.3491 | 2.4533 | 2.2332 | 2.2133 | 2.3351 | 2.7633 | 3.0346 | 3.0185 | 3.0223 | 2.9601 | 3.0227 | 2.876 | 2.6703 | 1.0609 | 0.95795 | 0.93763 | 0.93916 | 1.0282 | 1.1338 | 1.1417 | 1.1626 | 1.154 | 1.255 | 1.2107 | 1.1167 | 2.5588 | 2.3254 | 2.3157 | 2.4705 | 2.895 | 3.144 | 3.0663 | 3.0243 | 2.9511 | 3.1003 | 3.0339 | 2.8103 | 1.0425 | 0.93516 | 0.91858 | 0.9339 | 1.0348 | 1.1541 | 1.1613 | 1.1379 | 1.1213 | 1.2549 | 1.2446 | 1.1265 | 2.3577 | 2.1758 | 2.1859 | 2.3308 | 2.8217 | 3.0867 | 3.0174 | 2.9735 | 2.7166 | 2.7511 | 2.7509 | 2.5018 | 1.1186 | 1.033 | 1.0132 | 1.0355 | 1.1681 | 1.3172 | 1.3117 | 1.2968 | 1.1792 | 1.2407 | 1.2622 | 1.148 | 2.2178 | 2.0676 | 2.0561 | 2.1777 | 2.7766 | 3.1089 | 3.0377 | 2.9677 | 2.5828 | 2.2092 | 2.4811 | 2.292 | 0.94051 | 0.91993 | 0.89178 | 0.895 | 1.0433 | 1.1965 | 1.201 | 1.1793 | 1.0193 | 0.89222 | 1.0439 | 0.97501 | 2.3106 | 2.1512 | 2.1166 | 2.2276 | 2.8776 | 3.1954 | 3.1856 | 3.1949 | 3.0449 | 2.7412 | 2.8887 | 2.6704 | 1.1342 | 1.0628 | 1.0259 | 1.0164 | 1.2261 | 1.3951 | 1.399 | 1.3998 | 1.3121 | 1.2167 | 1.2974 | 1.1967 | 2.4013 | 2.2414 | 2.2266 | 2.3279 | 2.9846 | 3.2647 | 3.2492 | 3.2395 | 3.1465 | 2.922 | 2.9585 | 2.75 | 1.0521 | 0.97336 | 0.94815 | 0.9448 | 1.1336 | 1.2727 | 1.2853 | 1.2804 | 1.2384 | 1.1964 | 1.2398 | 1.1656 | 2.8359 | 2.6107 | 2.578 | 2.7033 | 3.4407 | 3.7196 | 3.7076 | 3.6837 | 3.5632 | 3.3953 | 3.4389 | 3.2927 | 1.3445 | 1.2408 | 1.2121 | 1.2066 | 1.4188 | 1.5636 | 1.6004 | 1.6026 | 1.5512 | 1.5074 | 1.5474 | 1.502 | 3.3588 | 3.0562 | 2.9973 | 3.129 | 3.9611 | 4.3529 | 4.401 | 4.505 | 4.4424 | 4.1675 | 4.139 | 3.9916 | 1.3767 | 1.2507 | 1.1996 | 1.1914 | 1.3852 | 1.5393 | 1.5529 | 1.5398 | 1.5062 | 1.4671 | 1.4928 | 1.4776 | 3.4642 | 3.15 | 3.0872 | 3.2266 | 3.7398 | 4.0181 | 3.9658 | 4.032 | 3.9945 | 3.94 | 4.1985 | 3.9924 | 1.4212 | 1.2934 | 1.2355 | 1.2099 | 1.3318 | 1.4261 | 1.4227 | 1.3945 | 1.3948 | 1.4226 | 1.5397 | 1.5003 | 3.4192 | 3.1761 | 3.1547 | 3.3411 | 3.7551 | 3.9667 | 4.0111 | 4.0757 | 3.9889 | 3.9549 | 4.2285 | 3.8592 | 1.463 | 1.3493 | 1.3247 | 1.3071 | 1.428 | 1.5378 | 1.5068 | 1.5264 | 1.5012 | 1.5348 | 1.685 | 1.5605
| TRUE | Chena 220 | Chena 220 | Chena 220 | Cerro Navia 110 | 6.2844 | 5.7706 | 6.1059 | 7.39 | 8.6531 | 9.2889 | 9.7149 | 9.872 | 9.7807 | 9.9888 | 9.1729 | 7.9733 | 2.8197 | 2.5697 | 2.4814 | 2.6956 | 3.3045 | 3.7061 | 3.9133 | 3.9529 | 3.8736 | 4.0259 | 3.8018 | 3.3378 | 6.2395 | 5.725 | 5.9717 | 7.6005 | 9.0558 | 9.6121 | 9.8152 | 9.804 | 9.7111 | 10.0622 | 9.2907 | 8.0711 | 3.9961 | 3.6177 | 3.5301 | 3.9714 | 4.8247 | 5.3564 | 5.5787 | 5.539 | 5.4075 | 5.7684 | 5.5555 | 4.91 | 7.2258 | 6.3921 | 6.5989 | 8.5838 | 10.5178 | 11.3265 | 11.5574 | 11.4906 | 11.3931 | 11.3124 | 10.5192 | 9.4105 | 3.2824 | 2.8867 | 2.7581 | 3.1329 | 3.8562 | 4.3468 | 4.5438 | 4.5619 | 4.4953 | 4.6365 | 4.4465 | 3.9578 | 7.1205 | 6.3503 | 6.5827 | 8.6389 | 10.6784 | 11.3243 | 11.4336 | 11.2294 | 11.0595 | 11.1253 | 10.4673 | 9.3277 | 3.0222 | 2.6604 | 2.571 | 2.9383 | 3.6485 | 4.091 | 4.2545 | 4.2185 | 4.1487 | 4.2687 | 4.1326 | 3.6632 | 6.8079 | 6.1034 | 6.3501 | 8.2898 | 10.176 | 10.7035 | 10.7778 | 10.6209 | 10.4847 | 10.8598 | 10.2875 | 8.9155 | 3.2973 | 2.9391 | 2.8421 | 3.248 | 4.0316 | 4.4523 | 4.5792 | 4.5207 | 4.3814 | 4.6067 | 4.5486 | 4.0457 | 6.4849 | 5.9236 | 6.2015 | 8.1021 | 9.6875 | 10.1615 | 10.319 | 10.1964 | 10.0007 | 9.9567 | 9.7288 | 8.446 | 2.594 | 2.4579 | 2.3916 | 2.6699 | 3.2035 | 3.5459 | 3.6827 | 3.637 | 3.4954 | 3.4986 | 3.6561 | 3.2841 | 6.1176 | 5.609 | 5.9136 | 7.7114 | 9.2918 | 9.8369 | 10.0264 | 9.9586 | 9.6064 | 9.1759 | 9.007 | 7.878 | 3.0753 | 2.8076 | 2.7322 | 3.0251 | 3.7216 | 4.1281 | 4.2597 | 4.212 | 3.9484 | 3.7567 | 3.8704 | 3.5099 | 6.3565 | 5.7993 | 6.0353 | 7.7344 | 9.3947 | 10.0799 | 10.4422 | 10.5469 | 10.3185 | 9.5568 | 9.0531 | 8.1432 | 2.8134 | 2.5253 | 2.4455 | 2.6871 | 3.3824 | 3.8494 | 4.0628 | 4.0604 | 3.8457 | 3.5333 | 3.5045 | 3.2481 | 6.6387 | 6.018 | 6.1991 | 7.785 | 9.4712 | 10.2246 | 10.6312 | 10.6666 | 10.522 | 9.7825 | 9.0222 | 8.2303 | 3.0487 | 2.7695 | 2.632 | 2.8614 | 3.6144 | 4.131 | 4.4035 | 4.459 | 4.3182 | 3.9621 | 3.8004 | 3.5875 | 6.8994 | 6.2965 | 6.5571 | 8.5982 | 10.6479 | 11.4229 | 11.9201 | 12.2454 | 12.2093 | 11.1331 | 10.0668 | 9.0174 | 2.8831 | 2.6217 | 2.5932 | 2.8778 | 3.4279 | 3.7868 | 3.9844 | 3.9908 | 3.8762 | 3.6733 | 3.5132 | 3.2317 | 6.3549 | 5.8518 | 6.1267 | 8.0625 | 9.6621 | 10.252 | 10.6451 | 10.9416 | 10.9627 | 10.1518 | 9.2634 | 8.2379 | 2.5743 | 2.3612 | 2.3538 | 2.6762 | 3.1319 | 3.424 | 3.5919 | 3.5887 | 3.5197 | 3.3779 | 3.2052 | 2.8692 | 6.921 | 6.3766 | 6.7408 | 8.8593 | 10.2739 | 10.8749 | 11.3231 | 11.6468 | 11.517 | 10.8492 | 10.1646 | 8.7742 | 2.9742 | 2.7203 | 2.6482 | 2.9839 | 3.6019 | 4.0315 | 4.2962 | 4.3529 | 4.2144 | 3.8867 | 3.8117 | 3.3607 | 6.2907 | 5.7872 | 6.2058 | 7.6659 | 8.9154 | 9.496 | 9.9178 | 10.0749 | 10.0135 | 10.2648 | 9.378 | 8.0894 | 2.8212 | 2.5755 | 2.4894 | 2.7325 | 3.3603 | 3.7573 | 3.9645 | 4.0039 | 3.9248 | 4.0873 | 3.8572 | 3.3754 | 6.2441 | 5.7336 | 6.0413 | 7.8452 | 9.2913 | 9.8011 | 10.003 | 9.995 | 9.9302 | 10.3197 | 9.4876 | 8.1934 | 3.9973 | 3.6218 | 3.534 | 4.0014 | 4.8831 | 5.4126 | 5.6368 | 5.5982 | 5.4655 | 5.8297 | 5.6184 | 4.9543 | 7.2337 | 6.3967 | 6.6721 | 8.8466 | 10.7653 | 11.5265 | 11.7581 | 11.6967 | 11.6309 | 11.58 | 10.7148 | 9.5334 | 3.2813 | 2.8869 | 2.7595 | 3.1534 | 3.895 | 4.3838 | 4.5838 | 4.6026 | 4.536 | 4.6793 | 4.4875 | 3.9875 | 7.1192 | 6.3559 | 6.6544 | 8.9074 | 10.9372 | 11.5257 | 11.633 | 11.4327 | 11.2928 | 11.3982 | 10.6774 | 9.4498 | 3.02 | 2.6607 | 2.5726 | 2.9599 | 3.6893 | 4.131 | 4.2977 | 4.2622 | 4.1941 | 4.3137 | 4.1748 | 3.6926 | 6.8083 | 6.1083 | 6.4189 | 8.5502 | 10.4261 | 10.9048 | 10.9774 | 10.8224 | 10.7182 | 11.1367 | 10.5026 | 9.0437 | 3.2964 | 2.9399 | 2.8437 | 3.2688 | 4.0756 | 4.4949 | 4.6238 | 4.5664 | 4.4281 | 4.6559 | 4.5978 | 4.0811 | 6.4889 | 5.9313 | 6.2771 | 8.3804 | 9.9561 | 10.3763 | 10.5317 | 10.4096 | 10.2467 | 10.2463 | 9.9394 | 8.5723 | 2.5993 | 2.4599 | 2.3944 | 2.6903 | 3.2481 | 3.5897 | 3.7292 | 3.6846 | 3.5436 | 3.5508 | 3.7074 | 3.3219 | 6.1213 | 5.6169 | 5.9864 | 7.9881 | 9.5539 | 10.0466 | 10.2339 | 10.1719 | 9.8569 | 9.4618 | 9.226 | 8.0073 | 3.0759 | 2.8107 | 2.7362 | 3.0507 | 3.7723 | 4.1781 | 4.3103 | 4.2636 | 4.0016 | 3.8124 | 3.9247 | 3.5474 | 6.3593 | 5.8064 | 6.1093 | 8.0227 | 9.6727 | 10.2971 | 10.653 | 10.7584 | 10.5642 | 9.8476 | 9.2799 | 8.2755 | 2.8132 | 2.5263 | 2.4483 | 2.7139 | 3.4307 | 3.8949 | 4.1079 | 4.1051 | 3.8896 | 3.583 | 3.5551 | 3.2811 | 6.639 | 6.024 | 6.2713 | 8.0665 | 9.7419 | 10.4353 | 10.8372 | 10.8725 | 10.755 | 10.0607 | 9.2379 | 8.3557 | 3.0503 | 2.7751 | 2.6358 | 2.8907 | 3.6684 | 4.1828 | 4.4545 | 4.5087 | 4.3686 | 4.0164 | 3.8561 | 3.6245 | 6.8596 | 6.277 | 6.9797 | 10.6275 | 12.7185 | 13.0667 | 13.4615 | 13.7622 | 13.9034 | 13.1415 | 11.6704 | 9.9807 | 2.866 | 2.5984 | 2.6705 | 3.2893 | 3.9738 | 4.2584 | 4.4396 | 4.4366 | 4.3633 | 4.2633 | 4.0318 | 3.5458 | 6.3159 | 5.8276 | 6.5838 | 10.1076 | 11.7495 | 11.9117 | 12.2155 | 12.4834 | 12.6972 | 12.2011 | 10.8704 | 9.1842 | 2.5456 | 2.3363 | 2.4475 | 3.1153 | 3.681 | 3.888 | 4.0412 | 4.0315 | 4.0265 | 3.982 | 3.7248 | 3.1735 | 6.8582 | 6.3189 | 7.2416 | 11.0409 | 12.4691 | 12.6264 | 13.027 | 13.3371 | 13.4373 | 13.103 | 11.8586 | 9.7573 | 2.9476 | 2.6868 | 2.6221 | 3.1532 | 3.9488 | 4.3797 | 4.649 | 4.6948 | 4.5348 | 4.2319 | 4.1562 | 3.5964 | 6.2492 | 5.7892 | 6.8653 | 9.7621 | 10.9805 | 11.1701 | 11.5682 | 11.7325 | 11.9 | 12.4882 | 11.0326 | 8.9863 | 2.7961 | 2.5692 | 2.5054 | 2.9967 | 3.8059 | 4.1801 | 4.3908 | 4.4266 | 4.3434 | 4.586 | 4.305 | 3.657 | 6.2141 | 5.7086 | 6.5032 | 9.7613 | 11.2123 | 11.3898 | 11.5859 | 11.5925 | 11.7398 | 12.4584 | 11.1113 | 9.1655 | 3.97 | 3.6001 | 3.5157 | 4.2363 | 5.3907 | 5.9204 | 6.1616 | 6.1264 | 5.9776 | 6.3868 | 6.164 | 5.3131 | 7.2695 | 6.3627 | 7.1787 | 10.924 | 12.8163 | 13.2556 | 13.493 | 13.4686 | 13.6444 | 13.8539 | 12.3913 | 10.5757 | 3.265 | 2.86 | 2.7428 | 3.3234 | 4.2494 | 4.7434 | 4.971 | 4.9949 | 4.9216 | 5.0956 | 4.8711 | 4.2546 | 7.0798 | 6.3264 | 7.1464 | 11.0315 | 13.0842 | 13.272 | 13.3596 | 13.1775 | 13.2595 | 13.7032 | 12.4596 | 10.481 | 2.9978 | 2.6403 | 2.5611 | 3.1375 | 4.0574 | 4.5087 | 4.7002 | 4.6647 | 4.6011 | 4.7336 | 4.5601 | 3.9557 | 6.7801 | 6.0834 | 6.9029 | 10.6211 | 12.5042 | 12.6356 | 12.6864 | 12.5342 | 12.6666 | 13.4522 | 12.307 | 10.1036 | 3.2771 | 2.9192 | 2.8322 | 3.4458 | 4.4741 | 4.8962 | 5.041 | 4.9871 | 4.8451 | 5.1087 | 5.035 | 4.3821 | 6.4577 | 5.8958 | 6.7777 | 10.5469 | 12.127 | 12.1586 | 12.2946 | 12.1615 | 12.2421 | 12.5905 | 11.6575 | 9.576 | 2.6198 | 2.4426 | 2.3852 | 2.8461 | 3.622 | 3.9712 | 4.1303 | 4.0885 | 3.9427 | 3.9835 | 4.1307 | 3.6211 | 6.0733 | 5.5751 | 6.4618 | 10.1419 | 11.6565 | 11.7668 | 11.9313 | 11.9034 | 11.8557 | 11.7253 | 10.9806 | 9.0086 | 3.0446 | 2.7862 | 2.7219 | 3.2386 | 4.1916 | 4.6047 | 4.7475 | 4.6941 | 4.4292 | 4.2513 | 4.3607 | 3.8329 | 6.3091 | 5.7624 | 6.593 | 10.2372 | 11.8802 | 12.0649 | 12.3781 | 12.4835 | 12.5381 | 12.1504 | 11.0799 | 9.304 | 2.7814 | 2.4978 | 2.4295 | 2.907 | 3.8247 | 4.2823 | 4.4956 | 4.4896 | 4.2538 | 3.9747 | 3.9527 | 3.5336 | 6.58 | 5.9788 | 6.7443 | 10.2264 | 11.8883 | 12.1571 | 12.5229 | 12.5585 | 12.648 | 12.2783 | 10.9451 | 9.3348 | 3.0364 | 2.7812 | 2.6282 | 3.098 | 4.1014 | 4.6145 | 4.8863 | 4.9312 | 4.7888 | 4.4527 | 4.2993 | 3.9134 | 6.8362 | 6.2579 | 7.0076 | 10.8229 | 12.9123 | 13.2122 | 13.5945 | 13.8914 | 14.052 | 13.3274 | 11.8151 | 10.059 | 2.8561 | 2.5887 | 2.6718 | 3.3258 | 4.0232 | 4.2988 | 4.4776 | 4.4736 | 4.4051 | 4.3169 | 4.078 | 3.5706 | 6.2952 | 5.8103 | 6.6177 | 10.3075 | 11.9495 | 12.064 | 12.3571 | 12.621 | 12.8557 | 12.396 | 11.0191 | 9.2641 | 2.5358 | 2.3276 | 2.4517 | 3.1558 | 3.7321 | 3.9292 | 4.0804 | 4.07 | 4.0721 | 4.0386 | 3.7725 | 3.1988 | 6.8328 | 6.2959 | 7.2779 | 11.2525 | 12.6778 | 12.7854 | 13.1797 | 13.4873 | 13.6128 | 13.3167 | 12.0131 | 9.8391 | 2.9365 | 2.6759 | 2.6122 | 3.1631 | 3.9762 | 4.406 | 4.6751 | 4.7195 | 4.5577 | 4.2584 | 4.1826 | 3.6122 | 6.2276 | 5.7741 | 6.9202 | 9.9679 | 11.179 | 11.3246 | 11.719 | 11.8835 | 12.0759 | 12.6999 | 11.1848 | 9.0605 | 2.7856 | 2.5616 | 2.5004 | 3.0178 | 3.8446 | 4.2153 | 4.4257 | 4.4612 | 4.3778 | 4.6285 | 4.3425 | 3.6779 | 6.1944 | 5.6911 | 6.5374 | 9.9474 | 11.3946 | 11.5348 | 11.7297 | 11.7379 | 11.9084 | 12.661 | 11.2604 | 9.2481 | 3.9565 | 3.5884 | 3.5045 | 4.2509 | 5.4322 | 5.9605 | 6.2029 | 6.1681 | 6.018 | 6.4307 | 6.2073 | 5.3382 | 7.2568 | 6.3448 | 7.2185 | 11.1275 | 13.012 | 13.4146 | 13.6522 | 13.6319 | 13.8339 | 14.071 | 12.546 | 10.6652 | 3.2556 | 2.8506 | 2.7348 | 3.3343 | 4.2783 | 4.7716 | 5.0019 | 5.0262 | 4.9523 | 5.1291 | 4.9015 | 4.2738 | 7.0591 | 6.3091 | 7.1847 | 11.2399 | 13.2898 | 13.4328 | 13.5181 | 13.3385 | 13.4448 | 13.9242 | 12.6258 | 10.5695 | 2.9883 | 2.6321 | 2.554 | 3.1497 | 4.0883 | 4.5395 | 4.7333 | 4.698 | 4.6351 | 4.7684 | 4.5914 | 3.9751 | 6.7622 | 6.0677 | 6.9414 | 10.8252 | 12.7046 | 12.7974 | 12.846 | 12.6944 | 12.8526 | 13.6764 | 12.4773 | 10.1973 | 3.2678 | 2.9107 | 2.8249 | 3.4575 | 4.5077 | 4.9293 | 5.0755 | 5.0222 | 4.8801 | 5.1468 | 5.0715 | 4.4052 | 6.4379 | 5.8773 | 6.8163 | 10.7596 | 12.3355 | 12.3239 | 12.4576 | 12.3238 | 12.4312 | 12.817 | 11.8167 | 9.6618 | 2.6154 | 2.4347 | 2.3783 | 2.856 | 3.6539 | 4.003 | 4.1639 | 4.1225 | 3.9767 | 4.0211 | 4.1666 | 3.6447 | 6.0526 | 5.5567 | 6.4983 | 10.3542 | 11.8589 | 11.9266 | 12.0882 | 12.0642 | 12.0463 | 11.9456 | 11.1457 | 9.0958 | 3.0333 | 2.7765 | 2.7134 | 3.2511 | 4.227 | 4.6398 | 4.7835 | 4.7295 | 4.4652 | 4.289 | 4.3975 | 3.8544 | 6.2863 | 5.7422 | 6.6291 | 10.4551 | 12.0924 | 12.2276 | 12.5351 | 12.6403 | 12.7223 | 12.3724 | 11.2485 | 9.3919 | 2.7701 | 2.4878 | 2.4208 | 2.9205 | 3.8578 | 4.3134 | 4.526 | 4.5198 | 4.2824 | 4.0072 | 3.9857 | 3.5516 | 6.5559 | 5.9583 | 6.7793 | 10.439 | 12.0947 | 12.3155 | 12.6765 | 12.712 | 12.8243 | 12.4916 | 11.1049 | 9.418 | 3.0268 | 2.7747 | 2.6205 | 3.1129 | 4.1385 | 4.6501 | 4.9211 | 4.9649 | 4.8227 | 4.4893 | 4.3369 | 3.9348 | 6.9262 | 6.3458 | 7.1901 | 11.3613 | 13.4811 | 13.701 | 14.0684 | 14.3636 | 14.5617 | 13.8915 | 12.2814 | 10.3805 | 2.8933 | 2.622 | 2.7255 | 3.4513 | 4.182 | 4.4463 | 4.6243 | 4.6184 | 4.5575 | 4.4886 | 4.2328 | 3.6794 | 6.3913 | 5.9036 | 6.8136 | 10.8547 | 12.5251 | 12.5594 | 12.8399 | 13.1015 | 13.3773 | 12.9725 | 11.491 | 9.5867 | 2.5718 | 2.3618 | 2.5102 | 3.2891 | 3.8932 | 4.0767 | 4.2276 | 4.2159 | 4.2305 | 4.2154 | 3.9291 | 3.3063 | 6.9287 | 6.3873 | 7.4889 | 11.8352 | 13.2794 | 13.3027 | 13.6935 | 14.0031 | 14.175 | 13.9399 | 12.5098 | 10.1722 | 2.9772 | 2.7124 | 2.6489 | 3.2424 | 4.0991 | 4.5349 | 4.8089 | 4.8515 | 4.6842 | 4.3865 | 4.3089 | 3.7102
| TRUE | Maipo 220 | Maipo 220 | Maipo 220 | Maipo 220 | 0.5591 | 0.47764 | 0.45534 | 0.51269 | 0.62968 | 0.68777 | 0.70707 | 0.71158 | 0.67248 | 0.75017 | 0.7827 | 0.68817 | 0.23373 | 0.19334 | 0.18696 | 0.21231 | 0.24351 | 0.2664 | 0.27714 | 0.2766 | 0.26032 | 0.30422 | 0.32348 | 0.28777 | 0.51119 | 0.42926 | 0.40865 | 0.46864 | 0.57048 | 0.63252 | 0.63764 | 0.62948 | 0.61104 | 0.74228 | 0.74351 | 0.65117 | 0.31749 | 0.26737 | 0.25123 | 0.28331 | 0.32628 | 0.36193 | 0.36411 | 0.36001 | 0.35781 | 0.45721 | 0.46864 | 0.41406 | 0.59542 | 0.48763 | 0.46506 | 0.54853 | 0.66196 | 0.72374 | 0.72234 | 0.70923 | 0.71667 | 0.86291 | 0.87362 | 0.77592 | 0.24826 | 0.20274 | 0.19208 | 0.21945 | 0.24133 | 0.27145 | 0.28262 | 0.28232 | 0.29156 | 0.36536 | 0.36783 | 0.32497 | 0.62697 | 0.50024 | 0.47327 | 0.5563 | 0.68404 | 0.73911 | 0.74478 | 0.72323 | 0.71229 | 0.87257 | 0.90223 | 0.82041 | 0.26817 | 0.21185 | 0.19691 | 0.21703 | 0.24947 | 0.27339 | 0.27825 | 0.26959 | 0.27183 | 0.35765 | 0.37621 | 0.33415 | 0.56113 | 0.46027 | 0.44017 | 0.51843 | 0.633 | 0.67717 | 0.66333 | 0.64968 | 0.63699 | 0.77297 | 0.81221 | 0.71803 | 0.25997 | 0.21666 | 0.20396 | 0.23486 | 0.26284 | 0.28093 | 0.28223 | 0.27461 | 0.26634 | 0.34558 | 0.37528 | 0.33414 | 0.55247 | 0.45364 | 0.43172 | 0.5015 | 0.62489 | 0.68925 | 0.69459 | 0.68039 | 0.63725 | 0.67096 | 0.80021 | 0.70321 | 0.2222 | 0.18671 | 0.1756 | 0.19453 | 0.22631 | 0.25906 | 0.26445 | 0.25487 | 0.239 | 0.25742 | 0.32118 | 0.28948 | 0.52861 | 0.44224 | 0.42672 | 0.48362 | 0.61631 | 0.68663 | 0.70382 | 0.70208 | 0.67148 | 0.66515 | 0.78116 | 0.683 | 0.25066 | 0.21165 | 0.20203 | 0.22325 | 0.26479 | 0.29911 | 0.31108 | 0.30694 | 0.28808 | 0.28712 | 0.34648 | 0.31075 | 0.54331 | 0.45105 | 0.43804 | 0.48281 | 0.64055 | 0.72401 | 0.74977 | 0.76212 | 0.74791 | 0.7136 | 0.78545 | 0.71007 | 0.23449 | 0.19368 | 0.18438 | 0.19628 | 0.23997 | 0.27044 | 0.28758 | 0.29081 | 0.28216 | 0.28412 | 0.32089 | 0.29269 | 0.62666 | 0.51577 | 0.48736 | 0.51876 | 0.68044 | 0.76992 | 0.81518 | 0.8345 | 0.83142 | 0.79782 | 0.84469 | 0.81745 | 0.29877 | 0.2437 | 0.22783 | 0.23294 | 0.28393 | 0.32646 | 0.35051 | 0.35801 | 0.34626 | 0.33549 | 0.36747 | 0.35924 | 0.71521 | 0.59372 | 0.57877 | 0.62492 | 0.78896 | 0.89363 | 0.9461 | 0.96941 | 0.9599 | 0.91618 | 0.95544 | 0.91994 | 0.29907 | 0.25137 | 0.23131 | 0.22134 | 0.25394 | 0.30051 | 0.32476 | 0.3317 | 0.32413 | 0.32409 | 0.34667 | 0.34547 | 0.64043 | 0.53565 | 0.50604 | 0.54426 | 0.67902 | 0.7835 | 0.82587 | 0.86065 | 0.84227 | 0.80768 | 0.85639 | 0.80703 | 0.25478 | 0.21038 | 0.19493 | 0.20123 | 0.24012 | 0.27977 | 0.30108 | 0.30502 | 0.30064 | 0.3011 | 0.32143 | 0.30945 | 0.64848 | 0.54694 | 0.52974 | 0.60686 | 0.73362 | 0.83621 | 0.86201 | 0.88925 | 0.86838 | 0.84302 | 0.95308 | 0.84117 | 0.26952 | 0.22732 | 0.22139 | 0.24325 | 0.27358 | 0.31078 | 0.32435 | 0.32577 | 0.31533 | 0.32115 | 0.36993 | 0.32831 | 0.57043 | 0.4873 | 0.46455 | 0.52307 | 0.64239 | 0.70168 | 0.72139 | 0.72599 | 0.68612 | 0.76533 | 0.79859 | 0.70216 | 0.23847 | 0.19726 | 0.19074 | 0.21661 | 0.24843 | 0.2718 | 0.28275 | 0.2822 | 0.2656 | 0.31037 | 0.33005 | 0.29361 | 0.52156 | 0.43796 | 0.41696 | 0.47819 | 0.58208 | 0.64537 | 0.65059 | 0.64228 | 0.62348 | 0.7574 | 0.75866 | 0.66442 | 0.32391 | 0.27277 | 0.25633 | 0.28908 | 0.33289 | 0.36927 | 0.37149 | 0.36731 | 0.36507 | 0.46652 | 0.47819 | 0.42248 | 0.60766 | 0.49764 | 0.47463 | 0.55985 | 0.67556 | 0.73863 | 0.73721 | 0.72382 | 0.73144 | 0.88074 | 0.89167 | 0.79194 | 0.25336 | 0.20691 | 0.19604 | 0.22399 | 0.24629 | 0.27704 | 0.28844 | 0.28814 | 0.29757 | 0.3729 | 0.37543 | 0.33168 | 0.64016 | 0.51075 | 0.48322 | 0.56804 | 0.69846 | 0.7547 | 0.76049 | 0.73847 | 0.72731 | 0.89102 | 0.92132 | 0.83775 | 0.27384 | 0.21632 | 0.20108 | 0.22164 | 0.25474 | 0.27917 | 0.28413 | 0.27528 | 0.27758 | 0.36524 | 0.38419 | 0.34123 | 0.57279 | 0.46983 | 0.44934 | 0.52926 | 0.64615 | 0.69123 | 0.67712 | 0.66319 | 0.65023 | 0.78909 | 0.82915 | 0.73302 | 0.26536 | 0.22115 | 0.2082 | 0.23977 | 0.26829 | 0.28676 | 0.28808 | 0.2803 | 0.27186 | 0.35279 | 0.38312 | 0.34111 | 0.5639 | 0.463 | 0.44064 | 0.5119 | 0.63782 | 0.70351 | 0.70896 | 0.69446 | 0.65043 | 0.68489 | 0.81685 | 0.71781 | 0.2268 | 0.19055 | 0.17922 | 0.19855 | 0.23097 | 0.26442 | 0.26993 | 0.26015 | 0.24395 | 0.26276 | 0.32785 | 0.29549 | 0.53944 | 0.45128 | 0.43545 | 0.49353 | 0.6289 | 0.70068 | 0.71822 | 0.71645 | 0.68523 | 0.67881 | 0.79723 | 0.69703 | 0.25578 | 0.21598 | 0.20617 | 0.22784 | 0.2702 | 0.30523 | 0.31743 | 0.31321 | 0.29398 | 0.29301 | 0.3536 | 0.31713 | 0.5543 | 0.46018 | 0.44689 | 0.49258 | 0.65348 | 0.73863 | 0.76494 | 0.77755 | 0.76306 | 0.72807 | 0.80141 | 0.72447 | 0.23923 | 0.19759 | 0.18811 | 0.20025 | 0.24481 | 0.2759 | 0.29339 | 0.29669 | 0.28787 | 0.28988 | 0.3274 | 0.29862 | 0.63959 | 0.5264 | 0.4974 | 0.52946 | 0.69447 | 0.78581 | 0.83202 | 0.85174 | 0.84861 | 0.81432 | 0.86217 | 0.83437 | 0.30494 | 0.24873 | 0.23254 | 0.23776 | 0.28979 | 0.3332 | 0.35775 | 0.36541 | 0.3534 | 0.3424 | 0.37506 | 0.36666 | 0.72579 | 0.60251 | 0.58731 | 0.63419 | 0.80065 | 0.90693 | 0.96022 | 0.9839 | 0.97424 | 0.92988 | 0.96975 | 0.93367 | 0.30352 | 0.25511 | 0.23476 | 0.22468 | 0.25778 | 0.30505 | 0.32966 | 0.33671 | 0.32903 | 0.32898 | 0.3519 | 0.35065 | 0.64971 | 0.54341 | 0.51341 | 0.55221 | 0.68889 | 0.79488 | 0.83786 | 0.87312 | 0.85453 | 0.81949 | 0.86893 | 0.81879 | 0.25847 | 0.21344 | 0.19777 | 0.20416 | 0.24361 | 0.28383 | 0.30545 | 0.30946 | 0.30502 | 0.30549 | 0.32612 | 0.31394 | 0.65705 | 0.55418 | 0.53677 | 0.61495 | 0.74331 | 0.84732 | 0.87346 | 0.90102 | 0.87995 | 0.85429 | 0.96583 | 0.85231 | 0.27305 | 0.23031 | 0.22432 | 0.24649 | 0.27719 | 0.31489 | 0.32865 | 0.3301 | 0.31952 | 0.32542 | 0.37486 | 0.33267 | 0.57778 | 0.49351 | 0.47046 | 0.52976 | 0.65053 | 0.71063 | 0.73064 | 0.73532 | 0.69498 | 0.77509 | 0.80895 | 0.7113 | 0.24153 | 0.19979 | 0.19318 | 0.21939 | 0.2516 | 0.27529 | 0.28638 | 0.28582 | 0.26904 | 0.31433 | 0.33432 | 0.29742 | 0.5283 | 0.4436 | 0.42238 | 0.48449 | 0.58966 | 0.65377 | 0.65905 | 0.65066 | 0.63166 | 0.76737 | 0.76866 | 0.67311 | 0.32805 | 0.27624 | 0.25964 | 0.29287 | 0.33718 | 0.37403 | 0.37629 | 0.37204 | 0.36979 | 0.47263 | 0.48447 | 0.42799 | 0.61598 | 0.50443 | 0.48115 | 0.56764 | 0.68481 | 0.74878 | 0.74734 | 0.73374 | 0.74153 | 0.89302 | 0.90412 | 0.80295 | 0.25683 | 0.20972 | 0.19873 | 0.22711 | 0.24966 | 0.28084 | 0.2924 | 0.2921 | 0.30169 | 0.37809 | 0.38067 | 0.33631 | 0.6494 | 0.51807 | 0.49017 | 0.57632 | 0.7086 | 0.76566 | 0.77153 | 0.74916 | 0.73788 | 0.90409 | 0.93488 | 0.85004 | 0.27785 | 0.21948 | 0.20404 | 0.22493 | 0.25848 | 0.28326 | 0.28828 | 0.27929 | 0.28163 | 0.37065 | 0.3899 | 0.3463 | 0.58063 | 0.47625 | 0.45553 | 0.53665 | 0.65501 | 0.70066 | 0.68639 | 0.67228 | 0.65915 | 0.80003 | 0.84067 | 0.74321 | 0.26897 | 0.22415 | 0.21107 | 0.24312 | 0.27196 | 0.29065 | 0.29197 | 0.2841 | 0.27557 | 0.35769 | 0.38846 | 0.34585 | 0.57158 | 0.46925 | 0.44663 | 0.51895 | 0.64651 | 0.71309 | 0.71861 | 0.70393 | 0.65931 | 0.69436 | 0.82822 | 0.72775 | 0.22988 | 0.1931 | 0.18163 | 0.20125 | 0.23408 | 0.26804 | 0.27363 | 0.26372 | 0.24729 | 0.2664 | 0.33239 | 0.29958 | 0.5464 | 0.45706 | 0.44104 | 0.49991 | 0.63696 | 0.70968 | 0.72746 | 0.72566 | 0.69407 | 0.68767 | 0.80771 | 0.70614 | 0.25907 | 0.21876 | 0.20883 | 0.23081 | 0.27367 | 0.30913 | 0.32149 | 0.31724 | 0.29778 | 0.29682 | 0.35823 | 0.32126 | 0.56137 | 0.46606 | 0.45257 | 0.49888 | 0.66173 | 0.748 | 0.77471 | 0.78751 | 0.77284 | 0.73745 | 0.81181 | 0.73379 | 0.24226 | 0.2001 | 0.19049 | 0.20281 | 0.2479 | 0.2794 | 0.29712 | 0.30047 | 0.29156 | 0.2936 | 0.33162 | 0.30245 | 0.64822 | 0.53347 | 0.50406 | 0.5366 | 0.7038 | 0.7964 | 0.84326 | 0.86329 | 0.86012 | 0.82539 | 0.87391 | 0.84573 | 0.30906 | 0.2521 | 0.23567 | 0.24098 | 0.29368 | 0.33769 | 0.36259 | 0.37037 | 0.35817 | 0.34697 | 0.38013 | 0.37161 | 0.74626 | 0.61949 | 0.60386 | 0.65208 | 0.82322 | 0.93253 | 0.98732 | 1.0117 | 1.0017 | 0.95614 | 0.99713 | 0.96002 | 0.31208 | 0.26231 | 0.24139 | 0.23103 | 0.26507 | 0.31368 | 0.33899 | 0.34624 | 0.33834 | 0.33829 | 0.36185 | 0.36056 | 0.66804 | 0.55875 | 0.5279 | 0.56781 | 0.70833 | 0.81732 | 0.86151 | 0.89776 | 0.87866 | 0.84264 | 0.89348 | 0.84192 | 0.26577 | 0.21946 | 0.20336 | 0.20993 | 0.25048 | 0.29185 | 0.31407 | 0.3182 | 0.31363 | 0.31412 | 0.33533 | 0.32281 | 0.67537 | 0.56964 | 0.55175 | 0.63212 | 0.76404 | 0.87097 | 0.89783 | 0.92615 | 0.90452 | 0.87815 | 0.99281 | 0.87609 | 0.28066 | 0.23673 | 0.23057 | 0.25337 | 0.28492 | 0.32367 | 0.33782 | 0.33931 | 0.32845 | 0.3345 | 0.38532 | 0.34195 | 0.59384 | 0.50721 | 0.48352 | 0.54448 | 0.66858 | 0.73035 | 0.75094 | 0.75575 | 0.7143 | 0.79661 | 0.83146 | 0.7311 | 0.24825 | 0.20534 | 0.19855 | 0.22548 | 0.25859 | 0.28294 | 0.29434 | 0.29377 | 0.27653 | 0.32305 | 0.34362 | 0.3057 | 0.5429 | 0.45585 | 0.43407 | 0.49792 | 0.60599 | 0.67187 | 0.67729 | 0.66867 | 0.64916 | 0.78863 | 0.78997 | 0.69175 | 0.3371 | 0.28386 | 0.26682 | 0.30098 | 0.3465 | 0.38437 | 0.38669 | 0.38232 | 0.38002 | 0.48572 | 0.49789 | 0.43984 | 0.63321 | 0.51853 | 0.49462 | 0.58355 | 0.70396 | 0.76973 | 0.76825 | 0.75427 | 0.76229 | 0.91806 | 0.92948 | 0.82545 | 0.26401 | 0.21558 | 0.20429 | 0.23348 | 0.25665 | 0.2887 | 0.30058 | 0.30027 | 0.31014 | 0.38869 | 0.39134 | 0.34575 | 0.66773 | 0.53268 | 0.50399 | 0.59262 | 0.72862 | 0.7873 | 0.79333 | 0.77032 | 0.75873 | 0.92967 | 0.96134 | 0.87409 | 0.28571 | 0.22569 | 0.20981 | 0.23131 | 0.26579 | 0.29128 | 0.29643 | 0.28718 | 0.2896 | 0.38116 | 0.40096 | 0.35612 | 0.59697 | 0.48964 | 0.46836 | 0.55179 | 0.67344 | 0.72036 | 0.7057 | 0.69119 | 0.6777 | 0.82258 | 0.86436 | 0.76417 | 0.27654 | 0.23045 | 0.21701 | 0.24998 | 0.27961 | 0.29882 | 0.30017 | 0.29208 | 0.28331 | 0.36778 | 0.39942 | 0.35561 | 0.5876 | 0.48239 | 0.45915 | 0.53352 | 0.66464 | 0.73308 | 0.73876 | 0.72367 | 0.6778 | 0.71386 | 0.85151 | 0.7482 | 0.23632 | 0.1985 | 0.18671 | 0.20689 | 0.24063 | 0.27555 | 0.2813 | 0.27111 | 0.25423 | 0.27388 | 0.34173 | 0.30799 | 0.56168 | 0.46982 | 0.45335 | 0.51388 | 0.65474 | 0.72951 | 0.74779 | 0.74594 | 0.71347 | 0.70692 | 0.83034 | 0.72591 | 0.26631 | 0.22487 | 0.21467 | 0.23727 | 0.28131 | 0.31777 | 0.33047 | 0.3261 | 0.30611 | 0.30513 | 0.36826 | 0.33025 | 0.57688 | 0.47893 | 0.46506 | 0.51267 | 0.67999 | 0.76865 | 0.79611 | 0.80928 | 0.79421 | 0.75786 | 0.8343 | 0.75409 | 0.24895 | 0.20563 | 0.19575 | 0.20842 | 0.25474 | 0.28712 | 0.30532 | 0.30877 | 0.29962 | 0.30172 | 0.34079 | 0.31082 | 0.66627 | 0.54831 | 0.51808 | 0.55154 | 0.72338 | 0.81857 | 0.86674 | 0.88734 | 0.88409 | 0.8484 | 0.89828 | 0.86931 | 0.31766 | 0.25912 | 0.24224 | 0.2477 | 0.30185 | 0.34709 | 0.37269 | 0.38069 | 0.36815 | 0.35661 | 0.39071 | 0.38196 | 0.76761 | 0.63722 | 0.62115 | 0.67074 | 0.84679 | 0.95921 | 1.0156 | 1.0406 | 1.0304 | 0.98349 | 1.0257 | 0.98749 | 0.32101 | 0.26981 | 0.24829 | 0.23764 | 0.27265 | 0.32265 | 0.34868 | 0.35614 | 0.34802 | 0.34796 | 0.3722 | 0.37087 | 0.68727 | 0.57483 | 0.54309 | 0.58415 | 0.72872 | 0.84084 | 0.8863 | 0.92361 | 0.90394 | 0.86689 | 0.91919 | 0.86615 | 0.27342 | 0.22578 | 0.20921 | 0.21597 | 0.25769 | 0.30025 | 0.32311 | 0.32735 | 0.32266 | 0.32316 | 0.34498 | 0.3321 | 0.69498 | 0.58618 | 0.56777 | 0.65046 | 0.78622 | 0.89626 | 0.9239 | 0.95305 | 0.93077 | 0.90364 | 1.0216 | 0.90153 | 0.28882 | 0.2436 | 0.23727 | 0.26073 | 0.29319 | 0.33307 | 0.34763 | 0.34916 | 0.33798 | 0.34421 | 0.39651 | 0.35188
| TRUE | El Rodeo 220 | El Rodeo 220 | Tap El Rodeo 220 I | Alto Jahuel 110 | 3.4121 | 2.9055 | 2.8437 | 3.101 | 3.6514 | 3.9689 | 4.0726 | 4.1797 | 3.9193 | 4.3157 | 4.4938 | 4.0661 | 1.5079 | 1.2871 | 1.2544 | 1.3579 | 1.4897 | 1.625 | 1.6557 | 1.6892 | 1.6005 | 1.8237 | 1.9068 | 1.7132 | 3.4427 | 2.8123 | 2.6841 | 2.9797 | 3.5136 | 3.9169 | 4.0258 | 4.1124 | 4.1064 | 4.6742 | 4.7567 | 4.2795 | 2.2056 | 1.8096 | 1.7381 | 1.8624 | 2.0687 | 2.2942 | 2.3557 | 2.4256 | 2.3739 | 2.8585 | 2.998 | 2.697 | 4.0082 | 3.1978 | 3.0362 | 3.436 | 4.1323 | 4.6749 | 4.753 | 4.8259 | 4.9222 | 5.5114 | 5.5875 | 5.1789 | 1.7532 | 1.4182 | 1.3464 | 1.4713 | 1.5978 | 1.8361 | 1.9284 | 1.9576 | 2.0547 | 2.385 | 2.4434 | 2.2069 | 4.2018 | 3.2995 | 3.1376 | 3.5276 | 4.2914 | 4.8753 | 4.9849 | 4.9922 | 4.9312 | 5.5876 | 5.8088 | 5.4148 | 1.822 | 1.4301 | 1.344 | 1.4099 | 1.6108 | 1.8651 | 1.9219 | 1.9406 | 1.9562 | 2.2946 | 2.4345 | 2.2268 | 3.7112 | 2.9677 | 2.8453 | 3.2804 | 4.0214 | 4.3934 | 4.3964 | 4.428 | 4.3086 | 4.8719 | 5.1806 | 4.6631 | 1.8104 | 1.4708 | 1.3926 | 1.5483 | 1.7532 | 1.9354 | 1.951 | 1.9473 | 1.8827 | 2.2412 | 2.4486 | 2.2461 | 3.8049 | 3.0183 | 2.8687 | 3.1589 | 3.8297 | 4.2783 | 4.362 | 4.3326 | 4.0846 | 4.0555 | 4.9105 | 4.5393 | 1.4136 | 1.2389 | 1.1724 | 1.31 | 1.4437 | 1.6502 | 1.7561 | 1.7324 | 1.6481 | 1.6562 | 2.0533 | 1.8881 | 3.3123 | 2.7178 | 2.5978 | 2.8616 | 3.6274 | 4.1129 | 4.2082 | 4.266 | 3.9534 | 3.7551 | 4.4519 | 4.1161 | 1.7084 | 1.3661 | 1.2745 | 1.351 | 1.5705 | 1.7831 | 1.8342 | 1.8643 | 1.7313 | 1.6533 | 1.9899 | 1.8838 | 3.3852 | 2.7959 | 2.6471 | 2.7437 | 3.5322 | 3.9786 | 4.1633 | 4.3222 | 4.0694 | 3.784 | 4.3127 | 4.1421 | 1.51 | 1.2437 | 1.1851 | 1.1893 | 1.3928 | 1.5896 | 1.6852 | 1.7137 | 1.6209 | 1.5412 | 1.7725 | 1.7323 | 3.6105 | 2.9152 | 2.7689 | 2.8089 | 3.527 | 4.0459 | 4.2926 | 4.3891 | 4.2025 | 3.86 | 4.2007 | 4.2852 | 1.6841 | 1.3789 | 1.3036 | 1.2756 | 1.5009 | 1.7255 | 1.8572 | 1.9277 | 1.8488 | 1.7271 | 1.8955 | 1.9689 | 3.9419 | 3.3083 | 3.1867 | 3.1998 | 3.8492 | 4.4161 | 4.7032 | 4.947 | 4.7047 | 4.2939 | 4.6409 | 4.7886 | 1.5949 | 1.363 | 1.2684 | 1.1873 | 1.3251 | 1.5346 | 1.6557 | 1.685 | 1.6152 | 1.5563 | 1.7023 | 1.7645 | 3.712 | 3.1255 | 2.9815 | 3.0874 | 3.5546 | 4.0752 | 4.3232 | 4.5007 | 4.2724 | 3.895 | 4.3293 | 4.3952 | 1.491 | 1.2536 | 1.1562 | 1.121 | 1.2259 | 1.3876 | 1.479 | 1.505 | 1.4565 | 1.4098 | 1.5645 | 1.5775 | 3.8861 | 3.3357 | 3.2133 | 3.4937 | 3.9139 | 4.406 | 4.6051 | 4.7783 | 4.617 | 4.3381 | 4.9812 | 4.6688 | 1.6398 | 1.4127 | 1.3717 | 1.4344 | 1.5256 | 1.6958 | 1.7853 | 1.8297 | 1.743 | 1.6817 | 1.9949 | 1.873 | 3.4556 | 2.9405 | 2.8772 | 3.1379 | 3.6951 | 4.0168 | 4.1225 | 4.2314 | 3.9689 | 4.3747 | 4.556 | 4.1219 | 1.5264 | 1.3023 | 1.2689 | 1.3738 | 1.5073 | 1.6443 | 1.6756 | 1.7095 | 1.6204 | 1.8484 | 1.9329 | 1.7364 | 3.4882 | 2.8477 | 2.717 | 3.0168 | 3.5582 | 3.9668 | 4.0781 | 4.1661 | 4.1617 | 4.7405 | 4.8239 | 4.3394 | 2.2343 | 1.8321 | 1.7592 | 1.8853 | 2.0947 | 2.323 | 2.3855 | 2.4567 | 2.4049 | 2.8984 | 3.0401 | 2.7343 | 4.0645 | 3.2411 | 3.0764 | 3.4814 | 4.1874 | 4.7381 | 4.8176 | 4.8918 | 4.9907 | 5.5912 | 5.6688 | 5.2544 | 1.7775 | 1.4371 | 1.364 | 1.4904 | 1.6186 | 1.8606 | 1.9547 | 1.9841 | 2.0835 | 2.4194 | 2.4789 | 2.2388 | 4.2651 | 3.3476 | 3.1823 | 3.5776 | 4.3528 | 4.9458 | 5.0578 | 5.0657 | 5.0049 | 5.6741 | 5.8992 | 5.4987 | 1.8494 | 1.451 | 1.3632 | 1.4295 | 1.6334 | 1.8918 | 1.9496 | 1.9687 | 1.9852 | 2.3298 | 2.4722 | 2.2613 | 3.7647 | 3.0091 | 2.8842 | 3.3252 | 4.0763 | 4.4533 | 4.4571 | 4.4897 | 4.3696 | 4.9438 | 5.2577 | 4.7328 | 1.8363 | 1.4914 | 1.4116 | 1.5692 | 1.7771 | 1.9615 | 1.9776 | 1.9737 | 1.9091 | 2.2742 | 2.485 | 2.2796 | 3.8595 | 3.0601 | 2.9073 | 3.2012 | 3.881 | 4.3362 | 4.4219 | 4.3927 | 4.1421 | 4.1155 | 4.9834 | 4.6066 | 1.4336 | 1.2558 | 1.1881 | 1.3278 | 1.4628 | 1.6721 | 1.7799 | 1.7559 | 1.6708 | 1.6805 | 2.0837 | 1.9158 | 3.3562 | 2.7527 | 2.6304 | 2.8971 | 3.6717 | 4.1629 | 4.2605 | 4.319 | 4.0033 | 3.8047 | 4.5119 | 4.1722 | 1.7304 | 1.3832 | 1.2907 | 1.368 | 1.5896 | 1.8046 | 1.8567 | 1.8876 | 1.7533 | 1.6753 | 2.0168 | 1.9092 | 3.4292 | 2.831 | 2.6793 | 2.7761 | 3.5745 | 4.0259 | 4.214 | 4.3755 | 4.1196 | 3.8322 | 4.3694 | 4.1973 | 1.5295 | 1.2591 | 1.1995 | 1.2036 | 1.4093 | 1.6084 | 1.7056 | 1.7344 | 1.6406 | 1.5605 | 1.7955 | 1.755 | 3.6541 | 2.9488 | 2.8001 | 2.8398 | 3.5654 | 4.0906 | 4.3416 | 4.439 | 4.2505 | 3.9057 | 4.2519 | 4.3383 | 1.7045 | 1.395 | 1.3184 | 1.2899 | 1.5173 | 1.7444 | 1.878 | 1.9496 | 1.8699 | 1.7472 | 1.9184 | 1.9932 | 3.9033 | 3.2708 | 3.1481 | 3.1574 | 3.7973 | 4.3577 | 4.6437 | 4.8842 | 4.6446 | 4.2453 | 4.5957 | 4.7432 | 1.5781 | 1.3477 | 1.2535 | 1.1728 | 1.3095 | 1.5173 | 1.6381 | 1.667 | 1.5984 | 1.541 | 1.6876 | 1.7503 | 3.6668 | 3.0836 | 2.9388 | 3.041 | 3.5002 | 4.0167 | 4.2637 | 4.4394 | 4.2135 | 3.8453 | 4.2821 | 4.3495 | 1.4734 | 1.2371 | 1.1399 | 1.1051 | 1.2097 | 1.3697 | 1.4604 | 1.4863 | 1.438 | 1.3924 | 1.5475 | 1.5616 | 3.836 | 3.2883 | 3.1657 | 3.4429 | 3.8565 | 4.3433 | 4.5411 | 4.7124 | 4.5555 | 4.2864 | 4.9259 | 4.6158 | 1.6184 | 1.3923 | 1.3515 | 1.4128 | 1.502 | 1.67 | 1.7591 | 1.8026 | 1.7173 | 1.6593 | 1.9713 | 1.8501 | 3.415 | 2.9013 | 2.8374 | 3.0951 | 3.6457 | 3.9642 | 4.0695 | 4.1778 | 3.9217 | 4.3316 | 4.5128 | 4.0821 | 1.5066 | 1.2841 | 1.2506 | 1.3542 | 1.4863 | 1.6215 | 1.653 | 1.6863 | 1.6 | 1.8295 | 1.9137 | 1.7188 | 3.456 | 2.8174 | 2.6863 | 2.9834 | 3.521 | 3.9259 | 4.0376 | 4.1248 | 4.125 | 4.7062 | 4.7886 | 4.3067 | 2.2117 | 1.8111 | 1.7382 | 1.8627 | 2.0709 | 2.2965 | 2.3585 | 2.4302 | 2.3806 | 2.8755 | 3.0168 | 2.7123 | 4.0393 | 3.2174 | 3.0516 | 3.4523 | 4.154 | 4.7021 | 4.7813 | 4.8551 | 4.9563 | 5.5603 | 5.6385 | 5.2267 | 1.7648 | 1.4251 | 1.3516 | 1.4758 | 1.6031 | 1.8448 | 1.9395 | 1.9681 | 2.0694 | 2.4055 | 2.4651 | 2.2258 | 4.2467 | 3.3294 | 3.1626 | 3.5544 | 4.3262 | 4.9175 | 5.0298 | 5.0384 | 4.9806 | 5.6541 | 5.88 | 5.4799 | 1.8414 | 1.4427 | 1.3545 | 1.4187 | 1.6219 | 1.8799 | 1.9374 | 1.9562 | 1.9742 | 2.32 | 2.4635 | 2.253 | 3.7427 | 2.9887 | 2.8632 | 3.3003 | 4.0464 | 4.4199 | 4.4253 | 4.4583 | 4.3417 | 4.9191 | 5.2332 | 4.7112 | 1.8248 | 1.481 | 1.4007 | 1.5563 | 1.7634 | 1.9459 | 1.9626 | 1.9578 | 1.896 | 2.2624 | 2.4733 | 2.2689 | 3.8336 | 3.0353 | 2.881 | 3.1719 | 3.8454 | 4.298 | 4.3847 | 4.3567 | 4.1095 | 4.09 | 4.9548 | 4.5796 | 1.4237 | 1.2457 | 1.1777 | 1.3168 | 1.4492 | 1.6568 | 1.7651 | 1.7412 | 1.6575 | 1.6708 | 2.0725 | 1.9048 | 3.3245 | 2.7241 | 2.6013 | 2.8638 | 3.6292 | 4.1139 | 4.2127 | 4.2703 | 3.9603 | 3.7686 | 4.4717 | 4.1362 | 1.7133 | 1.3681 | 1.2765 | 1.3525 | 1.5703 | 1.7824 | 1.8347 | 1.8661 | 1.7344 | 1.6597 | 1.999 | 1.8923 | 3.3898 | 2.7961 | 2.643 | 2.7363 | 3.5259 | 3.9708 | 4.1583 | 4.3196 | 4.068 | 3.7877 | 4.3224 | 4.1529 | 1.5112 | 1.2422 | 1.1828 | 1.1866 | 1.3887 | 1.5856 | 1.6822 | 1.7108 | 1.6192 | 1.5416 | 1.7756 | 1.7356 | 3.6095 | 2.9093 | 2.7614 | 2.7985 | 3.5125 | 4.0305 | 4.2819 | 4.3773 | 4.1924 | 3.8568 | 4.2021 | 4.2889 | 1.6837 | 1.3767 | 1.3002 | 1.2714 | 1.4947 | 1.7181 | 1.8505 | 1.9224 | 1.8441 | 1.7242 | 1.8954 | 1.9703 | 3.9689 | 3.3239 | 3.1983 | 3.2062 | 3.8557 | 4.4252 | 4.7166 | 4.9608 | 4.7173 | 4.3141 | 4.673 | 4.8234 | 1.6041 | 1.3696 | 1.2736 | 1.1915 | 1.3307 | 1.542 | 1.6652 | 1.6945 | 1.625 | 1.5669 | 1.7167 | 1.781 | 3.7257 | 3.1318 | 2.9836 | 3.0866 | 3.5524 | 4.0781 | 4.3299 | 4.5085 | 4.2789 | 3.9064 | 4.3531 | 4.4223 | 1.4973 | 1.2567 | 1.1574 | 1.122 | 1.2288 | 1.3915 | 1.4838 | 1.5101 | 1.4608 | 1.4148 | 1.5733 | 1.5879 | 3.8981 | 3.3399 | 3.2148 | 3.4965 | 3.9166 | 4.4117 | 4.6131 | 4.7871 | 4.6287 | 4.3575 | 5.0088 | 4.693 | 1.6446 | 1.4142 | 1.3726 | 1.4346 | 1.5249 | 1.6956 | 1.7865 | 1.8305 | 1.744 | 1.686 | 2.004 | 1.8806 | 3.4714 | 2.9475 | 2.8821 | 3.144 | 3.7038 | 4.0278 | 4.135 | 4.2455 | 3.9864 | 4.4062 | 4.5911 | 4.1527 | 1.5308 | 1.3043 | 1.2701 | 1.3752 | 1.5096 | 1.6471 | 1.6792 | 1.713 | 1.6259 | 1.8607 | 1.9466 | 1.7482 | 3.5152 | 2.8641 | 2.7301 | 3.0322 | 3.5796 | 3.9913 | 4.1055 | 4.1941 | 4.1961 | 4.79 | 4.8738 | 4.3831 | 2.2487 | 1.8403 | 1.766 | 1.8923 | 2.1044 | 2.3337 | 2.3967 | 2.47 | 2.4203 | 2.926 | 3.07 | 2.7598 | 4.1141 | 3.2757 | 3.1061 | 3.5134 | 4.2282 | 4.7868 | 4.8674 | 4.9423 | 5.0466 | 5.6644 | 5.7443 | 5.3251 | 1.7969 | 1.4503 | 1.3751 | 1.501 | 1.6306 | 1.8772 | 1.9742 | 2.0031 | 2.1072 | 2.4503 | 2.5111 | 2.2672 | 4.329 | 3.3926 | 3.2218 | 3.6204 | 4.4073 | 5.0104 | 5.1249 | 5.1338 | 5.0759 | 5.7651 | 5.996 | 5.5877 | 1.8771 | 1.4699 | 1.3797 | 1.4444 | 1.6517 | 1.9149 | 1.9734 | 1.9924 | 2.0114 | 2.3649 | 2.5118 | 2.2972 | 3.8131 | 3.044 | 2.9155 | 3.3603 | 4.1204 | 4.5004 | 4.5064 | 4.5402 | 4.4225 | 5.013 | 5.3339 | 4.8019 | 1.8588 | 1.5082 | 1.4261 | 1.5841 | 1.7953 | 1.981 | 1.9982 | 1.9929 | 1.9309 | 2.3055 | 2.5208 | 2.3125 | 3.9031 | 3.0887 | 2.9307 | 3.2264 | 3.9116 | 4.3726 | 4.4614 | 4.4332 | 4.1821 | 4.1648 | 5.0461 | 4.6639 | 1.4494 | 1.2678 | 1.1982 | 1.34 | 1.4741 | 1.6854 | 1.7961 | 1.7718 | 1.6868 | 1.7017 | 2.1111 | 1.9401 | 3.3819 | 2.7702 | 2.6447 | 2.9111 | 3.6891 | 4.1815 | 4.2828 | 4.3411 | 4.0269 | 3.8337 | 4.5497 | 4.2088 | 1.7428 | 1.391 | 1.2978 | 1.3749 | 1.5958 | 1.8113 | 1.8648 | 1.897 | 1.7636 | 1.6885 | 2.0339 | 1.9253 | 3.4456 | 2.8412 | 2.6844 | 2.7784 | 3.5813 | 4.0331 | 4.2242 | 4.3887 | 4.1335 | 3.85 | 4.3948 | 4.2226 | 1.5359 | 1.2617 | 1.2012 | 1.2049 | 1.4099 | 1.6101 | 1.7085 | 1.7377 | 1.645 | 1.5667 | 1.805 | 1.7645 | 3.6679 | 2.9551 | 2.8046 | 2.8414 | 3.566 | 4.092 | 4.3488 | 4.4454 | 4.2581 | 3.9188 | 4.2708 | 4.3594 | 1.7109 | 1.3986 | 1.3205 | 1.291 | 1.5173 | 1.744 | 1.8787 | 1.9522 | 1.8729 | 1.7515 | 1.9261 | 2.0026 | 4.0724 | 3.4092 | 3.2798 | 3.2871 | 3.9517 | 4.5357 | 4.8351 | 5.0857 | 4.8364 | 4.4255 | 4.7958 | 4.9507 | 1.6459 | 1.4048 | 1.3062 | 1.2219 | 1.3646 | 1.5815 | 1.7082 | 1.7384 | 1.6673 | 1.6078 | 1.7621 | 1.8284 | 3.8233 | 3.2129 | 3.0602 | 3.1651 | 3.6416 | 4.1811 | 4.4405 | 4.6238 | 4.388 | 4.0081 | 4.4691 | 4.5405 | 1.5367 | 1.2893 | 1.1873 | 1.151 | 1.2604 | 1.4275 | 1.5224 | 1.5496 | 1.4991 | 1.4521 | 1.6152 | 1.6305 | 3.9987 | 3.4255 | 3.297 | 3.5862 | 4.0154 | 4.5235 | 4.7307 | 4.9098 | 4.7479 | 4.4712 | 5.1415 | 4.8168 | 1.6869 | 1.4501 | 1.4074 | 1.4711 | 1.563 | 1.738 | 1.8314 | 1.8768 | 1.7881 | 1.7291 | 2.0562 | 1.9295
| TRUE | Paine 154 | Paine 154 | Tap Paine 154 | Alto Jahuel 110 | 3.4121 | 2.9055 | 2.8437 | 3.101 | 3.6514 | 3.9689 | 4.0726 | 4.1797 | 3.9193 | 4.3157 | 4.4938 | 4.0661 | 1.5079 | 1.2871 | 1.2544 | 1.3579 | 1.4897 | 1.625 | 1.6557 | 1.6892 | 1.6005 | 1.8237 | 1.9068 | 1.7132 | 3.4427 | 2.8123 | 2.6841 | 2.9797 | 3.5136 | 3.9169 | 4.0258 | 4.1124 | 4.1064 | 4.6742 | 4.7567 | 4.2795 | 2.2056 | 1.8096 | 1.7381 | 1.8624 | 2.0687 | 2.2942 | 2.3557 | 2.4256 | 2.3739 | 2.8585 | 2.998 | 2.697 | 4.0082 | 3.1978 | 3.0362 | 3.436 | 4.1323 | 4.6749 | 4.753 | 4.8259 | 4.9222 | 5.5114 | 5.5875 | 5.1789 | 1.7532 | 1.4182 | 1.3464 | 1.4713 | 1.5978 | 1.8361 | 1.9284 | 1.9576 | 2.0547 | 2.385 | 2.4434 | 2.2069 | 4.2018 | 3.2995 | 3.1376 | 3.5276 | 4.2914 | 4.8753 | 4.9849 | 4.9922 | 4.9312 | 5.5876 | 5.8088 | 5.4148 | 1.822 | 1.4301 | 1.344 | 1.4099 | 1.6108 | 1.8651 | 1.9219 | 1.9406 | 1.9562 | 2.2946 | 2.4345 | 2.2268 | 3.7112 | 2.9677 | 2.8453 | 3.2804 | 4.0214 | 4.3934 | 4.3964 | 4.428 | 4.3086 | 4.8719 | 5.1806 | 4.6631 | 1.8104 | 1.4708 | 1.3926 | 1.5483 | 1.7532 | 1.9354 | 1.951 | 1.9473 | 1.8827 | 2.2412 | 2.4486 | 2.2461 | 3.8049 | 3.0183 | 2.8687 | 3.1589 | 3.8297 | 4.2783 | 4.362 | 4.3326 | 4.0846 | 4.0555 | 4.9105 | 4.5393 | 1.4136 | 1.2389 | 1.1724 | 1.31 | 1.4437 | 1.6502 | 1.7561 | 1.7324 | 1.6481 | 1.6562 | 2.0533 | 1.8881 | 3.3123 | 2.7178 | 2.5978 | 2.8616 | 3.6274 | 4.1129 | 4.2082 | 4.266 | 3.9534 | 3.7551 | 4.4519 | 4.1161 | 1.7084 | 1.3661 | 1.2745 | 1.351 | 1.5705 | 1.7831 | 1.8342 | 1.8643 | 1.7313 | 1.6533 | 1.9899 | 1.8838 | 3.3852 | 2.7959 | 2.6471 | 2.7437 | 3.5322 | 3.9786 | 4.1633 | 4.3222 | 4.0694 | 3.784 | 4.3127 | 4.1421 | 1.51 | 1.2437 | 1.1851 | 1.1893 | 1.3928 | 1.5896 | 1.6852 | 1.7137 | 1.6209 | 1.5412 | 1.7725 | 1.7323 | 3.6105 | 2.9152 | 2.7689 | 2.8089 | 3.527 | 4.0459 | 4.2926 | 4.3891 | 4.2025 | 3.86 | 4.2007 | 4.2852 | 1.6841 | 1.3789 | 1.3036 | 1.2756 | 1.5009 | 1.7255 | 1.8572 | 1.9277 | 1.8488 | 1.7271 | 1.8955 | 1.9689 | 3.9419 | 3.3083 | 3.1867 | 3.1998 | 3.8492 | 4.4161 | 4.7032 | 4.947 | 4.7047 | 4.2939 | 4.6409 | 4.7886 | 1.5949 | 1.363 | 1.2684 | 1.1873 | 1.3251 | 1.5346 | 1.6557 | 1.685 | 1.6152 | 1.5563 | 1.7023 | 1.7645 | 3.712 | 3.1255 | 2.9815 | 3.0874 | 3.5546 | 4.0752 | 4.3232 | 4.5007 | 4.2724 | 3.895 | 4.3293 | 4.3952 | 1.491 | 1.2536 | 1.1562 | 1.121 | 1.2259 | 1.3876 | 1.479 | 1.505 | 1.4565 | 1.4098 | 1.5645 | 1.5775 | 3.8861 | 3.3357 | 3.2133 | 3.4937 | 3.9139 | 4.406 | 4.6051 | 4.7783 | 4.617 | 4.3381 | 4.9812 | 4.6688 | 1.6398 | 1.4127 | 1.3717 | 1.4344 | 1.5256 | 1.6958 | 1.7853 | 1.8297 | 1.743 | 1.6817 | 1.9949 | 1.873 | 3.4556 | 2.9405 | 2.8772 | 3.1379 | 3.6951 | 4.0168 | 4.1225 | 4.2314 | 3.9689 | 4.3747 | 4.556 | 4.1219 | 1.5264 | 1.3023 | 1.2689 | 1.3738 | 1.5073 | 1.6443 | 1.6756 | 1.7095 | 1.6204 | 1.8484 | 1.9329 | 1.7364 | 3.4882 | 2.8477 | 2.717 | 3.0168 | 3.5582 | 3.9668 | 4.0781 | 4.1661 | 4.1617 | 4.7405 | 4.8239 | 4.3394 | 2.2343 | 1.8321 | 1.7592 | 1.8853 | 2.0947 | 2.323 | 2.3855 | 2.4567 | 2.4049 | 2.8984 | 3.0401 | 2.7343 | 4.0645 | 3.2411 | 3.0764 | 3.4814 | 4.1874 | 4.7381 | 4.8176 | 4.8918 | 4.9907 | 5.5912 | 5.6688 | 5.2544 | 1.7775 | 1.4371 | 1.364 | 1.4904 | 1.6186 | 1.8606 | 1.9547 | 1.9841 | 2.0835 | 2.4194 | 2.4789 | 2.2388 | 4.2651 | 3.3476 | 3.1823 | 3.5776 | 4.3528 | 4.9458 | 5.0578 | 5.0657 | 5.0049 | 5.6741 | 5.8992 | 5.4987 | 1.8494 | 1.451 | 1.3632 | 1.4295 | 1.6334 | 1.8918 | 1.9496 | 1.9687 | 1.9852 | 2.3298 | 2.4722 | 2.2613 | 3.7647 | 3.0091 | 2.8842 | 3.3252 | 4.0763 | 4.4533 | 4.4571 | 4.4897 | 4.3696 | 4.9438 | 5.2577 | 4.7328 | 1.8363 | 1.4914 | 1.4116 | 1.5692 | 1.7771 | 1.9615 | 1.9776 | 1.9737 | 1.9091 | 2.2742 | 2.485 | 2.2796 | 3.8595 | 3.0601 | 2.9073 | 3.2012 | 3.881 | 4.3362 | 4.4219 | 4.3927 | 4.1421 | 4.1155 | 4.9834 | 4.6066 | 1.4336 | 1.2558 | 1.1881 | 1.3278 | 1.4628 | 1.6721 | 1.7799 | 1.7559 | 1.6708 | 1.6805 | 2.0837 | 1.9158 | 3.3562 | 2.7527 | 2.6304 | 2.8971 | 3.6717 | 4.1629 | 4.2605 | 4.319 | 4.0033 | 3.8047 | 4.5119 | 4.1722 | 1.7304 | 1.3832 | 1.2907 | 1.368 | 1.5896 | 1.8046 | 1.8567 | 1.8876 | 1.7533 | 1.6753 | 2.0168 | 1.9092 | 3.4292 | 2.831 | 2.6793 | 2.7761 | 3.5745 | 4.0259 | 4.214 | 4.3755 | 4.1196 | 3.8322 | 4.3694 | 4.1973 | 1.5295 | 1.2591 | 1.1995 | 1.2036 | 1.4093 | 1.6084 | 1.7056 | 1.7344 | 1.6406 | 1.5605 | 1.7955 | 1.755 | 3.6541 | 2.9488 | 2.8001 | 2.8398 | 3.5654 | 4.0906 | 4.3416 | 4.439 | 4.2505 | 3.9057 | 4.2519 | 4.3383 | 1.7045 | 1.395 | 1.3184 | 1.2899 | 1.5173 | 1.7444 | 1.878 | 1.9496 | 1.8699 | 1.7472 | 1.9184 | 1.9932 | 3.9033 | 3.2708 | 3.1481 | 3.1574 | 3.7973 | 4.3577 | 4.6437 | 4.8842 | 4.6446 | 4.2453 | 4.5957 | 4.7432 | 1.5781 | 1.3477 | 1.2535 | 1.1728 | 1.3095 | 1.5173 | 1.6381 | 1.667 | 1.5984 | 1.541 | 1.6876 | 1.7503 | 3.6668 | 3.0836 | 2.9388 | 3.041 | 3.5002 | 4.0167 | 4.2637 | 4.4394 | 4.2135 | 3.8453 | 4.2821 | 4.3495 | 1.4734 | 1.2371 | 1.1399 | 1.1051 | 1.2097 | 1.3697 | 1.4604 | 1.4863 | 1.438 | 1.3924 | 1.5475 | 1.5616 | 3.836 | 3.2883 | 3.1657 | 3.4429 | 3.8565 | 4.3433 | 4.5411 | 4.7124 | 4.5555 | 4.2864 | 4.9259 | 4.6158 | 1.6184 | 1.3923 | 1.3515 | 1.4128 | 1.502 | 1.67 | 1.7591 | 1.8026 | 1.7173 | 1.6593 | 1.9713 | 1.8501 | 3.415 | 2.9013 | 2.8374 | 3.0951 | 3.6457 | 3.9642 | 4.0695 | 4.1778 | 3.9217 | 4.3316 | 4.5128 | 4.0821 | 1.5066 | 1.2841 | 1.2506 | 1.3542 | 1.4863 | 1.6215 | 1.653 | 1.6863 | 1.6 | 1.8295 | 1.9137 | 1.7188 | 3.456 | 2.8174 | 2.6863 | 2.9834 | 3.521 | 3.9259 | 4.0376 | 4.1248 | 4.125 | 4.7062 | 4.7886 | 4.3067 | 2.2117 | 1.8111 | 1.7382 | 1.8627 | 2.0709 | 2.2965 | 2.3585 | 2.4302 | 2.3806 | 2.8755 | 3.0168 | 2.7123 | 4.0393 | 3.2174 | 3.0516 | 3.4523 | 4.154 | 4.7021 | 4.7813 | 4.8551 | 4.9563 | 5.5603 | 5.6385 | 5.2267 | 1.7648 | 1.4251 | 1.3516 | 1.4758 | 1.6031 | 1.8448 | 1.9395 | 1.9681 | 2.0694 | 2.4055 | 2.4651 | 2.2258 | 4.2467 | 3.3294 | 3.1626 | 3.5544 | 4.3262 | 4.9175 | 5.0298 | 5.0384 | 4.9806 | 5.6541 | 5.88 | 5.4799 | 1.8414 | 1.4427 | 1.3545 | 1.4187 | 1.6219 | 1.8799 | 1.9374 | 1.9562 | 1.9742 | 2.32 | 2.4635 | 2.253 | 3.7427 | 2.9887 | 2.8632 | 3.3003 | 4.0464 | 4.4199 | 4.4253 | 4.4583 | 4.3417 | 4.9191 | 5.2332 | 4.7112 | 1.8248 | 1.481 | 1.4007 | 1.5563 | 1.7634 | 1.9459 | 1.9626 | 1.9578 | 1.896 | 2.2624 | 2.4733 | 2.2689 | 3.8336 | 3.0353 | 2.881 | 3.1719 | 3.8454 | 4.298 | 4.3847 | 4.3567 | 4.1095 | 4.09 | 4.9548 | 4.5796 | 1.4237 | 1.2457 | 1.1777 | 1.3168 | 1.4492 | 1.6568 | 1.7651 | 1.7412 | 1.6575 | 1.6708 | 2.0725 | 1.9048 | 3.3245 | 2.7241 | 2.6013 | 2.8638 | 3.6292 | 4.1139 | 4.2127 | 4.2703 | 3.9603 | 3.7686 | 4.4717 | 4.1362 | 1.7133 | 1.3681 | 1.2765 | 1.3525 | 1.5703 | 1.7824 | 1.8347 | 1.8661 | 1.7344 | 1.6597 | 1.999 | 1.8923 | 3.3898 | 2.7961 | 2.643 | 2.7363 | 3.5259 | 3.9708 | 4.1583 | 4.3196 | 4.068 | 3.7877 | 4.3224 | 4.1529 | 1.5112 | 1.2422 | 1.1828 | 1.1866 | 1.3887 | 1.5856 | 1.6822 | 1.7108 | 1.6192 | 1.5416 | 1.7756 | 1.7356 | 3.6095 | 2.9093 | 2.7614 | 2.7985 | 3.5125 | 4.0305 | 4.2819 | 4.3773 | 4.1924 | 3.8568 | 4.2021 | 4.2889 | 1.6837 | 1.3767 | 1.3002 | 1.2714 | 1.4947 | 1.7181 | 1.8505 | 1.9224 | 1.8441 | 1.7242 | 1.8954 | 1.9703 | 3.9689 | 3.3239 | 3.1983 | 3.2062 | 3.8557 | 4.4252 | 4.7166 | 4.9608 | 4.7173 | 4.3141 | 4.673 | 4.8234 | 1.6041 | 1.3696 | 1.2736 | 1.1915 | 1.3307 | 1.542 | 1.6652 | 1.6945 | 1.625 | 1.5669 | 1.7167 | 1.781 | 3.7257 | 3.1318 | 2.9836 | 3.0866 | 3.5524 | 4.0781 | 4.3299 | 4.5085 | 4.2789 | 3.9064 | 4.3531 | 4.4223 | 1.4973 | 1.2567 | 1.1574 | 1.122 | 1.2288 | 1.3915 | 1.4838 | 1.5101 | 1.4608 | 1.4148 | 1.5733 | 1.5879 | 3.8981 | 3.3399 | 3.2148 | 3.4965 | 3.9166 | 4.4117 | 4.6131 | 4.7871 | 4.6287 | 4.3575 | 5.0088 | 4.693 | 1.6446 | 1.4142 | 1.3726 | 1.4346 | 1.5249 | 1.6956 | 1.7865 | 1.8305 | 1.744 | 1.686 | 2.004 | 1.8806 | 3.4714 | 2.9475 | 2.8821 | 3.144 | 3.7038 | 4.0278 | 4.135 | 4.2455 | 3.9864 | 4.4062 | 4.5911 | 4.1527 | 1.5308 | 1.3043 | 1.2701 | 1.3752 | 1.5096 | 1.6471 | 1.6792 | 1.713 | 1.6259 | 1.8607 | 1.9466 | 1.7482 | 3.5152 | 2.8641 | 2.7301 | 3.0322 | 3.5796 | 3.9913 | 4.1055 | 4.1941 | 4.1961 | 4.79 | 4.8738 | 4.3831 | 2.2487 | 1.8403 | 1.766 | 1.8923 | 2.1044 | 2.3337 | 2.3967 | 2.47 | 2.4203 | 2.926 | 3.07 | 2.7598 | 4.1141 | 3.2757 | 3.1061 | 3.5134 | 4.2282 | 4.7868 | 4.8674 | 4.9423 | 5.0466 | 5.6644 | 5.7443 | 5.3251 | 1.7969 | 1.4503 | 1.3751 | 1.501 | 1.6306 | 1.8772 | 1.9742 | 2.0031 | 2.1072 | 2.4503 | 2.5111 | 2.2672 | 4.329 | 3.3926 | 3.2218 | 3.6204 | 4.4073 | 5.0104 | 5.1249 | 5.1338 | 5.0759 | 5.7651 | 5.996 | 5.5877 | 1.8771 | 1.4699 | 1.3797 | 1.4444 | 1.6517 | 1.9149 | 1.9734 | 1.9924 | 2.0114 | 2.3649 | 2.5118 | 2.2972 | 3.8131 | 3.044 | 2.9155 | 3.3603 | 4.1204 | 4.5004 | 4.5064 | 4.5402 | 4.4225 | 5.013 | 5.3339 | 4.8019 | 1.8588 | 1.5082 | 1.4261 | 1.5841 | 1.7953 | 1.981 | 1.9982 | 1.9929 | 1.9309 | 2.3055 | 2.5208 | 2.3125 | 3.9031 | 3.0887 | 2.9307 | 3.2264 | 3.9116 | 4.3726 | 4.4614 | 4.4332 | 4.1821 | 4.1648 | 5.0461 | 4.6639 | 1.4494 | 1.2678 | 1.1982 | 1.34 | 1.4741 | 1.6854 | 1.7961 | 1.7718 | 1.6868 | 1.7017 | 2.1111 | 1.9401 | 3.3819 | 2.7702 | 2.6447 | 2.9111 | 3.6891 | 4.1815 | 4.2828 | 4.3411 | 4.0269 | 3.8337 | 4.5497 | 4.2088 | 1.7428 | 1.391 | 1.2978 | 1.3749 | 1.5958 | 1.8113 | 1.8648 | 1.897 | 1.7636 | 1.6885 | 2.0339 | 1.9253 | 3.4456 | 2.8412 | 2.6844 | 2.7784 | 3.5813 | 4.0331 | 4.2242 | 4.3887 | 4.1335 | 3.85 | 4.3948 | 4.2226 | 1.5359 | 1.2617 | 1.2012 | 1.2049 | 1.4099 | 1.6101 | 1.7085 | 1.7377 | 1.645 | 1.5667 | 1.805 | 1.7645 | 3.6679 | 2.9551 | 2.8046 | 2.8414 | 3.566 | 4.092 | 4.3488 | 4.4454 | 4.2581 | 3.9188 | 4.2708 | 4.3594 | 1.7109 | 1.3986 | 1.3205 | 1.291 | 1.5173 | 1.744 | 1.8787 | 1.9522 | 1.8729 | 1.7515 | 1.9261 | 2.0026 | 4.0724 | 3.4092 | 3.2798 | 3.2871 | 3.9517 | 4.5357 | 4.8351 | 5.0857 | 4.8364 | 4.4255 | 4.7958 | 4.9507 | 1.6459 | 1.4048 | 1.3062 | 1.2219 | 1.3646 | 1.5815 | 1.7082 | 1.7384 | 1.6673 | 1.6078 | 1.7621 | 1.8284 | 3.8233 | 3.2129 | 3.0602 | 3.1651 | 3.6416 | 4.1811 | 4.4405 | 4.6238 | 4.388 | 4.0081 | 4.4691 | 4.5405 | 1.5367 | 1.2893 | 1.1873 | 1.151 | 1.2604 | 1.4275 | 1.5224 | 1.5496 | 1.4991 | 1.4521 | 1.6152 | 1.6305 | 3.9987 | 3.4255 | 3.297 | 3.5862 | 4.0154 | 4.5235 | 4.7307 | 4.9098 | 4.7479 | 4.4712 | 5.1415 | 4.8168 | 1.6869 | 1.4501 | 1.4074 | 1.4711 | 1.563 | 1.738 | 1.8314 | 1.8768 | 1.7881 | 1.7291 | 2.0562 | 1.9295
| TRUE | Alto Jahuel 220 | Alto Jahuel 220 | Alto Jahuel 220 | Alto Jahuel 110 | 3.4121 | 2.9055 | 2.8437 | 3.101 | 3.6514 | 3.9689 | 4.0726 | 4.1797 | 3.9193 | 4.3157 | 4.4938 | 4.0661 | 1.5079 | 1.2871 | 1.2544 | 1.3579 | 1.4897 | 1.625 | 1.6557 | 1.6892 | 1.6005 | 1.8237 | 1.9068 | 1.7132 | 3.4427 | 2.8123 | 2.6841 | 2.9797 | 3.5136 | 3.9169 | 4.0258 | 4.1124 | 4.1064 | 4.6742 | 4.7567 | 4.2795 | 2.2056 | 1.8096 | 1.7381 | 1.8624 | 2.0687 | 2.2942 | 2.3557 | 2.4256 | 2.3739 | 2.8585 | 2.998 | 2.697 | 4.0082 | 3.1978 | 3.0362 | 3.436 | 4.1323 | 4.6749 | 4.753 | 4.8259 | 4.9222 | 5.5114 | 5.5875 | 5.1789 | 1.7532 | 1.4182 | 1.3464 | 1.4713 | 1.5978 | 1.8361 | 1.9284 | 1.9576 | 2.0547 | 2.385 | 2.4434 | 2.2069 | 4.2018 | 3.2995 | 3.1376 | 3.5276 | 4.2914 | 4.8753 | 4.9849 | 4.9922 | 4.9312 | 5.5876 | 5.8088 | 5.4148 | 1.822 | 1.4301 | 1.344 | 1.4099 | 1.6108 | 1.8651 | 1.9219 | 1.9406 | 1.9562 | 2.2946 | 2.4345 | 2.2268 | 3.7112 | 2.9677 | 2.8453 | 3.2804 | 4.0214 | 4.3934 | 4.3964 | 4.428 | 4.3086 | 4.8719 | 5.1806 | 4.6631 | 1.8104 | 1.4708 | 1.3926 | 1.5483 | 1.7532 | 1.9354 | 1.951 | 1.9473 | 1.8827 | 2.2412 | 2.4486 | 2.2461 | 3.8049 | 3.0183 | 2.8687 | 3.1589 | 3.8297 | 4.2783 | 4.362 | 4.3326 | 4.0846 | 4.0555 | 4.9105 | 4.5393 | 1.4136 | 1.2389 | 1.1724 | 1.31 | 1.4437 | 1.6502 | 1.7561 | 1.7324 | 1.6481 | 1.6562 | 2.0533 | 1.8881 | 3.3123 | 2.7178 | 2.5978 | 2.8616 | 3.6274 | 4.1129 | 4.2082 | 4.266 | 3.9534 | 3.7551 | 4.4519 | 4.1161 | 1.7084 | 1.3661 | 1.2745 | 1.351 | 1.5705 | 1.7831 | 1.8342 | 1.8643 | 1.7313 | 1.6533 | 1.9899 | 1.8838 | 3.3852 | 2.7959 | 2.6471 | 2.7437 | 3.5322 | 3.9786 | 4.1633 | 4.3222 | 4.0694 | 3.784 | 4.3127 | 4.1421 | 1.51 | 1.2437 | 1.1851 | 1.1893 | 1.3928 | 1.5896 | 1.6852 | 1.7137 | 1.6209 | 1.5412 | 1.7725 | 1.7323 | 3.6105 | 2.9152 | 2.7689 | 2.8089 | 3.527 | 4.0459 | 4.2926 | 4.3891 | 4.2025 | 3.86 | 4.2007 | 4.2852 | 1.6841 | 1.3789 | 1.3036 | 1.2756 | 1.5009 | 1.7255 | 1.8572 | 1.9277 | 1.8488 | 1.7271 | 1.8955 | 1.9689 | 3.9419 | 3.3083 | 3.1867 | 3.1998 | 3.8492 | 4.4161 | 4.7032 | 4.947 | 4.7047 | 4.2939 | 4.6409 | 4.7886 | 1.5949 | 1.363 | 1.2684 | 1.1873 | 1.3251 | 1.5346 | 1.6557 | 1.685 | 1.6152 | 1.5563 | 1.7023 | 1.7645 | 3.712 | 3.1255 | 2.9815 | 3.0874 | 3.5546 | 4.0752 | 4.3232 | 4.5007 | 4.2724 | 3.895 | 4.3293 | 4.3952 | 1.491 | 1.2536 | 1.1562 | 1.121 | 1.2259 | 1.3876 | 1.479 | 1.505 | 1.4565 | 1.4098 | 1.5645 | 1.5775 | 3.8861 | 3.3357 | 3.2133 | 3.4937 | 3.9139 | 4.406 | 4.6051 | 4.7783 | 4.617 | 4.3381 | 4.9812 | 4.6688 | 1.6398 | 1.4127 | 1.3717 | 1.4344 | 1.5256 | 1.6958 | 1.7853 | 1.8297 | 1.743 | 1.6817 | 1.9949 | 1.873 | 3.4556 | 2.9405 | 2.8772 | 3.1379 | 3.6951 | 4.0168 | 4.1225 | 4.2314 | 3.9689 | 4.3747 | 4.556 | 4.1219 | 1.5264 | 1.3023 | 1.2689 | 1.3738 | 1.5073 | 1.6443 | 1.6756 | 1.7095 | 1.6204 | 1.8484 | 1.9329 | 1.7364 | 3.4882 | 2.8477 | 2.717 | 3.0168 | 3.5582 | 3.9668 | 4.0781 | 4.1661 | 4.1617 | 4.7405 | 4.8239 | 4.3394 | 2.2343 | 1.8321 | 1.7592 | 1.8853 | 2.0947 | 2.323 | 2.3855 | 2.4567 | 2.4049 | 2.8984 | 3.0401 | 2.7343 | 4.0645 | 3.2411 | 3.0764 | 3.4814 | 4.1874 | 4.7381 | 4.8176 | 4.8918 | 4.9907 | 5.5912 | 5.6688 | 5.2544 | 1.7775 | 1.4371 | 1.364 | 1.4904 | 1.6186 | 1.8606 | 1.9547 | 1.9841 | 2.0835 | 2.4194 | 2.4789 | 2.2388 | 4.2651 | 3.3476 | 3.1823 | 3.5776 | 4.3528 | 4.9458 | 5.0578 | 5.0657 | 5.0049 | 5.6741 | 5.8992 | 5.4987 | 1.8494 | 1.451 | 1.3632 | 1.4295 | 1.6334 | 1.8918 | 1.9496 | 1.9687 | 1.9852 | 2.3298 | 2.4722 | 2.2613 | 3.7647 | 3.0091 | 2.8842 | 3.3252 | 4.0763 | 4.4533 | 4.4571 | 4.4897 | 4.3696 | 4.9438 | 5.2577 | 4.7328 | 1.8363 | 1.4914 | 1.4116 | 1.5692 | 1.7771 | 1.9615 | 1.9776 | 1.9737 | 1.9091 | 2.2742 | 2.485 | 2.2796 | 3.8595 | 3.0601 | 2.9073 | 3.2012 | 3.881 | 4.3362 | 4.4219 | 4.3927 | 4.1421 | 4.1155 | 4.9834 | 4.6066 | 1.4336 | 1.2558 | 1.1881 | 1.3278 | 1.4628 | 1.6721 | 1.7799 | 1.7559 | 1.6708 | 1.6805 | 2.0837 | 1.9158 | 3.3562 | 2.7527 | 2.6304 | 2.8971 | 3.6717 | 4.1629 | 4.2605 | 4.319 | 4.0033 | 3.8047 | 4.5119 | 4.1722 | 1.7304 | 1.3832 | 1.2907 | 1.368 | 1.5896 | 1.8046 | 1.8567 | 1.8876 | 1.7533 | 1.6753 | 2.0168 | 1.9092 | 3.4292 | 2.831 | 2.6793 | 2.7761 | 3.5745 | 4.0259 | 4.214 | 4.3755 | 4.1196 | 3.8322 | 4.3694 | 4.1973 | 1.5295 | 1.2591 | 1.1995 | 1.2036 | 1.4093 | 1.6084 | 1.7056 | 1.7344 | 1.6406 | 1.5605 | 1.7955 | 1.755 | 3.6541 | 2.9488 | 2.8001 | 2.8398 | 3.5654 | 4.0906 | 4.3416 | 4.439 | 4.2505 | 3.9057 | 4.2519 | 4.3383 | 1.7045 | 1.395 | 1.3184 | 1.2899 | 1.5173 | 1.7444 | 1.878 | 1.9496 | 1.8699 | 1.7472 | 1.9184 | 1.9932 | 3.9033 | 3.2708 | 3.1481 | 3.1574 | 3.7973 | 4.3577 | 4.6437 | 4.8842 | 4.6446 | 4.2453 | 4.5957 | 4.7432 | 1.5781 | 1.3477 | 1.2535 | 1.1728 | 1.3095 | 1.5173 | 1.6381 | 1.667 | 1.5984 | 1.541 | 1.6876 | 1.7503 | 3.6668 | 3.0836 | 2.9388 | 3.041 | 3.5002 | 4.0167 | 4.2637 | 4.4394 | 4.2135 | 3.8453 | 4.2821 | 4.3495 | 1.4734 | 1.2371 | 1.1399 | 1.1051 | 1.2097 | 1.3697 | 1.4604 | 1.4863 | 1.438 | 1.3924 | 1.5475 | 1.5616 | 3.836 | 3.2883 | 3.1657 | 3.4429 | 3.8565 | 4.3433 | 4.5411 | 4.7124 | 4.5555 | 4.2864 | 4.9259 | 4.6158 | 1.6184 | 1.3923 | 1.3515 | 1.4128 | 1.502 | 1.67 | 1.7591 | 1.8026 | 1.7173 | 1.6593 | 1.9713 | 1.8501 | 3.415 | 2.9013 | 2.8374 | 3.0951 | 3.6457 | 3.9642 | 4.0695 | 4.1778 | 3.9217 | 4.3316 | 4.5128 | 4.0821 | 1.5066 | 1.2841 | 1.2506 | 1.3542 | 1.4863 | 1.6215 | 1.653 | 1.6863 | 1.6 | 1.8295 | 1.9137 | 1.7188 | 3.456 | 2.8174 | 2.6863 | 2.9834 | 3.521 | 3.9259 | 4.0376 | 4.1248 | 4.125 | 4.7062 | 4.7886 | 4.3067 | 2.2117 | 1.8111 | 1.7382 | 1.8627 | 2.0709 | 2.2965 | 2.3585 | 2.4302 | 2.3806 | 2.8755 | 3.0168 | 2.7123 | 4.0393 | 3.2174 | 3.0516 | 3.4523 | 4.154 | 4.7021 | 4.7813 | 4.8551 | 4.9563 | 5.5603 | 5.6385 | 5.2267 | 1.7648 | 1.4251 | 1.3516 | 1.4758 | 1.6031 | 1.8448 | 1.9395 | 1.9681 | 2.0694 | 2.4055 | 2.4651 | 2.2258 | 4.2467 | 3.3294 | 3.1626 | 3.5544 | 4.3262 | 4.9175 | 5.0298 | 5.0384 | 4.9806 | 5.6541 | 5.88 | 5.4799 | 1.8414 | 1.4427 | 1.3545 | 1.4187 | 1.6219 | 1.8799 | 1.9374 | 1.9562 | 1.9742 | 2.32 | 2.4635 | 2.253 | 3.7427 | 2.9887 | 2.8632 | 3.3003 | 4.0464 | 4.4199 | 4.4253 | 4.4583 | 4.3417 | 4.9191 | 5.2332 | 4.7112 | 1.8248 | 1.481 | 1.4007 | 1.5563 | 1.7634 | 1.9459 | 1.9626 | 1.9578 | 1.896 | 2.2624 | 2.4733 | 2.2689 | 3.8336 | 3.0353 | 2.881 | 3.1719 | 3.8454 | 4.298 | 4.3847 | 4.3567 | 4.1095 | 4.09 | 4.9548 | 4.5796 | 1.4237 | 1.2457 | 1.1777 | 1.3168 | 1.4492 | 1.6568 | 1.7651 | 1.7412 | 1.6575 | 1.6708 | 2.0725 | 1.9048 | 3.3245 | 2.7241 | 2.6013 | 2.8638 | 3.6292 | 4.1139 | 4.2127 | 4.2703 | 3.9603 | 3.7686 | 4.4717 | 4.1362 | 1.7133 | 1.3681 | 1.2765 | 1.3525 | 1.5703 | 1.7824 | 1.8347 | 1.8661 | 1.7344 | 1.6597 | 1.999 | 1.8923 | 3.3898 | 2.7961 | 2.643 | 2.7363 | 3.5259 | 3.9708 | 4.1583 | 4.3196 | 4.068 | 3.7877 | 4.3224 | 4.1529 | 1.5112 | 1.2422 | 1.1828 | 1.1866 | 1.3887 | 1.5856 | 1.6822 | 1.7108 | 1.6192 | 1.5416 | 1.7756 | 1.7356 | 3.6095 | 2.9093 | 2.7614 | 2.7985 | 3.5125 | 4.0305 | 4.2819 | 4.3773 | 4.1924 | 3.8568 | 4.2021 | 4.2889 | 1.6837 | 1.3767 | 1.3002 | 1.2714 | 1.4947 | 1.7181 | 1.8505 | 1.9224 | 1.8441 | 1.7242 | 1.8954 | 1.9703 | 3.9689 | 3.3239 | 3.1983 | 3.2062 | 3.8557 | 4.4252 | 4.7166 | 4.9608 | 4.7173 | 4.3141 | 4.673 | 4.8234 | 1.6041 | 1.3696 | 1.2736 | 1.1915 | 1.3307 | 1.542 | 1.6652 | 1.6945 | 1.625 | 1.5669 | 1.7167 | 1.781 | 3.7257 | 3.1318 | 2.9836 | 3.0866 | 3.5524 | 4.0781 | 4.3299 | 4.5085 | 4.2789 | 3.9064 | 4.3531 | 4.4223 | 1.4973 | 1.2567 | 1.1574 | 1.122 | 1.2288 | 1.3915 | 1.4838 | 1.5101 | 1.4608 | 1.4148 | 1.5733 | 1.5879 | 3.8981 | 3.3399 | 3.2148 | 3.4965 | 3.9166 | 4.4117 | 4.6131 | 4.7871 | 4.6287 | 4.3575 | 5.0088 | 4.693 | 1.6446 | 1.4142 | 1.3726 | 1.4346 | 1.5249 | 1.6956 | 1.7865 | 1.8305 | 1.744 | 1.686 | 2.004 | 1.8806 | 3.4714 | 2.9475 | 2.8821 | 3.144 | 3.7038 | 4.0278 | 4.135 | 4.2455 | 3.9864 | 4.4062 | 4.5911 | 4.1527 | 1.5308 | 1.3043 | 1.2701 | 1.3752 | 1.5096 | 1.6471 | 1.6792 | 1.713 | 1.6259 | 1.8607 | 1.9466 | 1.7482 | 3.5152 | 2.8641 | 2.7301 | 3.0322 | 3.5796 | 3.9913 | 4.1055 | 4.1941 | 4.1961 | 4.79 | 4.8738 | 4.3831 | 2.2487 | 1.8403 | 1.766 | 1.8923 | 2.1044 | 2.3337 | 2.3967 | 2.47 | 2.4203 | 2.926 | 3.07 | 2.7598 | 4.1141 | 3.2757 | 3.1061 | 3.5134 | 4.2282 | 4.7868 | 4.8674 | 4.9423 | 5.0466 | 5.6644 | 5.7443 | 5.3251 | 1.7969 | 1.4503 | 1.3751 | 1.501 | 1.6306 | 1.8772 | 1.9742 | 2.0031 | 2.1072 | 2.4503 | 2.5111 | 2.2672 | 4.329 | 3.3926 | 3.2218 | 3.6204 | 4.4073 | 5.0104 | 5.1249 | 5.1338 | 5.0759 | 5.7651 | 5.996 | 5.5877 | 1.8771 | 1.4699 | 1.3797 | 1.4444 | 1.6517 | 1.9149 | 1.9734 | 1.9924 | 2.0114 | 2.3649 | 2.5118 | 2.2972 | 3.8131 | 3.044 | 2.9155 | 3.3603 | 4.1204 | 4.5004 | 4.5064 | 4.5402 | 4.4225 | 5.013 | 5.3339 | 4.8019 | 1.8588 | 1.5082 | 1.4261 | 1.5841 | 1.7953 | 1.981 | 1.9982 | 1.9929 | 1.9309 | 2.3055 | 2.5208 | 2.3125 | 3.9031 | 3.0887 | 2.9307 | 3.2264 | 3.9116 | 4.3726 | 4.4614 | 4.4332 | 4.1821 | 4.1648 | 5.0461 | 4.6639 | 1.4494 | 1.2678 | 1.1982 | 1.34 | 1.4741 | 1.6854 | 1.7961 | 1.7718 | 1.6868 | 1.7017 | 2.1111 | 1.9401 | 3.3819 | 2.7702 | 2.6447 | 2.9111 | 3.6891 | 4.1815 | 4.2828 | 4.3411 | 4.0269 | 3.8337 | 4.5497 | 4.2088 | 1.7428 | 1.391 | 1.2978 | 1.3749 | 1.5958 | 1.8113 | 1.8648 | 1.897 | 1.7636 | 1.6885 | 2.0339 | 1.9253 | 3.4456 | 2.8412 | 2.6844 | 2.7784 | 3.5813 | 4.0331 | 4.2242 | 4.3887 | 4.1335 | 3.85 | 4.3948 | 4.2226 | 1.5359 | 1.2617 | 1.2012 | 1.2049 | 1.4099 | 1.6101 | 1.7085 | 1.7377 | 1.645 | 1.5667 | 1.805 | 1.7645 | 3.6679 | 2.9551 | 2.8046 | 2.8414 | 3.566 | 4.092 | 4.3488 | 4.4454 | 4.2581 | 3.9188 | 4.2708 | 4.3594 | 1.7109 | 1.3986 | 1.3205 | 1.291 | 1.5173 | 1.744 | 1.8787 | 1.9522 | 1.8729 | 1.7515 | 1.9261 | 2.0026 | 4.0724 | 3.4092 | 3.2798 | 3.2871 | 3.9517 | 4.5357 | 4.8351 | 5.0857 | 4.8364 | 4.4255 | 4.7958 | 4.9507 | 1.6459 | 1.4048 | 1.3062 | 1.2219 | 1.3646 | 1.5815 | 1.7082 | 1.7384 | 1.6673 | 1.6078 | 1.7621 | 1.8284 | 3.8233 | 3.2129 | 3.0602 | 3.1651 | 3.6416 | 4.1811 | 4.4405 | 4.6238 | 4.388 | 4.0081 | 4.4691 | 4.5405 | 1.5367 | 1.2893 | 1.1873 | 1.151 | 1.2604 | 1.4275 | 1.5224 | 1.5496 | 1.4991 | 1.4521 | 1.6152 | 1.6305 | 3.9987 | 3.4255 | 3.297 | 3.5862 | 4.0154 | 4.5235 | 4.7307 | 4.9098 | 4.7479 | 4.4712 | 5.1415 | 4.8168 | 1.6869 | 1.4501 | 1.4074 | 1.4711 | 1.563 | 1.738 | 1.8314 | 1.8768 | 1.7881 | 1.7291 | 2.0562 | 1.9295
| TRUE | Alto Jahuel 500 | Alto Jahuel 500 | Alto Jahuel 500 | Alto Jahuel 110 | 3.4121 | 2.9055 | 2.8437 | 3.101 | 3.6514 | 3.9689 | 4.0726 | 4.1797 | 3.9193 | 4.3157 | 4.4938 | 4.0661 | 1.5079 | 1.2871 | 1.2544 | 1.3579 | 1.4897 | 1.625 | 1.6557 | 1.6892 | 1.6005 | 1.8237 | 1.9068 | 1.7132 | 3.4427 | 2.8123 | 2.6841 | 2.9797 | 3.5136 | 3.9169 | 4.0258 | 4.1124 | 4.1064 | 4.6742 | 4.7567 | 4.2795 | 2.2056 | 1.8096 | 1.7381 | 1.8624 | 2.0687 | 2.2942 | 2.3557 | 2.4256 | 2.3739 | 2.8585 | 2.998 | 2.697 | 4.0082 | 3.1978 | 3.0362 | 3.436 | 4.1323 | 4.6749 | 4.753 | 4.8259 | 4.9222 | 5.5114 | 5.5875 | 5.1789 | 1.7532 | 1.4182 | 1.3464 | 1.4713 | 1.5978 | 1.8361 | 1.9284 | 1.9576 | 2.0547 | 2.385 | 2.4434 | 2.2069 | 4.2018 | 3.2995 | 3.1376 | 3.5276 | 4.2914 | 4.8753 | 4.9849 | 4.9922 | 4.9312 | 5.5876 | 5.8088 | 5.4148 | 1.822 | 1.4301 | 1.344 | 1.4099 | 1.6108 | 1.8651 | 1.9219 | 1.9406 | 1.9562 | 2.2946 | 2.4345 | 2.2268 | 3.7112 | 2.9677 | 2.8453 | 3.2804 | 4.0214 | 4.3934 | 4.3964 | 4.428 | 4.3086 | 4.8719 | 5.1806 | 4.6631 | 1.8104 | 1.4708 | 1.3926 | 1.5483 | 1.7532 | 1.9354 | 1.951 | 1.9473 | 1.8827 | 2.2412 | 2.4486 | 2.2461 | 3.8049 | 3.0183 | 2.8687 | 3.1589 | 3.8297 | 4.2783 | 4.362 | 4.3326 | 4.0846 | 4.0555 | 4.9105 | 4.5393 | 1.4136 | 1.2389 | 1.1724 | 1.31 | 1.4437 | 1.6502 | 1.7561 | 1.7324 | 1.6481 | 1.6562 | 2.0533 | 1.8881 | 3.3123 | 2.7178 | 2.5978 | 2.8616 | 3.6274 | 4.1129 | 4.2082 | 4.266 | 3.9534 | 3.7551 | 4.4519 | 4.1161 | 1.7084 | 1.3661 | 1.2745 | 1.351 | 1.5705 | 1.7831 | 1.8342 | 1.8643 | 1.7313 | 1.6533 | 1.9899 | 1.8838 | 3.3852 | 2.7959 | 2.6471 | 2.7437 | 3.5322 | 3.9786 | 4.1633 | 4.3222 | 4.0694 | 3.784 | 4.3127 | 4.1421 | 1.51 | 1.2437 | 1.1851 | 1.1893 | 1.3928 | 1.5896 | 1.6852 | 1.7137 | 1.6209 | 1.5412 | 1.7725 | 1.7323 | 3.6105 | 2.9152 | 2.7689 | 2.8089 | 3.527 | 4.0459 | 4.2926 | 4.3891 | 4.2025 | 3.86 | 4.2007 | 4.2852 | 1.6841 | 1.3789 | 1.3036 | 1.2756 | 1.5009 | 1.7255 | 1.8572 | 1.9277 | 1.8488 | 1.7271 | 1.8955 | 1.9689 | 3.9419 | 3.3083 | 3.1867 | 3.1998 | 3.8492 | 4.4161 | 4.7032 | 4.947 | 4.7047 | 4.2939 | 4.6409 | 4.7886 | 1.5949 | 1.363 | 1.2684 | 1.1873 | 1.3251 | 1.5346 | 1.6557 | 1.685 | 1.6152 | 1.5563 | 1.7023 | 1.7645 | 3.712 | 3.1255 | 2.9815 | 3.0874 | 3.5546 | 4.0752 | 4.3232 | 4.5007 | 4.2724 | 3.895 | 4.3293 | 4.3952 | 1.491 | 1.2536 | 1.1562 | 1.121 | 1.2259 | 1.3876 | 1.479 | 1.505 | 1.4565 | 1.4098 | 1.5645 | 1.5775 | 3.8861 | 3.3357 | 3.2133 | 3.4937 | 3.9139 | 4.406 | 4.6051 | 4.7783 | 4.617 | 4.3381 | 4.9812 | 4.6688 | 1.6398 | 1.4127 | 1.3717 | 1.4344 | 1.5256 | 1.6958 | 1.7853 | 1.8297 | 1.743 | 1.6817 | 1.9949 | 1.873 | 3.4556 | 2.9405 | 2.8772 | 3.1379 | 3.6951 | 4.0168 | 4.1225 | 4.2314 | 3.9689 | 4.3747 | 4.556 | 4.1219 | 1.5264 | 1.3023 | 1.2689 | 1.3738 | 1.5073 | 1.6443 | 1.6756 | 1.7095 | 1.6204 | 1.8484 | 1.9329 | 1.7364 | 3.4882 | 2.8477 | 2.717 | 3.0168 | 3.5582 | 3.9668 | 4.0781 | 4.1661 | 4.1617 | 4.7405 | 4.8239 | 4.3394 | 2.2343 | 1.8321 | 1.7592 | 1.8853 | 2.0947 | 2.323 | 2.3855 | 2.4567 | 2.4049 | 2.8984 | 3.0401 | 2.7343 | 4.0645 | 3.2411 | 3.0764 | 3.4814 | 4.1874 | 4.7381 | 4.8176 | 4.8918 | 4.9907 | 5.5912 | 5.6688 | 5.2544 | 1.7775 | 1.4371 | 1.364 | 1.4904 | 1.6186 | 1.8606 | 1.9547 | 1.9841 | 2.0835 | 2.4194 | 2.4789 | 2.2388 | 4.2651 | 3.3476 | 3.1823 | 3.5776 | 4.3528 | 4.9458 | 5.0578 | 5.0657 | 5.0049 | 5.6741 | 5.8992 | 5.4987 | 1.8494 | 1.451 | 1.3632 | 1.4295 | 1.6334 | 1.8918 | 1.9496 | 1.9687 | 1.9852 | 2.3298 | 2.4722 | 2.2613 | 3.7647 | 3.0091 | 2.8842 | 3.3252 | 4.0763 | 4.4533 | 4.4571 | 4.4897 | 4.3696 | 4.9438 | 5.2577 | 4.7328 | 1.8363 | 1.4914 | 1.4116 | 1.5692 | 1.7771 | 1.9615 | 1.9776 | 1.9737 | 1.9091 | 2.2742 | 2.485 | 2.2796 | 3.8595 | 3.0601 | 2.9073 | 3.2012 | 3.881 | 4.3362 | 4.4219 | 4.3927 | 4.1421 | 4.1155 | 4.9834 | 4.6066 | 1.4336 | 1.2558 | 1.1881 | 1.3278 | 1.4628 | 1.6721 | 1.7799 | 1.7559 | 1.6708 | 1.6805 | 2.0837 | 1.9158 | 3.3562 | 2.7527 | 2.6304 | 2.8971 | 3.6717 | 4.1629 | 4.2605 | 4.319 | 4.0033 | 3.8047 | 4.5119 | 4.1722 | 1.7304 | 1.3832 | 1.2907 | 1.368 | 1.5896 | 1.8046 | 1.8567 | 1.8876 | 1.7533 | 1.6753 | 2.0168 | 1.9092 | 3.4292 | 2.831 | 2.6793 | 2.7761 | 3.5745 | 4.0259 | 4.214 | 4.3755 | 4.1196 | 3.8322 | 4.3694 | 4.1973 | 1.5295 | 1.2591 | 1.1995 | 1.2036 | 1.4093 | 1.6084 | 1.7056 | 1.7344 | 1.6406 | 1.5605 | 1.7955 | 1.755 | 3.6541 | 2.9488 | 2.8001 | 2.8398 | 3.5654 | 4.0906 | 4.3416 | 4.439 | 4.2505 | 3.9057 | 4.2519 | 4.3383 | 1.7045 | 1.395 | 1.3184 | 1.2899 | 1.5173 | 1.7444 | 1.878 | 1.9496 | 1.8699 | 1.7472 | 1.9184 | 1.9932 | 3.9033 | 3.2708 | 3.1481 | 3.1574 | 3.7973 | 4.3577 | 4.6437 | 4.8842 | 4.6446 | 4.2453 | 4.5957 | 4.7432 | 1.5781 | 1.3477 | 1.2535 | 1.1728 | 1.3095 | 1.5173 | 1.6381 | 1.667 | 1.5984 | 1.541 | 1.6876 | 1.7503 | 3.6668 | 3.0836 | 2.9388 | 3.041 | 3.5002 | 4.0167 | 4.2637 | 4.4394 | 4.2135 | 3.8453 | 4.2821 | 4.3495 | 1.4734 | 1.2371 | 1.1399 | 1.1051 | 1.2097 | 1.3697 | 1.4604 | 1.4863 | 1.438 | 1.3924 | 1.5475 | 1.5616 | 3.836 | 3.2883 | 3.1657 | 3.4429 | 3.8565 | 4.3433 | 4.5411 | 4.7124 | 4.5555 | 4.2864 | 4.9259 | 4.6158 | 1.6184 | 1.3923 | 1.3515 | 1.4128 | 1.502 | 1.67 | 1.7591 | 1.8026 | 1.7173 | 1.6593 | 1.9713 | 1.8501 | 3.415 | 2.9013 | 2.8374 | 3.0951 | 3.6457 | 3.9642 | 4.0695 | 4.1778 | 3.9217 | 4.3316 | 4.5128 | 4.0821 | 1.5066 | 1.2841 | 1.2506 | 1.3542 | 1.4863 | 1.6215 | 1.653 | 1.6863 | 1.6 | 1.8295 | 1.9137 | 1.7188 | 3.456 | 2.8174 | 2.6863 | 2.9834 | 3.521 | 3.9259 | 4.0376 | 4.1248 | 4.125 | 4.7062 | 4.7886 | 4.3067 | 2.2117 | 1.8111 | 1.7382 | 1.8627 | 2.0709 | 2.2965 | 2.3585 | 2.4302 | 2.3806 | 2.8755 | 3.0168 | 2.7123 | 4.0393 | 3.2174 | 3.0516 | 3.4523 | 4.154 | 4.7021 | 4.7813 | 4.8551 | 4.9563 | 5.5603 | 5.6385 | 5.2267 | 1.7648 | 1.4251 | 1.3516 | 1.4758 | 1.6031 | 1.8448 | 1.9395 | 1.9681 | 2.0694 | 2.4055 | 2.4651 | 2.2258 | 4.2467 | 3.3294 | 3.1626 | 3.5544 | 4.3262 | 4.9175 | 5.0298 | 5.0384 | 4.9806 | 5.6541 | 5.88 | 5.4799 | 1.8414 | 1.4427 | 1.3545 | 1.4187 | 1.6219 | 1.8799 | 1.9374 | 1.9562 | 1.9742 | 2.32 | 2.4635 | 2.253 | 3.7427 | 2.9887 | 2.8632 | 3.3003 | 4.0464 | 4.4199 | 4.4253 | 4.4583 | 4.3417 | 4.9191 | 5.2332 | 4.7112 | 1.8248 | 1.481 | 1.4007 | 1.5563 | 1.7634 | 1.9459 | 1.9626 | 1.9578 | 1.896 | 2.2624 | 2.4733 | 2.2689 | 3.8336 | 3.0353 | 2.881 | 3.1719 | 3.8454 | 4.298 | 4.3847 | 4.3567 | 4.1095 | 4.09 | 4.9548 | 4.5796 | 1.4237 | 1.2457 | 1.1777 | 1.3168 | 1.4492 | 1.6568 | 1.7651 | 1.7412 | 1.6575 | 1.6708 | 2.0725 | 1.9048 | 3.3245 | 2.7241 | 2.6013 | 2.8638 | 3.6292 | 4.1139 | 4.2127 | 4.2703 | 3.9603 | 3.7686 | 4.4717 | 4.1362 | 1.7133 | 1.3681 | 1.2765 | 1.3525 | 1.5703 | 1.7824 | 1.8347 | 1.8661 | 1.7344 | 1.6597 | 1.999 | 1.8923 | 3.3898 | 2.7961 | 2.643 | 2.7363 | 3.5259 | 3.9708 | 4.1583 | 4.3196 | 4.068 | 3.7877 | 4.3224 | 4.1529 | 1.5112 | 1.2422 | 1.1828 | 1.1866 | 1.3887 | 1.5856 | 1.6822 | 1.7108 | 1.6192 | 1.5416 | 1.7756 | 1.7356 | 3.6095 | 2.9093 | 2.7614 | 2.7985 | 3.5125 | 4.0305 | 4.2819 | 4.3773 | 4.1924 | 3.8568 | 4.2021 | 4.2889 | 1.6837 | 1.3767 | 1.3002 | 1.2714 | 1.4947 | 1.7181 | 1.8505 | 1.9224 | 1.8441 | 1.7242 | 1.8954 | 1.9703 | 3.9689 | 3.3239 | 3.1983 | 3.2062 | 3.8557 | 4.4252 | 4.7166 | 4.9608 | 4.7173 | 4.3141 | 4.673 | 4.8234 | 1.6041 | 1.3696 | 1.2736 | 1.1915 | 1.3307 | 1.542 | 1.6652 | 1.6945 | 1.625 | 1.5669 | 1.7167 | 1.781 | 3.7257 | 3.1318 | 2.9836 | 3.0866 | 3.5524 | 4.0781 | 4.3299 | 4.5085 | 4.2789 | 3.9064 | 4.3531 | 4.4223 | 1.4973 | 1.2567 | 1.1574 | 1.122 | 1.2288 | 1.3915 | 1.4838 | 1.5101 | 1.4608 | 1.4148 | 1.5733 | 1.5879 | 3.8981 | 3.3399 | 3.2148 | 3.4965 | 3.9166 | 4.4117 | 4.6131 | 4.7871 | 4.6287 | 4.3575 | 5.0088 | 4.693 | 1.6446 | 1.4142 | 1.3726 | 1.4346 | 1.5249 | 1.6956 | 1.7865 | 1.8305 | 1.744 | 1.686 | 2.004 | 1.8806 | 3.4714 | 2.9475 | 2.8821 | 3.144 | 3.7038 | 4.0278 | 4.135 | 4.2455 | 3.9864 | 4.4062 | 4.5911 | 4.1527 | 1.5308 | 1.3043 | 1.2701 | 1.3752 | 1.5096 | 1.6471 | 1.6792 | 1.713 | 1.6259 | 1.8607 | 1.9466 | 1.7482 | 3.5152 | 2.8641 | 2.7301 | 3.0322 | 3.5796 | 3.9913 | 4.1055 | 4.1941 | 4.1961 | 4.79 | 4.8738 | 4.3831 | 2.2487 | 1.8403 | 1.766 | 1.8923 | 2.1044 | 2.3337 | 2.3967 | 2.47 | 2.4203 | 2.926 | 3.07 | 2.7598 | 4.1141 | 3.2757 | 3.1061 | 3.5134 | 4.2282 | 4.7868 | 4.8674 | 4.9423 | 5.0466 | 5.6644 | 5.7443 | 5.3251 | 1.7969 | 1.4503 | 1.3751 | 1.501 | 1.6306 | 1.8772 | 1.9742 | 2.0031 | 2.1072 | 2.4503 | 2.5111 | 2.2672 | 4.329 | 3.3926 | 3.2218 | 3.6204 | 4.4073 | 5.0104 | 5.1249 | 5.1338 | 5.0759 | 5.7651 | 5.996 | 5.5877 | 1.8771 | 1.4699 | 1.3797 | 1.4444 | 1.6517 | 1.9149 | 1.9734 | 1.9924 | 2.0114 | 2.3649 | 2.5118 | 2.2972 | 3.8131 | 3.044 | 2.9155 | 3.3603 | 4.1204 | 4.5004 | 4.5064 | 4.5402 | 4.4225 | 5.013 | 5.3339 | 4.8019 | 1.8588 | 1.5082 | 1.4261 | 1.5841 | 1.7953 | 1.981 | 1.9982 | 1.9929 | 1.9309 | 2.3055 | 2.5208 | 2.3125 | 3.9031 | 3.0887 | 2.9307 | 3.2264 | 3.9116 | 4.3726 | 4.4614 | 4.4332 | 4.1821 | 4.1648 | 5.0461 | 4.6639 | 1.4494 | 1.2678 | 1.1982 | 1.34 | 1.4741 | 1.6854 | 1.7961 | 1.7718 | 1.6868 | 1.7017 | 2.1111 | 1.9401 | 3.3819 | 2.7702 | 2.6447 | 2.9111 | 3.6891 | 4.1815 | 4.2828 | 4.3411 | 4.0269 | 3.8337 | 4.5497 | 4.2088 | 1.7428 | 1.391 | 1.2978 | 1.3749 | 1.5958 | 1.8113 | 1.8648 | 1.897 | 1.7636 | 1.6885 | 2.0339 | 1.9253 | 3.4456 | 2.8412 | 2.6844 | 2.7784 | 3.5813 | 4.0331 | 4.2242 | 4.3887 | 4.1335 | 3.85 | 4.3948 | 4.2226 | 1.5359 | 1.2617 | 1.2012 | 1.2049 | 1.4099 | 1.6101 | 1.7085 | 1.7377 | 1.645 | 1.5667 | 1.805 | 1.7645 | 3.6679 | 2.9551 | 2.8046 | 2.8414 | 3.566 | 4.092 | 4.3488 | 4.4454 | 4.2581 | 3.9188 | 4.2708 | 4.3594 | 1.7109 | 1.3986 | 1.3205 | 1.291 | 1.5173 | 1.744 | 1.8787 | 1.9522 | 1.8729 | 1.7515 | 1.9261 | 2.0026 | 4.0724 | 3.4092 | 3.2798 | 3.2871 | 3.9517 | 4.5357 | 4.8351 | 5.0857 | 4.8364 | 4.4255 | 4.7958 | 4.9507 | 1.6459 | 1.4048 | 1.3062 | 1.2219 | 1.3646 | 1.5815 | 1.7082 | 1.7384 | 1.6673 | 1.6078 | 1.7621 | 1.8284 | 3.8233 | 3.2129 | 3.0602 | 3.1651 | 3.6416 | 4.1811 | 4.4405 | 4.6238 | 4.388 | 4.0081 | 4.4691 | 4.5405 | 1.5367 | 1.2893 | 1.1873 | 1.151 | 1.2604 | 1.4275 | 1.5224 | 1.5496 | 1.4991 | 1.4521 | 1.6152 | 1.6305 | 3.9987 | 3.4255 | 3.297 | 3.5862 | 4.0154 | 4.5235 | 4.7307 | 4.9098 | 4.7479 | 4.4712 | 5.1415 | 4.8168 | 1.6869 | 1.4501 | 1.4074 | 1.4711 | 1.563 | 1.738 | 1.8314 | 1.8768 | 1.7881 | 1.7291 | 2.0562 | 1.9295
| TRUE | Candelaria 220 | Candelaria 220 | Candelaria 220 | Candelaria 220 | 7.3835 | 7.5034 | 7.6164 | 7.4502 | 7.5432 | 7.2407 | 7.3033 | 7.2103 | 7.1518 | 7.6056 | 7.2508 | 7.4285 | 3.0169 | 3.0806 | 3.1275 | 2.9545 | 2.8103 | 2.788 | 2.8517 | 2.7661 | 2.797 | 3.2004 | 3.0859 | 3.0721 | 6.0277 | 6.0762 | 6.0674 | 5.7178 | 5.7964 | 5.8522 | 5.9162 | 5.9538 | 5.9659 | 6.1411 | 6.1265 | 6.2531 | 3.7122 | 3.7233 | 3.6723 | 3.2164 | 3.0155 | 3.0749 | 3.1817 | 3.2033 | 3.3562 | 3.6835 | 3.665 | 3.6795 | 7.5938 | 7.7182 | 7.8316 | 7.4964 | 7.6854 | 7.568 | 7.7534 | 7.6229 | 7.6486 | 7.481 | 7.3773 | 7.6426 | 3.2961 | 3.2909 | 3.2731 | 2.94 | 2.8045 | 2.8404 | 2.9832 | 3.018 | 3.0676 | 3.3582 | 3.387 | 3.4066 | 8.9292 | 8.8878 | 8.9148 | 8.5159 | 8.8214 | 8.7889 | 8.8434 | 8.7648 | 8.8817 | 8.8119 | 8.613 | 8.9387 | 3.5353 | 3.5343 | 3.4797 | 3.185 | 2.9228 | 2.9407 | 3.0084 | 2.9932 | 3.22 | 3.5175 | 3.5087 | 3.5031 | 8.4712 | 8.4163 | 8.483 | 8.2196 | 8.5482 | 8.5956 | 8.5066 | 8.3198 | 8.4716 | 8.8854 | 8.738 | 8.7914 | 3.9091 | 3.8637 | 3.7561 | 3.3728 | 3.1866 | 3.1668 | 3.3469 | 3.2545 | 3.368 | 3.7317 | 3.8338 | 3.8616 | 8.4771 | 8.6111 | 8.6486 | 8.3927 | 8.7108 | 8.5771 | 8.5627 | 8.5007 | 8.6543 | 8.9321 | 8.7651 | 8.7649 | 3.4402 | 3.5882 | 3.529 | 3.2797 | 3.0929 | 3.1878 | 3.3398 | 3.3031 | 3.3884 | 3.5962 | 3.6746 | 3.665 | 8.1678 | 8.1424 | 8.1621 | 7.9195 | 8.0081 | 7.9033 | 7.9262 | 7.9134 | 8.1289 | 8.0844 | 8.1007 | 8.225 | 3.7785 | 3.7747 | 3.7432 | 3.4721 | 3.3192 | 3.3156 | 3.3629 | 3.2527 | 3.4228 | 3.5383 | 3.6251 | 3.638 | 7.8094 | 7.7811 | 7.7229 | 7.7291 | 7.845 | 7.5961 | 7.5328 | 7.69 | 7.8188 | 7.8764 | 7.9203 | 7.908 | 3.1541 | 3.1048 | 3.0692 | 2.8903 | 2.7523 | 2.7821 | 2.8052 | 2.7329 | 2.7575 | 2.9513 | 3.0743 | 3.077 | 7.7983 | 7.8541 | 7.9494 | 7.8639 | 8.0341 | 7.9747 | 7.9618 | 7.7865 | 7.8784 | 7.8519 | 7.8723 | 7.8337 | 3.4057 | 3.4214 | 3.4653 | 3.3321 | 3.1505 | 3.146 | 3.1963 | 3.1365 | 3.2407 | 3.3555 | 3.3801 | 3.3831 | 7.6635 | 7.6632 | 7.7294 | 7.7241 | 7.6499 | 7.2885 | 7.2896 | 7.2077 | 7.3736 | 7.5373 | 7.5818 | 7.5841 | 2.9245 | 2.9451 | 2.9301 | 2.8262 | 2.7516 | 2.7948 | 2.8425 | 2.7953 | 2.7063 | 2.8852 | 2.9245 | 2.9626 | 6.6799 | 6.7268 | 6.8079 | 6.8885 | 6.8037 | 6.5674 | 6.4459 | 6.455 | 6.5433 | 6.6231 | 6.5611 | 6.5449 | 2.4642 | 2.5219 | 2.5517 | 2.4456 | 2.3256 | 2.2433 | 2.2723 | 2.3276 | 2.3592 | 2.4673 | 2.5186 | 2.4891 | 8.3378 | 8.291 | 8.233 | 8.2326 | 8.371 | 8.1836 | 8.222 | 8.2134 | 8.1992 | 8.3097 | 8.4167 | 8.5103 | 2.9872 | 2.9722 | 2.9632 | 2.6783 | 2.5271 | 2.5724 | 2.6954 | 2.614 | 2.6331 | 2.7705 | 2.7999 | 2.8332 | 7.1473 | 7.2633 | 7.3727 | 7.2118 | 7.3018 | 7.009 | 7.0696 | 6.9796 | 6.923 | 7.3623 | 7.0188 | 7.1908 | 2.9204 | 2.982 | 3.0274 | 2.86 | 2.7204 | 2.6988 | 2.7605 | 2.6776 | 2.7075 | 3.098 | 2.9872 | 2.9738 | 5.9824 | 6.0305 | 6.0217 | 5.6748 | 5.7528 | 5.8081 | 5.8717 | 5.909 | 5.921 | 6.0949 | 6.0804 | 6.2061 | 3.6843 | 3.6953 | 3.6446 | 3.1921 | 2.9928 | 3.0518 | 3.1578 | 3.1791 | 3.3309 | 3.6558 | 3.6375 | 3.6519 | 7.5607 | 7.6846 | 7.7976 | 7.4638 | 7.652 | 7.5351 | 7.7197 | 7.5898 | 7.6154 | 7.4485 | 7.3452 | 7.6094 | 3.2818 | 3.2766 | 3.2588 | 2.9272 | 2.7923 | 2.8281 | 2.9702 | 3.0049 | 3.0542 | 3.3436 | 3.3723 | 3.3918 | 8.9098 | 8.8684 | 8.8954 | 8.4973 | 8.8021 | 8.7698 | 8.8242 | 8.7457 | 8.8623 | 8.7927 | 8.5943 | 8.9192 | 3.5276 | 3.5266 | 3.4722 | 3.178 | 2.9164 | 2.9343 | 3.0019 | 2.9867 | 3.213 | 3.5098 | 3.501 | 3.4954 | 8.4314 | 8.3767 | 8.4431 | 8.181 | 8.508 | 8.5552 | 8.4666 | 8.2806 | 8.4317 | 8.8436 | 8.6969 | 8.75 | 3.8907 | 3.8456 | 3.7385 | 3.357 | 3.1716 | 3.1519 | 3.3312 | 3.2391 | 3.3521 | 3.7141 | 3.8158 | 3.8435 | 8.3089 | 8.4403 | 8.477 | 8.2262 | 8.5379 | 8.4069 | 8.3928 | 8.3321 | 8.4826 | 8.7549 | 8.5912 | 8.591 | 3.3719 | 3.517 | 3.459 | 3.2146 | 3.0315 | 3.1246 | 3.2736 | 3.2376 | 3.3211 | 3.5248 | 3.6017 | 3.5922 | 8.0421 | 8.0171 | 8.0365 | 7.7976 | 7.8848 | 7.7817 | 7.8042 | 7.7916 | 8.0038 | 7.96 | 7.976 | 8.0984 | 3.7204 | 3.7166 | 3.6856 | 3.4187 | 3.2681 | 3.2646 | 3.3111 | 3.2027 | 3.3701 | 3.4838 | 3.5693 | 3.582 | 7.6773 | 7.6495 | 7.5923 | 7.5985 | 7.7123 | 7.4677 | 7.4055 | 7.56 | 7.6866 | 7.7432 | 7.7864 | 7.7743 | 3.1008 | 3.0524 | 3.0173 | 2.8414 | 2.7057 | 2.735 | 2.7578 | 2.6867 | 2.7108 | 2.9014 | 3.0223 | 3.025 | 7.64 | 7.6947 | 7.7881 | 7.7042 | 7.871 | 7.8129 | 7.8002 | 7.6284 | 7.7185 | 7.6926 | 7.7125 | 7.6747 | 3.3366 | 3.352 | 3.395 | 3.2645 | 3.0865 | 3.0821 | 3.1314 | 3.0728 | 3.175 | 3.2874 | 3.3115 | 3.3145 | 10.0396 | 10.0392 | 10.126 | 10.119 | 10.0218 | 9.5484 | 9.5497 | 9.4425 | 9.6599 | 9.8744 | 9.9326 | 9.9357 | 3.8312 | 3.8582 | 3.8387 | 3.7025 | 3.6047 | 3.6614 | 3.7238 | 3.662 | 3.5455 | 3.7797 | 3.8313 | 3.8812 | 8.9467 | 9.0095 | 9.1181 | 9.2261 | 9.1125 | 8.796 | 8.6333 | 8.6455 | 8.7637 | 8.8706 | 8.7875 | 8.7659 | 3.3005 | 3.3777 | 3.4176 | 3.2755 | 3.1147 | 3.0045 | 3.0433 | 3.1174 | 3.1598 | 3.3045 | 3.3733 | 3.3338 | 10.7049 | 10.6448 | 10.5704 | 10.5698 | 10.7475 | 10.5069 | 10.5563 | 10.5452 | 10.5269 | 10.6689 | 10.8062 | 10.9265 | 3.8353 | 3.816 | 3.8045 | 3.4386 | 3.2446 | 3.3028 | 3.4606 | 3.3562 | 3.3807 | 3.5571 | 3.5948 | 3.6376 | 9.3104 | 9.4616 | 9.604 | 9.3945 | 9.5117 | 9.1302 | 9.2092 | 9.0919 | 9.0182 | 9.5905 | 9.143 | 9.3671 | 3.8043 | 3.8845 | 3.9437 | 3.7256 | 3.5437 | 3.5156 | 3.5959 | 3.4879 | 3.5269 | 4.0356 | 3.8912 | 3.8738 | 8.0208 | 8.0854 | 8.0736 | 7.6084 | 7.713 | 7.7872 | 7.8725 | 7.9224 | 7.9386 | 8.1717 | 8.1523 | 8.3207 | 4.9397 | 4.9544 | 4.8865 | 4.2799 | 4.0125 | 4.0916 | 4.2338 | 4.2624 | 4.4659 | 4.9015 | 4.8769 | 4.8962 | 9.7082 | 9.8673 | 10.0123 | 9.5837 | 9.8253 | 9.6753 | 9.9124 | 9.7455 | 9.7783 | 9.5641 | 9.4315 | 9.7707 | 4.2139 | 4.2072 | 4.1844 | 3.7586 | 3.5854 | 3.6313 | 3.8139 | 3.8583 | 3.9217 | 4.2933 | 4.3301 | 4.3551 | 11.2199 | 11.1678 | 11.2018 | 10.7005 | 11.0843 | 11.0436 | 11.1121 | 11.0133 | 11.1602 | 11.0724 | 10.8226 | 11.2318 | 4.4422 | 4.441 | 4.3724 | 4.002 | 3.6726 | 3.6951 | 3.7802 | 3.761 | 4.046 | 4.4199 | 4.4088 | 4.4017 | 10.6195 | 10.5506 | 10.6343 | 10.3041 | 10.7159 | 10.7754 | 10.6638 | 10.4296 | 10.6199 | 11.1387 | 10.9539 | 11.0208 | 4.9004 | 4.8435 | 4.7087 | 4.2282 | 3.9947 | 3.9699 | 4.1957 | 4.0798 | 4.2221 | 4.678 | 4.806 | 4.8409 | 10.4178 | 10.5825 | 10.6286 | 10.3141 | 10.7049 | 10.5406 | 10.5229 | 10.4468 | 10.6356 | 10.977 | 10.7717 | 10.7715 | 4.2278 | 4.4096 | 4.3369 | 4.0305 | 3.8009 | 3.9176 | 4.1044 | 4.0593 | 4.1641 | 4.4194 | 4.5158 | 4.504 | 10.2482 | 10.2163 | 10.2411 | 9.9367 | 10.0478 | 9.9164 | 9.945 | 9.929 | 10.1994 | 10.1436 | 10.164 | 10.3199 | 4.7409 | 4.7361 | 4.6966 | 4.3565 | 4.1646 | 4.1601 | 4.2195 | 4.0812 | 4.2946 | 4.4395 | 4.5484 | 4.5647 | 9.8971 | 9.8612 | 9.7875 | 9.7954 | 9.9422 | 9.6268 | 9.5466 | 9.7458 | 9.9091 | 9.982 | 10.0376 | 10.022 | 3.9973 | 3.9349 | 3.8897 | 3.663 | 3.488 | 3.5258 | 3.5552 | 3.4635 | 3.4946 | 3.7403 | 3.8961 | 3.8997 | 9.8321 | 9.9024 | 10.0227 | 9.9147 | 10.1294 | 10.0545 | 10.0382 | 9.8171 | 9.9331 | 9.8997 | 9.9254 | 9.8768 | 4.2939 | 4.3137 | 4.3691 | 4.2011 | 3.9721 | 3.9665 | 4.0299 | 3.9545 | 4.0859 | 4.2307 | 4.2617 | 4.2655 | 10.3505 | 10.35 | 10.4395 | 10.4323 | 10.3321 | 9.844 | 9.8454 | 9.7349 | 9.9589 | 10.1801 | 10.2401 | 10.2433 | 3.9499 | 3.9777 | 3.9575 | 3.8171 | 3.7163 | 3.7748 | 3.8391 | 3.7754 | 3.6552 | 3.8967 | 3.9499 | 4.0014 | 9.0914 | 9.1552 | 9.2655 | 9.3752 | 9.2598 | 8.9382 | 8.7729 | 8.7853 | 8.9053 | 9.014 | 8.9296 | 8.9076 | 3.3538 | 3.4323 | 3.4729 | 3.3284 | 3.1651 | 3.0531 | 3.0925 | 3.1678 | 3.2109 | 3.358 | 3.4278 | 3.3876 | 11.0375 | 10.9755 | 10.8988 | 10.8982 | 11.0814 | 10.8333 | 10.8843 | 10.8728 | 10.854 | 11.0003 | 11.1419 | 11.2659 | 3.9544 | 3.9345 | 3.9227 | 3.5455 | 3.3453 | 3.4054 | 3.5681 | 3.4604 | 3.4857 | 3.6676 | 3.7064 | 3.7506 | 9.6054 | 9.7614 | 9.9083 | 9.6922 | 9.8132 | 9.4196 | 9.501 | 9.3801 | 9.304 | 9.8944 | 9.4327 | 9.6639 | 3.9248 | 4.0076 | 4.0687 | 3.8436 | 3.656 | 3.627 | 3.7099 | 3.5985 | 3.6387 | 4.1635 | 4.0145 | 3.9965 | 8.2615 | 8.328 | 8.3158 | 7.8368 | 7.9445 | 8.0209 | 8.1087 | 8.1602 | 8.1768 | 8.417 | 8.397 | 8.5704 | 5.0879 | 5.1031 | 5.0332 | 4.4083 | 4.133 | 4.2144 | 4.3608 | 4.3903 | 4.5999 | 5.0486 | 5.0233 | 5.0431 | 10.0121 | 10.1762 | 10.3257 | 9.8837 | 10.1329 | 9.9782 | 10.2227 | 10.0505 | 10.0844 | 9.8635 | 9.7267 | 10.0765 | 4.3459 | 4.3389 | 4.3154 | 3.8763 | 3.6977 | 3.745 | 3.9333 | 3.9791 | 4.0445 | 4.4277 | 4.4657 | 4.4915 | 11.5788 | 11.525 | 11.5601 | 11.0428 | 11.4389 | 11.3969 | 11.4675 | 11.3656 | 11.5172 | 11.4266 | 11.1688 | 11.5911 | 4.5843 | 4.583 | 4.5123 | 4.13 | 3.7901 | 3.8133 | 3.9011 | 3.8813 | 4.1754 | 4.5612 | 4.5498 | 4.5426 | 10.9601 | 10.8891 | 10.9754 | 10.6346 | 11.0597 | 11.1211 | 11.0059 | 10.7642 | 10.9606 | 11.496 | 11.3053 | 11.3744 | 5.0577 | 4.9989 | 4.8597 | 4.3638 | 4.1229 | 4.0972 | 4.3303 | 4.2106 | 4.3575 | 4.828 | 4.9602 | 4.9962 | 10.7503 | 10.9202 | 10.9678 | 10.6433 | 11.0466 | 10.8771 | 10.8588 | 10.7803 | 10.975 | 11.3273 | 11.1155 | 11.1153 | 4.3627 | 4.5504 | 4.4754 | 4.1591 | 3.9222 | 4.0427 | 4.2354 | 4.1889 | 4.297 | 4.5605 | 4.66 | 4.6478 | 10.5762 | 10.5434 | 10.5689 | 10.2548 | 10.3694 | 10.2338 | 10.2634 | 10.2468 | 10.5259 | 10.4683 | 10.4893 | 10.6503 | 4.8927 | 4.8877 | 4.8469 | 4.496 | 4.2979 | 4.2933 | 4.3545 | 4.2119 | 4.4321 | 4.5816 | 4.694 | 4.7108 | 10.2046 | 10.1676 | 10.0916 | 10.0997 | 10.2511 | 9.9259 | 9.8432 | 10.0486 | 10.2169 | 10.2921 | 10.3495 | 10.3334 | 4.1215 | 4.0571 | 4.0106 | 3.7768 | 3.5964 | 3.6354 | 3.6656 | 3.5711 | 3.6032 | 3.8565 | 4.0172 | 4.0208 | 10.1406 | 10.2131 | 10.3371 | 10.2258 | 10.4472 | 10.37 | 10.3531 | 10.1252 | 10.2448 | 10.2104 | 10.2369 | 10.1867 | 4.4287 | 4.4491 | 4.5062 | 4.333 | 4.0967 | 4.0909 | 4.1563 | 4.0785 | 4.2141 | 4.3634 | 4.3954 | 4.3993 | 12.699 | 12.6985 | 12.8083 | 12.7994 | 12.6764 | 12.0776 | 12.0793 | 11.9437 | 12.2186 | 12.49 | 12.5636 | 12.5675 | 4.8461 | 4.8802 | 4.8555 | 4.6832 | 4.5596 | 4.6313 | 4.7102 | 4.632 | 4.4846 | 4.7809 | 4.8462 | 4.9093 | 11.1569 | 11.2352 | 11.3705 | 11.5052 | 11.3636 | 10.9689 | 10.766 | 10.7812 | 10.9286 | 11.062 | 10.9583 | 10.9313 | 4.1158 | 4.2121 | 4.2619 | 4.0846 | 3.8842 | 3.7467 | 3.7951 | 3.8875 | 3.9404 | 4.1209 | 4.2066 | 4.1573 | 13.4711 | 13.3955 | 13.3018 | 13.3011 | 13.5247 | 13.222 | 13.2841 | 13.2701 | 13.2472 | 13.4258 | 13.5986 | 13.7499 | 4.8263 | 4.802 | 4.7876 | 4.3272 | 4.083 | 4.1562 | 4.3549 | 4.2234 | 4.2542 | 4.4762 | 4.5237 | 4.5776
| TRUE | Rancagua 154 | Rancagua 154 | Rancagua 154 | Alto Jahuel 110 | 3.4121 | 2.9055 | 2.8437 | 3.101 | 3.6514 | 3.9689 | 4.0726 | 4.1797 | 3.9193 | 4.3157 | 4.4938 | 4.0661 | 1.5079 | 1.2871 | 1.2544 | 1.3579 | 1.4897 | 1.625 | 1.6557 | 1.6892 | 1.6005 | 1.8237 | 1.9068 | 1.7132 | 3.4427 | 2.8123 | 2.6841 | 2.9797 | 3.5136 | 3.9169 | 4.0258 | 4.1124 | 4.1064 | 4.6742 | 4.7567 | 4.2795 | 2.2056 | 1.8096 | 1.7381 | 1.8624 | 2.0687 | 2.2942 | 2.3557 | 2.4256 | 2.3739 | 2.8585 | 2.998 | 2.697 | 4.0082 | 3.1978 | 3.0362 | 3.436 | 4.1323 | 4.6749 | 4.753 | 4.8259 | 4.9222 | 5.5114 | 5.5875 | 5.1789 | 1.7532 | 1.4182 | 1.3464 | 1.4713 | 1.5978 | 1.8361 | 1.9284 | 1.9576 | 2.0547 | 2.385 | 2.4434 | 2.2069 | 4.2018 | 3.2995 | 3.1376 | 3.5276 | 4.2914 | 4.8753 | 4.9849 | 4.9922 | 4.9312 | 5.5876 | 5.8088 | 5.4148 | 1.822 | 1.4301 | 1.344 | 1.4099 | 1.6108 | 1.8651 | 1.9219 | 1.9406 | 1.9562 | 2.2946 | 2.4345 | 2.2268 | 3.7112 | 2.9677 | 2.8453 | 3.2804 | 4.0214 | 4.3934 | 4.3964 | 4.428 | 4.3086 | 4.8719 | 5.1806 | 4.6631 | 1.8104 | 1.4708 | 1.3926 | 1.5483 | 1.7532 | 1.9354 | 1.951 | 1.9473 | 1.8827 | 2.2412 | 2.4486 | 2.2461 | 3.8049 | 3.0183 | 2.8687 | 3.1589 | 3.8297 | 4.2783 | 4.362 | 4.3326 | 4.0846 | 4.0555 | 4.9105 | 4.5393 | 1.4136 | 1.2389 | 1.1724 | 1.31 | 1.4437 | 1.6502 | 1.7561 | 1.7324 | 1.6481 | 1.6562 | 2.0533 | 1.8881 | 3.3123 | 2.7178 | 2.5978 | 2.8616 | 3.6274 | 4.1129 | 4.2082 | 4.266 | 3.9534 | 3.7551 | 4.4519 | 4.1161 | 1.7084 | 1.3661 | 1.2745 | 1.351 | 1.5705 | 1.7831 | 1.8342 | 1.8643 | 1.7313 | 1.6533 | 1.9899 | 1.8838 | 3.3852 | 2.7959 | 2.6471 | 2.7437 | 3.5322 | 3.9786 | 4.1633 | 4.3222 | 4.0694 | 3.784 | 4.3127 | 4.1421 | 1.51 | 1.2437 | 1.1851 | 1.1893 | 1.3928 | 1.5896 | 1.6852 | 1.7137 | 1.6209 | 1.5412 | 1.7725 | 1.7323 | 3.6105 | 2.9152 | 2.7689 | 2.8089 | 3.527 | 4.0459 | 4.2926 | 4.3891 | 4.2025 | 3.86 | 4.2007 | 4.2852 | 1.6841 | 1.3789 | 1.3036 | 1.2756 | 1.5009 | 1.7255 | 1.8572 | 1.9277 | 1.8488 | 1.7271 | 1.8955 | 1.9689 | 3.9419 | 3.3083 | 3.1867 | 3.1998 | 3.8492 | 4.4161 | 4.7032 | 4.947 | 4.7047 | 4.2939 | 4.6409 | 4.7886 | 1.5949 | 1.363 | 1.2684 | 1.1873 | 1.3251 | 1.5346 | 1.6557 | 1.685 | 1.6152 | 1.5563 | 1.7023 | 1.7645 | 3.712 | 3.1255 | 2.9815 | 3.0874 | 3.5546 | 4.0752 | 4.3232 | 4.5007 | 4.2724 | 3.895 | 4.3293 | 4.3952 | 1.491 | 1.2536 | 1.1562 | 1.121 | 1.2259 | 1.3876 | 1.479 | 1.505 | 1.4565 | 1.4098 | 1.5645 | 1.5775 | 3.8861 | 3.3357 | 3.2133 | 3.4937 | 3.9139 | 4.406 | 4.6051 | 4.7783 | 4.617 | 4.3381 | 4.9812 | 4.6688 | 1.6398 | 1.4127 | 1.3717 | 1.4344 | 1.5256 | 1.6958 | 1.7853 | 1.8297 | 1.743 | 1.6817 | 1.9949 | 1.873 | 3.4556 | 2.9405 | 2.8772 | 3.1379 | 3.6951 | 4.0168 | 4.1225 | 4.2314 | 3.9689 | 4.3747 | 4.556 | 4.1219 | 1.5264 | 1.3023 | 1.2689 | 1.3738 | 1.5073 | 1.6443 | 1.6756 | 1.7095 | 1.6204 | 1.8484 | 1.9329 | 1.7364 | 3.4882 | 2.8477 | 2.717 | 3.0168 | 3.5582 | 3.9668 | 4.0781 | 4.1661 | 4.1617 | 4.7405 | 4.8239 | 4.3394 | 2.2343 | 1.8321 | 1.7592 | 1.8853 | 2.0947 | 2.323 | 2.3855 | 2.4567 | 2.4049 | 2.8984 | 3.0401 | 2.7343 | 4.0645 | 3.2411 | 3.0764 | 3.4814 | 4.1874 | 4.7381 | 4.8176 | 4.8918 | 4.9907 | 5.5912 | 5.6688 | 5.2544 | 1.7775 | 1.4371 | 1.364 | 1.4904 | 1.6186 | 1.8606 | 1.9547 | 1.9841 | 2.0835 | 2.4194 | 2.4789 | 2.2388 | 4.2651 | 3.3476 | 3.1823 | 3.5776 | 4.3528 | 4.9458 | 5.0578 | 5.0657 | 5.0049 | 5.6741 | 5.8992 | 5.4987 | 1.8494 | 1.451 | 1.3632 | 1.4295 | 1.6334 | 1.8918 | 1.9496 | 1.9687 | 1.9852 | 2.3298 | 2.4722 | 2.2613 | 3.7647 | 3.0091 | 2.8842 | 3.3252 | 4.0763 | 4.4533 | 4.4571 | 4.4897 | 4.3696 | 4.9438 | 5.2577 | 4.7328 | 1.8363 | 1.4914 | 1.4116 | 1.5692 | 1.7771 | 1.9615 | 1.9776 | 1.9737 | 1.9091 | 2.2742 | 2.485 | 2.2796 | 3.8595 | 3.0601 | 2.9073 | 3.2012 | 3.881 | 4.3362 | 4.4219 | 4.3927 | 4.1421 | 4.1155 | 4.9834 | 4.6066 | 1.4336 | 1.2558 | 1.1881 | 1.3278 | 1.4628 | 1.6721 | 1.7799 | 1.7559 | 1.6708 | 1.6805 | 2.0837 | 1.9158 | 3.3562 | 2.7527 | 2.6304 | 2.8971 | 3.6717 | 4.1629 | 4.2605 | 4.319 | 4.0033 | 3.8047 | 4.5119 | 4.1722 | 1.7304 | 1.3832 | 1.2907 | 1.368 | 1.5896 | 1.8046 | 1.8567 | 1.8876 | 1.7533 | 1.6753 | 2.0168 | 1.9092 | 3.4292 | 2.831 | 2.6793 | 2.7761 | 3.5745 | 4.0259 | 4.214 | 4.3755 | 4.1196 | 3.8322 | 4.3694 | 4.1973 | 1.5295 | 1.2591 | 1.1995 | 1.2036 | 1.4093 | 1.6084 | 1.7056 | 1.7344 | 1.6406 | 1.5605 | 1.7955 | 1.755 | 3.6541 | 2.9488 | 2.8001 | 2.8398 | 3.5654 | 4.0906 | 4.3416 | 4.439 | 4.2505 | 3.9057 | 4.2519 | 4.3383 | 1.7045 | 1.395 | 1.3184 | 1.2899 | 1.5173 | 1.7444 | 1.878 | 1.9496 | 1.8699 | 1.7472 | 1.9184 | 1.9932 | 3.9033 | 3.2708 | 3.1481 | 3.1574 | 3.7973 | 4.3577 | 4.6437 | 4.8842 | 4.6446 | 4.2453 | 4.5957 | 4.7432 | 1.5781 | 1.3477 | 1.2535 | 1.1728 | 1.3095 | 1.5173 | 1.6381 | 1.667 | 1.5984 | 1.541 | 1.6876 | 1.7503 | 3.6668 | 3.0836 | 2.9388 | 3.041 | 3.5002 | 4.0167 | 4.2637 | 4.4394 | 4.2135 | 3.8453 | 4.2821 | 4.3495 | 1.4734 | 1.2371 | 1.1399 | 1.1051 | 1.2097 | 1.3697 | 1.4604 | 1.4863 | 1.438 | 1.3924 | 1.5475 | 1.5616 | 3.836 | 3.2883 | 3.1657 | 3.4429 | 3.8565 | 4.3433 | 4.5411 | 4.7124 | 4.5555 | 4.2864 | 4.9259 | 4.6158 | 1.6184 | 1.3923 | 1.3515 | 1.4128 | 1.502 | 1.67 | 1.7591 | 1.8026 | 1.7173 | 1.6593 | 1.9713 | 1.8501 | 3.415 | 2.9013 | 2.8374 | 3.0951 | 3.6457 | 3.9642 | 4.0695 | 4.1778 | 3.9217 | 4.3316 | 4.5128 | 4.0821 | 1.5066 | 1.2841 | 1.2506 | 1.3542 | 1.4863 | 1.6215 | 1.653 | 1.6863 | 1.6 | 1.8295 | 1.9137 | 1.7188 | 3.456 | 2.8174 | 2.6863 | 2.9834 | 3.521 | 3.9259 | 4.0376 | 4.1248 | 4.125 | 4.7062 | 4.7886 | 4.3067 | 2.2117 | 1.8111 | 1.7382 | 1.8627 | 2.0709 | 2.2965 | 2.3585 | 2.4302 | 2.3806 | 2.8755 | 3.0168 | 2.7123 | 4.0393 | 3.2174 | 3.0516 | 3.4523 | 4.154 | 4.7021 | 4.7813 | 4.8551 | 4.9563 | 5.5603 | 5.6385 | 5.2267 | 1.7648 | 1.4251 | 1.3516 | 1.4758 | 1.6031 | 1.8448 | 1.9395 | 1.9681 | 2.0694 | 2.4055 | 2.4651 | 2.2258 | 4.2467 | 3.3294 | 3.1626 | 3.5544 | 4.3262 | 4.9175 | 5.0298 | 5.0384 | 4.9806 | 5.6541 | 5.88 | 5.4799 | 1.8414 | 1.4427 | 1.3545 | 1.4187 | 1.6219 | 1.8799 | 1.9374 | 1.9562 | 1.9742 | 2.32 | 2.4635 | 2.253 | 3.7427 | 2.9887 | 2.8632 | 3.3003 | 4.0464 | 4.4199 | 4.4253 | 4.4583 | 4.3417 | 4.9191 | 5.2332 | 4.7112 | 1.8248 | 1.481 | 1.4007 | 1.5563 | 1.7634 | 1.9459 | 1.9626 | 1.9578 | 1.896 | 2.2624 | 2.4733 | 2.2689 | 3.8336 | 3.0353 | 2.881 | 3.1719 | 3.8454 | 4.298 | 4.3847 | 4.3567 | 4.1095 | 4.09 | 4.9548 | 4.5796 | 1.4237 | 1.2457 | 1.1777 | 1.3168 | 1.4492 | 1.6568 | 1.7651 | 1.7412 | 1.6575 | 1.6708 | 2.0725 | 1.9048 | 3.3245 | 2.7241 | 2.6013 | 2.8638 | 3.6292 | 4.1139 | 4.2127 | 4.2703 | 3.9603 | 3.7686 | 4.4717 | 4.1362 | 1.7133 | 1.3681 | 1.2765 | 1.3525 | 1.5703 | 1.7824 | 1.8347 | 1.8661 | 1.7344 | 1.6597 | 1.999 | 1.8923 | 3.3898 | 2.7961 | 2.643 | 2.7363 | 3.5259 | 3.9708 | 4.1583 | 4.3196 | 4.068 | 3.7877 | 4.3224 | 4.1529 | 1.5112 | 1.2422 | 1.1828 | 1.1866 | 1.3887 | 1.5856 | 1.6822 | 1.7108 | 1.6192 | 1.5416 | 1.7756 | 1.7356 | 3.6095 | 2.9093 | 2.7614 | 2.7985 | 3.5125 | 4.0305 | 4.2819 | 4.3773 | 4.1924 | 3.8568 | 4.2021 | 4.2889 | 1.6837 | 1.3767 | 1.3002 | 1.2714 | 1.4947 | 1.7181 | 1.8505 | 1.9224 | 1.8441 | 1.7242 | 1.8954 | 1.9703 | 3.9689 | 3.3239 | 3.1983 | 3.2062 | 3.8557 | 4.4252 | 4.7166 | 4.9608 | 4.7173 | 4.3141 | 4.673 | 4.8234 | 1.6041 | 1.3696 | 1.2736 | 1.1915 | 1.3307 | 1.542 | 1.6652 | 1.6945 | 1.625 | 1.5669 | 1.7167 | 1.781 | 3.7257 | 3.1318 | 2.9836 | 3.0866 | 3.5524 | 4.0781 | 4.3299 | 4.5085 | 4.2789 | 3.9064 | 4.3531 | 4.4223 | 1.4973 | 1.2567 | 1.1574 | 1.122 | 1.2288 | 1.3915 | 1.4838 | 1.5101 | 1.4608 | 1.4148 | 1.5733 | 1.5879 | 3.8981 | 3.3399 | 3.2148 | 3.4965 | 3.9166 | 4.4117 | 4.6131 | 4.7871 | 4.6287 | 4.3575 | 5.0088 | 4.693 | 1.6446 | 1.4142 | 1.3726 | 1.4346 | 1.5249 | 1.6956 | 1.7865 | 1.8305 | 1.744 | 1.686 | 2.004 | 1.8806 | 3.4714 | 2.9475 | 2.8821 | 3.144 | 3.7038 | 4.0278 | 4.135 | 4.2455 | 3.9864 | 4.4062 | 4.5911 | 4.1527 | 1.5308 | 1.3043 | 1.2701 | 1.3752 | 1.5096 | 1.6471 | 1.6792 | 1.713 | 1.6259 | 1.8607 | 1.9466 | 1.7482 | 3.5152 | 2.8641 | 2.7301 | 3.0322 | 3.5796 | 3.9913 | 4.1055 | 4.1941 | 4.1961 | 4.79 | 4.8738 | 4.3831 | 2.2487 | 1.8403 | 1.766 | 1.8923 | 2.1044 | 2.3337 | 2.3967 | 2.47 | 2.4203 | 2.926 | 3.07 | 2.7598 | 4.1141 | 3.2757 | 3.1061 | 3.5134 | 4.2282 | 4.7868 | 4.8674 | 4.9423 | 5.0466 | 5.6644 | 5.7443 | 5.3251 | 1.7969 | 1.4503 | 1.3751 | 1.501 | 1.6306 | 1.8772 | 1.9742 | 2.0031 | 2.1072 | 2.4503 | 2.5111 | 2.2672 | 4.329 | 3.3926 | 3.2218 | 3.6204 | 4.4073 | 5.0104 | 5.1249 | 5.1338 | 5.0759 | 5.7651 | 5.996 | 5.5877 | 1.8771 | 1.4699 | 1.3797 | 1.4444 | 1.6517 | 1.9149 | 1.9734 | 1.9924 | 2.0114 | 2.3649 | 2.5118 | 2.2972 | 3.8131 | 3.044 | 2.9155 | 3.3603 | 4.1204 | 4.5004 | 4.5064 | 4.5402 | 4.4225 | 5.013 | 5.3339 | 4.8019 | 1.8588 | 1.5082 | 1.4261 | 1.5841 | 1.7953 | 1.981 | 1.9982 | 1.9929 | 1.9309 | 2.3055 | 2.5208 | 2.3125 | 3.9031 | 3.0887 | 2.9307 | 3.2264 | 3.9116 | 4.3726 | 4.4614 | 4.4332 | 4.1821 | 4.1648 | 5.0461 | 4.6639 | 1.4494 | 1.2678 | 1.1982 | 1.34 | 1.4741 | 1.6854 | 1.7961 | 1.7718 | 1.6868 | 1.7017 | 2.1111 | 1.9401 | 3.3819 | 2.7702 | 2.6447 | 2.9111 | 3.6891 | 4.1815 | 4.2828 | 4.3411 | 4.0269 | 3.8337 | 4.5497 | 4.2088 | 1.7428 | 1.391 | 1.2978 | 1.3749 | 1.5958 | 1.8113 | 1.8648 | 1.897 | 1.7636 | 1.6885 | 2.0339 | 1.9253 | 3.4456 | 2.8412 | 2.6844 | 2.7784 | 3.5813 | 4.0331 | 4.2242 | 4.3887 | 4.1335 | 3.85 | 4.3948 | 4.2226 | 1.5359 | 1.2617 | 1.2012 | 1.2049 | 1.4099 | 1.6101 | 1.7085 | 1.7377 | 1.645 | 1.5667 | 1.805 | 1.7645 | 3.6679 | 2.9551 | 2.8046 | 2.8414 | 3.566 | 4.092 | 4.3488 | 4.4454 | 4.2581 | 3.9188 | 4.2708 | 4.3594 | 1.7109 | 1.3986 | 1.3205 | 1.291 | 1.5173 | 1.744 | 1.8787 | 1.9522 | 1.8729 | 1.7515 | 1.9261 | 2.0026 | 4.0724 | 3.4092 | 3.2798 | 3.2871 | 3.9517 | 4.5357 | 4.8351 | 5.0857 | 4.8364 | 4.4255 | 4.7958 | 4.9507 | 1.6459 | 1.4048 | 1.3062 | 1.2219 | 1.3646 | 1.5815 | 1.7082 | 1.7384 | 1.6673 | 1.6078 | 1.7621 | 1.8284 | 3.8233 | 3.2129 | 3.0602 | 3.1651 | 3.6416 | 4.1811 | 4.4405 | 4.6238 | 4.388 | 4.0081 | 4.4691 | 4.5405 | 1.5367 | 1.2893 | 1.1873 | 1.151 | 1.2604 | 1.4275 | 1.5224 | 1.5496 | 1.4991 | 1.4521 | 1.6152 | 1.6305 | 3.9987 | 3.4255 | 3.297 | 3.5862 | 4.0154 | 4.5235 | 4.7307 | 4.9098 | 4.7479 | 4.4712 | 5.1415 | 4.8168 | 1.6869 | 1.4501 | 1.4074 | 1.4711 | 1.563 | 1.738 | 1.8314 | 1.8768 | 1.7881 | 1.7291 | 2.0562 | 1.9295
| TRUE | Punta Cortes 154 | Punta Cortes 154 | Punta Cortes 154 | Alto Jahuel 110 | 3.4121 | 2.9055 | 2.8437 | 3.101 | 3.6514 | 3.9689 | 4.0726 | 4.1797 | 3.9193 | 4.3157 | 4.4938 | 4.0661 | 1.5079 | 1.2871 | 1.2544 | 1.3579 | 1.4897 | 1.625 | 1.6557 | 1.6892 | 1.6005 | 1.8237 | 1.9068 | 1.7132 | 3.4427 | 2.8123 | 2.6841 | 2.9797 | 3.5136 | 3.9169 | 4.0258 | 4.1124 | 4.1064 | 4.6742 | 4.7567 | 4.2795 | 2.2056 | 1.8096 | 1.7381 | 1.8624 | 2.0687 | 2.2942 | 2.3557 | 2.4256 | 2.3739 | 2.8585 | 2.998 | 2.697 | 4.0082 | 3.1978 | 3.0362 | 3.436 | 4.1323 | 4.6749 | 4.753 | 4.8259 | 4.9222 | 5.5114 | 5.5875 | 5.1789 | 1.7532 | 1.4182 | 1.3464 | 1.4713 | 1.5978 | 1.8361 | 1.9284 | 1.9576 | 2.0547 | 2.385 | 2.4434 | 2.2069 | 4.2018 | 3.2995 | 3.1376 | 3.5276 | 4.2914 | 4.8753 | 4.9849 | 4.9922 | 4.9312 | 5.5876 | 5.8088 | 5.4148 | 1.822 | 1.4301 | 1.344 | 1.4099 | 1.6108 | 1.8651 | 1.9219 | 1.9406 | 1.9562 | 2.2946 | 2.4345 | 2.2268 | 3.7112 | 2.9677 | 2.8453 | 3.2804 | 4.0214 | 4.3934 | 4.3964 | 4.428 | 4.3086 | 4.8719 | 5.1806 | 4.6631 | 1.8104 | 1.4708 | 1.3926 | 1.5483 | 1.7532 | 1.9354 | 1.951 | 1.9473 | 1.8827 | 2.2412 | 2.4486 | 2.2461 | 3.8049 | 3.0183 | 2.8687 | 3.1589 | 3.8297 | 4.2783 | 4.362 | 4.3326 | 4.0846 | 4.0555 | 4.9105 | 4.5393 | 1.4136 | 1.2389 | 1.1724 | 1.31 | 1.4437 | 1.6502 | 1.7561 | 1.7324 | 1.6481 | 1.6562 | 2.0533 | 1.8881 | 3.3123 | 2.7178 | 2.5978 | 2.8616 | 3.6274 | 4.1129 | 4.2082 | 4.266 | 3.9534 | 3.7551 | 4.4519 | 4.1161 | 1.7084 | 1.3661 | 1.2745 | 1.351 | 1.5705 | 1.7831 | 1.8342 | 1.8643 | 1.7313 | 1.6533 | 1.9899 | 1.8838 | 3.3852 | 2.7959 | 2.6471 | 2.7437 | 3.5322 | 3.9786 | 4.1633 | 4.3222 | 4.0694 | 3.784 | 4.3127 | 4.1421 | 1.51 | 1.2437 | 1.1851 | 1.1893 | 1.3928 | 1.5896 | 1.6852 | 1.7137 | 1.6209 | 1.5412 | 1.7725 | 1.7323 | 3.6105 | 2.9152 | 2.7689 | 2.8089 | 3.527 | 4.0459 | 4.2926 | 4.3891 | 4.2025 | 3.86 | 4.2007 | 4.2852 | 1.6841 | 1.3789 | 1.3036 | 1.2756 | 1.5009 | 1.7255 | 1.8572 | 1.9277 | 1.8488 | 1.7271 | 1.8955 | 1.9689 | 3.9419 | 3.3083 | 3.1867 | 3.1998 | 3.8492 | 4.4161 | 4.7032 | 4.947 | 4.7047 | 4.2939 | 4.6409 | 4.7886 | 1.5949 | 1.363 | 1.2684 | 1.1873 | 1.3251 | 1.5346 | 1.6557 | 1.685 | 1.6152 | 1.5563 | 1.7023 | 1.7645 | 3.712 | 3.1255 | 2.9815 | 3.0874 | 3.5546 | 4.0752 | 4.3232 | 4.5007 | 4.2724 | 3.895 | 4.3293 | 4.3952 | 1.491 | 1.2536 | 1.1562 | 1.121 | 1.2259 | 1.3876 | 1.479 | 1.505 | 1.4565 | 1.4098 | 1.5645 | 1.5775 | 3.8861 | 3.3357 | 3.2133 | 3.4937 | 3.9139 | 4.406 | 4.6051 | 4.7783 | 4.617 | 4.3381 | 4.9812 | 4.6688 | 1.6398 | 1.4127 | 1.3717 | 1.4344 | 1.5256 | 1.6958 | 1.7853 | 1.8297 | 1.743 | 1.6817 | 1.9949 | 1.873 | 3.4556 | 2.9405 | 2.8772 | 3.1379 | 3.6951 | 4.0168 | 4.1225 | 4.2314 | 3.9689 | 4.3747 | 4.556 | 4.1219 | 1.5264 | 1.3023 | 1.2689 | 1.3738 | 1.5073 | 1.6443 | 1.6756 | 1.7095 | 1.6204 | 1.8484 | 1.9329 | 1.7364 | 3.4882 | 2.8477 | 2.717 | 3.0168 | 3.5582 | 3.9668 | 4.0781 | 4.1661 | 4.1617 | 4.7405 | 4.8239 | 4.3394 | 2.2343 | 1.8321 | 1.7592 | 1.8853 | 2.0947 | 2.323 | 2.3855 | 2.4567 | 2.4049 | 2.8984 | 3.0401 | 2.7343 | 4.0645 | 3.2411 | 3.0764 | 3.4814 | 4.1874 | 4.7381 | 4.8176 | 4.8918 | 4.9907 | 5.5912 | 5.6688 | 5.2544 | 1.7775 | 1.4371 | 1.364 | 1.4904 | 1.6186 | 1.8606 | 1.9547 | 1.9841 | 2.0835 | 2.4194 | 2.4789 | 2.2388 | 4.2651 | 3.3476 | 3.1823 | 3.5776 | 4.3528 | 4.9458 | 5.0578 | 5.0657 | 5.0049 | 5.6741 | 5.8992 | 5.4987 | 1.8494 | 1.451 | 1.3632 | 1.4295 | 1.6334 | 1.8918 | 1.9496 | 1.9687 | 1.9852 | 2.3298 | 2.4722 | 2.2613 | 3.7647 | 3.0091 | 2.8842 | 3.3252 | 4.0763 | 4.4533 | 4.4571 | 4.4897 | 4.3696 | 4.9438 | 5.2577 | 4.7328 | 1.8363 | 1.4914 | 1.4116 | 1.5692 | 1.7771 | 1.9615 | 1.9776 | 1.9737 | 1.9091 | 2.2742 | 2.485 | 2.2796 | 3.8595 | 3.0601 | 2.9073 | 3.2012 | 3.881 | 4.3362 | 4.4219 | 4.3927 | 4.1421 | 4.1155 | 4.9834 | 4.6066 | 1.4336 | 1.2558 | 1.1881 | 1.3278 | 1.4628 | 1.6721 | 1.7799 | 1.7559 | 1.6708 | 1.6805 | 2.0837 | 1.9158 | 3.3562 | 2.7527 | 2.6304 | 2.8971 | 3.6717 | 4.1629 | 4.2605 | 4.319 | 4.0033 | 3.8047 | 4.5119 | 4.1722 | 1.7304 | 1.3832 | 1.2907 | 1.368 | 1.5896 | 1.8046 | 1.8567 | 1.8876 | 1.7533 | 1.6753 | 2.0168 | 1.9092 | 3.4292 | 2.831 | 2.6793 | 2.7761 | 3.5745 | 4.0259 | 4.214 | 4.3755 | 4.1196 | 3.8322 | 4.3694 | 4.1973 | 1.5295 | 1.2591 | 1.1995 | 1.2036 | 1.4093 | 1.6084 | 1.7056 | 1.7344 | 1.6406 | 1.5605 | 1.7955 | 1.755 | 3.6541 | 2.9488 | 2.8001 | 2.8398 | 3.5654 | 4.0906 | 4.3416 | 4.439 | 4.2505 | 3.9057 | 4.2519 | 4.3383 | 1.7045 | 1.395 | 1.3184 | 1.2899 | 1.5173 | 1.7444 | 1.878 | 1.9496 | 1.8699 | 1.7472 | 1.9184 | 1.9932 | 3.9033 | 3.2708 | 3.1481 | 3.1574 | 3.7973 | 4.3577 | 4.6437 | 4.8842 | 4.6446 | 4.2453 | 4.5957 | 4.7432 | 1.5781 | 1.3477 | 1.2535 | 1.1728 | 1.3095 | 1.5173 | 1.6381 | 1.667 | 1.5984 | 1.541 | 1.6876 | 1.7503 | 3.6668 | 3.0836 | 2.9388 | 3.041 | 3.5002 | 4.0167 | 4.2637 | 4.4394 | 4.2135 | 3.8453 | 4.2821 | 4.3495 | 1.4734 | 1.2371 | 1.1399 | 1.1051 | 1.2097 | 1.3697 | 1.4604 | 1.4863 | 1.438 | 1.3924 | 1.5475 | 1.5616 | 3.836 | 3.2883 | 3.1657 | 3.4429 | 3.8565 | 4.3433 | 4.5411 | 4.7124 | 4.5555 | 4.2864 | 4.9259 | 4.6158 | 1.6184 | 1.3923 | 1.3515 | 1.4128 | 1.502 | 1.67 | 1.7591 | 1.8026 | 1.7173 | 1.6593 | 1.9713 | 1.8501 | 3.415 | 2.9013 | 2.8374 | 3.0951 | 3.6457 | 3.9642 | 4.0695 | 4.1778 | 3.9217 | 4.3316 | 4.5128 | 4.0821 | 1.5066 | 1.2841 | 1.2506 | 1.3542 | 1.4863 | 1.6215 | 1.653 | 1.6863 | 1.6 | 1.8295 | 1.9137 | 1.7188 | 3.456 | 2.8174 | 2.6863 | 2.9834 | 3.521 | 3.9259 | 4.0376 | 4.1248 | 4.125 | 4.7062 | 4.7886 | 4.3067 | 2.2117 | 1.8111 | 1.7382 | 1.8627 | 2.0709 | 2.2965 | 2.3585 | 2.4302 | 2.3806 | 2.8755 | 3.0168 | 2.7123 | 4.0393 | 3.2174 | 3.0516 | 3.4523 | 4.154 | 4.7021 | 4.7813 | 4.8551 | 4.9563 | 5.5603 | 5.6385 | 5.2267 | 1.7648 | 1.4251 | 1.3516 | 1.4758 | 1.6031 | 1.8448 | 1.9395 | 1.9681 | 2.0694 | 2.4055 | 2.4651 | 2.2258 | 4.2467 | 3.3294 | 3.1626 | 3.5544 | 4.3262 | 4.9175 | 5.0298 | 5.0384 | 4.9806 | 5.6541 | 5.88 | 5.4799 | 1.8414 | 1.4427 | 1.3545 | 1.4187 | 1.6219 | 1.8799 | 1.9374 | 1.9562 | 1.9742 | 2.32 | 2.4635 | 2.253 | 3.7427 | 2.9887 | 2.8632 | 3.3003 | 4.0464 | 4.4199 | 4.4253 | 4.4583 | 4.3417 | 4.9191 | 5.2332 | 4.7112 | 1.8248 | 1.481 | 1.4007 | 1.5563 | 1.7634 | 1.9459 | 1.9626 | 1.9578 | 1.896 | 2.2624 | 2.4733 | 2.2689 | 3.8336 | 3.0353 | 2.881 | 3.1719 | 3.8454 | 4.298 | 4.3847 | 4.3567 | 4.1095 | 4.09 | 4.9548 | 4.5796 | 1.4237 | 1.2457 | 1.1777 | 1.3168 | 1.4492 | 1.6568 | 1.7651 | 1.7412 | 1.6575 | 1.6708 | 2.0725 | 1.9048 | 3.3245 | 2.7241 | 2.6013 | 2.8638 | 3.6292 | 4.1139 | 4.2127 | 4.2703 | 3.9603 | 3.7686 | 4.4717 | 4.1362 | 1.7133 | 1.3681 | 1.2765 | 1.3525 | 1.5703 | 1.7824 | 1.8347 | 1.8661 | 1.7344 | 1.6597 | 1.999 | 1.8923 | 3.3898 | 2.7961 | 2.643 | 2.7363 | 3.5259 | 3.9708 | 4.1583 | 4.3196 | 4.068 | 3.7877 | 4.3224 | 4.1529 | 1.5112 | 1.2422 | 1.1828 | 1.1866 | 1.3887 | 1.5856 | 1.6822 | 1.7108 | 1.6192 | 1.5416 | 1.7756 | 1.7356 | 3.6095 | 2.9093 | 2.7614 | 2.7985 | 3.5125 | 4.0305 | 4.2819 | 4.3773 | 4.1924 | 3.8568 | 4.2021 | 4.2889 | 1.6837 | 1.3767 | 1.3002 | 1.2714 | 1.4947 | 1.7181 | 1.8505 | 1.9224 | 1.8441 | 1.7242 | 1.8954 | 1.9703 | 3.9689 | 3.3239 | 3.1983 | 3.2062 | 3.8557 | 4.4252 | 4.7166 | 4.9608 | 4.7173 | 4.3141 | 4.673 | 4.8234 | 1.6041 | 1.3696 | 1.2736 | 1.1915 | 1.3307 | 1.542 | 1.6652 | 1.6945 | 1.625 | 1.5669 | 1.7167 | 1.781 | 3.7257 | 3.1318 | 2.9836 | 3.0866 | 3.5524 | 4.0781 | 4.3299 | 4.5085 | 4.2789 | 3.9064 | 4.3531 | 4.4223 | 1.4973 | 1.2567 | 1.1574 | 1.122 | 1.2288 | 1.3915 | 1.4838 | 1.5101 | 1.4608 | 1.4148 | 1.5733 | 1.5879 | 3.8981 | 3.3399 | 3.2148 | 3.4965 | 3.9166 | 4.4117 | 4.6131 | 4.7871 | 4.6287 | 4.3575 | 5.0088 | 4.693 | 1.6446 | 1.4142 | 1.3726 | 1.4346 | 1.5249 | 1.6956 | 1.7865 | 1.8305 | 1.744 | 1.686 | 2.004 | 1.8806 | 3.4714 | 2.9475 | 2.8821 | 3.144 | 3.7038 | 4.0278 | 4.135 | 4.2455 | 3.9864 | 4.4062 | 4.5911 | 4.1527 | 1.5308 | 1.3043 | 1.2701 | 1.3752 | 1.5096 | 1.6471 | 1.6792 | 1.713 | 1.6259 | 1.8607 | 1.9466 | 1.7482 | 3.5152 | 2.8641 | 2.7301 | 3.0322 | 3.5796 | 3.9913 | 4.1055 | 4.1941 | 4.1961 | 4.79 | 4.8738 | 4.3831 | 2.2487 | 1.8403 | 1.766 | 1.8923 | 2.1044 | 2.3337 | 2.3967 | 2.47 | 2.4203 | 2.926 | 3.07 | 2.7598 | 4.1141 | 3.2757 | 3.1061 | 3.5134 | 4.2282 | 4.7868 | 4.8674 | 4.9423 | 5.0466 | 5.6644 | 5.7443 | 5.3251 | 1.7969 | 1.4503 | 1.3751 | 1.501 | 1.6306 | 1.8772 | 1.9742 | 2.0031 | 2.1072 | 2.4503 | 2.5111 | 2.2672 | 4.329 | 3.3926 | 3.2218 | 3.6204 | 4.4073 | 5.0104 | 5.1249 | 5.1338 | 5.0759 | 5.7651 | 5.996 | 5.5877 | 1.8771 | 1.4699 | 1.3797 | 1.4444 | 1.6517 | 1.9149 | 1.9734 | 1.9924 | 2.0114 | 2.3649 | 2.5118 | 2.2972 | 3.8131 | 3.044 | 2.9155 | 3.3603 | 4.1204 | 4.5004 | 4.5064 | 4.5402 | 4.4225 | 5.013 | 5.3339 | 4.8019 | 1.8588 | 1.5082 | 1.4261 | 1.5841 | 1.7953 | 1.981 | 1.9982 | 1.9929 | 1.9309 | 2.3055 | 2.5208 | 2.3125 | 3.9031 | 3.0887 | 2.9307 | 3.2264 | 3.9116 | 4.3726 | 4.4614 | 4.4332 | 4.1821 | 4.1648 | 5.0461 | 4.6639 | 1.4494 | 1.2678 | 1.1982 | 1.34 | 1.4741 | 1.6854 | 1.7961 | 1.7718 | 1.6868 | 1.7017 | 2.1111 | 1.9401 | 3.3819 | 2.7702 | 2.6447 | 2.9111 | 3.6891 | 4.1815 | 4.2828 | 4.3411 | 4.0269 | 3.8337 | 4.5497 | 4.2088 | 1.7428 | 1.391 | 1.2978 | 1.3749 | 1.5958 | 1.8113 | 1.8648 | 1.897 | 1.7636 | 1.6885 | 2.0339 | 1.9253 | 3.4456 | 2.8412 | 2.6844 | 2.7784 | 3.5813 | 4.0331 | 4.2242 | 4.3887 | 4.1335 | 3.85 | 4.3948 | 4.2226 | 1.5359 | 1.2617 | 1.2012 | 1.2049 | 1.4099 | 1.6101 | 1.7085 | 1.7377 | 1.645 | 1.5667 | 1.805 | 1.7645 | 3.6679 | 2.9551 | 2.8046 | 2.8414 | 3.566 | 4.092 | 4.3488 | 4.4454 | 4.2581 | 3.9188 | 4.2708 | 4.3594 | 1.7109 | 1.3986 | 1.3205 | 1.291 | 1.5173 | 1.744 | 1.8787 | 1.9522 | 1.8729 | 1.7515 | 1.9261 | 2.0026 | 4.0724 | 3.4092 | 3.2798 | 3.2871 | 3.9517 | 4.5357 | 4.8351 | 5.0857 | 4.8364 | 4.4255 | 4.7958 | 4.9507 | 1.6459 | 1.4048 | 1.3062 | 1.2219 | 1.3646 | 1.5815 | 1.7082 | 1.7384 | 1.6673 | 1.6078 | 1.7621 | 1.8284 | 3.8233 | 3.2129 | 3.0602 | 3.1651 | 3.6416 | 4.1811 | 4.4405 | 4.6238 | 4.388 | 4.0081 | 4.4691 | 4.5405 | 1.5367 | 1.2893 | 1.1873 | 1.151 | 1.2604 | 1.4275 | 1.5224 | 1.5496 | 1.4991 | 1.4521 | 1.6152 | 1.6305 | 3.9987 | 3.4255 | 3.297 | 3.5862 | 4.0154 | 4.5235 | 4.7307 | 4.9098 | 4.7479 | 4.4712 | 5.1415 | 4.8168 | 1.6869 | 1.4501 | 1.4074 | 1.4711 | 1.563 | 1.738 | 1.8314 | 1.8768 | 1.7881 | 1.7291 | 2.0562 | 1.9295
| TRUE | Tilcoco 154 | Tilcoco 154 | Tap Tilcoco I 154 | Alto Jahuel 110 | 3.4121 | 2.9055 | 2.8437 | 3.101 | 3.6514 | 3.9689 | 4.0726 | 4.1797 | 3.9193 | 4.3157 | 4.4938 | 4.0661 | 1.5079 | 1.2871 | 1.2544 | 1.3579 | 1.4897 | 1.625 | 1.6557 | 1.6892 | 1.6005 | 1.8237 | 1.9068 | 1.7132 | 3.4427 | 2.8123 | 2.6841 | 2.9797 | 3.5136 | 3.9169 | 4.0258 | 4.1124 | 4.1064 | 4.6742 | 4.7567 | 4.2795 | 2.2056 | 1.8096 | 1.7381 | 1.8624 | 2.0687 | 2.2942 | 2.3557 | 2.4256 | 2.3739 | 2.8585 | 2.998 | 2.697 | 4.0082 | 3.1978 | 3.0362 | 3.436 | 4.1323 | 4.6749 | 4.753 | 4.8259 | 4.9222 | 5.5114 | 5.5875 | 5.1789 | 1.7532 | 1.4182 | 1.3464 | 1.4713 | 1.5978 | 1.8361 | 1.9284 | 1.9576 | 2.0547 | 2.385 | 2.4434 | 2.2069 | 4.2018 | 3.2995 | 3.1376 | 3.5276 | 4.2914 | 4.8753 | 4.9849 | 4.9922 | 4.9312 | 5.5876 | 5.8088 | 5.4148 | 1.822 | 1.4301 | 1.344 | 1.4099 | 1.6108 | 1.8651 | 1.9219 | 1.9406 | 1.9562 | 2.2946 | 2.4345 | 2.2268 | 3.7112 | 2.9677 | 2.8453 | 3.2804 | 4.0214 | 4.3934 | 4.3964 | 4.428 | 4.3086 | 4.8719 | 5.1806 | 4.6631 | 1.8104 | 1.4708 | 1.3926 | 1.5483 | 1.7532 | 1.9354 | 1.951 | 1.9473 | 1.8827 | 2.2412 | 2.4486 | 2.2461 | 3.8049 | 3.0183 | 2.8687 | 3.1589 | 3.8297 | 4.2783 | 4.362 | 4.3326 | 4.0846 | 4.0555 | 4.9105 | 4.5393 | 1.4136 | 1.2389 | 1.1724 | 1.31 | 1.4437 | 1.6502 | 1.7561 | 1.7324 | 1.6481 | 1.6562 | 2.0533 | 1.8881 | 3.3123 | 2.7178 | 2.5978 | 2.8616 | 3.6274 | 4.1129 | 4.2082 | 4.266 | 3.9534 | 3.7551 | 4.4519 | 4.1161 | 1.7084 | 1.3661 | 1.2745 | 1.351 | 1.5705 | 1.7831 | 1.8342 | 1.8643 | 1.7313 | 1.6533 | 1.9899 | 1.8838 | 3.3852 | 2.7959 | 2.6471 | 2.7437 | 3.5322 | 3.9786 | 4.1633 | 4.3222 | 4.0694 | 3.784 | 4.3127 | 4.1421 | 1.51 | 1.2437 | 1.1851 | 1.1893 | 1.3928 | 1.5896 | 1.6852 | 1.7137 | 1.6209 | 1.5412 | 1.7725 | 1.7323 | 3.6105 | 2.9152 | 2.7689 | 2.8089 | 3.527 | 4.0459 | 4.2926 | 4.3891 | 4.2025 | 3.86 | 4.2007 | 4.2852 | 1.6841 | 1.3789 | 1.3036 | 1.2756 | 1.5009 | 1.7255 | 1.8572 | 1.9277 | 1.8488 | 1.7271 | 1.8955 | 1.9689 | 3.9419 | 3.3083 | 3.1867 | 3.1998 | 3.8492 | 4.4161 | 4.7032 | 4.947 | 4.7047 | 4.2939 | 4.6409 | 4.7886 | 1.5949 | 1.363 | 1.2684 | 1.1873 | 1.3251 | 1.5346 | 1.6557 | 1.685 | 1.6152 | 1.5563 | 1.7023 | 1.7645 | 3.712 | 3.1255 | 2.9815 | 3.0874 | 3.5546 | 4.0752 | 4.3232 | 4.5007 | 4.2724 | 3.895 | 4.3293 | 4.3952 | 1.491 | 1.2536 | 1.1562 | 1.121 | 1.2259 | 1.3876 | 1.479 | 1.505 | 1.4565 | 1.4098 | 1.5645 | 1.5775 | 3.8861 | 3.3357 | 3.2133 | 3.4937 | 3.9139 | 4.406 | 4.6051 | 4.7783 | 4.617 | 4.3381 | 4.9812 | 4.6688 | 1.6398 | 1.4127 | 1.3717 | 1.4344 | 1.5256 | 1.6958 | 1.7853 | 1.8297 | 1.743 | 1.6817 | 1.9949 | 1.873 | 3.4556 | 2.9405 | 2.8772 | 3.1379 | 3.6951 | 4.0168 | 4.1225 | 4.2314 | 3.9689 | 4.3747 | 4.556 | 4.1219 | 1.5264 | 1.3023 | 1.2689 | 1.3738 | 1.5073 | 1.6443 | 1.6756 | 1.7095 | 1.6204 | 1.8484 | 1.9329 | 1.7364 | 3.4882 | 2.8477 | 2.717 | 3.0168 | 3.5582 | 3.9668 | 4.0781 | 4.1661 | 4.1617 | 4.7405 | 4.8239 | 4.3394 | 2.2343 | 1.8321 | 1.7592 | 1.8853 | 2.0947 | 2.323 | 2.3855 | 2.4567 | 2.4049 | 2.8984 | 3.0401 | 2.7343 | 4.0645 | 3.2411 | 3.0764 | 3.4814 | 4.1874 | 4.7381 | 4.8176 | 4.8918 | 4.9907 | 5.5912 | 5.6688 | 5.2544 | 1.7775 | 1.4371 | 1.364 | 1.4904 | 1.6186 | 1.8606 | 1.9547 | 1.9841 | 2.0835 | 2.4194 | 2.4789 | 2.2388 | 4.2651 | 3.3476 | 3.1823 | 3.5776 | 4.3528 | 4.9458 | 5.0578 | 5.0657 | 5.0049 | 5.6741 | 5.8992 | 5.4987 | 1.8494 | 1.451 | 1.3632 | 1.4295 | 1.6334 | 1.8918 | 1.9496 | 1.9687 | 1.9852 | 2.3298 | 2.4722 | 2.2613 | 3.7647 | 3.0091 | 2.8842 | 3.3252 | 4.0763 | 4.4533 | 4.4571 | 4.4897 | 4.3696 | 4.9438 | 5.2577 | 4.7328 | 1.8363 | 1.4914 | 1.4116 | 1.5692 | 1.7771 | 1.9615 | 1.9776 | 1.9737 | 1.9091 | 2.2742 | 2.485 | 2.2796 | 3.8595 | 3.0601 | 2.9073 | 3.2012 | 3.881 | 4.3362 | 4.4219 | 4.3927 | 4.1421 | 4.1155 | 4.9834 | 4.6066 | 1.4336 | 1.2558 | 1.1881 | 1.3278 | 1.4628 | 1.6721 | 1.7799 | 1.7559 | 1.6708 | 1.6805 | 2.0837 | 1.9158 | 3.3562 | 2.7527 | 2.6304 | 2.8971 | 3.6717 | 4.1629 | 4.2605 | 4.319 | 4.0033 | 3.8047 | 4.5119 | 4.1722 | 1.7304 | 1.3832 | 1.2907 | 1.368 | 1.5896 | 1.8046 | 1.8567 | 1.8876 | 1.7533 | 1.6753 | 2.0168 | 1.9092 | 3.4292 | 2.831 | 2.6793 | 2.7761 | 3.5745 | 4.0259 | 4.214 | 4.3755 | 4.1196 | 3.8322 | 4.3694 | 4.1973 | 1.5295 | 1.2591 | 1.1995 | 1.2036 | 1.4093 | 1.6084 | 1.7056 | 1.7344 | 1.6406 | 1.5605 | 1.7955 | 1.755 | 3.6541 | 2.9488 | 2.8001 | 2.8398 | 3.5654 | 4.0906 | 4.3416 | 4.439 | 4.2505 | 3.9057 | 4.2519 | 4.3383 | 1.7045 | 1.395 | 1.3184 | 1.2899 | 1.5173 | 1.7444 | 1.878 | 1.9496 | 1.8699 | 1.7472 | 1.9184 | 1.9932 | 3.9033 | 3.2708 | 3.1481 | 3.1574 | 3.7973 | 4.3577 | 4.6437 | 4.8842 | 4.6446 | 4.2453 | 4.5957 | 4.7432 | 1.5781 | 1.3477 | 1.2535 | 1.1728 | 1.3095 | 1.5173 | 1.6381 | 1.667 | 1.5984 | 1.541 | 1.6876 | 1.7503 | 3.6668 | 3.0836 | 2.9388 | 3.041 | 3.5002 | 4.0167 | 4.2637 | 4.4394 | 4.2135 | 3.8453 | 4.2821 | 4.3495 | 1.4734 | 1.2371 | 1.1399 | 1.1051 | 1.2097 | 1.3697 | 1.4604 | 1.4863 | 1.438 | 1.3924 | 1.5475 | 1.5616 | 3.836 | 3.2883 | 3.1657 | 3.4429 | 3.8565 | 4.3433 | 4.5411 | 4.7124 | 4.5555 | 4.2864 | 4.9259 | 4.6158 | 1.6184 | 1.3923 | 1.3515 | 1.4128 | 1.502 | 1.67 | 1.7591 | 1.8026 | 1.7173 | 1.6593 | 1.9713 | 1.8501 | 3.415 | 2.9013 | 2.8374 | 3.0951 | 3.6457 | 3.9642 | 4.0695 | 4.1778 | 3.9217 | 4.3316 | 4.5128 | 4.0821 | 1.5066 | 1.2841 | 1.2506 | 1.3542 | 1.4863 | 1.6215 | 1.653 | 1.6863 | 1.6 | 1.8295 | 1.9137 | 1.7188 | 3.456 | 2.8174 | 2.6863 | 2.9834 | 3.521 | 3.9259 | 4.0376 | 4.1248 | 4.125 | 4.7062 | 4.7886 | 4.3067 | 2.2117 | 1.8111 | 1.7382 | 1.8627 | 2.0709 | 2.2965 | 2.3585 | 2.4302 | 2.3806 | 2.8755 | 3.0168 | 2.7123 | 4.0393 | 3.2174 | 3.0516 | 3.4523 | 4.154 | 4.7021 | 4.7813 | 4.8551 | 4.9563 | 5.5603 | 5.6385 | 5.2267 | 1.7648 | 1.4251 | 1.3516 | 1.4758 | 1.6031 | 1.8448 | 1.9395 | 1.9681 | 2.0694 | 2.4055 | 2.4651 | 2.2258 | 4.2467 | 3.3294 | 3.1626 | 3.5544 | 4.3262 | 4.9175 | 5.0298 | 5.0384 | 4.9806 | 5.6541 | 5.88 | 5.4799 | 1.8414 | 1.4427 | 1.3545 | 1.4187 | 1.6219 | 1.8799 | 1.9374 | 1.9562 | 1.9742 | 2.32 | 2.4635 | 2.253 | 3.7427 | 2.9887 | 2.8632 | 3.3003 | 4.0464 | 4.4199 | 4.4253 | 4.4583 | 4.3417 | 4.9191 | 5.2332 | 4.7112 | 1.8248 | 1.481 | 1.4007 | 1.5563 | 1.7634 | 1.9459 | 1.9626 | 1.9578 | 1.896 | 2.2624 | 2.4733 | 2.2689 | 3.8336 | 3.0353 | 2.881 | 3.1719 | 3.8454 | 4.298 | 4.3847 | 4.3567 | 4.1095 | 4.09 | 4.9548 | 4.5796 | 1.4237 | 1.2457 | 1.1777 | 1.3168 | 1.4492 | 1.6568 | 1.7651 | 1.7412 | 1.6575 | 1.6708 | 2.0725 | 1.9048 | 3.3245 | 2.7241 | 2.6013 | 2.8638 | 3.6292 | 4.1139 | 4.2127 | 4.2703 | 3.9603 | 3.7686 | 4.4717 | 4.1362 | 1.7133 | 1.3681 | 1.2765 | 1.3525 | 1.5703 | 1.7824 | 1.8347 | 1.8661 | 1.7344 | 1.6597 | 1.999 | 1.8923 | 3.3898 | 2.7961 | 2.643 | 2.7363 | 3.5259 | 3.9708 | 4.1583 | 4.3196 | 4.068 | 3.7877 | 4.3224 | 4.1529 | 1.5112 | 1.2422 | 1.1828 | 1.1866 | 1.3887 | 1.5856 | 1.6822 | 1.7108 | 1.6192 | 1.5416 | 1.7756 | 1.7356 | 3.6095 | 2.9093 | 2.7614 | 2.7985 | 3.5125 | 4.0305 | 4.2819 | 4.3773 | 4.1924 | 3.8568 | 4.2021 | 4.2889 | 1.6837 | 1.3767 | 1.3002 | 1.2714 | 1.4947 | 1.7181 | 1.8505 | 1.9224 | 1.8441 | 1.7242 | 1.8954 | 1.9703 | 3.9689 | 3.3239 | 3.1983 | 3.2062 | 3.8557 | 4.4252 | 4.7166 | 4.9608 | 4.7173 | 4.3141 | 4.673 | 4.8234 | 1.6041 | 1.3696 | 1.2736 | 1.1915 | 1.3307 | 1.542 | 1.6652 | 1.6945 | 1.625 | 1.5669 | 1.7167 | 1.781 | 3.7257 | 3.1318 | 2.9836 | 3.0866 | 3.5524 | 4.0781 | 4.3299 | 4.5085 | 4.2789 | 3.9064 | 4.3531 | 4.4223 | 1.4973 | 1.2567 | 1.1574 | 1.122 | 1.2288 | 1.3915 | 1.4838 | 1.5101 | 1.4608 | 1.4148 | 1.5733 | 1.5879 | 3.8981 | 3.3399 | 3.2148 | 3.4965 | 3.9166 | 4.4117 | 4.6131 | 4.7871 | 4.6287 | 4.3575 | 5.0088 | 4.693 | 1.6446 | 1.4142 | 1.3726 | 1.4346 | 1.5249 | 1.6956 | 1.7865 | 1.8305 | 1.744 | 1.686 | 2.004 | 1.8806 | 3.4714 | 2.9475 | 2.8821 | 3.144 | 3.7038 | 4.0278 | 4.135 | 4.2455 | 3.9864 | 4.4062 | 4.5911 | 4.1527 | 1.5308 | 1.3043 | 1.2701 | 1.3752 | 1.5096 | 1.6471 | 1.6792 | 1.713 | 1.6259 | 1.8607 | 1.9466 | 1.7482 | 3.5152 | 2.8641 | 2.7301 | 3.0322 | 3.5796 | 3.9913 | 4.1055 | 4.1941 | 4.1961 | 4.79 | 4.8738 | 4.3831 | 2.2487 | 1.8403 | 1.766 | 1.8923 | 2.1044 | 2.3337 | 2.3967 | 2.47 | 2.4203 | 2.926 | 3.07 | 2.7598 | 4.1141 | 3.2757 | 3.1061 | 3.5134 | 4.2282 | 4.7868 | 4.8674 | 4.9423 | 5.0466 | 5.6644 | 5.7443 | 5.3251 | 1.7969 | 1.4503 | 1.3751 | 1.501 | 1.6306 | 1.8772 | 1.9742 | 2.0031 | 2.1072 | 2.4503 | 2.5111 | 2.2672 | 4.329 | 3.3926 | 3.2218 | 3.6204 | 4.4073 | 5.0104 | 5.1249 | 5.1338 | 5.0759 | 5.7651 | 5.996 | 5.5877 | 1.8771 | 1.4699 | 1.3797 | 1.4444 | 1.6517 | 1.9149 | 1.9734 | 1.9924 | 2.0114 | 2.3649 | 2.5118 | 2.2972 | 3.8131 | 3.044 | 2.9155 | 3.3603 | 4.1204 | 4.5004 | 4.5064 | 4.5402 | 4.4225 | 5.013 | 5.3339 | 4.8019 | 1.8588 | 1.5082 | 1.4261 | 1.5841 | 1.7953 | 1.981 | 1.9982 | 1.9929 | 1.9309 | 2.3055 | 2.5208 | 2.3125 | 3.9031 | 3.0887 | 2.9307 | 3.2264 | 3.9116 | 4.3726 | 4.4614 | 4.4332 | 4.1821 | 4.1648 | 5.0461 | 4.6639 | 1.4494 | 1.2678 | 1.1982 | 1.34 | 1.4741 | 1.6854 | 1.7961 | 1.7718 | 1.6868 | 1.7017 | 2.1111 | 1.9401 | 3.3819 | 2.7702 | 2.6447 | 2.9111 | 3.6891 | 4.1815 | 4.2828 | 4.3411 | 4.0269 | 3.8337 | 4.5497 | 4.2088 | 1.7428 | 1.391 | 1.2978 | 1.3749 | 1.5958 | 1.8113 | 1.8648 | 1.897 | 1.7636 | 1.6885 | 2.0339 | 1.9253 | 3.4456 | 2.8412 | 2.6844 | 2.7784 | 3.5813 | 4.0331 | 4.2242 | 4.3887 | 4.1335 | 3.85 | 4.3948 | 4.2226 | 1.5359 | 1.2617 | 1.2012 | 1.2049 | 1.4099 | 1.6101 | 1.7085 | 1.7377 | 1.645 | 1.5667 | 1.805 | 1.7645 | 3.6679 | 2.9551 | 2.8046 | 2.8414 | 3.566 | 4.092 | 4.3488 | 4.4454 | 4.2581 | 3.9188 | 4.2708 | 4.3594 | 1.7109 | 1.3986 | 1.3205 | 1.291 | 1.5173 | 1.744 | 1.8787 | 1.9522 | 1.8729 | 1.7515 | 1.9261 | 2.0026 | 4.0724 | 3.4092 | 3.2798 | 3.2871 | 3.9517 | 4.5357 | 4.8351 | 5.0857 | 4.8364 | 4.4255 | 4.7958 | 4.9507 | 1.6459 | 1.4048 | 1.3062 | 1.2219 | 1.3646 | 1.5815 | 1.7082 | 1.7384 | 1.6673 | 1.6078 | 1.7621 | 1.8284 | 3.8233 | 3.2129 | 3.0602 | 3.1651 | 3.6416 | 4.1811 | 4.4405 | 4.6238 | 4.388 | 4.0081 | 4.4691 | 4.5405 | 1.5367 | 1.2893 | 1.1873 | 1.151 | 1.2604 | 1.4275 | 1.5224 | 1.5496 | 1.4991 | 1.4521 | 1.6152 | 1.6305 | 3.9987 | 3.4255 | 3.297 | 3.5862 | 4.0154 | 4.5235 | 4.7307 | 4.9098 | 4.7479 | 4.4712 | 5.1415 | 4.8168 | 1.6869 | 1.4501 | 1.4074 | 1.4711 | 1.563 | 1.738 | 1.8314 | 1.8768 | 1.7881 | 1.7291 | 2.0562 | 1.9295
| TRUE | San Fernando 154 | San Fernando 154 | San Fernando 154 | San Fernando 154 | 1.3985 | 1.3555 | 1.3161 | 1.3722 | 1.6352 | 1.8653 | 1.8881 | 1.874 | 1.7083 | 1.3746 | 1.3995 | 1.3072 | 0.61105 | 0.59835 | 0.57548 | 0.58179 | 0.65398 | 0.75068 | 0.76793 | 0.76662 | 0.69324 | 0.54665 | 0.56473 | 0.52956 | 1.3659 | 1.2394 | 1.198 | 1.3283 | 1.5859 | 1.7785 | 1.7675 | 1.7322 | 1.5887 | 1.5314 | 1.4695 | 1.3608 | 0.86976 | 0.78681 | 0.75434 | 0.79728 | 0.88429 | 1.006 | 1.0223 | 1.0199 | 0.93199 | 0.90424 | 0.8805 | 0.82349 | 1.4977 | 1.3179 | 1.2578 | 1.4642 | 1.7572 | 1.9715 | 1.9704 | 1.9434 | 1.8538 | 1.8375 | 1.758 | 1.608 | 0.66512 | 0.58711 | 0.55119 | 0.61791 | 0.68736 | 0.77121 | 0.78579 | 0.78558 | 0.7586 | 0.75962 | 0.72662 | 0.66459 | 1.5588 | 1.3503 | 1.2923 | 1.5184 | 1.8303 | 2.0662 | 2.0463 | 1.9755 | 1.8628 | 1.8959 | 1.8532 | 1.72 | 0.65797 | 0.56704 | 0.5322 | 0.59534 | 0.66936 | 0.76503 | 0.78353 | 0.76615 | 0.72549 | 0.75928 | 0.74651 | 0.68264 | 1.3748 | 1.1981 | 1.1492 | 1.365 | 1.6707 | 1.8487 | 1.7908 | 1.7264 | 1.5911 | 1.6877 | 1.7173 | 1.5376 | 0.65438 | 0.57019 | 0.54072 | 0.62388 | 0.7046 | 0.78446 | 0.77785 | 0.75534 | 0.69389 | 0.74783 | 0.77116 | 0.70166 | 1.361 | 1.1939 | 1.147 | 1.3282 | 1.6656 | 1.8793 | 1.8364 | 1.7686 | 1.5856 | 1.4671 | 1.7134 | 1.5456 | 0.54044 | 0.49557 | 0.46809 | 0.51715 | 0.5952 | 0.68933 | 0.68724 | 0.65783 | 0.58255 | 0.53837 | 0.66153 | 0.61312 | 1.2151 | 1.0666 | 1.0415 | 1.2013 | 1.5533 | 1.7465 | 1.7126 | 1.6934 | 1.5934 | 1.4851 | 1.6749 | 1.4989 | 0.5967 | 0.52594 | 0.50767 | 0.55575 | 0.67332 | 0.76706 | 0.76672 | 0.766 | 0.71232 | 0.6727 | 0.76202 | 0.69673 | 1.257 | 1.1242 | 1.1028 | 1.1973 | 1.5836 | 1.7726 | 1.8108 | 1.83 | 1.7758 | 1.6314 | 1.6786 | 1.5416 | 0.5677 | 0.5036 | 0.48423 | 0.50208 | 0.60989 | 0.68388 | 0.70652 | 0.71718 | 0.70329 | 0.67481 | 0.70571 | 0.65355 | 1.5486 | 1.3703 | 1.3387 | 1.4197 | 1.8328 | 2.0242 | 2.0783 | 2.119 | 2.0702 | 1.929 | 1.9239 | 1.8533 | 0.71662 | 0.64064 | 0.61506 | 0.62029 | 0.74077 | 0.83036 | 0.86671 | 0.88188 | 0.86845 | 0.83964 | 0.85419 | 0.835 | 1.7389 | 1.5517 | 1.5096 | 1.5995 | 2.0319 | 2.3144 | 2.3856 | 2.442 | 2.3877 | 2.2177 | 2.1946 | 2.1228 | 0.71397 | 0.6337 | 0.60399 | 0.59847 | 0.7173 | 0.82248 | 0.85196 | 0.85253 | 0.83325 | 0.80456 | 0.81231 | 0.79598 | 1.6976 | 1.5284 | 1.4775 | 1.5716 | 1.8806 | 2.1071 | 2.1688 | 2.2464 | 2.2181 | 2.1041 | 2.1101 | 2.0166 | 0.69003 | 0.62512 | 0.59071 | 0.59425 | 0.66902 | 0.75119 | 0.78597 | 0.79151 | 0.77763 | 0.76137 | 0.76775 | 0.73329 | 1.6887 | 1.5677 | 1.5152 | 1.6357 | 1.9059 | 2.1239 | 2.1607 | 2.1899 | 2.1481 | 2.0541 | 2.1257 | 1.9134 | 0.72391 | 0.66849 | 0.64279 | 0.65351 | 0.71228 | 0.79971 | 0.8267 | 0.83459 | 0.81951 | 0.81409 | 0.86467 | 0.795 | 1.403 | 1.3584 | 1.3188 | 1.3752 | 1.64 | 1.8714 | 1.8953 | 1.8815 | 1.7157 | 1.3821 | 1.4078 | 1.3144 | 0.61297 | 0.59953 | 0.57653 | 0.58303 | 0.65591 | 0.75299 | 0.77058 | 0.76946 | 0.6962 | 0.54988 | 0.56824 | 0.53266 | 1.3713 | 1.2434 | 1.2015 | 1.3329 | 1.5926 | 1.7862 | 1.7765 | 1.7406 | 1.598 | 1.5423 | 1.4806 | 1.3694 | 0.87314 | 0.78932 | 0.75656 | 0.8 | 0.88788 | 1.0101 | 1.0271 | 1.0245 | 0.93745 | 0.91079 | 0.88715 | 0.82885 | 1.5046 | 1.3228 | 1.262 | 1.4699 | 1.7655 | 1.9812 | 1.9821 | 1.9549 | 1.8661 | 1.8522 | 1.7725 | 1.6193 | 0.66781 | 0.58901 | 0.55291 | 0.62032 | 0.69059 | 0.77507 | 0.79031 | 0.78994 | 0.76356 | 0.76603 | 0.73286 | 0.66953 | 1.5678 | 1.3568 | 1.2983 | 1.5262 | 1.8412 | 2.079 | 2.0611 | 1.9894 | 1.8773 | 1.9131 | 1.8705 | 1.7341 | 0.66162 | 0.5697 | 0.53464 | 0.59834 | 0.67317 | 0.76966 | 0.78899 | 0.7712 | 0.73094 | 0.76634 | 0.75366 | 0.68839 | 1.3808 | 1.2025 | 1.1533 | 1.3708 | 1.6791 | 1.8572 | 1.801 | 1.7355 | 1.6012 | 1.7012 | 1.7316 | 1.5482 | 0.65693 | 0.57208 | 0.54256 | 0.62649 | 0.70798 | 0.78806 | 0.78198 | 0.75906 | 0.69824 | 0.75408 | 0.77776 | 0.70675 | 1.3665 | 1.1978 | 1.1505 | 1.3331 | 1.673 | 1.889 | 1.8463 | 1.7776 | 1.5951 | 1.4785 | 1.7268 | 1.5556 | 0.54265 | 0.49728 | 0.4696 | 0.5192 | 0.59785 | 0.69268 | 0.69066 | 0.66083 | 0.58583 | 0.54253 | 0.66668 | 0.6172 | 1.2201 | 1.0705 | 1.0449 | 1.2056 | 1.5595 | 1.7542 | 1.7208 | 1.701 | 1.6009 | 1.4924 | 1.6837 | 1.5058 | 0.59918 | 0.52794 | 0.50943 | 0.55765 | 0.67605 | 0.77055 | 0.77041 | 0.76937 | 0.71562 | 0.67602 | 0.76599 | 0.69995 | 1.2625 | 1.1287 | 1.1071 | 1.2019 | 1.5919 | 1.7818 | 1.8206 | 1.84 | 1.7865 | 1.6408 | 1.6877 | 1.5491 | 0.57022 | 0.50562 | 0.48609 | 0.50397 | 0.61288 | 0.68718 | 0.71014 | 0.72091 | 0.70735 | 0.67859 | 0.70947 | 0.65669 | 1.5599 | 1.3799 | 1.3479 | 1.4293 | 1.8475 | 2.0398 | 2.0949 | 2.1365 | 2.0884 | 1.9451 | 1.9398 | 1.8679 | 0.72186 | 0.64515 | 0.61935 | 0.62458 | 0.74667 | 0.83682 | 0.87366 | 0.88914 | 0.87602 | 0.84677 | 0.86118 | 0.84155 | 1.721 | 1.5347 | 1.4929 | 1.5819 | 2.0115 | 2.2936 | 2.3651 | 2.4209 | 2.3684 | 2.2007 | 2.1765 | 2.1036 | 0.70694 | 0.627 | 0.59746 | 0.59193 | 0.71007 | 0.81507 | 0.84455 | 0.84516 | 0.82672 | 0.79845 | 0.80571 | 0.78888 | 1.679 | 1.5105 | 1.4601 | 1.5533 | 1.8609 | 2.0872 | 2.1492 | 2.2258 | 2.1988 | 2.086 | 2.091 | 1.9968 | 0.68307 | 0.61839 | 0.58424 | 0.58773 | 0.6622 | 0.74438 | 0.77908 | 0.78449 | 0.77118 | 0.75512 | 0.76133 | 0.72635 | 1.6647 | 1.5447 | 1.4929 | 1.6123 | 1.8806 | 2.0985 | 2.1352 | 2.1637 | 2.1235 | 2.0309 | 2.1014 | 1.8887 | 0.7136 | 0.65876 | 0.63349 | 0.64441 | 0.70287 | 0.78999 | 0.81665 | 0.82441 | 0.81013 | 0.80485 | 0.85465 | 0.78467 | 1.3773 | 1.3304 | 1.2911 | 1.3471 | 1.6089 | 1.8397 | 1.8637 | 1.8494 | 1.688 | 1.3663 | 1.3919 | 1.2966 | 0.60143 | 0.587 | 0.56423 | 0.57104 | 0.64343 | 0.73992 | 0.75735 | 0.75584 | 0.68483 | 0.54401 | 0.5624 | 0.52578 | 1.3478 | 1.2202 | 1.1787 | 1.3091 | 1.5667 | 1.7607 | 1.7502 | 1.714 | 1.5777 | 1.5296 | 1.4667 | 1.3527 | 0.8581 | 0.77457 | 0.74222 | 0.78561 | 0.87305 | 0.99496 | 1.0112 | 1.0085 | 0.92542 | 0.9039 | 0.8794 | 0.81892 | 1.4808 | 1.2997 | 1.2393 | 1.4451 | 1.7389 | 1.9563 | 1.9565 | 1.9291 | 1.8458 | 1.8393 | 1.7585 | 1.6018 | 0.65656 | 0.57822 | 0.54276 | 0.60985 | 0.6801 | 0.76468 | 0.77967 | 0.77894 | 0.75502 | 0.76138 | 0.72773 | 0.66284 | 1.5467 | 1.3365 | 1.2785 | 1.5043 | 1.8178 | 2.0576 | 2.0392 | 1.9671 | 1.8604 | 1.9032 | 1.8591 | 1.7189 | 0.65243 | 0.56085 | 0.52633 | 0.58959 | 0.66432 | 0.76115 | 0.78016 | 0.76198 | 0.72392 | 0.76297 | 0.74957 | 0.68266 | 1.3584 | 1.1814 | 1.1328 | 1.3481 | 1.6539 | 1.833 | 1.776 | 1.7105 | 1.5825 | 1.6893 | 1.7173 | 1.5312 | 0.64578 | 0.56163 | 0.53274 | 0.61599 | 0.69702 | 0.77712 | 0.77052 | 0.74737 | 0.6897 | 0.74924 | 0.77183 | 0.69914 | 1.3423 | 1.1748 | 1.1278 | 1.3087 | 1.645 | 1.8612 | 1.8186 | 1.7498 | 1.5735 | 1.4648 | 1.709 | 1.5356 | 0.53307 | 0.48792 | 0.46059 | 0.50999 | 0.58776 | 0.68216 | 0.67964 | 0.64977 | 0.57747 | 0.53748 | 0.65989 | 0.60937 | 1.1984 | 1.0504 | 1.0248 | 1.1827 | 1.5314 | 1.7255 | 1.6923 | 1.672 | 1.5751 | 1.4689 | 1.6574 | 1.4803 | 0.58852 | 0.51825 | 0.4997 | 0.54691 | 0.66383 | 0.75822 | 0.75778 | 0.75608 | 0.70399 | 0.66533 | 0.75402 | 0.68809 | 1.2396 | 1.1073 | 1.0858 | 1.1784 | 1.5644 | 1.752 | 1.7912 | 1.8102 | 1.7589 | 1.6153 | 1.6604 | 1.5224 | 0.55993 | 0.49605 | 0.47671 | 0.49419 | 0.60201 | 0.67531 | 0.69836 | 0.70897 | 0.69622 | 0.66784 | 0.69784 | 0.64532 | 1.5408 | 1.3621 | 1.3302 | 1.4103 | 1.8261 | 2.0164 | 2.0722 | 2.114 | 2.0677 | 1.9253 | 1.9198 | 1.8472 | 0.713 | 0.63686 | 0.6113 | 0.61636 | 0.73804 | 0.82734 | 0.86423 | 0.8798 | 0.86739 | 0.83825 | 0.85211 | 0.83211 | 1.7524 | 1.5623 | 1.5197 | 1.6102 | 2.0486 | 2.3368 | 2.4096 | 2.4665 | 2.4141 | 2.2437 | 2.2178 | 2.1429 | 0.7199 | 0.63832 | 0.60821 | 0.60252 | 0.72312 | 0.83045 | 0.86037 | 0.86101 | 0.84276 | 0.81406 | 0.82114 | 0.80364 | 1.7091 | 1.5371 | 1.4858 | 1.5806 | 1.8948 | 2.1261 | 2.1892 | 2.2672 | 2.2405 | 2.1255 | 2.1301 | 2.0334 | 0.69554 | 0.62952 | 0.59472 | 0.59823 | 0.6743 | 0.75831 | 0.79364 | 0.79912 | 0.78587 | 0.76953 | 0.77581 | 0.73978 | 1.6927 | 1.5704 | 1.5178 | 1.6394 | 1.9131 | 2.1361 | 2.1733 | 2.202 | 2.162 | 2.0678 | 2.1393 | 1.9215 | 0.72558 | 0.66975 | 0.64411 | 0.65533 | 0.71502 | 0.80407 | 0.831 | 0.83888 | 0.82473 | 0.81939 | 0.86993 | 0.79824 | 1.3984 | 1.3495 | 1.3094 | 1.3665 | 1.6331 | 1.8694 | 1.8936 | 1.8786 | 1.7154 | 1.3917 | 1.4176 | 1.3191 | 0.61052 | 0.59535 | 0.57214 | 0.57922 | 0.65303 | 0.75164 | 0.7693 | 0.76747 | 0.69584 | 0.55432 | 0.57311 | 0.53506 | 1.3687 | 1.2384 | 1.1962 | 1.3291 | 1.5918 | 1.7908 | 1.7791 | 1.742 | 1.6054 | 1.5597 | 1.4944 | 1.3766 | 0.87144 | 0.78612 | 0.75323 | 0.79755 | 0.88679 | 1.0116 | 1.0276 | 1.0247 | 0.94155 | 0.92202 | 0.89635 | 0.83348 | 1.5047 | 1.3198 | 1.2582 | 1.4679 | 1.7677 | 1.9915 | 1.9906 | 1.9625 | 1.8796 | 1.8763 | 1.7928 | 1.631 | 0.66687 | 0.58693 | 0.55095 | 0.61942 | 0.69128 | 0.77801 | 0.79304 | 0.79213 | 0.76873 | 0.77701 | 0.74225 | 0.67518 | 1.5731 | 1.3585 | 1.2994 | 1.5294 | 1.8495 | 2.0963 | 2.0765 | 2.0026 | 1.8957 | 1.9428 | 1.8965 | 1.7516 | 0.66347 | 0.56995 | 0.53488 | 0.5994 | 0.67581 | 0.77516 | 0.79425 | 0.77548 | 0.73748 | 0.77912 | 0.76495 | 0.69579 | 1.3804 | 1.1998 | 1.1505 | 1.3697 | 1.6815 | 1.866 | 1.8064 | 1.7394 | 1.6113 | 1.7236 | 1.7509 | 1.5594 | 0.65606 | 0.57025 | 0.54096 | 0.62582 | 0.70851 | 0.7907 | 0.78343 | 0.75966 | 0.70202 | 0.76464 | 0.78712 | 0.71203 | 1.3632 | 1.1924 | 1.1444 | 1.3288 | 1.6712 | 1.8931 | 1.8488 | 1.7784 | 1.6009 | 1.4932 | 1.7409 | 1.5626 | 0.54137 | 0.49529 | 0.46747 | 0.51793 | 0.5971 | 0.69373 | 0.69067 | 0.66008 | 0.58735 | 0.54794 | 0.67228 | 0.62013 | 1.2171 | 1.0665 | 1.0403 | 1.2007 | 1.5553 | 1.7544 | 1.7198 | 1.6987 | 1.6013 | 1.4935 | 1.685 | 1.504 | 0.59774 | 0.52629 | 0.5073 | 0.55516 | 0.67413 | 0.77096 | 0.77009 | 0.76805 | 0.71563 | 0.6764 | 0.76657 | 0.6991 | 1.2586 | 1.1239 | 1.1019 | 1.1958 | 1.5896 | 1.7799 | 1.8199 | 1.8394 | 1.7881 | 1.6418 | 1.687 | 1.5461 | 0.56849 | 0.50346 | 0.48377 | 0.50146 | 0.61148 | 0.68582 | 0.70939 | 0.72023 | 0.70763 | 0.67866 | 0.70899 | 0.65534 | 1.5676 | 1.3856 | 1.353 | 1.4343 | 1.8592 | 2.0521 | 2.1095 | 2.1525 | 2.1064 | 1.9605 | 1.9548 | 1.8802 | 0.72543 | 0.64784 | 0.6218 | 0.62689 | 0.75137 | 0.84206 | 0.87977 | 0.8958 | 0.88355 | 0.8537 | 0.86755 | 0.84697 | 1.796 | 1.6011 | 1.5577 | 1.6501 | 2.1002 | 2.396 | 2.4697 | 2.5282 | 2.476 | 2.3017 | 2.2735 | 2.1966 | 0.73775 | 0.6541 | 0.62327 | 0.6173 | 0.74118 | 0.85145 | 0.88167 | 0.88236 | 0.86436 | 0.83502 | 0.84194 | 0.82369 | 1.7518 | 1.5754 | 1.5229 | 1.6198 | 1.9428 | 2.1803 | 2.2441 | 2.324 | 2.2978 | 2.1801 | 2.1837 | 2.0844 | 0.713 | 0.6453 | 0.60962 | 0.6131 | 0.69128 | 0.77753 | 0.8134 | 0.81902 | 0.80595 | 0.78919 | 0.79558 | 0.75828 | 1.7349 | 1.6096 | 1.5558 | 1.6803 | 1.9614 | 2.1911 | 2.2281 | 2.2573 | 2.2176 | 2.1214 | 2.1939 | 1.9699 | 0.7436 | 0.68642 | 0.6602 | 0.67168 | 0.73298 | 0.82469 | 0.85172 | 0.8598 | 0.84574 | 0.8403 | 0.8919 | 0.8182
| TRUE | Teno 154 | Teno 154 | Tap Teno 154 | Tap Teno 154 | 1.356 | 1.3822 | 1.357 | 1.3986 | 1.6069 | 1.6925 | 1.6779 | 1.6806 | 1.5757 | 1.083 | 1.0534 | 1.0623 | 0.59637 | 0.61091 | 0.60625 | 0.59635 | 0.6481 | 0.69277 | 0.69493 | 0.70297 | 0.66541 | 0.4164 | 0.39541 | 0.41497 | 1.3557 | 1.2811 | 1.2512 | 1.337 | 1.47 | 1.5709 | 1.5601 | 1.5858 | 1.3999 | 1.0826 | 1.0839 | 1.1196 | 0.87637 | 0.81799 | 0.79295 | 0.79934 | 0.82463 | 0.90767 | 0.91535 | 0.93663 | 0.82181 | 0.60753 | 0.61932 | 0.66012 | 1.4586 | 1.3686 | 1.3293 | 1.4261 | 1.593 | 1.7104 | 1.7397 | 1.7861 | 1.6238 | 1.2535 | 1.2472 | 1.2774 | 0.67919 | 0.61292 | 0.58252 | 0.59838 | 0.59921 | 0.65328 | 0.66006 | 0.69095 | 0.6382 | 0.49484 | 0.49579 | 0.51831 | 1.4611 | 1.3478 | 1.3181 | 1.4449 | 1.6118 | 1.7532 | 1.7443 | 1.7459 | 1.6028 | 1.3208 | 1.342 | 1.3812 | 0.65266 | 0.59264 | 0.56355 | 0.58776 | 0.59809 | 0.66587 | 0.69042 | 0.69171 | 0.64106 | 0.51878 | 0.53205 | 0.54127 | 1.3482 | 1.2263 | 1.211 | 1.3399 | 1.5321 | 1.6397 | 1.5912 | 1.5932 | 1.4741 | 1.2709 | 1.335 | 1.3089 | 0.65388 | 0.59992 | 0.57121 | 0.61344 | 0.63312 | 0.68205 | 0.67157 | 0.66546 | 0.62609 | 0.52981 | 0.57745 | 0.57412 | 1.2906 | 1.1946 | 1.1642 | 1.2916 | 1.4859 | 1.5722 | 1.5391 | 1.5471 | 1.4118 | 1.1031 | 1.3235 | 1.2994 | 0.5324 | 0.50812 | 0.48773 | 0.51495 | 0.54425 | 0.59473 | 0.58381 | 0.56664 | 0.52354 | 0.40922 | 0.50198 | 0.50732 | 1.2072 | 1.0935 | 1.0917 | 1.1865 | 1.4061 | 1.5032 | 1.4698 | 1.462 | 1.3746 | 1.2239 | 1.3871 | 1.3903 | 0.6089 | 0.56114 | 0.54594 | 0.55334 | 0.597 | 0.65566 | 0.64328 | 0.65316 | 0.60858 | 0.55342 | 0.62128 | 0.6223 | 1.2331 | 1.1382 | 1.1305 | 1.1851 | 1.4329 | 1.5279 | 1.5038 | 1.5454 | 1.5013 | 1.3499 | 1.4067 | 1.4406 | 0.56775 | 0.52158 | 0.51384 | 0.49753 | 0.57053 | 0.62897 | 0.63339 | 0.6376 | 0.60979 | 0.56424 | 0.58525 | 0.60987 | 1.4723 | 1.3536 | 1.3211 | 1.4063 | 1.677 | 1.7861 | 1.7794 | 1.841 | 1.7492 | 1.5761 | 1.5849 | 1.6703 | 0.69823 | 0.63198 | 0.60662 | 0.61781 | 0.68523 | 0.7447 | 0.75586 | 0.8003 | 0.76536 | 0.70672 | 0.72699 | 0.76674 | 1.5737 | 1.4407 | 1.388 | 1.4453 | 1.7772 | 1.9384 | 1.9292 | 2.0262 | 1.9492 | 1.6903 | 1.7237 | 1.8417 | 0.62214 | 0.57308 | 0.54306 | 0.52789 | 0.58718 | 0.64713 | 0.64782 | 0.6579 | 0.63971 | 0.57588 | 0.59801 | 0.61921 | 1.5616 | 1.4407 | 1.3942 | 1.4547 | 1.7076 | 1.8158 | 1.8169 | 1.9233 | 1.8817 | 1.7222 | 1.7488 | 1.7961 | 0.64839 | 0.60392 | 0.57712 | 0.56539 | 0.60962 | 0.64711 | 0.63795 | 0.64977 | 0.62163 | 0.60912 | 0.63014 | 0.64935 | 1.6673 | 1.5555 | 1.5171 | 1.6089 | 1.8013 | 1.9239 | 1.9388 | 1.99 | 1.9102 | 1.7782 | 1.8505 | 1.826 | 0.74726 | 0.6948 | 0.67639 | 0.67064 | 0.70931 | 0.76667 | 0.77141 | 0.78256 | 0.73973 | 0.70792 | 0.75058 | 0.744 | 1.3467 | 1.3724 | 1.3472 | 1.389 | 1.5974 | 1.6831 | 1.6685 | 1.6711 | 1.5665 | 1.0755 | 1.0471 | 1.0558 | 0.59268 | 0.60695 | 0.6022 | 0.59267 | 0.64482 | 0.68944 | 0.69159 | 0.69953 | 0.66196 | 0.41392 | 0.39346 | 0.41281 | 1.3537 | 1.2786 | 1.2485 | 1.3351 | 1.4686 | 1.5698 | 1.5589 | 1.5844 | 1.398 | 1.0816 | 1.0833 | 1.1184 | 0.87531 | 0.81674 | 0.79165 | 0.79866 | 0.82436 | 0.90731 | 0.91487 | 0.93607 | 0.82102 | 0.60741 | 0.61939 | 0.65973 | 1.4591 | 1.368 | 1.3284 | 1.4262 | 1.5938 | 1.7117 | 1.7408 | 1.7872 | 1.6244 | 1.2549 | 1.2488 | 1.2786 | 0.67929 | 0.61275 | 0.58219 | 0.59842 | 0.59959 | 0.65372 | 0.6606 | 0.69147 | 0.63844 | 0.49551 | 0.4966 | 0.51895 | 1.4645 | 1.3499 | 1.3197 | 1.4478 | 1.616 | 1.7582 | 1.7493 | 1.7508 | 1.6067 | 1.3248 | 1.3466 | 1.3853 | 0.65399 | 0.59345 | 0.56426 | 0.58874 | 0.59943 | 0.66748 | 0.69208 | 0.69341 | 0.6424 | 0.52067 | 0.53418 | 0.54318 | 1.3482 | 1.2256 | 1.2099 | 1.34 | 1.5332 | 1.6414 | 1.5925 | 1.5943 | 1.4741 | 1.2726 | 1.3376 | 1.3107 | 0.65404 | 0.59963 | 0.57087 | 0.61368 | 0.63368 | 0.68291 | 0.67235 | 0.66631 | 0.62637 | 0.53125 | 0.57914 | 0.57552 | 1.2909 | 1.1939 | 1.163 | 1.2915 | 1.4873 | 1.5746 | 1.5413 | 1.5487 | 1.4123 | 1.1049 | 1.3269 | 1.302 | 0.53245 | 0.50793 | 0.4874 | 0.51498 | 0.54463 | 0.59553 | 0.58456 | 0.56754 | 0.5238 | 0.40981 | 0.50324 | 0.5085 | 1.2062 | 1.0923 | 1.0903 | 1.1857 | 1.406 | 1.5033 | 1.4699 | 1.4622 | 1.3747 | 1.2236 | 1.3874 | 1.3899 | 0.60809 | 0.56011 | 0.5449 | 0.55281 | 0.59704 | 0.6558 | 0.64335 | 0.65317 | 0.60835 | 0.55303 | 0.62133 | 0.62211 | 1.2319 | 1.1367 | 1.1288 | 1.1839 | 1.4323 | 1.5278 | 1.5037 | 1.5452 | 1.5009 | 1.3494 | 1.4064 | 1.4396 | 0.56704 | 0.52069 | 0.51291 | 0.497 | 0.57042 | 0.62885 | 0.63319 | 0.63767 | 0.60971 | 0.56406 | 0.58527 | 0.60972 | 1.4761 | 1.3567 | 1.324 | 1.4098 | 1.6825 | 1.7924 | 1.7855 | 1.8476 | 1.7554 | 1.5815 | 1.5903 | 1.6754 | 0.70017 | 0.63357 | 0.60802 | 0.61943 | 0.68755 | 0.74733 | 0.75841 | 0.80296 | 0.76793 | 0.70902 | 0.7294 | 0.76915 | 1.5398 | 1.4093 | 1.3578 | 1.4125 | 1.739 | 1.8976 | 1.8881 | 1.9835 | 1.908 | 1.6524 | 1.6863 | 1.8039 | 0.61061 | 0.56229 | 0.53313 | 0.51742 | 0.57571 | 0.63482 | 0.63529 | 0.645 | 0.62691 | 0.56424 | 0.58614 | 0.60752 | 1.5213 | 1.4022 | 1.3572 | 1.4158 | 1.6639 | 1.7705 | 1.7717 | 1.8756 | 1.8344 | 1.6764 | 1.7042 | 1.7522 | 0.63262 | 0.58871 | 0.56264 | 0.55096 | 0.59433 | 0.63156 | 0.62237 | 0.63357 | 0.60574 | 0.59295 | 0.61396 | 0.63318 | 1.6121 | 1.5032 | 1.4663 | 1.5557 | 1.7441 | 1.8639 | 1.877 | 1.9269 | 1.8485 | 1.7187 | 1.7896 | 1.766 | 0.72257 | 0.6714 | 0.65351 | 0.64837 | 0.68696 | 0.74262 | 0.74676 | 0.75801 | 0.71597 | 0.68408 | 0.72594 | 0.72065 | 1.2921 | 1.3156 | 1.2912 | 1.3325 | 1.5349 | 1.6181 | 1.6034 | 1.6065 | 1.505 | 1.0306 | 1.0057 | 1.0149 | 0.56999 | 0.58291 | 0.57825 | 0.56965 | 0.62085 | 0.66417 | 0.66595 | 0.67374 | 0.63714 | 0.39751 | 0.37897 | 0.39777 | 1.3136 | 1.2395 | 1.2097 | 1.2952 | 1.4261 | 1.5249 | 1.5136 | 1.5383 | 1.3565 | 1.0501 | 1.0525 | 1.0858 | 0.85023 | 0.79271 | 0.76837 | 0.77606 | 0.80157 | 0.88216 | 0.8889 | 0.90975 | 0.79734 | 0.59043 | 0.60252 | 0.64132 | 1.4228 | 1.3317 | 1.2927 | 1.3894 | 1.5536 | 1.6693 | 1.6969 | 1.7423 | 1.5829 | 1.2239 | 1.2185 | 1.2476 | 0.66238 | 0.59698 | 0.56683 | 0.58305 | 0.58474 | 0.63764 | 0.64431 | 0.6746 | 0.62226 | 0.48348 | 0.48481 | 0.50665 | 1.4343 | 1.3203 | 1.2899 | 1.4166 | 1.5826 | 1.7224 | 1.7135 | 1.7153 | 1.5728 | 1.2973 | 1.3195 | 1.3573 | 0.64054 | 0.58045 | 0.55197 | 0.57597 | 0.5867 | 0.65352 | 0.67739 | 0.67904 | 0.62869 | 0.51051 | 0.52412 | 0.53291 | 1.3164 | 1.1953 | 1.1795 | 1.3084 | 1.4985 | 1.6055 | 1.5565 | 1.5581 | 1.4388 | 1.2444 | 1.3095 | 1.2825 | 0.63966 | 0.5855 | 0.55721 | 0.59989 | 0.61969 | 0.66851 | 0.65782 | 0.65225 | 0.61209 | 0.52107 | 0.56822 | 0.56472 | 1.2582 | 1.1619 | 1.131 | 1.2575 | 1.4507 | 1.5375 | 1.5041 | 1.5109 | 1.3762 | 1.0787 | 1.2971 | 1.2724 | 0.5192 | 0.49484 | 0.47468 | 0.5019 | 0.53106 | 0.58148 | 0.5705 | 0.55453 | 0.51081 | 0.4 | 0.49204 | 0.49751 | 1.1741 | 1.0629 | 1.0605 | 1.1541 | 1.3693 | 1.4643 | 1.4311 | 1.4245 | 1.3389 | 1.1895 | 1.3497 | 1.3533 | 0.59145 | 0.54421 | 0.5295 | 0.53771 | 0.5815 | 0.63894 | 0.62641 | 0.6361 | 0.59181 | 0.53707 | 0.60429 | 0.60551 | 1.1995 | 1.1057 | 1.0979 | 1.1518 | 1.3937 | 1.4875 | 1.4635 | 1.504 | 1.4602 | 1.3116 | 1.3672 | 1.4008 | 0.55187 | 0.50629 | 0.49882 | 0.48349 | 0.55562 | 0.61251 | 0.61638 | 0.62125 | 0.5934 | 0.54825 | 0.5693 | 0.59427 | 1.4464 | 1.3288 | 1.2967 | 1.3808 | 1.6496 | 1.7582 | 1.7507 | 1.8122 | 1.7215 | 1.549 | 1.5576 | 1.6423 | 0.68679 | 0.62113 | 0.59605 | 0.60718 | 0.6744 | 0.73324 | 0.74368 | 0.78729 | 0.7526 | 0.69426 | 0.7142 | 0.75432 | 1.5563 | 1.4243 | 1.372 | 1.427 | 1.7583 | 1.9188 | 1.9097 | 2.0059 | 1.9298 | 1.6717 | 1.7069 | 1.8245 | 0.61754 | 0.56871 | 0.53905 | 0.52299 | 0.58265 | 0.64262 | 0.64319 | 0.65294 | 0.6348 | 0.57142 | 0.59372 | 0.61503 | 1.5366 | 1.4158 | 1.3701 | 1.4293 | 1.6808 | 1.789 | 1.7907 | 1.8956 | 1.8539 | 1.6946 | 1.7236 | 1.7709 | 0.63893 | 0.59442 | 0.56791 | 0.55619 | 0.6006 | 0.63842 | 0.62911 | 0.64041 | 0.61239 | 0.59935 | 0.62087 | 0.63993 | 1.6237 | 1.5139 | 1.4765 | 1.5672 | 1.7586 | 1.8797 | 1.8928 | 1.9431 | 1.8636 | 1.7328 | 1.8047 | 1.7795 | 0.72763 | 0.67605 | 0.65786 | 0.65308 | 0.69264 | 0.74876 | 0.75297 | 0.76442 | 0.72199 | 0.68968 | 0.73215 | 0.72639 | 1.2962 | 1.3198 | 1.2951 | 1.3369 | 1.5413 | 1.6256 | 1.611 | 1.6138 | 1.5117 | 1.0343 | 1.0099 | 1.0188 | 0.57193 | 0.58493 | 0.58008 | 0.57173 | 0.62389 | 0.66759 | 0.66949 | 0.67715 | 0.64022 | 0.39925 | 0.38087 | 0.39949 | 1.3243 | 1.2491 | 1.2188 | 1.3058 | 1.4385 | 1.5385 | 1.5273 | 1.5517 | 1.3678 | 1.0594 | 1.0621 | 1.0951 | 0.85711 | 0.79898 | 0.77428 | 0.78269 | 0.80889 | 0.89015 | 0.89701 | 0.91783 | 0.80418 | 0.59603 | 0.60837 | 0.64696 | 1.4364 | 1.3437 | 1.3039 | 1.4026 | 1.5691 | 1.6863 | 1.7142 | 1.7598 | 1.5985 | 1.237 | 1.2318 | 1.2605 | 0.66848 | 0.60228 | 0.57175 | 0.58854 | 0.59058 | 0.64399 | 0.65092 | 0.68136 | 0.62836 | 0.48878 | 0.49023 | 0.51196 | 1.4502 | 1.3342 | 1.303 | 1.4323 | 1.601 | 1.7429 | 1.7341 | 1.7355 | 1.5909 | 1.3134 | 1.3362 | 1.3736 | 0.64735 | 0.58632 | 0.55743 | 0.58203 | 0.5933 | 0.66098 | 0.68521 | 0.68677 | 0.63565 | 0.51706 | 0.53101 | 0.53951 | 1.3296 | 1.2066 | 1.1903 | 1.3219 | 1.5149 | 1.6236 | 1.5739 | 1.5751 | 1.4536 | 1.2592 | 1.3257 | 1.2973 | 0.64586 | 0.59086 | 0.5623 | 0.60605 | 0.62649 | 0.67601 | 0.66522 | 0.65957 | 0.61852 | 0.52783 | 0.57572 | 0.57163 | 1.2687 | 1.1709 | 1.1394 | 1.2678 | 1.464 | 1.5523 | 1.5186 | 1.5249 | 1.3881 | 1.0894 | 1.3109 | 1.2851 | 0.52334 | 0.49862 | 0.47815 | 0.50599 | 0.53578 | 0.5869 | 0.57587 | 0.55976 | 0.51518 | 0.40385 | 0.49723 | 0.50249 | 1.1835 | 1.0712 | 1.0685 | 1.1638 | 1.3817 | 1.4778 | 1.4444 | 1.4376 | 1.3512 | 1.2008 | 1.3632 | 1.3654 | 0.59593 | 0.54812 | 0.53323 | 0.5421 | 0.58688 | 0.6449 | 0.63231 | 0.64195 | 0.59714 | 0.54203 | 0.61025 | 0.61092 | 1.2099 | 1.1149 | 1.1068 | 1.162 | 1.4075 | 1.5025 | 1.4786 | 1.5195 | 1.475 | 1.3253 | 1.3816 | 1.4139 | 0.55646 | 0.51029 | 0.50262 | 0.48775 | 0.56103 | 0.61851 | 0.62245 | 0.62758 | 0.59948 | 0.55401 | 0.57545 | 0.59986 | 1.4628 | 1.3435 | 1.3108 | 1.3966 | 1.6696 | 1.7798 | 1.7725 | 1.8348 | 1.743 | 1.5689 | 1.5778 | 1.662 | 0.69444 | 0.62795 | 0.6024 | 0.61398 | 0.68259 | 0.74222 | 0.75282 | 0.79692 | 0.76199 | 0.70311 | 0.72337 | 0.76323 | 1.5823 | 1.4483 | 1.3944 | 1.4509 | 1.789 | 1.9523 | 1.9443 | 2.0413 | 1.9644 | 1.704 | 1.7409 | 1.8564 | 0.62752 | 0.5781 | 0.54742 | 0.53127 | 0.59327 | 0.65438 | 0.65529 | 0.66519 | 0.64721 | 0.58279 | 0.60566 | 0.62633 | 1.5641 | 1.4411 | 1.3938 | 1.4547 | 1.7114 | 1.8215 | 1.8243 | 1.9308 | 1.8888 | 1.7287 | 1.7588 | 1.8035 | 0.64976 | 0.60448 | 0.57713 | 0.5655 | 0.61174 | 0.65023 | 0.64089 | 0.65254 | 0.62445 | 0.61131 | 0.63348 | 0.65188 | 1.6536 | 1.5419 | 1.5032 | 1.5965 | 1.7932 | 1.9167 | 1.9309 | 1.9817 | 1.9005 | 1.7684 | 1.8421 | 1.8135 | 0.74065 | 0.6883 | 0.66948 | 0.66519 | 0.70614 | 0.76327 | 0.76791 | 0.77955 | 0.73654 | 0.70399 | 0.74748 | 0.74
| TRUE | Itahue 154 | Itahue 154 | Itahue 154 | Itahue 154 | 0.05835 | 0.05943 | 0.05959 | 0.05788 | 0.06434 | 0.0661 | 0.06625 | 0.06791 | 0.05563 | 0.02869 | 0.02819 | 0.03938 | 0.02868 | 0.02881 | 0.02814 | 0.02689 | 0.03011 | 0.03251 | 0.03195 | 0.03179 | 0.02506 | 0.00967 | 0.01028 | 0.01717 | 0.05188 | 0.0535 | 0.05348 | 0.05372 | 0.05438 | 0.05729 | 0.05742 | 0.05695 | 0.05475 | 0.03238 | 0.03158 | 0.03963 | 0.03444 | 0.03806 | 0.03746 | 0.03542 | 0.03418 | 0.03701 | 0.03765 | 0.03791 | 0.03312 | 0.0164 | 0.017 | 0.0251 | 0.05844 | 0.0587 | 0.05861 | 0.05929 | 0.05771 | 0.05635 | 0.05986 | 0.06537 | 0.06219 | 0.04112 | 0.03805 | 0.04666 | 0.02914 | 0.02946 | 0.02805 | 0.02631 | 0.02531 | 0.02617 | 0.02698 | 0.02929 | 0.02821 | 0.01411 | 0.01182 | 0.01748 | 0.05562 | 0.05547 | 0.05506 | 0.05605 | 0.0605 | 0.06276 | 0.05966 | 0.05936 | 0.05838 | 0.03827 | 0.0386 | 0.04677 | 0.02825 | 0.0278 | 0.02751 | 0.02617 | 0.02474 | 0.025 | 0.02453 | 0.02477 | 0.02466 | 0.01566 | 0.01627 | 0.01989 | 0.05655 | 0.05766 | 0.05841 | 0.05871 | 0.06243 | 0.06166 | 0.05913 | 0.05775 | 0.0543 | 0.03272 | 0.03695 | 0.0459 | 0.03235 | 0.03237 | 0.03195 | 0.02986 | 0.02901 | 0.02993 | 0.02991 | 0.02972 | 0.02809 | 0.01363 | 0.01573 | 0.02231 | 0.06241 | 0.05964 | 0.0596 | 0.05954 | 0.06393 | 0.06137 | 0.05908 | 0.06092 | 0.05841 | 0.03887 | 0.04356 | 0.04988 | 0.02735 | 0.02816 | 0.02804 | 0.02711 | 0.02733 | 0.02841 | 0.02904 | 0.02891 | 0.02626 | 0.01379 | 0.01728 | 0.02274 | 0.04845 | 0.04751 | 0.04666 | 0.04678 | 0.0504 | 0.04951 | 0.04712 | 0.05142 | 0.05344 | 0.05186 | 0.05529 | 0.0552 | 0.0292 | 0.02848 | 0.0274 | 0.0258 | 0.0256 | 0.02671 | 0.02629 | 0.02641 | 0.02658 | 0.02615 | 0.02985 | 0.02868 | 0.04449 | 0.0454 | 0.04576 | 0.04667 | 0.0547 | 0.0572 | 0.05771 | 0.05977 | 0.05697 | 0.0506 | 0.05168 | 0.05006 | 0.02425 | 0.02425 | 0.02409 | 0.02358 | 0.0264 | 0.02812 | 0.02702 | 0.02871 | 0.02714 | 0.02493 | 0.02521 | 0.02487 | 0.05447 | 0.05253 | 0.05167 | 0.0539 | 0.05801 | 0.05715 | 0.05743 | 0.05979 | 0.06106 | 0.05995 | 0.05824 | 0.05665 | 0.02988 | 0.0289 | 0.02804 | 0.02714 | 0.02708 | 0.02755 | 0.03107 | 0.03248 | 0.03244 | 0.03189 | 0.03138 | 0.03101 | 0.07283 | 0.06936 | 0.06807 | 0.07039 | 0.08002 | 0.0844 | 0.08931 | 0.09253 | 0.09125 | 0.08918 | 0.08745 | 0.08735 | 0.03049 | 0.02878 | 0.02695 | 0.0255 | 0.02599 | 0.02638 | 0.02724 | 0.02888 | 0.02852 | 0.028 | 0.02903 | 0.02931 | 0.07065 | 0.06785 | 0.06662 | 0.06697 | 0.07489 | 0.07753 | 0.07961 | 0.08129 | 0.08261 | 0.08042 | 0.08116 | 0.08131 | 0.03036 | 0.02857 | 0.02652 | 0.02512 | 0.02533 | 0.02607 | 0.02733 | 0.02703 | 0.02714 | 0.02703 | 0.02751 | 0.02753 | 0.07289 | 0.07097 | 0.06979 | 0.06941 | 0.07277 | 0.07544 | 0.07551 | 0.07768 | 0.076 | 0.07227 | 0.07526 | 0.07621 | 0.03475 | 0.03447 | 0.03325 | 0.0302 | 0.0298 | 0.0313 | 0.03127 | 0.03199 | 0.03198 | 0.03119 | 0.03251 | 0.03365 | 0.05454 | 0.05555 | 0.0557 | 0.0541 | 0.06015 | 0.0618 | 0.06194 | 0.06348 | 0.05201 | 0.02684 | 0.02637 | 0.03682 | 0.02681 | 0.02693 | 0.0263 | 0.02513 | 0.02815 | 0.0304 | 0.02987 | 0.02972 | 0.02342 | 0.00905 | 0.00962 | 0.01606 | 0.04849 | 0.05 | 0.04998 | 0.0502 | 0.05083 | 0.05355 | 0.05367 | 0.05323 | 0.05118 | 0.03029 | 0.02953 | 0.03705 | 0.03219 | 0.03557 | 0.03501 | 0.0331 | 0.03195 | 0.0346 | 0.03519 | 0.03543 | 0.03096 | 0.01534 | 0.01591 | 0.02347 | 0.05468 | 0.05491 | 0.05483 | 0.05547 | 0.054 | 0.05274 | 0.05601 | 0.06117 | 0.0582 | 0.03849 | 0.03563 | 0.04367 | 0.02726 | 0.02756 | 0.02624 | 0.02462 | 0.02368 | 0.02448 | 0.02524 | 0.0274 | 0.02639 | 0.01322 | 0.01107 | 0.01636 | 0.05207 | 0.05193 | 0.05155 | 0.05248 | 0.05665 | 0.05877 | 0.05586 | 0.05558 | 0.05467 | 0.03586 | 0.03616 | 0.04381 | 0.02645 | 0.02602 | 0.02575 | 0.0245 | 0.02316 | 0.02341 | 0.02296 | 0.02319 | 0.02309 | 0.01468 | 0.01524 | 0.01863 | 0.0532 | 0.05423 | 0.05494 | 0.05523 | 0.05874 | 0.05801 | 0.05562 | 0.05432 | 0.05108 | 0.03081 | 0.03479 | 0.0432 | 0.03043 | 0.03045 | 0.03005 | 0.02809 | 0.02729 | 0.02816 | 0.02814 | 0.02795 | 0.02642 | 0.01284 | 0.01481 | 0.021 | 0.05881 | 0.05621 | 0.05617 | 0.05612 | 0.06026 | 0.05784 | 0.05568 | 0.05742 | 0.05505 | 0.03666 | 0.04107 | 0.04703 | 0.02578 | 0.02653 | 0.02643 | 0.02555 | 0.02576 | 0.02677 | 0.02736 | 0.02724 | 0.02475 | 0.01301 | 0.0163 | 0.02144 | 0.0453 | 0.04442 | 0.04362 | 0.04374 | 0.04714 | 0.04631 | 0.04407 | 0.04809 | 0.04998 | 0.0485 | 0.05171 | 0.05163 | 0.0273 | 0.02663 | 0.02562 | 0.02412 | 0.02394 | 0.02498 | 0.02458 | 0.0247 | 0.02486 | 0.02445 | 0.02792 | 0.02682 | 0.04157 | 0.04242 | 0.04274 | 0.0436 | 0.05111 | 0.05345 | 0.05392 | 0.05584 | 0.05322 | 0.04727 | 0.0483 | 0.04677 | 0.02266 | 0.02265 | 0.02251 | 0.02203 | 0.02466 | 0.02627 | 0.02525 | 0.02682 | 0.02536 | 0.02329 | 0.02356 | 0.02324 | 0.05133 | 0.0495 | 0.04869 | 0.05079 | 0.05467 | 0.05387 | 0.05413 | 0.05635 | 0.05755 | 0.0565 | 0.05489 | 0.0534 | 0.02816 | 0.02724 | 0.02642 | 0.02557 | 0.02553 | 0.02596 | 0.02928 | 0.03061 | 0.03057 | 0.03005 | 0.02957 | 0.02922 | 0.06468 | 0.0616 | 0.06046 | 0.06252 | 0.07108 | 0.07497 | 0.07932 | 0.08218 | 0.08104 | 0.0792 | 0.07767 | 0.07758 | 0.02708 | 0.02557 | 0.02394 | 0.02265 | 0.02309 | 0.02343 | 0.0242 | 0.02565 | 0.02533 | 0.02487 | 0.02579 | 0.02604 | 0.06234 | 0.05987 | 0.05879 | 0.0591 | 0.0661 | 0.06843 | 0.07025 | 0.07174 | 0.0729 | 0.07096 | 0.07163 | 0.07176 | 0.02679 | 0.02521 | 0.0234 | 0.02217 | 0.02236 | 0.02301 | 0.02412 | 0.02386 | 0.02395 | 0.02385 | 0.02429 | 0.0243 | 0.06382 | 0.06213 | 0.06111 | 0.06078 | 0.06375 | 0.06607 | 0.06613 | 0.06803 | 0.06656 | 0.0633 | 0.06592 | 0.06674 | 0.03042 | 0.03017 | 0.02911 | 0.02644 | 0.02611 | 0.02742 | 0.02739 | 0.02802 | 0.028 | 0.02731 | 0.02848 | 0.02947 | 0.04527 | 0.0461 | 0.04622 | 0.0449 | 0.04995 | 0.05134 | 0.05144 | 0.05271 | 0.0432 | 0.02232 | 0.02194 | 0.03059 | 0.02225 | 0.02234 | 0.02182 | 0.02085 | 0.02337 | 0.02525 | 0.0248 | 0.02468 | 0.01945 | 0.00753 | 0.00801 | 0.01334 | 0.04024 | 0.04148 | 0.04147 | 0.04166 | 0.0422 | 0.04446 | 0.04454 | 0.04418 | 0.04249 | 0.02518 | 0.02456 | 0.03077 | 0.02671 | 0.02951 | 0.02904 | 0.02746 | 0.02652 | 0.02872 | 0.0292 | 0.02941 | 0.0257 | 0.01276 | 0.01323 | 0.01949 | 0.04548 | 0.04567 | 0.0456 | 0.04615 | 0.04495 | 0.04391 | 0.04661 | 0.05089 | 0.04844 | 0.03208 | 0.0297 | 0.03636 | 0.02268 | 0.02292 | 0.02182 | 0.02047 | 0.01971 | 0.02037 | 0.021 | 0.0228 | 0.02196 | 0.01102 | 0.00924 | 0.01363 | 0.04341 | 0.04327 | 0.04295 | 0.04374 | 0.04724 | 0.049 | 0.04656 | 0.04633 | 0.04559 | 0.02995 | 0.0302 | 0.03655 | 0.02204 | 0.02168 | 0.02145 | 0.02041 | 0.01931 | 0.01952 | 0.01914 | 0.01932 | 0.01926 | 0.01226 | 0.01273 | 0.01554 | 0.04491 | 0.04577 | 0.04636 | 0.04663 | 0.0496 | 0.04897 | 0.04695 | 0.04585 | 0.04314 | 0.02608 | 0.02944 | 0.03651 | 0.02568 | 0.02569 | 0.02535 | 0.02371 | 0.02304 | 0.02377 | 0.02374 | 0.02358 | 0.02231 | 0.01087 | 0.01253 | 0.01774 | 0.04984 | 0.04763 | 0.04759 | 0.04757 | 0.0511 | 0.04904 | 0.0472 | 0.04866 | 0.04667 | 0.03112 | 0.03486 | 0.03988 | 0.02184 | 0.02248 | 0.02239 | 0.02165 | 0.02183 | 0.02269 | 0.02318 | 0.02307 | 0.02097 | 0.01105 | 0.01383 | 0.01818 | 0.03762 | 0.03688 | 0.03622 | 0.03633 | 0.03919 | 0.03851 | 0.03663 | 0.03997 | 0.04152 | 0.04028 | 0.04297 | 0.04289 | 0.02267 | 0.02211 | 0.02127 | 0.02003 | 0.01989 | 0.02076 | 0.02042 | 0.02053 | 0.02065 | 0.02031 | 0.02319 | 0.02228 | 0.03446 | 0.03515 | 0.03542 | 0.03613 | 0.04237 | 0.04431 | 0.04469 | 0.04629 | 0.04411 | 0.03919 | 0.04005 | 0.03878 | 0.01877 | 0.01877 | 0.01864 | 0.01825 | 0.02044 | 0.02177 | 0.02092 | 0.02223 | 0.02101 | 0.0193 | 0.01953 | 0.01926 | 0.04354 | 0.04199 | 0.0413 | 0.04308 | 0.04639 | 0.04571 | 0.04593 | 0.04781 | 0.04882 | 0.04793 | 0.04658 | 0.04531 | 0.02388 | 0.0231 | 0.02241 | 0.02169 | 0.02165 | 0.02203 | 0.02484 | 0.02596 | 0.02593 | 0.02548 | 0.02509 | 0.02478 | 0.06308 | 0.06008 | 0.05897 | 0.06098 | 0.06933 | 0.07312 | 0.07736 | 0.08015 | 0.07904 | 0.07724 | 0.07575 | 0.07566 | 0.02642 | 0.02493 | 0.02335 | 0.02209 | 0.02252 | 0.02286 | 0.0236 | 0.02502 | 0.02471 | 0.02426 | 0.02515 | 0.0254 | 0.06065 | 0.05824 | 0.05718 | 0.05749 | 0.0643 | 0.06657 | 0.06834 | 0.06979 | 0.07092 | 0.06903 | 0.06968 | 0.06981 | 0.02606 | 0.02452 | 0.02276 | 0.02157 | 0.02175 | 0.02239 | 0.02346 | 0.02321 | 0.0233 | 0.0232 | 0.02363 | 0.02364 | 0.06188 | 0.06024 | 0.05924 | 0.05893 | 0.06182 | 0.06407 | 0.06412 | 0.06596 | 0.06454 | 0.06138 | 0.06393 | 0.06472 | 0.02949 | 0.02925 | 0.02822 | 0.02564 | 0.02531 | 0.02658 | 0.02656 | 0.02717 | 0.02715 | 0.02648 | 0.02761 | 0.02857 | 0.04282 | 0.04361 | 0.04372 | 0.04248 | 0.04727 | 0.04859 | 0.04868 | 0.04988 | 0.04088 | 0.02113 | 0.02078 | 0.02895 | 0.02104 | 0.02113 | 0.02064 | 0.01973 | 0.02211 | 0.02389 | 0.02347 | 0.02335 | 0.01841 | 0.00714 | 0.00759 | 0.01262 | 0.03807 | 0.03924 | 0.03922 | 0.03941 | 0.03993 | 0.04207 | 0.04214 | 0.0418 | 0.0402 | 0.02384 | 0.02325 | 0.02913 | 0.02527 | 0.02791 | 0.02747 | 0.02598 | 0.02509 | 0.02717 | 0.02763 | 0.02782 | 0.02432 | 0.01209 | 0.01253 | 0.01845 | 0.04308 | 0.04325 | 0.04318 | 0.04371 | 0.04259 | 0.0416 | 0.04416 | 0.04821 | 0.04589 | 0.03041 | 0.02815 | 0.03445 | 0.02147 | 0.0217 | 0.02066 | 0.01939 | 0.01867 | 0.0193 | 0.01989 | 0.02159 | 0.0208 | 0.01045 | 0.00877 | 0.01292 | 0.04115 | 0.04102 | 0.04072 | 0.04147 | 0.0448 | 0.04646 | 0.04414 | 0.04392 | 0.04323 | 0.02842 | 0.02866 | 0.03467 | 0.02089 | 0.02055 | 0.02033 | 0.01935 | 0.01831 | 0.01851 | 0.01814 | 0.01832 | 0.01826 | 0.01163 | 0.01208 | 0.01474 | 0.04283 | 0.04365 | 0.04421 | 0.04447 | 0.04731 | 0.04671 | 0.04477 | 0.04373 | 0.04115 | 0.0249 | 0.0281 | 0.03483 | 0.02449 | 0.0245 | 0.02417 | 0.02261 | 0.02198 | 0.02267 | 0.02264 | 0.02248 | 0.02127 | 0.01038 | 0.01197 | 0.01693 | 0.04763 | 0.04551 | 0.04548 | 0.04546 | 0.04883 | 0.04687 | 0.0451 | 0.0465 | 0.04461 | 0.02976 | 0.03333 | 0.03812 | 0.02087 | 0.02148 | 0.02139 | 0.02069 | 0.02086 | 0.02168 | 0.02214 | 0.02204 | 0.02004 | 0.01057 | 0.01323 | 0.01738 | 0.03561 | 0.0349 | 0.03428 | 0.03438 | 0.03711 | 0.03646 | 0.03468 | 0.03785 | 0.0393 | 0.03813 | 0.04068 | 0.0406 | 0.02145 | 0.02092 | 0.02012 | 0.01895 | 0.01883 | 0.01965 | 0.01933 | 0.01943 | 0.01954 | 0.01922 | 0.02195 | 0.02109 | 0.03258 | 0.03323 | 0.03348 | 0.03415 | 0.04007 | 0.04191 | 0.04225 | 0.04377 | 0.0417 | 0.03705 | 0.03787 | 0.03667 | 0.01775 | 0.01774 | 0.01762 | 0.01725 | 0.01933 | 0.02059 | 0.01978 | 0.02102 | 0.01987 | 0.01825 | 0.01847 | 0.01821 | 0.0416 | 0.04011 | 0.03946 | 0.04116 | 0.04433 | 0.04368 | 0.04389 | 0.04569 | 0.04665 | 0.0458 | 0.04452 | 0.0433 | 0.02282 | 0.02207 | 0.02141 | 0.02072 | 0.02069 | 0.02105 | 0.02373 | 0.02481 | 0.02477 | 0.02435 | 0.02397 | 0.02368 | 0.06465 | 0.06157 | 0.06043 | 0.06249 | 0.07105 | 0.07493 | 0.07928 | 0.08214 | 0.081 | 0.07916 | 0.07763 | 0.07754 | 0.02707 | 0.02555 | 0.02392 | 0.02264 | 0.02308 | 0.02342 | 0.02419 | 0.02564 | 0.02532 | 0.02486 | 0.02578 | 0.02603 | 0.06216 | 0.05969 | 0.05861 | 0.05892 | 0.06591 | 0.06823 | 0.07004 | 0.07153 | 0.07269 | 0.07075 | 0.07143 | 0.07155 | 0.02671 | 0.02514 | 0.02333 | 0.02211 | 0.0223 | 0.02295 | 0.02405 | 0.02379 | 0.02388 | 0.02378 | 0.02422 | 0.02423 | 0.06343 | 0.06174 | 0.06072 | 0.0604 | 0.06336 | 0.06567 | 0.06572 | 0.06761 | 0.06615 | 0.06291 | 0.06552 | 0.06633 | 0.03023 | 0.02998 | 0.02892 | 0.02628 | 0.02595 | 0.02725 | 0.02722 | 0.02785 | 0.02783 | 0.02715 | 0.0283 | 0.02928
| TRUE | Itahue 220 | Itahue 220 | Itahue 220 | Itahue 154 | 0.05835 | 0.05943 | 0.05959 | 0.05788 | 0.06434 | 0.0661 | 0.06625 | 0.06791 | 0.05563 | 0.02869 | 0.02819 | 0.03938 | 0.02868 | 0.02881 | 0.02814 | 0.02689 | 0.03011 | 0.03251 | 0.03195 | 0.03179 | 0.02506 | 0.00967 | 0.01028 | 0.01717 | 0.05188 | 0.0535 | 0.05348 | 0.05372 | 0.05438 | 0.05729 | 0.05742 | 0.05695 | 0.05475 | 0.03238 | 0.03158 | 0.03963 | 0.03444 | 0.03806 | 0.03746 | 0.03542 | 0.03418 | 0.03701 | 0.03765 | 0.03791 | 0.03312 | 0.0164 | 0.017 | 0.0251 | 0.05844 | 0.0587 | 0.05861 | 0.05929 | 0.05771 | 0.05635 | 0.05986 | 0.06537 | 0.06219 | 0.04112 | 0.03805 | 0.04666 | 0.02914 | 0.02946 | 0.02805 | 0.02631 | 0.02531 | 0.02617 | 0.02698 | 0.02929 | 0.02821 | 0.01411 | 0.01182 | 0.01748 | 0.05562 | 0.05547 | 0.05506 | 0.05605 | 0.0605 | 0.06276 | 0.05966 | 0.05936 | 0.05838 | 0.03827 | 0.0386 | 0.04677 | 0.02825 | 0.0278 | 0.02751 | 0.02617 | 0.02474 | 0.025 | 0.02453 | 0.02477 | 0.02466 | 0.01566 | 0.01627 | 0.01989 | 0.05655 | 0.05766 | 0.05841 | 0.05871 | 0.06243 | 0.06166 | 0.05913 | 0.05775 | 0.0543 | 0.03272 | 0.03695 | 0.0459 | 0.03235 | 0.03237 | 0.03195 | 0.02986 | 0.02901 | 0.02993 | 0.02991 | 0.02972 | 0.02809 | 0.01363 | 0.01573 | 0.02231 | 0.06241 | 0.05964 | 0.0596 | 0.05954 | 0.06393 | 0.06137 | 0.05908 | 0.06092 | 0.05841 | 0.03887 | 0.04356 | 0.04988 | 0.02735 | 0.02816 | 0.02804 | 0.02711 | 0.02733 | 0.02841 | 0.02904 | 0.02891 | 0.02626 | 0.01379 | 0.01728 | 0.02274 | 0.04845 | 0.04751 | 0.04666 | 0.04678 | 0.0504 | 0.04951 | 0.04712 | 0.05142 | 0.05344 | 0.05186 | 0.05529 | 0.0552 | 0.0292 | 0.02848 | 0.0274 | 0.0258 | 0.0256 | 0.02671 | 0.02629 | 0.02641 | 0.02658 | 0.02615 | 0.02985 | 0.02868 | 0.04449 | 0.0454 | 0.04576 | 0.04667 | 0.0547 | 0.0572 | 0.05771 | 0.05977 | 0.05697 | 0.0506 | 0.05168 | 0.05006 | 0.02425 | 0.02425 | 0.02409 | 0.02358 | 0.0264 | 0.02812 | 0.02702 | 0.02871 | 0.02714 | 0.02493 | 0.02521 | 0.02487 | 0.05447 | 0.05253 | 0.05167 | 0.0539 | 0.05801 | 0.05715 | 0.05743 | 0.05979 | 0.06106 | 0.05995 | 0.05824 | 0.05665 | 0.02988 | 0.0289 | 0.02804 | 0.02714 | 0.02708 | 0.02755 | 0.03107 | 0.03248 | 0.03244 | 0.03189 | 0.03138 | 0.03101 | 0.07283 | 0.06936 | 0.06807 | 0.07039 | 0.08002 | 0.0844 | 0.08931 | 0.09253 | 0.09125 | 0.08918 | 0.08745 | 0.08735 | 0.03049 | 0.02878 | 0.02695 | 0.0255 | 0.02599 | 0.02638 | 0.02724 | 0.02888 | 0.02852 | 0.028 | 0.02903 | 0.02931 | 0.07065 | 0.06785 | 0.06662 | 0.06697 | 0.07489 | 0.07753 | 0.07961 | 0.08129 | 0.08261 | 0.08042 | 0.08116 | 0.08131 | 0.03036 | 0.02857 | 0.02652 | 0.02512 | 0.02533 | 0.02607 | 0.02733 | 0.02703 | 0.02714 | 0.02703 | 0.02751 | 0.02753 | 0.07289 | 0.07097 | 0.06979 | 0.06941 | 0.07277 | 0.07544 | 0.07551 | 0.07768 | 0.076 | 0.07227 | 0.07526 | 0.07621 | 0.03475 | 0.03447 | 0.03325 | 0.0302 | 0.0298 | 0.0313 | 0.03127 | 0.03199 | 0.03198 | 0.03119 | 0.03251 | 0.03365 | 0.05454 | 0.05555 | 0.0557 | 0.0541 | 0.06015 | 0.0618 | 0.06194 | 0.06348 | 0.05201 | 0.02684 | 0.02637 | 0.03682 | 0.02681 | 0.02693 | 0.0263 | 0.02513 | 0.02815 | 0.0304 | 0.02987 | 0.02972 | 0.02342 | 0.00905 | 0.00962 | 0.01606 | 0.04849 | 0.05 | 0.04998 | 0.0502 | 0.05083 | 0.05355 | 0.05367 | 0.05323 | 0.05118 | 0.03029 | 0.02953 | 0.03705 | 0.03219 | 0.03557 | 0.03501 | 0.0331 | 0.03195 | 0.0346 | 0.03519 | 0.03543 | 0.03096 | 0.01534 | 0.01591 | 0.02347 | 0.05468 | 0.05491 | 0.05483 | 0.05547 | 0.054 | 0.05274 | 0.05601 | 0.06117 | 0.0582 | 0.03849 | 0.03563 | 0.04367 | 0.02726 | 0.02756 | 0.02624 | 0.02462 | 0.02368 | 0.02448 | 0.02524 | 0.0274 | 0.02639 | 0.01322 | 0.01107 | 0.01636 | 0.05207 | 0.05193 | 0.05155 | 0.05248 | 0.05665 | 0.05877 | 0.05586 | 0.05558 | 0.05467 | 0.03586 | 0.03616 | 0.04381 | 0.02645 | 0.02602 | 0.02575 | 0.0245 | 0.02316 | 0.02341 | 0.02296 | 0.02319 | 0.02309 | 0.01468 | 0.01524 | 0.01863 | 0.0532 | 0.05423 | 0.05494 | 0.05523 | 0.05874 | 0.05801 | 0.05562 | 0.05432 | 0.05108 | 0.03081 | 0.03479 | 0.0432 | 0.03043 | 0.03045 | 0.03005 | 0.02809 | 0.02729 | 0.02816 | 0.02814 | 0.02795 | 0.02642 | 0.01284 | 0.01481 | 0.021 | 0.05881 | 0.05621 | 0.05617 | 0.05612 | 0.06026 | 0.05784 | 0.05568 | 0.05742 | 0.05505 | 0.03666 | 0.04107 | 0.04703 | 0.02578 | 0.02653 | 0.02643 | 0.02555 | 0.02576 | 0.02677 | 0.02736 | 0.02724 | 0.02475 | 0.01301 | 0.0163 | 0.02144 | 0.0453 | 0.04442 | 0.04362 | 0.04374 | 0.04714 | 0.04631 | 0.04407 | 0.04809 | 0.04998 | 0.0485 | 0.05171 | 0.05163 | 0.0273 | 0.02663 | 0.02562 | 0.02412 | 0.02394 | 0.02498 | 0.02458 | 0.0247 | 0.02486 | 0.02445 | 0.02792 | 0.02682 | 0.04157 | 0.04242 | 0.04274 | 0.0436 | 0.05111 | 0.05345 | 0.05392 | 0.05584 | 0.05322 | 0.04727 | 0.0483 | 0.04677 | 0.02266 | 0.02265 | 0.02251 | 0.02203 | 0.02466 | 0.02627 | 0.02525 | 0.02682 | 0.02536 | 0.02329 | 0.02356 | 0.02324 | 0.05133 | 0.0495 | 0.04869 | 0.05079 | 0.05467 | 0.05387 | 0.05413 | 0.05635 | 0.05755 | 0.0565 | 0.05489 | 0.0534 | 0.02816 | 0.02724 | 0.02642 | 0.02557 | 0.02553 | 0.02596 | 0.02928 | 0.03061 | 0.03057 | 0.03005 | 0.02957 | 0.02922 | 0.06468 | 0.0616 | 0.06046 | 0.06252 | 0.07108 | 0.07497 | 0.07932 | 0.08218 | 0.08104 | 0.0792 | 0.07767 | 0.07758 | 0.02708 | 0.02557 | 0.02394 | 0.02265 | 0.02309 | 0.02343 | 0.0242 | 0.02565 | 0.02533 | 0.02487 | 0.02579 | 0.02604 | 0.06234 | 0.05987 | 0.05879 | 0.0591 | 0.0661 | 0.06843 | 0.07025 | 0.07174 | 0.0729 | 0.07096 | 0.07163 | 0.07176 | 0.02679 | 0.02521 | 0.0234 | 0.02217 | 0.02236 | 0.02301 | 0.02412 | 0.02386 | 0.02395 | 0.02385 | 0.02429 | 0.0243 | 0.06382 | 0.06213 | 0.06111 | 0.06078 | 0.06375 | 0.06607 | 0.06613 | 0.06803 | 0.06656 | 0.0633 | 0.06592 | 0.06674 | 0.03042 | 0.03017 | 0.02911 | 0.02644 | 0.02611 | 0.02742 | 0.02739 | 0.02802 | 0.028 | 0.02731 | 0.02848 | 0.02947 | 0.04527 | 0.0461 | 0.04622 | 0.0449 | 0.04995 | 0.05134 | 0.05144 | 0.05271 | 0.0432 | 0.02232 | 0.02194 | 0.03059 | 0.02225 | 0.02234 | 0.02182 | 0.02085 | 0.02337 | 0.02525 | 0.0248 | 0.02468 | 0.01945 | 0.00753 | 0.00801 | 0.01334 | 0.04024 | 0.04148 | 0.04147 | 0.04166 | 0.0422 | 0.04446 | 0.04454 | 0.04418 | 0.04249 | 0.02518 | 0.02456 | 0.03077 | 0.02671 | 0.02951 | 0.02904 | 0.02746 | 0.02652 | 0.02872 | 0.0292 | 0.02941 | 0.0257 | 0.01276 | 0.01323 | 0.01949 | 0.04548 | 0.04567 | 0.0456 | 0.04615 | 0.04495 | 0.04391 | 0.04661 | 0.05089 | 0.04844 | 0.03208 | 0.0297 | 0.03636 | 0.02268 | 0.02292 | 0.02182 | 0.02047 | 0.01971 | 0.02037 | 0.021 | 0.0228 | 0.02196 | 0.01102 | 0.00924 | 0.01363 | 0.04341 | 0.04327 | 0.04295 | 0.04374 | 0.04724 | 0.049 | 0.04656 | 0.04633 | 0.04559 | 0.02995 | 0.0302 | 0.03655 | 0.02204 | 0.02168 | 0.02145 | 0.02041 | 0.01931 | 0.01952 | 0.01914 | 0.01932 | 0.01926 | 0.01226 | 0.01273 | 0.01554 | 0.04491 | 0.04577 | 0.04636 | 0.04663 | 0.0496 | 0.04897 | 0.04695 | 0.04585 | 0.04314 | 0.02608 | 0.02944 | 0.03651 | 0.02568 | 0.02569 | 0.02535 | 0.02371 | 0.02304 | 0.02377 | 0.02374 | 0.02358 | 0.02231 | 0.01087 | 0.01253 | 0.01774 | 0.04984 | 0.04763 | 0.04759 | 0.04757 | 0.0511 | 0.04904 | 0.0472 | 0.04866 | 0.04667 | 0.03112 | 0.03486 | 0.03988 | 0.02184 | 0.02248 | 0.02239 | 0.02165 | 0.02183 | 0.02269 | 0.02318 | 0.02307 | 0.02097 | 0.01105 | 0.01383 | 0.01818 | 0.03762 | 0.03688 | 0.03622 | 0.03633 | 0.03919 | 0.03851 | 0.03663 | 0.03997 | 0.04152 | 0.04028 | 0.04297 | 0.04289 | 0.02267 | 0.02211 | 0.02127 | 0.02003 | 0.01989 | 0.02076 | 0.02042 | 0.02053 | 0.02065 | 0.02031 | 0.02319 | 0.02228 | 0.03446 | 0.03515 | 0.03542 | 0.03613 | 0.04237 | 0.04431 | 0.04469 | 0.04629 | 0.04411 | 0.03919 | 0.04005 | 0.03878 | 0.01877 | 0.01877 | 0.01864 | 0.01825 | 0.02044 | 0.02177 | 0.02092 | 0.02223 | 0.02101 | 0.0193 | 0.01953 | 0.01926 | 0.04354 | 0.04199 | 0.0413 | 0.04308 | 0.04639 | 0.04571 | 0.04593 | 0.04781 | 0.04882 | 0.04793 | 0.04658 | 0.04531 | 0.02388 | 0.0231 | 0.02241 | 0.02169 | 0.02165 | 0.02203 | 0.02484 | 0.02596 | 0.02593 | 0.02548 | 0.02509 | 0.02478 | 0.06308 | 0.06008 | 0.05897 | 0.06098 | 0.06933 | 0.07312 | 0.07736 | 0.08015 | 0.07904 | 0.07724 | 0.07575 | 0.07566 | 0.02642 | 0.02493 | 0.02335 | 0.02209 | 0.02252 | 0.02286 | 0.0236 | 0.02502 | 0.02471 | 0.02426 | 0.02515 | 0.0254 | 0.06065 | 0.05824 | 0.05718 | 0.05749 | 0.0643 | 0.06657 | 0.06834 | 0.06979 | 0.07092 | 0.06903 | 0.06968 | 0.06981 | 0.02606 | 0.02452 | 0.02276 | 0.02157 | 0.02175 | 0.02239 | 0.02346 | 0.02321 | 0.0233 | 0.0232 | 0.02363 | 0.02364 | 0.06188 | 0.06024 | 0.05924 | 0.05893 | 0.06182 | 0.06407 | 0.06412 | 0.06596 | 0.06454 | 0.06138 | 0.06393 | 0.06472 | 0.02949 | 0.02925 | 0.02822 | 0.02564 | 0.02531 | 0.02658 | 0.02656 | 0.02717 | 0.02715 | 0.02648 | 0.02761 | 0.02857 | 0.04282 | 0.04361 | 0.04372 | 0.04248 | 0.04727 | 0.04859 | 0.04868 | 0.04988 | 0.04088 | 0.02113 | 0.02078 | 0.02895 | 0.02104 | 0.02113 | 0.02064 | 0.01973 | 0.02211 | 0.02389 | 0.02347 | 0.02335 | 0.01841 | 0.00714 | 0.00759 | 0.01262 | 0.03807 | 0.03924 | 0.03922 | 0.03941 | 0.03993 | 0.04207 | 0.04214 | 0.0418 | 0.0402 | 0.02384 | 0.02325 | 0.02913 | 0.02527 | 0.02791 | 0.02747 | 0.02598 | 0.02509 | 0.02717 | 0.02763 | 0.02782 | 0.02432 | 0.01209 | 0.01253 | 0.01845 | 0.04308 | 0.04325 | 0.04318 | 0.04371 | 0.04259 | 0.0416 | 0.04416 | 0.04821 | 0.04589 | 0.03041 | 0.02815 | 0.03445 | 0.02147 | 0.0217 | 0.02066 | 0.01939 | 0.01867 | 0.0193 | 0.01989 | 0.02159 | 0.0208 | 0.01045 | 0.00877 | 0.01292 | 0.04115 | 0.04102 | 0.04072 | 0.04147 | 0.0448 | 0.04646 | 0.04414 | 0.04392 | 0.04323 | 0.02842 | 0.02866 | 0.03467 | 0.02089 | 0.02055 | 0.02033 | 0.01935 | 0.01831 | 0.01851 | 0.01814 | 0.01832 | 0.01826 | 0.01163 | 0.01208 | 0.01474 | 0.04283 | 0.04365 | 0.04421 | 0.04447 | 0.04731 | 0.04671 | 0.04477 | 0.04373 | 0.04115 | 0.0249 | 0.0281 | 0.03483 | 0.02449 | 0.0245 | 0.02417 | 0.02261 | 0.02198 | 0.02267 | 0.02264 | 0.02248 | 0.02127 | 0.01038 | 0.01197 | 0.01693 | 0.04763 | 0.04551 | 0.04548 | 0.04546 | 0.04883 | 0.04687 | 0.0451 | 0.0465 | 0.04461 | 0.02976 | 0.03333 | 0.03812 | 0.02087 | 0.02148 | 0.02139 | 0.02069 | 0.02086 | 0.02168 | 0.02214 | 0.02204 | 0.02004 | 0.01057 | 0.01323 | 0.01738 | 0.03561 | 0.0349 | 0.03428 | 0.03438 | 0.03711 | 0.03646 | 0.03468 | 0.03785 | 0.0393 | 0.03813 | 0.04068 | 0.0406 | 0.02145 | 0.02092 | 0.02012 | 0.01895 | 0.01883 | 0.01965 | 0.01933 | 0.01943 | 0.01954 | 0.01922 | 0.02195 | 0.02109 | 0.03258 | 0.03323 | 0.03348 | 0.03415 | 0.04007 | 0.04191 | 0.04225 | 0.04377 | 0.0417 | 0.03705 | 0.03787 | 0.03667 | 0.01775 | 0.01774 | 0.01762 | 0.01725 | 0.01933 | 0.02059 | 0.01978 | 0.02102 | 0.01987 | 0.01825 | 0.01847 | 0.01821 | 0.0416 | 0.04011 | 0.03946 | 0.04116 | 0.04433 | 0.04368 | 0.04389 | 0.04569 | 0.04665 | 0.0458 | 0.04452 | 0.0433 | 0.02282 | 0.02207 | 0.02141 | 0.02072 | 0.02069 | 0.02105 | 0.02373 | 0.02481 | 0.02477 | 0.02435 | 0.02397 | 0.02368 | 0.06465 | 0.06157 | 0.06043 | 0.06249 | 0.07105 | 0.07493 | 0.07928 | 0.08214 | 0.081 | 0.07916 | 0.07763 | 0.07754 | 0.02707 | 0.02555 | 0.02392 | 0.02264 | 0.02308 | 0.02342 | 0.02419 | 0.02564 | 0.02532 | 0.02486 | 0.02578 | 0.02603 | 0.06216 | 0.05969 | 0.05861 | 0.05892 | 0.06591 | 0.06823 | 0.07004 | 0.07153 | 0.07269 | 0.07075 | 0.07143 | 0.07155 | 0.02671 | 0.02514 | 0.02333 | 0.02211 | 0.0223 | 0.02295 | 0.02405 | 0.02379 | 0.02388 | 0.02378 | 0.02422 | 0.02423 | 0.06343 | 0.06174 | 0.06072 | 0.0604 | 0.06336 | 0.06567 | 0.06572 | 0.06761 | 0.06615 | 0.06291 | 0.06552 | 0.06633 | 0.03023 | 0.02998 | 0.02892 | 0.02628 | 0.02595 | 0.02725 | 0.02722 | 0.02785 | 0.02783 | 0.02715 | 0.0283 | 0.02928
| TRUE | Ancoa 220 | Ancoa 220 | Ancoa 220 | Colbun 220 | 0.04357 | 0.03731 | 0.03481 | 0.03629 | 0.0449 | 0.05498 | 0.05643 | 0.0561 | 0.053 | 0.04947 | 0.05573 | 0.05091 | 0.01803 | 0.01376 | 0.01291 | 0.01311 | 0.01531 | 0.01896 | 0.01995 | 0.01952 | 0.02097 | 0.02077 | 0.02407 | 0.02224 | 0.03821 | 0.03149 | 0.02992 | 0.03465 | 0.04153 | 0.04667 | 0.04719 | 0.04543 | 0.04595 | 0.06122 | 0.06221 | 0.05384 | 0.02335 | 0.0192 | 0.01815 | 0.02017 | 0.02238 | 0.0254 | 0.02614 | 0.02525 | 0.02669 | 0.03555 | 0.03594 | 0.03119 | 0.04383 | 0.03484 | 0.03232 | 0.03671 | 0.04633 | 0.05356 | 0.05583 | 0.05313 | 0.05312 | 0.06764 | 0.06775 | 0.06181 | 0.01811 | 0.0146 | 0.01342 | 0.01474 | 0.01677 | 0.01899 | 0.02038 | 0.01997 | 0.02072 | 0.02883 | 0.02897 | 0.0255 | 0.04956 | 0.03823 | 0.03513 | 0.04073 | 0.05008 | 0.05713 | 0.05738 | 0.05457 | 0.05462 | 0.07129 | 0.07619 | 0.07005 | 0.02046 | 0.01561 | 0.01413 | 0.01578 | 0.01756 | 0.02044 | 0.02128 | 0.01993 | 0.02044 | 0.02928 | 0.03165 | 0.02836 | 0.04783 | 0.03811 | 0.03615 | 0.04313 | 0.05268 | 0.05648 | 0.05526 | 0.05068 | 0.05141 | 0.07019 | 0.0772 | 0.06665 | 0.02167 | 0.01729 | 0.01612 | 0.01885 | 0.02061 | 0.02182 | 0.02164 | 0.02048 | 0.02147 | 0.03141 | 0.03571 | 0.03112 | 0.04596 | 0.03908 | 0.03781 | 0.04511 | 0.05414 | 0.05435 | 0.05293 | 0.05415 | 0.05351 | 0.06129 | 0.07298 | 0.06365 | 0.01941 | 0.0168 | 0.01589 | 0.01798 | 0.02041 | 0.02245 | 0.02263 | 0.02106 | 0.01994 | 0.02322 | 0.03024 | 0.02679 | 0.04016 | 0.03362 | 0.03215 | 0.03892 | 0.05505 | 0.06244 | 0.0614 | 0.06042 | 0.05673 | 0.05323 | 0.06233 | 0.05442 | 0.01891 | 0.01622 | 0.0155 | 0.01724 | 0.02183 | 0.02595 | 0.02526 | 0.02433 | 0.02196 | 0.02171 | 0.02701 | 0.02353 | 0.03814 | 0.03201 | 0.03007 | 0.03593 | 0.05243 | 0.06072 | 0.06064 | 0.05972 | 0.05732 | 0.054 | 0.05559 | 0.05023 | 0.0161 | 0.01355 | 0.013 | 0.01518 | 0.02043 | 0.02317 | 0.02428 | 0.02402 | 0.02365 | 0.02263 | 0.02165 | 0.02037 | 0.04623 | 0.03776 | 0.03573 | 0.04311 | 0.06404 | 0.07059 | 0.07144 | 0.06924 | 0.06638 | 0.06533 | 0.06467 | 0.06159 | 0.02104 | 0.01816 | 0.01719 | 0.01896 | 0.02569 | 0.02922 | 0.02995 | 0.0291 | 0.02858 | 0.0289 | 0.0278 | 0.02607 | 0.05648 | 0.04922 | 0.04758 | 0.05558 | 0.07016 | 0.0818 | 0.08277 | 0.08158 | 0.0812 | 0.07817 | 0.07457 | 0.07165 | 0.02284 | 0.01971 | 0.01793 | 0.01902 | 0.02413 | 0.02843 | 0.02964 | 0.02938 | 0.02949 | 0.02894 | 0.02821 | 0.02887 | 0.0551 | 0.04653 | 0.04469 | 0.04979 | 0.05968 | 0.07022 | 0.07328 | 0.07471 | 0.07403 | 0.07169 | 0.07327 | 0.06945 | 0.0219 | 0.01848 | 0.01763 | 0.01969 | 0.02347 | 0.02743 | 0.02856 | 0.0279 | 0.02687 | 0.02617 | 0.02679 | 0.02573 | 0.04833 | 0.0433 | 0.04213 | 0.04675 | 0.05709 | 0.06767 | 0.06973 | 0.0696 | 0.06774 | 0.06557 | 0.06697 | 0.05932 | 0.01946 | 0.01747 | 0.01671 | 0.01763 | 0.0199 | 0.02334 | 0.02466 | 0.02437 | 0.02324 | 0.02265 | 0.02504 | 0.02267 | 0.04464 | 0.03822 | 0.03566 | 0.03718 | 0.046 | 0.05633 | 0.05781 | 0.05747 | 0.05429 | 0.05068 | 0.05709 | 0.05216 | 0.01847 | 0.0141 | 0.01323 | 0.01343 | 0.01569 | 0.01942 | 0.02044 | 0.02 | 0.02148 | 0.02127 | 0.02466 | 0.02278 | 0.03915 | 0.03226 | 0.03065 | 0.0355 | 0.04255 | 0.04781 | 0.04834 | 0.04654 | 0.04708 | 0.06271 | 0.06373 | 0.05516 | 0.02392 | 0.01967 | 0.0186 | 0.02066 | 0.02292 | 0.02602 | 0.02678 | 0.02587 | 0.02735 | 0.03642 | 0.03682 | 0.03196 | 0.0449 | 0.03569 | 0.03311 | 0.03761 | 0.04746 | 0.05487 | 0.0572 | 0.05443 | 0.05442 | 0.06929 | 0.06941 | 0.06332 | 0.01855 | 0.01496 | 0.01375 | 0.0151 | 0.01718 | 0.01945 | 0.02088 | 0.02045 | 0.02123 | 0.02953 | 0.02968 | 0.02612 | 0.05078 | 0.03916 | 0.036 | 0.04174 | 0.05131 | 0.05853 | 0.0588 | 0.05591 | 0.05596 | 0.07304 | 0.07806 | 0.07177 | 0.02097 | 0.01599 | 0.01448 | 0.01616 | 0.01799 | 0.02094 | 0.0218 | 0.02042 | 0.02094 | 0.03 | 0.03243 | 0.02906 | 0.04901 | 0.03905 | 0.03704 | 0.04419 | 0.05398 | 0.05786 | 0.05662 | 0.05193 | 0.05267 | 0.07191 | 0.0791 | 0.06829 | 0.0222 | 0.01771 | 0.01652 | 0.01932 | 0.02112 | 0.02236 | 0.02217 | 0.02099 | 0.022 | 0.03218 | 0.03659 | 0.03189 | 0.04709 | 0.04004 | 0.03874 | 0.04622 | 0.05547 | 0.05569 | 0.05423 | 0.05548 | 0.05482 | 0.0628 | 0.07477 | 0.06522 | 0.01989 | 0.01721 | 0.01628 | 0.01842 | 0.02091 | 0.023 | 0.02318 | 0.02158 | 0.02043 | 0.02379 | 0.03098 | 0.02745 | 0.04115 | 0.03445 | 0.03294 | 0.03987 | 0.05641 | 0.06397 | 0.06291 | 0.06191 | 0.05813 | 0.05454 | 0.06386 | 0.05576 | 0.01937 | 0.01662 | 0.01588 | 0.01766 | 0.02236 | 0.02658 | 0.02588 | 0.02493 | 0.0225 | 0.02225 | 0.02767 | 0.02411 | 0.03908 | 0.03279 | 0.03081 | 0.03681 | 0.05372 | 0.0622 | 0.06213 | 0.06119 | 0.05873 | 0.05532 | 0.05695 | 0.05146 | 0.0165 | 0.01388 | 0.01332 | 0.01555 | 0.02093 | 0.02374 | 0.02487 | 0.02461 | 0.02423 | 0.02319 | 0.02219 | 0.02087 | 0.04737 | 0.03869 | 0.03661 | 0.04417 | 0.06562 | 0.07233 | 0.0732 | 0.07095 | 0.06801 | 0.06694 | 0.06626 | 0.0631 | 0.02155 | 0.01861 | 0.01762 | 0.01943 | 0.02632 | 0.02994 | 0.03069 | 0.02982 | 0.02928 | 0.02961 | 0.02849 | 0.02671 | 0.05779 | 0.05037 | 0.04869 | 0.05687 | 0.07179 | 0.08371 | 0.0847 | 0.08348 | 0.08309 | 0.07999 | 0.0763 | 0.07331 | 0.02337 | 0.02017 | 0.01835 | 0.01947 | 0.02469 | 0.0291 | 0.03033 | 0.03006 | 0.03018 | 0.02961 | 0.02887 | 0.02954 | 0.05639 | 0.04761 | 0.04574 | 0.05096 | 0.06108 | 0.07186 | 0.07499 | 0.07645 | 0.07576 | 0.07337 | 0.07498 | 0.07107 | 0.02241 | 0.01891 | 0.01804 | 0.02015 | 0.02402 | 0.02807 | 0.02923 | 0.02855 | 0.0275 | 0.02679 | 0.02742 | 0.02634 | 0.04946 | 0.04431 | 0.04311 | 0.04784 | 0.05842 | 0.06925 | 0.07136 | 0.07122 | 0.06932 | 0.0671 | 0.06854 | 0.06071 | 0.01992 | 0.01788 | 0.0171 | 0.01804 | 0.02036 | 0.02388 | 0.02523 | 0.02494 | 0.02378 | 0.02318 | 0.02562 | 0.0232 | 0.04568 | 0.03912 | 0.0365 | 0.03804 | 0.04707 | 0.05764 | 0.05916 | 0.05881 | 0.05556 | 0.05187 | 0.05842 | 0.05338 | 0.0189 | 0.01443 | 0.01354 | 0.01375 | 0.01605 | 0.01987 | 0.02092 | 0.02047 | 0.02198 | 0.02177 | 0.02523 | 0.02331 | 0.04006 | 0.03302 | 0.03137 | 0.03632 | 0.04354 | 0.04893 | 0.04947 | 0.04763 | 0.04818 | 0.06418 | 0.06522 | 0.05645 | 0.02448 | 0.02013 | 0.01903 | 0.02115 | 0.02346 | 0.02663 | 0.02741 | 0.02647 | 0.02798 | 0.03727 | 0.03768 | 0.0327 | 0.04595 | 0.03653 | 0.03388 | 0.03849 | 0.04857 | 0.05615 | 0.05853 | 0.0557 | 0.05569 | 0.07091 | 0.07103 | 0.0648 | 0.01898 | 0.01531 | 0.01407 | 0.01546 | 0.01758 | 0.01991 | 0.02137 | 0.02093 | 0.02173 | 0.03022 | 0.03037 | 0.02673 | 0.05196 | 0.04008 | 0.03683 | 0.04271 | 0.0525 | 0.05989 | 0.06017 | 0.05722 | 0.05727 | 0.07474 | 0.07988 | 0.07345 | 0.02145 | 0.01636 | 0.01482 | 0.01654 | 0.01841 | 0.02143 | 0.02231 | 0.0209 | 0.02143 | 0.0307 | 0.03319 | 0.02974 | 0.05015 | 0.03996 | 0.0379 | 0.04522 | 0.05524 | 0.05921 | 0.05794 | 0.05314 | 0.0539 | 0.07359 | 0.08094 | 0.06988 | 0.02272 | 0.01812 | 0.0169 | 0.01977 | 0.02161 | 0.02288 | 0.02269 | 0.02148 | 0.02251 | 0.03293 | 0.03744 | 0.03263 | 0.04819 | 0.04097 | 0.03964 | 0.0473 | 0.05676 | 0.05699 | 0.05549 | 0.05677 | 0.0561 | 0.06426 | 0.07651 | 0.06674 | 0.02035 | 0.01762 | 0.01666 | 0.01885 | 0.0214 | 0.02354 | 0.02372 | 0.02208 | 0.02091 | 0.02435 | 0.03171 | 0.02809 | 0.0421 | 0.03525 | 0.03371 | 0.0408 | 0.05772 | 0.06546 | 0.06437 | 0.06335 | 0.05948 | 0.05581 | 0.06535 | 0.05706 | 0.01983 | 0.01701 | 0.01625 | 0.01807 | 0.02288 | 0.0272 | 0.02648 | 0.02551 | 0.02302 | 0.02277 | 0.02832 | 0.02467 | 0.03999 | 0.03356 | 0.03153 | 0.03767 | 0.05498 | 0.06366 | 0.06358 | 0.06262 | 0.0601 | 0.05662 | 0.05829 | 0.05267 | 0.01688 | 0.0142 | 0.01363 | 0.01591 | 0.02142 | 0.02429 | 0.02546 | 0.02519 | 0.0248 | 0.02373 | 0.02271 | 0.02136 | 0.04847 | 0.0396 | 0.03746 | 0.0452 | 0.06715 | 0.07402 | 0.07491 | 0.0726 | 0.0696 | 0.0685 | 0.06781 | 0.06458 | 0.02206 | 0.01904 | 0.01803 | 0.01988 | 0.02694 | 0.03064 | 0.03141 | 0.03052 | 0.02996 | 0.0303 | 0.02915 | 0.02734 | 0.05957 | 0.05192 | 0.05018 | 0.05862 | 0.074 | 0.08628 | 0.0873 | 0.08604 | 0.08564 | 0.08245 | 0.07865 | 0.07557 | 0.02409 | 0.02079 | 0.01891 | 0.02007 | 0.02545 | 0.02999 | 0.03126 | 0.03098 | 0.03111 | 0.03052 | 0.02976 | 0.03045 | 0.05812 | 0.04908 | 0.04714 | 0.05252 | 0.06295 | 0.07406 | 0.0773 | 0.0788 | 0.07809 | 0.07562 | 0.07729 | 0.07326 | 0.0231 | 0.01949 | 0.0186 | 0.02077 | 0.02475 | 0.02893 | 0.03013 | 0.02943 | 0.02834 | 0.02761 | 0.02826 | 0.02714 | 0.05098 | 0.04567 | 0.04443 | 0.04931 | 0.06022 | 0.07137 | 0.07355 | 0.07341 | 0.07145 | 0.06916 | 0.07064 | 0.06257 | 0.02053 | 0.01843 | 0.01763 | 0.01859 | 0.02099 | 0.02461 | 0.02601 | 0.0257 | 0.02451 | 0.02389 | 0.02641 | 0.02391 | 0.04708 | 0.04032 | 0.03762 | 0.03922 | 0.04852 | 0.05942 | 0.06098 | 0.06062 | 0.05727 | 0.05346 | 0.06022 | 0.05502 | 0.01948 | 0.01487 | 0.01396 | 0.01417 | 0.01655 | 0.02049 | 0.02156 | 0.0211 | 0.02266 | 0.02244 | 0.02601 | 0.02403 | 0.04129 | 0.03403 | 0.03233 | 0.03744 | 0.04487 | 0.05043 | 0.05099 | 0.04909 | 0.04965 | 0.06615 | 0.06722 | 0.05818 | 0.02523 | 0.02075 | 0.01962 | 0.02179 | 0.02418 | 0.02744 | 0.02825 | 0.02728 | 0.02884 | 0.03841 | 0.03883 | 0.0337 | 0.04736 | 0.03765 | 0.03492 | 0.03967 | 0.05006 | 0.05787 | 0.06033 | 0.05741 | 0.0574 | 0.07309 | 0.07321 | 0.06679 | 0.01956 | 0.01578 | 0.0145 | 0.01593 | 0.01812 | 0.02052 | 0.02203 | 0.02157 | 0.02239 | 0.03115 | 0.0313 | 0.02755 | 0.05356 | 0.04131 | 0.03797 | 0.04402 | 0.05412 | 0.06174 | 0.06201 | 0.05898 | 0.05903 | 0.07704 | 0.08234 | 0.0757 | 0.02211 | 0.01686 | 0.01528 | 0.01705 | 0.01898 | 0.02209 | 0.02299 | 0.02154 | 0.02209 | 0.03164 | 0.03421 | 0.03065 | 0.0517 | 0.04119 | 0.03907 | 0.04662 | 0.05694 | 0.06104 | 0.05973 | 0.05478 | 0.05556 | 0.07586 | 0.08344 | 0.07204 | 0.02342 | 0.01868 | 0.01742 | 0.02038 | 0.02228 | 0.02358 | 0.02339 | 0.02214 | 0.02321 | 0.03395 | 0.0386 | 0.03364 | 0.04967 | 0.04223 | 0.04086 | 0.04875 | 0.05851 | 0.05874 | 0.0572 | 0.05852 | 0.05783 | 0.06624 | 0.07886 | 0.06879 | 0.02098 | 0.01816 | 0.01718 | 0.01943 | 0.02206 | 0.02426 | 0.02445 | 0.02276 | 0.02155 | 0.0251 | 0.03268 | 0.02895 | 0.0434 | 0.03634 | 0.03475 | 0.04206 | 0.05951 | 0.06749 | 0.06636 | 0.06531 | 0.06132 | 0.05754 | 0.06737 | 0.05882 | 0.02044 | 0.01753 | 0.01675 | 0.01863 | 0.02359 | 0.02804 | 0.0273 | 0.0263 | 0.02373 | 0.02347 | 0.02919 | 0.02543 | 0.04122 | 0.03459 | 0.0325 | 0.03883 | 0.05666 | 0.06562 | 0.06554 | 0.06454 | 0.06195 | 0.05835 | 0.06008 | 0.05428 | 0.0174 | 0.01464 | 0.01405 | 0.0164 | 0.02208 | 0.02504 | 0.02624 | 0.02596 | 0.02556 | 0.02446 | 0.0234 | 0.02201 | 0.04996 | 0.04081 | 0.03861 | 0.04659 | 0.06921 | 0.07629 | 0.07721 | 0.07483 | 0.07173 | 0.0706 | 0.06989 | 0.06656 | 0.02273 | 0.01963 | 0.01858 | 0.02049 | 0.02777 | 0.03158 | 0.03237 | 0.03145 | 0.03088 | 0.03123 | 0.03005 | 0.02818 | 0.06125 | 0.05338 | 0.0516 | 0.06027 | 0.07608 | 0.08871 | 0.08976 | 0.08847 | 0.08806 | 0.08477 | 0.08086 | 0.0777 | 0.02477 | 0.02138 | 0.01945 | 0.02063 | 0.02617 | 0.03084 | 0.03215 | 0.03186 | 0.03198 | 0.03138 | 0.0306 | 0.03131 | 0.05975 | 0.05046 | 0.04847 | 0.054 | 0.06472 | 0.07615 | 0.07947 | 0.08102 | 0.08029 | 0.07775 | 0.07946 | 0.07532 | 0.02375 | 0.02004 | 0.01912 | 0.02135 | 0.02545 | 0.02975 | 0.03098 | 0.03026 | 0.02914 | 0.02839 | 0.02905 | 0.02791 | 0.05242 | 0.04695 | 0.04569 | 0.0507 | 0.06191 | 0.07339 | 0.07562 | 0.07548 | 0.07346 | 0.07111 | 0.07263 | 0.06434 | 0.02111 | 0.01895 | 0.01812 | 0.01912 | 0.02158 | 0.02531 | 0.02674 | 0.02643 | 0.0252 | 0.02457 | 0.02715 | 0.02458
| TRUE | Charrua 220 | Charrua 220 | Charrua 220 | Charrua 220 | 4.8714 | 4.8459 | 4.7861 | 4.8415 | 5.2081 | 5.3941 | 5.3313 | 5.3082 | 5.0954 | 5.0741 | 4.9174 | 4.7204 | 2.01 | 2.0305 | 1.994 | 1.9859 | 1.9759 | 2.1313 | 2.1698 | 2.2208 | 2.0876 | 2.059 | 1.9976 | 1.9092 | 4.5365 | 4.372 | 4.3235 | 4.3683 | 4.6876 | 4.8922 | 4.8218 | 4.9179 | 4.726 | 4.6231 | 4.4655 | 4.4189 | 2.9175 | 2.8164 | 2.6962 | 2.5654 | 2.5793 | 2.8217 | 2.8582 | 3.0548 | 2.996 | 2.97 | 2.8958 | 2.7269 | 5.066 | 4.894 | 4.8104 | 4.9136 | 5.3766 | 5.7195 | 5.7414 | 5.8798 | 5.5831 | 5.1794 | 4.948 | 4.9783 | 2.1755 | 2.1288 | 2.1574 | 2.0468 | 1.9553 | 2.0839 | 2.0175 | 2.2975 | 2.2235 | 1.9778 | 1.9384 | 1.9135 | 4.6108 | 4.4119 | 4.4161 | 4.5013 | 4.8298 | 5.1063 | 5.081 | 5.0872 | 4.8861 | 4.8216 | 4.6544 | 4.6728 | 1.9707 | 1.8681 | 1.8191 | 1.7514 | 1.7682 | 1.9397 | 2.0584 | 1.9849 | 1.8785 | 1.8828 | 1.8347 | 1.7956 | 4.4259 | 4.1749 | 4.1482 | 4.3244 | 4.7443 | 4.9687 | 4.8769 | 4.8316 | 4.6172 | 4.7918 | 4.7782 | 4.6154 | 2.0732 | 1.9182 | 1.8634 | 1.8415 | 1.8894 | 2.0271 | 2.1281 | 2.161 | 2.0422 | 2.0982 | 2.0411 | 1.9852 | 4.5007 | 4.2621 | 4.2211 | 4.4306 | 4.7882 | 5.1323 | 4.9918 | 4.9087 | 4.5662 | 4.332 | 4.6811 | 4.5648 | 1.8167 | 1.792 | 1.7485 | 1.7088 | 1.7321 | 1.8855 | 1.8735 | 1.8749 | 1.7468 | 1.6542 | 1.8675 | 1.8442 | 4.6735 | 4.4299 | 4.3862 | 4.5382 | 4.9938 | 5.1964 | 5.0785 | 5.0478 | 4.9722 | 4.8035 | 5.2347 | 5.1913 | 2.1913 | 2.0791 | 2.0512 | 2.0106 | 2.0672 | 2.1999 | 2.1904 | 2.2176 | 2.1517 | 2.1365 | 2.3546 | 2.2832 | 4.7102 | 4.5014 | 4.4639 | 4.6073 | 5.1668 | 5.3374 | 5.2522 | 5.3392 | 5.2324 | 5.0289 | 5.2094 | 5.1233 | 1.9413 | 1.8425 | 1.7989 | 1.7531 | 1.8155 | 1.897 | 1.8928 | 1.9011 | 1.8713 | 1.9033 | 2.0584 | 2.0301 | 4.9287 | 4.6913 | 4.4964 | 4.5527 | 5.0434 | 5.3494 | 5.263 | 5.3485 | 5.18 | 4.9867 | 5.0089 | 5.1021 | 2.2637 | 2.1415 | 2.0998 | 2.0665 | 2.1138 | 2.2405 | 2.2314 | 2.2897 | 2.215 | 2.2308 | 2.3409 | 2.349 | 5.0097 | 4.7198 | 4.5984 | 4.7407 | 5.2905 | 5.8308 | 5.8237 | 6.114 | 5.9151 | 5.5952 | 5.6349 | 5.3984 | 1.9576 | 1.8626 | 1.7813 | 1.7569 | 1.8476 | 1.9616 | 1.9891 | 1.9902 | 1.92 | 1.9149 | 1.9996 | 2.103 | 4.7641 | 4.4623 | 4.4308 | 4.54 | 5.0082 | 5.3212 | 5.2601 | 5.4621 | 5.3539 | 5.1127 | 5.2601 | 5.1784 | 1.8546 | 1.7401 | 1.6835 | 1.6517 | 1.7376 | 1.8467 | 1.8928 | 1.9082 | 1.8717 | 1.8096 | 1.8901 | 1.927 | 5.2941 | 5.109 | 5.1078 | 5.3517 | 5.8035 | 6.0419 | 5.9858 | 6.0577 | 5.9087 | 5.6625 | 5.9168 | 5.6233 | 2.2133 | 2.1038 | 2.0498 | 1.9792 | 1.9912 | 2.1269 | 2.1434 | 2.1852 | 2.1446 | 2.1249 | 2.2949 | 2.2773 | 4.8289 | 4.8011 | 4.7406 | 4.7993 | 5.1684 | 5.3567 | 5.2936 | 5.2704 | 5.0575 | 5.0481 | 4.8944 | 4.6907 | 1.9914 | 2.0097 | 1.9724 | 1.9681 | 1.9607 | 2.116 | 2.1536 | 2.2052 | 2.0718 | 2.0497 | 1.9908 | 1.8996 | 4.5535 | 4.3868 | 4.338 | 4.3846 | 4.7073 | 4.9144 | 4.8438 | 4.9392 | 4.7467 | 4.6469 | 4.4892 | 4.4401 | 2.9289 | 2.8264 | 2.7059 | 2.5755 | 2.5907 | 2.8346 | 2.8712 | 3.0679 | 3.0088 | 2.984 | 2.91 | 2.7397 | 4.9206 | 4.742 | 4.6556 | 4.7631 | 5.2244 | 5.5675 | 5.5876 | 5.7241 | 5.4346 | 5.0745 | 4.8435 | 4.8603 | 2.1103 | 2.0635 | 2.0939 | 1.9901 | 1.904 | 2.0303 | 1.9723 | 2.2427 | 2.1723 | 1.9454 | 1.9051 | 1.8697 | 4.7131 | 4.5106 | 4.5127 | 4.5919 | 4.9294 | 5.2147 | 5.1897 | 5.1994 | 4.9936 | 4.9169 | 4.7451 | 4.7711 | 2.0166 | 1.9123 | 1.8615 | 1.7902 | 1.805 | 1.9773 | 2.0978 | 2.0246 | 1.9175 | 1.9194 | 1.8708 | 1.8342 | 4.4396 | 4.1859 | 4.1592 | 4.3366 | 4.7613 | 4.9888 | 4.8968 | 4.8509 | 4.6357 | 4.8136 | 4.8012 | 4.6343 | 2.0793 | 1.9232 | 1.8682 | 1.8469 | 1.8962 | 2.0351 | 2.1362 | 2.1687 | 2.0499 | 2.1075 | 2.051 | 1.9934 | 4.5743 | 4.3344 | 4.2943 | 4.5051 | 4.8685 | 5.215 | 5.0724 | 4.9892 | 4.6434 | 4.3971 | 4.751 | 4.6372 | 1.8492 | 1.825 | 1.7805 | 1.7387 | 1.762 | 1.9172 | 1.9065 | 1.9082 | 1.7782 | 1.6796 | 1.8955 | 1.874 | 4.6336 | 4.3885 | 4.3435 | 4.4961 | 4.9558 | 5.1625 | 5.0443 | 5.0133 | 4.9356 | 4.7648 | 5.2026 | 5.1563 | 2.1694 | 2.0563 | 2.0284 | 1.9902 | 2.0499 | 2.1839 | 2.1736 | 2.2008 | 2.1342 | 2.1172 | 2.3376 | 2.2645 | 4.7622 | 4.5507 | 4.5123 | 4.6552 | 5.223 | 5.3967 | 5.3107 | 5.399 | 5.2914 | 5.085 | 5.2697 | 5.1829 | 1.964 | 1.8639 | 1.8195 | 1.7727 | 1.8361 | 1.9186 | 1.9149 | 1.9229 | 1.8931 | 1.9251 | 2.0821 | 2.0536 | 4.9255 | 4.6835 | 4.4872 | 4.5435 | 5.0424 | 5.3528 | 5.2667 | 5.3531 | 5.1838 | 4.989 | 5.0139 | 5.107 | 2.2624 | 2.1386 | 2.0966 | 2.0636 | 2.1144 | 2.2429 | 2.2336 | 2.2921 | 2.2169 | 2.232 | 2.3429 | 2.351 | 4.7911 | 4.5026 | 4.382 | 4.5226 | 5.0679 | 5.6093 | 5.5996 | 5.8809 | 5.6851 | 5.367 | 5.4089 | 5.1748 | 1.8709 | 1.7758 | 1.6952 | 1.6735 | 1.766 | 1.8799 | 1.9085 | 1.9106 | 1.843 | 1.8377 | 1.9209 | 2.0224 | 4.9997 | 4.6966 | 4.6642 | 4.7686 | 5.2406 | 5.5427 | 5.49 | 5.694 | 5.5876 | 5.3477 | 5.4964 | 5.4202 | 1.9562 | 1.8425 | 1.7845 | 1.7535 | 1.834 | 1.9445 | 1.9918 | 2.0072 | 1.9679 | 1.9059 | 1.9888 | 2.0275 | 5.2147 | 5.0327 | 5.0317 | 5.2751 | 5.7235 | 5.9633 | 5.9096 | 5.9822 | 5.8341 | 5.591 | 5.8434 | 5.5503 | 2.1837 | 2.0747 | 2.021 | 1.9524 | 1.9652 | 2.0995 | 2.1148 | 2.1558 | 2.1141 | 2.0937 | 2.2628 | 2.242 | 4.8098 | 4.7838 | 4.7256 | 4.7853 | 5.1538 | 5.3384 | 5.2743 | 5.2508 | 5.0375 | 5.0309 | 4.8718 | 4.6673 | 1.9833 | 2.0026 | 1.9662 | 1.9623 | 1.9545 | 2.1082 | 2.1456 | 2.1978 | 2.0642 | 2.0419 | 1.9804 | 1.8892 | 4.3964 | 4.2331 | 4.1804 | 4.2275 | 4.544 | 4.7473 | 4.6747 | 4.7681 | 4.5857 | 4.5087 | 4.3538 | 4.2926 | 2.8191 | 2.7184 | 2.5992 | 2.4788 | 2.4975 | 2.7382 | 2.772 | 2.9673 | 2.9129 | 2.9101 | 2.8373 | 2.6556 | 4.983 | 4.8075 | 4.7215 | 4.8264 | 5.29 | 5.6341 | 5.6559 | 5.7918 | 5.4985 | 5.1155 | 4.8861 | 4.9093 | 2.1379 | 2.0912 | 2.12 | 2.0133 | 1.926 | 2.0542 | 1.9911 | 2.2659 | 2.1931 | 1.9557 | 1.9167 | 1.8873 | 4.6928 | 4.4907 | 4.4908 | 4.5689 | 4.9072 | 5.1934 | 5.1691 | 5.1779 | 4.971 | 4.8931 | 4.7229 | 4.7506 | 2.0087 | 1.9045 | 1.853 | 1.7816 | 1.7968 | 1.9694 | 2.0904 | 2.0165 | 1.909 | 1.9099 | 1.8617 | 1.8261 | 4.4826 | 4.2303 | 4.2039 | 4.3772 | 4.8032 | 5.0316 | 4.9419 | 4.8962 | 4.6789 | 4.8386 | 4.8253 | 4.6666 | 2.099 | 1.9436 | 1.8878 | 1.8631 | 1.9113 | 2.0518 | 2.1538 | 2.1857 | 2.066 | 2.1129 | 2.0564 | 2.004 | 4.491 | 4.2524 | 4.2115 | 4.4193 | 4.7798 | 5.126 | 4.987 | 4.9051 | 4.5627 | 4.3239 | 4.6751 | 4.5568 | 1.8143 | 1.7897 | 1.7459 | 1.7053 | 1.7293 | 1.8825 | 1.8725 | 1.8752 | 1.7466 | 1.6515 | 1.8653 | 1.8417 | 4.6467 | 4.4016 | 4.3557 | 4.5052 | 4.9641 | 5.1723 | 5.0564 | 5.0252 | 4.947 | 4.7735 | 5.2087 | 5.1673 | 2.1772 | 2.065 | 2.0363 | 1.996 | 2.0548 | 2.1902 | 2.1806 | 2.2076 | 2.1411 | 2.1236 | 2.3428 | 2.2715 | 4.7158 | 4.5053 | 4.4656 | 4.6058 | 5.1719 | 5.3479 | 5.2648 | 5.3527 | 5.2438 | 5.0353 | 5.2207 | 5.1352 | 1.9451 | 1.8454 | 1.8011 | 1.7543 | 1.8181 | 1.9008 | 1.8977 | 1.9053 | 1.8754 | 1.9062 | 2.0614 | 2.0338 | 4.7077 | 4.4635 | 4.2659 | 4.3235 | 4.8186 | 5.1305 | 5.0473 | 5.1348 | 4.9685 | 4.7778 | 4.8032 | 4.8923 | 2.1676 | 2.0454 | 2.0069 | 1.9784 | 2.0333 | 2.1597 | 2.1492 | 2.2077 | 2.1302 | 2.1449 | 2.2498 | 2.2554 | 5.0747 | 4.779 | 4.6558 | 4.799 | 5.3582 | 5.9066 | 5.8994 | 6.1906 | 5.9906 | 5.6691 | 5.7103 | 5.4735 | 1.984 | 1.8869 | 1.8047 | 1.7797 | 1.8732 | 1.9901 | 2.0177 | 2.0175 | 1.9471 | 1.9417 | 2.0274 | 2.1315 | 4.9721 | 4.6641 | 4.6306 | 4.7367 | 5.2166 | 5.5267 | 5.473 | 5.6771 | 5.5694 | 5.327 | 5.479 | 5.3998 | 1.9441 | 1.8283 | 1.7699 | 1.7387 | 1.823 | 1.9356 | 1.983 | 1.9981 | 1.9594 | 1.8971 | 1.9811 | 2.0192 | 5.2424 | 5.0558 | 5.0538 | 5.3001 | 5.755 | 5.9992 | 5.9447 | 6.0168 | 5.8678 | 5.6231 | 5.8826 | 5.5843 | 2.194 | 2.0837 | 2.0296 | 1.9619 | 1.9764 | 2.1123 | 2.1277 | 2.1688 | 2.1274 | 2.1067 | 2.279 | 2.2571 | 4.6667 | 4.6355 | 4.5735 | 4.6384 | 5.0072 | 5.1987 | 5.1364 | 5.1131 | 4.9022 | 4.9212 | 4.7763 | 4.5603 | 1.9214 | 1.9344 | 1.895 | 1.9005 | 1.8988 | 2.052 | 2.0874 | 2.1401 | 2.0074 | 2.0018 | 1.9494 | 1.8535 | 4.483 | 4.3154 | 4.2642 | 4.3135 | 4.6369 | 4.8449 | 4.7734 | 4.8662 | 4.6789 | 4.5955 | 4.4394 | 4.3807 | 2.8797 | 2.7764 | 2.6563 | 2.5321 | 2.5509 | 2.7948 | 2.83 | 3.0256 | 2.9688 | 2.9572 | 2.8842 | 2.7063 | 5.0002 | 4.8206 | 4.7342 | 4.8412 | 5.3104 | 5.6589 | 5.681 | 5.8161 | 5.5232 | 5.1457 | 4.9151 | 4.9335 | 2.1449 | 2.0964 | 2.1249 | 2.0191 | 1.9337 | 2.0637 | 2.0004 | 2.2753 | 2.2028 | 1.9683 | 1.929 | 1.8977 | 4.7766 | 4.5698 | 4.5683 | 4.6431 | 4.9907 | 5.2853 | 5.261 | 5.2723 | 5.0621 | 4.9783 | 4.8045 | 4.8353 | 2.046 | 1.9396 | 1.8867 | 1.8131 | 1.8276 | 2.0014 | 2.1236 | 2.0502 | 1.9422 | 1.9432 | 1.8945 | 1.8596 | 4.44 | 4.1841 | 4.1575 | 4.3348 | 4.7649 | 4.9963 | 4.9054 | 4.8589 | 4.6435 | 4.822 | 4.811 | 4.64 | 2.079 | 1.9223 | 1.867 | 1.8463 | 1.8973 | 2.0381 | 2.1391 | 2.1706 | 2.0522 | 2.1098 | 2.0543 | 1.9952 | 4.5458 | 4.3044 | 4.2636 | 4.4737 | 4.8405 | 5.1899 | 5.0489 | 4.9668 | 4.6216 | 4.3763 | 4.7345 | 4.6154 | 1.8384 | 1.8132 | 1.7686 | 1.7272 | 1.7519 | 1.907 | 1.8976 | 1.9004 | 1.7704 | 1.6721 | 1.8893 | 1.8659 | 4.6408 | 4.3925 | 4.3457 | 4.4967 | 4.9618 | 5.1742 | 5.0575 | 5.0261 | 4.9461 | 4.7705 | 5.2135 | 5.1683 | 2.1731 | 2.0593 | 2.0305 | 1.9916 | 2.0534 | 2.1904 | 2.1802 | 2.2073 | 2.1402 | 2.1214 | 2.344 | 2.2708 | 4.5361 | 4.32 | 4.2792 | 4.4216 | 4.9904 | 5.175 | 5.0962 | 5.1797 | 5.0677 | 4.8579 | 5.0495 | 4.9595 | 1.8668 | 1.7656 | 1.723 | 1.6816 | 1.7525 | 1.8372 | 1.833 | 1.8413 | 1.8109 | 1.8376 | 1.992 | 1.9636 | 4.9877 | 4.7421 | 4.5443 | 4.5984 | 5.1081 | 5.4231 | 5.3382 | 5.4249 | 5.2526 | 5.0531 | 5.0811 | 5.1756 | 2.2876 | 2.1618 | 2.1175 | 2.0827 | 2.1373 | 2.2696 | 2.2605 | 2.3186 | 2.244 | 2.2578 | 2.3719 | 2.3814 | 4.9917 | 4.6904 | 4.5674 | 4.7091 | 5.2768 | 5.8267 | 5.8196 | 6.1073 | 5.9096 | 5.5876 | 5.6343 | 5.399 | 1.953 | 1.8527 | 1.7707 | 1.7464 | 1.845 | 1.9645 | 1.9923 | 1.9923 | 1.9236 | 1.9173 | 2.0036 | 2.106 | 4.9442 | 4.631 | 4.5959 | 4.7019 | 5.1908 | 5.5058 | 5.4535 | 5.6575 | 5.5494 | 5.3054 | 5.4619 | 5.38 | 1.9339 | 1.8159 | 1.7573 | 1.7263 | 1.8141 | 1.929 | 1.9763 | 1.9912 | 1.9525 | 1.8906 | 1.9764 | 2.0139 | 5.0391 | 4.8525 | 4.8505 | 5.0995 | 5.556 | 5.8099 | 5.7615 | 5.8422 | 5.694 | 5.4514 | 5.7212 | 5.4142 | 2.1162 | 2.0036 | 1.9508 | 1.8912 | 1.9122 | 2.044 | 2.0546 | 2.0972 | 2.0509 | 2.0246 | 2.1996 | 2.1642
| TRUE | Ancoa 500 | Ancoa 500 | Ancoa 500 | Colbun 220 | 0.04357 | 0.03731 | 0.03481 | 0.03629 | 0.0449 | 0.05498 | 0.05643 | 0.0561 | 0.053 | 0.04947 | 0.05573 | 0.05091 | 0.01803 | 0.01376 | 0.01291 | 0.01311 | 0.01531 | 0.01896 | 0.01995 | 0.01952 | 0.02097 | 0.02077 | 0.02407 | 0.02224 | 0.03821 | 0.03149 | 0.02992 | 0.03465 | 0.04153 | 0.04667 | 0.04719 | 0.04543 | 0.04595 | 0.06122 | 0.06221 | 0.05384 | 0.02335 | 0.0192 | 0.01815 | 0.02017 | 0.02238 | 0.0254 | 0.02614 | 0.02525 | 0.02669 | 0.03555 | 0.03594 | 0.03119 | 0.04383 | 0.03484 | 0.03232 | 0.03671 | 0.04633 | 0.05356 | 0.05583 | 0.05313 | 0.05312 | 0.06764 | 0.06775 | 0.06181 | 0.01811 | 0.0146 | 0.01342 | 0.01474 | 0.01677 | 0.01899 | 0.02038 | 0.01997 | 0.02072 | 0.02883 | 0.02897 | 0.0255 | 0.04956 | 0.03823 | 0.03513 | 0.04073 | 0.05008 | 0.05713 | 0.05738 | 0.05457 | 0.05462 | 0.07129 | 0.07619 | 0.07005 | 0.02046 | 0.01561 | 0.01413 | 0.01578 | 0.01756 | 0.02044 | 0.02128 | 0.01993 | 0.02044 | 0.02928 | 0.03165 | 0.02836 | 0.04783 | 0.03811 | 0.03615 | 0.04313 | 0.05268 | 0.05648 | 0.05526 | 0.05068 | 0.05141 | 0.07019 | 0.0772 | 0.06665 | 0.02167 | 0.01729 | 0.01612 | 0.01885 | 0.02061 | 0.02182 | 0.02164 | 0.02048 | 0.02147 | 0.03141 | 0.03571 | 0.03112 | 0.04596 | 0.03908 | 0.03781 | 0.04511 | 0.05414 | 0.05435 | 0.05293 | 0.05415 | 0.05351 | 0.06129 | 0.07298 | 0.06365 | 0.01941 | 0.0168 | 0.01589 | 0.01798 | 0.02041 | 0.02245 | 0.02263 | 0.02106 | 0.01994 | 0.02322 | 0.03024 | 0.02679 | 0.04016 | 0.03362 | 0.03215 | 0.03892 | 0.05505 | 0.06244 | 0.0614 | 0.06042 | 0.05673 | 0.05323 | 0.06233 | 0.05442 | 0.01891 | 0.01622 | 0.0155 | 0.01724 | 0.02183 | 0.02595 | 0.02526 | 0.02433 | 0.02196 | 0.02171 | 0.02701 | 0.02353 | 0.03814 | 0.03201 | 0.03007 | 0.03593 | 0.05243 | 0.06072 | 0.06064 | 0.05972 | 0.05732 | 0.054 | 0.05559 | 0.05023 | 0.0161 | 0.01355 | 0.013 | 0.01518 | 0.02043 | 0.02317 | 0.02428 | 0.02402 | 0.02365 | 0.02263 | 0.02165 | 0.02037 | 0.04623 | 0.03776 | 0.03573 | 0.04311 | 0.06404 | 0.07059 | 0.07144 | 0.06924 | 0.06638 | 0.06533 | 0.06467 | 0.06159 | 0.02104 | 0.01816 | 0.01719 | 0.01896 | 0.02569 | 0.02922 | 0.02995 | 0.0291 | 0.02858 | 0.0289 | 0.0278 | 0.02607 | 0.05648 | 0.04922 | 0.04758 | 0.05558 | 0.07016 | 0.0818 | 0.08277 | 0.08158 | 0.0812 | 0.07817 | 0.07457 | 0.07165 | 0.02284 | 0.01971 | 0.01793 | 0.01902 | 0.02413 | 0.02843 | 0.02964 | 0.02938 | 0.02949 | 0.02894 | 0.02821 | 0.02887 | 0.0551 | 0.04653 | 0.04469 | 0.04979 | 0.05968 | 0.07022 | 0.07328 | 0.07471 | 0.07403 | 0.07169 | 0.07327 | 0.06945 | 0.0219 | 0.01848 | 0.01763 | 0.01969 | 0.02347 | 0.02743 | 0.02856 | 0.0279 | 0.02687 | 0.02617 | 0.02679 | 0.02573 | 0.04833 | 0.0433 | 0.04213 | 0.04675 | 0.05709 | 0.06767 | 0.06973 | 0.0696 | 0.06774 | 0.06557 | 0.06697 | 0.05932 | 0.01946 | 0.01747 | 0.01671 | 0.01763 | 0.0199 | 0.02334 | 0.02466 | 0.02437 | 0.02324 | 0.02265 | 0.02504 | 0.02267 | 0.04464 | 0.03822 | 0.03566 | 0.03718 | 0.046 | 0.05633 | 0.05781 | 0.05747 | 0.05429 | 0.05068 | 0.05709 | 0.05216 | 0.01847 | 0.0141 | 0.01323 | 0.01343 | 0.01569 | 0.01942 | 0.02044 | 0.02 | 0.02148 | 0.02127 | 0.02466 | 0.02278 | 0.03915 | 0.03226 | 0.03065 | 0.0355 | 0.04255 | 0.04781 | 0.04834 | 0.04654 | 0.04708 | 0.06271 | 0.06373 | 0.05516 | 0.02392 | 0.01967 | 0.0186 | 0.02066 | 0.02292 | 0.02602 | 0.02678 | 0.02587 | 0.02735 | 0.03642 | 0.03682 | 0.03196 | 0.0449 | 0.03569 | 0.03311 | 0.03761 | 0.04746 | 0.05487 | 0.0572 | 0.05443 | 0.05442 | 0.06929 | 0.06941 | 0.06332 | 0.01855 | 0.01496 | 0.01375 | 0.0151 | 0.01718 | 0.01945 | 0.02088 | 0.02045 | 0.02123 | 0.02953 | 0.02968 | 0.02612 | 0.05078 | 0.03916 | 0.036 | 0.04174 | 0.05131 | 0.05853 | 0.0588 | 0.05591 | 0.05596 | 0.07304 | 0.07806 | 0.07177 | 0.02097 | 0.01599 | 0.01448 | 0.01616 | 0.01799 | 0.02094 | 0.0218 | 0.02042 | 0.02094 | 0.03 | 0.03243 | 0.02906 | 0.04901 | 0.03905 | 0.03704 | 0.04419 | 0.05398 | 0.05786 | 0.05662 | 0.05193 | 0.05267 | 0.07191 | 0.0791 | 0.06829 | 0.0222 | 0.01771 | 0.01652 | 0.01932 | 0.02112 | 0.02236 | 0.02217 | 0.02099 | 0.022 | 0.03218 | 0.03659 | 0.03189 | 0.04709 | 0.04004 | 0.03874 | 0.04622 | 0.05547 | 0.05569 | 0.05423 | 0.05548 | 0.05482 | 0.0628 | 0.07477 | 0.06522 | 0.01989 | 0.01721 | 0.01628 | 0.01842 | 0.02091 | 0.023 | 0.02318 | 0.02158 | 0.02043 | 0.02379 | 0.03098 | 0.02745 | 0.04115 | 0.03445 | 0.03294 | 0.03987 | 0.05641 | 0.06397 | 0.06291 | 0.06191 | 0.05813 | 0.05454 | 0.06386 | 0.05576 | 0.01937 | 0.01662 | 0.01588 | 0.01766 | 0.02236 | 0.02658 | 0.02588 | 0.02493 | 0.0225 | 0.02225 | 0.02767 | 0.02411 | 0.03908 | 0.03279 | 0.03081 | 0.03681 | 0.05372 | 0.0622 | 0.06213 | 0.06119 | 0.05873 | 0.05532 | 0.05695 | 0.05146 | 0.0165 | 0.01388 | 0.01332 | 0.01555 | 0.02093 | 0.02374 | 0.02487 | 0.02461 | 0.02423 | 0.02319 | 0.02219 | 0.02087 | 0.04737 | 0.03869 | 0.03661 | 0.04417 | 0.06562 | 0.07233 | 0.0732 | 0.07095 | 0.06801 | 0.06694 | 0.06626 | 0.0631 | 0.02155 | 0.01861 | 0.01762 | 0.01943 | 0.02632 | 0.02994 | 0.03069 | 0.02982 | 0.02928 | 0.02961 | 0.02849 | 0.02671 | 0.05779 | 0.05037 | 0.04869 | 0.05687 | 0.07179 | 0.08371 | 0.0847 | 0.08348 | 0.08309 | 0.07999 | 0.0763 | 0.07331 | 0.02337 | 0.02017 | 0.01835 | 0.01947 | 0.02469 | 0.0291 | 0.03033 | 0.03006 | 0.03018 | 0.02961 | 0.02887 | 0.02954 | 0.05639 | 0.04761 | 0.04574 | 0.05096 | 0.06108 | 0.07186 | 0.07499 | 0.07645 | 0.07576 | 0.07337 | 0.07498 | 0.07107 | 0.02241 | 0.01891 | 0.01804 | 0.02015 | 0.02402 | 0.02807 | 0.02923 | 0.02855 | 0.0275 | 0.02679 | 0.02742 | 0.02634 | 0.04946 | 0.04431 | 0.04311 | 0.04784 | 0.05842 | 0.06925 | 0.07136 | 0.07122 | 0.06932 | 0.0671 | 0.06854 | 0.06071 | 0.01992 | 0.01788 | 0.0171 | 0.01804 | 0.02036 | 0.02388 | 0.02523 | 0.02494 | 0.02378 | 0.02318 | 0.02562 | 0.0232 | 0.04568 | 0.03912 | 0.0365 | 0.03804 | 0.04707 | 0.05764 | 0.05916 | 0.05881 | 0.05556 | 0.05187 | 0.05842 | 0.05338 | 0.0189 | 0.01443 | 0.01354 | 0.01375 | 0.01605 | 0.01987 | 0.02092 | 0.02047 | 0.02198 | 0.02177 | 0.02523 | 0.02331 | 0.04006 | 0.03302 | 0.03137 | 0.03632 | 0.04354 | 0.04893 | 0.04947 | 0.04763 | 0.04818 | 0.06418 | 0.06522 | 0.05645 | 0.02448 | 0.02013 | 0.01903 | 0.02115 | 0.02346 | 0.02663 | 0.02741 | 0.02647 | 0.02798 | 0.03727 | 0.03768 | 0.0327 | 0.04595 | 0.03653 | 0.03388 | 0.03849 | 0.04857 | 0.05615 | 0.05853 | 0.0557 | 0.05569 | 0.07091 | 0.07103 | 0.0648 | 0.01898 | 0.01531 | 0.01407 | 0.01546 | 0.01758 | 0.01991 | 0.02137 | 0.02093 | 0.02173 | 0.03022 | 0.03037 | 0.02673 | 0.05196 | 0.04008 | 0.03683 | 0.04271 | 0.0525 | 0.05989 | 0.06017 | 0.05722 | 0.05727 | 0.07474 | 0.07988 | 0.07345 | 0.02145 | 0.01636 | 0.01482 | 0.01654 | 0.01841 | 0.02143 | 0.02231 | 0.0209 | 0.02143 | 0.0307 | 0.03319 | 0.02974 | 0.05015 | 0.03996 | 0.0379 | 0.04522 | 0.05524 | 0.05921 | 0.05794 | 0.05314 | 0.0539 | 0.07359 | 0.08094 | 0.06988 | 0.02272 | 0.01812 | 0.0169 | 0.01977 | 0.02161 | 0.02288 | 0.02269 | 0.02148 | 0.02251 | 0.03293 | 0.03744 | 0.03263 | 0.04819 | 0.04097 | 0.03964 | 0.0473 | 0.05676 | 0.05699 | 0.05549 | 0.05677 | 0.0561 | 0.06426 | 0.07651 | 0.06674 | 0.02035 | 0.01762 | 0.01666 | 0.01885 | 0.0214 | 0.02354 | 0.02372 | 0.02208 | 0.02091 | 0.02435 | 0.03171 | 0.02809 | 0.0421 | 0.03525 | 0.03371 | 0.0408 | 0.05772 | 0.06546 | 0.06437 | 0.06335 | 0.05948 | 0.05581 | 0.06535 | 0.05706 | 0.01983 | 0.01701 | 0.01625 | 0.01807 | 0.02288 | 0.0272 | 0.02648 | 0.02551 | 0.02302 | 0.02277 | 0.02832 | 0.02467 | 0.03999 | 0.03356 | 0.03153 | 0.03767 | 0.05498 | 0.06366 | 0.06358 | 0.06262 | 0.0601 | 0.05662 | 0.05829 | 0.05267 | 0.01688 | 0.0142 | 0.01363 | 0.01591 | 0.02142 | 0.02429 | 0.02546 | 0.02519 | 0.0248 | 0.02373 | 0.02271 | 0.02136 | 0.04847 | 0.0396 | 0.03746 | 0.0452 | 0.06715 | 0.07402 | 0.07491 | 0.0726 | 0.0696 | 0.0685 | 0.06781 | 0.06458 | 0.02206 | 0.01904 | 0.01803 | 0.01988 | 0.02694 | 0.03064 | 0.03141 | 0.03052 | 0.02996 | 0.0303 | 0.02915 | 0.02734 | 0.05957 | 0.05192 | 0.05018 | 0.05862 | 0.074 | 0.08628 | 0.0873 | 0.08604 | 0.08564 | 0.08245 | 0.07865 | 0.07557 | 0.02409 | 0.02079 | 0.01891 | 0.02007 | 0.02545 | 0.02999 | 0.03126 | 0.03098 | 0.03111 | 0.03052 | 0.02976 | 0.03045 | 0.05812 | 0.04908 | 0.04714 | 0.05252 | 0.06295 | 0.07406 | 0.0773 | 0.0788 | 0.07809 | 0.07562 | 0.07729 | 0.07326 | 0.0231 | 0.01949 | 0.0186 | 0.02077 | 0.02475 | 0.02893 | 0.03013 | 0.02943 | 0.02834 | 0.02761 | 0.02826 | 0.02714 | 0.05098 | 0.04567 | 0.04443 | 0.04931 | 0.06022 | 0.07137 | 0.07355 | 0.07341 | 0.07145 | 0.06916 | 0.07064 | 0.06257 | 0.02053 | 0.01843 | 0.01763 | 0.01859 | 0.02099 | 0.02461 | 0.02601 | 0.0257 | 0.02451 | 0.02389 | 0.02641 | 0.02391 | 0.04708 | 0.04032 | 0.03762 | 0.03922 | 0.04852 | 0.05942 | 0.06098 | 0.06062 | 0.05727 | 0.05346 | 0.06022 | 0.05502 | 0.01948 | 0.01487 | 0.01396 | 0.01417 | 0.01655 | 0.02049 | 0.02156 | 0.0211 | 0.02266 | 0.02244 | 0.02601 | 0.02403 | 0.04129 | 0.03403 | 0.03233 | 0.03744 | 0.04487 | 0.05043 | 0.05099 | 0.04909 | 0.04965 | 0.06615 | 0.06722 | 0.05818 | 0.02523 | 0.02075 | 0.01962 | 0.02179 | 0.02418 | 0.02744 | 0.02825 | 0.02728 | 0.02884 | 0.03841 | 0.03883 | 0.0337 | 0.04736 | 0.03765 | 0.03492 | 0.03967 | 0.05006 | 0.05787 | 0.06033 | 0.05741 | 0.0574 | 0.07309 | 0.07321 | 0.06679 | 0.01956 | 0.01578 | 0.0145 | 0.01593 | 0.01812 | 0.02052 | 0.02203 | 0.02157 | 0.02239 | 0.03115 | 0.0313 | 0.02755 | 0.05356 | 0.04131 | 0.03797 | 0.04402 | 0.05412 | 0.06174 | 0.06201 | 0.05898 | 0.05903 | 0.07704 | 0.08234 | 0.0757 | 0.02211 | 0.01686 | 0.01528 | 0.01705 | 0.01898 | 0.02209 | 0.02299 | 0.02154 | 0.02209 | 0.03164 | 0.03421 | 0.03065 | 0.0517 | 0.04119 | 0.03907 | 0.04662 | 0.05694 | 0.06104 | 0.05973 | 0.05478 | 0.05556 | 0.07586 | 0.08344 | 0.07204 | 0.02342 | 0.01868 | 0.01742 | 0.02038 | 0.02228 | 0.02358 | 0.02339 | 0.02214 | 0.02321 | 0.03395 | 0.0386 | 0.03364 | 0.04967 | 0.04223 | 0.04086 | 0.04875 | 0.05851 | 0.05874 | 0.0572 | 0.05852 | 0.05783 | 0.06624 | 0.07886 | 0.06879 | 0.02098 | 0.01816 | 0.01718 | 0.01943 | 0.02206 | 0.02426 | 0.02445 | 0.02276 | 0.02155 | 0.0251 | 0.03268 | 0.02895 | 0.0434 | 0.03634 | 0.03475 | 0.04206 | 0.05951 | 0.06749 | 0.06636 | 0.06531 | 0.06132 | 0.05754 | 0.06737 | 0.05882 | 0.02044 | 0.01753 | 0.01675 | 0.01863 | 0.02359 | 0.02804 | 0.0273 | 0.0263 | 0.02373 | 0.02347 | 0.02919 | 0.02543 | 0.04122 | 0.03459 | 0.0325 | 0.03883 | 0.05666 | 0.06562 | 0.06554 | 0.06454 | 0.06195 | 0.05835 | 0.06008 | 0.05428 | 0.0174 | 0.01464 | 0.01405 | 0.0164 | 0.02208 | 0.02504 | 0.02624 | 0.02596 | 0.02556 | 0.02446 | 0.0234 | 0.02201 | 0.04996 | 0.04081 | 0.03861 | 0.04659 | 0.06921 | 0.07629 | 0.07721 | 0.07483 | 0.07173 | 0.0706 | 0.06989 | 0.06656 | 0.02273 | 0.01963 | 0.01858 | 0.02049 | 0.02777 | 0.03158 | 0.03237 | 0.03145 | 0.03088 | 0.03123 | 0.03005 | 0.02818 | 0.06125 | 0.05338 | 0.0516 | 0.06027 | 0.07608 | 0.08871 | 0.08976 | 0.08847 | 0.08806 | 0.08477 | 0.08086 | 0.0777 | 0.02477 | 0.02138 | 0.01945 | 0.02063 | 0.02617 | 0.03084 | 0.03215 | 0.03186 | 0.03198 | 0.03138 | 0.0306 | 0.03131 | 0.05975 | 0.05046 | 0.04847 | 0.054 | 0.06472 | 0.07615 | 0.07947 | 0.08102 | 0.08029 | 0.07775 | 0.07946 | 0.07532 | 0.02375 | 0.02004 | 0.01912 | 0.02135 | 0.02545 | 0.02975 | 0.03098 | 0.03026 | 0.02914 | 0.02839 | 0.02905 | 0.02791 | 0.05242 | 0.04695 | 0.04569 | 0.0507 | 0.06191 | 0.07339 | 0.07562 | 0.07548 | 0.07346 | 0.07111 | 0.07263 | 0.06434 | 0.02111 | 0.01895 | 0.01812 | 0.01912 | 0.02158 | 0.02531 | 0.02674 | 0.02643 | 0.0252 | 0.02457 | 0.02715 | 0.02458
| TRUE | Charrua 500 | Charrua 500 | Charrua 500 | Charrua 220 | 4.8714 | 4.8459 | 4.7861 | 4.8415 | 5.2081 | 5.3941 | 5.3313 | 5.3082 | 5.0954 | 5.0741 | 4.9174 | 4.7204 | 2.01 | 2.0305 | 1.994 | 1.9859 | 1.9759 | 2.1313 | 2.1698 | 2.2208 | 2.0876 | 2.059 | 1.9976 | 1.9092 | 4.5365 | 4.372 | 4.3235 | 4.3683 | 4.6876 | 4.8922 | 4.8218 | 4.9179 | 4.726 | 4.6231 | 4.4655 | 4.4189 | 2.9175 | 2.8164 | 2.6962 | 2.5654 | 2.5793 | 2.8217 | 2.8582 | 3.0548 | 2.996 | 2.97 | 2.8958 | 2.7269 | 5.066 | 4.894 | 4.8104 | 4.9136 | 5.3766 | 5.7195 | 5.7414 | 5.8798 | 5.5831 | 5.1794 | 4.948 | 4.9783 | 2.1755 | 2.1288 | 2.1574 | 2.0468 | 1.9553 | 2.0839 | 2.0175 | 2.2975 | 2.2235 | 1.9778 | 1.9384 | 1.9135 | 4.6108 | 4.4119 | 4.4161 | 4.5013 | 4.8298 | 5.1063 | 5.081 | 5.0872 | 4.8861 | 4.8216 | 4.6544 | 4.6728 | 1.9707 | 1.8681 | 1.8191 | 1.7514 | 1.7682 | 1.9397 | 2.0584 | 1.9849 | 1.8785 | 1.8828 | 1.8347 | 1.7956 | 4.4259 | 4.1749 | 4.1482 | 4.3244 | 4.7443 | 4.9687 | 4.8769 | 4.8316 | 4.6172 | 4.7918 | 4.7782 | 4.6154 | 2.0732 | 1.9182 | 1.8634 | 1.8415 | 1.8894 | 2.0271 | 2.1281 | 2.161 | 2.0422 | 2.0982 | 2.0411 | 1.9852 | 4.5007 | 4.2621 | 4.2211 | 4.4306 | 4.7882 | 5.1323 | 4.9918 | 4.9087 | 4.5662 | 4.332 | 4.6811 | 4.5648 | 1.8167 | 1.792 | 1.7485 | 1.7088 | 1.7321 | 1.8855 | 1.8735 | 1.8749 | 1.7468 | 1.6542 | 1.8675 | 1.8442 | 4.6735 | 4.4299 | 4.3862 | 4.5382 | 4.9938 | 5.1964 | 5.0785 | 5.0478 | 4.9722 | 4.8035 | 5.2347 | 5.1913 | 2.1913 | 2.0791 | 2.0512 | 2.0106 | 2.0672 | 2.1999 | 2.1904 | 2.2176 | 2.1517 | 2.1365 | 2.3546 | 2.2832 | 4.7102 | 4.5014 | 4.4639 | 4.6073 | 5.1668 | 5.3374 | 5.2522 | 5.3392 | 5.2324 | 5.0289 | 5.2094 | 5.1233 | 1.9413 | 1.8425 | 1.7989 | 1.7531 | 1.8155 | 1.897 | 1.8928 | 1.9011 | 1.8713 | 1.9033 | 2.0584 | 2.0301 | 4.9287 | 4.6913 | 4.4964 | 4.5527 | 5.0434 | 5.3494 | 5.263 | 5.3485 | 5.18 | 4.9867 | 5.0089 | 5.1021 | 2.2637 | 2.1415 | 2.0998 | 2.0665 | 2.1138 | 2.2405 | 2.2314 | 2.2897 | 2.215 | 2.2308 | 2.3409 | 2.349 | 5.0097 | 4.7198 | 4.5984 | 4.7407 | 5.2905 | 5.8308 | 5.8237 | 6.114 | 5.9151 | 5.5952 | 5.6349 | 5.3984 | 1.9576 | 1.8626 | 1.7813 | 1.7569 | 1.8476 | 1.9616 | 1.9891 | 1.9902 | 1.92 | 1.9149 | 1.9996 | 2.103 | 4.7641 | 4.4623 | 4.4308 | 4.54 | 5.0082 | 5.3212 | 5.2601 | 5.4621 | 5.3539 | 5.1127 | 5.2601 | 5.1784 | 1.8546 | 1.7401 | 1.6835 | 1.6517 | 1.7376 | 1.8467 | 1.8928 | 1.9082 | 1.8717 | 1.8096 | 1.8901 | 1.927 | 5.2941 | 5.109 | 5.1078 | 5.3517 | 5.8035 | 6.0419 | 5.9858 | 6.0577 | 5.9087 | 5.6625 | 5.9168 | 5.6233 | 2.2133 | 2.1038 | 2.0498 | 1.9792 | 1.9912 | 2.1269 | 2.1434 | 2.1852 | 2.1446 | 2.1249 | 2.2949 | 2.2773 | 4.8289 | 4.8011 | 4.7406 | 4.7993 | 5.1684 | 5.3567 | 5.2936 | 5.2704 | 5.0575 | 5.0481 | 4.8944 | 4.6907 | 1.9914 | 2.0097 | 1.9724 | 1.9681 | 1.9607 | 2.116 | 2.1536 | 2.2052 | 2.0718 | 2.0497 | 1.9908 | 1.8996 | 4.5535 | 4.3868 | 4.338 | 4.3846 | 4.7073 | 4.9144 | 4.8438 | 4.9392 | 4.7467 | 4.6469 | 4.4892 | 4.4401 | 2.9289 | 2.8264 | 2.7059 | 2.5755 | 2.5907 | 2.8346 | 2.8712 | 3.0679 | 3.0088 | 2.984 | 2.91 | 2.7397 | 4.9206 | 4.742 | 4.6556 | 4.7631 | 5.2244 | 5.5675 | 5.5876 | 5.7241 | 5.4346 | 5.0745 | 4.8435 | 4.8603 | 2.1103 | 2.0635 | 2.0939 | 1.9901 | 1.904 | 2.0303 | 1.9723 | 2.2427 | 2.1723 | 1.9454 | 1.9051 | 1.8697 | 4.7131 | 4.5106 | 4.5127 | 4.5919 | 4.9294 | 5.2147 | 5.1897 | 5.1994 | 4.9936 | 4.9169 | 4.7451 | 4.7711 | 2.0166 | 1.9123 | 1.8615 | 1.7902 | 1.805 | 1.9773 | 2.0978 | 2.0246 | 1.9175 | 1.9194 | 1.8708 | 1.8342 | 4.4396 | 4.1859 | 4.1592 | 4.3366 | 4.7613 | 4.9888 | 4.8968 | 4.8509 | 4.6357 | 4.8136 | 4.8012 | 4.6343 | 2.0793 | 1.9232 | 1.8682 | 1.8469 | 1.8962 | 2.0351 | 2.1362 | 2.1687 | 2.0499 | 2.1075 | 2.051 | 1.9934 | 4.5743 | 4.3344 | 4.2943 | 4.5051 | 4.8685 | 5.215 | 5.0724 | 4.9892 | 4.6434 | 4.3971 | 4.751 | 4.6372 | 1.8492 | 1.825 | 1.7805 | 1.7387 | 1.762 | 1.9172 | 1.9065 | 1.9082 | 1.7782 | 1.6796 | 1.8955 | 1.874 | 4.6336 | 4.3885 | 4.3435 | 4.4961 | 4.9558 | 5.1625 | 5.0443 | 5.0133 | 4.9356 | 4.7648 | 5.2026 | 5.1563 | 2.1694 | 2.0563 | 2.0284 | 1.9902 | 2.0499 | 2.1839 | 2.1736 | 2.2008 | 2.1342 | 2.1172 | 2.3376 | 2.2645 | 4.7622 | 4.5507 | 4.5123 | 4.6552 | 5.223 | 5.3967 | 5.3107 | 5.399 | 5.2914 | 5.085 | 5.2697 | 5.1829 | 1.964 | 1.8639 | 1.8195 | 1.7727 | 1.8361 | 1.9186 | 1.9149 | 1.9229 | 1.8931 | 1.9251 | 2.0821 | 2.0536 | 4.9255 | 4.6835 | 4.4872 | 4.5435 | 5.0424 | 5.3528 | 5.2667 | 5.3531 | 5.1838 | 4.989 | 5.0139 | 5.107 | 2.2624 | 2.1386 | 2.0966 | 2.0636 | 2.1144 | 2.2429 | 2.2336 | 2.2921 | 2.2169 | 2.232 | 2.3429 | 2.351 | 4.7911 | 4.5026 | 4.382 | 4.5226 | 5.0679 | 5.6093 | 5.5996 | 5.8809 | 5.6851 | 5.367 | 5.4089 | 5.1748 | 1.8709 | 1.7758 | 1.6952 | 1.6735 | 1.766 | 1.8799 | 1.9085 | 1.9106 | 1.843 | 1.8377 | 1.9209 | 2.0224 | 4.9997 | 4.6966 | 4.6642 | 4.7686 | 5.2406 | 5.5427 | 5.49 | 5.694 | 5.5876 | 5.3477 | 5.4964 | 5.4202 | 1.9562 | 1.8425 | 1.7845 | 1.7535 | 1.834 | 1.9445 | 1.9918 | 2.0072 | 1.9679 | 1.9059 | 1.9888 | 2.0275 | 5.2147 | 5.0327 | 5.0317 | 5.2751 | 5.7235 | 5.9633 | 5.9096 | 5.9822 | 5.8341 | 5.591 | 5.8434 | 5.5503 | 2.1837 | 2.0747 | 2.021 | 1.9524 | 1.9652 | 2.0995 | 2.1148 | 2.1558 | 2.1141 | 2.0937 | 2.2628 | 2.242 | 4.8098 | 4.7838 | 4.7256 | 4.7853 | 5.1538 | 5.3384 | 5.2743 | 5.2508 | 5.0375 | 5.0309 | 4.8718 | 4.6673 | 1.9833 | 2.0026 | 1.9662 | 1.9623 | 1.9545 | 2.1082 | 2.1456 | 2.1978 | 2.0642 | 2.0419 | 1.9804 | 1.8892 | 4.3964 | 4.2331 | 4.1804 | 4.2275 | 4.544 | 4.7473 | 4.6747 | 4.7681 | 4.5857 | 4.5087 | 4.3538 | 4.2926 | 2.8191 | 2.7184 | 2.5992 | 2.4788 | 2.4975 | 2.7382 | 2.772 | 2.9673 | 2.9129 | 2.9101 | 2.8373 | 2.6556 | 4.983 | 4.8075 | 4.7215 | 4.8264 | 5.29 | 5.6341 | 5.6559 | 5.7918 | 5.4985 | 5.1155 | 4.8861 | 4.9093 | 2.1379 | 2.0912 | 2.12 | 2.0133 | 1.926 | 2.0542 | 1.9911 | 2.2659 | 2.1931 | 1.9557 | 1.9167 | 1.8873 | 4.6928 | 4.4907 | 4.4908 | 4.5689 | 4.9072 | 5.1934 | 5.1691 | 5.1779 | 4.971 | 4.8931 | 4.7229 | 4.7506 | 2.0087 | 1.9045 | 1.853 | 1.7816 | 1.7968 | 1.9694 | 2.0904 | 2.0165 | 1.909 | 1.9099 | 1.8617 | 1.8261 | 4.4826 | 4.2303 | 4.2039 | 4.3772 | 4.8032 | 5.0316 | 4.9419 | 4.8962 | 4.6789 | 4.8386 | 4.8253 | 4.6666 | 2.099 | 1.9436 | 1.8878 | 1.8631 | 1.9113 | 2.0518 | 2.1538 | 2.1857 | 2.066 | 2.1129 | 2.0564 | 2.004 | 4.491 | 4.2524 | 4.2115 | 4.4193 | 4.7798 | 5.126 | 4.987 | 4.9051 | 4.5627 | 4.3239 | 4.6751 | 4.5568 | 1.8143 | 1.7897 | 1.7459 | 1.7053 | 1.7293 | 1.8825 | 1.8725 | 1.8752 | 1.7466 | 1.6515 | 1.8653 | 1.8417 | 4.6467 | 4.4016 | 4.3557 | 4.5052 | 4.9641 | 5.1723 | 5.0564 | 5.0252 | 4.947 | 4.7735 | 5.2087 | 5.1673 | 2.1772 | 2.065 | 2.0363 | 1.996 | 2.0548 | 2.1902 | 2.1806 | 2.2076 | 2.1411 | 2.1236 | 2.3428 | 2.2715 | 4.7158 | 4.5053 | 4.4656 | 4.6058 | 5.1719 | 5.3479 | 5.2648 | 5.3527 | 5.2438 | 5.0353 | 5.2207 | 5.1352 | 1.9451 | 1.8454 | 1.8011 | 1.7543 | 1.8181 | 1.9008 | 1.8977 | 1.9053 | 1.8754 | 1.9062 | 2.0614 | 2.0338 | 4.7077 | 4.4635 | 4.2659 | 4.3235 | 4.8186 | 5.1305 | 5.0473 | 5.1348 | 4.9685 | 4.7778 | 4.8032 | 4.8923 | 2.1676 | 2.0454 | 2.0069 | 1.9784 | 2.0333 | 2.1597 | 2.1492 | 2.2077 | 2.1302 | 2.1449 | 2.2498 | 2.2554 | 5.0747 | 4.779 | 4.6558 | 4.799 | 5.3582 | 5.9066 | 5.8994 | 6.1906 | 5.9906 | 5.6691 | 5.7103 | 5.4735 | 1.984 | 1.8869 | 1.8047 | 1.7797 | 1.8732 | 1.9901 | 2.0177 | 2.0175 | 1.9471 | 1.9417 | 2.0274 | 2.1315 | 4.9721 | 4.6641 | 4.6306 | 4.7367 | 5.2166 | 5.5267 | 5.473 | 5.6771 | 5.5694 | 5.327 | 5.479 | 5.3998 | 1.9441 | 1.8283 | 1.7699 | 1.7387 | 1.823 | 1.9356 | 1.983 | 1.9981 | 1.9594 | 1.8971 | 1.9811 | 2.0192 | 5.2424 | 5.0558 | 5.0538 | 5.3001 | 5.755 | 5.9992 | 5.9447 | 6.0168 | 5.8678 | 5.6231 | 5.8826 | 5.5843 | 2.194 | 2.0837 | 2.0296 | 1.9619 | 1.9764 | 2.1123 | 2.1277 | 2.1688 | 2.1274 | 2.1067 | 2.279 | 2.2571 | 4.6667 | 4.6355 | 4.5735 | 4.6384 | 5.0072 | 5.1987 | 5.1364 | 5.1131 | 4.9022 | 4.9212 | 4.7763 | 4.5603 | 1.9214 | 1.9344 | 1.895 | 1.9005 | 1.8988 | 2.052 | 2.0874 | 2.1401 | 2.0074 | 2.0018 | 1.9494 | 1.8535 | 4.483 | 4.3154 | 4.2642 | 4.3135 | 4.6369 | 4.8449 | 4.7734 | 4.8662 | 4.6789 | 4.5955 | 4.4394 | 4.3807 | 2.8797 | 2.7764 | 2.6563 | 2.5321 | 2.5509 | 2.7948 | 2.83 | 3.0256 | 2.9688 | 2.9572 | 2.8842 | 2.7063 | 5.0002 | 4.8206 | 4.7342 | 4.8412 | 5.3104 | 5.6589 | 5.681 | 5.8161 | 5.5232 | 5.1457 | 4.9151 | 4.9335 | 2.1449 | 2.0964 | 2.1249 | 2.0191 | 1.9337 | 2.0637 | 2.0004 | 2.2753 | 2.2028 | 1.9683 | 1.929 | 1.8977 | 4.7766 | 4.5698 | 4.5683 | 4.6431 | 4.9907 | 5.2853 | 5.261 | 5.2723 | 5.0621 | 4.9783 | 4.8045 | 4.8353 | 2.046 | 1.9396 | 1.8867 | 1.8131 | 1.8276 | 2.0014 | 2.1236 | 2.0502 | 1.9422 | 1.9432 | 1.8945 | 1.8596 | 4.44 | 4.1841 | 4.1575 | 4.3348 | 4.7649 | 4.9963 | 4.9054 | 4.8589 | 4.6435 | 4.822 | 4.811 | 4.64 | 2.079 | 1.9223 | 1.867 | 1.8463 | 1.8973 | 2.0381 | 2.1391 | 2.1706 | 2.0522 | 2.1098 | 2.0543 | 1.9952 | 4.5458 | 4.3044 | 4.2636 | 4.4737 | 4.8405 | 5.1899 | 5.0489 | 4.9668 | 4.6216 | 4.3763 | 4.7345 | 4.6154 | 1.8384 | 1.8132 | 1.7686 | 1.7272 | 1.7519 | 1.907 | 1.8976 | 1.9004 | 1.7704 | 1.6721 | 1.8893 | 1.8659 | 4.6408 | 4.3925 | 4.3457 | 4.4967 | 4.9618 | 5.1742 | 5.0575 | 5.0261 | 4.9461 | 4.7705 | 5.2135 | 5.1683 | 2.1731 | 2.0593 | 2.0305 | 1.9916 | 2.0534 | 2.1904 | 2.1802 | 2.2073 | 2.1402 | 2.1214 | 2.344 | 2.2708 | 4.5361 | 4.32 | 4.2792 | 4.4216 | 4.9904 | 5.175 | 5.0962 | 5.1797 | 5.0677 | 4.8579 | 5.0495 | 4.9595 | 1.8668 | 1.7656 | 1.723 | 1.6816 | 1.7525 | 1.8372 | 1.833 | 1.8413 | 1.8109 | 1.8376 | 1.992 | 1.9636 | 4.9877 | 4.7421 | 4.5443 | 4.5984 | 5.1081 | 5.4231 | 5.3382 | 5.4249 | 5.2526 | 5.0531 | 5.0811 | 5.1756 | 2.2876 | 2.1618 | 2.1175 | 2.0827 | 2.1373 | 2.2696 | 2.2605 | 2.3186 | 2.244 | 2.2578 | 2.3719 | 2.3814 | 4.9917 | 4.6904 | 4.5674 | 4.7091 | 5.2768 | 5.8267 | 5.8196 | 6.1073 | 5.9096 | 5.5876 | 5.6343 | 5.399 | 1.953 | 1.8527 | 1.7707 | 1.7464 | 1.845 | 1.9645 | 1.9923 | 1.9923 | 1.9236 | 1.9173 | 2.0036 | 2.106 | 4.9442 | 4.631 | 4.5959 | 4.7019 | 5.1908 | 5.5058 | 5.4535 | 5.6575 | 5.5494 | 5.3054 | 5.4619 | 5.38 | 1.9339 | 1.8159 | 1.7573 | 1.7263 | 1.8141 | 1.929 | 1.9763 | 1.9912 | 1.9525 | 1.8906 | 1.9764 | 2.0139 | 5.0391 | 4.8525 | 4.8505 | 5.0995 | 5.556 | 5.8099 | 5.7615 | 5.8422 | 5.694 | 5.4514 | 5.7212 | 5.4142 | 2.1162 | 2.0036 | 1.9508 | 1.8912 | 1.9122 | 2.044 | 2.0546 | 2.0972 | 2.0509 | 2.0246 | 2.1996 | 2.1642
| TRUE | Colbun 220 | Colbun 220 | Colbun 220 | Colbun 220 | 0.04357 | 0.03731 | 0.03481 | 0.03629 | 0.0449 | 0.05498 | 0.05643 | 0.0561 | 0.053 | 0.04947 | 0.05573 | 0.05091 | 0.01803 | 0.01376 | 0.01291 | 0.01311 | 0.01531 | 0.01896 | 0.01995 | 0.01952 | 0.02097 | 0.02077 | 0.02407 | 0.02224 | 0.03821 | 0.03149 | 0.02992 | 0.03465 | 0.04153 | 0.04667 | 0.04719 | 0.04543 | 0.04595 | 0.06122 | 0.06221 | 0.05384 | 0.02335 | 0.0192 | 0.01815 | 0.02017 | 0.02238 | 0.0254 | 0.02614 | 0.02525 | 0.02669 | 0.03555 | 0.03594 | 0.03119 | 0.04383 | 0.03484 | 0.03232 | 0.03671 | 0.04633 | 0.05356 | 0.05583 | 0.05313 | 0.05312 | 0.06764 | 0.06775 | 0.06181 | 0.01811 | 0.0146 | 0.01342 | 0.01474 | 0.01677 | 0.01899 | 0.02038 | 0.01997 | 0.02072 | 0.02883 | 0.02897 | 0.0255 | 0.04956 | 0.03823 | 0.03513 | 0.04073 | 0.05008 | 0.05713 | 0.05738 | 0.05457 | 0.05462 | 0.07129 | 0.07619 | 0.07005 | 0.02046 | 0.01561 | 0.01413 | 0.01578 | 0.01756 | 0.02044 | 0.02128 | 0.01993 | 0.02044 | 0.02928 | 0.03165 | 0.02836 | 0.04783 | 0.03811 | 0.03615 | 0.04313 | 0.05268 | 0.05648 | 0.05526 | 0.05068 | 0.05141 | 0.07019 | 0.0772 | 0.06665 | 0.02167 | 0.01729 | 0.01612 | 0.01885 | 0.02061 | 0.02182 | 0.02164 | 0.02048 | 0.02147 | 0.03141 | 0.03571 | 0.03112 | 0.04596 | 0.03908 | 0.03781 | 0.04511 | 0.05414 | 0.05435 | 0.05293 | 0.05415 | 0.05351 | 0.06129 | 0.07298 | 0.06365 | 0.01941 | 0.0168 | 0.01589 | 0.01798 | 0.02041 | 0.02245 | 0.02263 | 0.02106 | 0.01994 | 0.02322 | 0.03024 | 0.02679 | 0.04016 | 0.03362 | 0.03215 | 0.03892 | 0.05505 | 0.06244 | 0.0614 | 0.06042 | 0.05673 | 0.05323 | 0.06233 | 0.05442 | 0.01891 | 0.01622 | 0.0155 | 0.01724 | 0.02183 | 0.02595 | 0.02526 | 0.02433 | 0.02196 | 0.02171 | 0.02701 | 0.02353 | 0.03814 | 0.03201 | 0.03007 | 0.03593 | 0.05243 | 0.06072 | 0.06064 | 0.05972 | 0.05732 | 0.054 | 0.05559 | 0.05023 | 0.0161 | 0.01355 | 0.013 | 0.01518 | 0.02043 | 0.02317 | 0.02428 | 0.02402 | 0.02365 | 0.02263 | 0.02165 | 0.02037 | 0.04623 | 0.03776 | 0.03573 | 0.04311 | 0.06404 | 0.07059 | 0.07144 | 0.06924 | 0.06638 | 0.06533 | 0.06467 | 0.06159 | 0.02104 | 0.01816 | 0.01719 | 0.01896 | 0.02569 | 0.02922 | 0.02995 | 0.0291 | 0.02858 | 0.0289 | 0.0278 | 0.02607 | 0.05648 | 0.04922 | 0.04758 | 0.05558 | 0.07016 | 0.0818 | 0.08277 | 0.08158 | 0.0812 | 0.07817 | 0.07457 | 0.07165 | 0.02284 | 0.01971 | 0.01793 | 0.01902 | 0.02413 | 0.02843 | 0.02964 | 0.02938 | 0.02949 | 0.02894 | 0.02821 | 0.02887 | 0.0551 | 0.04653 | 0.04469 | 0.04979 | 0.05968 | 0.07022 | 0.07328 | 0.07471 | 0.07403 | 0.07169 | 0.07327 | 0.06945 | 0.0219 | 0.01848 | 0.01763 | 0.01969 | 0.02347 | 0.02743 | 0.02856 | 0.0279 | 0.02687 | 0.02617 | 0.02679 | 0.02573 | 0.04833 | 0.0433 | 0.04213 | 0.04675 | 0.05709 | 0.06767 | 0.06973 | 0.0696 | 0.06774 | 0.06557 | 0.06697 | 0.05932 | 0.01946 | 0.01747 | 0.01671 | 0.01763 | 0.0199 | 0.02334 | 0.02466 | 0.02437 | 0.02324 | 0.02265 | 0.02504 | 0.02267 | 0.04464 | 0.03822 | 0.03566 | 0.03718 | 0.046 | 0.05633 | 0.05781 | 0.05747 | 0.05429 | 0.05068 | 0.05709 | 0.05216 | 0.01847 | 0.0141 | 0.01323 | 0.01343 | 0.01569 | 0.01942 | 0.02044 | 0.02 | 0.02148 | 0.02127 | 0.02466 | 0.02278 | 0.03915 | 0.03226 | 0.03065 | 0.0355 | 0.04255 | 0.04781 | 0.04834 | 0.04654 | 0.04708 | 0.06271 | 0.06373 | 0.05516 | 0.02392 | 0.01967 | 0.0186 | 0.02066 | 0.02292 | 0.02602 | 0.02678 | 0.02587 | 0.02735 | 0.03642 | 0.03682 | 0.03196 | 0.0449 | 0.03569 | 0.03311 | 0.03761 | 0.04746 | 0.05487 | 0.0572 | 0.05443 | 0.05442 | 0.06929 | 0.06941 | 0.06332 | 0.01855 | 0.01496 | 0.01375 | 0.0151 | 0.01718 | 0.01945 | 0.02088 | 0.02045 | 0.02123 | 0.02953 | 0.02968 | 0.02612 | 0.05078 | 0.03916 | 0.036 | 0.04174 | 0.05131 | 0.05853 | 0.0588 | 0.05591 | 0.05596 | 0.07304 | 0.07806 | 0.07177 | 0.02097 | 0.01599 | 0.01448 | 0.01616 | 0.01799 | 0.02094 | 0.0218 | 0.02042 | 0.02094 | 0.03 | 0.03243 | 0.02906 | 0.04901 | 0.03905 | 0.03704 | 0.04419 | 0.05398 | 0.05786 | 0.05662 | 0.05193 | 0.05267 | 0.07191 | 0.0791 | 0.06829 | 0.0222 | 0.01771 | 0.01652 | 0.01932 | 0.02112 | 0.02236 | 0.02217 | 0.02099 | 0.022 | 0.03218 | 0.03659 | 0.03189 | 0.04709 | 0.04004 | 0.03874 | 0.04622 | 0.05547 | 0.05569 | 0.05423 | 0.05548 | 0.05482 | 0.0628 | 0.07477 | 0.06522 | 0.01989 | 0.01721 | 0.01628 | 0.01842 | 0.02091 | 0.023 | 0.02318 | 0.02158 | 0.02043 | 0.02379 | 0.03098 | 0.02745 | 0.04115 | 0.03445 | 0.03294 | 0.03987 | 0.05641 | 0.06397 | 0.06291 | 0.06191 | 0.05813 | 0.05454 | 0.06386 | 0.05576 | 0.01937 | 0.01662 | 0.01588 | 0.01766 | 0.02236 | 0.02658 | 0.02588 | 0.02493 | 0.0225 | 0.02225 | 0.02767 | 0.02411 | 0.03908 | 0.03279 | 0.03081 | 0.03681 | 0.05372 | 0.0622 | 0.06213 | 0.06119 | 0.05873 | 0.05532 | 0.05695 | 0.05146 | 0.0165 | 0.01388 | 0.01332 | 0.01555 | 0.02093 | 0.02374 | 0.02487 | 0.02461 | 0.02423 | 0.02319 | 0.02219 | 0.02087 | 0.04737 | 0.03869 | 0.03661 | 0.04417 | 0.06562 | 0.07233 | 0.0732 | 0.07095 | 0.06801 | 0.06694 | 0.06626 | 0.0631 | 0.02155 | 0.01861 | 0.01762 | 0.01943 | 0.02632 | 0.02994 | 0.03069 | 0.02982 | 0.02928 | 0.02961 | 0.02849 | 0.02671 | 0.05779 | 0.05037 | 0.04869 | 0.05687 | 0.07179 | 0.08371 | 0.0847 | 0.08348 | 0.08309 | 0.07999 | 0.0763 | 0.07331 | 0.02337 | 0.02017 | 0.01835 | 0.01947 | 0.02469 | 0.0291 | 0.03033 | 0.03006 | 0.03018 | 0.02961 | 0.02887 | 0.02954 | 0.05639 | 0.04761 | 0.04574 | 0.05096 | 0.06108 | 0.07186 | 0.07499 | 0.07645 | 0.07576 | 0.07337 | 0.07498 | 0.07107 | 0.02241 | 0.01891 | 0.01804 | 0.02015 | 0.02402 | 0.02807 | 0.02923 | 0.02855 | 0.0275 | 0.02679 | 0.02742 | 0.02634 | 0.04946 | 0.04431 | 0.04311 | 0.04784 | 0.05842 | 0.06925 | 0.07136 | 0.07122 | 0.06932 | 0.0671 | 0.06854 | 0.06071 | 0.01992 | 0.01788 | 0.0171 | 0.01804 | 0.02036 | 0.02388 | 0.02523 | 0.02494 | 0.02378 | 0.02318 | 0.02562 | 0.0232 | 0.04568 | 0.03912 | 0.0365 | 0.03804 | 0.04707 | 0.05764 | 0.05916 | 0.05881 | 0.05556 | 0.05187 | 0.05842 | 0.05338 | 0.0189 | 0.01443 | 0.01354 | 0.01375 | 0.01605 | 0.01987 | 0.02092 | 0.02047 | 0.02198 | 0.02177 | 0.02523 | 0.02331 | 0.04006 | 0.03302 | 0.03137 | 0.03632 | 0.04354 | 0.04893 | 0.04947 | 0.04763 | 0.04818 | 0.06418 | 0.06522 | 0.05645 | 0.02448 | 0.02013 | 0.01903 | 0.02115 | 0.02346 | 0.02663 | 0.02741 | 0.02647 | 0.02798 | 0.03727 | 0.03768 | 0.0327 | 0.04595 | 0.03653 | 0.03388 | 0.03849 | 0.04857 | 0.05615 | 0.05853 | 0.0557 | 0.05569 | 0.07091 | 0.07103 | 0.0648 | 0.01898 | 0.01531 | 0.01407 | 0.01546 | 0.01758 | 0.01991 | 0.02137 | 0.02093 | 0.02173 | 0.03022 | 0.03037 | 0.02673 | 0.05196 | 0.04008 | 0.03683 | 0.04271 | 0.0525 | 0.05989 | 0.06017 | 0.05722 | 0.05727 | 0.07474 | 0.07988 | 0.07345 | 0.02145 | 0.01636 | 0.01482 | 0.01654 | 0.01841 | 0.02143 | 0.02231 | 0.0209 | 0.02143 | 0.0307 | 0.03319 | 0.02974 | 0.05015 | 0.03996 | 0.0379 | 0.04522 | 0.05524 | 0.05921 | 0.05794 | 0.05314 | 0.0539 | 0.07359 | 0.08094 | 0.06988 | 0.02272 | 0.01812 | 0.0169 | 0.01977 | 0.02161 | 0.02288 | 0.02269 | 0.02148 | 0.02251 | 0.03293 | 0.03744 | 0.03263 | 0.04819 | 0.04097 | 0.03964 | 0.0473 | 0.05676 | 0.05699 | 0.05549 | 0.05677 | 0.0561 | 0.06426 | 0.07651 | 0.06674 | 0.02035 | 0.01762 | 0.01666 | 0.01885 | 0.0214 | 0.02354 | 0.02372 | 0.02208 | 0.02091 | 0.02435 | 0.03171 | 0.02809 | 0.0421 | 0.03525 | 0.03371 | 0.0408 | 0.05772 | 0.06546 | 0.06437 | 0.06335 | 0.05948 | 0.05581 | 0.06535 | 0.05706 | 0.01983 | 0.01701 | 0.01625 | 0.01807 | 0.02288 | 0.0272 | 0.02648 | 0.02551 | 0.02302 | 0.02277 | 0.02832 | 0.02467 | 0.03999 | 0.03356 | 0.03153 | 0.03767 | 0.05498 | 0.06366 | 0.06358 | 0.06262 | 0.0601 | 0.05662 | 0.05829 | 0.05267 | 0.01688 | 0.0142 | 0.01363 | 0.01591 | 0.02142 | 0.02429 | 0.02546 | 0.02519 | 0.0248 | 0.02373 | 0.02271 | 0.02136 | 0.04847 | 0.0396 | 0.03746 | 0.0452 | 0.06715 | 0.07402 | 0.07491 | 0.0726 | 0.0696 | 0.0685 | 0.06781 | 0.06458 | 0.02206 | 0.01904 | 0.01803 | 0.01988 | 0.02694 | 0.03064 | 0.03141 | 0.03052 | 0.02996 | 0.0303 | 0.02915 | 0.02734 | 0.05957 | 0.05192 | 0.05018 | 0.05862 | 0.074 | 0.08628 | 0.0873 | 0.08604 | 0.08564 | 0.08245 | 0.07865 | 0.07557 | 0.02409 | 0.02079 | 0.01891 | 0.02007 | 0.02545 | 0.02999 | 0.03126 | 0.03098 | 0.03111 | 0.03052 | 0.02976 | 0.03045 | 0.05812 | 0.04908 | 0.04714 | 0.05252 | 0.06295 | 0.07406 | 0.0773 | 0.0788 | 0.07809 | 0.07562 | 0.07729 | 0.07326 | 0.0231 | 0.01949 | 0.0186 | 0.02077 | 0.02475 | 0.02893 | 0.03013 | 0.02943 | 0.02834 | 0.02761 | 0.02826 | 0.02714 | 0.05098 | 0.04567 | 0.04443 | 0.04931 | 0.06022 | 0.07137 | 0.07355 | 0.07341 | 0.07145 | 0.06916 | 0.07064 | 0.06257 | 0.02053 | 0.01843 | 0.01763 | 0.01859 | 0.02099 | 0.02461 | 0.02601 | 0.0257 | 0.02451 | 0.02389 | 0.02641 | 0.02391 | 0.04708 | 0.04032 | 0.03762 | 0.03922 | 0.04852 | 0.05942 | 0.06098 | 0.06062 | 0.05727 | 0.05346 | 0.06022 | 0.05502 | 0.01948 | 0.01487 | 0.01396 | 0.01417 | 0.01655 | 0.02049 | 0.02156 | 0.0211 | 0.02266 | 0.02244 | 0.02601 | 0.02403 | 0.04129 | 0.03403 | 0.03233 | 0.03744 | 0.04487 | 0.05043 | 0.05099 | 0.04909 | 0.04965 | 0.06615 | 0.06722 | 0.05818 | 0.02523 | 0.02075 | 0.01962 | 0.02179 | 0.02418 | 0.02744 | 0.02825 | 0.02728 | 0.02884 | 0.03841 | 0.03883 | 0.0337 | 0.04736 | 0.03765 | 0.03492 | 0.03967 | 0.05006 | 0.05787 | 0.06033 | 0.05741 | 0.0574 | 0.07309 | 0.07321 | 0.06679 | 0.01956 | 0.01578 | 0.0145 | 0.01593 | 0.01812 | 0.02052 | 0.02203 | 0.02157 | 0.02239 | 0.03115 | 0.0313 | 0.02755 | 0.05356 | 0.04131 | 0.03797 | 0.04402 | 0.05412 | 0.06174 | 0.06201 | 0.05898 | 0.05903 | 0.07704 | 0.08234 | 0.0757 | 0.02211 | 0.01686 | 0.01528 | 0.01705 | 0.01898 | 0.02209 | 0.02299 | 0.02154 | 0.02209 | 0.03164 | 0.03421 | 0.03065 | 0.0517 | 0.04119 | 0.03907 | 0.04662 | 0.05694 | 0.06104 | 0.05973 | 0.05478 | 0.05556 | 0.07586 | 0.08344 | 0.07204 | 0.02342 | 0.01868 | 0.01742 | 0.02038 | 0.02228 | 0.02358 | 0.02339 | 0.02214 | 0.02321 | 0.03395 | 0.0386 | 0.03364 | 0.04967 | 0.04223 | 0.04086 | 0.04875 | 0.05851 | 0.05874 | 0.0572 | 0.05852 | 0.05783 | 0.06624 | 0.07886 | 0.06879 | 0.02098 | 0.01816 | 0.01718 | 0.01943 | 0.02206 | 0.02426 | 0.02445 | 0.02276 | 0.02155 | 0.0251 | 0.03268 | 0.02895 | 0.0434 | 0.03634 | 0.03475 | 0.04206 | 0.05951 | 0.06749 | 0.06636 | 0.06531 | 0.06132 | 0.05754 | 0.06737 | 0.05882 | 0.02044 | 0.01753 | 0.01675 | 0.01863 | 0.02359 | 0.02804 | 0.0273 | 0.0263 | 0.02373 | 0.02347 | 0.02919 | 0.02543 | 0.04122 | 0.03459 | 0.0325 | 0.03883 | 0.05666 | 0.06562 | 0.06554 | 0.06454 | 0.06195 | 0.05835 | 0.06008 | 0.05428 | 0.0174 | 0.01464 | 0.01405 | 0.0164 | 0.02208 | 0.02504 | 0.02624 | 0.02596 | 0.02556 | 0.02446 | 0.0234 | 0.02201 | 0.04996 | 0.04081 | 0.03861 | 0.04659 | 0.06921 | 0.07629 | 0.07721 | 0.07483 | 0.07173 | 0.0706 | 0.06989 | 0.06656 | 0.02273 | 0.01963 | 0.01858 | 0.02049 | 0.02777 | 0.03158 | 0.03237 | 0.03145 | 0.03088 | 0.03123 | 0.03005 | 0.02818 | 0.06125 | 0.05338 | 0.0516 | 0.06027 | 0.07608 | 0.08871 | 0.08976 | 0.08847 | 0.08806 | 0.08477 | 0.08086 | 0.0777 | 0.02477 | 0.02138 | 0.01945 | 0.02063 | 0.02617 | 0.03084 | 0.03215 | 0.03186 | 0.03198 | 0.03138 | 0.0306 | 0.03131 | 0.05975 | 0.05046 | 0.04847 | 0.054 | 0.06472 | 0.07615 | 0.07947 | 0.08102 | 0.08029 | 0.07775 | 0.07946 | 0.07532 | 0.02375 | 0.02004 | 0.01912 | 0.02135 | 0.02545 | 0.02975 | 0.03098 | 0.03026 | 0.02914 | 0.02839 | 0.02905 | 0.02791 | 0.05242 | 0.04695 | 0.04569 | 0.0507 | 0.06191 | 0.07339 | 0.07562 | 0.07548 | 0.07346 | 0.07111 | 0.07263 | 0.06434 | 0.02111 | 0.01895 | 0.01812 | 0.01912 | 0.02158 | 0.02531 | 0.02674 | 0.02643 | 0.0252 | 0.02457 | 0.02715 | 0.02458
| TRUE | Hualpen 220 | Hualpen 220 | Hualpen 220 | Charrua 220 | 4.8714 | 4.8459 | 4.7861 | 4.8415 | 5.2081 | 5.3941 | 5.3313 | 5.3082 | 5.0954 | 5.0741 | 4.9174 | 4.7204 | 2.01 | 2.0305 | 1.994 | 1.9859 | 1.9759 | 2.1313 | 2.1698 | 2.2208 | 2.0876 | 2.059 | 1.9976 | 1.9092 | 4.5365 | 4.372 | 4.3235 | 4.3683 | 4.6876 | 4.8922 | 4.8218 | 4.9179 | 4.726 | 4.6231 | 4.4655 | 4.4189 | 2.9175 | 2.8164 | 2.6962 | 2.5654 | 2.5793 | 2.8217 | 2.8582 | 3.0548 | 2.996 | 2.97 | 2.8958 | 2.7269 | 5.066 | 4.894 | 4.8104 | 4.9136 | 5.3766 | 5.7195 | 5.7414 | 5.8798 | 5.5831 | 5.1794 | 4.948 | 4.9783 | 2.1755 | 2.1288 | 2.1574 | 2.0468 | 1.9553 | 2.0839 | 2.0175 | 2.2975 | 2.2235 | 1.9778 | 1.9384 | 1.9135 | 4.6108 | 4.4119 | 4.4161 | 4.5013 | 4.8298 | 5.1063 | 5.081 | 5.0872 | 4.8861 | 4.8216 | 4.6544 | 4.6728 | 1.9707 | 1.8681 | 1.8191 | 1.7514 | 1.7682 | 1.9397 | 2.0584 | 1.9849 | 1.8785 | 1.8828 | 1.8347 | 1.7956 | 4.4259 | 4.1749 | 4.1482 | 4.3244 | 4.7443 | 4.9687 | 4.8769 | 4.8316 | 4.6172 | 4.7918 | 4.7782 | 4.6154 | 2.0732 | 1.9182 | 1.8634 | 1.8415 | 1.8894 | 2.0271 | 2.1281 | 2.161 | 2.0422 | 2.0982 | 2.0411 | 1.9852 | 4.5007 | 4.2621 | 4.2211 | 4.4306 | 4.7882 | 5.1323 | 4.9918 | 4.9087 | 4.5662 | 4.332 | 4.6811 | 4.5648 | 1.8167 | 1.792 | 1.7485 | 1.7088 | 1.7321 | 1.8855 | 1.8735 | 1.8749 | 1.7468 | 1.6542 | 1.8675 | 1.8442 | 4.6735 | 4.4299 | 4.3862 | 4.5382 | 4.9938 | 5.1964 | 5.0785 | 5.0478 | 4.9722 | 4.8035 | 5.2347 | 5.1913 | 2.1913 | 2.0791 | 2.0512 | 2.0106 | 2.0672 | 2.1999 | 2.1904 | 2.2176 | 2.1517 | 2.1365 | 2.3546 | 2.2832 | 4.7102 | 4.5014 | 4.4639 | 4.6073 | 5.1668 | 5.3374 | 5.2522 | 5.3392 | 5.2324 | 5.0289 | 5.2094 | 5.1233 | 1.9413 | 1.8425 | 1.7989 | 1.7531 | 1.8155 | 1.897 | 1.8928 | 1.9011 | 1.8713 | 1.9033 | 2.0584 | 2.0301 | 4.9287 | 4.6913 | 4.4964 | 4.5527 | 5.0434 | 5.3494 | 5.263 | 5.3485 | 5.18 | 4.9867 | 5.0089 | 5.1021 | 2.2637 | 2.1415 | 2.0998 | 2.0665 | 2.1138 | 2.2405 | 2.2314 | 2.2897 | 2.215 | 2.2308 | 2.3409 | 2.349 | 5.0097 | 4.7198 | 4.5984 | 4.7407 | 5.2905 | 5.8308 | 5.8237 | 6.114 | 5.9151 | 5.5952 | 5.6349 | 5.3984 | 1.9576 | 1.8626 | 1.7813 | 1.7569 | 1.8476 | 1.9616 | 1.9891 | 1.9902 | 1.92 | 1.9149 | 1.9996 | 2.103 | 4.7641 | 4.4623 | 4.4308 | 4.54 | 5.0082 | 5.3212 | 5.2601 | 5.4621 | 5.3539 | 5.1127 | 5.2601 | 5.1784 | 1.8546 | 1.7401 | 1.6835 | 1.6517 | 1.7376 | 1.8467 | 1.8928 | 1.9082 | 1.8717 | 1.8096 | 1.8901 | 1.927 | 5.2941 | 5.109 | 5.1078 | 5.3517 | 5.8035 | 6.0419 | 5.9858 | 6.0577 | 5.9087 | 5.6625 | 5.9168 | 5.6233 | 2.2133 | 2.1038 | 2.0498 | 1.9792 | 1.9912 | 2.1269 | 2.1434 | 2.1852 | 2.1446 | 2.1249 | 2.2949 | 2.2773 | 4.8289 | 4.8011 | 4.7406 | 4.7993 | 5.1684 | 5.3567 | 5.2936 | 5.2704 | 5.0575 | 5.0481 | 4.8944 | 4.6907 | 1.9914 | 2.0097 | 1.9724 | 1.9681 | 1.9607 | 2.116 | 2.1536 | 2.2052 | 2.0718 | 2.0497 | 1.9908 | 1.8996 | 4.5535 | 4.3868 | 4.338 | 4.3846 | 4.7073 | 4.9144 | 4.8438 | 4.9392 | 4.7467 | 4.6469 | 4.4892 | 4.4401 | 2.9289 | 2.8264 | 2.7059 | 2.5755 | 2.5907 | 2.8346 | 2.8712 | 3.0679 | 3.0088 | 2.984 | 2.91 | 2.7397 | 4.9206 | 4.742 | 4.6556 | 4.7631 | 5.2244 | 5.5675 | 5.5876 | 5.7241 | 5.4346 | 5.0745 | 4.8435 | 4.8603 | 2.1103 | 2.0635 | 2.0939 | 1.9901 | 1.904 | 2.0303 | 1.9723 | 2.2427 | 2.1723 | 1.9454 | 1.9051 | 1.8697 | 4.7131 | 4.5106 | 4.5127 | 4.5919 | 4.9294 | 5.2147 | 5.1897 | 5.1994 | 4.9936 | 4.9169 | 4.7451 | 4.7711 | 2.0166 | 1.9123 | 1.8615 | 1.7902 | 1.805 | 1.9773 | 2.0978 | 2.0246 | 1.9175 | 1.9194 | 1.8708 | 1.8342 | 4.4396 | 4.1859 | 4.1592 | 4.3366 | 4.7613 | 4.9888 | 4.8968 | 4.8509 | 4.6357 | 4.8136 | 4.8012 | 4.6343 | 2.0793 | 1.9232 | 1.8682 | 1.8469 | 1.8962 | 2.0351 | 2.1362 | 2.1687 | 2.0499 | 2.1075 | 2.051 | 1.9934 | 4.5743 | 4.3344 | 4.2943 | 4.5051 | 4.8685 | 5.215 | 5.0724 | 4.9892 | 4.6434 | 4.3971 | 4.751 | 4.6372 | 1.8492 | 1.825 | 1.7805 | 1.7387 | 1.762 | 1.9172 | 1.9065 | 1.9082 | 1.7782 | 1.6796 | 1.8955 | 1.874 | 4.6336 | 4.3885 | 4.3435 | 4.4961 | 4.9558 | 5.1625 | 5.0443 | 5.0133 | 4.9356 | 4.7648 | 5.2026 | 5.1563 | 2.1694 | 2.0563 | 2.0284 | 1.9902 | 2.0499 | 2.1839 | 2.1736 | 2.2008 | 2.1342 | 2.1172 | 2.3376 | 2.2645 | 4.7622 | 4.5507 | 4.5123 | 4.6552 | 5.223 | 5.3967 | 5.3107 | 5.399 | 5.2914 | 5.085 | 5.2697 | 5.1829 | 1.964 | 1.8639 | 1.8195 | 1.7727 | 1.8361 | 1.9186 | 1.9149 | 1.9229 | 1.8931 | 1.9251 | 2.0821 | 2.0536 | 4.9255 | 4.6835 | 4.4872 | 4.5435 | 5.0424 | 5.3528 | 5.2667 | 5.3531 | 5.1838 | 4.989 | 5.0139 | 5.107 | 2.2624 | 2.1386 | 2.0966 | 2.0636 | 2.1144 | 2.2429 | 2.2336 | 2.2921 | 2.2169 | 2.232 | 2.3429 | 2.351 | 4.7911 | 4.5026 | 4.382 | 4.5226 | 5.0679 | 5.6093 | 5.5996 | 5.8809 | 5.6851 | 5.367 | 5.4089 | 5.1748 | 1.8709 | 1.7758 | 1.6952 | 1.6735 | 1.766 | 1.8799 | 1.9085 | 1.9106 | 1.843 | 1.8377 | 1.9209 | 2.0224 | 4.9997 | 4.6966 | 4.6642 | 4.7686 | 5.2406 | 5.5427 | 5.49 | 5.694 | 5.5876 | 5.3477 | 5.4964 | 5.4202 | 1.9562 | 1.8425 | 1.7845 | 1.7535 | 1.834 | 1.9445 | 1.9918 | 2.0072 | 1.9679 | 1.9059 | 1.9888 | 2.0275 | 5.2147 | 5.0327 | 5.0317 | 5.2751 | 5.7235 | 5.9633 | 5.9096 | 5.9822 | 5.8341 | 5.591 | 5.8434 | 5.5503 | 2.1837 | 2.0747 | 2.021 | 1.9524 | 1.9652 | 2.0995 | 2.1148 | 2.1558 | 2.1141 | 2.0937 | 2.2628 | 2.242 | 4.8098 | 4.7838 | 4.7256 | 4.7853 | 5.1538 | 5.3384 | 5.2743 | 5.2508 | 5.0375 | 5.0309 | 4.8718 | 4.6673 | 1.9833 | 2.0026 | 1.9662 | 1.9623 | 1.9545 | 2.1082 | 2.1456 | 2.1978 | 2.0642 | 2.0419 | 1.9804 | 1.8892 | 4.3964 | 4.2331 | 4.1804 | 4.2275 | 4.544 | 4.7473 | 4.6747 | 4.7681 | 4.5857 | 4.5087 | 4.3538 | 4.2926 | 2.8191 | 2.7184 | 2.5992 | 2.4788 | 2.4975 | 2.7382 | 2.772 | 2.9673 | 2.9129 | 2.9101 | 2.8373 | 2.6556 | 4.983 | 4.8075 | 4.7215 | 4.8264 | 5.29 | 5.6341 | 5.6559 | 5.7918 | 5.4985 | 5.1155 | 4.8861 | 4.9093 | 2.1379 | 2.0912 | 2.12 | 2.0133 | 1.926 | 2.0542 | 1.9911 | 2.2659 | 2.1931 | 1.9557 | 1.9167 | 1.8873 | 4.6928 | 4.4907 | 4.4908 | 4.5689 | 4.9072 | 5.1934 | 5.1691 | 5.1779 | 4.971 | 4.8931 | 4.7229 | 4.7506 | 2.0087 | 1.9045 | 1.853 | 1.7816 | 1.7968 | 1.9694 | 2.0904 | 2.0165 | 1.909 | 1.9099 | 1.8617 | 1.8261 | 4.4826 | 4.2303 | 4.2039 | 4.3772 | 4.8032 | 5.0316 | 4.9419 | 4.8962 | 4.6789 | 4.8386 | 4.8253 | 4.6666 | 2.099 | 1.9436 | 1.8878 | 1.8631 | 1.9113 | 2.0518 | 2.1538 | 2.1857 | 2.066 | 2.1129 | 2.0564 | 2.004 | 4.491 | 4.2524 | 4.2115 | 4.4193 | 4.7798 | 5.126 | 4.987 | 4.9051 | 4.5627 | 4.3239 | 4.6751 | 4.5568 | 1.8143 | 1.7897 | 1.7459 | 1.7053 | 1.7293 | 1.8825 | 1.8725 | 1.8752 | 1.7466 | 1.6515 | 1.8653 | 1.8417 | 4.6467 | 4.4016 | 4.3557 | 4.5052 | 4.9641 | 5.1723 | 5.0564 | 5.0252 | 4.947 | 4.7735 | 5.2087 | 5.1673 | 2.1772 | 2.065 | 2.0363 | 1.996 | 2.0548 | 2.1902 | 2.1806 | 2.2076 | 2.1411 | 2.1236 | 2.3428 | 2.2715 | 4.7158 | 4.5053 | 4.4656 | 4.6058 | 5.1719 | 5.3479 | 5.2648 | 5.3527 | 5.2438 | 5.0353 | 5.2207 | 5.1352 | 1.9451 | 1.8454 | 1.8011 | 1.7543 | 1.8181 | 1.9008 | 1.8977 | 1.9053 | 1.8754 | 1.9062 | 2.0614 | 2.0338 | 4.7077 | 4.4635 | 4.2659 | 4.3235 | 4.8186 | 5.1305 | 5.0473 | 5.1348 | 4.9685 | 4.7778 | 4.8032 | 4.8923 | 2.1676 | 2.0454 | 2.0069 | 1.9784 | 2.0333 | 2.1597 | 2.1492 | 2.2077 | 2.1302 | 2.1449 | 2.2498 | 2.2554 | 5.0747 | 4.779 | 4.6558 | 4.799 | 5.3582 | 5.9066 | 5.8994 | 6.1906 | 5.9906 | 5.6691 | 5.7103 | 5.4735 | 1.984 | 1.8869 | 1.8047 | 1.7797 | 1.8732 | 1.9901 | 2.0177 | 2.0175 | 1.9471 | 1.9417 | 2.0274 | 2.1315 | 4.9721 | 4.6641 | 4.6306 | 4.7367 | 5.2166 | 5.5267 | 5.473 | 5.6771 | 5.5694 | 5.327 | 5.479 | 5.3998 | 1.9441 | 1.8283 | 1.7699 | 1.7387 | 1.823 | 1.9356 | 1.983 | 1.9981 | 1.9594 | 1.8971 | 1.9811 | 2.0192 | 5.2424 | 5.0558 | 5.0538 | 5.3001 | 5.755 | 5.9992 | 5.9447 | 6.0168 | 5.8678 | 5.6231 | 5.8826 | 5.5843 | 2.194 | 2.0837 | 2.0296 | 1.9619 | 1.9764 | 2.1123 | 2.1277 | 2.1688 | 2.1274 | 2.1067 | 2.279 | 2.2571 | 4.6667 | 4.6355 | 4.5735 | 4.6384 | 5.0072 | 5.1987 | 5.1364 | 5.1131 | 4.9022 | 4.9212 | 4.7763 | 4.5603 | 1.9214 | 1.9344 | 1.895 | 1.9005 | 1.8988 | 2.052 | 2.0874 | 2.1401 | 2.0074 | 2.0018 | 1.9494 | 1.8535 | 4.483 | 4.3154 | 4.2642 | 4.3135 | 4.6369 | 4.8449 | 4.7734 | 4.8662 | 4.6789 | 4.5955 | 4.4394 | 4.3807 | 2.8797 | 2.7764 | 2.6563 | 2.5321 | 2.5509 | 2.7948 | 2.83 | 3.0256 | 2.9688 | 2.9572 | 2.8842 | 2.7063 | 5.0002 | 4.8206 | 4.7342 | 4.8412 | 5.3104 | 5.6589 | 5.681 | 5.8161 | 5.5232 | 5.1457 | 4.9151 | 4.9335 | 2.1449 | 2.0964 | 2.1249 | 2.0191 | 1.9337 | 2.0637 | 2.0004 | 2.2753 | 2.2028 | 1.9683 | 1.929 | 1.8977 | 4.7766 | 4.5698 | 4.5683 | 4.6431 | 4.9907 | 5.2853 | 5.261 | 5.2723 | 5.0621 | 4.9783 | 4.8045 | 4.8353 | 2.046 | 1.9396 | 1.8867 | 1.8131 | 1.8276 | 2.0014 | 2.1236 | 2.0502 | 1.9422 | 1.9432 | 1.8945 | 1.8596 | 4.44 | 4.1841 | 4.1575 | 4.3348 | 4.7649 | 4.9963 | 4.9054 | 4.8589 | 4.6435 | 4.822 | 4.811 | 4.64 | 2.079 | 1.9223 | 1.867 | 1.8463 | 1.8973 | 2.0381 | 2.1391 | 2.1706 | 2.0522 | 2.1098 | 2.0543 | 1.9952 | 4.5458 | 4.3044 | 4.2636 | 4.4737 | 4.8405 | 5.1899 | 5.0489 | 4.9668 | 4.6216 | 4.3763 | 4.7345 | 4.6154 | 1.8384 | 1.8132 | 1.7686 | 1.7272 | 1.7519 | 1.907 | 1.8976 | 1.9004 | 1.7704 | 1.6721 | 1.8893 | 1.8659 | 4.6408 | 4.3925 | 4.3457 | 4.4967 | 4.9618 | 5.1742 | 5.0575 | 5.0261 | 4.9461 | 4.7705 | 5.2135 | 5.1683 | 2.1731 | 2.0593 | 2.0305 | 1.9916 | 2.0534 | 2.1904 | 2.1802 | 2.2073 | 2.1402 | 2.1214 | 2.344 | 2.2708 | 4.5361 | 4.32 | 4.2792 | 4.4216 | 4.9904 | 5.175 | 5.0962 | 5.1797 | 5.0677 | 4.8579 | 5.0495 | 4.9595 | 1.8668 | 1.7656 | 1.723 | 1.6816 | 1.7525 | 1.8372 | 1.833 | 1.8413 | 1.8109 | 1.8376 | 1.992 | 1.9636 | 4.9877 | 4.7421 | 4.5443 | 4.5984 | 5.1081 | 5.4231 | 5.3382 | 5.4249 | 5.2526 | 5.0531 | 5.0811 | 5.1756 | 2.2876 | 2.1618 | 2.1175 | 2.0827 | 2.1373 | 2.2696 | 2.2605 | 2.3186 | 2.244 | 2.2578 | 2.3719 | 2.3814 | 4.9917 | 4.6904 | 4.5674 | 4.7091 | 5.2768 | 5.8267 | 5.8196 | 6.1073 | 5.9096 | 5.5876 | 5.6343 | 5.399 | 1.953 | 1.8527 | 1.7707 | 1.7464 | 1.845 | 1.9645 | 1.9923 | 1.9923 | 1.9236 | 1.9173 | 2.0036 | 2.106 | 4.9442 | 4.631 | 4.5959 | 4.7019 | 5.1908 | 5.5058 | 5.4535 | 5.6575 | 5.5494 | 5.3054 | 5.4619 | 5.38 | 1.9339 | 1.8159 | 1.7573 | 1.7263 | 1.8141 | 1.929 | 1.9763 | 1.9912 | 1.9525 | 1.8906 | 1.9764 | 2.0139 | 5.0391 | 4.8525 | 4.8505 | 5.0995 | 5.556 | 5.8099 | 5.7615 | 5.8422 | 5.694 | 5.4514 | 5.7212 | 5.4142 | 2.1162 | 2.0036 | 1.9508 | 1.8912 | 1.9122 | 2.044 | 2.0546 | 2.0972 | 2.0509 | 2.0246 | 2.1996 | 2.1642
| TRUE | Lagunillas 220 | Lagunillas 220 | Lagunillas 220 | Charrua 220 | 4.8714 | 4.8459 | 4.7861 | 4.8415 | 5.2081 | 5.3941 | 5.3313 | 5.3082 | 5.0954 | 5.0741 | 4.9174 | 4.7204 | 2.01 | 2.0305 | 1.994 | 1.9859 | 1.9759 | 2.1313 | 2.1698 | 2.2208 | 2.0876 | 2.059 | 1.9976 | 1.9092 | 4.5365 | 4.372 | 4.3235 | 4.3683 | 4.6876 | 4.8922 | 4.8218 | 4.9179 | 4.726 | 4.6231 | 4.4655 | 4.4189 | 2.9175 | 2.8164 | 2.6962 | 2.5654 | 2.5793 | 2.8217 | 2.8582 | 3.0548 | 2.996 | 2.97 | 2.8958 | 2.7269 | 5.066 | 4.894 | 4.8104 | 4.9136 | 5.3766 | 5.7195 | 5.7414 | 5.8798 | 5.5831 | 5.1794 | 4.948 | 4.9783 | 2.1755 | 2.1288 | 2.1574 | 2.0468 | 1.9553 | 2.0839 | 2.0175 | 2.2975 | 2.2235 | 1.9778 | 1.9384 | 1.9135 | 4.6108 | 4.4119 | 4.4161 | 4.5013 | 4.8298 | 5.1063 | 5.081 | 5.0872 | 4.8861 | 4.8216 | 4.6544 | 4.6728 | 1.9707 | 1.8681 | 1.8191 | 1.7514 | 1.7682 | 1.9397 | 2.0584 | 1.9849 | 1.8785 | 1.8828 | 1.8347 | 1.7956 | 4.4259 | 4.1749 | 4.1482 | 4.3244 | 4.7443 | 4.9687 | 4.8769 | 4.8316 | 4.6172 | 4.7918 | 4.7782 | 4.6154 | 2.0732 | 1.9182 | 1.8634 | 1.8415 | 1.8894 | 2.0271 | 2.1281 | 2.161 | 2.0422 | 2.0982 | 2.0411 | 1.9852 | 4.5007 | 4.2621 | 4.2211 | 4.4306 | 4.7882 | 5.1323 | 4.9918 | 4.9087 | 4.5662 | 4.332 | 4.6811 | 4.5648 | 1.8167 | 1.792 | 1.7485 | 1.7088 | 1.7321 | 1.8855 | 1.8735 | 1.8749 | 1.7468 | 1.6542 | 1.8675 | 1.8442 | 4.6735 | 4.4299 | 4.3862 | 4.5382 | 4.9938 | 5.1964 | 5.0785 | 5.0478 | 4.9722 | 4.8035 | 5.2347 | 5.1913 | 2.1913 | 2.0791 | 2.0512 | 2.0106 | 2.0672 | 2.1999 | 2.1904 | 2.2176 | 2.1517 | 2.1365 | 2.3546 | 2.2832 | 4.7102 | 4.5014 | 4.4639 | 4.6073 | 5.1668 | 5.3374 | 5.2522 | 5.3392 | 5.2324 | 5.0289 | 5.2094 | 5.1233 | 1.9413 | 1.8425 | 1.7989 | 1.7531 | 1.8155 | 1.897 | 1.8928 | 1.9011 | 1.8713 | 1.9033 | 2.0584 | 2.0301 | 4.9287 | 4.6913 | 4.4964 | 4.5527 | 5.0434 | 5.3494 | 5.263 | 5.3485 | 5.18 | 4.9867 | 5.0089 | 5.1021 | 2.2637 | 2.1415 | 2.0998 | 2.0665 | 2.1138 | 2.2405 | 2.2314 | 2.2897 | 2.215 | 2.2308 | 2.3409 | 2.349 | 5.0097 | 4.7198 | 4.5984 | 4.7407 | 5.2905 | 5.8308 | 5.8237 | 6.114 | 5.9151 | 5.5952 | 5.6349 | 5.3984 | 1.9576 | 1.8626 | 1.7813 | 1.7569 | 1.8476 | 1.9616 | 1.9891 | 1.9902 | 1.92 | 1.9149 | 1.9996 | 2.103 | 4.7641 | 4.4623 | 4.4308 | 4.54 | 5.0082 | 5.3212 | 5.2601 | 5.4621 | 5.3539 | 5.1127 | 5.2601 | 5.1784 | 1.8546 | 1.7401 | 1.6835 | 1.6517 | 1.7376 | 1.8467 | 1.8928 | 1.9082 | 1.8717 | 1.8096 | 1.8901 | 1.927 | 5.2941 | 5.109 | 5.1078 | 5.3517 | 5.8035 | 6.0419 | 5.9858 | 6.0577 | 5.9087 | 5.6625 | 5.9168 | 5.6233 | 2.2133 | 2.1038 | 2.0498 | 1.9792 | 1.9912 | 2.1269 | 2.1434 | 2.1852 | 2.1446 | 2.1249 | 2.2949 | 2.2773 | 4.8289 | 4.8011 | 4.7406 | 4.7993 | 5.1684 | 5.3567 | 5.2936 | 5.2704 | 5.0575 | 5.0481 | 4.8944 | 4.6907 | 1.9914 | 2.0097 | 1.9724 | 1.9681 | 1.9607 | 2.116 | 2.1536 | 2.2052 | 2.0718 | 2.0497 | 1.9908 | 1.8996 | 4.5535 | 4.3868 | 4.338 | 4.3846 | 4.7073 | 4.9144 | 4.8438 | 4.9392 | 4.7467 | 4.6469 | 4.4892 | 4.4401 | 2.9289 | 2.8264 | 2.7059 | 2.5755 | 2.5907 | 2.8346 | 2.8712 | 3.0679 | 3.0088 | 2.984 | 2.91 | 2.7397 | 4.9206 | 4.742 | 4.6556 | 4.7631 | 5.2244 | 5.5675 | 5.5876 | 5.7241 | 5.4346 | 5.0745 | 4.8435 | 4.8603 | 2.1103 | 2.0635 | 2.0939 | 1.9901 | 1.904 | 2.0303 | 1.9723 | 2.2427 | 2.1723 | 1.9454 | 1.9051 | 1.8697 | 4.7131 | 4.5106 | 4.5127 | 4.5919 | 4.9294 | 5.2147 | 5.1897 | 5.1994 | 4.9936 | 4.9169 | 4.7451 | 4.7711 | 2.0166 | 1.9123 | 1.8615 | 1.7902 | 1.805 | 1.9773 | 2.0978 | 2.0246 | 1.9175 | 1.9194 | 1.8708 | 1.8342 | 4.4396 | 4.1859 | 4.1592 | 4.3366 | 4.7613 | 4.9888 | 4.8968 | 4.8509 | 4.6357 | 4.8136 | 4.8012 | 4.6343 | 2.0793 | 1.9232 | 1.8682 | 1.8469 | 1.8962 | 2.0351 | 2.1362 | 2.1687 | 2.0499 | 2.1075 | 2.051 | 1.9934 | 4.5743 | 4.3344 | 4.2943 | 4.5051 | 4.8685 | 5.215 | 5.0724 | 4.9892 | 4.6434 | 4.3971 | 4.751 | 4.6372 | 1.8492 | 1.825 | 1.7805 | 1.7387 | 1.762 | 1.9172 | 1.9065 | 1.9082 | 1.7782 | 1.6796 | 1.8955 | 1.874 | 4.6336 | 4.3885 | 4.3435 | 4.4961 | 4.9558 | 5.1625 | 5.0443 | 5.0133 | 4.9356 | 4.7648 | 5.2026 | 5.1563 | 2.1694 | 2.0563 | 2.0284 | 1.9902 | 2.0499 | 2.1839 | 2.1736 | 2.2008 | 2.1342 | 2.1172 | 2.3376 | 2.2645 | 4.7622 | 4.5507 | 4.5123 | 4.6552 | 5.223 | 5.3967 | 5.3107 | 5.399 | 5.2914 | 5.085 | 5.2697 | 5.1829 | 1.964 | 1.8639 | 1.8195 | 1.7727 | 1.8361 | 1.9186 | 1.9149 | 1.9229 | 1.8931 | 1.9251 | 2.0821 | 2.0536 | 4.9255 | 4.6835 | 4.4872 | 4.5435 | 5.0424 | 5.3528 | 5.2667 | 5.3531 | 5.1838 | 4.989 | 5.0139 | 5.107 | 2.2624 | 2.1386 | 2.0966 | 2.0636 | 2.1144 | 2.2429 | 2.2336 | 2.2921 | 2.2169 | 2.232 | 2.3429 | 2.351 | 4.7911 | 4.5026 | 4.382 | 4.5226 | 5.0679 | 5.6093 | 5.5996 | 5.8809 | 5.6851 | 5.367 | 5.4089 | 5.1748 | 1.8709 | 1.7758 | 1.6952 | 1.6735 | 1.766 | 1.8799 | 1.9085 | 1.9106 | 1.843 | 1.8377 | 1.9209 | 2.0224 | 4.9997 | 4.6966 | 4.6642 | 4.7686 | 5.2406 | 5.5427 | 5.49 | 5.694 | 5.5876 | 5.3477 | 5.4964 | 5.4202 | 1.9562 | 1.8425 | 1.7845 | 1.7535 | 1.834 | 1.9445 | 1.9918 | 2.0072 | 1.9679 | 1.9059 | 1.9888 | 2.0275 | 5.2147 | 5.0327 | 5.0317 | 5.2751 | 5.7235 | 5.9633 | 5.9096 | 5.9822 | 5.8341 | 5.591 | 5.8434 | 5.5503 | 2.1837 | 2.0747 | 2.021 | 1.9524 | 1.9652 | 2.0995 | 2.1148 | 2.1558 | 2.1141 | 2.0937 | 2.2628 | 2.242 | 4.8098 | 4.7838 | 4.7256 | 4.7853 | 5.1538 | 5.3384 | 5.2743 | 5.2508 | 5.0375 | 5.0309 | 4.8718 | 4.6673 | 1.9833 | 2.0026 | 1.9662 | 1.9623 | 1.9545 | 2.1082 | 2.1456 | 2.1978 | 2.0642 | 2.0419 | 1.9804 | 1.8892 | 4.3964 | 4.2331 | 4.1804 | 4.2275 | 4.544 | 4.7473 | 4.6747 | 4.7681 | 4.5857 | 4.5087 | 4.3538 | 4.2926 | 2.8191 | 2.7184 | 2.5992 | 2.4788 | 2.4975 | 2.7382 | 2.772 | 2.9673 | 2.9129 | 2.9101 | 2.8373 | 2.6556 | 4.983 | 4.8075 | 4.7215 | 4.8264 | 5.29 | 5.6341 | 5.6559 | 5.7918 | 5.4985 | 5.1155 | 4.8861 | 4.9093 | 2.1379 | 2.0912 | 2.12 | 2.0133 | 1.926 | 2.0542 | 1.9911 | 2.2659 | 2.1931 | 1.9557 | 1.9167 | 1.8873 | 4.6928 | 4.4907 | 4.4908 | 4.5689 | 4.9072 | 5.1934 | 5.1691 | 5.1779 | 4.971 | 4.8931 | 4.7229 | 4.7506 | 2.0087 | 1.9045 | 1.853 | 1.7816 | 1.7968 | 1.9694 | 2.0904 | 2.0165 | 1.909 | 1.9099 | 1.8617 | 1.8261 | 4.4826 | 4.2303 | 4.2039 | 4.3772 | 4.8032 | 5.0316 | 4.9419 | 4.8962 | 4.6789 | 4.8386 | 4.8253 | 4.6666 | 2.099 | 1.9436 | 1.8878 | 1.8631 | 1.9113 | 2.0518 | 2.1538 | 2.1857 | 2.066 | 2.1129 | 2.0564 | 2.004 | 4.491 | 4.2524 | 4.2115 | 4.4193 | 4.7798 | 5.126 | 4.987 | 4.9051 | 4.5627 | 4.3239 | 4.6751 | 4.5568 | 1.8143 | 1.7897 | 1.7459 | 1.7053 | 1.7293 | 1.8825 | 1.8725 | 1.8752 | 1.7466 | 1.6515 | 1.8653 | 1.8417 | 4.6467 | 4.4016 | 4.3557 | 4.5052 | 4.9641 | 5.1723 | 5.0564 | 5.0252 | 4.947 | 4.7735 | 5.2087 | 5.1673 | 2.1772 | 2.065 | 2.0363 | 1.996 | 2.0548 | 2.1902 | 2.1806 | 2.2076 | 2.1411 | 2.1236 | 2.3428 | 2.2715 | 4.7158 | 4.5053 | 4.4656 | 4.6058 | 5.1719 | 5.3479 | 5.2648 | 5.3527 | 5.2438 | 5.0353 | 5.2207 | 5.1352 | 1.9451 | 1.8454 | 1.8011 | 1.7543 | 1.8181 | 1.9008 | 1.8977 | 1.9053 | 1.8754 | 1.9062 | 2.0614 | 2.0338 | 4.7077 | 4.4635 | 4.2659 | 4.3235 | 4.8186 | 5.1305 | 5.0473 | 5.1348 | 4.9685 | 4.7778 | 4.8032 | 4.8923 | 2.1676 | 2.0454 | 2.0069 | 1.9784 | 2.0333 | 2.1597 | 2.1492 | 2.2077 | 2.1302 | 2.1449 | 2.2498 | 2.2554 | 5.0747 | 4.779 | 4.6558 | 4.799 | 5.3582 | 5.9066 | 5.8994 | 6.1906 | 5.9906 | 5.6691 | 5.7103 | 5.4735 | 1.984 | 1.8869 | 1.8047 | 1.7797 | 1.8732 | 1.9901 | 2.0177 | 2.0175 | 1.9471 | 1.9417 | 2.0274 | 2.1315 | 4.9721 | 4.6641 | 4.6306 | 4.7367 | 5.2166 | 5.5267 | 5.473 | 5.6771 | 5.5694 | 5.327 | 5.479 | 5.3998 | 1.9441 | 1.8283 | 1.7699 | 1.7387 | 1.823 | 1.9356 | 1.983 | 1.9981 | 1.9594 | 1.8971 | 1.9811 | 2.0192 | 5.2424 | 5.0558 | 5.0538 | 5.3001 | 5.755 | 5.9992 | 5.9447 | 6.0168 | 5.8678 | 5.6231 | 5.8826 | 5.5843 | 2.194 | 2.0837 | 2.0296 | 1.9619 | 1.9764 | 2.1123 | 2.1277 | 2.1688 | 2.1274 | 2.1067 | 2.279 | 2.2571 | 4.6667 | 4.6355 | 4.5735 | 4.6384 | 5.0072 | 5.1987 | 5.1364 | 5.1131 | 4.9022 | 4.9212 | 4.7763 | 4.5603 | 1.9214 | 1.9344 | 1.895 | 1.9005 | 1.8988 | 2.052 | 2.0874 | 2.1401 | 2.0074 | 2.0018 | 1.9494 | 1.8535 | 4.483 | 4.3154 | 4.2642 | 4.3135 | 4.6369 | 4.8449 | 4.7734 | 4.8662 | 4.6789 | 4.5955 | 4.4394 | 4.3807 | 2.8797 | 2.7764 | 2.6563 | 2.5321 | 2.5509 | 2.7948 | 2.83 | 3.0256 | 2.9688 | 2.9572 | 2.8842 | 2.7063 | 5.0002 | 4.8206 | 4.7342 | 4.8412 | 5.3104 | 5.6589 | 5.681 | 5.8161 | 5.5232 | 5.1457 | 4.9151 | 4.9335 | 2.1449 | 2.0964 | 2.1249 | 2.0191 | 1.9337 | 2.0637 | 2.0004 | 2.2753 | 2.2028 | 1.9683 | 1.929 | 1.8977 | 4.7766 | 4.5698 | 4.5683 | 4.6431 | 4.9907 | 5.2853 | 5.261 | 5.2723 | 5.0621 | 4.9783 | 4.8045 | 4.8353 | 2.046 | 1.9396 | 1.8867 | 1.8131 | 1.8276 | 2.0014 | 2.1236 | 2.0502 | 1.9422 | 1.9432 | 1.8945 | 1.8596 | 4.44 | 4.1841 | 4.1575 | 4.3348 | 4.7649 | 4.9963 | 4.9054 | 4.8589 | 4.6435 | 4.822 | 4.811 | 4.64 | 2.079 | 1.9223 | 1.867 | 1.8463 | 1.8973 | 2.0381 | 2.1391 | 2.1706 | 2.0522 | 2.1098 | 2.0543 | 1.9952 | 4.5458 | 4.3044 | 4.2636 | 4.4737 | 4.8405 | 5.1899 | 5.0489 | 4.9668 | 4.6216 | 4.3763 | 4.7345 | 4.6154 | 1.8384 | 1.8132 | 1.7686 | 1.7272 | 1.7519 | 1.907 | 1.8976 | 1.9004 | 1.7704 | 1.6721 | 1.8893 | 1.8659 | 4.6408 | 4.3925 | 4.3457 | 4.4967 | 4.9618 | 5.1742 | 5.0575 | 5.0261 | 4.9461 | 4.7705 | 5.2135 | 5.1683 | 2.1731 | 2.0593 | 2.0305 | 1.9916 | 2.0534 | 2.1904 | 2.1802 | 2.2073 | 2.1402 | 2.1214 | 2.344 | 2.2708 | 4.5361 | 4.32 | 4.2792 | 4.4216 | 4.9904 | 5.175 | 5.0962 | 5.1797 | 5.0677 | 4.8579 | 5.0495 | 4.9595 | 1.8668 | 1.7656 | 1.723 | 1.6816 | 1.7525 | 1.8372 | 1.833 | 1.8413 | 1.8109 | 1.8376 | 1.992 | 1.9636 | 4.9877 | 4.7421 | 4.5443 | 4.5984 | 5.1081 | 5.4231 | 5.3382 | 5.4249 | 5.2526 | 5.0531 | 5.0811 | 5.1756 | 2.2876 | 2.1618 | 2.1175 | 2.0827 | 2.1373 | 2.2696 | 2.2605 | 2.3186 | 2.244 | 2.2578 | 2.3719 | 2.3814 | 4.9917 | 4.6904 | 4.5674 | 4.7091 | 5.2768 | 5.8267 | 5.8196 | 6.1073 | 5.9096 | 5.5876 | 5.6343 | 5.399 | 1.953 | 1.8527 | 1.7707 | 1.7464 | 1.845 | 1.9645 | 1.9923 | 1.9923 | 1.9236 | 1.9173 | 2.0036 | 2.106 | 4.9442 | 4.631 | 4.5959 | 4.7019 | 5.1908 | 5.5058 | 5.4535 | 5.6575 | 5.5494 | 5.3054 | 5.4619 | 5.38 | 1.9339 | 1.8159 | 1.7573 | 1.7263 | 1.8141 | 1.929 | 1.9763 | 1.9912 | 1.9525 | 1.8906 | 1.9764 | 2.0139 | 5.0391 | 4.8525 | 4.8505 | 5.0995 | 5.556 | 5.8099 | 5.7615 | 5.8422 | 5.694 | 5.4514 | 5.7212 | 5.4142 | 2.1162 | 2.0036 | 1.9508 | 1.8912 | 1.9122 | 2.044 | 2.0546 | 2.0972 | 2.0509 | 2.0246 | 2.1996 | 2.1642
| TRUE | El Rosal 220 | El Rosal 220 | El Rosal 220 | Charrua 220 | 4.8714 | 4.8459 | 4.7861 | 4.8415 | 5.2081 | 5.3941 | 5.3313 | 5.3082 | 5.0954 | 5.0741 | 4.9174 | 4.7204 | 2.01 | 2.0305 | 1.994 | 1.9859 | 1.9759 | 2.1313 | 2.1698 | 2.2208 | 2.0876 | 2.059 | 1.9976 | 1.9092 | 4.5365 | 4.372 | 4.3235 | 4.3683 | 4.6876 | 4.8922 | 4.8218 | 4.9179 | 4.726 | 4.6231 | 4.4655 | 4.4189 | 2.9175 | 2.8164 | 2.6962 | 2.5654 | 2.5793 | 2.8217 | 2.8582 | 3.0548 | 2.996 | 2.97 | 2.8958 | 2.7269 | 5.066 | 4.894 | 4.8104 | 4.9136 | 5.3766 | 5.7195 | 5.7414 | 5.8798 | 5.5831 | 5.1794 | 4.948 | 4.9783 | 2.1755 | 2.1288 | 2.1574 | 2.0468 | 1.9553 | 2.0839 | 2.0175 | 2.2975 | 2.2235 | 1.9778 | 1.9384 | 1.9135 | 4.6108 | 4.4119 | 4.4161 | 4.5013 | 4.8298 | 5.1063 | 5.081 | 5.0872 | 4.8861 | 4.8216 | 4.6544 | 4.6728 | 1.9707 | 1.8681 | 1.8191 | 1.7514 | 1.7682 | 1.9397 | 2.0584 | 1.9849 | 1.8785 | 1.8828 | 1.8347 | 1.7956 | 4.4259 | 4.1749 | 4.1482 | 4.3244 | 4.7443 | 4.9687 | 4.8769 | 4.8316 | 4.6172 | 4.7918 | 4.7782 | 4.6154 | 2.0732 | 1.9182 | 1.8634 | 1.8415 | 1.8894 | 2.0271 | 2.1281 | 2.161 | 2.0422 | 2.0982 | 2.0411 | 1.9852 | 4.5007 | 4.2621 | 4.2211 | 4.4306 | 4.7882 | 5.1323 | 4.9918 | 4.9087 | 4.5662 | 4.332 | 4.6811 | 4.5648 | 1.8167 | 1.792 | 1.7485 | 1.7088 | 1.7321 | 1.8855 | 1.8735 | 1.8749 | 1.7468 | 1.6542 | 1.8675 | 1.8442 | 4.6735 | 4.4299 | 4.3862 | 4.5382 | 4.9938 | 5.1964 | 5.0785 | 5.0478 | 4.9722 | 4.8035 | 5.2347 | 5.1913 | 2.1913 | 2.0791 | 2.0512 | 2.0106 | 2.0672 | 2.1999 | 2.1904 | 2.2176 | 2.1517 | 2.1365 | 2.3546 | 2.2832 | 4.7102 | 4.5014 | 4.4639 | 4.6073 | 5.1668 | 5.3374 | 5.2522 | 5.3392 | 5.2324 | 5.0289 | 5.2094 | 5.1233 | 1.9413 | 1.8425 | 1.7989 | 1.7531 | 1.8155 | 1.897 | 1.8928 | 1.9011 | 1.8713 | 1.9033 | 2.0584 | 2.0301 | 4.9287 | 4.6913 | 4.4964 | 4.5527 | 5.0434 | 5.3494 | 5.263 | 5.3485 | 5.18 | 4.9867 | 5.0089 | 5.1021 | 2.2637 | 2.1415 | 2.0998 | 2.0665 | 2.1138 | 2.2405 | 2.2314 | 2.2897 | 2.215 | 2.2308 | 2.3409 | 2.349 | 5.0097 | 4.7198 | 4.5984 | 4.7407 | 5.2905 | 5.8308 | 5.8237 | 6.114 | 5.9151 | 5.5952 | 5.6349 | 5.3984 | 1.9576 | 1.8626 | 1.7813 | 1.7569 | 1.8476 | 1.9616 | 1.9891 | 1.9902 | 1.92 | 1.9149 | 1.9996 | 2.103 | 4.7641 | 4.4623 | 4.4308 | 4.54 | 5.0082 | 5.3212 | 5.2601 | 5.4621 | 5.3539 | 5.1127 | 5.2601 | 5.1784 | 1.8546 | 1.7401 | 1.6835 | 1.6517 | 1.7376 | 1.8467 | 1.8928 | 1.9082 | 1.8717 | 1.8096 | 1.8901 | 1.927 | 5.2941 | 5.109 | 5.1078 | 5.3517 | 5.8035 | 6.0419 | 5.9858 | 6.0577 | 5.9087 | 5.6625 | 5.9168 | 5.6233 | 2.2133 | 2.1038 | 2.0498 | 1.9792 | 1.9912 | 2.1269 | 2.1434 | 2.1852 | 2.1446 | 2.1249 | 2.2949 | 2.2773 | 4.8289 | 4.8011 | 4.7406 | 4.7993 | 5.1684 | 5.3567 | 5.2936 | 5.2704 | 5.0575 | 5.0481 | 4.8944 | 4.6907 | 1.9914 | 2.0097 | 1.9724 | 1.9681 | 1.9607 | 2.116 | 2.1536 | 2.2052 | 2.0718 | 2.0497 | 1.9908 | 1.8996 | 4.5535 | 4.3868 | 4.338 | 4.3846 | 4.7073 | 4.9144 | 4.8438 | 4.9392 | 4.7467 | 4.6469 | 4.4892 | 4.4401 | 2.9289 | 2.8264 | 2.7059 | 2.5755 | 2.5907 | 2.8346 | 2.8712 | 3.0679 | 3.0088 | 2.984 | 2.91 | 2.7397 | 4.9206 | 4.742 | 4.6556 | 4.7631 | 5.2244 | 5.5675 | 5.5876 | 5.7241 | 5.4346 | 5.0745 | 4.8435 | 4.8603 | 2.1103 | 2.0635 | 2.0939 | 1.9901 | 1.904 | 2.0303 | 1.9723 | 2.2427 | 2.1723 | 1.9454 | 1.9051 | 1.8697 | 4.7131 | 4.5106 | 4.5127 | 4.5919 | 4.9294 | 5.2147 | 5.1897 | 5.1994 | 4.9936 | 4.9169 | 4.7451 | 4.7711 | 2.0166 | 1.9123 | 1.8615 | 1.7902 | 1.805 | 1.9773 | 2.0978 | 2.0246 | 1.9175 | 1.9194 | 1.8708 | 1.8342 | 4.4396 | 4.1859 | 4.1592 | 4.3366 | 4.7613 | 4.9888 | 4.8968 | 4.8509 | 4.6357 | 4.8136 | 4.8012 | 4.6343 | 2.0793 | 1.9232 | 1.8682 | 1.8469 | 1.8962 | 2.0351 | 2.1362 | 2.1687 | 2.0499 | 2.1075 | 2.051 | 1.9934 | 4.5743 | 4.3344 | 4.2943 | 4.5051 | 4.8685 | 5.215 | 5.0724 | 4.9892 | 4.6434 | 4.3971 | 4.751 | 4.6372 | 1.8492 | 1.825 | 1.7805 | 1.7387 | 1.762 | 1.9172 | 1.9065 | 1.9082 | 1.7782 | 1.6796 | 1.8955 | 1.874 | 4.6336 | 4.3885 | 4.3435 | 4.4961 | 4.9558 | 5.1625 | 5.0443 | 5.0133 | 4.9356 | 4.7648 | 5.2026 | 5.1563 | 2.1694 | 2.0563 | 2.0284 | 1.9902 | 2.0499 | 2.1839 | 2.1736 | 2.2008 | 2.1342 | 2.1172 | 2.3376 | 2.2645 | 4.7622 | 4.5507 | 4.5123 | 4.6552 | 5.223 | 5.3967 | 5.3107 | 5.399 | 5.2914 | 5.085 | 5.2697 | 5.1829 | 1.964 | 1.8639 | 1.8195 | 1.7727 | 1.8361 | 1.9186 | 1.9149 | 1.9229 | 1.8931 | 1.9251 | 2.0821 | 2.0536 | 4.9255 | 4.6835 | 4.4872 | 4.5435 | 5.0424 | 5.3528 | 5.2667 | 5.3531 | 5.1838 | 4.989 | 5.0139 | 5.107 | 2.2624 | 2.1386 | 2.0966 | 2.0636 | 2.1144 | 2.2429 | 2.2336 | 2.2921 | 2.2169 | 2.232 | 2.3429 | 2.351 | 4.7911 | 4.5026 | 4.382 | 4.5226 | 5.0679 | 5.6093 | 5.5996 | 5.8809 | 5.6851 | 5.367 | 5.4089 | 5.1748 | 1.8709 | 1.7758 | 1.6952 | 1.6735 | 1.766 | 1.8799 | 1.9085 | 1.9106 | 1.843 | 1.8377 | 1.9209 | 2.0224 | 4.9997 | 4.6966 | 4.6642 | 4.7686 | 5.2406 | 5.5427 | 5.49 | 5.694 | 5.5876 | 5.3477 | 5.4964 | 5.4202 | 1.9562 | 1.8425 | 1.7845 | 1.7535 | 1.834 | 1.9445 | 1.9918 | 2.0072 | 1.9679 | 1.9059 | 1.9888 | 2.0275 | 5.2147 | 5.0327 | 5.0317 | 5.2751 | 5.7235 | 5.9633 | 5.9096 | 5.9822 | 5.8341 | 5.591 | 5.8434 | 5.5503 | 2.1837 | 2.0747 | 2.021 | 1.9524 | 1.9652 | 2.0995 | 2.1148 | 2.1558 | 2.1141 | 2.0937 | 2.2628 | 2.242 | 4.8098 | 4.7838 | 4.7256 | 4.7853 | 5.1538 | 5.3384 | 5.2743 | 5.2508 | 5.0375 | 5.0309 | 4.8718 | 4.6673 | 1.9833 | 2.0026 | 1.9662 | 1.9623 | 1.9545 | 2.1082 | 2.1456 | 2.1978 | 2.0642 | 2.0419 | 1.9804 | 1.8892 | 4.3964 | 4.2331 | 4.1804 | 4.2275 | 4.544 | 4.7473 | 4.6747 | 4.7681 | 4.5857 | 4.5087 | 4.3538 | 4.2926 | 2.8191 | 2.7184 | 2.5992 | 2.4788 | 2.4975 | 2.7382 | 2.772 | 2.9673 | 2.9129 | 2.9101 | 2.8373 | 2.6556 | 4.983 | 4.8075 | 4.7215 | 4.8264 | 5.29 | 5.6341 | 5.6559 | 5.7918 | 5.4985 | 5.1155 | 4.8861 | 4.9093 | 2.1379 | 2.0912 | 2.12 | 2.0133 | 1.926 | 2.0542 | 1.9911 | 2.2659 | 2.1931 | 1.9557 | 1.9167 | 1.8873 | 4.6928 | 4.4907 | 4.4908 | 4.5689 | 4.9072 | 5.1934 | 5.1691 | 5.1779 | 4.971 | 4.8931 | 4.7229 | 4.7506 | 2.0087 | 1.9045 | 1.853 | 1.7816 | 1.7968 | 1.9694 | 2.0904 | 2.0165 | 1.909 | 1.9099 | 1.8617 | 1.8261 | 4.4826 | 4.2303 | 4.2039 | 4.3772 | 4.8032 | 5.0316 | 4.9419 | 4.8962 | 4.6789 | 4.8386 | 4.8253 | 4.6666 | 2.099 | 1.9436 | 1.8878 | 1.8631 | 1.9113 | 2.0518 | 2.1538 | 2.1857 | 2.066 | 2.1129 | 2.0564 | 2.004 | 4.491 | 4.2524 | 4.2115 | 4.4193 | 4.7798 | 5.126 | 4.987 | 4.9051 | 4.5627 | 4.3239 | 4.6751 | 4.5568 | 1.8143 | 1.7897 | 1.7459 | 1.7053 | 1.7293 | 1.8825 | 1.8725 | 1.8752 | 1.7466 | 1.6515 | 1.8653 | 1.8417 | 4.6467 | 4.4016 | 4.3557 | 4.5052 | 4.9641 | 5.1723 | 5.0564 | 5.0252 | 4.947 | 4.7735 | 5.2087 | 5.1673 | 2.1772 | 2.065 | 2.0363 | 1.996 | 2.0548 | 2.1902 | 2.1806 | 2.2076 | 2.1411 | 2.1236 | 2.3428 | 2.2715 | 4.7158 | 4.5053 | 4.4656 | 4.6058 | 5.1719 | 5.3479 | 5.2648 | 5.3527 | 5.2438 | 5.0353 | 5.2207 | 5.1352 | 1.9451 | 1.8454 | 1.8011 | 1.7543 | 1.8181 | 1.9008 | 1.8977 | 1.9053 | 1.8754 | 1.9062 | 2.0614 | 2.0338 | 4.7077 | 4.4635 | 4.2659 | 4.3235 | 4.8186 | 5.1305 | 5.0473 | 5.1348 | 4.9685 | 4.7778 | 4.8032 | 4.8923 | 2.1676 | 2.0454 | 2.0069 | 1.9784 | 2.0333 | 2.1597 | 2.1492 | 2.2077 | 2.1302 | 2.1449 | 2.2498 | 2.2554 | 5.0747 | 4.779 | 4.6558 | 4.799 | 5.3582 | 5.9066 | 5.8994 | 6.1906 | 5.9906 | 5.6691 | 5.7103 | 5.4735 | 1.984 | 1.8869 | 1.8047 | 1.7797 | 1.8732 | 1.9901 | 2.0177 | 2.0175 | 1.9471 | 1.9417 | 2.0274 | 2.1315 | 4.9721 | 4.6641 | 4.6306 | 4.7367 | 5.2166 | 5.5267 | 5.473 | 5.6771 | 5.5694 | 5.327 | 5.479 | 5.3998 | 1.9441 | 1.8283 | 1.7699 | 1.7387 | 1.823 | 1.9356 | 1.983 | 1.9981 | 1.9594 | 1.8971 | 1.9811 | 2.0192 | 5.2424 | 5.0558 | 5.0538 | 5.3001 | 5.755 | 5.9992 | 5.9447 | 6.0168 | 5.8678 | 5.6231 | 5.8826 | 5.5843 | 2.194 | 2.0837 | 2.0296 | 1.9619 | 1.9764 | 2.1123 | 2.1277 | 2.1688 | 2.1274 | 2.1067 | 2.279 | 2.2571 | 4.6667 | 4.6355 | 4.5735 | 4.6384 | 5.0072 | 5.1987 | 5.1364 | 5.1131 | 4.9022 | 4.9212 | 4.7763 | 4.5603 | 1.9214 | 1.9344 | 1.895 | 1.9005 | 1.8988 | 2.052 | 2.0874 | 2.1401 | 2.0074 | 2.0018 | 1.9494 | 1.8535 | 4.483 | 4.3154 | 4.2642 | 4.3135 | 4.6369 | 4.8449 | 4.7734 | 4.8662 | 4.6789 | 4.5955 | 4.4394 | 4.3807 | 2.8797 | 2.7764 | 2.6563 | 2.5321 | 2.5509 | 2.7948 | 2.83 | 3.0256 | 2.9688 | 2.9572 | 2.8842 | 2.7063 | 5.0002 | 4.8206 | 4.7342 | 4.8412 | 5.3104 | 5.6589 | 5.681 | 5.8161 | 5.5232 | 5.1457 | 4.9151 | 4.9335 | 2.1449 | 2.0964 | 2.1249 | 2.0191 | 1.9337 | 2.0637 | 2.0004 | 2.2753 | 2.2028 | 1.9683 | 1.929 | 1.8977 | 4.7766 | 4.5698 | 4.5683 | 4.6431 | 4.9907 | 5.2853 | 5.261 | 5.2723 | 5.0621 | 4.9783 | 4.8045 | 4.8353 | 2.046 | 1.9396 | 1.8867 | 1.8131 | 1.8276 | 2.0014 | 2.1236 | 2.0502 | 1.9422 | 1.9432 | 1.8945 | 1.8596 | 4.44 | 4.1841 | 4.1575 | 4.3348 | 4.7649 | 4.9963 | 4.9054 | 4.8589 | 4.6435 | 4.822 | 4.811 | 4.64 | 2.079 | 1.9223 | 1.867 | 1.8463 | 1.8973 | 2.0381 | 2.1391 | 2.1706 | 2.0522 | 2.1098 | 2.0543 | 1.9952 | 4.5458 | 4.3044 | 4.2636 | 4.4737 | 4.8405 | 5.1899 | 5.0489 | 4.9668 | 4.6216 | 4.3763 | 4.7345 | 4.6154 | 1.8384 | 1.8132 | 1.7686 | 1.7272 | 1.7519 | 1.907 | 1.8976 | 1.9004 | 1.7704 | 1.6721 | 1.8893 | 1.8659 | 4.6408 | 4.3925 | 4.3457 | 4.4967 | 4.9618 | 5.1742 | 5.0575 | 5.0261 | 4.9461 | 4.7705 | 5.2135 | 5.1683 | 2.1731 | 2.0593 | 2.0305 | 1.9916 | 2.0534 | 2.1904 | 2.1802 | 2.2073 | 2.1402 | 2.1214 | 2.344 | 2.2708 | 4.5361 | 4.32 | 4.2792 | 4.4216 | 4.9904 | 5.175 | 5.0962 | 5.1797 | 5.0677 | 4.8579 | 5.0495 | 4.9595 | 1.8668 | 1.7656 | 1.723 | 1.6816 | 1.7525 | 1.8372 | 1.833 | 1.8413 | 1.8109 | 1.8376 | 1.992 | 1.9636 | 4.9877 | 4.7421 | 4.5443 | 4.5984 | 5.1081 | 5.4231 | 5.3382 | 5.4249 | 5.2526 | 5.0531 | 5.0811 | 5.1756 | 2.2876 | 2.1618 | 2.1175 | 2.0827 | 2.1373 | 2.2696 | 2.2605 | 2.3186 | 2.244 | 2.2578 | 2.3719 | 2.3814 | 4.9917 | 4.6904 | 4.5674 | 4.7091 | 5.2768 | 5.8267 | 5.8196 | 6.1073 | 5.9096 | 5.5876 | 5.6343 | 5.399 | 1.953 | 1.8527 | 1.7707 | 1.7464 | 1.845 | 1.9645 | 1.9923 | 1.9923 | 1.9236 | 1.9173 | 2.0036 | 2.106 | 4.9442 | 4.631 | 4.5959 | 4.7019 | 5.1908 | 5.5058 | 5.4535 | 5.6575 | 5.5494 | 5.3054 | 5.4619 | 5.38 | 1.9339 | 1.8159 | 1.7573 | 1.7263 | 1.8141 | 1.929 | 1.9763 | 1.9912 | 1.9525 | 1.8906 | 1.9764 | 2.0139 | 5.0391 | 4.8525 | 4.8505 | 5.0995 | 5.556 | 5.8099 | 5.7615 | 5.8422 | 5.694 | 5.4514 | 5.7212 | 5.4142 | 2.1162 | 2.0036 | 1.9508 | 1.8912 | 1.9122 | 2.044 | 2.0546 | 2.0972 | 2.0509 | 2.0246 | 2.1996 | 2.1642
| TRUE | Duqueco 220 | Duqueco 220 | Duqueco 220 | Duqueco 220 | 0.29578 | 0.32457 | 0.3046 | 0.32879 | 0.37007 | 0.42055 | 0.40869 | 0.39254 | 0.38574 | 0.26529 | 0.23013 | 0.22371 | 0.1486 | 0.16314 | 0.15191 | 0.15464 | 0.16469 | 0.18445 | 0.18033 | 0.17844 | 0.17396 | 0.11521 | 0.09477 | 0.0939 | 0.31343 | 0.30789 | 0.29573 | 0.32061 | 0.36813 | 0.39801 | 0.36369 | 0.38274 | 0.33198 | 0.235 | 0.22564 | 0.24141 | 0.21139 | 0.20114 | 0.19102 | 0.19702 | 0.20976 | 0.23483 | 0.22048 | 0.23523 | 0.20602 | 0.14099 | 0.13726 | 0.15407 | 0.33514 | 0.32433 | 0.30285 | 0.33907 | 0.39318 | 0.42133 | 0.38709 | 0.41949 | 0.38611 | 0.25854 | 0.24614 | 0.26595 | 0.16462 | 0.15707 | 0.142 | 0.14576 | 0.16553 | 0.19173 | 0.17609 | 0.18816 | 0.16354 | 0.10107 | 0.09636 | 0.10843 | 0.3292 | 0.32118 | 0.30719 | 0.33914 | 0.39852 | 0.43994 | 0.41088 | 0.42777 | 0.38125 | 0.25675 | 0.24698 | 0.26323 | 0.15371 | 0.14767 | 0.13736 | 0.14424 | 0.15678 | 0.17644 | 0.16791 | 0.18282 | 0.16369 | 0.10794 | 0.10278 | 0.1102 | 0.32381 | 0.30744 | 0.29451 | 0.33279 | 0.39909 | 0.43033 | 0.38025 | 0.39176 | 0.35078 | 0.24867 | 0.24489 | 0.25223 | 0.17291 | 0.16323 | 0.15371 | 0.16243 | 0.17892 | 0.20108 | 0.18371 | 0.19543 | 0.16515 | 0.10286 | 0.10344 | 0.1174 | 0.33513 | 0.32538 | 0.31188 | 0.34487 | 0.40734 | 0.44017 | 0.39068 | 0.40567 | 0.3525 | 0.2177 | 0.23897 | 0.25819 | 0.13637 | 0.13659 | 0.1273 | 0.13368 | 0.14483 | 0.16075 | 0.14748 | 0.15677 | 0.13819 | 0.08358 | 0.09441 | 0.10568 | 0.30937 | 0.29557 | 0.28025 | 0.30856 | 0.36034 | 0.38313 | 0.35698 | 0.38022 | 0.35624 | 0.29192 | 0.29992 | 0.30469 | 0.15806 | 0.1487 | 0.14042 | 0.14821 | 0.15734 | 0.17284 | 0.16294 | 0.16878 | 0.15363 | 0.12968 | 0.13876 | 0.14236 | 0.30281 | 0.28088 | 0.2704 | 0.29688 | 0.36161 | 0.39297 | 0.36835 | 0.39216 | 0.36923 | 0.31036 | 0.31836 | 0.32609 | 0.14397 | 0.12911 | 0.12292 | 0.13218 | 0.14104 | 0.15771 | 0.14685 | 0.16032 | 0.15146 | 0.12909 | 0.13487 | 0.14014 | 0.33359 | 0.31097 | 0.29846 | 0.31968 | 0.37592 | 0.41268 | 0.39166 | 0.41018 | 0.38726 | 0.31788 | 0.3106 | 0.32657 | 0.16314 | 0.15143 | 0.14153 | 0.14991 | 0.16159 | 0.18137 | 0.17021 | 0.17938 | 0.17145 | 0.14516 | 0.14595 | 0.15362 | 0.32968 | 0.30182 | 0.28779 | 0.31352 | 0.38596 | 0.43049 | 0.40563 | 0.43803 | 0.4252 | 0.34405 | 0.33941 | 0.36841 | 0.14674 | 0.13301 | 0.12428 | 0.12658 | 0.13669 | 0.14988 | 0.14227 | 0.14705 | 0.14166 | 0.12863 | 0.12929 | 0.13706 | 0.32044 | 0.29553 | 0.28186 | 0.3098 | 0.35515 | 0.39137 | 0.37458 | 0.40295 | 0.39064 | 0.32679 | 0.32624 | 0.35324 | 0.15112 | 0.13532 | 0.12549 | 0.1295 | 0.13199 | 0.14685 | 0.13925 | 0.14197 | 0.13377 | 0.12138 | 0.12385 | 0.12479 | 0.34412 | 0.3202 | 0.30336 | 0.33783 | 0.39259 | 0.43294 | 0.40798 | 0.43237 | 0.41827 | 0.36418 | 0.37119 | 0.36118 | 0.16732 | 0.15097 | 0.14039 | 0.14903 | 0.16048 | 0.17642 | 0.16841 | 0.18034 | 0.1746 | 0.1468 | 0.15262 | 0.1549 | 0.29188 | 0.31928 | 0.29959 | 0.3234 | 0.36454 | 0.41436 | 0.40289 | 0.38704 | 0.38018 | 0.26324 | 0.22966 | 0.22278 | 0.14637 | 0.16026 | 0.14922 | 0.15196 | 0.1621 | 0.18155 | 0.17757 | 0.17566 | 0.17123 | 0.11418 | 0.09456 | 0.09348 | 0.30887 | 0.30298 | 0.29099 | 0.31577 | 0.36302 | 0.39266 | 0.35917 | 0.37757 | 0.32802 | 0.23441 | 0.22506 | 0.23968 | 0.20818 | 0.19785 | 0.18789 | 0.19405 | 0.20694 | 0.23166 | 0.21773 | 0.23201 | 0.20348 | 0.1407 | 0.13695 | 0.15287 | 0.33025 | 0.31905 | 0.29793 | 0.33377 | 0.38772 | 0.41587 | 0.38262 | 0.41402 | 0.3815 | 0.25771 | 0.24532 | 0.26394 | 0.16202 | 0.15437 | 0.13958 | 0.14343 | 0.16314 | 0.18893 | 0.17374 | 0.18544 | 0.16149 | 0.10096 | 0.09624 | 0.10772 | 0.32494 | 0.31642 | 0.30259 | 0.33432 | 0.39349 | 0.43471 | 0.40645 | 0.42267 | 0.37717 | 0.25631 | 0.24657 | 0.2618 | 0.15156 | 0.14535 | 0.13519 | 0.14206 | 0.15467 | 0.17419 | 0.16593 | 0.18037 | 0.16167 | 0.10768 | 0.10258 | 0.10951 | 0.31965 | 0.30306 | 0.2903 | 0.32837 | 0.39435 | 0.42539 | 0.3763 | 0.38724 | 0.34702 | 0.24826 | 0.2446 | 0.2509 | 0.17048 | 0.16075 | 0.15137 | 0.16019 | 0.17675 | 0.19861 | 0.18156 | 0.19286 | 0.1632 | 0.10286 | 0.10347 | 0.11674 | 0.33031 | 0.32026 | 0.30694 | 0.33968 | 0.4019 | 0.43445 | 0.38592 | 0.40028 | 0.34807 | 0.21665 | 0.23826 | 0.25634 | 0.13442 | 0.13447 | 0.12532 | 0.1317 | 0.14285 | 0.1586 | 0.14563 | 0.15459 | 0.13636 | 0.08319 | 0.09414 | 0.10492 | 0.30515 | 0.2912 | 0.27613 | 0.30421 | 0.35568 | 0.37825 | 0.35268 | 0.37515 | 0.35177 | 0.28904 | 0.29772 | 0.30177 | 0.15576 | 0.14641 | 0.13824 | 0.14601 | 0.15534 | 0.17074 | 0.16103 | 0.16663 | 0.15174 | 0.12829 | 0.13761 | 0.1409 | 0.29873 | 0.27686 | 0.26647 | 0.29253 | 0.35651 | 0.38758 | 0.36365 | 0.38679 | 0.36432 | 0.30685 | 0.3154 | 0.32268 | 0.14185 | 0.12711 | 0.12101 | 0.13013 | 0.139 | 0.15543 | 0.1449 | 0.15795 | 0.14924 | 0.12746 | 0.13342 | 0.13849 | 0.3298 | 0.30699 | 0.29456 | 0.31537 | 0.37124 | 0.40783 | 0.38752 | 0.40562 | 0.38313 | 0.31513 | 0.30841 | 0.32418 | 0.16114 | 0.1494 | 0.13964 | 0.14786 | 0.15957 | 0.17914 | 0.16831 | 0.17726 | 0.16943 | 0.14374 | 0.14474 | 0.15231 | 0.31158 | 0.28439 | 0.27119 | 0.29509 | 0.36358 | 0.40625 | 0.38374 | 0.41381 | 0.40177 | 0.3266 | 0.3228 | 0.34983 | 0.13845 | 0.12521 | 0.11697 | 0.11903 | 0.12875 | 0.14146 | 0.13471 | 0.13912 | 0.13391 | 0.12204 | 0.12298 | 0.13035 | 0.30227 | 0.27806 | 0.26514 | 0.29113 | 0.33412 | 0.36874 | 0.35378 | 0.37996 | 0.36839 | 0.30933 | 0.30972 | 0.33466 | 0.14209 | 0.12701 | 0.11777 | 0.1214 | 0.12401 | 0.13826 | 0.13146 | 0.13396 | 0.12637 | 0.11497 | 0.11761 | 0.11849 | 0.32536 | 0.30218 | 0.28634 | 0.31911 | 0.37109 | 0.40977 | 0.38689 | 0.40951 | 0.39587 | 0.34575 | 0.35405 | 0.34342 | 0.15755 | 0.14201 | 0.13213 | 0.14054 | 0.15145 | 0.16643 | 0.15903 | 0.17004 | 0.16469 | 0.13898 | 0.14504 | 0.14668 | 0.2756 | 0.29967 | 0.28111 | 0.30349 | 0.34308 | 0.3901 | 0.37971 | 0.36489 | 0.35813 | 0.25113 | 0.2214 | 0.21396 | 0.13773 | 0.15004 | 0.13968 | 0.14236 | 0.15232 | 0.17059 | 0.16697 | 0.16512 | 0.16091 | 0.10867 | 0.09113 | 0.08972 | 0.29096 | 0.28461 | 0.27334 | 0.29712 | 0.3424 | 0.37065 | 0.33969 | 0.35635 | 0.31053 | 0.22583 | 0.21681 | 0.22893 | 0.19584 | 0.18572 | 0.17636 | 0.1826 | 0.19533 | 0.21866 | 0.2059 | 0.21891 | 0.19247 | 0.13565 | 0.132 | 0.14584 | 0.311 | 0.29948 | 0.27969 | 0.31369 | 0.36563 | 0.39286 | 0.36241 | 0.39107 | 0.36109 | 0.24795 | 0.23595 | 0.25189 | 0.15222 | 0.14464 | 0.13084 | 0.13471 | 0.15369 | 0.17792 | 0.16401 | 0.17468 | 0.15269 | 0.09751 | 0.09293 | 0.103 | 0.30698 | 0.29785 | 0.28474 | 0.31507 | 0.37195 | 0.41148 | 0.38554 | 0.40005 | 0.35782 | 0.24724 | 0.23787 | 0.25081 | 0.14288 | 0.13657 | 0.127 | 0.13365 | 0.14597 | 0.16461 | 0.15708 | 0.17024 | 0.15288 | 0.10374 | 0.09891 | 0.10474 | 0.30211 | 0.28567 | 0.2736 | 0.3101 | 0.37339 | 0.40308 | 0.35728 | 0.36688 | 0.32927 | 0.23954 | 0.23619 | 0.24049 | 0.16073 | 0.15124 | 0.14242 | 0.15113 | 0.16727 | 0.18792 | 0.17195 | 0.18218 | 0.15455 | 0.09953 | 0.10019 | 0.11184 | 0.31124 | 0.30099 | 0.28841 | 0.31966 | 0.37943 | 0.41047 | 0.36517 | 0.37796 | 0.32909 | 0.20782 | 0.22932 | 0.24485 | 0.12669 | 0.12644 | 0.1178 | 0.12398 | 0.13478 | 0.14972 | 0.13769 | 0.14581 | 0.12876 | 0.07983 | 0.09062 | 0.10021 | 0.28786 | 0.27409 | 0.25997 | 0.28673 | 0.33596 | 0.35743 | 0.33371 | 0.35409 | 0.33251 | 0.27462 | 0.28419 | 0.28687 | 0.14667 | 0.13763 | 0.12994 | 0.13743 | 0.14677 | 0.16152 | 0.15245 | 0.15744 | 0.14349 | 0.1217 | 0.13111 | 0.13377 | 0.28194 | 0.26087 | 0.251 | 0.27547 | 0.33606 | 0.36563 | 0.34368 | 0.36489 | 0.34395 | 0.2908 | 0.30002 | 0.30628 | 0.13356 | 0.1195 | 0.11375 | 0.12232 | 0.13094 | 0.14642 | 0.13681 | 0.1487 | 0.14052 | 0.12048 | 0.12658 | 0.13114 | 0.31261 | 0.2902 | 0.27831 | 0.29774 | 0.35118 | 0.38628 | 0.36788 | 0.38464 | 0.36363 | 0.30021 | 0.29468 | 0.30959 | 0.15247 | 0.14108 | 0.13187 | 0.13954 | 0.15093 | 0.16953 | 0.15959 | 0.16787 | 0.16046 | 0.13664 | 0.13798 | 0.14515 | 0.31133 | 0.28383 | 0.27066 | 0.29437 | 0.36283 | 0.40569 | 0.38359 | 0.41341 | 0.40142 | 0.3269 | 0.32334 | 0.3502 | 0.13824 | 0.12492 | 0.11668 | 0.1187 | 0.12847 | 0.14128 | 0.1347 | 0.13907 | 0.13381 | 0.12212 | 0.12319 | 0.13057 | 0.30182 | 0.27737 | 0.26445 | 0.29027 | 0.33327 | 0.36802 | 0.35343 | 0.37934 | 0.3678 | 0.30929 | 0.31004 | 0.33473 | 0.1417 | 0.12657 | 0.11736 | 0.12092 | 0.12363 | 0.13795 | 0.1313 | 0.13378 | 0.12626 | 0.11499 | 0.11774 | 0.11861 | 0.3252 | 0.30181 | 0.28602 | 0.31884 | 0.37086 | 0.40974 | 0.38716 | 0.40958 | 0.39584 | 0.34614 | 0.35508 | 0.344 | 0.15722 | 0.14166 | 0.13183 | 0.14032 | 0.15126 | 0.16621 | 0.15887 | 0.16977 | 0.16446 | 0.13898 | 0.14525 | 0.1467 | 0.27531 | 0.29866 | 0.28012 | 0.30245 | 0.34227 | 0.38925 | 0.37904 | 0.36429 | 0.35743 | 0.25189 | 0.22297 | 0.21515 | 0.13739 | 0.14938 | 0.13905 | 0.14177 | 0.15187 | 0.17008 | 0.16653 | 0.16466 | 0.16044 | 0.1089 | 0.09177 | 0.0902 | 0.29036 | 0.28371 | 0.27247 | 0.29638 | 0.34186 | 0.37019 | 0.33952 | 0.35589 | 0.3105 | 0.22734 | 0.21824 | 0.22969 | 0.19534 | 0.18508 | 0.17575 | 0.18214 | 0.19508 | 0.21838 | 0.20579 | 0.2186 | 0.19239 | 0.1366 | 0.1329 | 0.14625 | 0.31033 | 0.29846 | 0.27875 | 0.31278 | 0.36505 | 0.39251 | 0.36247 | 0.3907 | 0.36105 | 0.24949 | 0.23739 | 0.25266 | 0.15176 | 0.14404 | 0.13032 | 0.13428 | 0.15339 | 0.17754 | 0.16381 | 0.17433 | 0.15261 | 0.09826 | 0.09364 | 0.10339 | 0.30672 | 0.29719 | 0.28407 | 0.3145 | 0.37173 | 0.41146 | 0.38583 | 0.40002 | 0.35812 | 0.24904 | 0.23961 | 0.25197 | 0.14265 | 0.13617 | 0.12662 | 0.13332 | 0.14579 | 0.16449 | 0.15708 | 0.17005 | 0.15282 | 0.10444 | 0.09961 | 0.10516 | 0.30195 | 0.28522 | 0.27315 | 0.30984 | 0.37345 | 0.40326 | 0.35773 | 0.36703 | 0.3296 | 0.24133 | 0.23803 | 0.24168 | 0.16049 | 0.15089 | 0.14209 | 0.15094 | 0.16727 | 0.1879 | 0.172 | 0.18204 | 0.15459 | 0.10038 | 0.10107 | 0.11237 | 0.31068 | 0.30014 | 0.28758 | 0.31893 | 0.37903 | 0.41016 | 0.36512 | 0.37759 | 0.32894 | 0.20889 | 0.23081 | 0.24571 | 0.12647 | 0.12611 | 0.11748 | 0.12371 | 0.13461 | 0.14957 | 0.13763 | 0.1456 | 0.12863 | 0.08025 | 0.09121 | 0.10056 | 0.28748 | 0.2735 | 0.25943 | 0.28627 | 0.3357 | 0.35721 | 0.33367 | 0.35371 | 0.33235 | 0.27503 | 0.28514 | 0.28736 | 0.14637 | 0.13726 | 0.12959 | 0.13713 | 0.14668 | 0.16148 | 0.15246 | 0.15734 | 0.14344 | 0.12181 | 0.13145 | 0.13393 | 0.28157 | 0.26036 | 0.25048 | 0.27487 | 0.33547 | 0.36508 | 0.34342 | 0.36436 | 0.34354 | 0.29088 | 0.30055 | 0.30656 | 0.13327 | 0.11916 | 0.11342 | 0.12196 | 0.13068 | 0.14612 | 0.13665 | 0.14837 | 0.14021 | 0.1204 | 0.12667 | 0.13114 | 0.31275 | 0.29003 | 0.27809 | 0.2974 | 0.35106 | 0.38634 | 0.36825 | 0.38488 | 0.36398 | 0.30093 | 0.29573 | 0.31064 | 0.15244 | 0.14094 | 0.13174 | 0.13936 | 0.15087 | 0.16949 | 0.15969 | 0.16788 | 0.16048 | 0.13686 | 0.13835 | 0.14551 | 0.31845 | 0.29025 | 0.27677 | 0.30099 | 0.37102 | 0.41492 | 0.3924 | 0.42286 | 0.4106 | 0.33452 | 0.33094 | 0.35837 | 0.14139 | 0.12773 | 0.1193 | 0.12136 | 0.13137 | 0.14449 | 0.1378 | 0.14227 | 0.13688 | 0.12496 | 0.12608 | 0.13363 | 0.30872 | 0.28364 | 0.27043 | 0.2968 | 0.3408 | 0.37639 | 0.36155 | 0.38799 | 0.3762 | 0.31645 | 0.31731 | 0.34252 | 0.14489 | 0.1294 | 0.11999 | 0.12362 | 0.12641 | 0.14108 | 0.13431 | 0.13684 | 0.12916 | 0.11766 | 0.1205 | 0.12139 | 0.33272 | 0.30873 | 0.29258 | 0.32617 | 0.37942 | 0.41924 | 0.39621 | 0.41911 | 0.40502 | 0.35427 | 0.36357 | 0.35213 | 0.16079 | 0.14486 | 0.13482 | 0.14353 | 0.15473 | 0.17001 | 0.16252 | 0.17365 | 0.16822 | 0.14221 | 0.14868 | 0.15011
| TRUE | Cautin 220 | Cautin 220 | Cautin 220 | Mulchen 220 | 0.40503 | 0.32849 | 0.31763 | 0.35189 | 0.45756 | 0.5543 | 0.57554 | 0.55213 | 0.53303 | 0.52703 | 0.58397 | 0.51785 | 0.1736 | 0.14353 | 0.13255 | 0.147 | 0.18997 | 0.22662 | 0.23668 | 0.22329 | 0.22268 | 0.21527 | 0.24035 | 0.21485 | 0.36622 | 0.30463 | 0.30126 | 0.36151 | 0.47014 | 0.53415 | 0.52407 | 0.5024 | 0.50491 | 0.58277 | 0.55963 | 0.47267 | 0.2317 | 0.19314 | 0.18606 | 0.21605 | 0.26432 | 0.30794 | 0.30684 | 0.30662 | 0.2967 | 0.34704 | 0.33628 | 0.28379 | 0.43175 | 0.3456 | 0.34042 | 0.39384 | 0.53013 | 0.62077 | 0.628 | 0.6194 | 0.61273 | 0.6403 | 0.61292 | 0.53871 | 0.18167 | 0.14926 | 0.14178 | 0.15893 | 0.19797 | 0.23559 | 0.24294 | 0.24373 | 0.24199 | 0.26677 | 0.25597 | 0.2252 | 0.45349 | 0.37009 | 0.35351 | 0.41683 | 0.55849 | 0.64616 | 0.65681 | 0.6393 | 0.62977 | 0.69875 | 0.67096 | 0.58484 | 0.18887 | 0.14864 | 0.13915 | 0.15991 | 0.20003 | 0.24583 | 0.25177 | 0.24637 | 0.24377 | 0.2787 | 0.27108 | 0.2336 | 0.40504 | 0.32672 | 0.31189 | 0.39446 | 0.54833 | 0.62275 | 0.60641 | 0.57712 | 0.56094 | 0.65636 | 0.66307 | 0.55771 | 0.18578 | 0.14891 | 0.14077 | 0.17973 | 0.22963 | 0.2549 | 0.25097 | 0.2457 | 0.23857 | 0.28736 | 0.29454 | 0.24894 | 0.40394 | 0.3209 | 0.30345 | 0.38062 | 0.49153 | 0.5377 | 0.53073 | 0.52138 | 0.52008 | 0.52896 | 0.63634 | 0.55468 | 0.16144 | 0.13628 | 0.12566 | 0.15194 | 0.18749 | 0.2219 | 0.22047 | 0.20322 | 0.19596 | 0.20437 | 0.24895 | 0.2178 | 0.41943 | 0.34101 | 0.31896 | 0.38548 | 0.54462 | 0.62791 | 0.59797 | 0.58794 | 0.57748 | 0.55098 | 0.65991 | 0.58426 | 0.20462 | 0.1639 | 0.14996 | 0.1706 | 0.22286 | 0.2477 | 0.2499 | 0.24847 | 0.24157 | 0.24416 | 0.29459 | 0.26303 | 0.39495 | 0.33062 | 0.31609 | 0.34771 | 0.50239 | 0.5747 | 0.58122 | 0.57557 | 0.55984 | 0.52813 | 0.58913 | 0.55009 | 0.17262 | 0.14219 | 0.13339 | 0.14407 | 0.19535 | 0.22595 | 0.22538 | 0.23135 | 0.21954 | 0.21118 | 0.24101 | 0.22194 | 0.44157 | 0.36925 | 0.35458 | 0.37943 | 0.52807 | 0.59993 | 0.6051 | 0.6245 | 0.6201 | 0.57727 | 0.60214 | 0.59809 | 0.20297 | 0.17216 | 0.16215 | 0.16454 | 0.21914 | 0.25986 | 0.25787 | 0.26197 | 0.25282 | 0.23882 | 0.26226 | 0.26089 | 0.46812 | 0.39492 | 0.37806 | 0.39622 | 0.53321 | 0.62098 | 0.63553 | 0.65289 | 0.63904 | 0.59786 | 0.61726 | 0.62365 | 0.19638 | 0.1654 | 0.15322 | 0.14984 | 0.18845 | 0.22349 | 0.22882 | 0.23186 | 0.22361 | 0.21776 | 0.22655 | 0.2317 | 0.45695 | 0.38529 | 0.36311 | 0.39065 | 0.5094 | 0.59718 | 0.61858 | 0.64069 | 0.61549 | 0.56922 | 0.61643 | 0.59498 | 0.18599 | 0.15586 | 0.14605 | 0.14469 | 0.1841 | 0.21901 | 0.22618 | 0.22405 | 0.21934 | 0.21332 | 0.22829 | 0.22329 | 0.4538 | 0.37946 | 0.36952 | 0.43756 | 0.55035 | 0.6223 | 0.63436 | 0.63846 | 0.63239 | 0.59826 | 0.68671 | 0.59432 | 0.19331 | 0.16442 | 0.15744 | 0.18018 | 0.21276 | 0.23861 | 0.23784 | 0.24057 | 0.23437 | 0.23157 | 0.26702 | 0.23816 | 0.40822 | 0.33108 | 0.32013 | 0.35467 | 0.46116 | 0.55867 | 0.58007 | 0.55648 | 0.53723 | 0.53118 | 0.58857 | 0.52193 | 0.17497 | 0.14466 | 0.1336 | 0.14816 | 0.19147 | 0.2284 | 0.23854 | 0.22505 | 0.22444 | 0.21697 | 0.24224 | 0.21654 | 0.36925 | 0.30715 | 0.30375 | 0.3645 | 0.47403 | 0.53857 | 0.5284 | 0.50655 | 0.50909 | 0.58759 | 0.56426 | 0.47658 | 0.23362 | 0.19474 | 0.1876 | 0.21784 | 0.2665 | 0.31048 | 0.30938 | 0.30916 | 0.29915 | 0.34991 | 0.33906 | 0.28613 | 0.43531 | 0.34845 | 0.34323 | 0.39709 | 0.5345 | 0.62588 | 0.63318 | 0.62451 | 0.61778 | 0.64558 | 0.61798 | 0.54315 | 0.18317 | 0.15049 | 0.14295 | 0.16024 | 0.1996 | 0.23753 | 0.24495 | 0.24574 | 0.24399 | 0.26896 | 0.25808 | 0.22706 | 0.45735 | 0.37324 | 0.35651 | 0.42038 | 0.56324 | 0.65165 | 0.66239 | 0.64474 | 0.63513 | 0.70469 | 0.67667 | 0.58981 | 0.19047 | 0.14991 | 0.14033 | 0.16127 | 0.20173 | 0.24792 | 0.25391 | 0.24846 | 0.24585 | 0.28107 | 0.27339 | 0.23559 | 0.40846 | 0.32948 | 0.31452 | 0.39778 | 0.55295 | 0.628 | 0.61153 | 0.58199 | 0.56567 | 0.66189 | 0.66866 | 0.56241 | 0.18735 | 0.15017 | 0.14196 | 0.18124 | 0.23156 | 0.25705 | 0.25309 | 0.24777 | 0.24058 | 0.28978 | 0.29703 | 0.25104 | 0.40724 | 0.32352 | 0.30593 | 0.38373 | 0.49554 | 0.54209 | 0.53506 | 0.52563 | 0.52432 | 0.53328 | 0.64153 | 0.55921 | 0.16276 | 0.1374 | 0.12669 | 0.15318 | 0.18902 | 0.22371 | 0.22227 | 0.20488 | 0.19756 | 0.20603 | 0.25098 | 0.21958 | 0.42269 | 0.34366 | 0.32143 | 0.38847 | 0.54885 | 0.63278 | 0.60261 | 0.59251 | 0.58197 | 0.55526 | 0.66503 | 0.5888 | 0.20621 | 0.16517 | 0.15112 | 0.17193 | 0.22459 | 0.24962 | 0.25184 | 0.2504 | 0.24345 | 0.24606 | 0.29688 | 0.26507 | 0.39794 | 0.33312 | 0.31848 | 0.35034 | 0.50618 | 0.57904 | 0.58562 | 0.57992 | 0.56407 | 0.53212 | 0.59358 | 0.55425 | 0.17392 | 0.14326 | 0.13439 | 0.14516 | 0.19682 | 0.22766 | 0.22708 | 0.2331 | 0.2212 | 0.21278 | 0.24283 | 0.22362 | 0.44504 | 0.37216 | 0.35737 | 0.38241 | 0.53222 | 0.60465 | 0.60985 | 0.62941 | 0.62498 | 0.58181 | 0.60687 | 0.60279 | 0.20457 | 0.17351 | 0.16342 | 0.16583 | 0.22086 | 0.26191 | 0.25989 | 0.26403 | 0.2548 | 0.2407 | 0.26432 | 0.26295 | 0.46462 | 0.39197 | 0.37523 | 0.39325 | 0.52923 | 0.61634 | 0.63077 | 0.64801 | 0.63426 | 0.59339 | 0.61265 | 0.61899 | 0.19491 | 0.16417 | 0.15207 | 0.14872 | 0.18704 | 0.22182 | 0.22711 | 0.23012 | 0.22194 | 0.21613 | 0.22486 | 0.22997 | 0.45375 | 0.38259 | 0.36056 | 0.38791 | 0.50583 | 0.59299 | 0.61424 | 0.6362 | 0.61118 | 0.56523 | 0.61211 | 0.59081 | 0.18469 | 0.15477 | 0.14502 | 0.14368 | 0.18281 | 0.21747 | 0.2246 | 0.22248 | 0.2178 | 0.21182 | 0.22669 | 0.22173 | 0.44985 | 0.37615 | 0.3663 | 0.43375 | 0.54556 | 0.61688 | 0.62883 | 0.6329 | 0.62688 | 0.59305 | 0.68073 | 0.58914 | 0.19163 | 0.16299 | 0.15607 | 0.17861 | 0.21091 | 0.23653 | 0.23576 | 0.23847 | 0.23233 | 0.22955 | 0.26469 | 0.23608 | 0.40452 | 0.32808 | 0.31723 | 0.35145 | 0.45698 | 0.55361 | 0.57482 | 0.55144 | 0.53236 | 0.52637 | 0.58324 | 0.5172 | 0.17338 | 0.14335 | 0.13239 | 0.14682 | 0.18973 | 0.22633 | 0.23638 | 0.22301 | 0.2224 | 0.215 | 0.24005 | 0.21458 | 0.36617 | 0.30459 | 0.30121 | 0.36146 | 0.47007 | 0.53408 | 0.524 | 0.50233 | 0.50484 | 0.58268 | 0.55955 | 0.4726 | 0.23167 | 0.19312 | 0.18604 | 0.21602 | 0.26428 | 0.30789 | 0.3068 | 0.30658 | 0.29666 | 0.34699 | 0.33623 | 0.28375 | 0.43203 | 0.34582 | 0.34065 | 0.3941 | 0.53048 | 0.62117 | 0.62841 | 0.61981 | 0.61313 | 0.64072 | 0.61332 | 0.53906 | 0.18179 | 0.14935 | 0.14187 | 0.15903 | 0.1981 | 0.23574 | 0.2431 | 0.24389 | 0.24215 | 0.26694 | 0.25614 | 0.22535 | 0.4545 | 0.37092 | 0.3543 | 0.41776 | 0.55973 | 0.64759 | 0.65827 | 0.64072 | 0.63117 | 0.7003 | 0.67246 | 0.58614 | 0.18929 | 0.14897 | 0.13946 | 0.16027 | 0.20048 | 0.24638 | 0.25233 | 0.24692 | 0.24432 | 0.27932 | 0.27168 | 0.23412 | 0.40566 | 0.32722 | 0.31237 | 0.39506 | 0.54917 | 0.6237 | 0.60734 | 0.578 | 0.56179 | 0.65736 | 0.66408 | 0.55856 | 0.18607 | 0.14914 | 0.14099 | 0.18 | 0.22998 | 0.25529 | 0.25135 | 0.24608 | 0.23893 | 0.2878 | 0.29499 | 0.24932 | 0.40411 | 0.32104 | 0.30358 | 0.38078 | 0.49174 | 0.53793 | 0.53095 | 0.5216 | 0.5203 | 0.52918 | 0.63661 | 0.55491 | 0.16151 | 0.13634 | 0.12571 | 0.152 | 0.18757 | 0.22199 | 0.22056 | 0.20331 | 0.19604 | 0.20445 | 0.24905 | 0.21789 | 0.41934 | 0.34094 | 0.31889 | 0.38539 | 0.5445 | 0.62777 | 0.59784 | 0.58781 | 0.57736 | 0.55086 | 0.65976 | 0.58413 | 0.20458 | 0.16386 | 0.14992 | 0.17057 | 0.22281 | 0.24764 | 0.24985 | 0.24842 | 0.24152 | 0.24411 | 0.29453 | 0.26297 | 0.39425 | 0.33003 | 0.31553 | 0.34709 | 0.50149 | 0.57367 | 0.58019 | 0.57454 | 0.55884 | 0.52719 | 0.58808 | 0.54911 | 0.17231 | 0.14194 | 0.13315 | 0.14382 | 0.195 | 0.22555 | 0.22498 | 0.23094 | 0.21915 | 0.2108 | 0.24058 | 0.22154 | 0.44124 | 0.36898 | 0.35432 | 0.37915 | 0.52768 | 0.59949 | 0.60465 | 0.62404 | 0.61964 | 0.57684 | 0.60169 | 0.59765 | 0.20282 | 0.17203 | 0.16203 | 0.16442 | 0.21898 | 0.25967 | 0.25768 | 0.26178 | 0.25263 | 0.23864 | 0.26207 | 0.2607 | 0.469 | 0.39566 | 0.37877 | 0.39696 | 0.53422 | 0.62215 | 0.63672 | 0.65412 | 0.64024 | 0.59899 | 0.61842 | 0.62482 | 0.19675 | 0.16571 | 0.1535 | 0.15012 | 0.18881 | 0.22391 | 0.22925 | 0.23229 | 0.22403 | 0.21817 | 0.22698 | 0.23213 | 0.4581 | 0.38626 | 0.36402 | 0.39164 | 0.51068 | 0.59869 | 0.62014 | 0.64231 | 0.61704 | 0.57065 | 0.61799 | 0.59648 | 0.18646 | 0.15626 | 0.14641 | 0.14506 | 0.18456 | 0.21956 | 0.22675 | 0.22461 | 0.21989 | 0.21386 | 0.22886 | 0.22385 | 0.45422 | 0.37981 | 0.36986 | 0.43797 | 0.55086 | 0.62287 | 0.63494 | 0.63905 | 0.63297 | 0.59881 | 0.68735 | 0.59487 | 0.19349 | 0.16457 | 0.15759 | 0.18035 | 0.21296 | 0.23883 | 0.23805 | 0.24079 | 0.23459 | 0.23178 | 0.26726 | 0.23838 | 0.40829 | 0.33114 | 0.32019 | 0.35473 | 0.46124 | 0.55877 | 0.58017 | 0.55658 | 0.53732 | 0.53128 | 0.58868 | 0.52202 | 0.175 | 0.14469 | 0.13362 | 0.14818 | 0.1915 | 0.22844 | 0.23859 | 0.22509 | 0.22448 | 0.217 | 0.24228 | 0.21658 | 0.36966 | 0.3075 | 0.30409 | 0.36491 | 0.47456 | 0.53917 | 0.52899 | 0.50712 | 0.50966 | 0.58824 | 0.56489 | 0.47711 | 0.23388 | 0.19496 | 0.18781 | 0.21808 | 0.2668 | 0.31083 | 0.30972 | 0.3095 | 0.29949 | 0.3503 | 0.33944 | 0.28645 | 0.4361 | 0.34908 | 0.34386 | 0.39781 | 0.53548 | 0.62702 | 0.63433 | 0.62565 | 0.61891 | 0.64675 | 0.6191 | 0.54414 | 0.1835 | 0.15076 | 0.14321 | 0.16053 | 0.19996 | 0.23796 | 0.24539 | 0.24619 | 0.24443 | 0.26946 | 0.25855 | 0.22747 | 0.45877 | 0.3744 | 0.35762 | 0.42168 | 0.56499 | 0.65367 | 0.66445 | 0.64674 | 0.6371 | 0.70688 | 0.67877 | 0.59164 | 0.19106 | 0.15037 | 0.14077 | 0.16177 | 0.20236 | 0.24869 | 0.2547 | 0.24923 | 0.24661 | 0.28194 | 0.27423 | 0.23632 | 0.4095 | 0.33032 | 0.31532 | 0.3988 | 0.55437 | 0.6296 | 0.61309 | 0.58348 | 0.56711 | 0.66358 | 0.67037 | 0.56385 | 0.18783 | 0.15055 | 0.14232 | 0.1817 | 0.23215 | 0.2577 | 0.25373 | 0.24841 | 0.2412 | 0.29052 | 0.29778 | 0.25168 | 0.40787 | 0.32403 | 0.30641 | 0.38433 | 0.49632 | 0.54294 | 0.5359 | 0.52646 | 0.52514 | 0.53411 | 0.64254 | 0.56008 | 0.16302 | 0.13761 | 0.12689 | 0.15342 | 0.18932 | 0.22406 | 0.22261 | 0.2052 | 0.19787 | 0.20636 | 0.25137 | 0.21992 | 0.42307 | 0.34398 | 0.32173 | 0.38883 | 0.54935 | 0.63336 | 0.60316 | 0.59305 | 0.5825 | 0.55576 | 0.66564 | 0.58934 | 0.2064 | 0.16532 | 0.15126 | 0.17209 | 0.2248 | 0.24985 | 0.25207 | 0.25063 | 0.24367 | 0.24628 | 0.29715 | 0.26532 | 0.39776 | 0.33298 | 0.31834 | 0.35019 | 0.50596 | 0.57879 | 0.58536 | 0.57967 | 0.56383 | 0.53189 | 0.59333 | 0.55401 | 0.17385 | 0.1432 | 0.13434 | 0.1451 | 0.19674 | 0.22756 | 0.22698 | 0.23299 | 0.2211 | 0.21268 | 0.24272 | 0.22352 | 0.44525 | 0.37233 | 0.35753 | 0.38259 | 0.53246 | 0.60493 | 0.61014 | 0.6297 | 0.62527 | 0.58208 | 0.60715 | 0.60307 | 0.20466 | 0.17359 | 0.1635 | 0.16591 | 0.22096 | 0.26203 | 0.26001 | 0.26415 | 0.25492 | 0.24081 | 0.26444 | 0.26307 | 0.4724 | 0.39853 | 0.38151 | 0.39984 | 0.53809 | 0.62666 | 0.64134 | 0.65887 | 0.64489 | 0.60333 | 0.62291 | 0.62935 | 0.19818 | 0.16692 | 0.15462 | 0.15121 | 0.19018 | 0.22553 | 0.23092 | 0.23398 | 0.22566 | 0.21975 | 0.22862 | 0.23382 | 0.46142 | 0.38906 | 0.36666 | 0.39447 | 0.51438 | 0.60302 | 0.62463 | 0.64695 | 0.62151 | 0.57478 | 0.62246 | 0.6008 | 0.18781 | 0.15739 | 0.14747 | 0.14611 | 0.1859 | 0.22115 | 0.2284 | 0.22624 | 0.22149 | 0.2154 | 0.23052 | 0.22547 | 0.45805 | 0.38301 | 0.37298 | 0.44166 | 0.5555 | 0.62812 | 0.6403 | 0.64444 | 0.63831 | 0.60386 | 0.69314 | 0.59988 | 0.19512 | 0.16596 | 0.15892 | 0.18187 | 0.21475 | 0.24084 | 0.24006 | 0.24282 | 0.23657 | 0.23374 | 0.26952 | 0.24039
| TRUE | Temuco 220 | Temuco 220 | Temuco 220 | Temuco 066 | 1.8352 | 1.7236 | 1.6836 | 1.7838 | 2.1958 | 2.3561 | 2.322 | 2.3182 | 2.1674 | 1.7948 | 1.8536 | 1.8286 | 0.83528 | 0.77565 | 0.74347 | 0.77655 | 0.9341 | 1.0271 | 1.016 | 1.0115 | 0.94895 | 0.73066 | 0.76088 | 0.7748 | 1.6308 | 1.5242 | 1.4809 | 1.6029 | 1.9808 | 2.1697 | 2.1284 | 2.128 | 2.0215 | 1.8159 | 1.7266 | 1.6839 | 1.0693 | 0.97757 | 0.93136 | 0.96858 | 1.1378 | 1.2825 | 1.2854 | 1.2985 | 1.2364 | 1.0763 | 1.0296 | 1.026 | 1.7708 | 1.6231 | 1.5561 | 1.6749 | 2.1207 | 2.3565 | 2.3342 | 2.3526 | 2.2927 | 1.9765 | 1.8569 | 1.8768 | 0.82073 | 0.73913 | 0.68788 | 0.71859 | 0.86506 | 0.96938 | 0.96538 | 0.9884 | 0.96958 | 0.80713 | 0.7582 | 0.78388 | 1.8345 | 1.6773 | 1.6093 | 1.7446 | 2.2111 | 2.4525 | 2.4241 | 2.4077 | 2.3187 | 1.9538 | 1.8486 | 1.9174 | 0.77224 | 0.68594 | 0.64513 | 0.66649 | 0.79832 | 0.90284 | 0.92352 | 0.94817 | 0.93411 | 0.76918 | 0.72768 | 0.74948 | 1.7142 | 1.5355 | 1.4952 | 1.6379 | 2.0928 | 2.2851 | 2.2105 | 2.1858 | 2.0788 | 1.8508 | 1.8277 | 1.8115 | 0.83341 | 0.74994 | 0.7133 | 0.74086 | 0.90374 | 1.0032 | 0.99868 | 1.0022 | 0.93558 | 0.77903 | 0.77456 | 0.80373 | 1.7088 | 1.5693 | 1.5119 | 1.6247 | 2.0447 | 2.234 | 2.1815 | 2.1618 | 2.0191 | 1.616 | 1.7633 | 1.7346 | 0.68934 | 0.65539 | 0.62046 | 0.63148 | 0.73413 | 0.81777 | 0.81737 | 0.81877 | 0.77333 | 0.61351 | 0.69592 | 0.70497 | 1.614 | 1.4526 | 1.3907 | 1.5581 | 2.0116 | 2.1827 | 2.1288 | 2.1246 | 2.0048 | 1.9062 | 2.0761 | 1.9489 | 0.80551 | 0.70309 | 0.66334 | 0.70992 | 0.8706 | 0.96017 | 0.9436 | 0.94123 | 0.88707 | 0.85743 | 0.94433 | 0.90214 | 1.6276 | 1.4598 | 1.4023 | 1.5282 | 1.9848 | 2.1742 | 2.1193 | 2.1288 | 2.0258 | 1.8988 | 2.0341 | 1.9742 | 0.74279 | 0.6503 | 0.60644 | 0.64323 | 0.80393 | 0.88771 | 0.8706 | 0.87052 | 0.82279 | 0.79406 | 0.86498 | 0.85603 | 1.7849 | 1.5831 | 1.5262 | 1.6145 | 2.0539 | 2.248 | 2.2278 | 2.2564 | 2.1637 | 2.0153 | 2.0567 | 2.0845 | 0.80685 | 0.72478 | 0.68638 | 0.70165 | 0.84991 | 0.95179 | 0.95674 | 0.96095 | 0.92088 | 0.88128 | 0.9295 | 0.9626 | 1.8642 | 1.6272 | 1.5814 | 1.7336 | 2.2588 | 2.5075 | 2.4729 | 2.5668 | 2.4944 | 2.2705 | 2.284 | 2.3131 | 0.78571 | 0.67544 | 0.6284 | 0.64157 | 0.76284 | 0.84674 | 0.83059 | 0.83668 | 0.80266 | 0.77629 | 0.8154 | 0.83034 | 1.8827 | 1.6675 | 1.5948 | 1.7658 | 2.2386 | 2.4919 | 2.4545 | 2.5434 | 2.4819 | 2.2902 | 2.346 | 2.3509 | 0.77442 | 0.67446 | 0.62485 | 0.65096 | 0.77981 | 0.87045 | 0.85762 | 0.84858 | 0.81874 | 0.79483 | 0.82136 | 0.79705 | 1.9517 | 1.7345 | 1.669 | 1.8922 | 2.3487 | 2.5819 | 2.5373 | 2.5794 | 2.4799 | 2.3194 | 2.5304 | 2.3329 | 0.86832 | 0.76243 | 0.73091 | 0.77057 | 0.91751 | 1.0474 | 1.0245 | 1.0375 | 0.99581 | 0.94941 | 1.0383 | 0.98567 | 1.8106 | 1.6984 | 1.6583 | 1.7572 | 2.166 | 2.3266 | 2.2937 | 2.2895 | 2.1414 | 1.7765 | 1.837 | 1.8093 | 0.82364 | 0.76404 | 0.73213 | 0.76487 | 0.92163 | 1.014 | 1.0032 | 0.99849 | 0.93707 | 0.7238 | 0.75449 | 0.76646 | 1.6126 | 1.5056 | 1.4628 | 1.5848 | 1.9608 | 2.1488 | 2.1083 | 2.1075 | 2.0023 | 1.8041 | 1.7153 | 1.6693 | 1.0572 | 0.96559 | 0.91972 | 0.95754 | 1.1264 | 1.27 | 1.2733 | 1.286 | 1.2247 | 1.0699 | 1.0237 | 1.0175 | 1.753 | 1.6052 | 1.5388 | 1.6576 | 2.1013 | 2.3363 | 2.3144 | 2.332 | 2.2733 | 1.9647 | 1.8457 | 1.8619 | 0.81205 | 0.73055 | 0.67999 | 0.71092 | 0.85728 | 0.96109 | 0.95744 | 0.98012 | 0.96144 | 0.80328 | 0.75466 | 0.7782 | 1.8175 | 1.6598 | 1.5924 | 1.7273 | 2.1922 | 2.4331 | 2.4054 | 2.3888 | 2.3007 | 1.9455 | 1.8415 | 1.9055 | 0.76533 | 0.67906 | 0.63863 | 0.66037 | 0.79208 | 0.89641 | 0.91702 | 0.94097 | 0.92695 | 0.76686 | 0.72562 | 0.74514 | 1.6986 | 1.5203 | 1.4799 | 1.6222 | 2.0754 | 2.2675 | 2.1937 | 2.1683 | 2.0624 | 1.8424 | 1.8201 | 1.8002 | 0.82582 | 0.74233 | 0.70607 | 0.73415 | 0.8967 | 0.99574 | 0.99121 | 0.99447 | 0.92853 | 0.777 | 0.77265 | 0.79934 | 1.6899 | 1.5508 | 1.4941 | 1.6068 | 2.0247 | 2.2119 | 2.1602 | 2.14 | 1.9985 | 1.6048 | 1.7532 | 1.7206 | 0.68196 | 0.64772 | 0.61326 | 0.62456 | 0.72691 | 0.80988 | 0.80952 | 0.81073 | 0.76574 | 0.6097 | 0.69233 | 0.69952 | 1.5982 | 1.4372 | 1.376 | 1.5427 | 1.9942 | 2.1644 | 2.1113 | 2.1066 | 1.9876 | 1.8901 | 2.061 | 1.9331 | 0.79725 | 0.69548 | 0.65614 | 0.70275 | 0.86272 | 0.95178 | 0.93553 | 0.93294 | 0.87905 | 0.84997 | 0.93725 | 0.89465 | 1.6105 | 1.4431 | 1.3864 | 1.5111 | 1.965 | 2.1537 | 2.0998 | 2.109 | 2.0068 | 1.8809 | 2.0169 | 1.9568 | 0.73459 | 0.6427 | 0.59947 | 0.63602 | 0.79585 | 0.87919 | 0.8624 | 0.86221 | 0.81475 | 0.78636 | 0.85729 | 0.84798 | 1.769 | 1.5675 | 1.5113 | 1.5985 | 2.0356 | 2.2294 | 2.2099 | 2.2377 | 2.1458 | 1.9991 | 2.0418 | 2.0701 | 0.79985 | 0.71774 | 0.67968 | 0.69475 | 0.84236 | 0.94388 | 0.94889 | 0.95283 | 0.91312 | 0.87431 | 0.92278 | 0.95561 | 1.7567 | 1.5315 | 1.4878 | 1.6316 | 2.1304 | 2.3666 | 2.3342 | 2.4231 | 2.354 | 2.1431 | 2.1577 | 2.1845 | 0.74041 | 0.63583 | 0.59145 | 0.60354 | 0.71972 | 0.79951 | 0.78445 | 0.79019 | 0.75759 | 0.73303 | 0.77094 | 0.785 | 1.7655 | 1.5618 | 1.4939 | 1.6552 | 2.1027 | 2.3429 | 2.3086 | 2.3923 | 2.3348 | 2.1552 | 2.2068 | 2.2081 | 0.72633 | 0.63191 | 0.58535 | 0.61008 | 0.73279 | 0.81855 | 0.80657 | 0.79804 | 0.76985 | 0.74767 | 0.77262 | 0.74991 | 1.8274 | 1.6216 | 1.5594 | 1.7697 | 2.2007 | 2.4218 | 2.3811 | 2.4201 | 2.3266 | 2.1759 | 2.379 | 2.1905 | 0.81229 | 0.71258 | 0.68252 | 0.72133 | 0.86156 | 0.98281 | 0.96122 | 0.97316 | 0.93365 | 0.88983 | 0.97527 | 0.9245 | 1.6899 | 1.5812 | 1.5428 | 1.6349 | 2.0218 | 2.1762 | 2.1469 | 2.1425 | 2.0053 | 1.6695 | 1.7307 | 1.6989 | 0.76801 | 0.71088 | 0.6808 | 0.71159 | 0.86095 | 0.9484 | 0.93859 | 0.93367 | 0.87683 | 0.68147 | 0.71172 | 0.71954 | 1.5132 | 1.4097 | 1.3695 | 1.4865 | 1.8443 | 2.0234 | 1.9857 | 1.9842 | 1.8858 | 1.7092 | 1.625 | 1.5745 | 0.99156 | 0.90396 | 0.8606 | 0.898 | 1.06 | 1.1958 | 1.1996 | 1.2112 | 1.1536 | 1.0151 | 0.97139 | 0.96063 | 1.6501 | 1.508 | 1.4454 | 1.5592 | 1.9824 | 2.2067 | 2.186 | 2.2017 | 2.1474 | 1.865 | 1.752 | 1.7605 | 0.76364 | 0.68547 | 0.63825 | 0.66832 | 0.80914 | 0.90795 | 0.90505 | 0.92637 | 0.90857 | 0.7646 | 0.71847 | 0.73694 | 1.7136 | 1.5612 | 1.4974 | 1.6264 | 2.0707 | 2.3011 | 2.2757 | 2.2595 | 2.1763 | 1.8536 | 1.7557 | 1.808 | 0.72207 | 0.63925 | 0.60113 | 0.6227 | 0.74939 | 0.84935 | 0.86896 | 0.89075 | 0.87723 | 0.73253 | 0.69337 | 0.70771 | 1.602 | 1.4314 | 1.3926 | 1.5285 | 1.9611 | 2.145 | 2.0756 | 2.05 | 1.9503 | 1.7544 | 1.7343 | 1.7079 | 0.7788 | 0.69853 | 0.66442 | 0.69241 | 0.84832 | 0.94265 | 0.93828 | 0.94106 | 0.87893 | 0.74293 | 0.73888 | 0.75969 | 1.5871 | 1.4543 | 1.4012 | 1.5093 | 1.9071 | 2.0831 | 2.0348 | 2.0148 | 1.8808 | 1.5208 | 1.6652 | 1.6263 | 0.64097 | 0.60751 | 0.57535 | 0.58675 | 0.6847 | 0.76315 | 0.7628 | 0.76367 | 0.7213 | 0.57867 | 0.65844 | 0.66168 | 1.5047 | 1.3511 | 1.2937 | 1.4522 | 1.8824 | 2.0444 | 1.9947 | 1.9894 | 1.8764 | 1.7844 | 1.9501 | 1.8261 | 0.74996 | 0.65356 | 0.61655 | 0.66125 | 0.81382 | 0.8984 | 0.88335 | 0.88053 | 0.82918 | 0.80209 | 0.8865 | 0.84484 | 1.5142 | 1.3545 | 1.3015 | 1.4187 | 1.8501 | 2.0301 | 1.9802 | 1.9884 | 1.8918 | 1.7726 | 1.9043 | 1.8462 | 0.68997 | 0.60291 | 0.56266 | 0.59718 | 0.74935 | 0.82859 | 0.813 | 0.81263 | 0.7675 | 0.74063 | 0.80871 | 0.79913 | 1.6687 | 1.4761 | 1.4235 | 1.5048 | 1.9205 | 2.1061 | 2.0884 | 2.1139 | 2.0271 | 1.8889 | 1.9324 | 1.9605 | 0.75493 | 0.67609 | 0.6402 | 0.65419 | 0.79496 | 0.89179 | 0.89656 | 0.89988 | 0.86237 | 0.82645 | 0.87339 | 0.90442 | 1.7542 | 1.5285 | 1.4847 | 1.6284 | 2.1281 | 2.3647 | 2.3324 | 2.4214 | 2.3519 | 2.1414 | 2.157 | 2.1834 | 0.73936 | 0.63461 | 0.59029 | 0.60226 | 0.71904 | 0.79903 | 0.78405 | 0.78978 | 0.75702 | 0.73262 | 0.77092 | 0.78496 | 1.7604 | 1.5564 | 1.4887 | 1.65 | 2.0978 | 2.3384 | 2.3046 | 2.3881 | 2.3309 | 2.152 | 2.2033 | 2.2033 | 0.72424 | 0.62978 | 0.58334 | 0.60812 | 0.73122 | 0.81706 | 0.80515 | 0.79664 | 0.76847 | 0.74645 | 0.77141 | 0.74883 | 1.8215 | 1.6153 | 1.5529 | 1.7633 | 2.1942 | 2.4158 | 2.3757 | 2.4144 | 2.321 | 2.1708 | 2.3757 | 2.1861 | 0.80931 | 0.70966 | 0.67947 | 0.71893 | 0.85971 | 0.98039 | 0.95883 | 0.97061 | 0.93107 | 0.88732 | 0.97345 | 0.9222 | 1.6822 | 1.5722 | 1.5336 | 1.6253 | 2.0125 | 2.1682 | 2.1397 | 2.1349 | 1.9988 | 1.6667 | 1.7296 | 1.6954 | 0.76417 | 0.70666 | 0.6766 | 0.70733 | 0.8572 | 0.94476 | 0.93515 | 0.93001 | 0.87364 | 0.68085 | 0.71163 | 0.71797 | 1.5087 | 1.4042 | 1.3641 | 1.4818 | 1.8406 | 2.0202 | 1.9827 | 1.9809 | 1.883 | 1.7108 | 1.6264 | 1.5732 | 0.9884 | 0.90037 | 0.85702 | 0.8951 | 1.0579 | 1.1938 | 1.1979 | 1.2093 | 1.1519 | 1.0166 | 0.97293 | 0.96015 | 1.6471 | 1.504 | 1.4415 | 1.556 | 1.9806 | 2.2057 | 2.1851 | 2.2004 | 2.1465 | 1.868 | 1.7548 | 1.7605 | 0.76192 | 0.68331 | 0.63633 | 0.66675 | 0.80852 | 0.90758 | 0.90493 | 0.92616 | 0.90832 | 0.76666 | 0.72048 | 0.73739 | 1.7114 | 1.5576 | 1.4939 | 1.6235 | 2.0696 | 2.3011 | 2.276 | 2.2596 | 2.1764 | 1.8591 | 1.7614 | 1.8105 | 0.72137 | 0.63804 | 0.59998 | 0.62196 | 0.74949 | 0.84997 | 0.86963 | 0.89106 | 0.87743 | 0.73549 | 0.69627 | 0.70892 | 1.6004 | 1.429 | 1.3898 | 1.5263 | 1.9606 | 2.1455 | 2.0763 | 2.0499 | 1.9503 | 1.7594 | 1.7397 | 1.7103 | 0.77798 | 0.69716 | 0.66313 | 0.69171 | 0.84849 | 0.94311 | 0.9387 | 0.94134 | 0.8793 | 0.74627 | 0.74227 | 0.76126 | 1.5828 | 1.4493 | 1.3966 | 1.5053 | 1.9041 | 2.0797 | 2.0316 | 2.0113 | 1.8771 | 1.5221 | 1.6683 | 1.626 | 0.63941 | 0.60551 | 0.57351 | 0.5852 | 0.68363 | 0.76207 | 0.76173 | 0.76248 | 0.72017 | 0.57952 | 0.65998 | 0.66177 | 1.5022 | 1.3479 | 1.2908 | 1.4498 | 1.8813 | 2.0437 | 1.9943 | 1.9885 | 1.8754 | 1.7835 | 1.951 | 1.8256 | 0.74845 | 0.65193 | 0.615 | 0.66001 | 0.81309 | 0.89785 | 0.88292 | 0.87994 | 0.82843 | 0.80152 | 0.88674 | 0.84451 | 1.5106 | 1.3503 | 1.2975 | 1.4146 | 1.8468 | 2.0273 | 1.978 | 1.986 | 1.8894 | 1.77 | 1.903 | 1.8445 | 0.68804 | 0.6009 | 0.56089 | 0.59543 | 0.74799 | 0.8274 | 0.81194 | 0.81149 | 0.76626 | 0.7394 | 0.80791 | 0.79801 | 1.6669 | 1.4735 | 1.421 | 1.5019 | 1.9185 | 2.1051 | 2.0877 | 2.113 | 2.0261 | 1.8882 | 1.933 | 1.9617 | 0.7543 | 0.67494 | 0.6391 | 0.65301 | 0.79422 | 0.8914 | 0.8962 | 0.89936 | 0.86187 | 0.82628 | 0.87369 | 0.9047 | 1.7828 | 1.5548 | 1.5102 | 1.6543 | 2.1623 | 2.4026 | 2.3696 | 2.4605 | 2.3902 | 2.1763 | 2.1915 | 2.2185 | 0.75135 | 0.64551 | 0.60044 | 0.61178 | 0.7305 | 0.81176 | 0.79682 | 0.8028 | 0.76945 | 0.74472 | 0.78365 | 0.79787 | 1.7893 | 1.5828 | 1.5142 | 1.6762 | 2.1314 | 2.3759 | 2.3415 | 2.4267 | 2.3687 | 2.1869 | 2.2387 | 2.2388 | 0.73597 | 0.64044 | 0.59338 | 0.61772 | 0.74293 | 0.83019 | 0.81824 | 0.80982 | 0.78113 | 0.75897 | 0.7841 | 0.76119 | 1.8536 | 1.6446 | 1.5812 | 1.7933 | 2.2316 | 2.4573 | 2.4169 | 2.4566 | 2.3622 | 2.2093 | 2.4179 | 2.2249 | 0.82331 | 0.72255 | 0.69191 | 0.73123 | 0.87475 | 0.99747 | 0.97548 | 0.98734 | 0.94712 | 0.90258 | 0.99033 | 0.93821
| TRUE | Ciruelos 220 | Ciruelos 220 | Ciruelos 220 | Ciruelos 220 | 0.27371 | 0.2632 | 0.25865 | 0.26989 | 0.29218 | 0.31325 | 0.30475 | 0.30436 | 0.30395 | 0.32793 | 0.3194 | 0.30727 | 0.11812 | 0.11523 | 0.11292 | 0.11496 | 0.11776 | 0.12367 | 0.12123 | 0.12387 | 0.12478 | 0.13992 | 0.14483 | 0.13885 | 0.27249 | 0.25605 | 0.26025 | 0.26655 | 0.28915 | 0.3057 | 0.29261 | 0.30134 | 0.30715 | 0.34789 | 0.32875 | 0.3128 | 0.17635 | 0.16264 | 0.16395 | 0.16014 | 0.16577 | 0.17206 | 0.16062 | 0.17093 | 0.18332 | 0.21205 | 0.20206 | 0.19572 | 0.28335 | 0.26266 | 0.26429 | 0.28075 | 0.32064 | 0.34074 | 0.33004 | 0.34287 | 0.35527 | 0.37079 | 0.34545 | 0.33414 | 0.13289 | 0.11688 | 0.11748 | 0.11695 | 0.1245 | 0.13065 | 0.12525 | 0.13521 | 0.14025 | 0.15335 | 0.14742 | 0.14636 | 0.32726 | 0.29863 | 0.30179 | 0.30523 | 0.35557 | 0.38196 | 0.36974 | 0.38176 | 0.37957 | 0.35052 | 0.34071 | 0.35756 | 0.14335 | 0.12533 | 0.12753 | 0.11742 | 0.11925 | 0.14184 | 0.14265 | 0.14882 | 0.14607 | 0.15153 | 0.14866 | 0.15596 | 0.28512 | 0.26003 | 0.26216 | 0.2707 | 0.32363 | 0.35115 | 0.3296 | 0.34082 | 0.34006 | 0.34044 | 0.33929 | 0.33326 | 0.1514 | 0.13551 | 0.1362 | 0.12941 | 0.14657 | 0.16023 | 0.15394 | 0.15648 | 0.15148 | 0.15364 | 0.15637 | 0.16599 | 0.30014 | 0.27421 | 0.27855 | 0.28615 | 0.34018 | 0.36004 | 0.34512 | 0.34974 | 0.34231 | 0.30336 | 0.33557 | 0.34006 | 0.11636 | 0.10713 | 0.10869 | 0.10655 | 0.11719 | 0.12843 | 0.12672 | 0.12717 | 0.11921 | 0.11037 | 0.12629 | 0.13267 | 0.29714 | 0.2724 | 0.27307 | 0.27851 | 0.33862 | 0.35916 | 0.33636 | 0.34903 | 0.34173 | 0.28607 | 0.31392 | 0.33663 | 0.14617 | 0.13317 | 0.13114 | 0.12686 | 0.14358 | 0.15213 | 0.13947 | 0.14154 | 0.13673 | 0.12083 | 0.1386 | 0.15131 | 0.28622 | 0.26179 | 0.26776 | 0.25833 | 0.32315 | 0.33649 | 0.3167 | 0.33172 | 0.32769 | 0.27439 | 0.29554 | 0.32746 | 0.12962 | 0.11567 | 0.11396 | 0.10879 | 0.13016 | 0.14197 | 0.13518 | 0.13353 | 0.12682 | 0.11259 | 0.11946 | 0.13705 | 0.29117 | 0.26684 | 0.26484 | 0.26654 | 0.33375 | 0.35451 | 0.3378 | 0.34659 | 0.33902 | 0.29032 | 0.28976 | 0.33166 | 0.13897 | 0.12476 | 0.12602 | 0.11702 | 0.13177 | 0.13896 | 0.136 | 0.13425 | 0.13241 | 0.11524 | 0.11893 | 0.14644 | 0.28977 | 0.27301 | 0.27781 | 0.29004 | 0.31446 | 0.33134 | 0.31879 | 0.34146 | 0.34094 | 0.34343 | 0.33028 | 0.35484 | 0.13036 | 0.11849 | 0.11788 | 0.1191 | 0.11682 | 0.12257 | 0.11777 | 0.12452 | 0.12451 | 0.12818 | 0.12678 | 0.14087 | 0.28677 | 0.25687 | 0.25382 | 0.2676 | 0.28151 | 0.29948 | 0.30442 | 0.31312 | 0.30681 | 0.31157 | 0.32655 | 0.33335 | 0.11327 | 0.10152 | 0.09827 | 0.09948 | 0.10207 | 0.11126 | 0.11359 | 0.11815 | 0.11814 | 0.12184 | 0.12535 | 0.13316 | 0.2834 | 0.25784 | 0.26476 | 0.28183 | 0.29322 | 0.30933 | 0.29659 | 0.3082 | 0.29776 | 0.29653 | 0.31679 | 0.31262 | 0.12628 | 0.11475 | 0.11536 | 0.11298 | 0.10948 | 0.11452 | 0.11177 | 0.11646 | 0.12086 | 0.1228 | 0.13294 | 0.13536 | 0.27608 | 0.26548 | 0.26089 | 0.27224 | 0.29471 | 0.31597 | 0.30739 | 0.307 | 0.30659 | 0.33077 | 0.32217 | 0.30994 | 0.11914 | 0.11623 | 0.1139 | 0.11596 | 0.11878 | 0.12474 | 0.12228 | 0.12495 | 0.12586 | 0.14114 | 0.14609 | 0.14006 | 0.27501 | 0.25842 | 0.26266 | 0.26901 | 0.29182 | 0.30852 | 0.29531 | 0.30412 | 0.30999 | 0.35111 | 0.33179 | 0.3157 | 0.17798 | 0.16415 | 0.16547 | 0.16162 | 0.1673 | 0.17365 | 0.1621 | 0.17251 | 0.18502 | 0.21401 | 0.20393 | 0.19753 | 0.286 | 0.26511 | 0.26677 | 0.28338 | 0.32364 | 0.34393 | 0.33312 | 0.34608 | 0.35859 | 0.37427 | 0.34868 | 0.33727 | 0.13413 | 0.11798 | 0.11858 | 0.11805 | 0.12567 | 0.13188 | 0.12642 | 0.13647 | 0.14157 | 0.15479 | 0.1488 | 0.14773 | 0.33036 | 0.30146 | 0.30465 | 0.30811 | 0.35893 | 0.38557 | 0.37324 | 0.38537 | 0.38316 | 0.35383 | 0.34393 | 0.36094 | 0.14471 | 0.12651 | 0.12874 | 0.11853 | 0.12038 | 0.14319 | 0.144 | 0.15023 | 0.14745 | 0.15296 | 0.15006 | 0.15744 | 0.28786 | 0.26252 | 0.26468 | 0.27329 | 0.32674 | 0.35452 | 0.33276 | 0.34409 | 0.34333 | 0.34371 | 0.34254 | 0.33646 | 0.15286 | 0.13681 | 0.13751 | 0.13065 | 0.14799 | 0.16178 | 0.15542 | 0.15798 | 0.15294 | 0.15512 | 0.15787 | 0.16759 | 0.30291 | 0.27674 | 0.28111 | 0.28879 | 0.34331 | 0.36336 | 0.3483 | 0.35297 | 0.34546 | 0.30615 | 0.33866 | 0.3432 | 0.11743 | 0.10811 | 0.10969 | 0.10753 | 0.11827 | 0.12961 | 0.12789 | 0.12834 | 0.1203 | 0.11138 | 0.12745 | 0.13389 | 0.29999 | 0.27502 | 0.27569 | 0.28118 | 0.34187 | 0.36261 | 0.33958 | 0.35238 | 0.34501 | 0.28881 | 0.31693 | 0.33986 | 0.14757 | 0.13444 | 0.1324 | 0.12808 | 0.14496 | 0.15359 | 0.14081 | 0.1429 | 0.13804 | 0.12198 | 0.13992 | 0.15276 | 0.28892 | 0.26426 | 0.27029 | 0.26077 | 0.32621 | 0.33967 | 0.31968 | 0.33485 | 0.33079 | 0.27697 | 0.29832 | 0.33056 | 0.13084 | 0.11677 | 0.11504 | 0.10982 | 0.13139 | 0.14332 | 0.13646 | 0.1348 | 0.12802 | 0.11366 | 0.12059 | 0.13834 | 0.29396 | 0.2694 | 0.26738 | 0.26909 | 0.33695 | 0.35791 | 0.34103 | 0.34991 | 0.34227 | 0.29309 | 0.29252 | 0.33484 | 0.1403 | 0.12596 | 0.12723 | 0.11814 | 0.13303 | 0.14029 | 0.1373 | 0.13554 | 0.13367 | 0.11633 | 0.12006 | 0.14785 | 0.29662 | 0.27947 | 0.28438 | 0.2969 | 0.32189 | 0.33917 | 0.32631 | 0.34953 | 0.349 | 0.35156 | 0.33809 | 0.36325 | 0.13344 | 0.1213 | 0.12067 | 0.12193 | 0.11958 | 0.12547 | 0.12056 | 0.12747 | 0.12746 | 0.13121 | 0.12978 | 0.14421 | 0.29338 | 0.26278 | 0.25966 | 0.27376 | 0.28799 | 0.30637 | 0.31142 | 0.32033 | 0.31387 | 0.31875 | 0.33408 | 0.34105 | 0.11588 | 0.10386 | 0.10053 | 0.10177 | 0.10442 | 0.11383 | 0.1162 | 0.12088 | 0.12087 | 0.12466 | 0.12824 | 0.13624 | 0.28991 | 0.26375 | 0.27084 | 0.2883 | 0.29995 | 0.31642 | 0.30337 | 0.31526 | 0.30458 | 0.30333 | 0.32405 | 0.31979 | 0.12918 | 0.11739 | 0.11802 | 0.11558 | 0.112 | 0.11715 | 0.11433 | 0.11913 | 0.12363 | 0.12562 | 0.13599 | 0.13848 | 0.28193 | 0.27111 | 0.26642 | 0.27801 | 0.30095 | 0.32266 | 0.3139 | 0.31349 | 0.31308 | 0.33779 | 0.329 | 0.31651 | 0.12167 | 0.11869 | 0.11632 | 0.11843 | 0.1213 | 0.12739 | 0.12487 | 0.12759 | 0.12853 | 0.14414 | 0.1492 | 0.14304 | 0.28124 | 0.26427 | 0.26861 | 0.27511 | 0.29844 | 0.31551 | 0.30199 | 0.31101 | 0.31702 | 0.35908 | 0.33932 | 0.32286 | 0.18202 | 0.16787 | 0.16923 | 0.16529 | 0.1711 | 0.17759 | 0.16576 | 0.17641 | 0.18922 | 0.21887 | 0.20855 | 0.20201 | 0.29258 | 0.27121 | 0.2729 | 0.2899 | 0.33109 | 0.35184 | 0.34078 | 0.35404 | 0.36685 | 0.38289 | 0.35671 | 0.34503 | 0.13722 | 0.12069 | 0.12131 | 0.12077 | 0.12857 | 0.13491 | 0.12933 | 0.13961 | 0.14483 | 0.15835 | 0.15223 | 0.15113 | 0.33794 | 0.30837 | 0.31164 | 0.31518 | 0.36716 | 0.39441 | 0.38179 | 0.39422 | 0.39195 | 0.36193 | 0.3518 | 0.36922 | 0.14804 | 0.12942 | 0.13169 | 0.12125 | 0.12314 | 0.14647 | 0.14731 | 0.15368 | 0.15083 | 0.15647 | 0.1535 | 0.16105 | 0.29455 | 0.26862 | 0.27083 | 0.27964 | 0.33434 | 0.36277 | 0.3405 | 0.3521 | 0.35132 | 0.3517 | 0.3505 | 0.34429 | 0.15642 | 0.14 | 0.14072 | 0.1337 | 0.15143 | 0.16555 | 0.15904 | 0.16166 | 0.1565 | 0.15872 | 0.16154 | 0.17149 | 0.3097 | 0.28294 | 0.28742 | 0.29526 | 0.35102 | 0.37152 | 0.35611 | 0.36089 | 0.35322 | 0.31301 | 0.34625 | 0.3509 | 0.12007 | 0.11054 | 0.11215 | 0.10994 | 0.12092 | 0.13252 | 0.13076 | 0.13122 | 0.123 | 0.11387 | 0.1303 | 0.13689 | 0.30697 | 0.28141 | 0.28211 | 0.28771 | 0.34983 | 0.37106 | 0.34747 | 0.36058 | 0.35304 | 0.29551 | 0.32428 | 0.34777 | 0.15101 | 0.13757 | 0.13549 | 0.13106 | 0.14834 | 0.15717 | 0.14408 | 0.14622 | 0.14125 | 0.12481 | 0.14317 | 0.15632 | 0.29561 | 0.27037 | 0.27655 | 0.26679 | 0.33376 | 0.34753 | 0.32707 | 0.34259 | 0.33844 | 0.28336 | 0.30521 | 0.33821 | 0.13387 | 0.11947 | 0.1177 | 0.11236 | 0.13444 | 0.14664 | 0.13962 | 0.13792 | 0.13098 | 0.11628 | 0.12337 | 0.14155 | 0.30078 | 0.27564 | 0.27358 | 0.27532 | 0.34478 | 0.36622 | 0.34894 | 0.35802 | 0.35021 | 0.29987 | 0.29929 | 0.34261 | 0.14355 | 0.12888 | 0.13018 | 0.12088 | 0.13612 | 0.14355 | 0.14048 | 0.13867 | 0.13677 | 0.11902 | 0.12284 | 0.15128 | 0.30602 | 0.28832 | 0.2934 | 0.30631 | 0.33209 | 0.34992 | 0.33665 | 0.3606 | 0.36006 | 0.3627 | 0.34881 | 0.37477 | 0.13768 | 0.12514 | 0.1245 | 0.12579 | 0.12338 | 0.12945 | 0.12438 | 0.13151 | 0.1315 | 0.13537 | 0.13389 | 0.14879 | 0.30261 | 0.27105 | 0.26783 | 0.28237 | 0.29704 | 0.316 | 0.32121 | 0.33039 | 0.32373 | 0.32877 | 0.34459 | 0.35178 | 0.11953 | 0.10713 | 0.10369 | 0.10497 | 0.1077 | 0.1174 | 0.11985 | 0.12468 | 0.12467 | 0.12858 | 0.13227 | 0.14053 | 0.29897 | 0.27199 | 0.2793 | 0.2973 | 0.30931 | 0.3263 | 0.31284 | 0.3251 | 0.31409 | 0.3128 | 0.33417 | 0.32978 | 0.13322 | 0.12106 | 0.12171 | 0.11919 | 0.1155 | 0.1208 | 0.1179 | 0.12285 | 0.12749 | 0.12954 | 0.14024 | 0.14281 | 0.29027 | 0.27912 | 0.27429 | 0.28623 | 0.30985 | 0.3322 | 0.32317 | 0.32276 | 0.32233 | 0.34778 | 0.33874 | 0.32587 | 0.12527 | 0.12221 | 0.11976 | 0.12193 | 0.12489 | 0.13116 | 0.12857 | 0.13137 | 0.13233 | 0.1484 | 0.15361 | 0.14727 | 0.28989 | 0.2724 | 0.27687 | 0.28357 | 0.30761 | 0.32521 | 0.31127 | 0.32056 | 0.32676 | 0.37012 | 0.34975 | 0.33278 | 0.18762 | 0.17303 | 0.17443 | 0.17037 | 0.17636 | 0.18304 | 0.17085 | 0.18183 | 0.19503 | 0.2256 | 0.21497 | 0.20823 | 0.30167 | 0.27963 | 0.28138 | 0.2989 | 0.34137 | 0.36277 | 0.35136 | 0.36504 | 0.37825 | 0.39479 | 0.36779 | 0.35576 | 0.14149 | 0.12444 | 0.12508 | 0.12452 | 0.13256 | 0.1391 | 0.13335 | 0.14395 | 0.14933 | 0.16328 | 0.15696 | 0.15583 | 0.34835 | 0.31788 | 0.32125 | 0.3249 | 0.37848 | 0.40657 | 0.39356 | 0.40637 | 0.40404 | 0.37308 | 0.36264 | 0.3806 | 0.1526 | 0.13341 | 0.13576 | 0.12498 | 0.12693 | 0.15099 | 0.15185 | 0.15842 | 0.15548 | 0.16129 | 0.15823 | 0.16602 | 0.30372 | 0.27698 | 0.27926 | 0.28834 | 0.34474 | 0.37407 | 0.35109 | 0.36306 | 0.36225 | 0.36264 | 0.36141 | 0.35501 | 0.16129 | 0.14436 | 0.1451 | 0.13786 | 0.15615 | 0.17071 | 0.16399 | 0.1667 | 0.16137 | 0.16366 | 0.16657 | 0.17684 | 0.31913 | 0.29155 | 0.29617 | 0.30425 | 0.36171 | 0.38283 | 0.36695 | 0.37188 | 0.36397 | 0.32253 | 0.35678 | 0.36158 | 0.12372 | 0.1139 | 0.11556 | 0.11328 | 0.1246 | 0.13656 | 0.13473 | 0.13521 | 0.12674 | 0.11733 | 0.13426 | 0.14106 | 0.31657 | 0.29021 | 0.29092 | 0.2967 | 0.36077 | 0.38266 | 0.35833 | 0.37185 | 0.36407 | 0.30474 | 0.33441 | 0.35864 | 0.15573 | 0.14187 | 0.13972 | 0.13515 | 0.15297 | 0.16208 | 0.14858 | 0.15079 | 0.14566 | 0.12871 | 0.14764 | 0.16121 | 0.30479 | 0.27877 | 0.28514 | 0.27508 | 0.34414 | 0.35833 | 0.33723 | 0.35324 | 0.34895 | 0.29215 | 0.31468 | 0.34872 | 0.13804 | 0.12318 | 0.12136 | 0.11585 | 0.13862 | 0.1512 | 0.14396 | 0.1422 | 0.13505 | 0.11989 | 0.1272 | 0.14595 | 0.31014 | 0.28422 | 0.2821 | 0.28389 | 0.35552 | 0.37762 | 0.3598 | 0.36917 | 0.36111 | 0.3092 | 0.3086 | 0.35327 | 0.14802 | 0.13289 | 0.13423 | 0.12464 | 0.14036 | 0.14801 | 0.14485 | 0.14299 | 0.14102 | 0.12272 | 0.12665 | 0.15598 | 0.31381 | 0.29567 | 0.30087 | 0.31412 | 0.34055 | 0.35883 | 0.34522 | 0.36979 | 0.36923 | 0.37194 | 0.35769 | 0.38431 | 0.14118 | 0.12833 | 0.12767 | 0.129 | 0.12652 | 0.13275 | 0.12754 | 0.13486 | 0.13485 | 0.13882 | 0.1373 | 0.15258 | 0.31027 | 0.27791 | 0.27461 | 0.28952 | 0.30457 | 0.324 | 0.32934 | 0.33876 | 0.33193 | 0.3371 | 0.35331 | 0.36069 | 0.12256 | 0.10984 | 0.10632 | 0.10763 | 0.11043 | 0.12038 | 0.12289 | 0.12783 | 0.12783 | 0.13184 | 0.13563 | 0.14409 | 0.30647 | 0.27882 | 0.28631 | 0.30477 | 0.31708 | 0.33449 | 0.3207 | 0.33326 | 0.32197 | 0.32065 | 0.34256 | 0.33806 | 0.13657 | 0.1241 | 0.12476 | 0.12219 | 0.11839 | 0.12384 | 0.12085 | 0.12593 | 0.1307 | 0.1328 | 0.14376 | 0.14639
| TRUE | Valdivia 220 | Valdivia 220 | Valdivia 220 | valdivia 066 1 | 0.24532 | 0.21131 | 0.19504 | 0.19897 | 0.24656 | 0.28957 | 0.29922 | 0.29415 | 0.28539 | 0.29031 | 0.29663 | 0.27091 | 0.11527 | 0.10062 | 0.09429 | 0.09367 | 0.10852 | 0.12448 | 0.12681 | 0.12106 | 0.11702 | 0.12007 | 0.12476 | 0.11447 | 0.21957 | 0.19056 | 0.18097 | 0.19979 | 0.25052 | 0.29151 | 0.29754 | 0.28315 | 0.28174 | 0.30278 | 0.28887 | 0.25945 | 0.13874 | 0.11872 | 0.11057 | 0.11457 | 0.13851 | 0.16526 | 0.17242 | 0.16782 | 0.16856 | 0.18531 | 0.17686 | 0.15378 | 0.22914 | 0.19679 | 0.18826 | 0.20574 | 0.26499 | 0.30854 | 0.31833 | 0.31426 | 0.31692 | 0.32283 | 0.30378 | 0.27363 | 0.09456 | 0.08483 | 0.08295 | 0.08938 | 0.10699 | 0.12394 | 0.12872 | 0.12662 | 0.12505 | 0.13691 | 0.12907 | 0.11292 | 0.24442 | 0.20001 | 0.18512 | 0.20322 | 0.27776 | 0.33422 | 0.3448 | 0.33108 | 0.32897 | 0.34569 | 0.32809 | 0.29707 | 0.09694 | 0.08155 | 0.07437 | 0.07634 | 0.09696 | 0.11914 | 0.12881 | 0.12911 | 0.13194 | 0.14293 | 0.13516 | 0.11995 | 0.21468 | 0.17635 | 0.16831 | 0.18894 | 0.25568 | 0.30297 | 0.30845 | 0.29362 | 0.29052 | 0.3226 | 0.31736 | 0.27917 | 0.10036 | 0.08245 | 0.07669 | 0.08316 | 0.10733 | 0.12591 | 0.12794 | 0.1227 | 0.1229 | 0.14225 | 0.14097 | 0.12487 | 0.23281 | 0.19231 | 0.18287 | 0.20088 | 0.26573 | 0.30741 | 0.3086 | 0.29278 | 0.28568 | 0.29114 | 0.32705 | 0.29412 | 0.08971 | 0.0791 | 0.07429 | 0.07934 | 0.09389 | 0.10905 | 0.11612 | 0.11201 | 0.10795 | 0.11354 | 0.12919 | 0.11781 | 0.22646 | 0.18925 | 0.18072 | 0.19512 | 0.261 | 0.29997 | 0.30176 | 0.28526 | 0.27531 | 0.26765 | 0.30709 | 0.28538 | 0.10693 | 0.08889 | 0.08265 | 0.08758 | 0.11015 | 0.13029 | 0.13325 | 0.12265 | 0.11912 | 0.11951 | 0.13869 | 0.12878 | 0.22823 | 0.19344 | 0.18466 | 0.19008 | 0.24451 | 0.27816 | 0.28246 | 0.27375 | 0.26949 | 0.27095 | 0.29461 | 0.28879 | 0.11192 | 0.09695 | 0.08928 | 0.088 | 0.10435 | 0.11688 | 0.11787 | 0.11147 | 0.10819 | 0.11031 | 0.121 | 0.12251 | 0.24958 | 0.21429 | 0.20455 | 0.20189 | 0.25016 | 0.28128 | 0.28797 | 0.28183 | 0.27578 | 0.27091 | 0.28423 | 0.29688 | 0.11098 | 0.09357 | 0.08639 | 0.08112 | 0.09805 | 0.11323 | 0.11732 | 0.11306 | 0.10956 | 0.11332 | 0.12019 | 0.12798 | 0.23832 | 0.19603 | 0.18236 | 0.18631 | 0.24452 | 0.29303 | 0.30784 | 0.3054 | 0.2989 | 0.28694 | 0.28986 | 0.29928 | 0.09747 | 0.07941 | 0.07187 | 0.06795 | 0.08438 | 0.10172 | 0.10759 | 0.10505 | 0.10298 | 0.10291 | 0.10737 | 0.11341 | 0.24149 | 0.20509 | 0.19613 | 0.20243 | 0.24443 | 0.28969 | 0.30618 | 0.30389 | 0.29613 | 0.28564 | 0.29794 | 0.29356 | 0.08657 | 0.07484 | 0.06813 | 0.06597 | 0.07572 | 0.09077 | 0.09704 | 0.09665 | 0.09525 | 0.09458 | 0.09858 | 0.09796 | 0.23037 | 0.19744 | 0.18574 | 0.20435 | 0.24067 | 0.27201 | 0.27861 | 0.27225 | 0.26714 | 0.27016 | 0.30568 | 0.27907 | 0.10366 | 0.09069 | 0.08428 | 0.08798 | 0.09881 | 0.10974 | 0.11125 | 0.10196 | 0.09893 | 0.10054 | 0.11653 | 0.11367 | 0.23899 | 0.20593 | 0.19007 | 0.19386 | 0.24015 | 0.28198 | 0.29133 | 0.28641 | 0.2779 | 0.28256 | 0.28864 | 0.26365 | 0.11236 | 0.09813 | 0.09196 | 0.09133 | 0.10575 | 0.12127 | 0.12351 | 0.1179 | 0.11396 | 0.11687 | 0.1214 | 0.11142 | 0.2142 | 0.18596 | 0.1766 | 0.19489 | 0.24431 | 0.28425 | 0.29009 | 0.27602 | 0.27465 | 0.29501 | 0.28149 | 0.25292 | 0.13534 | 0.11585 | 0.10789 | 0.11172 | 0.13505 | 0.16113 | 0.16809 | 0.1636 | 0.16432 | 0.18055 | 0.17233 | 0.14987 | 0.2235 | 0.19201 | 0.18372 | 0.20067 | 0.25839 | 0.3008 | 0.31031 | 0.30633 | 0.30893 | 0.31457 | 0.29602 | 0.2667 | 0.09219 | 0.08277 | 0.08096 | 0.08719 | 0.10433 | 0.12083 | 0.1255 | 0.12343 | 0.12188 | 0.13339 | 0.12576 | 0.11003 | 0.23863 | 0.19527 | 0.18072 | 0.19832 | 0.27107 | 0.3262 | 0.33649 | 0.32306 | 0.32102 | 0.33732 | 0.32019 | 0.28995 | 0.09464 | 0.07963 | 0.07261 | 0.07449 | 0.0946 | 0.11624 | 0.12567 | 0.12598 | 0.12877 | 0.13947 | 0.13191 | 0.11709 | 0.20969 | 0.17225 | 0.16441 | 0.18447 | 0.24963 | 0.29582 | 0.30115 | 0.28665 | 0.28366 | 0.31499 | 0.3099 | 0.27264 | 0.09802 | 0.08053 | 0.0749 | 0.08119 | 0.10479 | 0.12293 | 0.12489 | 0.11977 | 0.11998 | 0.13888 | 0.13765 | 0.12195 | 0.22705 | 0.18754 | 0.17835 | 0.19582 | 0.25905 | 0.29967 | 0.30081 | 0.28536 | 0.27848 | 0.2838 | 0.31886 | 0.2868 | 0.08749 | 0.07714 | 0.07246 | 0.07735 | 0.09153 | 0.1063 | 0.1132 | 0.10919 | 0.10525 | 0.11069 | 0.12597 | 0.11489 | 0.22112 | 0.18479 | 0.17647 | 0.19044 | 0.25472 | 0.29275 | 0.29448 | 0.27834 | 0.2687 | 0.26126 | 0.2998 | 0.27862 | 0.10441 | 0.08679 | 0.0807 | 0.08548 | 0.10751 | 0.12717 | 0.13006 | 0.11968 | 0.11626 | 0.11665 | 0.13539 | 0.12572 | 0.22272 | 0.18878 | 0.18023 | 0.18544 | 0.23847 | 0.27124 | 0.27539 | 0.2669 | 0.26281 | 0.2643 | 0.28745 | 0.28181 | 0.10934 | 0.09473 | 0.08724 | 0.08595 | 0.10185 | 0.11405 | 0.115 | 0.10874 | 0.10556 | 0.10764 | 0.11809 | 0.11959 | 0.24369 | 0.20928 | 0.19978 | 0.19714 | 0.24413 | 0.27442 | 0.28092 | 0.27492 | 0.26905 | 0.26434 | 0.2774 | 0.2898 | 0.10834 | 0.09135 | 0.08434 | 0.07916 | 0.09565 | 0.11044 | 0.11443 | 0.11026 | 0.10685 | 0.11054 | 0.11727 | 0.12489 | 0.21103 | 0.17361 | 0.16139 | 0.16422 | 0.21511 | 0.25797 | 0.27092 | 0.26863 | 0.2633 | 0.25279 | 0.25597 | 0.26471 | 0.08628 | 0.07023 | 0.06355 | 0.05997 | 0.07437 | 0.0896 | 0.09467 | 0.09236 | 0.09071 | 0.09075 | 0.09496 | 0.10042 | 0.21327 | 0.18164 | 0.17407 | 0.17924 | 0.21551 | 0.25495 | 0.26934 | 0.26717 | 0.26048 | 0.25137 | 0.26233 | 0.25857 | 0.07581 | 0.0659 | 0.05997 | 0.05793 | 0.06619 | 0.07915 | 0.08448 | 0.08415 | 0.08303 | 0.08242 | 0.08603 | 0.08557 | 0.20408 | 0.17519 | 0.16477 | 0.18029 | 0.21163 | 0.23837 | 0.24361 | 0.23782 | 0.23397 | 0.23725 | 0.26882 | 0.24594 | 0.09255 | 0.08126 | 0.0755 | 0.0782 | 0.08741 | 0.09669 | 0.0977 | 0.08914 | 0.08657 | 0.08804 | 0.10238 | 0.10056 | 0.2106 | 0.18221 | 0.1682 | 0.17102 | 0.21108 | 0.24718 | 0.25485 | 0.25063 | 0.24344 | 0.24609 | 0.25057 | 0.22926 | 0.09976 | 0.08764 | 0.08222 | 0.08133 | 0.09354 | 0.10689 | 0.10849 | 0.10344 | 0.09997 | 0.10175 | 0.10538 | 0.09701 | 0.18993 | 0.16546 | 0.15719 | 0.17271 | 0.2158 | 0.25055 | 0.25531 | 0.2425 | 0.24125 | 0.25755 | 0.24606 | 0.22217 | 0.12 | 0.1031 | 0.09591 | 0.09854 | 0.11888 | 0.14185 | 0.14779 | 0.14381 | 0.14433 | 0.15764 | 0.15061 | 0.13126 | 0.19795 | 0.17072 | 0.16363 | 0.17762 | 0.22802 | 0.26485 | 0.27289 | 0.26929 | 0.27159 | 0.2753 | 0.25926 | 0.2342 | 0.08121 | 0.07354 | 0.07223 | 0.07733 | 0.09207 | 0.10642 | 0.11053 | 0.10861 | 0.10693 | 0.11658 | 0.11 | 0.09637 | 0.21147 | 0.17298 | 0.15997 | 0.1749 | 0.23916 | 0.28798 | 0.29677 | 0.28444 | 0.28286 | 0.29712 | 0.28249 | 0.25617 | 0.08381 | 0.07072 | 0.06437 | 0.0656 | 0.08318 | 0.10227 | 0.11047 | 0.11091 | 0.11364 | 0.12286 | 0.11636 | 0.10357 | 0.18591 | 0.15269 | 0.14588 | 0.1628 | 0.22031 | 0.26119 | 0.26562 | 0.25263 | 0.25047 | 0.27809 | 0.27397 | 0.24138 | 0.08683 | 0.07138 | 0.06639 | 0.07161 | 0.09244 | 0.10837 | 0.10995 | 0.10539 | 0.10573 | 0.12251 | 0.1216 | 0.10796 | 0.20081 | 0.16573 | 0.15774 | 0.17225 | 0.22795 | 0.26364 | 0.26435 | 0.25064 | 0.24496 | 0.24959 | 0.28102 | 0.25312 | 0.0773 | 0.0682 | 0.06408 | 0.06808 | 0.08054 | 0.09347 | 0.09961 | 0.09602 | 0.09269 | 0.09746 | 0.11106 | 0.10148 | 0.19587 | 0.16369 | 0.15639 | 0.16783 | 0.2243 | 0.25785 | 0.25922 | 0.24469 | 0.23682 | 0.23059 | 0.26503 | 0.24649 | 0.09247 | 0.0769 | 0.07145 | 0.07535 | 0.09471 | 0.11215 | 0.11473 | 0.10531 | 0.10248 | 0.1029 | 0.11965 | 0.11115 | 0.1968 | 0.16698 | 0.15955 | 0.16338 | 0.20929 | 0.23756 | 0.24083 | 0.23334 | 0.23046 | 0.23245 | 0.25347 | 0.24893 | 0.09784 | 0.08503 | 0.07823 | 0.0767 | 0.09028 | 0.10068 | 0.10135 | 0.09572 | 0.09307 | 0.095 | 0.10445 | 0.10607 | 0.21668 | 0.18659 | 0.17828 | 0.17532 | 0.21539 | 0.24114 | 0.24649 | 0.24117 | 0.2364 | 0.23271 | 0.2451 | 0.25657 | 0.09601 | 0.08106 | 0.07479 | 0.0698 | 0.08397 | 0.09676 | 0.10007 | 0.09629 | 0.09346 | 0.09694 | 0.10315 | 0.11011 | 0.20726 | 0.17052 | 0.15847 | 0.16096 | 0.21066 | 0.25271 | 0.26535 | 0.26305 | 0.258 | 0.24771 | 0.25109 | 0.25985 | 0.08473 | 0.06894 | 0.06237 | 0.05881 | 0.07289 | 0.0878 | 0.09272 | 0.09042 | 0.08889 | 0.08897 | 0.09321 | 0.09862 | 0.20919 | 0.17839 | 0.17111 | 0.17601 | 0.21124 | 0.2497 | 0.26373 | 0.26154 | 0.25505 | 0.24617 | 0.25698 | 0.25333 | 0.07408 | 0.06455 | 0.05873 | 0.05667 | 0.06463 | 0.07719 | 0.08233 | 0.08202 | 0.08098 | 0.08036 | 0.08394 | 0.08353 | 0.20053 | 0.17226 | 0.16201 | 0.17683 | 0.20727 | 0.2331 | 0.23798 | 0.23223 | 0.22875 | 0.23223 | 0.26329 | 0.24111 | 0.09126 | 0.08025 | 0.07454 | 0.07695 | 0.08584 | 0.09479 | 0.09563 | 0.08708 | 0.0846 | 0.08606 | 0.10022 | 0.09876 | 0.20631 | 0.17881 | 0.16508 | 0.16762 | 0.20655 | 0.24159 | 0.24886 | 0.24478 | 0.23787 | 0.23984 | 0.24386 | 0.22328 | 0.09805 | 0.08635 | 0.08104 | 0.08003 | 0.09178 | 0.10472 | 0.10614 | 0.10114 | 0.09774 | 0.09915 | 0.10255 | 0.09453 | 0.18666 | 0.16286 | 0.15474 | 0.1697 | 0.21172 | 0.24558 | 0.25008 | 0.23736 | 0.2361 | 0.25138 | 0.2403 | 0.21744 | 0.11793 | 0.10148 | 0.09436 | 0.09661 | 0.11646 | 0.13896 | 0.1447 | 0.14078 | 0.14126 | 0.15386 | 0.14707 | 0.1283 | 0.19455 | 0.16808 | 0.16123 | 0.17451 | 0.22373 | 0.2596 | 0.26733 | 0.26376 | 0.26602 | 0.26909 | 0.25351 | 0.22927 | 0.07961 | 0.07238 | 0.07122 | 0.07605 | 0.09034 | 0.10432 | 0.10836 | 0.10643 | 0.10464 | 0.11387 | 0.10748 | 0.09422 | 0.20768 | 0.16985 | 0.15704 | 0.17141 | 0.23444 | 0.28237 | 0.29087 | 0.27857 | 0.27711 | 0.29105 | 0.2769 | 0.25126 | 0.08229 | 0.06951 | 0.06323 | 0.06425 | 0.08142 | 0.10013 | 0.10812 | 0.10863 | 0.11141 | 0.12035 | 0.11406 | 0.10163 | 0.18263 | 0.14999 | 0.14336 | 0.15962 | 0.216 | 0.25614 | 0.26037 | 0.24755 | 0.24563 | 0.2727 | 0.26881 | 0.23698 | 0.08527 | 0.07012 | 0.06521 | 0.0702 | 0.09062 | 0.10621 | 0.10769 | 0.1032 | 0.1036 | 0.12009 | 0.11928 | 0.10599 | 0.19699 | 0.16252 | 0.15475 | 0.16859 | 0.22314 | 0.25806 | 0.25864 | 0.24516 | 0.23976 | 0.24426 | 0.27527 | 0.2481 | 0.07581 | 0.0669 | 0.06286 | 0.06666 | 0.07884 | 0.09147 | 0.09751 | 0.09397 | 0.09076 | 0.09543 | 0.10881 | 0.0995 | 0.19244 | 0.16082 | 0.15368 | 0.16451 | 0.21979 | 0.25269 | 0.25398 | 0.23959 | 0.23215 | 0.22619 | 0.26016 | 0.24204 | 0.09084 | 0.07556 | 0.07018 | 0.07387 | 0.09282 | 0.10997 | 0.11252 | 0.10316 | 0.10047 | 0.10091 | 0.11744 | 0.10911 | 0.19301 | 0.16383 | 0.15661 | 0.16003 | 0.20466 | 0.23211 | 0.23514 | 0.22781 | 0.22529 | 0.22752 | 0.24837 | 0.2441 | 0.09647 | 0.08394 | 0.0772 | 0.07553 | 0.08865 | 0.0987 | 0.09929 | 0.09372 | 0.09119 | 0.09313 | 0.10249 | 0.1042 | 0.21321 | 0.18383 | 0.1757 | 0.17253 | 0.21123 | 0.23606 | 0.24115 | 0.23591 | 0.23141 | 0.228 | 0.24052 | 0.252 | 0.09433 | 0.0797 | 0.07351 | 0.06844 | 0.08216 | 0.09459 | 0.09776 | 0.094 | 0.0913 | 0.09482 | 0.10102 | 0.10795 | 0.21489 | 0.17679 | 0.1643 | 0.16688 | 0.21842 | 0.26202 | 0.27513 | 0.27275 | 0.26751 | 0.25683 | 0.26034 | 0.26941 | 0.08784 | 0.07147 | 0.06467 | 0.06098 | 0.07558 | 0.09103 | 0.09613 | 0.09376 | 0.09216 | 0.09225 | 0.09664 | 0.10224 | 0.21689 | 0.18495 | 0.17739 | 0.18248 | 0.21902 | 0.2589 | 0.27345 | 0.27119 | 0.26445 | 0.25524 | 0.26645 | 0.26267 | 0.07682 | 0.06693 | 0.0609 | 0.05876 | 0.06703 | 0.08005 | 0.08539 | 0.08506 | 0.08398 | 0.08333 | 0.08705 | 0.08662 | 0.20785 | 0.17853 | 0.16791 | 0.18331 | 0.21488 | 0.2417 | 0.24678 | 0.24082 | 0.23719 | 0.24077 | 0.27296 | 0.24995 | 0.09456 | 0.08314 | 0.07723 | 0.07975 | 0.08897 | 0.09826 | 0.09915 | 0.0903 | 0.08773 | 0.08924 | 0.10391 | 0.10236
| TRUE | Pichirrahue 220 | Pichirrahue 220 | Tap Pichirrahue 220 | Melipulli 110 | 4.1567 | 3.8354 | 3.7144 | 3.8622 | 4.4737 | 4.9621 | 5.1444 | 5.0958 | 4.8823 | 4.5549 | 4.5662 | 4.3251 | 1.8399 | 1.6926 | 1.6255 | 1.6473 | 1.8402 | 2.0596 | 2.1418 | 2.1051 | 2.0331 | 1.9019 | 1.8963 | 1.7797 | 4.0348 | 3.6861 | 3.6145 | 3.891 | 4.5378 | 5.094 | 5.1779 | 5.1097 | 4.9763 | 4.7331 | 4.5523 | 4.2982 | 2.595 | 2.3439 | 2.2638 | 2.3239 | 2.5549 | 2.9001 | 3.0375 | 3.0184 | 2.9521 | 2.8652 | 2.774 | 2.6197 | 4.3308 | 3.9226 | 3.8173 | 4.109 | 4.9309 | 5.5815 | 5.7551 | 5.7407 | 5.6096 | 5.0732 | 4.836 | 4.6518 | 1.9756 | 1.763 | 1.6789 | 1.7369 | 1.9573 | 2.2297 | 2.318 | 2.2948 | 2.2571 | 2.1309 | 2.0417 | 1.9405 | 4.7132 | 4.2546 | 4.0639 | 4.3654 | 5.3501 | 6.0386 | 6.193 | 6.0993 | 5.8732 | 5.3154 | 5.1299 | 5.0023 | 1.9779 | 1.7648 | 1.6853 | 1.7157 | 1.9373 | 2.2384 | 2.3886 | 2.3886 | 2.3295 | 2.1449 | 2.0664 | 1.9622 | 4.2612 | 3.8556 | 3.7577 | 4.1135 | 4.973 | 5.5515 | 5.5511 | 5.4051 | 5.1734 | 4.9986 | 4.9732 | 4.6445 | 2.0707 | 1.8635 | 1.7829 | 1.8431 | 2.0962 | 2.3817 | 2.4459 | 2.404 | 2.2989 | 2.226 | 2.2283 | 2.1094 | 4.3597 | 3.9653 | 3.8754 | 4.1956 | 5.0042 | 5.5338 | 5.5889 | 5.4386 | 5.1319 | 4.597 | 5.0269 | 4.7834 | 1.7389 | 1.6534 | 1.5819 | 1.6318 | 1.783 | 2.0074 | 2.0817 | 2.0252 | 1.9164 | 1.7364 | 1.9377 | 1.8629 | 4.168 | 3.7729 | 3.6783 | 3.9814 | 4.8662 | 5.382 | 5.4022 | 5.2973 | 5.0818 | 4.7592 | 5.164 | 4.8722 | 2.0153 | 1.8183 | 1.7493 | 1.803 | 2.0409 | 2.3041 | 2.3356 | 2.2888 | 2.197 | 2.1443 | 2.3698 | 2.2312 | 4.163 | 3.8035 | 3.6825 | 3.8702 | 4.6595 | 5.1318 | 5.1911 | 5.1181 | 4.959 | 4.7421 | 4.9777 | 4.8995 | 1.8613 | 1.6893 | 1.6093 | 1.6244 | 1.8239 | 2.0097 | 2.038 | 1.9909 | 1.9224 | 1.9112 | 2.0578 | 2.0392 | 4.3461 | 3.8824 | 3.7371 | 3.834 | 4.5935 | 5.0667 | 5.1121 | 5.0498 | 4.912 | 4.7035 | 4.8362 | 4.9575 | 2.0185 | 1.8215 | 1.7312 | 1.705 | 1.9441 | 2.1894 | 2.2393 | 2.1914 | 2.122 | 2.1078 | 2.2233 | 2.3257 | 4.3491 | 3.9341 | 3.8446 | 4.0535 | 4.8345 | 5.4036 | 5.5468 | 5.5417 | 5.324 | 5.0209 | 5.0493 | 5.2052 | 1.7755 | 1.6028 | 1.5256 | 1.4947 | 1.6254 | 1.8463 | 1.9025 | 1.8581 | 1.7783 | 1.7219 | 1.7678 | 1.8618 | 4.2197 | 3.805 | 3.682 | 3.8534 | 4.4671 | 5.0312 | 5.1387 | 5.1581 | 5.0161 | 4.737 | 4.8824 | 4.9372 | 1.7071 | 1.5337 | 1.4519 | 1.4224 | 1.5343 | 1.7376 | 1.7841 | 1.7607 | 1.6877 | 1.6484 | 1.7029 | 1.7353 | 4.0153 | 3.6322 | 3.5245 | 3.887 | 4.4321 | 4.9358 | 5.0302 | 5.0029 | 4.8251 | 4.656 | 5.0304 | 4.6782 | 1.7346 | 1.5575 | 1.4883 | 1.5609 | 1.7011 | 1.9055 | 1.9342 | 1.9003 | 1.8426 | 1.8172 | 2.0017 | 1.8868 | 4.1249 | 3.8023 | 3.6813 | 3.8288 | 4.4381 | 4.9247 | 5.1072 | 5.0592 | 4.8491 | 4.5316 | 4.5453 | 4.302 | 1.8254 | 1.6777 | 1.6108 | 1.6329 | 1.8257 | 2.0441 | 2.126 | 2.0896 | 2.0184 | 1.8921 | 1.8877 | 1.7704 | 4.0081 | 3.6589 | 3.5873 | 3.8642 | 4.509 | 5.0638 | 5.1482 | 5.0809 | 4.9507 | 4.7177 | 4.5368 | 4.2784 | 2.5773 | 2.3266 | 2.2469 | 2.3083 | 2.5394 | 2.8834 | 3.0205 | 3.0015 | 2.9367 | 2.8561 | 2.7646 | 2.6075 | 4.3044 | 3.8956 | 3.7903 | 4.0826 | 4.9023 | 5.5514 | 5.7256 | 5.7116 | 5.5833 | 5.0592 | 4.8218 | 4.6326 | 1.9629 | 1.7507 | 1.6669 | 1.726 | 1.9464 | 2.2179 | 2.3059 | 2.283 | 2.2465 | 2.1258 | 2.0364 | 1.933 | 4.6882 | 4.2288 | 4.0382 | 4.3405 | 5.3236 | 6.0113 | 6.1664 | 6.0734 | 5.8501 | 5.3047 | 5.1186 | 4.9856 | 1.9664 | 1.7534 | 1.6742 | 1.7054 | 1.9271 | 2.2277 | 2.3775 | 2.3773 | 2.3194 | 2.1404 | 2.0617 | 1.9552 | 4.2407 | 3.8344 | 3.7365 | 4.0927 | 4.9506 | 5.5286 | 5.5292 | 5.3841 | 5.1551 | 4.9898 | 4.9637 | 4.6308 | 2.0601 | 1.8527 | 1.7726 | 1.8338 | 2.0868 | 2.3717 | 2.4358 | 2.394 | 2.2902 | 2.2223 | 2.224 | 2.1031 | 4.3342 | 3.9392 | 3.8492 | 4.1696 | 4.976 | 5.5049 | 5.5606 | 5.4109 | 5.1066 | 4.5828 | 5.0116 | 4.7641 | 1.7286 | 1.6427 | 1.5716 | 1.6223 | 1.7735 | 1.9974 | 2.0715 | 2.0151 | 1.9071 | 1.7313 | 1.9319 | 1.8555 | 4.1492 | 3.7537 | 3.6591 | 3.9626 | 4.8453 | 5.3604 | 5.3812 | 5.2766 | 5.0621 | 4.7414 | 5.1461 | 4.8536 | 2.0056 | 1.8087 | 1.7398 | 1.7943 | 2.032 | 2.2947 | 2.3264 | 2.2796 | 2.1881 | 2.1358 | 2.3609 | 2.2221 | 4.1419 | 3.782 | 3.6614 | 3.8492 | 4.6366 | 5.1084 | 5.1684 | 5.0957 | 4.9372 | 4.721 | 4.9562 | 4.8776 | 1.851 | 1.6793 | 1.5996 | 1.6154 | 1.8147 | 2 | 2.0284 | 1.9814 | 1.913 | 1.9017 | 2.0482 | 2.0294 | 4.3251 | 3.8613 | 3.7162 | 3.8132 | 4.5715 | 5.0444 | 5.0905 | 5.0291 | 4.8919 | 4.6841 | 4.8167 | 4.9373 | 2.0087 | 1.8119 | 1.7218 | 1.6961 | 1.9349 | 2.1798 | 2.2298 | 2.1818 | 2.1126 | 2.0981 | 2.2135 | 2.3155 | 4.281 | 3.8667 | 3.7773 | 3.9839 | 4.7588 | 5.3245 | 5.4681 | 5.4619 | 5.2482 | 4.9511 | 4.9808 | 5.1331 | 1.7486 | 1.5764 | 1.4999 | 1.4694 | 1.5997 | 1.8194 | 1.8761 | 1.8323 | 1.7544 | 1.6991 | 1.745 | 1.8383 | 4.1374 | 3.7251 | 3.6037 | 3.7746 | 4.3809 | 4.9396 | 5.0484 | 5.0667 | 4.926 | 4.6536 | 4.7994 | 4.8502 | 1.6735 | 1.5013 | 1.4209 | 1.393 | 1.5046 | 1.7059 | 1.7524 | 1.7295 | 1.6584 | 1.6203 | 1.6748 | 1.7063 | 3.9388 | 3.5577 | 3.4513 | 3.813 | 4.3505 | 4.8491 | 4.9446 | 4.9174 | 4.7425 | 4.5785 | 4.9513 | 4.5988 | 1.6994 | 1.5242 | 1.4565 | 1.5311 | 1.6697 | 1.8714 | 1.8999 | 1.8664 | 1.8092 | 1.7852 | 1.9684 | 1.8535 | 4.0329 | 3.7077 | 3.5874 | 3.7337 | 4.3353 | 4.8154 | 4.9976 | 4.9516 | 4.7499 | 4.4585 | 4.4787 | 4.2313 | 1.7836 | 1.6355 | 1.5694 | 1.5919 | 1.7836 | 1.9986 | 2.0796 | 2.044 | 1.9751 | 1.8617 | 1.8606 | 1.7421 | 3.9295 | 3.5804 | 3.5093 | 3.786 | 4.4238 | 4.9731 | 5.0587 | 4.9937 | 4.8717 | 4.6652 | 4.4848 | 4.2165 | 2.5257 | 2.2768 | 2.1984 | 2.2629 | 2.4927 | 2.8328 | 2.9686 | 2.9502 | 2.8893 | 2.8253 | 2.7334 | 2.5694 | 4.2267 | 3.8175 | 3.7127 | 4.0061 | 4.8173 | 5.4606 | 5.6358 | 5.6227 | 5.5024 | 5.0101 | 4.7731 | 4.5717 | 1.9257 | 1.7151 | 1.6325 | 1.6939 | 1.9135 | 2.1818 | 2.2692 | 2.2468 | 2.2137 | 2.1073 | 2.0174 | 1.909 | 4.6117 | 4.1515 | 3.9621 | 4.2654 | 5.2407 | 5.9239 | 6.0807 | 5.9897 | 5.7747 | 5.2622 | 5.0755 | 4.9294 | 1.9318 | 1.7197 | 1.6415 | 1.6747 | 1.8956 | 2.1935 | 2.3421 | 2.3415 | 2.287 | 2.1232 | 2.044 | 1.9322 | 4.1765 | 3.7698 | 3.6723 | 4.0287 | 4.8794 | 5.4541 | 5.4574 | 5.3151 | 5.0936 | 4.9531 | 4.9255 | 4.5831 | 2.0273 | 1.8203 | 1.7414 | 1.805 | 2.0567 | 2.339 | 2.403 | 2.3616 | 2.2615 | 2.2066 | 2.207 | 2.0813 | 4.2575 | 3.8625 | 3.7723 | 4.0921 | 4.89 | 5.4152 | 5.4728 | 5.3249 | 5.028 | 4.5338 | 4.959 | 4.7022 | 1.6977 | 1.6112 | 1.5412 | 1.5935 | 1.744 | 1.9659 | 2.0394 | 1.9836 | 1.878 | 1.7136 | 1.9121 | 1.8318 | 4.0895 | 3.6943 | 3.6001 | 3.9036 | 4.7773 | 5.289 | 5.3111 | 5.2074 | 4.9965 | 4.6825 | 5.0866 | 4.7929 | 1.9752 | 1.7792 | 1.711 | 1.7674 | 2.0031 | 2.2636 | 2.2958 | 2.2494 | 2.1591 | 2.1083 | 2.332 | 2.1929 | 4.0775 | 3.7179 | 3.5989 | 3.786 | 4.5659 | 5.035 | 5.0965 | 5.0248 | 4.8686 | 4.6551 | 4.8892 | 4.8095 | 1.8198 | 1.6495 | 1.5712 | 1.5886 | 1.7861 | 1.9697 | 1.9984 | 1.9519 | 1.884 | 1.8727 | 2.0183 | 1.9991 | 4.2598 | 3.7971 | 3.653 | 3.75 | 4.5022 | 4.9727 | 5.0206 | 4.9615 | 4.8265 | 4.6215 | 4.7539 | 4.8721 | 1.9783 | 1.7823 | 1.6933 | 1.6688 | 1.9062 | 2.149 | 2.1991 | 2.1512 | 2.0824 | 2.0676 | 2.1825 | 2.2832 | 4.3952 | 3.9672 | 3.8748 | 4.0874 | 4.8858 | 5.4689 | 5.6176 | 5.6107 | 5.3916 | 5.0871 | 5.1184 | 5.2743 | 1.7956 | 1.6179 | 1.5391 | 1.5078 | 1.6423 | 1.8688 | 1.9277 | 1.8826 | 1.803 | 1.7464 | 1.7937 | 1.8898 | 4.2408 | 3.8158 | 3.691 | 3.8673 | 4.491 | 5.0662 | 5.1791 | 5.1976 | 5.0527 | 4.774 | 4.925 | 4.9758 | 1.7153 | 1.5378 | 1.4552 | 1.4272 | 1.5424 | 1.7496 | 1.7976 | 1.7742 | 1.7015 | 1.6626 | 1.719 | 1.7512 | 4.0381 | 3.6451 | 3.5357 | 3.9092 | 4.4616 | 4.9747 | 5.0739 | 5.0459 | 4.8664 | 4.6991 | 5.0838 | 4.7192 | 1.7413 | 1.561 | 1.4916 | 1.5697 | 1.7123 | 1.9196 | 1.949 | 1.9145 | 1.8556 | 1.8315 | 2.0202 | 1.9015 | 4.129 | 3.7917 | 3.6676 | 3.8184 | 4.4369 | 4.9305 | 5.1188 | 5.0721 | 4.8672 | 4.5775 | 4.6013 | 4.3435 | 1.8257 | 1.6724 | 1.6043 | 1.6279 | 1.8255 | 2.0463 | 2.1296 | 2.0932 | 2.023 | 1.9114 | 1.9118 | 1.7886 | 4.0273 | 3.6665 | 3.5932 | 3.8792 | 4.5352 | 5.1007 | 5.1898 | 5.1235 | 5.0011 | 4.7994 | 4.6131 | 4.3313 | 2.588 | 2.3316 | 2.2511 | 2.3192 | 2.5562 | 2.906 | 3.0458 | 3.027 | 2.9658 | 2.9069 | 2.8117 | 2.6393 | 4.3352 | 3.912 | 3.8039 | 4.1076 | 4.9425 | 5.605 | 5.7866 | 5.7735 | 5.6525 | 5.1577 | 4.9129 | 4.6993 | 1.9744 | 1.7573 | 1.6725 | 1.737 | 1.9636 | 2.2395 | 2.3296 | 2.3067 | 2.274 | 2.1704 | 2.0772 | 1.963 | 4.7338 | 4.2578 | 4.0624 | 4.3764 | 5.3812 | 6.0856 | 6.2485 | 6.1552 | 5.9367 | 5.4214 | 5.228 | 5.0712 | 1.9818 | 1.763 | 1.6826 | 1.7178 | 1.9457 | 2.2526 | 2.4057 | 2.4049 | 2.35 | 2.1874 | 2.1053 | 1.9874 | 4.2897 | 3.8691 | 3.7684 | 4.1369 | 5.0133 | 5.606 | 5.6107 | 5.4647 | 5.239 | 5.1047 | 5.0756 | 4.7173 | 2.0815 | 1.8677 | 1.7867 | 1.8535 | 2.1131 | 2.4039 | 2.4699 | 2.4274 | 2.3255 | 2.2744 | 2.2742 | 2.1422 | 4.3678 | 3.9595 | 3.8661 | 4.1965 | 5.0177 | 5.559 | 5.6193 | 5.4673 | 5.1635 | 4.6658 | 5.1037 | 4.8341 | 1.7415 | 1.6518 | 1.5799 | 1.6347 | 1.79 | 2.0185 | 2.0943 | 2.0369 | 1.9288 | 1.7638 | 1.9681 | 1.8834 | 4.2018 | 3.7934 | 3.6961 | 4.0099 | 4.9093 | 5.4369 | 5.4603 | 5.3535 | 5.137 | 4.8154 | 5.2328 | 4.9287 | 2.0288 | 1.8265 | 1.7564 | 1.8155 | 2.0583 | 2.3267 | 2.3602 | 2.3123 | 2.2196 | 2.1677 | 2.3984 | 2.2545 | 4.1866 | 3.815 | 3.6926 | 3.8858 | 4.6886 | 5.1723 | 5.2366 | 5.1629 | 5.0025 | 4.783 | 5.0245 | 4.9417 | 1.8674 | 1.692 | 1.6116 | 1.6303 | 1.8338 | 2.0228 | 2.0526 | 2.0046 | 1.9347 | 1.9231 | 2.0732 | 2.0532 | 4.3747 | 3.8969 | 3.7483 | 3.8486 | 4.6235 | 5.1088 | 5.159 | 5.0991 | 4.9605 | 4.7497 | 4.8866 | 5.0077 | 2.0316 | 1.8293 | 1.7378 | 1.713 | 1.9578 | 2.2078 | 2.2598 | 2.2103 | 2.1393 | 2.1238 | 2.2424 | 2.346 | 4.5755 | 4.129 | 4.0327 | 4.2541 | 5.0861 | 5.6939 | 5.8492 | 5.8417 | 5.6137 | 5.297 | 5.3298 | 5.4919 | 1.8694 | 1.6841 | 1.602 | 1.5693 | 1.7096 | 1.9458 | 2.0072 | 1.9603 | 1.8775 | 1.8186 | 1.868 | 1.9681 | 4.4131 | 3.9699 | 3.8399 | 4.0238 | 4.6735 | 5.2728 | 5.3909 | 5.41 | 5.259 | 4.9692 | 5.1268 | 5.1792 | 1.7849 | 1.5999 | 1.5139 | 1.4849 | 1.6051 | 1.821 | 1.8711 | 1.8468 | 1.7711 | 1.7307 | 1.7896 | 1.823 | 4.2025 | 3.7928 | 3.6789 | 4.0685 | 4.6437 | 5.1783 | 5.282 | 5.2529 | 5.0659 | 4.8921 | 5.2933 | 4.9128 | 1.8119 | 1.624 | 1.5519 | 1.6337 | 1.7823 | 1.9981 | 2.0288 | 1.9928 | 1.9315 | 1.9065 | 2.1032 | 1.9793
| TRUE | Rahue 220 | Rahue 220 | Rahue 220 | Rahue 220 | 0.16891 | 0.16477 | 0.19246 | 0.20671 | 0.21653 | 0.22706 | 0.22631 | 0.2422 | 0.24443 | 0.22784 | 0.21449 | 0.18619 | 0.07202 | 0.07163 | 0.08313 | 0.08687 | 0.08641 | 0.08914 | 0.09103 | 0.09711 | 0.09866 | 0.09369 | 0.08978 | 0.07893 | 0.15653 | 0.14724 | 0.15999 | 0.17341 | 0.18772 | 0.19756 | 0.19922 | 0.20417 | 0.21289 | 0.22964 | 0.20845 | 0.18432 | 0.10308 | 0.09564 | 0.10283 | 0.10668 | 0.10586 | 0.11232 | 0.11529 | 0.11716 | 0.12648 | 0.14299 | 0.13251 | 0.11567 | 0.19479 | 0.18232 | 0.18829 | 0.19425 | 0.22278 | 0.24574 | 0.25101 | 0.26042 | 0.26862 | 0.26591 | 0.24439 | 0.22327 | 0.08515 | 0.07988 | 0.08041 | 0.07727 | 0.08321 | 0.09292 | 0.09719 | 0.10128 | 0.1031 | 0.10701 | 0.09926 | 0.09144 | 0.22776 | 0.21108 | 0.22087 | 0.23645 | 0.259 | 0.2796 | 0.27837 | 0.28261 | 0.2816 | 0.24453 | 0.23037 | 0.22878 | 0.09184 | 0.08553 | 0.08756 | 0.08807 | 0.08984 | 0.09967 | 0.1045 | 0.10962 | 0.10858 | 0.0939 | 0.08949 | 0.08757 | 0.19467 | 0.18219 | 0.20012 | 0.21445 | 0.23591 | 0.24931 | 0.24235 | 0.24789 | 0.23834 | 0.22145 | 0.21855 | 0.20537 | 0.09177 | 0.08553 | 0.09092 | 0.0931 | 0.09486 | 0.10401 | 0.10294 | 0.10873 | 0.10423 | 0.09401 | 0.09349 | 0.08986 | 0.19356 | 0.18399 | 0.20768 | 0.22279 | 0.24523 | 0.25507 | 0.24668 | 0.25949 | 0.24343 | 0.17871 | 0.18517 | 0.18305 | 0.08238 | 0.08194 | 0.08839 | 0.08858 | 0.08876 | 0.09414 | 0.09476 | 0.09984 | 0.09363 | 0.06852 | 0.07357 | 0.07508 | 0.17628 | 0.16845 | 0.19238 | 0.2031 | 0.22578 | 0.22927 | 0.22804 | 0.24004 | 0.24046 | 0.21202 | 0.22002 | 0.20234 | 0.08539 | 0.08198 | 0.0922 | 0.09175 | 0.09622 | 0.10461 | 0.10349 | 0.10837 | 0.10894 | 0.0995 | 0.10371 | 0.09436 | 0.18637 | 0.17717 | 0.20513 | 0.21974 | 0.23957 | 0.23576 | 0.22759 | 0.2486 | 0.25755 | 0.23401 | 0.23967 | 0.22426 | 0.07434 | 0.0718 | 0.07953 | 0.07959 | 0.08029 | 0.08184 | 0.08212 | 0.08717 | 0.08885 | 0.08209 | 0.08352 | 0.07969 | 0.20724 | 0.19864 | 0.22846 | 0.23641 | 0.25165 | 0.24934 | 0.24285 | 0.26697 | 0.29643 | 0.26843 | 0.24981 | 0.24918 | 0.09808 | 0.09532 | 0.10753 | 0.10624 | 0.10539 | 0.10709 | 0.10819 | 0.11833 | 0.12455 | 0.11397 | 0.11004 | 0.1093 | 0.20871 | 0.20706 | 0.24388 | 0.2614 | 0.25621 | 0.26093 | 0.24984 | 0.27833 | 0.2963 | 0.26781 | 0.24737 | 0.24057 | 0.084 | 0.08359 | 0.09682 | 0.09918 | 0.09258 | 0.09076 | 0.09173 | 0.09749 | 0.10525 | 0.09509 | 0.09141 | 0.08934 | 0.19786 | 0.1848 | 0.21269 | 0.22309 | 0.23701 | 0.24499 | 0.23573 | 0.25893 | 0.27195 | 0.24536 | 0.24253 | 0.23477 | 0.08189 | 0.07771 | 0.08797 | 0.08875 | 0.0869 | 0.0904 | 0.08919 | 0.09716 | 0.10111 | 0.09485 | 0.09217 | 0.0896 | 0.1671 | 0.16183 | 0.19183 | 0.20815 | 0.21969 | 0.22529 | 0.22138 | 0.24096 | 0.24971 | 0.21819 | 0.21467 | 0.18985 | 0.0706 | 0.07013 | 0.08262 | 0.08344 | 0.08266 | 0.08538 | 0.08572 | 0.0911 | 0.09263 | 0.08272 | 0.08265 | 0.0749 | 0.16743 | 0.16341 | 0.19138 | 0.20559 | 0.21458 | 0.22428 | 0.22345 | 0.23973 | 0.24265 | 0.22674 | 0.21275 | 0.18453 | 0.07135 | 0.07098 | 0.08256 | 0.0863 | 0.08552 | 0.088 | 0.0899 | 0.0961 | 0.09788 | 0.09321 | 0.08905 | 0.07823 | 0.15361 | 0.14468 | 0.15762 | 0.17091 | 0.1847 | 0.19428 | 0.19611 | 0.20124 | 0.21007 | 0.22543 | 0.20421 | 0.18072 | 0.10124 | 0.09403 | 0.10137 | 0.10517 | 0.10426 | 0.11062 | 0.11359 | 0.11557 | 0.12482 | 0.1405 | 0.12999 | 0.11355 | 0.19203 | 0.17994 | 0.18603 | 0.19188 | 0.21999 | 0.24256 | 0.24793 | 0.25756 | 0.26612 | 0.26199 | 0.2405 | 0.2199 | 0.08395 | 0.07887 | 0.07948 | 0.07631 | 0.08216 | 0.09174 | 0.09604 | 0.10014 | 0.10213 | 0.10534 | 0.09755 | 0.09003 | 0.22573 | 0.20937 | 0.21935 | 0.23493 | 0.25739 | 0.27778 | 0.27653 | 0.28099 | 0.28016 | 0.24155 | 0.22725 | 0.22616 | 0.091 | 0.08482 | 0.08692 | 0.08745 | 0.08929 | 0.09903 | 0.10382 | 0.10902 | 0.10808 | 0.09262 | 0.08814 | 0.0865 | 0.19449 | 0.18209 | 0.20022 | 0.2146 | 0.23591 | 0.24923 | 0.24229 | 0.2479 | 0.23844 | 0.22097 | 0.21794 | 0.20498 | 0.09168 | 0.08547 | 0.09094 | 0.09313 | 0.09483 | 0.10396 | 0.1029 | 0.1087 | 0.10427 | 0.09377 | 0.09317 | 0.08966 | 0.19122 | 0.18174 | 0.20555 | 0.22042 | 0.2418 | 0.25109 | 0.24293 | 0.25593 | 0.24111 | 0.17666 | 0.18226 | 0.18067 | 0.08133 | 0.0809 | 0.0874 | 0.08767 | 0.08756 | 0.09271 | 0.09334 | 0.0985 | 0.09281 | 0.06769 | 0.07236 | 0.0741 | 0.17407 | 0.16623 | 0.19035 | 0.20088 | 0.22237 | 0.22538 | 0.22444 | 0.23669 | 0.23793 | 0.2101 | 0.21765 | 0.20028 | 0.08419 | 0.08082 | 0.09116 | 0.09075 | 0.09484 | 0.10303 | 0.10191 | 0.10686 | 0.10786 | 0.09863 | 0.10261 | 0.09334 | 0.18453 | 0.17529 | 0.20345 | 0.21791 | 0.23665 | 0.23238 | 0.22462 | 0.24597 | 0.25565 | 0.23258 | 0.23782 | 0.22276 | 0.07341 | 0.07089 | 0.07868 | 0.07879 | 0.0792 | 0.08055 | 0.08085 | 0.08595 | 0.08799 | 0.08138 | 0.08263 | 0.07885 | 0.20482 | 0.19635 | 0.22651 | 0.23459 | 0.24939 | 0.24689 | 0.24039 | 0.26476 | 0.29473 | 0.26686 | 0.24762 | 0.24687 | 0.09695 | 0.09422 | 0.10658 | 0.10542 | 0.10444 | 0.10606 | 0.10714 | 0.11737 | 0.12373 | 0.11314 | 0.10894 | 0.10811 | 0.21187 | 0.21016 | 0.2489 | 0.26683 | 0.25974 | 0.26428 | 0.25291 | 0.28309 | 0.30298 | 0.27378 | 0.25155 | 0.24422 | 0.08471 | 0.08427 | 0.09818 | 0.10077 | 0.09363 | 0.09166 | 0.09308 | 0.09936 | 0.10784 | 0.09733 | 0.09332 | 0.09106 | 0.2006 | 0.18725 | 0.2168 | 0.22681 | 0.23927 | 0.24715 | 0.23759 | 0.26216 | 0.27721 | 0.25017 | 0.24668 | 0.23848 | 0.0825 | 0.07811 | 0.08892 | 0.08972 | 0.08739 | 0.09095 | 0.09024 | 0.09876 | 0.10347 | 0.09719 | 0.09421 | 0.09146 | 0.1688 | 0.1633 | 0.19505 | 0.21111 | 0.22014 | 0.22507 | 0.22164 | 0.24259 | 0.25321 | 0.22202 | 0.21765 | 0.19206 | 0.07063 | 0.07001 | 0.08327 | 0.08411 | 0.08213 | 0.08435 | 0.08471 | 0.09054 | 0.09306 | 0.08375 | 0.0834 | 0.0754 | 0.16802 | 0.16425 | 0.19388 | 0.20839 | 0.2152 | 0.22273 | 0.22167 | 0.23956 | 0.24464 | 0.23023 | 0.21393 | 0.18513 | 0.07149 | 0.07119 | 0.08334 | 0.08716 | 0.08544 | 0.08726 | 0.08926 | 0.09598 | 0.09848 | 0.09457 | 0.08952 | 0.07849 | 0.15418 | 0.14557 | 0.15937 | 0.17295 | 0.18631 | 0.19576 | 0.19797 | 0.20366 | 0.21302 | 0.22642 | 0.20431 | 0.18109 | 0.10176 | 0.0947 | 0.10262 | 0.10647 | 0.10536 | 0.11177 | 0.11487 | 0.11711 | 0.1266 | 0.14136 | 0.13038 | 0.11403 | 0.19373 | 0.18196 | 0.18852 | 0.19438 | 0.22269 | 0.24532 | 0.25109 | 0.26153 | 0.27113 | 0.26402 | 0.24176 | 0.22144 | 0.08469 | 0.07982 | 0.08059 | 0.07728 | 0.08317 | 0.09283 | 0.09735 | 0.10164 | 0.10403 | 0.10598 | 0.09779 | 0.0906 | 0.22686 | 0.21089 | 0.22172 | 0.23776 | 0.26068 | 0.28107 | 0.27973 | 0.28494 | 0.2846 | 0.24046 | 0.22531 | 0.22562 | 0.09137 | 0.0854 | 0.08777 | 0.08836 | 0.09044 | 0.10023 | 0.10506 | 0.11062 | 0.10998 | 0.09179 | 0.087 | 0.08609 | 0.19542 | 0.18335 | 0.20268 | 0.21748 | 0.23818 | 0.25125 | 0.24434 | 0.25037 | 0.24127 | 0.2206 | 0.21685 | 0.20491 | 0.09208 | 0.08603 | 0.09192 | 0.09424 | 0.09563 | 0.10472 | 0.10367 | 0.10961 | 0.10547 | 0.09338 | 0.09241 | 0.08951 | 0.19352 | 0.18388 | 0.20881 | 0.22374 | 0.24375 | 0.25224 | 0.24426 | 0.25811 | 0.24531 | 0.17901 | 0.18306 | 0.1825 | 0.08221 | 0.08176 | 0.0886 | 0.08905 | 0.08835 | 0.09321 | 0.09388 | 0.09942 | 0.09458 | 0.06848 | 0.07256 | 0.07483 | 0.17711 | 0.16894 | 0.19433 | 0.20495 | 0.22522 | 0.22751 | 0.22703 | 0.24019 | 0.24292 | 0.21505 | 0.22212 | 0.20459 | 0.08543 | 0.082 | 0.09295 | 0.09259 | 0.09619 | 0.10435 | 0.10319 | 0.10846 | 0.11026 | 0.10102 | 0.10474 | 0.09524 | 0.18593 | 0.17627 | 0.2059 | 0.22043 | 0.23699 | 0.23142 | 0.22443 | 0.24737 | 0.25924 | 0.23662 | 0.24096 | 0.22629 | 0.07345 | 0.07091 | 0.07911 | 0.07936 | 0.07904 | 0.07993 | 0.08025 | 0.08567 | 0.0887 | 0.08225 | 0.08307 | 0.0793 | 0.20601 | 0.19757 | 0.22958 | 0.23824 | 0.2525 | 0.24943 | 0.2427 | 0.2685 | 0.30073 | 0.27222 | 0.25082 | 0.24977 | 0.09755 | 0.09479 | 0.10796 | 0.10704 | 0.10573 | 0.10721 | 0.10826 | 0.11906 | 0.12598 | 0.11502 | 0.11001 | 0.10897 | 0.22126 | 0.21947 | 0.26056 | 0.27935 | 0.2711 | 0.27571 | 0.26379 | 0.29589 | 0.31744 | 0.28682 | 0.2629 | 0.25505 | 0.08821 | 0.08773 | 0.10248 | 0.10528 | 0.09761 | 0.0955 | 0.09719 | 0.10395 | 0.11309 | 0.10202 | 0.09771 | 0.09526 | 0.20951 | 0.19552 | 0.22696 | 0.23717 | 0.24944 | 0.25757 | 0.24751 | 0.27364 | 0.29021 | 0.26192 | 0.25799 | 0.24928 | 0.08593 | 0.08127 | 0.09276 | 0.09359 | 0.09095 | 0.09468 | 0.09417 | 0.10327 | 0.1085 | 0.10198 | 0.09875 | 0.0958 | 0.1765 | 0.17068 | 0.20443 | 0.22107 | 0.22949 | 0.23437 | 0.23099 | 0.25334 | 0.26512 | 0.23276 | 0.22789 | 0.20092 | 0.07359 | 0.07289 | 0.08699 | 0.08788 | 0.08535 | 0.08747 | 0.08785 | 0.0941 | 0.09711 | 0.08765 | 0.08717 | 0.07874 | 0.17507 | 0.17124 | 0.20276 | 0.21799 | 0.22416 | 0.2311 | 0.2299 | 0.24918 | 0.25536 | 0.241 | 0.22308 | 0.19287 | 0.07444 | 0.07415 | 0.08704 | 0.09105 | 0.08886 | 0.09049 | 0.0926 | 0.09982 | 0.10272 | 0.09896 | 0.09334 | 0.08178 | 0.16004 | 0.15128 | 0.16601 | 0.18021 | 0.19384 | 0.20359 | 0.20605 | 0.21222 | 0.22218 | 0.23511 | 0.21176 | 0.18784 | 0.10571 | 0.09847 | 0.10695 | 0.11096 | 0.10972 | 0.11638 | 0.11966 | 0.12211 | 0.13206 | 0.1469 | 0.1353 | 0.11841 | 0.20134 | 0.18932 | 0.19636 | 0.20242 | 0.23182 | 0.25528 | 0.26145 | 0.27268 | 0.28316 | 0.27423 | 0.2508 | 0.22991 | 0.08802 | 0.08309 | 0.08397 | 0.08047 | 0.08658 | 0.09663 | 0.10141 | 0.10595 | 0.10863 | 0.10998 | 0.10131 | 0.09404 | 0.23737 | 0.22082 | 0.23242 | 0.24932 | 0.27342 | 0.29472 | 0.2933 | 0.29899 | 0.29879 | 0.25085 | 0.23474 | 0.23553 | 0.09557 | 0.0894 | 0.09198 | 0.09261 | 0.09487 | 0.10511 | 0.11016 | 0.11609 | 0.11553 | 0.09562 | 0.09051 | 0.0898 | 0.20405 | 0.19159 | 0.2122 | 0.22779 | 0.24913 | 0.26267 | 0.25547 | 0.26191 | 0.25256 | 0.22981 | 0.22563 | 0.21357 | 0.09614 | 0.08988 | 0.09618 | 0.09865 | 0.09999 | 0.10945 | 0.10835 | 0.1146 | 0.1104 | 0.09719 | 0.09604 | 0.09325 | 0.20137 | 0.19131 | 0.21769 | 0.23317 | 0.25312 | 0.26148 | 0.25332 | 0.2681 | 0.25594 | 0.18639 | 0.18975 | 0.18971 | 0.08549 | 0.08502 | 0.09228 | 0.09283 | 0.0918 | 0.09667 | 0.09738 | 0.10331 | 0.09876 | 0.07125 | 0.07515 | 0.07779 | 0.18422 | 0.17561 | 0.20253 | 0.21353 | 0.23362 | 0.23553 | 0.23532 | 0.24944 | 0.25318 | 0.22448 | 0.23145 | 0.21331 | 0.08872 | 0.08515 | 0.0968 | 0.09646 | 0.09986 | 0.10824 | 0.10702 | 0.11265 | 0.115 | 0.10548 | 0.10916 | 0.09923 | 0.1942 | 0.18399 | 0.21542 | 0.23058 | 0.24698 | 0.24068 | 0.23369 | 0.2582 | 0.27141 | 0.24803 | 0.2522 | 0.23708 | 0.07652 | 0.07387 | 0.08257 | 0.08288 | 0.08226 | 0.08301 | 0.08336 | 0.08912 | 0.09266 | 0.08601 | 0.0867 | 0.08278 | 0.21633 | 0.2075 | 0.24153 | 0.25076 | 0.26557 | 0.26222 | 0.2551 | 0.28252 | 0.3169 | 0.28683 | 0.26384 | 0.26266 | 0.10245 | 0.09955 | 0.11356 | 0.11266 | 0.1112 | 0.11272 | 0.11382 | 0.12528 | 0.13269 | 0.1211 | 0.11564 | 0.11448 | 0.23166 | 0.22977 | 0.27306 | 0.29275 | 0.28377 | 0.28855 | 0.27605 | 0.3099 | 0.33276 | 0.30066 | 0.27533 | 0.26704 | 0.09225 | 0.09174 | 0.10728 | 0.11024 | 0.10213 | 0.0999 | 0.10175 | 0.10891 | 0.11859 | 0.10696 | 0.1024 | 0.09981 | 0.21943 | 0.20476 | 0.2379 | 0.2485 | 0.26107 | 0.26955 | 0.25899 | 0.28653 | 0.3042 | 0.27456 | 0.27034 | 0.26115 | 0.08991 | 0.085 | 0.0971 | 0.09798 | 0.09513 | 0.09904 | 0.09859 | 0.1082 | 0.1138 | 0.10698 | 0.10355 | 0.10044 | 0.18509 | 0.17897 | 0.21454 | 0.23194 | 0.24045 | 0.24548 | 0.24199 | 0.26558 | 0.27815 | 0.24429 | 0.23908 | 0.21074 | 0.07709 | 0.07634 | 0.0912 | 0.09214 | 0.08934 | 0.0915 | 0.0919 | 0.09851 | 0.10178 | 0.09194 | 0.0914 | 0.08255
| TRUE | Puerto Montt 220 | Puerto Montt 220 | Puerto Montt 220 | Melipulli 110 | 4.1567 | 3.8354 | 3.7144 | 3.8622 | 4.4737 | 4.9621 | 5.1444 | 5.0958 | 4.8823 | 4.5549 | 4.5662 | 4.3251 | 1.8399 | 1.6926 | 1.6255 | 1.6473 | 1.8402 | 2.0596 | 2.1418 | 2.1051 | 2.0331 | 1.9019 | 1.8963 | 1.7797 | 4.0348 | 3.6861 | 3.6145 | 3.891 | 4.5378 | 5.094 | 5.1779 | 5.1097 | 4.9763 | 4.7331 | 4.5523 | 4.2982 | 2.595 | 2.3439 | 2.2638 | 2.3239 | 2.5549 | 2.9001 | 3.0375 | 3.0184 | 2.9521 | 2.8652 | 2.774 | 2.6197 | 4.3308 | 3.9226 | 3.8173 | 4.109 | 4.9309 | 5.5815 | 5.7551 | 5.7407 | 5.6096 | 5.0732 | 4.836 | 4.6518 | 1.9756 | 1.763 | 1.6789 | 1.7369 | 1.9573 | 2.2297 | 2.318 | 2.2948 | 2.2571 | 2.1309 | 2.0417 | 1.9405 | 4.7132 | 4.2546 | 4.0639 | 4.3654 | 5.3501 | 6.0386 | 6.193 | 6.0993 | 5.8732 | 5.3154 | 5.1299 | 5.0023 | 1.9779 | 1.7648 | 1.6853 | 1.7157 | 1.9373 | 2.2384 | 2.3886 | 2.3886 | 2.3295 | 2.1449 | 2.0664 | 1.9622 | 4.2612 | 3.8556 | 3.7577 | 4.1135 | 4.973 | 5.5515 | 5.5511 | 5.4051 | 5.1734 | 4.9986 | 4.9732 | 4.6445 | 2.0707 | 1.8635 | 1.7829 | 1.8431 | 2.0962 | 2.3817 | 2.4459 | 2.404 | 2.2989 | 2.226 | 2.2283 | 2.1094 | 4.3597 | 3.9653 | 3.8754 | 4.1956 | 5.0042 | 5.5338 | 5.5889 | 5.4386 | 5.1319 | 4.597 | 5.0269 | 4.7834 | 1.7389 | 1.6534 | 1.5819 | 1.6318 | 1.783 | 2.0074 | 2.0817 | 2.0252 | 1.9164 | 1.7364 | 1.9377 | 1.8629 | 4.168 | 3.7729 | 3.6783 | 3.9814 | 4.8662 | 5.382 | 5.4022 | 5.2973 | 5.0818 | 4.7592 | 5.164 | 4.8722 | 2.0153 | 1.8183 | 1.7493 | 1.803 | 2.0409 | 2.3041 | 2.3356 | 2.2888 | 2.197 | 2.1443 | 2.3698 | 2.2312 | 4.163 | 3.8035 | 3.6825 | 3.8702 | 4.6595 | 5.1318 | 5.1911 | 5.1181 | 4.959 | 4.7421 | 4.9777 | 4.8995 | 1.8613 | 1.6893 | 1.6093 | 1.6244 | 1.8239 | 2.0097 | 2.038 | 1.9909 | 1.9224 | 1.9112 | 2.0578 | 2.0392 | 4.3461 | 3.8824 | 3.7371 | 3.834 | 4.5935 | 5.0667 | 5.1121 | 5.0498 | 4.912 | 4.7035 | 4.8362 | 4.9575 | 2.0185 | 1.8215 | 1.7312 | 1.705 | 1.9441 | 2.1894 | 2.2393 | 2.1914 | 2.122 | 2.1078 | 2.2233 | 2.3257 | 4.3491 | 3.9341 | 3.8446 | 4.0535 | 4.8345 | 5.4036 | 5.5468 | 5.5417 | 5.324 | 5.0209 | 5.0493 | 5.2052 | 1.7755 | 1.6028 | 1.5256 | 1.4947 | 1.6254 | 1.8463 | 1.9025 | 1.8581 | 1.7783 | 1.7219 | 1.7678 | 1.8618 | 4.2197 | 3.805 | 3.682 | 3.8534 | 4.4671 | 5.0312 | 5.1387 | 5.1581 | 5.0161 | 4.737 | 4.8824 | 4.9372 | 1.7071 | 1.5337 | 1.4519 | 1.4224 | 1.5343 | 1.7376 | 1.7841 | 1.7607 | 1.6877 | 1.6484 | 1.7029 | 1.7353 | 4.0153 | 3.6322 | 3.5245 | 3.887 | 4.4321 | 4.9358 | 5.0302 | 5.0029 | 4.8251 | 4.656 | 5.0304 | 4.6782 | 1.7346 | 1.5575 | 1.4883 | 1.5609 | 1.7011 | 1.9055 | 1.9342 | 1.9003 | 1.8426 | 1.8172 | 2.0017 | 1.8868 | 4.1249 | 3.8023 | 3.6813 | 3.8288 | 4.4381 | 4.9247 | 5.1072 | 5.0592 | 4.8491 | 4.5316 | 4.5453 | 4.302 | 1.8254 | 1.6777 | 1.6108 | 1.6329 | 1.8257 | 2.0441 | 2.126 | 2.0896 | 2.0184 | 1.8921 | 1.8877 | 1.7704 | 4.0081 | 3.6589 | 3.5873 | 3.8642 | 4.509 | 5.0638 | 5.1482 | 5.0809 | 4.9507 | 4.7177 | 4.5368 | 4.2784 | 2.5773 | 2.3266 | 2.2469 | 2.3083 | 2.5394 | 2.8834 | 3.0205 | 3.0015 | 2.9367 | 2.8561 | 2.7646 | 2.6075 | 4.3044 | 3.8956 | 3.7903 | 4.0826 | 4.9023 | 5.5514 | 5.7256 | 5.7116 | 5.5833 | 5.0592 | 4.8218 | 4.6326 | 1.9629 | 1.7507 | 1.6669 | 1.726 | 1.9464 | 2.2179 | 2.3059 | 2.283 | 2.2465 | 2.1258 | 2.0364 | 1.933 | 4.6882 | 4.2288 | 4.0382 | 4.3405 | 5.3236 | 6.0113 | 6.1664 | 6.0734 | 5.8501 | 5.3047 | 5.1186 | 4.9856 | 1.9664 | 1.7534 | 1.6742 | 1.7054 | 1.9271 | 2.2277 | 2.3775 | 2.3773 | 2.3194 | 2.1404 | 2.0617 | 1.9552 | 4.2407 | 3.8344 | 3.7365 | 4.0927 | 4.9506 | 5.5286 | 5.5292 | 5.3841 | 5.1551 | 4.9898 | 4.9637 | 4.6308 | 2.0601 | 1.8527 | 1.7726 | 1.8338 | 2.0868 | 2.3717 | 2.4358 | 2.394 | 2.2902 | 2.2223 | 2.224 | 2.1031 | 4.3342 | 3.9392 | 3.8492 | 4.1696 | 4.976 | 5.5049 | 5.5606 | 5.4109 | 5.1066 | 4.5828 | 5.0116 | 4.7641 | 1.7286 | 1.6427 | 1.5716 | 1.6223 | 1.7735 | 1.9974 | 2.0715 | 2.0151 | 1.9071 | 1.7313 | 1.9319 | 1.8555 | 4.1492 | 3.7537 | 3.6591 | 3.9626 | 4.8453 | 5.3604 | 5.3812 | 5.2766 | 5.0621 | 4.7414 | 5.1461 | 4.8536 | 2.0056 | 1.8087 | 1.7398 | 1.7943 | 2.032 | 2.2947 | 2.3264 | 2.2796 | 2.1881 | 2.1358 | 2.3609 | 2.2221 | 4.1419 | 3.782 | 3.6614 | 3.8492 | 4.6366 | 5.1084 | 5.1684 | 5.0957 | 4.9372 | 4.721 | 4.9562 | 4.8776 | 1.851 | 1.6793 | 1.5996 | 1.6154 | 1.8147 | 2 | 2.0284 | 1.9814 | 1.913 | 1.9017 | 2.0482 | 2.0294 | 4.3251 | 3.8613 | 3.7162 | 3.8132 | 4.5715 | 5.0444 | 5.0905 | 5.0291 | 4.8919 | 4.6841 | 4.8167 | 4.9373 | 2.0087 | 1.8119 | 1.7218 | 1.6961 | 1.9349 | 2.1798 | 2.2298 | 2.1818 | 2.1126 | 2.0981 | 2.2135 | 2.3155 | 4.281 | 3.8667 | 3.7773 | 3.9839 | 4.7588 | 5.3245 | 5.4681 | 5.4619 | 5.2482 | 4.9511 | 4.9808 | 5.1331 | 1.7486 | 1.5764 | 1.4999 | 1.4694 | 1.5997 | 1.8194 | 1.8761 | 1.8323 | 1.7544 | 1.6991 | 1.745 | 1.8383 | 4.1374 | 3.7251 | 3.6037 | 3.7746 | 4.3809 | 4.9396 | 5.0484 | 5.0667 | 4.926 | 4.6536 | 4.7994 | 4.8502 | 1.6735 | 1.5013 | 1.4209 | 1.393 | 1.5046 | 1.7059 | 1.7524 | 1.7295 | 1.6584 | 1.6203 | 1.6748 | 1.7063 | 3.9388 | 3.5577 | 3.4513 | 3.813 | 4.3505 | 4.8491 | 4.9446 | 4.9174 | 4.7425 | 4.5785 | 4.9513 | 4.5988 | 1.6994 | 1.5242 | 1.4565 | 1.5311 | 1.6697 | 1.8714 | 1.8999 | 1.8664 | 1.8092 | 1.7852 | 1.9684 | 1.8535 | 4.0329 | 3.7077 | 3.5874 | 3.7337 | 4.3353 | 4.8154 | 4.9976 | 4.9516 | 4.7499 | 4.4585 | 4.4787 | 4.2313 | 1.7836 | 1.6355 | 1.5694 | 1.5919 | 1.7836 | 1.9986 | 2.0796 | 2.044 | 1.9751 | 1.8617 | 1.8606 | 1.7421 | 3.9295 | 3.5804 | 3.5093 | 3.786 | 4.4238 | 4.9731 | 5.0587 | 4.9937 | 4.8717 | 4.6652 | 4.4848 | 4.2165 | 2.5257 | 2.2768 | 2.1984 | 2.2629 | 2.4927 | 2.8328 | 2.9686 | 2.9502 | 2.8893 | 2.8253 | 2.7334 | 2.5694 | 4.2267 | 3.8175 | 3.7127 | 4.0061 | 4.8173 | 5.4606 | 5.6358 | 5.6227 | 5.5024 | 5.0101 | 4.7731 | 4.5717 | 1.9257 | 1.7151 | 1.6325 | 1.6939 | 1.9135 | 2.1818 | 2.2692 | 2.2468 | 2.2137 | 2.1073 | 2.0174 | 1.909 | 4.6117 | 4.1515 | 3.9621 | 4.2654 | 5.2407 | 5.9239 | 6.0807 | 5.9897 | 5.7747 | 5.2622 | 5.0755 | 4.9294 | 1.9318 | 1.7197 | 1.6415 | 1.6747 | 1.8956 | 2.1935 | 2.3421 | 2.3415 | 2.287 | 2.1232 | 2.044 | 1.9322 | 4.1765 | 3.7698 | 3.6723 | 4.0287 | 4.8794 | 5.4541 | 5.4574 | 5.3151 | 5.0936 | 4.9531 | 4.9255 | 4.5831 | 2.0273 | 1.8203 | 1.7414 | 1.805 | 2.0567 | 2.339 | 2.403 | 2.3616 | 2.2615 | 2.2066 | 2.207 | 2.0813 | 4.2575 | 3.8625 | 3.7723 | 4.0921 | 4.89 | 5.4152 | 5.4728 | 5.3249 | 5.028 | 4.5338 | 4.959 | 4.7022 | 1.6977 | 1.6112 | 1.5412 | 1.5935 | 1.744 | 1.9659 | 2.0394 | 1.9836 | 1.878 | 1.7136 | 1.9121 | 1.8318 | 4.0895 | 3.6943 | 3.6001 | 3.9036 | 4.7773 | 5.289 | 5.3111 | 5.2074 | 4.9965 | 4.6825 | 5.0866 | 4.7929 | 1.9752 | 1.7792 | 1.711 | 1.7674 | 2.0031 | 2.2636 | 2.2958 | 2.2494 | 2.1591 | 2.1083 | 2.332 | 2.1929 | 4.0775 | 3.7179 | 3.5989 | 3.786 | 4.5659 | 5.035 | 5.0965 | 5.0248 | 4.8686 | 4.6551 | 4.8892 | 4.8095 | 1.8198 | 1.6495 | 1.5712 | 1.5886 | 1.7861 | 1.9697 | 1.9984 | 1.9519 | 1.884 | 1.8727 | 2.0183 | 1.9991 | 4.2598 | 3.7971 | 3.653 | 3.75 | 4.5022 | 4.9727 | 5.0206 | 4.9615 | 4.8265 | 4.6215 | 4.7539 | 4.8721 | 1.9783 | 1.7823 | 1.6933 | 1.6688 | 1.9062 | 2.149 | 2.1991 | 2.1512 | 2.0824 | 2.0676 | 2.1825 | 2.2832 | 4.3952 | 3.9672 | 3.8748 | 4.0874 | 4.8858 | 5.4689 | 5.6176 | 5.6107 | 5.3916 | 5.0871 | 5.1184 | 5.2743 | 1.7956 | 1.6179 | 1.5391 | 1.5078 | 1.6423 | 1.8688 | 1.9277 | 1.8826 | 1.803 | 1.7464 | 1.7937 | 1.8898 | 4.2408 | 3.8158 | 3.691 | 3.8673 | 4.491 | 5.0662 | 5.1791 | 5.1976 | 5.0527 | 4.774 | 4.925 | 4.9758 | 1.7153 | 1.5378 | 1.4552 | 1.4272 | 1.5424 | 1.7496 | 1.7976 | 1.7742 | 1.7015 | 1.6626 | 1.719 | 1.7512 | 4.0381 | 3.6451 | 3.5357 | 3.9092 | 4.4616 | 4.9747 | 5.0739 | 5.0459 | 4.8664 | 4.6991 | 5.0838 | 4.7192 | 1.7413 | 1.561 | 1.4916 | 1.5697 | 1.7123 | 1.9196 | 1.949 | 1.9145 | 1.8556 | 1.8315 | 2.0202 | 1.9015 | 4.129 | 3.7917 | 3.6676 | 3.8184 | 4.4369 | 4.9305 | 5.1188 | 5.0721 | 4.8672 | 4.5775 | 4.6013 | 4.3435 | 1.8257 | 1.6724 | 1.6043 | 1.6279 | 1.8255 | 2.0463 | 2.1296 | 2.0932 | 2.023 | 1.9114 | 1.9118 | 1.7886 | 4.0273 | 3.6665 | 3.5932 | 3.8792 | 4.5352 | 5.1007 | 5.1898 | 5.1235 | 5.0011 | 4.7994 | 4.6131 | 4.3313 | 2.588 | 2.3316 | 2.2511 | 2.3192 | 2.5562 | 2.906 | 3.0458 | 3.027 | 2.9658 | 2.9069 | 2.8117 | 2.6393 | 4.3352 | 3.912 | 3.8039 | 4.1076 | 4.9425 | 5.605 | 5.7866 | 5.7735 | 5.6525 | 5.1577 | 4.9129 | 4.6993 | 1.9744 | 1.7573 | 1.6725 | 1.737 | 1.9636 | 2.2395 | 2.3296 | 2.3067 | 2.274 | 2.1704 | 2.0772 | 1.963 | 4.7338 | 4.2578 | 4.0624 | 4.3764 | 5.3812 | 6.0856 | 6.2485 | 6.1552 | 5.9367 | 5.4214 | 5.228 | 5.0712 | 1.9818 | 1.763 | 1.6826 | 1.7178 | 1.9457 | 2.2526 | 2.4057 | 2.4049 | 2.35 | 2.1874 | 2.1053 | 1.9874 | 4.2897 | 3.8691 | 3.7684 | 4.1369 | 5.0133 | 5.606 | 5.6107 | 5.4647 | 5.239 | 5.1047 | 5.0756 | 4.7173 | 2.0815 | 1.8677 | 1.7867 | 1.8535 | 2.1131 | 2.4039 | 2.4699 | 2.4274 | 2.3255 | 2.2744 | 2.2742 | 2.1422 | 4.3678 | 3.9595 | 3.8661 | 4.1965 | 5.0177 | 5.559 | 5.6193 | 5.4673 | 5.1635 | 4.6658 | 5.1037 | 4.8341 | 1.7415 | 1.6518 | 1.5799 | 1.6347 | 1.79 | 2.0185 | 2.0943 | 2.0369 | 1.9288 | 1.7638 | 1.9681 | 1.8834 | 4.2018 | 3.7934 | 3.6961 | 4.0099 | 4.9093 | 5.4369 | 5.4603 | 5.3535 | 5.137 | 4.8154 | 5.2328 | 4.9287 | 2.0288 | 1.8265 | 1.7564 | 1.8155 | 2.0583 | 2.3267 | 2.3602 | 2.3123 | 2.2196 | 2.1677 | 2.3984 | 2.2545 | 4.1866 | 3.815 | 3.6926 | 3.8858 | 4.6886 | 5.1723 | 5.2366 | 5.1629 | 5.0025 | 4.783 | 5.0245 | 4.9417 | 1.8674 | 1.692 | 1.6116 | 1.6303 | 1.8338 | 2.0228 | 2.0526 | 2.0046 | 1.9347 | 1.9231 | 2.0732 | 2.0532 | 4.3747 | 3.8969 | 3.7483 | 3.8486 | 4.6235 | 5.1088 | 5.159 | 5.0991 | 4.9605 | 4.7497 | 4.8866 | 5.0077 | 2.0316 | 1.8293 | 1.7378 | 1.713 | 1.9578 | 2.2078 | 2.2598 | 2.2103 | 2.1393 | 2.1238 | 2.2424 | 2.346 | 4.5755 | 4.129 | 4.0327 | 4.2541 | 5.0861 | 5.6939 | 5.8492 | 5.8417 | 5.6137 | 5.297 | 5.3298 | 5.4919 | 1.8694 | 1.6841 | 1.602 | 1.5693 | 1.7096 | 1.9458 | 2.0072 | 1.9603 | 1.8775 | 1.8186 | 1.868 | 1.9681 | 4.4131 | 3.9699 | 3.8399 | 4.0238 | 4.6735 | 5.2728 | 5.3909 | 5.41 | 5.259 | 4.9692 | 5.1268 | 5.1792 | 1.7849 | 1.5999 | 1.5139 | 1.4849 | 1.6051 | 1.821 | 1.8711 | 1.8468 | 1.7711 | 1.7307 | 1.7896 | 1.823 | 4.2025 | 3.7928 | 3.6789 | 4.0685 | 4.6437 | 5.1783 | 5.282 | 5.2529 | 5.0659 | 4.8921 | 5.2933 | 4.9128 | 1.8119 | 1.624 | 1.5519 | 1.6337 | 1.7823 | 1.9981 | 2.0288 | 1.9928 | 1.9315 | 1.9065 | 2.1032 | 1.9793
| TRUE | Melipulli 220 | Melipulli 220 | Melipulli 220 | Melipulli 110 | 4.1567 | 3.8354 | 3.7144 | 3.8622 | 4.4737 | 4.9621 | 5.1444 | 5.0958 | 4.8823 | 4.5549 | 4.5662 | 4.3251 | 1.8399 | 1.6926 | 1.6255 | 1.6473 | 1.8402 | 2.0596 | 2.1418 | 2.1051 | 2.0331 | 1.9019 | 1.8963 | 1.7797 | 4.0348 | 3.6861 | 3.6145 | 3.891 | 4.5378 | 5.094 | 5.1779 | 5.1097 | 4.9763 | 4.7331 | 4.5523 | 4.2982 | 2.595 | 2.3439 | 2.2638 | 2.3239 | 2.5549 | 2.9001 | 3.0375 | 3.0184 | 2.9521 | 2.8652 | 2.774 | 2.6197 | 4.3308 | 3.9226 | 3.8173 | 4.109 | 4.9309 | 5.5815 | 5.7551 | 5.7407 | 5.6096 | 5.0732 | 4.836 | 4.6518 | 1.9756 | 1.763 | 1.6789 | 1.7369 | 1.9573 | 2.2297 | 2.318 | 2.2948 | 2.2571 | 2.1309 | 2.0417 | 1.9405 | 4.7132 | 4.2546 | 4.0639 | 4.3654 | 5.3501 | 6.0386 | 6.193 | 6.0993 | 5.8732 | 5.3154 | 5.1299 | 5.0023 | 1.9779 | 1.7648 | 1.6853 | 1.7157 | 1.9373 | 2.2384 | 2.3886 | 2.3886 | 2.3295 | 2.1449 | 2.0664 | 1.9622 | 4.2612 | 3.8556 | 3.7577 | 4.1135 | 4.973 | 5.5515 | 5.5511 | 5.4051 | 5.1734 | 4.9986 | 4.9732 | 4.6445 | 2.0707 | 1.8635 | 1.7829 | 1.8431 | 2.0962 | 2.3817 | 2.4459 | 2.404 | 2.2989 | 2.226 | 2.2283 | 2.1094 | 4.3597 | 3.9653 | 3.8754 | 4.1956 | 5.0042 | 5.5338 | 5.5889 | 5.4386 | 5.1319 | 4.597 | 5.0269 | 4.7834 | 1.7389 | 1.6534 | 1.5819 | 1.6318 | 1.783 | 2.0074 | 2.0817 | 2.0252 | 1.9164 | 1.7364 | 1.9377 | 1.8629 | 4.168 | 3.7729 | 3.6783 | 3.9814 | 4.8662 | 5.382 | 5.4022 | 5.2973 | 5.0818 | 4.7592 | 5.164 | 4.8722 | 2.0153 | 1.8183 | 1.7493 | 1.803 | 2.0409 | 2.3041 | 2.3356 | 2.2888 | 2.197 | 2.1443 | 2.3698 | 2.2312 | 4.163 | 3.8035 | 3.6825 | 3.8702 | 4.6595 | 5.1318 | 5.1911 | 5.1181 | 4.959 | 4.7421 | 4.9777 | 4.8995 | 1.8613 | 1.6893 | 1.6093 | 1.6244 | 1.8239 | 2.0097 | 2.038 | 1.9909 | 1.9224 | 1.9112 | 2.0578 | 2.0392 | 4.3461 | 3.8824 | 3.7371 | 3.834 | 4.5935 | 5.0667 | 5.1121 | 5.0498 | 4.912 | 4.7035 | 4.8362 | 4.9575 | 2.0185 | 1.8215 | 1.7312 | 1.705 | 1.9441 | 2.1894 | 2.2393 | 2.1914 | 2.122 | 2.1078 | 2.2233 | 2.3257 | 4.3491 | 3.9341 | 3.8446 | 4.0535 | 4.8345 | 5.4036 | 5.5468 | 5.5417 | 5.324 | 5.0209 | 5.0493 | 5.2052 | 1.7755 | 1.6028 | 1.5256 | 1.4947 | 1.6254 | 1.8463 | 1.9025 | 1.8581 | 1.7783 | 1.7219 | 1.7678 | 1.8618 | 4.2197 | 3.805 | 3.682 | 3.8534 | 4.4671 | 5.0312 | 5.1387 | 5.1581 | 5.0161 | 4.737 | 4.8824 | 4.9372 | 1.7071 | 1.5337 | 1.4519 | 1.4224 | 1.5343 | 1.7376 | 1.7841 | 1.7607 | 1.6877 | 1.6484 | 1.7029 | 1.7353 | 4.0153 | 3.6322 | 3.5245 | 3.887 | 4.4321 | 4.9358 | 5.0302 | 5.0029 | 4.8251 | 4.656 | 5.0304 | 4.6782 | 1.7346 | 1.5575 | 1.4883 | 1.5609 | 1.7011 | 1.9055 | 1.9342 | 1.9003 | 1.8426 | 1.8172 | 2.0017 | 1.8868 | 4.1249 | 3.8023 | 3.6813 | 3.8288 | 4.4381 | 4.9247 | 5.1072 | 5.0592 | 4.8491 | 4.5316 | 4.5453 | 4.302 | 1.8254 | 1.6777 | 1.6108 | 1.6329 | 1.8257 | 2.0441 | 2.126 | 2.0896 | 2.0184 | 1.8921 | 1.8877 | 1.7704 | 4.0081 | 3.6589 | 3.5873 | 3.8642 | 4.509 | 5.0638 | 5.1482 | 5.0809 | 4.9507 | 4.7177 | 4.5368 | 4.2784 | 2.5773 | 2.3266 | 2.2469 | 2.3083 | 2.5394 | 2.8834 | 3.0205 | 3.0015 | 2.9367 | 2.8561 | 2.7646 | 2.6075 | 4.3044 | 3.8956 | 3.7903 | 4.0826 | 4.9023 | 5.5514 | 5.7256 | 5.7116 | 5.5833 | 5.0592 | 4.8218 | 4.6326 | 1.9629 | 1.7507 | 1.6669 | 1.726 | 1.9464 | 2.2179 | 2.3059 | 2.283 | 2.2465 | 2.1258 | 2.0364 | 1.933 | 4.6882 | 4.2288 | 4.0382 | 4.3405 | 5.3236 | 6.0113 | 6.1664 | 6.0734 | 5.8501 | 5.3047 | 5.1186 | 4.9856 | 1.9664 | 1.7534 | 1.6742 | 1.7054 | 1.9271 | 2.2277 | 2.3775 | 2.3773 | 2.3194 | 2.1404 | 2.0617 | 1.9552 | 4.2407 | 3.8344 | 3.7365 | 4.0927 | 4.9506 | 5.5286 | 5.5292 | 5.3841 | 5.1551 | 4.9898 | 4.9637 | 4.6308 | 2.0601 | 1.8527 | 1.7726 | 1.8338 | 2.0868 | 2.3717 | 2.4358 | 2.394 | 2.2902 | 2.2223 | 2.224 | 2.1031 | 4.3342 | 3.9392 | 3.8492 | 4.1696 | 4.976 | 5.5049 | 5.5606 | 5.4109 | 5.1066 | 4.5828 | 5.0116 | 4.7641 | 1.7286 | 1.6427 | 1.5716 | 1.6223 | 1.7735 | 1.9974 | 2.0715 | 2.0151 | 1.9071 | 1.7313 | 1.9319 | 1.8555 | 4.1492 | 3.7537 | 3.6591 | 3.9626 | 4.8453 | 5.3604 | 5.3812 | 5.2766 | 5.0621 | 4.7414 | 5.1461 | 4.8536 | 2.0056 | 1.8087 | 1.7398 | 1.7943 | 2.032 | 2.2947 | 2.3264 | 2.2796 | 2.1881 | 2.1358 | 2.3609 | 2.2221 | 4.1419 | 3.782 | 3.6614 | 3.8492 | 4.6366 | 5.1084 | 5.1684 | 5.0957 | 4.9372 | 4.721 | 4.9562 | 4.8776 | 1.851 | 1.6793 | 1.5996 | 1.6154 | 1.8147 | 2 | 2.0284 | 1.9814 | 1.913 | 1.9017 | 2.0482 | 2.0294 | 4.3251 | 3.8613 | 3.7162 | 3.8132 | 4.5715 | 5.0444 | 5.0905 | 5.0291 | 4.8919 | 4.6841 | 4.8167 | 4.9373 | 2.0087 | 1.8119 | 1.7218 | 1.6961 | 1.9349 | 2.1798 | 2.2298 | 2.1818 | 2.1126 | 2.0981 | 2.2135 | 2.3155 | 4.281 | 3.8667 | 3.7773 | 3.9839 | 4.7588 | 5.3245 | 5.4681 | 5.4619 | 5.2482 | 4.9511 | 4.9808 | 5.1331 | 1.7486 | 1.5764 | 1.4999 | 1.4694 | 1.5997 | 1.8194 | 1.8761 | 1.8323 | 1.7544 | 1.6991 | 1.745 | 1.8383 | 4.1374 | 3.7251 | 3.6037 | 3.7746 | 4.3809 | 4.9396 | 5.0484 | 5.0667 | 4.926 | 4.6536 | 4.7994 | 4.8502 | 1.6735 | 1.5013 | 1.4209 | 1.393 | 1.5046 | 1.7059 | 1.7524 | 1.7295 | 1.6584 | 1.6203 | 1.6748 | 1.7063 | 3.9388 | 3.5577 | 3.4513 | 3.813 | 4.3505 | 4.8491 | 4.9446 | 4.9174 | 4.7425 | 4.5785 | 4.9513 | 4.5988 | 1.6994 | 1.5242 | 1.4565 | 1.5311 | 1.6697 | 1.8714 | 1.8999 | 1.8664 | 1.8092 | 1.7852 | 1.9684 | 1.8535 | 4.0329 | 3.7077 | 3.5874 | 3.7337 | 4.3353 | 4.8154 | 4.9976 | 4.9516 | 4.7499 | 4.4585 | 4.4787 | 4.2313 | 1.7836 | 1.6355 | 1.5694 | 1.5919 | 1.7836 | 1.9986 | 2.0796 | 2.044 | 1.9751 | 1.8617 | 1.8606 | 1.7421 | 3.9295 | 3.5804 | 3.5093 | 3.786 | 4.4238 | 4.9731 | 5.0587 | 4.9937 | 4.8717 | 4.6652 | 4.4848 | 4.2165 | 2.5257 | 2.2768 | 2.1984 | 2.2629 | 2.4927 | 2.8328 | 2.9686 | 2.9502 | 2.8893 | 2.8253 | 2.7334 | 2.5694 | 4.2267 | 3.8175 | 3.7127 | 4.0061 | 4.8173 | 5.4606 | 5.6358 | 5.6227 | 5.5024 | 5.0101 | 4.7731 | 4.5717 | 1.9257 | 1.7151 | 1.6325 | 1.6939 | 1.9135 | 2.1818 | 2.2692 | 2.2468 | 2.2137 | 2.1073 | 2.0174 | 1.909 | 4.6117 | 4.1515 | 3.9621 | 4.2654 | 5.2407 | 5.9239 | 6.0807 | 5.9897 | 5.7747 | 5.2622 | 5.0755 | 4.9294 | 1.9318 | 1.7197 | 1.6415 | 1.6747 | 1.8956 | 2.1935 | 2.3421 | 2.3415 | 2.287 | 2.1232 | 2.044 | 1.9322 | 4.1765 | 3.7698 | 3.6723 | 4.0287 | 4.8794 | 5.4541 | 5.4574 | 5.3151 | 5.0936 | 4.9531 | 4.9255 | 4.5831 | 2.0273 | 1.8203 | 1.7414 | 1.805 | 2.0567 | 2.339 | 2.403 | 2.3616 | 2.2615 | 2.2066 | 2.207 | 2.0813 | 4.2575 | 3.8625 | 3.7723 | 4.0921 | 4.89 | 5.4152 | 5.4728 | 5.3249 | 5.028 | 4.5338 | 4.959 | 4.7022 | 1.6977 | 1.6112 | 1.5412 | 1.5935 | 1.744 | 1.9659 | 2.0394 | 1.9836 | 1.878 | 1.7136 | 1.9121 | 1.8318 | 4.0895 | 3.6943 | 3.6001 | 3.9036 | 4.7773 | 5.289 | 5.3111 | 5.2074 | 4.9965 | 4.6825 | 5.0866 | 4.7929 | 1.9752 | 1.7792 | 1.711 | 1.7674 | 2.0031 | 2.2636 | 2.2958 | 2.2494 | 2.1591 | 2.1083 | 2.332 | 2.1929 | 4.0775 | 3.7179 | 3.5989 | 3.786 | 4.5659 | 5.035 | 5.0965 | 5.0248 | 4.8686 | 4.6551 | 4.8892 | 4.8095 | 1.8198 | 1.6495 | 1.5712 | 1.5886 | 1.7861 | 1.9697 | 1.9984 | 1.9519 | 1.884 | 1.8727 | 2.0183 | 1.9991 | 4.2598 | 3.7971 | 3.653 | 3.75 | 4.5022 | 4.9727 | 5.0206 | 4.9615 | 4.8265 | 4.6215 | 4.7539 | 4.8721 | 1.9783 | 1.7823 | 1.6933 | 1.6688 | 1.9062 | 2.149 | 2.1991 | 2.1512 | 2.0824 | 2.0676 | 2.1825 | 2.2832 | 4.3952 | 3.9672 | 3.8748 | 4.0874 | 4.8858 | 5.4689 | 5.6176 | 5.6107 | 5.3916 | 5.0871 | 5.1184 | 5.2743 | 1.7956 | 1.6179 | 1.5391 | 1.5078 | 1.6423 | 1.8688 | 1.9277 | 1.8826 | 1.803 | 1.7464 | 1.7937 | 1.8898 | 4.2408 | 3.8158 | 3.691 | 3.8673 | 4.491 | 5.0662 | 5.1791 | 5.1976 | 5.0527 | 4.774 | 4.925 | 4.9758 | 1.7153 | 1.5378 | 1.4552 | 1.4272 | 1.5424 | 1.7496 | 1.7976 | 1.7742 | 1.7015 | 1.6626 | 1.719 | 1.7512 | 4.0381 | 3.6451 | 3.5357 | 3.9092 | 4.4616 | 4.9747 | 5.0739 | 5.0459 | 4.8664 | 4.6991 | 5.0838 | 4.7192 | 1.7413 | 1.561 | 1.4916 | 1.5697 | 1.7123 | 1.9196 | 1.949 | 1.9145 | 1.8556 | 1.8315 | 2.0202 | 1.9015 | 4.129 | 3.7917 | 3.6676 | 3.8184 | 4.4369 | 4.9305 | 5.1188 | 5.0721 | 4.8672 | 4.5775 | 4.6013 | 4.3435 | 1.8257 | 1.6724 | 1.6043 | 1.6279 | 1.8255 | 2.0463 | 2.1296 | 2.0932 | 2.023 | 1.9114 | 1.9118 | 1.7886 | 4.0273 | 3.6665 | 3.5932 | 3.8792 | 4.5352 | 5.1007 | 5.1898 | 5.1235 | 5.0011 | 4.7994 | 4.6131 | 4.3313 | 2.588 | 2.3316 | 2.2511 | 2.3192 | 2.5562 | 2.906 | 3.0458 | 3.027 | 2.9658 | 2.9069 | 2.8117 | 2.6393 | 4.3352 | 3.912 | 3.8039 | 4.1076 | 4.9425 | 5.605 | 5.7866 | 5.7735 | 5.6525 | 5.1577 | 4.9129 | 4.6993 | 1.9744 | 1.7573 | 1.6725 | 1.737 | 1.9636 | 2.2395 | 2.3296 | 2.3067 | 2.274 | 2.1704 | 2.0772 | 1.963 | 4.7338 | 4.2578 | 4.0624 | 4.3764 | 5.3812 | 6.0856 | 6.2485 | 6.1552 | 5.9367 | 5.4214 | 5.228 | 5.0712 | 1.9818 | 1.763 | 1.6826 | 1.7178 | 1.9457 | 2.2526 | 2.4057 | 2.4049 | 2.35 | 2.1874 | 2.1053 | 1.9874 | 4.2897 | 3.8691 | 3.7684 | 4.1369 | 5.0133 | 5.606 | 5.6107 | 5.4647 | 5.239 | 5.1047 | 5.0756 | 4.7173 | 2.0815 | 1.8677 | 1.7867 | 1.8535 | 2.1131 | 2.4039 | 2.4699 | 2.4274 | 2.3255 | 2.2744 | 2.2742 | 2.1422 | 4.3678 | 3.9595 | 3.8661 | 4.1965 | 5.0177 | 5.559 | 5.6193 | 5.4673 | 5.1635 | 4.6658 | 5.1037 | 4.8341 | 1.7415 | 1.6518 | 1.5799 | 1.6347 | 1.79 | 2.0185 | 2.0943 | 2.0369 | 1.9288 | 1.7638 | 1.9681 | 1.8834 | 4.2018 | 3.7934 | 3.6961 | 4.0099 | 4.9093 | 5.4369 | 5.4603 | 5.3535 | 5.137 | 4.8154 | 5.2328 | 4.9287 | 2.0288 | 1.8265 | 1.7564 | 1.8155 | 2.0583 | 2.3267 | 2.3602 | 2.3123 | 2.2196 | 2.1677 | 2.3984 | 2.2545 | 4.1866 | 3.815 | 3.6926 | 3.8858 | 4.6886 | 5.1723 | 5.2366 | 5.1629 | 5.0025 | 4.783 | 5.0245 | 4.9417 | 1.8674 | 1.692 | 1.6116 | 1.6303 | 1.8338 | 2.0228 | 2.0526 | 2.0046 | 1.9347 | 1.9231 | 2.0732 | 2.0532 | 4.3747 | 3.8969 | 3.7483 | 3.8486 | 4.6235 | 5.1088 | 5.159 | 5.0991 | 4.9605 | 4.7497 | 4.8866 | 5.0077 | 2.0316 | 1.8293 | 1.7378 | 1.713 | 1.9578 | 2.2078 | 2.2598 | 2.2103 | 2.1393 | 2.1238 | 2.2424 | 2.346 | 4.5755 | 4.129 | 4.0327 | 4.2541 | 5.0861 | 5.6939 | 5.8492 | 5.8417 | 5.6137 | 5.297 | 5.3298 | 5.4919 | 1.8694 | 1.6841 | 1.602 | 1.5693 | 1.7096 | 1.9458 | 2.0072 | 1.9603 | 1.8775 | 1.8186 | 1.868 | 1.9681 | 4.4131 | 3.9699 | 3.8399 | 4.0238 | 4.6735 | 5.2728 | 5.3909 | 5.41 | 5.259 | 4.9692 | 5.1268 | 5.1792 | 1.7849 | 1.5999 | 1.5139 | 1.4849 | 1.6051 | 1.821 | 1.8711 | 1.8468 | 1.7711 | 1.7307 | 1.7896 | 1.823 | 4.2025 | 3.7928 | 3.6789 | 4.0685 | 4.6437 | 5.1783 | 5.282 | 5.2529 | 5.0659 | 4.8921 | 5.2933 | 4.9128 | 1.8119 | 1.624 | 1.5519 | 1.6337 | 1.7823 | 1.9981 | 2.0288 | 1.9928 | 1.9315 | 1.9065 | 2.1032 | 1.9793
| TRUE | Chiloe 220 | Chiloe 220 | Chiloe 220 | Chiloe 220 | 2.1411 | 2.0051 | 1.9409 | 2.0238 | 2.3574 | 2.5734 | 2.6204 | 2.5956 | 2.3949 | 2.153 | 2.2346 | 2.1871 | 0.97531 | 0.92029 | 0.88262 | 0.90004 | 1.0044 | 1.1087 | 1.1289 | 1.1034 | 1.0006 | 0.86744 | 0.89905 | 0.90146 | 2.0844 | 1.9123 | 1.8586 | 1.9991 | 2.3103 | 2.5454 | 2.5935 | 2.568 | 2.436 | 2.3242 | 2.3003 | 2.1919 | 1.382 | 1.2573 | 1.2011 | 1.2354 | 1.3567 | 1.508 | 1.5523 | 1.5516 | 1.4809 | 1.3775 | 1.3734 | 1.3411 | 2.2323 | 2.0277 | 1.9535 | 2.0687 | 2.4727 | 2.7776 | 2.864 | 2.8744 | 2.7931 | 2.5104 | 2.4497 | 2.3842 | 1.0365 | 0.93397 | 0.88172 | 0.88546 | 0.99772 | 1.124 | 1.1643 | 1.1449 | 1.1043 | 0.99249 | 0.99211 | 0.97259 | 2.3735 | 2.142 | 2.0597 | 2.2089 | 2.6707 | 2.9803 | 3.048 | 2.9898 | 2.8261 | 2.5879 | 2.5576 | 2.5149 | 1.0254 | 0.93093 | 0.88795 | 0.90858 | 1.0179 | 1.165 | 1.2287 | 1.223 | 1.1677 | 1.0565 | 1.0464 | 1.0192 | 2.137 | 1.9345 | 1.8692 | 2.0523 | 2.4835 | 2.7508 | 2.7603 | 2.694 | 2.5509 | 2.437 | 2.5212 | 2.3833 | 1.0552 | 0.94407 | 0.90444 | 0.94745 | 1.0698 | 1.203 | 1.2345 | 1.2155 | 1.1466 | 1.0827 | 1.1238 | 1.0793 | 2.2226 | 1.9965 | 1.912 | 2.0667 | 2.4444 | 2.7058 | 2.7393 | 2.6743 | 2.5475 | 2.3421 | 2.6093 | 2.4819 | 0.86231 | 0.82106 | 0.77262 | 0.80317 | 0.87077 | 0.99024 | 1.0326 | 1.0028 | 0.94918 | 0.87972 | 1.0169 | 0.98102 | 2.0931 | 1.8866 | 1.8176 | 1.9804 | 2.3812 | 2.6275 | 2.688 | 2.6329 | 2.5322 | 2.4388 | 2.6493 | 2.5202 | 1.0343 | 0.92506 | 0.87974 | 0.92132 | 1.0306 | 1.1428 | 1.1786 | 1.1511 | 1.1083 | 1.1005 | 1.2161 | 1.1441 | 2.0755 | 1.9029 | 1.827 | 1.9296 | 2.3172 | 2.5543 | 2.6055 | 2.5926 | 2.5221 | 2.3821 | 2.496 | 2.4806 | 0.94958 | 0.85698 | 0.80746 | 0.83659 | 0.94501 | 1.0311 | 1.0435 | 1.0188 | 0.98645 | 0.97661 | 1.0387 | 1.0498 | 2.2043 | 2.0018 | 1.9162 | 1.9887 | 2.3569 | 2.569 | 2.6167 | 2.5948 | 2.5074 | 2.3506 | 2.3658 | 2.4895 | 1.0387 | 0.93874 | 0.89008 | 0.88763 | 0.99412 | 1.1033 | 1.1277 | 1.1123 | 1.0714 | 1.0447 | 1.0821 | 1.1581 | 2.2486 | 2.0372 | 1.9494 | 2.0272 | 2.4026 | 2.6705 | 2.7084 | 2.722 | 2.584 | 2.3987 | 2.4533 | 2.6379 | 0.93384 | 0.85421 | 0.80078 | 0.78704 | 0.86848 | 0.97631 | 0.99823 | 0.98633 | 0.92734 | 0.87007 | 0.88972 | 0.96085 | 2.1697 | 1.9807 | 1.8939 | 1.9878 | 2.2988 | 2.5532 | 2.579 | 2.5463 | 2.3974 | 2.2394 | 2.3672 | 2.4909 | 0.86965 | 0.79023 | 0.74508 | 0.74724 | 0.83582 | 0.93309 | 0.93845 | 0.9129 | 0.87622 | 0.82434 | 0.87141 | 0.90135 | 2.0252 | 1.8629 | 1.8019 | 1.9649 | 2.2493 | 2.4686 | 2.5035 | 2.5077 | 2.3986 | 2.2608 | 2.4817 | 2.3585 | 0.92561 | 0.85264 | 0.81067 | 0.83532 | 0.91402 | 1.0073 | 1.0159 | 1.0014 | 0.94854 | 0.9092 | 1.0038 | 0.96334 | 2.0961 | 1.9619 | 1.8986 | 1.98 | 2.3086 | 2.5214 | 2.5678 | 2.5431 | 2.3472 | 2.1124 | 2.1929 | 2.1445 | 0.95438 | 0.90019 | 0.86319 | 0.88022 | 0.98342 | 1.0858 | 1.1059 | 1.0809 | 0.98082 | 0.85141 | 0.88273 | 0.88409 | 2.0441 | 1.8746 | 1.8216 | 1.9607 | 2.2679 | 2.4996 | 2.5467 | 2.5211 | 2.3923 | 2.2852 | 2.2611 | 2.1525 | 1.3547 | 1.2322 | 1.1769 | 1.2114 | 1.3315 | 1.4804 | 1.5239 | 1.523 | 1.4543 | 1.3546 | 1.3501 | 1.3171 | 2.1905 | 1.9888 | 1.9157 | 2.0301 | 2.4286 | 2.729 | 2.8141 | 2.8236 | 2.7445 | 2.4698 | 2.4093 | 2.3424 | 1.0164 | 0.9156 | 0.86413 | 0.86849 | 0.97965 | 1.1041 | 1.1435 | 1.1243 | 1.0849 | 0.97654 | 0.97594 | 0.95598 | 2.3311 | 2.1027 | 2.0215 | 2.1689 | 2.6244 | 2.9301 | 2.9973 | 2.9402 | 2.7798 | 2.5479 | 2.5174 | 2.4733 | 1.0072 | 0.91368 | 0.87108 | 0.8918 | 1.0001 | 1.1452 | 1.2081 | 1.2026 | 1.1487 | 1.0404 | 1.03 | 1.0023 | 2.0988 | 1.8989 | 1.8346 | 2.0167 | 2.443 | 2.7066 | 2.7163 | 2.6509 | 2.5107 | 2.4018 | 2.4841 | 2.3453 | 1.0362 | 0.92639 | 0.88749 | 0.9308 | 1.052 | 1.1835 | 1.2146 | 1.1959 | 1.1285 | 1.0671 | 1.1073 | 1.0622 | 2.1794 | 1.9564 | 1.8736 | 2.0276 | 2.4007 | 2.6585 | 2.6915 | 2.6272 | 2.5029 | 2.3034 | 2.5667 | 2.4386 | 0.8461 | 0.80515 | 0.75754 | 0.78843 | 0.85568 | 0.97336 | 1.0151 | 0.98576 | 0.93322 | 0.86592 | 1.0009 | 0.96448 | 2.0559 | 1.852 | 1.7841 | 1.9456 | 2.3418 | 2.585 | 2.6448 | 2.5901 | 2.4908 | 2.3992 | 2.6072 | 2.4788 | 1.0159 | 0.90798 | 0.86351 | 0.90513 | 1.0137 | 1.1247 | 1.1599 | 1.1326 | 1.0904 | 1.0829 | 1.1969 | 1.1253 | 2.0371 | 1.8665 | 1.792 | 1.8941 | 2.2771 | 2.5109 | 2.5614 | 2.5482 | 2.479 | 2.3417 | 2.454 | 2.4377 | 0.93183 | 0.84047 | 0.79182 | 0.82104 | 0.92831 | 1.0131 | 1.0252 | 1.0009 | 0.96914 | 0.95984 | 1.0211 | 1.0315 | 2.1643 | 1.9642 | 1.8799 | 1.9523 | 2.3163 | 2.5259 | 2.5729 | 2.5509 | 2.4647 | 2.3108 | 2.3259 | 2.4472 | 1.0199 | 0.92117 | 0.87329 | 0.87146 | 0.97693 | 1.0845 | 1.1086 | 1.0934 | 1.053 | 1.0268 | 1.0638 | 1.1384 | 2.1522 | 1.947 | 1.8622 | 1.9391 | 2.3036 | 2.5625 | 2.5997 | 2.6116 | 2.4799 | 2.3028 | 2.3533 | 2.5295 | 0.8937 | 0.81623 | 0.76501 | 0.75269 | 0.83224 | 0.93649 | 0.95798 | 0.94663 | 0.89036 | 0.83601 | 0.85457 | 0.92255 | 2.0664 | 1.8837 | 1.8003 | 1.8925 | 2.1933 | 2.4381 | 2.4635 | 2.4335 | 2.2928 | 2.1407 | 2.2612 | 2.3773 | 0.82967 | 0.75299 | 0.70951 | 0.71205 | 0.7978 | 0.8921 | 0.89821 | 0.87416 | 0.83903 | 0.78938 | 0.8338 | 0.86229 | 1.9298 | 1.7734 | 1.7149 | 1.8728 | 2.1484 | 2.3593 | 2.3925 | 2.3959 | 2.2924 | 2.1609 | 2.3729 | 2.2516 | 0.88036 | 0.81009 | 0.77023 | 0.79517 | 0.87197 | 0.96141 | 0.96968 | 0.95559 | 0.90583 | 0.86869 | 0.95931 | 0.91984 | 1.9885 | 1.859 | 1.7979 | 1.8751 | 2.1918 | 2.3969 | 2.4419 | 2.4174 | 2.2338 | 2.0156 | 2.0934 | 2.0423 | 0.90427 | 0.85207 | 0.81663 | 0.83268 | 0.93292 | 1.0309 | 1.0508 | 1.0269 | 0.93358 | 0.81323 | 0.84378 | 0.84231 | 1.9479 | 1.7846 | 1.7331 | 1.8687 | 2.1663 | 2.3895 | 2.4343 | 2.4086 | 2.2875 | 2.1922 | 2.1673 | 2.0582 | 1.2894 | 1.1721 | 1.1191 | 1.1538 | 1.271 | 1.4141 | 1.4558 | 1.4541 | 1.3905 | 1.3002 | 1.2945 | 1.2594 | 2.0911 | 1.8963 | 1.8257 | 1.9381 | 2.3234 | 2.6131 | 2.6949 | 2.7025 | 2.6288 | 2.3732 | 2.3129 | 2.2428 | 0.9685 | 0.87173 | 0.82211 | 0.82785 | 0.93637 | 1.0562 | 1.0938 | 1.0749 | 1.0384 | 0.93849 | 0.93729 | 0.9163 | 2.2298 | 2.0086 | 1.93 | 2.0727 | 2.5131 | 2.8093 | 2.8751 | 2.8208 | 2.6684 | 2.4517 | 2.4208 | 2.3736 | 0.96373 | 0.87238 | 0.83068 | 0.85147 | 0.95703 | 1.0972 | 1.1583 | 1.1534 | 1.1029 | 1.0018 | 0.99045 | 0.96186 | 2.0072 | 1.8135 | 1.7516 | 1.9309 | 2.3452 | 2.6002 | 2.6103 | 2.5469 | 2.4138 | 2.3172 | 2.3947 | 2.2539 | 0.99041 | 0.88405 | 0.84688 | 0.89076 | 1.0093 | 1.1366 | 1.1667 | 1.1485 | 1.0848 | 1.0295 | 1.0675 | 1.0211 | 2.0762 | 1.8607 | 1.782 | 1.9339 | 2.2961 | 2.545 | 2.5771 | 2.5144 | 2.396 | 2.2111 | 2.4648 | 2.3352 | 0.80732 | 0.76711 | 0.72148 | 0.75304 | 0.81934 | 0.93274 | 0.97292 | 0.94474 | 0.89489 | 0.83298 | 0.96246 | 0.92486 | 1.9668 | 1.7689 | 1.7038 | 1.8619 | 2.2468 | 2.4823 | 2.5404 | 2.4867 | 2.391 | 2.3041 | 2.5057 | 2.3791 | 0.97153 | 0.86696 | 0.82446 | 0.86606 | 0.97268 | 1.081 | 1.1149 | 1.0879 | 1.0471 | 1.0402 | 1.1504 | 1.0798 | 1.9454 | 1.7798 | 1.7085 | 1.809 | 2.1809 | 2.4069 | 2.4556 | 2.442 | 2.3757 | 2.245 | 2.3533 | 2.335 | 0.88941 | 0.80105 | 0.75444 | 0.78376 | 0.88827 | 0.97006 | 0.98138 | 0.95803 | 0.9276 | 0.91957 | 0.97876 | 0.98777 | 2.0683 | 1.8738 | 1.7929 | 1.8645 | 2.2183 | 2.4218 | 2.4673 | 2.4451 | 2.3618 | 2.2146 | 2.2296 | 2.3451 | 0.97475 | 0.87896 | 0.83296 | 0.83252 | 0.93546 | 1.0392 | 1.0626 | 1.0476 | 1.0089 | 0.98348 | 1.0196 | 1.0912 | 2.1825 | 1.9731 | 1.8867 | 1.966 | 2.338 | 2.6017 | 2.6397 | 2.6513 | 2.5179 | 2.3384 | 2.3889 | 2.5673 | 0.90626 | 0.82714 | 0.77515 | 0.76306 | 0.84451 | 0.95068 | 0.97271 | 0.96122 | 0.90423 | 0.84929 | 0.86802 | 0.93693 | 2.0911 | 1.9049 | 1.8202 | 1.9147 | 2.2215 | 2.4702 | 2.4963 | 2.4664 | 2.3246 | 2.17 | 2.2914 | 2.4081 | 0.84021 | 0.76216 | 0.71794 | 0.72077 | 0.80821 | 0.9044 | 0.91105 | 0.88685 | 0.85119 | 0.80082 | 0.84561 | 0.87442 | 1.9535 | 1.7945 | 1.735 | 1.8961 | 2.1772 | 2.3916 | 2.4252 | 2.4283 | 2.3237 | 2.1905 | 2.4058 | 2.2812 | 0.89044 | 0.81896 | 0.77867 | 0.80461 | 0.88321 | 0.974 | 0.98238 | 0.96802 | 0.91792 | 0.88049 | 0.97248 | 0.93209 | 2.0089 | 1.8769 | 1.8147 | 1.8928 | 2.2152 | 2.4239 | 2.4697 | 2.4444 | 2.2598 | 2.0416 | 2.1209 | 2.067 | 0.91306 | 0.85995 | 0.824 | 0.84019 | 0.94255 | 1.0419 | 1.0624 | 1.0382 | 0.94458 | 0.82408 | 0.85534 | 0.85267 | 1.9716 | 1.8054 | 1.753 | 1.8916 | 2.195 | 2.4222 | 2.4675 | 2.4409 | 2.319 | 2.2255 | 2.1995 | 2.0865 | 1.3044 | 1.1855 | 1.1316 | 1.1677 | 1.2876 | 1.4329 | 1.4752 | 1.4732 | 1.4096 | 1.3203 | 1.3138 | 1.2767 | 2.1183 | 1.9199 | 1.848 | 1.9634 | 2.3559 | 2.6507 | 2.7339 | 2.7409 | 2.667 | 2.4112 | 2.349 | 2.275 | 0.9803 | 0.88205 | 0.83156 | 0.83812 | 0.94916 | 1.0711 | 1.109 | 1.0897 | 1.0532 | 0.95357 | 0.95209 | 0.92994 | 2.2608 | 2.0354 | 1.9552 | 2.1008 | 2.5496 | 2.8516 | 2.9191 | 2.8641 | 2.71 | 2.4926 | 2.4605 | 2.4102 | 0.97729 | 0.88383 | 0.84112 | 0.86267 | 0.97063 | 1.1135 | 1.1757 | 1.171 | 1.1203 | 1.0188 | 1.0067 | 0.97671 | 2.0352 | 1.8377 | 1.7748 | 1.959 | 2.382 | 2.6418 | 2.6525 | 2.588 | 2.4533 | 2.3587 | 2.4368 | 2.2904 | 1.004 | 0.8955 | 0.85783 | 0.90347 | 1.0249 | 1.1546 | 1.1853 | 1.1668 | 1.1025 | 1.048 | 1.0862 | 1.0378 | 2.1013 | 1.8818 | 1.8022 | 1.9584 | 2.3281 | 2.5816 | 2.6143 | 2.5502 | 2.4304 | 2.2455 | 2.5037 | 2.369 | 0.8177 | 0.77645 | 0.73014 | 0.76309 | 0.83124 | 0.9466 | 0.98746 | 0.95883 | 0.90845 | 0.84674 | 0.97825 | 0.93886 | 1.9946 | 1.7926 | 1.7265 | 1.8885 | 2.2816 | 2.5217 | 2.581 | 2.5259 | 2.4286 | 2.3407 | 2.5465 | 2.4163 | 0.98512 | 0.87846 | 0.83539 | 0.87841 | 0.98785 | 1.0986 | 1.1331 | 1.1053 | 1.0638 | 1.057 | 1.1692 | 1.0966 | 1.971 | 1.802 | 1.7296 | 1.833 | 2.2126 | 2.4428 | 2.4924 | 2.4781 | 2.4108 | 2.2786 | 2.3888 | 2.369 | 0.9009 | 0.81086 | 0.76358 | 0.79395 | 0.90078 | 0.98401 | 0.99538 | 0.97165 | 0.9408 | 0.93305 | 0.99337 | 1.002 | 2.0962 | 1.8976 | 1.8154 | 1.8891 | 2.2505 | 2.4582 | 2.5046 | 2.4816 | 2.3967 | 2.2474 | 2.2629 | 2.3798 | 0.98797 | 0.89023 | 0.84349 | 0.84366 | 0.94898 | 1.0545 | 1.0784 | 1.063 | 1.0237 | 0.99783 | 1.0348 | 1.1074 | 2.2617 | 2.0442 | 1.9546 | 2.0371 | 2.4237 | 2.6975 | 2.737 | 2.7488 | 2.6105 | 2.4246 | 2.4767 | 2.6615 | 0.93915 | 0.85693 | 0.80304 | 0.79068 | 0.87542 | 0.98563 | 1.0085 | 0.99665 | 0.9376 | 0.88072 | 0.90012 | 0.97152 | 2.1657 | 1.9723 | 1.8845 | 1.9829 | 2.3016 | 2.5596 | 2.5868 | 2.556 | 2.4093 | 2.2489 | 2.3745 | 2.495 | 0.87043 | 0.78941 | 0.74353 | 0.74657 | 0.83745 | 0.93736 | 0.94443 | 0.91943 | 0.88244 | 0.83021 | 0.87657 | 0.90639 | 2.0239 | 1.8588 | 1.7971 | 1.9645 | 2.2566 | 2.4791 | 2.5139 | 2.517 | 2.4087 | 2.2707 | 2.4941 | 2.3643 | 0.92221 | 0.84803 | 0.8063 | 0.83346 | 0.91525 | 1.0094 | 1.0181 | 1.0032 | 0.95138 | 0.91268 | 1.0081 | 0.96608

## Bloques_Hr
Intervalo | Hora del día | Asignación día hábil | [11 empty] | Asignación día no hábil
|  | Mes | [11 empty] | Mes
|  | 1 | 2 | 3 | 4 | 5 | 6 | 7 | 8 | 9 | 10 | 11 | 12 | 1 | 2 | 3 | 4 | 5 | 6 | 7 | 8 | 9 | 10 | 11 | 12 | Clave (Mes/Tipo Dia/Hora) | Tipo Día | Mes | Hora | Mes-Bloque-TipoDia | Bloque | Mes | Bloque | TipoDía | Codigo (mes->bloque) | Cantidad horas
1 | 1 | 1 | 1 | 1 | 1 | 1 | 1 | 1 | 1 | 1 | 1 | 1 | 1 | 13 | 13 | 13 | 13 | 13 | 13 | 13 | 13 | 13 | 13 | 13 | 13 | 1->L->1 | L | 1 | 1 | 1->1->L | 1 | 1 | 1 | L | 1->1 | 2
1 | 2 | 1 | 1 | 1 | 1 | 1 | 1 | 1 | 1 | 1 | 1 | 1 | 1 | 13 | 13 | 13 | 13 | 13 | 13 | 13 | 13 | 13 | 13 | 13 | 13 | 1->L->2 | L | 1 | 2 | 1->2->L | 1 | 1 | 2 | L | 1->2 | 2
1 | 3 | 2 | 2 | 2 | 2 | 2 | 2 | 2 | 2 | 2 | 2 | 2 | 2 | 14 | 14 | 14 | 14 | 14 | 14 | 14 | 14 | 14 | 14 | 14 | 14 | 1->L->3 | L | 1 | 3 | 1->3->L | 2 | 1 | 3 | L | 1->3 | 2
1 | 4 | 2 | 2 | 2 | 2 | 2 | 2 | 2 | 2 | 2 | 2 | 2 | 2 | 14 | 14 | 14 | 14 | 14 | 14 | 14 | 14 | 14 | 14 | 14 | 14 | 1->L->4 | L | 1 | 4 | 1->4->L | 2 | 1 | 4 | L | 1->4 | 2
2 | 5 | 3 | 3 | 3 | 3 | 3 | 3 | 3 | 3 | 3 | 3 | 3 | 3 | 15 | 15 | 15 | 15 | 15 | 15 | 15 | 15 | 15 | 15 | 15 | 15 | 1->L->5 | L | 1 | 5 | 1->5->L | 3 | 1 | 5 | L | 1->5 | 2
2 | 6 | 3 | 3 | 3 | 3 | 3 | 3 | 3 | 3 | 3 | 3 | 3 | 3 | 15 | 15 | 15 | 15 | 15 | 15 | 15 | 15 | 15 | 15 | 15 | 15 | 1->L->6 | L | 1 | 6 | 1->6->L | 3 | 1 | 6 | L | 1->6 | 2
2 | 7 | 4 | 4 | 4 | 4 | 4 | 4 | 4 | 4 | 4 | 4 | 4 | 4 | 16 | 16 | 16 | 16 | 16 | 16 | 16 | 16 | 16 | 16 | 16 | 16 | 1->L->7 | L | 1 | 7 | 1->7->L | 4 | 1 | 7 | L | 1->7 | 2
2 | 8 | 4 | 4 | 4 | 4 | 4 | 4 | 4 | 4 | 4 | 4 | 4 | 4 | 16 | 16 | 16 | 16 | 16 | 16 | 16 | 16 | 16 | 16 | 16 | 16 | 1->L->8 | L | 1 | 8 | 1->8->L | 4 | 1 | 8 | L | 1->8 | 2
3 | 9 | 5 | 5 | 5 | 5 | 5 | 5 | 5 | 5 | 5 | 5 | 5 | 5 | 17 | 17 | 17 | 17 | 17 | 17 | 17 | 17 | 17 | 17 | 17 | 17 | 1->L->9 | L | 1 | 9 | 1->9->L | 5 | 1 | 9 | L | 1->9 | 2
3 | 10 | 5 | 5 | 5 | 5 | 5 | 5 | 5 | 5 | 5 | 5 | 5 | 5 | 17 | 17 | 17 | 17 | 17 | 17 | 17 | 17 | 17 | 17 | 17 | 17 | 1->L->10 | L | 1 | 10 | 1->10->L | 5 | 1 | 10 | L | 1->10 | 2
3 | 11 | 6 | 6 | 6 | 6 | 6 | 6 | 6 | 6 | 6 | 6 | 6 | 6 | 18 | 18 | 18 | 18 | 18 | 18 | 18 | 18 | 18 | 18 | 18 | 18 | 1->L->11 | L | 1 | 11 | 1->11->L | 6 | 1 | 11 | L | 1->11 | 2
3 | 12 | 6 | 6 | 6 | 6 | 6 | 6 | 6 | 6 | 6 | 6 | 6 | 6 | 18 | 18 | 18 | 18 | 18 | 18 | 18 | 18 | 18 | 18 | 18 | 18 | 1->L->12 | L | 1 | 12 | 1->12->L | 6 | 1 | 12 | L | 1->12 | 2
4 | 13 | 7 | 7 | 7 | 7 | 7 | 7 | 7 | 7 | 7 | 7 | 7 | 7 | 19 | 19 | 19 | 19 | 19 | 19 | 19 | 19 | 19 | 19 | 19 | 19 | 1->L->13 | L | 1 | 13 | 1->13->L | 7 | 1 | 13 | NL | 1->13 | 2
4 | 14 | 7 | 7 | 7 | 7 | 7 | 7 | 7 | 7 | 7 | 7 | 7 | 7 | 19 | 19 | 19 | 19 | 19 | 19 | 19 | 19 | 19 | 19 | 19 | 19 | 1->L->14 | L | 1 | 14 | 1->14->L | 7 | 1 | 14 | NL | 1->14 | 2
4 | 15 | 8 | 8 | 8 | 8 | 8 | 8 | 8 | 8 | 8 | 8 | 8 | 8 | 20 | 20 | 20 | 20 | 20 | 20 | 20 | 20 | 20 | 20 | 20 | 20 | 1->L->15 | L | 1 | 15 | 1->15->L | 8 | 1 | 15 | NL | 1->15 | 2
4 | 16 | 8 | 8 | 8 | 8 | 8 | 8 | 8 | 8 | 8 | 8 | 8 | 8 | 20 | 20 | 20 | 20 | 20 | 20 | 20 | 20 | 20 | 20 | 20 | 20 | 1->L->16 | L | 1 | 16 | 1->16->L | 8 | 1 | 16 | NL | 1->16 | 2
5 | 17 | 9 | 9 | 9 | 9 | 9 | 9 | 9 | 9 | 9 | 9 | 9 | 9 | 21 | 21 | 21 | 21 | 21 | 21 | 21 | 21 | 21 | 21 | 21 | 21 | 1->L->17 | L | 1 | 17 | 1->17->L | 9 | 1 | 17 | NL | 1->17 | 2
5 | 18 | 9 | 9 | 9 | 9 | 9 | 9 | 9 | 9 | 9 | 9 | 9 | 9 | 21 | 21 | 21 | 21 | 21 | 21 | 21 | 21 | 21 | 21 | 21 | 21 | 1->L->18 | L | 1 | 18 | 1->18->L | 9 | 1 | 18 | NL | 1->18 | 2
5 | 19 | 10 | 10 | 10 | 10 | 10 | 10 | 10 | 10 | 10 | 10 | 10 | 10 | 22 | 22 | 22 | 22 | 22 | 22 | 22 | 22 | 22 | 22 | 22 | 22 | 1->L->19 | L | 1 | 19 | 1->19->L | 10 | 1 | 19 | NL | 1->19 | 2
5 | 20 | 10 | 10 | 10 | 10 | 10 | 10 | 10 | 10 | 10 | 10 | 10 | 10 | 22 | 22 | 22 | 22 | 22 | 22 | 22 | 22 | 22 | 22 | 22 | 22 | 1->L->20 | L | 1 | 20 | 1->20->L | 10 | 1 | 20 | NL | 1->20 | 2
6 | 21 | 11 | 11 | 11 | 11 | 11 | 11 | 11 | 11 | 11 | 11 | 11 | 11 | 23 | 23 | 23 | 23 | 23 | 23 | 23 | 23 | 23 | 23 | 23 | 23 | 1->L->21 | L | 1 | 21 | 1->21->L | 11 | 1 | 21 | NL | 1->21 | 2
6 | 22 | 11 | 11 | 11 | 11 | 11 | 11 | 11 | 11 | 11 | 11 | 11 | 11 | 23 | 23 | 23 | 23 | 23 | 23 | 23 | 23 | 23 | 23 | 23 | 23 | 1->L->22 | L | 1 | 22 | 1->22->L | 11 | 1 | 22 | NL | 1->22 | 2
6 | 23 | 12 | 12 | 12 | 12 | 12 | 12 | 12 | 12 | 12 | 12 | 12 | 12 | 24 | 24 | 24 | 24 | 24 | 24 | 24 | 24 | 24 | 24 | 24 | 24 | 1->L->23 | L | 1 | 23 | 1->23->L | 12 | 1 | 23 | NL | 1->23 | 2
6 | 24 | 12 | 12 | 12 | 12 | 12 | 12 | 12 | 12 | 12 | 12 | 12 | 12 | 24 | 24 | 24 | 24 | 24 | 24 | 24 | 24 | 24 | 24 | 24 | 24 | 1->L->24 | L | 1 | 24 | 1->24->L | 12 | 1 | 24 | NL | 1->24 | 2
[26 empty] | 2->L->1 | L | 2 | 1 | 2->1->L | 1 | 2 | 1 | L | 2->1 | 2
[26 empty] | 2->L->2 | L | 2 | 2 | 2->2->L | 1 | 2 | 2 | L | 2->2 | 2
[26 empty] | 2->L->3 | L | 2 | 3 | 2->3->L | 2 | 2 | 3 | L | 2->3 | 2
[26 empty] | 2->L->4 | L | 2 | 4 | 2->4->L | 2 | 2 | 4 | L | 2->4 | 2
[26 empty] | 2->L->5 | L | 2 | 5 | 2->5->L | 3 | 2 | 5 | L | 2->5 | 2
[26 empty] | 2->L->6 | L | 2 | 6 | 2->6->L | 3 | 2 | 6 | L | 2->6 | 2
[26 empty] | 2->L->7 | L | 2 | 7 | 2->7->L | 4 | 2 | 7 | L | 2->7 | 2
[26 empty] | 2->L->8 | L | 2 | 8 | 2->8->L | 4 | 2 | 8 | L | 2->8 | 2
[26 empty] | 2->L->9 | L | 2 | 9 | 2->9->L | 5 | 2 | 9 | L | 2->9 | 2
[26 empty] | 2->L->10 | L | 2 | 10 | 2->10->L | 5 | 2 | 10 | L | 2->10 | 2
[26 empty] | 2->L->11 | L | 2 | 11 | 2->11->L | 6 | 2 | 11 | L | 2->11 | 2
[26 empty] | 2->L->12 | L | 2 | 12 | 2->12->L | 6 | 2 | 12 | L | 2->12 | 2
[26 empty] | 2->L->13 | L | 2 | 13 | 2->13->L | 7 | 2 | 13 | NL | 2->13 | 2
[26 empty] | 2->L->14 | L | 2 | 14 | 2->14->L | 7 | 2 | 14 | NL | 2->14 | 2
[26 empty] | 2->L->15 | L | 2 | 15 | 2->15->L | 8 | 2 | 15 | NL | 2->15 | 2
[26 empty] | 2->L->16 | L | 2 | 16 | 2->16->L | 8 | 2 | 16 | NL | 2->16 | 2
[26 empty] | 2->L->17 | L | 2 | 17 | 2->17->L | 9 | 2 | 17 | NL | 2->17 | 2
[26 empty] | 2->L->18 | L | 2 | 18 | 2->18->L | 9 | 2 | 18 | NL | 2->18 | 2
[26 empty] | 2->L->19 | L | 2 | 19 | 2->19->L | 10 | 2 | 19 | NL | 2->19 | 2
[26 empty] | 2->L->20 | L | 2 | 20 | 2->20->L | 10 | 2 | 20 | NL | 2->20 | 2
[26 empty] | 2->L->21 | L | 2 | 21 | 2->21->L | 11 | 2 | 21 | NL | 2->21 | 2
[26 empty] | 2->L->22 | L | 2 | 22 | 2->22->L | 11 | 2 | 22 | NL | 2->22 | 2
[26 empty] | 2->L->23 | L | 2 | 23 | 2->23->L | 12 | 2 | 23 | NL | 2->23 | 2
[26 empty] | 2->L->24 | L | 2 | 24 | 2->24->L | 12 | 2 | 24 | NL | 2->24 | 2
[26 empty] | 3->L->1 | L | 3 | 1 | 3->1->L | 1 | 3 | 1 | L | 3->1 | 2
[26 empty] | 3->L->2 | L | 3 | 2 | 3->2->L | 1 | 3 | 2 | L | 3->2 | 2
[26 empty] | 3->L->3 | L | 3 | 3 | 3->3->L | 2 | 3 | 3 | L | 3->3 | 2
[26 empty] | 3->L->4 | L | 3 | 4 | 3->4->L | 2 | 3 | 4 | L | 3->4 | 2
[26 empty] | 3->L->5 | L | 3 | 5 | 3->5->L | 3 | 3 | 5 | L | 3->5 | 2
[26 empty] | 3->L->6 | L | 3 | 6 | 3->6->L | 3 | 3 | 6 | L | 3->6 | 2
[26 empty] | 3->L->7 | L | 3 | 7 | 3->7->L | 4 | 3 | 7 | L | 3->7 | 2
[26 empty] | 3->L->8 | L | 3 | 8 | 3->8->L | 4 | 3 | 8 | L | 3->8 | 2
[26 empty] | 3->L->9 | L | 3 | 9 | 3->9->L | 5 | 3 | 9 | L | 3->9 | 2
[26 empty] | 3->L->10 | L | 3 | 10 | 3->10->L | 5 | 3 | 10 | L | 3->10 | 2
[26 empty] | 3->L->11 | L | 3 | 11 | 3->11->L | 6 | 3 | 11 | L | 3->11 | 2
[26 empty] | 3->L->12 | L | 3 | 12 | 3->12->L | 6 | 3 | 12 | L | 3->12 | 2
[26 empty] | 3->L->13 | L | 3 | 13 | 3->13->L | 7 | 3 | 13 | NL | 3->13 | 2
[26 empty] | 3->L->14 | L | 3 | 14 | 3->14->L | 7 | 3 | 14 | NL | 3->14 | 2
[26 empty] | 3->L->15 | L | 3 | 15 | 3->15->L | 8 | 3 | 15 | NL | 3->15 | 2
[26 empty] | 3->L->16 | L | 3 | 16 | 3->16->L | 8 | 3 | 16 | NL | 3->16 | 2
[26 empty] | 3->L->17 | L | 3 | 17 | 3->17->L | 9 | 3 | 17 | NL | 3->17 | 2
[26 empty] | 3->L->18 | L | 3 | 18 | 3->18->L | 9 | 3 | 18 | NL | 3->18 | 2
[26 empty] | 3->L->19 | L | 3 | 19 | 3->19->L | 10 | 3 | 19 | NL | 3->19 | 2
[26 empty] | 3->L->20 | L | 3 | 20 | 3->20->L | 10 | 3 | 20 | NL | 3->20 | 2
[26 empty] | 3->L->21 | L | 3 | 21 | 3->21->L | 11 | 3 | 21 | NL | 3->21 | 2
[26 empty] | 3->L->22 | L | 3 | 22 | 3->22->L | 11 | 3 | 22 | NL | 3->22 | 2
[26 empty] | 3->L->23 | L | 3 | 23 | 3->23->L | 12 | 3 | 23 | NL | 3->23 | 2
[26 empty] | 3->L->24 | L | 3 | 24 | 3->24->L | 12 | 3 | 24 | NL | 3->24 | 2
[26 empty] | 4->L->1 | L | 4 | 1 | 4->1->L | 1 | 4 | 1 | L | 4->1 | 2
[26 empty] | 4->L->2 | L | 4 | 2 | 4->2->L | 1 | 4 | 2 | L | 4->2 | 2
[26 empty] | 4->L->3 | L | 4 | 3 | 4->3->L | 2 | 4 | 3 | L | 4->3 | 2
[26 empty] | 4->L->4 | L | 4 | 4 | 4->4->L | 2 | 4 | 4 | L | 4->4 | 2
[26 empty] | 4->L->5 | L | 4 | 5 | 4->5->L | 3 | 4 | 5 | L | 4->5 | 2
[26 empty] | 4->L->6 | L | 4 | 6 | 4->6->L | 3 | 4 | 6 | L | 4->6 | 2
[26 empty] | 4->L->7 | L | 4 | 7 | 4->7->L | 4 | 4 | 7 | L | 4->7 | 2
[26 empty] | 4->L->8 | L | 4 | 8 | 4->8->L | 4 | 4 | 8 | L | 4->8 | 2
[26 empty] | 4->L->9 | L | 4 | 9 | 4->9->L | 5 | 4 | 9 | L | 4->9 | 2
[26 empty] | 4->L->10 | L | 4 | 10 | 4->10->L | 5 | 4 | 10 | L | 4->10 | 2
[26 empty] | 4->L->11 | L | 4 | 11 | 4->11->L | 6 | 4 | 11 | L | 4->11 | 2
[26 empty] | 4->L->12 | L | 4 | 12 | 4->12->L | 6 | 4 | 12 | L | 4->12 | 2
[26 empty] | 4->L->13 | L | 4 | 13 | 4->13->L | 7 | 4 | 13 | NL | 4->13 | 2
[26 empty] | 4->L->14 | L | 4 | 14 | 4->14->L | 7 | 4 | 14 | NL | 4->14 | 2
[26 empty] | 4->L->15 | L | 4 | 15 | 4->15->L | 8 | 4 | 15 | NL | 4->15 | 2
[26 empty] | 4->L->16 | L | 4 | 16 | 4->16->L | 8 | 4 | 16 | NL | 4->16 | 2
[26 empty] | 4->L->17 | L | 4 | 17 | 4->17->L | 9 | 4 | 17 | NL | 4->17 | 2
[26 empty] | 4->L->18 | L | 4 | 18 | 4->18->L | 9 | 4 | 18 | NL | 4->18 | 2
[26 empty] | 4->L->19 | L | 4 | 19 | 4->19->L | 10 | 4 | 19 | NL | 4->19 | 2
[26 empty] | 4->L->20 | L | 4 | 20 | 4->20->L | 10 | 4 | 20 | NL | 4->20 | 2
[26 empty] | 4->L->21 | L | 4 | 21 | 4->21->L | 11 | 4 | 21 | NL | 4->21 | 2
[26 empty] | 4->L->22 | L | 4 | 22 | 4->22->L | 11 | 4 | 22 | NL | 4->22 | 2
[26 empty] | 4->L->23 | L | 4 | 23 | 4->23->L | 12 | 4 | 23 | NL | 4->23 | 2
[26 empty] | 4->L->24 | L | 4 | 24 | 4->24->L | 12 | 4 | 24 | NL | 4->24 | 2
[26 empty] | 5->L->1 | L | 5 | 1 | 5->1->L | 1 | 5 | 1 | L | 5->1 | 2
[26 empty] | 5->L->2 | L | 5 | 2 | 5->2->L | 1 | 5 | 2 | L | 5->2 | 2
[26 empty] | 5->L->3 | L | 5 | 3 | 5->3->L | 2 | 5 | 3 | L | 5->3 | 2
[26 empty] | 5->L->4 | L | 5 | 4 | 5->4->L | 2 | 5 | 4 | L | 5->4 | 2
[26 empty] | 5->L->5 | L | 5 | 5 | 5->5->L | 3 | 5 | 5 | L | 5->5 | 2
[26 empty] | 5->L->6 | L | 5 | 6 | 5->6->L | 3 | 5 | 6 | L | 5->6 | 2
[26 empty] | 5->L->7 | L | 5 | 7 | 5->7->L | 4 | 5 | 7 | L | 5->7 | 2
[26 empty] | 5->L->8 | L | 5 | 8 | 5->8->L | 4 | 5 | 8 | L | 5->8 | 2
[26 empty] | 5->L->9 | L | 5 | 9 | 5->9->L | 5 | 5 | 9 | L | 5->9 | 2
[26 empty] | 5->L->10 | L | 5 | 10 | 5->10->L | 5 | 5 | 10 | L | 5->10 | 2
[26 empty] | 5->L->11 | L | 5 | 11 | 5->11->L | 6 | 5 | 11 | L | 5->11 | 2
[26 empty] | 5->L->12 | L | 5 | 12 | 5->12->L | 6 | 5 | 12 | L | 5->12 | 2
[26 empty] | 5->L->13 | L | 5 | 13 | 5->13->L | 7 | 5 | 13 | NL | 5->13 | 2
[26 empty] | 5->L->14 | L | 5 | 14 | 5->14->L | 7 | 5 | 14 | NL | 5->14 | 2
[26 empty] | 5->L->15 | L | 5 | 15 | 5->15->L | 8 | 5 | 15 | NL | 5->15 | 2
[26 empty] | 5->L->16 | L | 5 | 16 | 5->16->L | 8 | 5 | 16 | NL | 5->16 | 2
[26 empty] | 5->L->17 | L | 5 | 17 | 5->17->L | 9 | 5 | 17 | NL | 5->17 | 2
[26 empty] | 5->L->18 | L | 5 | 18 | 5->18->L | 9 | 5 | 18 | NL | 5->18 | 2
[26 empty] | 5->L->19 | L | 5 | 19 | 5->19->L | 10 | 5 | 19 | NL | 5->19 | 2
[26 empty] | 5->L->20 | L | 5 | 20 | 5->20->L | 10 | 5 | 20 | NL | 5->20 | 2
[26 empty] | 5->L->21 | L | 5 | 21 | 5->21->L | 11 | 5 | 21 | NL | 5->21 | 2
[26 empty] | 5->L->22 | L | 5 | 22 | 5->22->L | 11 | 5 | 22 | NL | 5->22 | 2
[26 empty] | 5->L->23 | L | 5 | 23 | 5->23->L | 12 | 5 | 23 | NL | 5->23 | 2
[26 empty] | 5->L->24 | L | 5 | 24 | 5->24->L | 12 | 5 | 24 | NL | 5->24 | 2
[26 empty] | 6->L->1 | L | 6 | 1 | 6->1->L | 1 | 6 | 1 | L | 6->1 | 2
[26 empty] | 6->L->2 | L | 6 | 2 | 6->2->L | 1 | 6 | 2 | L | 6->2 | 2
[26 empty] | 6->L->3 | L | 6 | 3 | 6->3->L | 2 | 6 | 3 | L | 6->3 | 2
[26 empty] | 6->L->4 | L | 6 | 4 | 6->4->L | 2 | 6 | 4 | L | 6->4 | 2
[26 empty] | 6->L->5 | L | 6 | 5 | 6->5->L | 3 | 6 | 5 | L | 6->5 | 2
[26 empty] | 6->L->6 | L | 6 | 6 | 6->6->L | 3 | 6 | 6 | L | 6->6 | 2
[26 empty] | 6->L->7 | L | 6 | 7 | 6->7->L | 4 | 6 | 7 | L | 6->7 | 2
[26 empty] | 6->L->8 | L | 6 | 8 | 6->8->L | 4 | 6 | 8 | L | 6->8 | 2
[26 empty] | 6->L->9 | L | 6 | 9 | 6->9->L | 5 | 6 | 9 | L | 6->9 | 2
[26 empty] | 6->L->10 | L | 6 | 10 | 6->10->L | 5 | 6 | 10 | L | 6->10 | 2
[26 empty] | 6->L->11 | L | 6 | 11 | 6->11->L | 6 | 6 | 11 | L | 6->11 | 2
[26 empty] | 6->L->12 | L | 6 | 12 | 6->12->L | 6 | 6 | 12 | L | 6->12 | 2
[26 empty] | 6->L->13 | L | 6 | 13 | 6->13->L | 7 | 6 | 13 | NL | 6->13 | 2
[26 empty] | 6->L->14 | L | 6 | 14 | 6->14->L | 7 | 6 | 14 | NL | 6->14 | 2
[26 empty] | 6->L->15 | L | 6 | 15 | 6->15->L | 8 | 6 | 15 | NL | 6->15 | 2
[26 empty] | 6->L->16 | L | 6 | 16 | 6->16->L | 8 | 6 | 16 | NL | 6->16 | 2
[26 empty] | 6->L->17 | L | 6 | 17 | 6->17->L | 9 | 6 | 17 | NL | 6->17 | 2
[26 empty] | 6->L->18 | L | 6 | 18 | 6->18->L | 9 | 6 | 18 | NL | 6->18 | 2
[26 empty] | 6->L->19 | L | 6 | 19 | 6->19->L | 10 | 6 | 19 | NL | 6->19 | 2
[26 empty] | 6->L->20 | L | 6 | 20 | 6->20->L | 10 | 6 | 20 | NL | 6->20 | 2
[26 empty] | 6->L->21 | L | 6 | 21 | 6->21->L | 11 | 6 | 21 | NL | 6->21 | 2
[26 empty] | 6->L->22 | L | 6 | 22 | 6->22->L | 11 | 6 | 22 | NL | 6->22 | 2
[26 empty] | 6->L->23 | L | 6 | 23 | 6->23->L | 12 | 6 | 23 | NL | 6->23 | 2
[26 empty] | 6->L->24 | L | 6 | 24 | 6->24->L | 12 | 6 | 24 | NL | 6->24 | 2
[26 empty] | 7->L->1 | L | 7 | 1 | 7->1->L | 1 | 7 | 1 | L | 7->1 | 2
[26 empty] | 7->L->2 | L | 7 | 2 | 7->2->L | 1 | 7 | 2 | L | 7->2 | 2
[26 empty] | 7->L->3 | L | 7 | 3 | 7->3->L | 2 | 7 | 3 | L | 7->3 | 2
[26 empty] | 7->L->4 | L | 7 | 4 | 7->4->L | 2 | 7 | 4 | L | 7->4 | 2
[26 empty] | 7->L->5 | L | 7 | 5 | 7->5->L | 3 | 7 | 5 | L | 7->5 | 2
[26 empty] | 7->L->6 | L | 7 | 6 | 7->6->L | 3 | 7 | 6 | L | 7->6 | 2
[26 empty] | 7->L->7 | L | 7 | 7 | 7->7->L | 4 | 7 | 7 | L | 7->7 | 2
[26 empty] | 7->L->8 | L | 7 | 8 | 7->8->L | 4 | 7 | 8 | L | 7->8 | 2
[26 empty] | 7->L->9 | L | 7 | 9 | 7->9->L | 5 | 7 | 9 | L | 7->9 | 2
[26 empty] | 7->L->10 | L | 7 | 10 | 7->10->L | 5 | 7 | 10 | L | 7->10 | 2
[26 empty] | 7->L->11 | L | 7 | 11 | 7->11->L | 6 | 7 | 11 | L | 7->11 | 2
[26 empty] | 7->L->12 | L | 7 | 12 | 7->12->L | 6 | 7 | 12 | L | 7->12 | 2
[26 empty] | 7->L->13 | L | 7 | 13 | 7->13->L | 7 | 7 | 13 | NL | 7->13 | 2
[26 empty] | 7->L->14 | L | 7 | 14 | 7->14->L | 7 | 7 | 14 | NL | 7->14 | 2
[26 empty] | 7->L->15 | L | 7 | 15 | 7->15->L | 8 | 7 | 15 | NL | 7->15 | 2
[26 empty] | 7->L->16 | L | 7 | 16 | 7->16->L | 8 | 7 | 16 | NL | 7->16 | 2
[26 empty] | 7->L->17 | L | 7 | 17 | 7->17->L | 9 | 7 | 17 | NL | 7->17 | 2
[26 empty] | 7->L->18 | L | 7 | 18 | 7->18->L | 9 | 7 | 18 | NL | 7->18 | 2
[26 empty] | 7->L->19 | L | 7 | 19 | 7->19->L | 10 | 7 | 19 | NL | 7->19 | 2
[26 empty] | 7->L->20 | L | 7 | 20 | 7->20->L | 10 | 7 | 20 | NL | 7->20 | 2
[26 empty] | 7->L->21 | L | 7 | 21 | 7->21->L | 11 | 7 | 21 | NL | 7->21 | 2
[26 empty] | 7->L->22 | L | 7 | 22 | 7->22->L | 11 | 7 | 22 | NL | 7->22 | 2
[26 empty] | 7->L->23 | L | 7 | 23 | 7->23->L | 12 | 7 | 23 | NL | 7->23 | 2
[26 empty] | 7->L->24 | L | 7 | 24 | 7->24->L | 12 | 7 | 24 | NL | 7->24 | 2
[26 empty] | 8->L->1 | L | 8 | 1 | 8->1->L | 1 | 8 | 1 | L | 8->1 | 2
[26 empty] | 8->L->2 | L | 8 | 2 | 8->2->L | 1 | 8 | 2 | L | 8->2 | 2
[26 empty] | 8->L->3 | L | 8 | 3 | 8->3->L | 2 | 8 | 3 | L | 8->3 | 2
[26 empty] | 8->L->4 | L | 8 | 4 | 8->4->L | 2 | 8 | 4 | L | 8->4 | 2
[26 empty] | 8->L->5 | L | 8 | 5 | 8->5->L | 3 | 8 | 5 | L | 8->5 | 2
[26 empty] | 8->L->6 | L | 8 | 6 | 8->6->L | 3 | 8 | 6 | L | 8->6 | 2
[26 empty] | 8->L->7 | L | 8 | 7 | 8->7->L | 4 | 8 | 7 | L | 8->7 | 2
[26 empty] | 8->L->8 | L | 8 | 8 | 8->8->L | 4 | 8 | 8 | L | 8->8 | 2
[26 empty] | 8->L->9 | L | 8 | 9 | 8->9->L | 5 | 8 | 9 | L | 8->9 | 2
[26 empty] | 8->L->10 | L | 8 | 10 | 8->10->L | 5 | 8 | 10 | L | 8->10 | 2
[26 empty] | 8->L->11 | L | 8 | 11 | 8->11->L | 6 | 8 | 11 | L | 8->11 | 2
[26 empty] | 8->L->12 | L | 8 | 12 | 8->12->L | 6 | 8 | 12 | L | 8->12 | 2
[26 empty] | 8->L->13 | L | 8 | 13 | 8->13->L | 7 | 8 | 13 | NL | 8->13 | 2
[26 empty] | 8->L->14 | L | 8 | 14 | 8->14->L | 7 | 8 | 14 | NL | 8->14 | 2
[26 empty] | 8->L->15 | L | 8 | 15 | 8->15->L | 8 | 8 | 15 | NL | 8->15 | 2
[26 empty] | 8->L->16 | L | 8 | 16 | 8->16->L | 8 | 8 | 16 | NL | 8->16 | 2
[26 empty] | 8->L->17 | L | 8 | 17 | 8->17->L | 9 | 8 | 17 | NL | 8->17 | 2
[26 empty] | 8->L->18 | L | 8 | 18 | 8->18->L | 9 | 8 | 18 | NL | 8->18 | 2
[26 empty] | 8->L->19 | L | 8 | 19 | 8->19->L | 10 | 8 | 19 | NL | 8->19 | 2
[26 empty] | 8->L->20 | L | 8 | 20 | 8->20->L | 10 | 8 | 20 | NL | 8->20 | 2
[26 empty] | 8->L->21 | L | 8 | 21 | 8->21->L | 11 | 8 | 21 | NL | 8->21 | 2
[26 empty] | 8->L->22 | L | 8 | 22 | 8->22->L | 11 | 8 | 22 | NL | 8->22 | 2
[26 empty] | 8->L->23 | L | 8 | 23 | 8->23->L | 12 | 8 | 23 | NL | 8->23 | 2
[26 empty] | 8->L->24 | L | 8 | 24 | 8->24->L | 12 | 8 | 24 | NL | 8->24 | 2
[26 empty] | 9->L->1 | L | 9 | 1 | 9->1->L | 1 | 9 | 1 | L | 9->1 | 2
[26 empty] | 9->L->2 | L | 9 | 2 | 9->2->L | 1 | 9 | 2 | L | 9->2 | 2
[26 empty] | 9->L->3 | L | 9 | 3 | 9->3->L | 2 | 9 | 3 | L | 9->3 | 2
[26 empty] | 9->L->4 | L | 9 | 4 | 9->4->L | 2 | 9 | 4 | L | 9->4 | 2
[26 empty] | 9->L->5 | L | 9 | 5 | 9->5->L | 3 | 9 | 5 | L | 9->5 | 2
[26 empty] | 9->L->6 | L | 9 | 6 | 9->6->L | 3 | 9 | 6 | L | 9->6 | 2
[26 empty] | 9->L->7 | L | 9 | 7 | 9->7->L | 4 | 9 | 7 | L | 9->7 | 2
[26 empty] | 9->L->8 | L | 9 | 8 | 9->8->L | 4 | 9 | 8 | L | 9->8 | 2
[26 empty] | 9->L->9 | L | 9 | 9 | 9->9->L | 5 | 9 | 9 | L | 9->9 | 2
[26 empty] | 9->L->10 | L | 9 | 10 | 9->10->L | 5 | 9 | 10 | L | 9->10 | 2
[26 empty] | 9->L->11 | L | 9 | 11 | 9->11->L | 6 | 9 | 11 | L | 9->11 | 2
[26 empty] | 9->L->12 | L | 9 | 12 | 9->12->L | 6 | 9 | 12 | L | 9->12 | 2
[26 empty] | 9->L->13 | L | 9 | 13 | 9->13->L | 7 | 9 | 13 | NL | 9->13 | 2
[26 empty] | 9->L->14 | L | 9 | 14 | 9->14->L | 7 | 9 | 14 | NL | 9->14 | 2
[26 empty] | 9->L->15 | L | 9 | 15 | 9->15->L | 8 | 9 | 15 | NL | 9->15 | 2
[26 empty] | 9->L->16 | L | 9 | 16 | 9->16->L | 8 | 9 | 16 | NL | 9->16 | 2
[26 empty] | 9->L->17 | L | 9 | 17 | 9->17->L | 9 | 9 | 17 | NL | 9->17 | 2
[26 empty] | 9->L->18 | L | 9 | 18 | 9->18->L | 9 | 9 | 18 | NL | 9->18 | 2
[26 empty] | 9->L->19 | L | 9 | 19 | 9->19->L | 10 | 9 | 19 | NL | 9->19 | 2
[26 empty] | 9->L->20 | L | 9 | 20 | 9->20->L | 10 | 9 | 20 | NL | 9->20 | 2
[26 empty] | 9->L->21 | L | 9 | 21 | 9->21->L | 11 | 9 | 21 | NL | 9->21 | 2
[26 empty] | 9->L->22 | L | 9 | 22 | 9->22->L | 11 | 9 | 22 | NL | 9->22 | 2
[26 empty] | 9->L->23 | L | 9 | 23 | 9->23->L | 12 | 9 | 23 | NL | 9->23 | 2
[26 empty] | 9->L->24 | L | 9 | 24 | 9->24->L | 12 | 9 | 24 | NL | 9->24 | 2
[26 empty] | 10->L->1 | L | 10 | 1 | 10->1->L | 1 | 10 | 1 | L | 10->1 | 2
[26 empty] | 10->L->2 | L | 10 | 2 | 10->2->L | 1 | 10 | 2 | L | 10->2 | 2
[26 empty] | 10->L->3 | L | 10 | 3 | 10->3->L | 2 | 10 | 3 | L | 10->3 | 2
[26 empty] | 10->L->4 | L | 10 | 4 | 10->4->L | 2 | 10 | 4 | L | 10->4 | 2
[26 empty] | 10->L->5 | L | 10 | 5 | 10->5->L | 3 | 10 | 5 | L | 10->5 | 2
[26 empty] | 10->L->6 | L | 10 | 6 | 10->6->L | 3 | 10 | 6 | L | 10->6 | 2
[26 empty] | 10->L->7 | L | 10 | 7 | 10->7->L | 4 | 10 | 7 | L | 10->7 | 2
[26 empty] | 10->L->8 | L | 10 | 8 | 10->8->L | 4 | 10 | 8 | L | 10->8 | 2
[26 empty] | 10->L->9 | L | 10 | 9 | 10->9->L | 5 | 10 | 9 | L | 10->9 | 2
[26 empty] | 10->L->10 | L | 10 | 10 | 10->10->L | 5 | 10 | 10 | L | 10->10 | 2
[26 empty] | 10->L->11 | L | 10 | 11 | 10->11->L | 6 | 10 | 11 | L | 10->11 | 2
[26 empty] | 10->L->12 | L | 10 | 12 | 10->12->L | 6 | 10 | 12 | L | 10->12 | 2
[26 empty] | 10->L->13 | L | 10 | 13 | 10->13->L | 7 | 10 | 13 | NL | 10->13 | 2
[26 empty] | 10->L->14 | L | 10 | 14 | 10->14->L | 7 | 10 | 14 | NL | 10->14 | 2
[26 empty] | 10->L->15 | L | 10 | 15 | 10->15->L | 8 | 10 | 15 | NL | 10->15 | 2
[26 empty] | 10->L->16 | L | 10 | 16 | 10->16->L | 8 | 10 | 16 | NL | 10->16 | 2
[26 empty] | 10->L->17 | L | 10 | 17 | 10->17->L | 9 | 10 | 17 | NL | 10->17 | 2
[26 empty] | 10->L->18 | L | 10 | 18 | 10->18->L | 9 | 10 | 18 | NL | 10->18 | 2
[26 empty] | 10->L->19 | L | 10 | 19 | 10->19->L | 10 | 10 | 19 | NL | 10->19 | 2
[26 empty] | 10->L->20 | L | 10 | 20 | 10->20->L | 10 | 10 | 20 | NL | 10->20 | 2
[26 empty] | 10->L->21 | L | 10 | 21 | 10->21->L | 11 | 10 | 21 | NL | 10->21 | 2
[26 empty] | 10->L->22 | L | 10 | 22 | 10->22->L | 11 | 10 | 22 | NL | 10->22 | 2
[26 empty] | 10->L->23 | L | 10 | 23 | 10->23->L | 12 | 10 | 23 | NL | 10->23 | 2
[26 empty] | 10->L->24 | L | 10 | 24 | 10->24->L | 12 | 10 | 24 | NL | 10->24 | 2
[26 empty] | 11->L->1 | L | 11 | 1 | 11->1->L | 1 | 11 | 1 | L | 11->1 | 2
[26 empty] | 11->L->2 | L | 11 | 2 | 11->2->L | 1 | 11 | 2 | L | 11->2 | 2
[26 empty] | 11->L->3 | L | 11 | 3 | 11->3->L | 2 | 11 | 3 | L | 11->3 | 2
[26 empty] | 11->L->4 | L | 11 | 4 | 11->4->L | 2 | 11 | 4 | L | 11->4 | 2
[26 empty] | 11->L->5 | L | 11 | 5 | 11->5->L | 3 | 11 | 5 | L | 11->5 | 2
[26 empty] | 11->L->6 | L | 11 | 6 | 11->6->L | 3 | 11 | 6 | L | 11->6 | 2
[26 empty] | 11->L->7 | L | 11 | 7 | 11->7->L | 4 | 11 | 7 | L | 11->7 | 2
[26 empty] | 11->L->8 | L | 11 | 8 | 11->8->L | 4 | 11 | 8 | L | 11->8 | 2
[26 empty] | 11->L->9 | L | 11 | 9 | 11->9->L | 5 | 11 | 9 | L | 11->9 | 2
[26 empty] | 11->L->10 | L | 11 | 10 | 11->10->L | 5 | 11 | 10 | L | 11->10 | 2
[26 empty] | 11->L->11 | L | 11 | 11 | 11->11->L | 6 | 11 | 11 | L | 11->11 | 2
[26 empty] | 11->L->12 | L | 11 | 12 | 11->12->L | 6 | 11 | 12 | L | 11->12 | 2
[26 empty] | 11->L->13 | L | 11 | 13 | 11->13->L | 7 | 11 | 13 | NL | 11->13 | 2
[26 empty] | 11->L->14 | L | 11 | 14 | 11->14->L | 7 | 11 | 14 | NL | 11->14 | 2
[26 empty] | 11->L->15 | L | 11 | 15 | 11->15->L | 8 | 11 | 15 | NL | 11->15 | 2
[26 empty] | 11->L->16 | L | 11 | 16 | 11->16->L | 8 | 11 | 16 | NL | 11->16 | 2
[26 empty] | 11->L->17 | L | 11 | 17 | 11->17->L | 9 | 11 | 17 | NL | 11->17 | 2
[26 empty] | 11->L->18 | L | 11 | 18 | 11->18->L | 9 | 11 | 18 | NL | 11->18 | 2
[26 empty] | 11->L->19 | L | 11 | 19 | 11->19->L | 10 | 11 | 19 | NL | 11->19 | 2
[26 empty] | 11->L->20 | L | 11 | 20 | 11->20->L | 10 | 11 | 20 | NL | 11->20 | 2
[26 empty] | 11->L->21 | L | 11 | 21 | 11->21->L | 11 | 11 | 21 | NL | 11->21 | 2
[26 empty] | 11->L->22 | L | 11 | 22 | 11->22->L | 11 | 11 | 22 | NL | 11->22 | 2
[26 empty] | 11->L->23 | L | 11 | 23 | 11->23->L | 12 | 11 | 23 | NL | 11->23 | 2
[26 empty] | 11->L->24 | L | 11 | 24 | 11->24->L | 12 | 11 | 24 | NL | 11->24 | 2
[26 empty] | 12->L->1 | L | 12 | 1 | 12->1->L | 1 | 12 | 1 | L | 12->1 | 2
[26 empty] | 12->L->2 | L | 12 | 2 | 12->2->L | 1 | 12 | 2 | L | 12->2 | 2
[26 empty] | 12->L->3 | L | 12 | 3 | 12->3->L | 2 | 12 | 3 | L | 12->3 | 2
[26 empty] | 12->L->4 | L | 12 | 4 | 12->4->L | 2 | 12 | 4 | L | 12->4 | 2
[26 empty] | 12->L->5 | L | 12 | 5 | 12->5->L | 3 | 12 | 5 | L | 12->5 | 2
[26 empty] | 12->L->6 | L | 12 | 6 | 12->6->L | 3 | 12 | 6 | L | 12->6 | 2
[26 empty] | 12->L->7 | L | 12 | 7 | 12->7->L | 4 | 12 | 7 | L | 12->7 | 2
[26 empty] | 12->L->8 | L | 12 | 8 | 12->8->L | 4 | 12 | 8 | L | 12->8 | 2
[26 empty] | 12->L->9 | L | 12 | 9 | 12->9->L | 5 | 12 | 9 | L | 12->9 | 2
[26 empty] | 12->L->10 | L | 12 | 10 | 12->10->L | 5 | 12 | 10 | L | 12->10 | 2
[26 empty] | 12->L->11 | L | 12 | 11 | 12->11->L | 6 | 12 | 11 | L | 12->11 | 2
[26 empty] | 12->L->12 | L | 12 | 12 | 12->12->L | 6 | 12 | 12 | L | 12->12 | 2
[26 empty] | 12->L->13 | L | 12 | 13 | 12->13->L | 7 | 12 | 13 | NL | 12->13 | 2
[26 empty] | 12->L->14 | L | 12 | 14 | 12->14->L | 7 | 12 | 14 | NL | 12->14 | 2
[26 empty] | 12->L->15 | L | 12 | 15 | 12->15->L | 8 | 12 | 15 | NL | 12->15 | 2
[26 empty] | 12->L->16 | L | 12 | 16 | 12->16->L | 8 | 12 | 16 | NL | 12->16 | 2
[26 empty] | 12->L->17 | L | 12 | 17 | 12->17->L | 9 | 12 | 17 | NL | 12->17 | 2
[26 empty] | 12->L->18 | L | 12 | 18 | 12->18->L | 9 | 12 | 18 | NL | 12->18 | 2
[26 empty] | 12->L->19 | L | 12 | 19 | 12->19->L | 10 | 12 | 19 | NL | 12->19 | 2
[26 empty] | 12->L->20 | L | 12 | 20 | 12->20->L | 10 | 12 | 20 | NL | 12->20 | 2
[26 empty] | 12->L->21 | L | 12 | 21 | 12->21->L | 11 | 12 | 21 | NL | 12->21 | 2
[26 empty] | 12->L->22 | L | 12 | 22 | 12->22->L | 11 | 12 | 22 | NL | 12->22 | 2
[26 empty] | 12->L->23 | L | 12 | 23 | 12->23->L | 12 | 12 | 23 | NL | 12->23 | 2
[26 empty] | 12->L->24 | L | 12 | 24 | 12->24->L | 12 | 12 | 24 | NL | 12->24 | 2
[26 empty] | 1->NL->1 | NL | 1 | 1 | 1->1->NL | 13
[26 empty] | 1->NL->2 | NL | 1 | 2 | 1->2->NL | 13
[26 empty] | 1->NL->3 | NL | 1 | 3 | 1->3->NL | 14
[26 empty] | 1->NL->4 | NL | 1 | 4 | 1->4->NL | 14
[26 empty] | 1->NL->5 | NL | 1 | 5 | 1->5->NL | 15
[26 empty] | 1->NL->6 | NL | 1 | 6 | 1->6->NL | 15
[26 empty] | 1->NL->7 | NL | 1 | 7 | 1->7->NL | 16
[26 empty] | 1->NL->8 | NL | 1 | 8 | 1->8->NL | 16
[26 empty] | 1->NL->9 | NL | 1 | 9 | 1->9->NL | 17
[26 empty] | 1->NL->10 | NL | 1 | 10 | 1->10->NL | 17
[26 empty] | 1->NL->11 | NL | 1 | 11 | 1->11->NL | 18
[26 empty] | 1->NL->12 | NL | 1 | 12 | 1->12->NL | 18
[26 empty] | 1->NL->13 | NL | 1 | 13 | 1->13->NL | 19
[26 empty] | 1->NL->14 | NL | 1 | 14 | 1->14->NL | 19
[26 empty] | 1->NL->15 | NL | 1 | 15 | 1->15->NL | 20
[26 empty] | 1->NL->16 | NL | 1 | 16 | 1->16->NL | 20
[26 empty] | 1->NL->17 | NL | 1 | 17 | 1->17->NL | 21
[26 empty] | 1->NL->18 | NL | 1 | 18 | 1->18->NL | 21
[26 empty] | 1->NL->19 | NL | 1 | 19 | 1->19->NL | 22
[26 empty] | 1->NL->20 | NL | 1 | 20 | 1->20->NL | 22
[26 empty] | 1->NL->21 | NL | 1 | 21 | 1->21->NL | 23
[26 empty] | 1->NL->22 | NL | 1 | 22 | 1->22->NL | 23
[26 empty] | 1->NL->23 | NL | 1 | 23 | 1->23->NL | 24
[26 empty] | 1->NL->24 | NL | 1 | 24 | 1->24->NL | 24
[26 empty] | 2->NL->1 | NL | 2 | 1 | 2->1->NL | 13
[26 empty] | 2->NL->2 | NL | 2 | 2 | 2->2->NL | 13
[26 empty] | 2->NL->3 | NL | 2 | 3 | 2->3->NL | 14
[26 empty] | 2->NL->4 | NL | 2 | 4 | 2->4->NL | 14
[26 empty] | 2->NL->5 | NL | 2 | 5 | 2->5->NL | 15
[26 empty] | 2->NL->6 | NL | 2 | 6 | 2->6->NL | 15
[26 empty] | 2->NL->7 | NL | 2 | 7 | 2->7->NL | 16
[26 empty] | 2->NL->8 | NL | 2 | 8 | 2->8->NL | 16
[26 empty] | 2->NL->9 | NL | 2 | 9 | 2->9->NL | 17
[26 empty] | 2->NL->10 | NL | 2 | 10 | 2->10->NL | 17
[26 empty] | 2->NL->11 | NL | 2 | 11 | 2->11->NL | 18
[26 empty] | 2->NL->12 | NL | 2 | 12 | 2->12->NL | 18
[26 empty] | 2->NL->13 | NL | 2 | 13 | 2->13->NL | 19
[26 empty] | 2->NL->14 | NL | 2 | 14 | 2->14->NL | 19
[26 empty] | 2->NL->15 | NL | 2 | 15 | 2->15->NL | 20
[26 empty] | 2->NL->16 | NL | 2 | 16 | 2->16->NL | 20
[26 empty] | 2->NL->17 | NL | 2 | 17 | 2->17->NL | 21
[26 empty] | 2->NL->18 | NL | 2 | 18 | 2->18->NL | 21
[26 empty] | 2->NL->19 | NL | 2 | 19 | 2->19->NL | 22
[26 empty] | 2->NL->20 | NL | 2 | 20 | 2->20->NL | 22
[26 empty] | 2->NL->21 | NL | 2 | 21 | 2->21->NL | 23
[26 empty] | 2->NL->22 | NL | 2 | 22 | 2->22->NL | 23
[26 empty] | 2->NL->23 | NL | 2 | 23 | 2->23->NL | 24
[26 empty] | 2->NL->24 | NL | 2 | 24 | 2->24->NL | 24
[26 empty] | 3->NL->1 | NL | 3 | 1 | 3->1->NL | 13
[26 empty] | 3->NL->2 | NL | 3 | 2 | 3->2->NL | 13
[26 empty] | 3->NL->3 | NL | 3 | 3 | 3->3->NL | 14
[26 empty] | 3->NL->4 | NL | 3 | 4 | 3->4->NL | 14
[26 empty] | 3->NL->5 | NL | 3 | 5 | 3->5->NL | 15
[26 empty] | 3->NL->6 | NL | 3 | 6 | 3->6->NL | 15
[26 empty] | 3->NL->7 | NL | 3 | 7 | 3->7->NL | 16
[26 empty] | 3->NL->8 | NL | 3 | 8 | 3->8->NL | 16
[26 empty] | 3->NL->9 | NL | 3 | 9 | 3->9->NL | 17
[26 empty] | 3->NL->10 | NL | 3 | 10 | 3->10->NL | 17
[26 empty] | 3->NL->11 | NL | 3 | 11 | 3->11->NL | 18
[26 empty] | 3->NL->12 | NL | 3 | 12 | 3->12->NL | 18
[26 empty] | 3->NL->13 | NL | 3 | 13 | 3->13->NL | 19
[26 empty] | 3->NL->14 | NL | 3 | 14 | 3->14->NL | 19
[26 empty] | 3->NL->15 | NL | 3 | 15 | 3->15->NL | 20
[26 empty] | 3->NL->16 | NL | 3 | 16 | 3->16->NL | 20
[26 empty] | 3->NL->17 | NL | 3 | 17 | 3->17->NL | 21
[26 empty] | 3->NL->18 | NL | 3 | 18 | 3->18->NL | 21
[26 empty] | 3->NL->19 | NL | 3 | 19 | 3->19->NL | 22
[26 empty] | 3->NL->20 | NL | 3 | 20 | 3->20->NL | 22
[26 empty] | 3->NL->21 | NL | 3 | 21 | 3->21->NL | 23
[26 empty] | 3->NL->22 | NL | 3 | 22 | 3->22->NL | 23
[26 empty] | 3->NL->23 | NL | 3 | 23 | 3->23->NL | 24
[26 empty] | 3->NL->24 | NL | 3 | 24 | 3->24->NL | 24
[26 empty] | 4->NL->1 | NL | 4 | 1 | 4->1->NL | 13
[26 empty] | 4->NL->2 | NL | 4 | 2 | 4->2->NL | 13
[26 empty] | 4->NL->3 | NL | 4 | 3 | 4->3->NL | 14
[26 empty] | 4->NL->4 | NL | 4 | 4 | 4->4->NL | 14
[26 empty] | 4->NL->5 | NL | 4 | 5 | 4->5->NL | 15
[26 empty] | 4->NL->6 | NL | 4 | 6 | 4->6->NL | 15
[26 empty] | 4->NL->7 | NL | 4 | 7 | 4->7->NL | 16
[26 empty] | 4->NL->8 | NL | 4 | 8 | 4->8->NL | 16
[26 empty] | 4->NL->9 | NL | 4 | 9 | 4->9->NL | 17
[26 empty] | 4->NL->10 | NL | 4 | 10 | 4->10->NL | 17
[26 empty] | 4->NL->11 | NL | 4 | 11 | 4->11->NL | 18
[26 empty] | 4->NL->12 | NL | 4 | 12 | 4->12->NL | 18
[26 empty] | 4->NL->13 | NL | 4 | 13 | 4->13->NL | 19
[26 empty] | 4->NL->14 | NL | 4 | 14 | 4->14->NL | 19
[26 empty] | 4->NL->15 | NL | 4 | 15 | 4->15->NL | 20
[26 empty] | 4->NL->16 | NL | 4 | 16 | 4->16->NL | 20
[26 empty] | 4->NL->17 | NL | 4 | 17 | 4->17->NL | 21
[26 empty] | 4->NL->18 | NL | 4 | 18 | 4->18->NL | 21
[26 empty] | 4->NL->19 | NL | 4 | 19 | 4->19->NL | 22
[26 empty] | 4->NL->20 | NL | 4 | 20 | 4->20->NL | 22
[26 empty] | 4->NL->21 | NL | 4 | 21 | 4->21->NL | 23
[26 empty] | 4->NL->22 | NL | 4 | 22 | 4->22->NL | 23
[26 empty] | 4->NL->23 | NL | 4 | 23 | 4->23->NL | 24
[26 empty] | 4->NL->24 | NL | 4 | 24 | 4->24->NL | 24
[26 empty] | 5->NL->1 | NL | 5 | 1 | 5->1->NL | 13
[26 empty] | 5->NL->2 | NL | 5 | 2 | 5->2->NL | 13
[26 empty] | 5->NL->3 | NL | 5 | 3 | 5->3->NL | 14
[26 empty] | 5->NL->4 | NL | 5 | 4 | 5->4->NL | 14
[26 empty] | 5->NL->5 | NL | 5 | 5 | 5->5->NL | 15
[26 empty] | 5->NL->6 | NL | 5 | 6 | 5->6->NL | 15
[26 empty] | 5->NL->7 | NL | 5 | 7 | 5->7->NL | 16
[26 empty] | 5->NL->8 | NL | 5 | 8 | 5->8->NL | 16
[26 empty] | 5->NL->9 | NL | 5 | 9 | 5->9->NL | 17
[26 empty] | 5->NL->10 | NL | 5 | 10 | 5->10->NL | 17
[26 empty] | 5->NL->11 | NL | 5 | 11 | 5->11->NL | 18
[26 empty] | 5->NL->12 | NL | 5 | 12 | 5->12->NL | 18
[26 empty] | 5->NL->13 | NL | 5 | 13 | 5->13->NL | 19
[26 empty] | 5->NL->14 | NL | 5 | 14 | 5->14->NL | 19
[26 empty] | 5->NL->15 | NL | 5 | 15 | 5->15->NL | 20
[26 empty] | 5->NL->16 | NL | 5 | 16 | 5->16->NL | 20
[26 empty] | 5->NL->17 | NL | 5 | 17 | 5->17->NL | 21
[26 empty] | 5->NL->18 | NL | 5 | 18 | 5->18->NL | 21
[26 empty] | 5->NL->19 | NL | 5 | 19 | 5->19->NL | 22
[26 empty] | 5->NL->20 | NL | 5 | 20 | 5->20->NL | 22
[26 empty] | 5->NL->21 | NL | 5 | 21 | 5->21->NL | 23
[26 empty] | 5->NL->22 | NL | 5 | 22 | 5->22->NL | 23
[26 empty] | 5->NL->23 | NL | 5 | 23 | 5->23->NL | 24
[26 empty] | 5->NL->24 | NL | 5 | 24 | 5->24->NL | 24
[26 empty] | 6->NL->1 | NL | 6 | 1 | 6->1->NL | 13
[26 empty] | 6->NL->2 | NL | 6 | 2 | 6->2->NL | 13
[26 empty] | 6->NL->3 | NL | 6 | 3 | 6->3->NL | 14
[26 empty] | 6->NL->4 | NL | 6 | 4 | 6->4->NL | 14
[26 empty] | 6->NL->5 | NL | 6 | 5 | 6->5->NL | 15
[26 empty] | 6->NL->6 | NL | 6 | 6 | 6->6->NL | 15
[26 empty] | 6->NL->7 | NL | 6 | 7 | 6->7->NL | 16
[26 empty] | 6->NL->8 | NL | 6 | 8 | 6->8->NL | 16
[26 empty] | 6->NL->9 | NL | 6 | 9 | 6->9->NL | 17
[26 empty] | 6->NL->10 | NL | 6 | 10 | 6->10->NL | 17
[26 empty] | 6->NL->11 | NL | 6 | 11 | 6->11->NL | 18
[26 empty] | 6->NL->12 | NL | 6 | 12 | 6->12->NL | 18
[26 empty] | 6->NL->13 | NL | 6 | 13 | 6->13->NL | 19
[26 empty] | 6->NL->14 | NL | 6 | 14 | 6->14->NL | 19
[26 empty] | 6->NL->15 | NL | 6 | 15 | 6->15->NL | 20
[26 empty] | 6->NL->16 | NL | 6 | 16 | 6->16->NL | 20
[26 empty] | 6->NL->17 | NL | 6 | 17 | 6->17->NL | 21
[26 empty] | 6->NL->18 | NL | 6 | 18 | 6->18->NL | 21
[26 empty] | 6->NL->19 | NL | 6 | 19 | 6->19->NL | 22
[26 empty] | 6->NL->20 | NL | 6 | 20 | 6->20->NL | 22
[26 empty] | 6->NL->21 | NL | 6 | 21 | 6->21->NL | 23
[26 empty] | 6->NL->22 | NL | 6 | 22 | 6->22->NL | 23
[26 empty] | 6->NL->23 | NL | 6 | 23 | 6->23->NL | 24
[26 empty] | 6->NL->24 | NL | 6 | 24 | 6->24->NL | 24
[26 empty] | 7->NL->1 | NL | 7 | 1 | 7->1->NL | 13
[26 empty] | 7->NL->2 | NL | 7 | 2 | 7->2->NL | 13
[26 empty] | 7->NL->3 | NL | 7 | 3 | 7->3->NL | 14
[26 empty] | 7->NL->4 | NL | 7 | 4 | 7->4->NL | 14
[26 empty] | 7->NL->5 | NL | 7 | 5 | 7->5->NL | 15
[26 empty] | 7->NL->6 | NL | 7 | 6 | 7->6->NL | 15
[26 empty] | 7->NL->7 | NL | 7 | 7 | 7->7->NL | 16
[26 empty] | 7->NL->8 | NL | 7 | 8 | 7->8->NL | 16
[26 empty] | 7->NL->9 | NL | 7 | 9 | 7->9->NL | 17
[26 empty] | 7->NL->10 | NL | 7 | 10 | 7->10->NL | 17
[26 empty] | 7->NL->11 | NL | 7 | 11 | 7->11->NL | 18
[26 empty] | 7->NL->12 | NL | 7 | 12 | 7->12->NL | 18
[26 empty] | 7->NL->13 | NL | 7 | 13 | 7->13->NL | 19
[26 empty] | 7->NL->14 | NL | 7 | 14 | 7->14->NL | 19
[26 empty] | 7->NL->15 | NL | 7 | 15 | 7->15->NL | 20
[26 empty] | 7->NL->16 | NL | 7 | 16 | 7->16->NL | 20
[26 empty] | 7->NL->17 | NL | 7 | 17 | 7->17->NL | 21
[26 empty] | 7->NL->18 | NL | 7 | 18 | 7->18->NL | 21
[26 empty] | 7->NL->19 | NL | 7 | 19 | 7->19->NL | 22
[26 empty] | 7->NL->20 | NL | 7 | 20 | 7->20->NL | 22
[26 empty] | 7->NL->21 | NL | 7 | 21 | 7->21->NL | 23
[26 empty] | 7->NL->22 | NL | 7 | 22 | 7->22->NL | 23
[26 empty] | 7->NL->23 | NL | 7 | 23 | 7->23->NL | 24
[26 empty] | 7->NL->24 | NL | 7 | 24 | 7->24->NL | 24
[26 empty] | 8->NL->1 | NL | 8 | 1 | 8->1->NL | 13
[26 empty] | 8->NL->2 | NL | 8 | 2 | 8->2->NL | 13
[26 empty] | 8->NL->3 | NL | 8 | 3 | 8->3->NL | 14
[26 empty] | 8->NL->4 | NL | 8 | 4 | 8->4->NL | 14
[26 empty] | 8->NL->5 | NL | 8 | 5 | 8->5->NL | 15
[26 empty] | 8->NL->6 | NL | 8 | 6 | 8->6->NL | 15
[26 empty] | 8->NL->7 | NL | 8 | 7 | 8->7->NL | 16
[26 empty] | 8->NL->8 | NL | 8 | 8 | 8->8->NL | 16
[26 empty] | 8->NL->9 | NL | 8 | 9 | 8->9->NL | 17
[26 empty] | 8->NL->10 | NL | 8 | 10 | 8->10->NL | 17
[26 empty] | 8->NL->11 | NL | 8 | 11 | 8->11->NL | 18
[26 empty] | 8->NL->12 | NL | 8 | 12 | 8->12->NL | 18
[26 empty] | 8->NL->13 | NL | 8 | 13 | 8->13->NL | 19
[26 empty] | 8->NL->14 | NL | 8 | 14 | 8->14->NL | 19
[26 empty] | 8->NL->15 | NL | 8 | 15 | 8->15->NL | 20
[26 empty] | 8->NL->16 | NL | 8 | 16 | 8->16->NL | 20
[26 empty] | 8->NL->17 | NL | 8 | 17 | 8->17->NL | 21
[26 empty] | 8->NL->18 | NL | 8 | 18 | 8->18->NL | 21
[26 empty] | 8->NL->19 | NL | 8 | 19 | 8->19->NL | 22
[26 empty] | 8->NL->20 | NL | 8 | 20 | 8->20->NL | 22
[26 empty] | 8->NL->21 | NL | 8 | 21 | 8->21->NL | 23
[26 empty] | 8->NL->22 | NL | 8 | 22 | 8->22->NL | 23
[26 empty] | 8->NL->23 | NL | 8 | 23 | 8->23->NL | 24
[26 empty] | 8->NL->24 | NL | 8 | 24 | 8->24->NL | 24
[26 empty] | 9->NL->1 | NL | 9 | 1 | 9->1->NL | 13
[26 empty] | 9->NL->2 | NL | 9 | 2 | 9->2->NL | 13
[26 empty] | 9->NL->3 | NL | 9 | 3 | 9->3->NL | 14
[26 empty] | 9->NL->4 | NL | 9 | 4 | 9->4->NL | 14
[26 empty] | 9->NL->5 | NL | 9 | 5 | 9->5->NL | 15
[26 empty] | 9->NL->6 | NL | 9 | 6 | 9->6->NL | 15
[26 empty] | 9->NL->7 | NL | 9 | 7 | 9->7->NL | 16
[26 empty] | 9->NL->8 | NL | 9 | 8 | 9->8->NL | 16
[26 empty] | 9->NL->9 | NL | 9 | 9 | 9->9->NL | 17
[26 empty] | 9->NL->10 | NL | 9 | 10 | 9->10->NL | 17
[26 empty] | 9->NL->11 | NL | 9 | 11 | 9->11->NL | 18
[26 empty] | 9->NL->12 | NL | 9 | 12 | 9->12->NL | 18
[26 empty] | 9->NL->13 | NL | 9 | 13 | 9->13->NL | 19
[26 empty] | 9->NL->14 | NL | 9 | 14 | 9->14->NL | 19
[26 empty] | 9->NL->15 | NL | 9 | 15 | 9->15->NL | 20
[26 empty] | 9->NL->16 | NL | 9 | 16 | 9->16->NL | 20
[26 empty] | 9->NL->17 | NL | 9 | 17 | 9->17->NL | 21
[26 empty] | 9->NL->18 | NL | 9 | 18 | 9->18->NL | 21
[26 empty] | 9->NL->19 | NL | 9 | 19 | 9->19->NL | 22
[26 empty] | 9->NL->20 | NL | 9 | 20 | 9->20->NL | 22
[26 empty] | 9->NL->21 | NL | 9 | 21 | 9->21->NL | 23
[26 empty] | 9->NL->22 | NL | 9 | 22 | 9->22->NL | 23
[26 empty] | 9->NL->23 | NL | 9 | 23 | 9->23->NL | 24
[26 empty] | 9->NL->24 | NL | 9 | 24 | 9->24->NL | 24
[26 empty] | 10->NL->1 | NL | 10 | 1 | 10->1->NL | 13
[26 empty] | 10->NL->2 | NL | 10 | 2 | 10->2->NL | 13
[26 empty] | 10->NL->3 | NL | 10 | 3 | 10->3->NL | 14
[26 empty] | 10->NL->4 | NL | 10 | 4 | 10->4->NL | 14
[26 empty] | 10->NL->5 | NL | 10 | 5 | 10->5->NL | 15
[26 empty] | 10->NL->6 | NL | 10 | 6 | 10->6->NL | 15
[26 empty] | 10->NL->7 | NL | 10 | 7 | 10->7->NL | 16
[26 empty] | 10->NL->8 | NL | 10 | 8 | 10->8->NL | 16
[26 empty] | 10->NL->9 | NL | 10 | 9 | 10->9->NL | 17
[26 empty] | 10->NL->10 | NL | 10 | 10 | 10->10->NL | 17
[26 empty] | 10->NL->11 | NL | 10 | 11 | 10->11->NL | 18
[26 empty] | 10->NL->12 | NL | 10 | 12 | 10->12->NL | 18
[26 empty] | 10->NL->13 | NL | 10 | 13 | 10->13->NL | 19
[26 empty] | 10->NL->14 | NL | 10 | 14 | 10->14->NL | 19
[26 empty] | 10->NL->15 | NL | 10 | 15 | 10->15->NL | 20
[26 empty] | 10->NL->16 | NL | 10 | 16 | 10->16->NL | 20
[26 empty] | 10->NL->17 | NL | 10 | 17 | 10->17->NL | 21
[26 empty] | 10->NL->18 | NL | 10 | 18 | 10->18->NL | 21
[26 empty] | 10->NL->19 | NL | 10 | 19 | 10->19->NL | 22
[26 empty] | 10->NL->20 | NL | 10 | 20 | 10->20->NL | 22
[26 empty] | 10->NL->21 | NL | 10 | 21 | 10->21->NL | 23
[26 empty] | 10->NL->22 | NL | 10 | 22 | 10->22->NL | 23
[26 empty] | 10->NL->23 | NL | 10 | 23 | 10->23->NL | 24
[26 empty] | 10->NL->24 | NL | 10 | 24 | 10->24->NL | 24
[26 empty] | 11->NL->1 | NL | 11 | 1 | 11->1->NL | 13
[26 empty] | 11->NL->2 | NL | 11 | 2 | 11->2->NL | 13
[26 empty] | 11->NL->3 | NL | 11 | 3 | 11->3->NL | 14
[26 empty] | 11->NL->4 | NL | 11 | 4 | 11->4->NL | 14
[26 empty] | 11->NL->5 | NL | 11 | 5 | 11->5->NL | 15
[26 empty] | 11->NL->6 | NL | 11 | 6 | 11->6->NL | 15
[26 empty] | 11->NL->7 | NL | 11 | 7 | 11->7->NL | 16
[26 empty] | 11->NL->8 | NL | 11 | 8 | 11->8->NL | 16
[26 empty] | 11->NL->9 | NL | 11 | 9 | 11->9->NL | 17
[26 empty] | 11->NL->10 | NL | 11 | 10 | 11->10->NL | 17
[26 empty] | 11->NL->11 | NL | 11 | 11 | 11->11->NL | 18
[26 empty] | 11->NL->12 | NL | 11 | 12 | 11->12->NL | 18
[26 empty] | 11->NL->13 | NL | 11 | 13 | 11->13->NL | 19
[26 empty] | 11->NL->14 | NL | 11 | 14 | 11->14->NL | 19
[26 empty] | 11->NL->15 | NL | 11 | 15 | 11->15->NL | 20
[26 empty] | 11->NL->16 | NL | 11 | 16 | 11->16->NL | 20
[26 empty] | 11->NL->17 | NL | 11 | 17 | 11->17->NL | 21
[26 empty] | 11->NL->18 | NL | 11 | 18 | 11->18->NL | 21
[26 empty] | 11->NL->19 | NL | 11 | 19 | 11->19->NL | 22
[26 empty] | 11->NL->20 | NL | 11 | 20 | 11->20->NL | 22
[26 empty] | 11->NL->21 | NL | 11 | 21 | 11->21->NL | 23
[26 empty] | 11->NL->22 | NL | 11 | 22 | 11->22->NL | 23
[26 empty] | 11->NL->23 | NL | 11 | 23 | 11->23->NL | 24
[26 empty] | 11->NL->24 | NL | 11 | 24 | 11->24->NL | 24
[26 empty] | 12->NL->1 | NL | 12 | 1 | 12->1->NL | 13
[26 empty] | 12->NL->2 | NL | 12 | 2 | 12->2->NL | 13
[26 empty] | 12->NL->3 | NL | 12 | 3 | 12->3->NL | 14
[26 empty] | 12->NL->4 | NL | 12 | 4 | 12->4->NL | 14
[26 empty] | 12->NL->5 | NL | 12 | 5 | 12->5->NL | 15
[26 empty] | 12->NL->6 | NL | 12 | 6 | 12->6->NL | 15
[26 empty] | 12->NL->7 | NL | 12 | 7 | 12->7->NL | 16
[26 empty] | 12->NL->8 | NL | 12 | 8 | 12->8->NL | 16
[26 empty] | 12->NL->9 | NL | 12 | 9 | 12->9->NL | 17
[26 empty] | 12->NL->10 | NL | 12 | 10 | 12->10->NL | 17
[26 empty] | 12->NL->11 | NL | 12 | 11 | 12->11->NL | 18
[26 empty] | 12->NL->12 | NL | 12 | 12 | 12->12->NL | 18
[26 empty] | 12->NL->13 | NL | 12 | 13 | 12->13->NL | 19
[26 empty] | 12->NL->14 | NL | 12 | 14 | 12->14->NL | 19
[26 empty] | 12->NL->15 | NL | 12 | 15 | 12->15->NL | 20
[26 empty] | 12->NL->16 | NL | 12 | 16 | 12->16->NL | 20
[26 empty] | 12->NL->17 | NL | 12 | 17 | 12->17->NL | 21
[26 empty] | 12->NL->18 | NL | 12 | 18 | 12->18->NL | 21
[26 empty] | 12->NL->19 | NL | 12 | 19 | 12->19->NL | 22
[26 empty] | 12->NL->20 | NL | 12 | 20 | 12->20->NL | 22
[26 empty] | 12->NL->21 | NL | 12 | 21 | 12->21->NL | 23
[26 empty] | 12->NL->22 | NL | 12 | 22 | 12->22->NL | 23
[26 empty] | 12->NL->23 | NL | 12 | 23 | 12->23->NL | 24
[26 empty] | 12->NL->24 | NL | 12 | 24 | 12->24->NL | 24