|  |  | 9 | Crucero 220 | Crucero 220 | El Abra 220 | 10.295 | 10.0817 | 10.1602 | 10.0144 | 10.279 | 9.3256 | 10.0855 | 9.733 | 10.7173 | 10.678 | 8.8732 | 9.6068 | 10.3249 | 10.2684 | 10.2535 | 10.0573 | 10.0527 | 9.1596 | 9.916 | 9.5377 | 10.5706 | 10.6063 | 8.7816 | 9.2333 | 10.1042 | 10.1024 | 9.8648 | 11.9333 | 13.0668 | 12.5765 | 14.1301 | 13.7088 | 15.2156 | 14.551 | 13.1305 | 12.9639 | 14.2917 | 13.9364 | 14.0904 | 13.7423 | 14.1243 | 13.0874 | 14.0175 | 13.6904 | 15.2549 | 14.0749 | 12.1935 | 12.5657 | [341 empty] | 9 | Crucero 220 | Crucero 220 | El Abra 220 | 10.4675 | 9.7436 | 9.9263 | 9.8653 | 9.8288 | 9.3096 | 9.9974 | 9.6841 | 10.7656 | 10.6496 | 9.0259 | 9.5312 | 10.498 | 9.924 | 10.0174 | 9.9076 | 9.6124 | 9.144 | 9.8293 | 9.4898 | 10.6183 | 10.5781 | 8.9327 | 9.1606 | 10.2735 | 9.7636 | 9.6377 | 11.7557 | 12.4945 | 12.555 | 14.0066 | 13.64 | 15.2842 | 14.5123 | 13.3565 | 12.8618 | 14.5313 | 13.4691 | 13.7659 | 13.5378 | 13.5056 | 13.0651 | 13.895 | 13.6216 | 15.3237 | 14.0375 | 12.4033 | 12.4668 | [341 empty] | 9 | Crucero 220 | Crucero 220 | El Abra 220 | 9.8699 | 9.3485 | 9.2702 | 9.334 | 9.0289 | 8.8849 | 9.318 | 9.1217 | 10.2233 | 10.4199 | 9.2856 | 9.9179 | 9.8985 | 9.5216 | 9.3553 | 9.374 | 8.8302 | 8.7268 | 9.1613 | 8.9386 | 10.0833 | 10.35 | 9.1897 | 9.5323 | 9.6869 | 9.3677 | 9.0007 | 11.1225 | 11.4777 | 11.9822 | 13.0547 | 12.8478 | 14.5143 | 14.1993 | 13.7407 | 13.3837 | 13.7016 | 12.923 | 12.856 | 12.8086 | 12.4065 | 12.469 | 12.9507 | 12.8305 | 14.5518 | 13.7348 | 12.7601 | 12.9727 | [341 empty] | 9 | Crucero 220 | Crucero 220 | El Abra 220 | 10.0516 | 9.3974 | 9.4655 | 9.2331 | 9.0383 | 8.9541 | 9.1216 | 9.156 | 10.1308 | 9.814 | 9.3776 | 10.0786 | 10.0808 | 9.5715 | 9.5524 | 9.2727 | 8.8393 | 8.7948 | 8.9682 | 8.9723 | 9.9921 | 9.7481 | 9.2808 | 9.6867 | 9.8653 | 9.4167 | 9.1903 | 11.0023 | 11.4896 | 12.0756 | 12.7795 | 12.8961 | 14.3829 | 13.3736 | 13.877 | 13.6005 | 13.9539 | 12.9906 | 13.1269 | 12.6701 | 12.4194 | 12.5662 | 12.6777 | 12.8788 | 14.4201 | 12.9361 | 12.8866 | 13.1828 | [341 empty] | 9 | Crucero 220 | Crucero 220 | El Abra 220 | 10.2618 | 9.6253 | 9.977 | 9.62 | 9.6867 | 9.3408 | 9.6656 | 9.4254 | 10.1029 | 10.0476 | 9.3612 | 10.1352 | 10.2916 | 9.8035 | 10.0686 | 9.6612 | 9.4735 | 9.1746 | 9.5031 | 9.2362 | 9.9646 | 9.9802 | 9.2645 | 9.7411 | 10.0716 | 9.645 | 9.6869 | 11.4633 | 12.3139 | 12.5971 | 13.5418 | 13.2755 | 14.3433 | 13.692 | 13.8527 | 13.6769 | 14.2457 | 13.3055 | 13.8363 | 13.2011 | 13.3104 | 13.1089 | 13.4339 | 13.2577 | 14.3804 | 13.244 | 12.8641 | 13.2569 | [341 empty] | 9 | Crucero 220 | Crucero 220 | El Abra 220 | 10.4833 | 10.0361 | 10.1252 | 9.8492 | 10.3613 | 9.6154 | 10.1584 | 9.8104 | 10.483 | 10.3833 | 9.2677 | 10.0756 | 10.5138 | 10.2219 | 10.2182 | 9.8915 | 10.1332 | 9.4444 | 9.9876 | 9.6136 | 10.3395 | 10.3136 | 9.1719 | 9.6838 | 10.289 | 10.0567 | 9.8308 | 11.7365 | 13.1714 | 12.9674 | 14.2322 | 13.8179 | 14.8829 | 14.1494 | 13.7142 | 13.5965 | 14.5532 | 13.8734 | 14.0418 | 13.5156 | 14.2373 | 13.4943 | 14.1188 | 13.7993 | 14.9214 | 13.6865 | 12.7355 | 13.1789
|  |  | 10 | Encuentro 220 | Encuentro 220 | M.Hales 220 | 7.957 | 9.104 | 9.0085 | 7.8957 | 9.0867 | 8.9729 | 8.2837 | 8.3484 | 8.4879 | 7.7552 | 7.4928 | 8.7451 | 7.7024 | 9.0355 | 8.9694 | 7.8785 | 9.044 | 8.7948 | 8.1562 | 8.2072 | 8.3156 | 7.6204 | 7.4032 | 8.5368 | 7.5051 | 8.83 | 8.7619 | 7.7008 | 8.8363 | 8.5787 | 7.9612 | 8.013 | 8.1228 | 7.935 | 7.6562 | 8.8856 | 7.8231 | 9.1935 | 9.1224 | 8.0182 | 9.2018 | 8.9307 | 8.2939 | 8.3418 | 8.4586 | 8.6119 | 8.272 | 9.6369 | [341 empty] | 10 | Encuentro 220 | Encuentro 220 | M.Hales 220 | 7.7631 | 8.8458 | 8.5153 | 7.5585 | 8.836 | 8.8855 | 8.1379 | 8.36 | 8.309 | 7.7441 | 7.4712 | 8.6376 | 7.5147 | 8.7792 | 8.4783 | 7.542 | 8.7944 | 8.7092 | 8.0126 | 8.2187 | 8.1404 | 7.6095 | 7.382 | 8.4319 | 7.3222 | 8.5796 | 8.2822 | 7.3719 | 8.5925 | 8.4952 | 7.8211 | 8.0242 | 7.9516 | 7.9236 | 7.6342 | 8.7764 | 7.6325 | 8.9328 | 8.623 | 7.6757 | 8.9479 | 8.8437 | 8.1479 | 8.3534 | 8.2803 | 8.5996 | 8.2483 | 9.5185 | [341 empty] | 10 | Encuentro 220 | Encuentro 220 | M.Hales 220 | 7.3717 | 8.4726 | 8.114 | 7.2158 | 8.466 | 8.6067 | 7.8758 | 8.0577 | 8.1331 | 7.5423 | 7.1794 | 8.0292 | 7.1359 | 8.4089 | 8.0788 | 7.2001 | 8.4262 | 8.436 | 7.7546 | 7.9215 | 7.968 | 7.4112 | 7.0937 | 7.838 | 6.9531 | 8.2176 | 7.8918 | 7.0377 | 8.2328 | 8.2287 | 7.5693 | 7.734 | 7.7833 | 7.7171 | 7.3361 | 8.1582 | 7.2477 | 8.5559 | 8.2166 | 7.3277 | 8.5732 | 8.5663 | 7.8856 | 8.0513 | 8.1051 | 8.3754 | 7.9261 | 8.848 | [341 empty] | 10 | Encuentro 220 | Encuentro 220 | M.Hales 220 | 7.3174 | 8.7707 | 8.3325 | 7.3668 | 8.6256 | 8.4061 | 7.8119 | 8.0229 | 8.0457 | 7.5188 | 7.113 | 8.148 | 7.0832 | 8.7047 | 8.2962 | 7.3508 | 8.585 | 8.2393 | 7.6916 | 7.8872 | 7.8824 | 7.388 | 7.0281 | 7.9539 | 6.9018 | 8.5067 | 8.1043 | 7.185 | 8.3879 | 8.0368 | 7.5077 | 7.7006 | 7.6996 | 7.693 | 7.2682 | 8.2789 | 7.1942 | 8.857 | 8.4378 | 7.4811 | 8.7348 | 8.3666 | 7.8215 | 8.0165 | 8.0179 | 8.3493 | 7.8528 | 8.9789 | [341 empty] | 10 | Encuentro 220 | Encuentro 220 | M.Hales 220 | 7.581 | 8.9846 | 8.3724 | 7.5695 | 8.8632 | 8.9639 | 7.7105 | 7.9855 | 8.1542 | 7.5777 | 7.209 | 8.2797 | 7.3385 | 8.917 | 8.3361 | 7.553 | 8.8215 | 8.786 | 7.5919 | 7.8505 | 7.9887 | 7.4459 | 7.1229 | 8.0826 | 7.1505 | 8.7142 | 8.1432 | 7.3827 | 8.619 | 8.5701 | 7.4104 | 7.6648 | 7.8035 | 7.7533 | 7.3663 | 8.4128 | 7.4535 | 9.073 | 8.4783 | 7.6869 | 8.9754 | 8.9217 | 7.7201 | 7.9792 | 8.1261 | 8.4147 | 7.9588 | 9.1241 | [341 empty] | 10 | Encuentro 220 | Encuentro 220 | M.Hales 220 | 7.8361 | 9.3564 | 8.722 | 7.826 | 9.2381 | 9.2738 | 8.2564 | 8.2685 | 8.2464 | 7.6699 | 7.3863 | 8.3256 | 7.5854 | 9.2859 | 8.6841 | 7.809 | 9.1947 | 9.0898 | 8.1294 | 8.1287 | 8.079 | 7.5366 | 7.2981 | 8.1273 | 7.3911 | 9.0747 | 8.4832 | 7.6329 | 8.9836 | 8.8665 | 7.935 | 7.9364 | 7.8917 | 7.8477 | 7.5475 | 8.4593 | 7.7042 | 9.4484 | 8.8323 | 7.9474 | 9.3551 | 9.2302 | 8.2666 | 8.262 | 8.2179 | 8.5172 | 8.1545 | 9.1746
|  |  | 11 | Salar 220 | Salar 220 | Salar 220 | 3.7706 | 5.1734 | 4.7126 | 5.1679 | 3.0647 | 5.6664 | 5.6841 | 5.1495 | 5.7884 | 4.3057 | 4.366 | 4.4925 | 3.8138 | 5.2326 | 4.7666 | 5.2271 | 3.0998 | 5.7312 | 5.7491 | 5.2084 | 5.8547 | 4.4891 | 4.5519 | 4.6838 | 3.9762 | 5.4555 | 4.9696 | 5.4497 | 3.2318 | 5.9754 | 5.994 | 5.4303 | 6.1041 | 4.1608 | 4.2191 | 4.3414 | 3.6855 | 5.0566 | 4.6062 | 5.0512 | 2.9955 | 5.5385 | 5.5557 | 5.0332 | 5.6577 | 4.4038 | 4.4654 | 4.5949 | [341 empty] | 11 | Salar 220 | Salar 220 | Salar 220 | 3.7223 | 4.9757 | 4.6083 | 4.9891 | 2.9465 | 5.5271 | 5.4522 | 5.0189 | 5.701 | 4.2645 | 4.4014 | 4.4172 | 3.7649 | 5.0327 | 4.6611 | 5.0462 | 2.9802 | 5.5903 | 5.5146 | 5.0763 | 5.7662 | 4.4462 | 4.5889 | 4.6054 | 3.9253 | 5.2471 | 4.8596 | 5.2612 | 3.1072 | 5.8285 | 5.7495 | 5.2925 | 6.0118 | 4.1211 | 4.2533 | 4.2687 | 3.6383 | 4.8634 | 4.5043 | 4.8765 | 2.88 | 5.4023 | 5.3291 | 4.9055 | 5.5722 | 4.3617 | 4.5017 | 4.5179 | [341 empty] | 11 | Salar 220 | Salar 220 | Salar 220 | 3.6046 | 4.7396 | 4.853 | 4.8009 | 2.8773 | 5.3484 | 5.2825 | 4.9465 | 5.5475 | 4.126 | 4.2566 | 4.3041 | 3.6459 | 4.7939 | 4.9085 | 4.8559 | 2.9103 | 5.4097 | 5.3429 | 5.0031 | 5.611 | 4.3018 | 4.4379 | 4.4875 | 3.8012 | 4.9981 | 5.1176 | 5.0627 | 3.0342 | 5.6401 | 5.5705 | 5.2163 | 5.85 | 3.9872 | 4.1134 | 4.1593 | 3.5232 | 4.6326 | 4.7434 | 4.6925 | 2.8124 | 5.2277 | 5.1632 | 4.8348 | 5.4222 | 4.22 | 4.3536 | 4.4022 | [341 empty] | 11 | Salar 220 | Salar 220 | Salar 220 | 3.5853 | 4.8457 | 4.9268 | 4.9115 | 2.9041 | 5.3281 | 5.3477 | 4.8971 | 5.5269 | 4.141 | 4.2018 | 4.2867 | 3.6263 | 4.9011 | 4.9832 | 4.9677 | 2.9373 | 5.3891 | 5.409 | 4.9531 | 5.5901 | 4.3175 | 4.3808 | 4.4693 | 3.7808 | 5.1099 | 5.1955 | 5.1793 | 3.0625 | 5.6186 | 5.6394 | 5.1641 | 5.8283 | 4.0018 | 4.0605 | 4.1425 | 3.5044 | 4.7363 | 4.8155 | 4.8006 | 2.8386 | 5.2078 | 5.227 | 4.7865 | 5.4021 | 4.2354 | 4.2976 | 4.3844 | [341 empty] | 11 | Salar 220 | Salar 220 | Salar 220 | 3.7334 | 5.0996 | 4.7637 | 5.0222 | 3.0262 | 5.5159 | 5.4527 | 4.9134 | 5.5881 | 4.2009 | 4.2757 | 4.2792 | 3.7762 | 5.158 | 4.8183 | 5.0797 | 3.0608 | 5.579 | 5.5152 | 4.9696 | 5.652 | 4.3799 | 4.4579 | 4.4615 | 3.937 | 5.3777 | 5.0235 | 5.296 | 3.1912 | 5.8167 | 5.7501 | 5.1813 | 5.8928 | 4.0596 | 4.1319 | 4.1353 | 3.6492 | 4.9845 | 4.6562 | 4.9088 | 2.9579 | 5.3914 | 5.3296 | 4.8025 | 5.4619 | 4.2966 | 4.3732 | 4.3767 | [341 empty] | 11 | Salar 220 | Salar 220 | Salar 220 | 3.778 | 5.268 | 4.7347 | 5.1079 | 3.1423 | 5.7586 | 5.6294 | 5.1058 | 5.7207 | 4.1748 | 4.1753 | 4.3345 | 3.8212 | 5.3283 | 4.7889 | 5.1664 | 3.1783 | 5.8246 | 5.6938 | 5.1642 | 5.7862 | 4.3527 | 4.3532 | 4.5191 | 3.984 | 5.5553 | 4.9929 | 5.3864 | 3.3136 | 6.0727 | 5.9363 | 5.3842 | 6.0326 | 4.0344 | 4.0348 | 4.1887 | 3.6927 | 5.149 | 4.6278 | 4.9926 | 3.0713 | 5.6286 | 5.5023 | 4.9905 | 5.5915 | 4.2699 | 4.2704 | 4.4333
|  |  | 12 | Chuquicamata 220 | Chuquicamata 220 | M.Hales 220 | 7.957 | 9.104 | 9.0085 | 7.8957 | 9.0867 | 8.9729 | 8.2837 | 8.3484 | 8.4879 | 7.7552 | 7.4928 | 8.7451 | 7.7024 | 9.0355 | 8.9694 | 7.8785 | 9.044 | 8.7948 | 8.1562 | 8.2072 | 8.3156 | 7.6204 | 7.4032 | 8.5368 | 7.5051 | 8.83 | 8.7619 | 7.7008 | 8.8363 | 8.5787 | 7.9612 | 8.013 | 8.1228 | 7.935 | 7.6562 | 8.8856 | 7.8231 | 9.1935 | 9.1224 | 8.0182 | 9.2018 | 8.9307 | 8.2939 | 8.3418 | 8.4586 | 8.6119 | 8.272 | 9.6369 | [341 empty] | 12 | Chuquicamata 220 | Chuquicamata 220 | M.Hales 220 | 7.7631 | 8.8458 | 8.5153 | 7.5585 | 8.836 | 8.8855 | 8.1379 | 8.36 | 8.309 | 7.7441 | 7.4712 | 8.6376 | 7.5147 | 8.7792 | 8.4783 | 7.542 | 8.7944 | 8.7092 | 8.0126 | 8.2187 | 8.1404 | 7.6095 | 7.382 | 8.4319 | 7.3222 | 8.5796 | 8.2822 | 7.3719 | 8.5925 | 8.4952 | 7.8211 | 8.0242 | 7.9516 | 7.9236 | 7.6342 | 8.7764 | 7.6325 | 8.9328 | 8.623 | 7.6757 | 8.9479 | 8.8437 | 8.1479 | 8.3534 | 8.2803 | 8.5996 | 8.2483 | 9.5185 | [341 empty] | 12 | Chuquicamata 220 | Chuquicamata 220 | M.Hales 220 | 7.3717 | 8.4726 | 8.114 | 7.2158 | 8.466 | 8.6067 | 7.8758 | 8.0577 | 8.1331 | 7.5423 | 7.1794 | 8.0292 | 7.1359 | 8.4089 | 8.0788 | 7.2001 | 8.4262 | 8.436 | 7.7546 | 7.9215 | 7.968 | 7.4112 | 7.0937 | 7.838 | 6.9531 | 8.2176 | 7.8918 | 7.0377 | 8.2328 | 8.2287 | 7.5693 | 7.734 | 7.7833 | 7.7171 | 7.3361 | 8.1582 | 7.2477 | 8.5559 | 8.2166 | 7.3277 | 8.5732 | 8.5663 | 7.8856 | 8.0513 | 8.1051 | 8.3754 | 7.9261 | 8.848 | [341 empty] | 12 | Chuquicamata 220 | Chuquicamata 220 | M.Hales 220 | 7.3174 | 8.7707 | 8.3325 | 7.3668 | 8.6256 | 8.4061 | 7.8119 | 8.0229 | 8.0457 | 7.5188 | 7.113 | 8.148 | 7.0832 | 8.7047 | 8.2962 | 7.3508 | 8.585 | 8.2393 | 7.6916 | 7.8872 | 7.8824 | 7.388 | 7.0281 | 7.9539 | 6.9018 | 8.5067 | 8.1043 | 7.185 | 8.3879 | 8.0368 | 7.5077 | 7.7006 | 7.6996 | 7.693 | 7.2682 | 8.2789 | 7.1942 | 8.857 | 8.4378 | 7.4811 | 8.7348 | 8.3666 | 7.8215 | 8.0165 | 8.0179 | 8.3493 | 7.8528 | 8.9789 | [341 empty] | 12 | Chuquicamata 220 | Chuquicamata 220 | M.Hales 220 | 7.581 | 8.9846 | 8.3724 | 7.5695 | 8.8632 | 8.9639 | 7.7105 | 7.9855 | 8.1542 | 7.5777 | 7.209 | 8.2797 | 7.3385 | 8.917 | 8.3361 | 7.553 | 8.8215 | 8.786 | 7.5919 | 7.8505 | 7.9887 | 7.4459 | 7.1229 | 8.0826 | 7.1505 | 8.7142 | 8.1432 | 7.3827 | 8.619 | 8.5701 | 7.4104 | 7.6648 | 7.8035 | 7.7533 | 7.3663 | 8.4128 | 7.4535 | 9.073 | 8.4783 | 7.6869 | 8.9754 | 8.9217 | 7.7201 | 7.9792 | 8.1261 | 8.4147 | 7.9588 | 9.1241 | [341 empty] | 12 | Chuquicamata 220 | Chuquicamata 220 | M.Hales 220 | 7.8361 | 9.3564 | 8.722 | 7.826 | 9.2381 | 9.2738 | 8.2564 | 8.2685 | 8.2464 | 7.6699 | 7.3863 | 8.3256 | 7.5854 | 9.2859 | 8.6841 | 7.809 | 9.1947 | 9.0898 | 8.1294 | 8.1287 | 8.079 | 7.5366 | 7.2981 | 8.1273 | 7.3911 | 9.0747 | 8.4832 | 7.6329 | 8.9836 | 8.8665 | 7.935 | 7.9364 | 7.8917 | 7.8477 | 7.5475 | 8.4593 | 7.7042 | 9.4484 | 8.8323 | 7.9474 | 9.3551 | 9.2302 | 8.2666 | 8.262 | 8.2179 | 8.5172 | 8.1545 | 9.1746
|  |  | 13 | Calama 220 | Calama 220 | Calama 023 | 3.142 | 3.2786 | 3.4426 | 3.6173 | 3.4448 | 3.1986 | 3.2091 | 3.1763 | 3.3028 | 3.4777 | 2.7864 | 3.1674 | 3.198 | 3.3382 | 3.5072 | 3.6872 | 3.5103 | 3.2585 | 3.268 | 3.2331 | 3.3616 | 3.4951 | 2.7986 | 3.1788 | 3.2143 | 3.3576 | 3.5333 | 3.7196 | 3.5375 | 3.2821 | 3.2875 | 3.2494 | 3.3786 | 3.5854 | 2.8711 | 3.2609 | 3.2978 | 3.446 | 3.6276 | 3.8203 | 3.6322 | 3.3695 | 3.3741 | 3.3339 | 3.4664 | 3.6956 | 2.9609 | 3.364 | [341 empty] | 13 | Calama 220 | Calama 220 | Calama 023 | 2.6901 | 2.9365 | 3.0468 | 3.201 | 3.0754 | 2.8975 | 2.8588 | 2.6974 | 2.8117 | 3.0398 | 2.4704 | 2.915 | 2.7381 | 2.9899 | 3.104 | 3.2628 | 3.1339 | 2.9518 | 2.9112 | 2.7456 | 2.8618 | 3.055 | 2.4811 | 2.9255 | 2.752 | 3.0073 | 3.1271 | 3.2915 | 3.1581 | 2.9731 | 2.9286 | 2.7594 | 2.8763 | 3.1339 | 2.5454 | 3.0011 | 2.8235 | 3.0865 | 3.2105 | 3.3806 | 3.2427 | 3.0523 | 3.0058 | 2.8312 | 2.951 | 3.2302 | 2.6251 | 3.096 | [341 empty] | 13 | Calama 220 | Calama 220 | Calama 023 | 3.1646 | 3.5076 | 3.698 | 3.776 | 3.5711 | 3.3668 | 3.2523 | 3.1983 | 3.312 | 2.9789 | 3.0216 | 3.519 | 3.2211 | 3.5714 | 3.7674 | 3.849 | 3.6391 | 3.4299 | 3.3119 | 3.2555 | 3.371 | 2.9939 | 3.0348 | 3.5317 | 3.2375 | 3.5922 | 3.7954 | 3.8829 | 3.6672 | 3.4547 | 3.3317 | 3.2719 | 3.3881 | 3.0712 | 3.1134 | 3.6229 | 3.3216 | 3.6867 | 3.8966 | 3.9879 | 3.7654 | 3.5467 | 3.4195 | 3.357 | 3.476 | 3.1656 | 3.2108 | 3.7375 | [341 empty] | 13 | Calama 220 | Calama 220 | Calama 023 | 3.6702 | 3.8679 | 3.9593 | 4.0367 | 3.7361 | 3.6098 | 4.025 | 4.0455 | 4.2448 | 3.3935 | 3.5611 | 4.0654 | 3.7357 | 3.9382 | 4.0337 | 4.1147 | 3.8071 | 3.6774 | 4.0988 | 4.1179 | 4.3205 | 3.4105 | 3.5767 | 4.0802 | 3.7547 | 3.9612 | 4.0637 | 4.1509 | 3.8366 | 3.704 | 4.1233 | 4.1386 | 4.3422 | 3.4986 | 3.6693 | 4.1855 | 3.8522 | 4.0654 | 4.172 | 4.2632 | 3.9393 | 3.8026 | 4.2319 | 4.2462 | 4.455 | 3.6062 | 3.7841 | 4.3179 | [341 empty] | 13 | Calama 220 | Calama 220 | Calama 023 | 4.0171 | 4.56 | 4.6908 | 4.6958 | 4.4226 | 3.7582 | 4.2526 | 4.1929 | 4.4402 | 3.7823 | 3.6037 | 4.2132 | 4.0888 | 4.6428 | 4.7788 | 4.7865 | 4.5067 | 3.8286 | 4.3306 | 4.2679 | 4.5193 | 3.8012 | 3.6194 | 4.2284 | 4.1096 | 4.6699 | 4.8144 | 4.8286 | 4.5416 | 3.8563 | 4.3564 | 4.2894 | 4.5421 | 3.8994 | 3.7132 | 4.3376 | 4.2164 | 4.7928 | 4.9428 | 4.9593 | 4.6632 | 3.959 | 4.4712 | 4.401 | 4.66 | 4.0193 | 3.8293 | 4.4748 | [341 empty] | 13 | Calama 220 | Calama 220 | Calama 023 | 4.6061 | 4.9972 | 5.1204 | 5.3126 | 5.192 | 4.7613 | 4.674 | 4.5317 | 4.7591 | 4.88 | 3.8963 | 4.6242 | 4.6883 | 5.0881 | 5.2165 | 5.4152 | 5.2908 | 4.8505 | 4.7597 | 4.6127 | 4.8439 | 4.9045 | 3.9133 | 4.641 | 4.7121 | 5.1177 | 5.2553 | 5.4628 | 5.3317 | 4.8856 | 4.7882 | 4.6359 | 4.8683 | 5.0312 | 4.0147 | 4.7608 | 4.8345 | 5.2524 | 5.3954 | 5.6107 | 5.4745 | 5.0157 | 4.9143 | 4.7565 | 4.9947 | 5.1858 | 4.1403 | 4.9114
|  |  | 14 | Kimal 220 | Kimal 220 | El Abra 220 | 10.295 | 10.0817 | 10.1602 | 10.0144 | 10.279 | 9.3256 | 10.0855 | 9.733 | 10.7173 | 10.678 | 8.8732 | 9.6068 | 10.3249 | 10.2684 | 10.2535 | 10.0573 | 10.0527 | 9.1596 | 9.916 | 9.5377 | 10.5706 | 10.6063 | 8.7816 | 9.2333 | 10.1042 | 10.1024 | 9.8648 | 11.9333 | 13.0668 | 12.5765 | 14.1301 | 13.7088 | 15.2156 | 14.551 | 13.1305 | 12.9639 | 14.2917 | 13.9364 | 14.0904 | 13.7423 | 14.1243 | 13.0874 | 14.0175 | 13.6904 | 15.2549 | 14.0749 | 12.1935 | 12.5657 | [341 empty] | 14 | Kimal 220 | Kimal 220 | El Abra 220 | 10.4675 | 9.7436 | 9.9263 | 9.8653 | 9.8288 | 9.3096 | 9.9974 | 9.6841 | 10.7656 | 10.6496 | 9.0259 | 9.5312 | 10.498 | 9.924 | 10.0174 | 9.9076 | 9.6124 | 9.144 | 9.8293 | 9.4898 | 10.6183 | 10.5781 | 8.9327 | 9.1606 | 10.2735 | 9.7636 | 9.6377 | 11.7557 | 12.4945 | 12.555 | 14.0066 | 13.64 | 15.2842 | 14.5123 | 13.3565 | 12.8618 | 14.5313 | 13.4691 | 13.7659 | 13.5378 | 13.5056 | 13.0651 | 13.895 | 13.6216 | 15.3237 | 14.0375 | 12.4033 | 12.4668 | [341 empty] | 14 | Kimal 220 | Kimal 220 | El Abra 220 | 9.8699 | 9.3485 | 9.2702 | 9.334 | 9.0289 | 8.8849 | 9.318 | 9.1217 | 10.2233 | 10.4199 | 9.2856 | 9.9179 | 9.8985 | 9.5216 | 9.3553 | 9.374 | 8.8302 | 8.7268 | 9.1613 | 8.9386 | 10.0833 | 10.35 | 9.1897 | 9.5323 | 9.6869 | 9.3677 | 9.0007 | 11.1225 | 11.4777 | 11.9822 | 13.0547 | 12.8478 | 14.5143 | 14.1993 | 13.7407 | 13.3837 | 13.7016 | 12.923 | 12.856 | 12.8086 | 12.4065 | 12.469 | 12.9507 | 12.8305 | 14.5518 | 13.7348 | 12.7601 | 12.9727 | [341 empty] | 14 | Kimal 220 | Kimal 220 | El Abra 220 | 10.0516 | 9.3974 | 9.4655 | 9.2331 | 9.0383 | 8.9541 | 9.1216 | 9.156 | 10.1308 | 9.814 | 9.3776 | 10.0786 | 10.0808 | 9.5715 | 9.5524 | 9.2727 | 8.8393 | 8.7948 | 8.9682 | 8.9723 | 9.9921 | 9.7481 | 9.2808 | 9.6867 | 9.8653 | 9.4167 | 9.1903 | 11.0023 | 11.4896 | 12.0756 | 12.7795 | 12.8961 | 14.3829 | 13.3736 | 13.877 | 13.6005 | 13.9539 | 12.9906 | 13.1269 | 12.6701 | 12.4194 | 12.5662 | 12.6777 | 12.8788 | 14.4201 | 12.9361 | 12.8866 | 13.1828 | [341 empty] | 14 | Kimal 220 | Kimal 220 | El Abra 220 | 10.2618 | 9.6253 | 9.977 | 9.62 | 9.6867 | 9.3408 | 9.6656 | 9.4254 | 10.1029 | 10.0476 | 9.3612 | 10.1352 | 10.2916 | 9.8035 | 10.0686 | 9.6612 | 9.4735 | 9.1746 | 9.5031 | 9.2362 | 9.9646 | 9.9802 | 9.2645 | 9.7411 | 10.0716 | 9.645 | 9.6869 | 11.4633 | 12.3139 | 12.5971 | 13.5418 | 13.2755 | 14.3433 | 13.692 | 13.8527 | 13.6769 | 14.2457 | 13.3055 | 13.8363 | 13.2011 | 13.3104 | 13.1089 | 13.4339 | 13.2577 | 14.3804 | 13.244 | 12.8641 | 13.2569 | [341 empty] | 14 | Kimal 220 | Kimal 220 | El Abra 220 | 10.4833 | 10.0361 | 10.1252 | 9.8492 | 10.3613 | 9.6154 | 10.1584 | 9.8104 | 10.483 | 10.3833 | 9.2677 | 10.0756 | 10.5138 | 10.2219 | 10.2182 | 9.8915 | 10.1332 | 9.4444 | 9.9876 | 9.6136 | 10.3395 | 10.3136 | 9.1719 | 9.6838 | 10.289 | 10.0567 | 9.8308 | 11.7365 | 13.1714 | 12.9674 | 14.2322 | 13.8179 | 14.8829 | 14.1494 | 13.7142 | 13.5965 | 14.5532 | 13.8734 | 14.0418 | 13.5156 | 14.2373 | 13.4943 | 14.1188 | 13.7993 | 14.9214 | 13.6865 | 12.7355 | 13.1789
|  |  | 15 | El Tesoro 220 | El Tesoro 220 | Esperanza 220 SING | 11.615 | 11.5006 | 12.0289 | 12.3208 | 10.8595 | 11.964 | 12.4138 | 11.7439 | 12.3538 | 9.5932 | 11.649 | 11.5925 | 11.3001 | 11.1888 | 11.7028 | 11.9868 | 10.5651 | 11.6397 | 12.0773 | 11.4255 | 12.0189 | 9.3347 | 11.3352 | 11.2802 | 10.9956 | 10.8874 | 11.3875 | 11.6639 | 10.2804 | 11.3261 | 11.7519 | 11.1177 | 11.6951 | 9.0721 | 11.0163 | 10.9629 | 10.6863 | 10.5811 | 11.0671 | 11.3358 | 9.9912 | 11.0075 | 11.4213 | 10.805 | 11.3661 | 8.8207 | 10.711 | 10.6591 | [341 empty] | 15 | El Tesoro 220 | El Tesoro 220 | Esperanza 220 SING | 11.3257 | 11.0667 | 11.6397 | 11.9901 | 10.5474 | 11.7851 | 12.3771 | 11.5808 | 12.3682 | 9.6852 | 11.8047 | 11.5771 | 11.0187 | 10.7667 | 11.3242 | 11.6651 | 10.2615 | 11.4656 | 12.0416 | 11.2669 | 12.033 | 9.4242 | 11.4867 | 11.2652 | 10.7218 | 10.4766 | 11.0191 | 11.3508 | 9.985 | 11.1567 | 11.7172 | 10.9634 | 11.7087 | 9.1591 | 11.1636 | 10.9483 | 10.4202 | 10.1819 | 10.7091 | 11.0315 | 9.7041 | 10.8428 | 11.3876 | 10.655 | 11.3794 | 8.9053 | 10.8542 | 10.6449 | [341 empty] | 15 | El Tesoro 220 | El Tesoro 220 | Esperanza 220 SING | 11.2323 | 10.5335 | 11.7265 | 11.809 | 10.5782 | 12.0607 | 12.2309 | 11.5777 | 12.0249 | 9.5383 | 11.5899 | 11.5465 | 10.9278 | 10.248 | 11.4087 | 11.4889 | 10.2914 | 11.7337 | 11.8994 | 11.2639 | 11.6989 | 9.2813 | 11.2776 | 11.2354 | 10.6334 | 9.9719 | 11.1013 | 11.1794 | 10.0141 | 11.4176 | 11.5787 | 10.9604 | 11.3837 | 9.0202 | 10.9604 | 10.9193 | 10.3343 | 9.6914 | 10.789 | 10.8649 | 9.7324 | 11.0964 | 11.253 | 10.6521 | 11.0634 | 8.7702 | 10.6566 | 10.6167 | [341 empty] | 15 | El Tesoro 220 | El Tesoro 220 | Esperanza 220 SING | 11.233 | 10.9576 | 11.8098 | 11.9836 | 10.4183 | 11.9863 | 12.4427 | 11.4633 | 11.5926 | 9.2697 | 11.2902 | 11.5971 | 10.9285 | 10.6605 | 11.4897 | 11.6588 | 10.1359 | 11.6614 | 12.1054 | 11.1525 | 11.2784 | 9.0199 | 10.986 | 11.2847 | 10.6341 | 10.3733 | 11.1801 | 11.3446 | 9.8628 | 11.3472 | 11.7793 | 10.8521 | 10.9745 | 8.7662 | 10.677 | 10.9672 | 10.3349 | 10.0815 | 10.8656 | 11.0255 | 9.5854 | 11.028 | 11.4479 | 10.5468 | 10.6658 | 8.5233 | 10.3811 | 10.6633 | [341 empty] | 15 | El Tesoro 220 | El Tesoro 220 | Esperanza 220 SING | 11.5669 | 11.5892 | 11.8812 | 12.0883 | 11.1326 | 12.3495 | 12.369 | 11.549 | 11.8543 | 9.2417 | 11.0843 | 11.4891 | 11.2533 | 11.2751 | 11.5591 | 11.7606 | 10.8308 | 12.0147 | 12.0337 | 11.2359 | 11.5329 | 8.9927 | 10.7857 | 11.1796 | 10.9501 | 10.9713 | 11.2477 | 11.4437 | 10.539 | 11.691 | 11.7095 | 10.9332 | 11.2222 | 8.7397 | 10.4823 | 10.8651 | 10.6421 | 10.6626 | 10.9313 | 11.1218 | 10.2425 | 11.3622 | 11.3801 | 10.6257 | 10.9065 | 8.4975 | 10.1918 | 10.564 | [341 empty] | 15 | El Tesoro 220 | El Tesoro 220 | Esperanza 220 SING | 11.7895 | 11.7945 | 12.0334 | 12.4502 | 11.651 | 12.3137 | 12.4264 | 11.7531 | 12.617 | 9.4967 | 11.5898 | 11.6318 | 11.4699 | 11.4747 | 11.7072 | 12.1127 | 11.3352 | 11.9799 | 12.0895 | 11.4344 | 12.275 | 9.2409 | 11.2775 | 11.3184 | 11.1608 | 11.1656 | 11.3918 | 11.7863 | 11.0298 | 11.6571 | 11.7638 | 11.1264 | 11.9442 | 8.9809 | 10.9603 | 11 | 10.8469 | 10.8515 | 11.0713 | 11.4548 | 10.7195 | 11.3292 | 11.4329 | 10.8134 | 11.6083 | 8.732 | 10.6565 | 10.6952
|  |  | 16 | Esperanza 220 SING | Esperanza 220 SING | Esperanza 220 SING | 11.615 | 11.5006 | 12.0289 | 12.3208 | 10.8595 | 11.964 | 12.4138 | 11.7439 | 12.3538 | 9.5932 | 11.649 | 11.5925 | 11.3001 | 11.1888 | 11.7028 | 11.9868 | 10.5651 | 11.6397 | 12.0773 | 11.4255 | 12.0189 | 9.3347 | 11.3352 | 11.2802 | 10.9956 | 10.8874 | 11.3875 | 11.6639 | 10.2804 | 11.3261 | 11.7519 | 11.1177 | 11.6951 | 9.0721 | 11.0163 | 10.9629 | 10.6863 | 10.5811 | 11.0671 | 11.3358 | 9.9912 | 11.0075 | 11.4213 | 10.805 | 11.3661 | 8.8207 | 10.711 | 10.6591 | [341 empty] | 16 | Esperanza 220 SING | Esperanza 220 SING | Esperanza 220 SING | 11.3257 | 11.0667 | 11.6397 | 11.9901 | 10.5474 | 11.7851 | 12.3771 | 11.5808 | 12.3682 | 9.6852 | 11.8047 | 11.5771 | 11.0187 | 10.7667 | 11.3242 | 11.6651 | 10.2615 | 11.4656 | 12.0416 | 11.2669 | 12.033 | 9.4242 | 11.4867 | 11.2652 | 10.7218 | 10.4766 | 11.0191 | 11.3508 | 9.985 | 11.1567 | 11.7172 | 10.9634 | 11.7087 | 9.1591 | 11.1636 | 10.9483 | 10.4202 | 10.1819 | 10.7091 | 11.0315 | 9.7041 | 10.8428 | 11.3876 | 10.655 | 11.3794 | 8.9053 | 10.8542 | 10.6449 | [341 empty] | 16 | Esperanza 220 SING | Esperanza 220 SING | Esperanza 220 SING | 11.2323 | 10.5335 | 11.7265 | 11.809 | 10.5782 | 12.0607 | 12.2309 | 11.5777 | 12.0249 | 9.5383 | 11.5899 | 11.5465 | 10.9278 | 10.248 | 11.4087 | 11.4889 | 10.2914 | 11.7337 | 11.8994 | 11.2639 | 11.6989 | 9.2813 | 11.2776 | 11.2354 | 10.6334 | 9.9719 | 11.1013 | 11.1794 | 10.0141 | 11.4176 | 11.5787 | 10.9604 | 11.3837 | 9.0202 | 10.9604 | 10.9193 | 10.3343 | 9.6914 | 10.789 | 10.8649 | 9.7324 | 11.0964 | 11.253 | 10.6521 | 11.0634 | 8.7702 | 10.6566 | 10.6167 | [341 empty] | 16 | Esperanza 220 SING | Esperanza 220 SING | Esperanza 220 SING | 11.233 | 10.9576 | 11.8098 | 11.9836 | 10.4183 | 11.9863 | 12.4427 | 11.4633 | 11.5926 | 9.2697 | 11.2902 | 11.5971 | 10.9285 | 10.6605 | 11.4897 | 11.6588 | 10.1359 | 11.6614 | 12.1054 | 11.1525 | 11.2784 | 9.0199 | 10.986 | 11.2847 | 10.6341 | 10.3733 | 11.1801 | 11.3446 | 9.8628 | 11.3472 | 11.7793 | 10.8521 | 10.9745 | 8.7662 | 10.677 | 10.9672 | 10.3349 | 10.0815 | 10.8656 | 11.0255 | 9.5854 | 11.028 | 11.4479 | 10.5468 | 10.6658 | 8.5233 | 10.3811 | 10.6633 | [341 empty] | 16 | Esperanza 220 SING | Esperanza 220 SING | Esperanza 220 SING | 11.5669 | 11.5892 | 11.8812 | 12.0883 | 11.1326 | 12.3495 | 12.369 | 11.549 | 11.8543 | 9.2417 | 11.0843 | 11.4891 | 11.2533 | 11.2751 | 11.5591 | 11.7606 | 10.8308 | 12.0147 | 12.0337 | 11.2359 | 11.5329 | 8.9927 | 10.7857 | 11.1796 | 10.9501 | 10.9713 | 11.2477 | 11.4437 | 10.539 | 11.691 | 11.7095 | 10.9332 | 11.2222 | 8.7397 | 10.4823 | 10.8651 | 10.6421 | 10.6626 | 10.9313 | 11.1218 | 10.2425 | 11.3622 | 11.3801 | 10.6257 | 10.9065 | 8.4975 | 10.1918 | 10.564 | [341 empty] | 16 | Esperanza 220 SING | Esperanza 220 SING | Esperanza 220 SING | 11.7895 | 11.7945 | 12.0334 | 12.4502 | 11.651 | 12.3137 | 12.4264 | 11.7531 | 12.617 | 9.4967 | 11.5898 | 11.6318 | 11.4699 | 11.4747 | 11.7072 | 12.1127 | 11.3352 | 11.9799 | 12.0895 | 11.4344 | 12.275 | 9.2409 | 11.2775 | 11.3184 | 11.1608 | 11.1656 | 11.3918 | 11.7863 | 11.0298 | 11.6571 | 11.7638 | 11.1264 | 11.9442 | 8.9809 | 10.9603 | 11 | 10.8469 | 10.8515 | 11.0713 | 11.4548 | 10.7195 | 11.3292 | 11.4329 | 10.8134 | 11.6083 | 8.732 | 10.6565 | 10.6952
|  |  | 17 | Atacama 220 | Atacama 220 | Atacama 220 | 0.64305 | 0.70188 | 0.65767 | 0.6333 | 0.64024 | 0.63585 | 0.57899 | 0.65982 | 0.68846 | 0.64181 | 0.58119 | 0.67988 | 0.60163 | 0.65695 | 0.61551 | 0.59282 | 0.59939 | 0.59519 | 0.54155 | 0.6175 | 0.64421 | 0.53311 | 0.48294 | 0.56551 | 0.49987 | 0.54607 | 0.5116 | 0.49282 | 0.49836 | 0.49479 | 0.44981 | 0.5132 | 0.53535 | 0.50605 | 0.45861 | 0.53753 | 0.47462 | 0.51873 | 0.48593 | 0.46819 | 0.4735 | 0.47006 | 0.42698 | 0.48742 | 0.5084 | 0.52143 | 0.47283 | 0.55467 | [341 empty] | 17 | Atacama 220 | Atacama 220 | Atacama 220 | 0.63446 | 0.66351 | 0.61837 | 0.60985 | 0.60985 | 0.61873 | 0.5626 | 0.64392 | 0.66276 | 0.63547 | 0.5668 | 0.66108 | 0.59359 | 0.62103 | 0.57873 | 0.57086 | 0.57094 | 0.57914 | 0.52624 | 0.6026 | 0.62016 | 0.52784 | 0.47098 | 0.54985 | 0.49318 | 0.51622 | 0.48102 | 0.47457 | 0.4747 | 0.48145 | 0.4371 | 0.50082 | 0.51538 | 0.50105 | 0.44724 | 0.52266 | 0.46828 | 0.49036 | 0.45688 | 0.45085 | 0.45104 | 0.45738 | 0.4149 | 0.47566 | 0.48942 | 0.51628 | 0.4611 | 0.53932 | [341 empty] | 17 | Atacama 220 | Atacama 220 | Atacama 220 | 0.62559 | 0.66273 | 0.63303 | 0.61607 | 0.62035 | 0.60516 | 0.56976 | 0.66266 | 0.66819 | 0.65622 | 0.58446 | 0.67758 | 0.58529 | 0.62031 | 0.59244 | 0.57668 | 0.58079 | 0.56647 | 0.53292 | 0.62014 | 0.62526 | 0.54507 | 0.48566 | 0.56359 | 0.4863 | 0.51561 | 0.49242 | 0.47941 | 0.48289 | 0.47091 | 0.44266 | 0.5154 | 0.5196 | 0.51741 | 0.46119 | 0.53571 | 0.46173 | 0.48979 | 0.46772 | 0.45546 | 0.45881 | 0.44736 | 0.42018 | 0.48951 | 0.49345 | 0.53314 | 0.47549 | 0.55277 | [341 empty] | 17 | Atacama 220 | Atacama 220 | Atacama 220 | 0.66781 | 0.70153 | 0.67777 | 0.64745 | 0.63969 | 0.60651 | 0.59012 | 0.65565 | 0.67021 | 0.66639 | 0.60412 | 0.71179 | 0.62478 | 0.65662 | 0.63434 | 0.60606 | 0.59886 | 0.56773 | 0.55196 | 0.61358 | 0.62714 | 0.55353 | 0.50201 | 0.59205 | 0.51911 | 0.54581 | 0.52723 | 0.50383 | 0.49792 | 0.47196 | 0.45846 | 0.50995 | 0.52116 | 0.52542 | 0.47671 | 0.56275 | 0.49289 | 0.51848 | 0.50079 | 0.47864 | 0.4731 | 0.44835 | 0.43519 | 0.48432 | 0.49493 | 0.54141 | 0.49149 | 0.5807 | [341 empty] | 17 | Atacama 220 | Atacama 220 | Atacama 220 | 0.68011 | 0.70959 | 0.67658 | 0.65577 | 0.65996 | 0.61244 | 0.56538 | 0.63504 | 0.6623 | 0.64277 | 0.58974 | 0.69726 | 0.63629 | 0.66416 | 0.63321 | 0.61385 | 0.61787 | 0.57327 | 0.52882 | 0.59431 | 0.61974 | 0.53392 | 0.49004 | 0.57995 | 0.52867 | 0.55209 | 0.5263 | 0.5103 | 0.51371 | 0.47658 | 0.43925 | 0.49392 | 0.51502 | 0.50681 | 0.46535 | 0.55127 | 0.50197 | 0.52442 | 0.49989 | 0.48479 | 0.4881 | 0.45275 | 0.41694 | 0.46912 | 0.48909 | 0.52221 | 0.47979 | 0.56882 | [341 empty] | 17 | Atacama 220 | Atacama 220 | Atacama 220 | 0.6488 | 0.69986 | 0.6578 | 0.63315 | 0.654 | 0.63232 | 0.56431 | 0.64799 | 0.68234 | 0.62801 | 0.58188 | 0.673 | 0.607 | 0.65506 | 0.61565 | 0.59267 | 0.61228 | 0.59188 | 0.52782 | 0.60641 | 0.6385 | 0.52165 | 0.48351 | 0.55979 | 0.50434 | 0.54451 | 0.5117 | 0.49271 | 0.50908 | 0.49203 | 0.43841 | 0.50398 | 0.53059 | 0.49517 | 0.45915 | 0.53208 | 0.47886 | 0.51724 | 0.48604 | 0.46807 | 0.48369 | 0.46743 | 0.41616 | 0.47867 | 0.5039 | 0.51022 | 0.47338 | 0.54904
|  |  | 18 | Kapatur 220 | Kapatur 220 | Chacaya 110 | 4.6034 | 4.6521 | 4.6054 | 4.5189 | 4.949 | 4.444 | 5.0004 | 4.7643 | 4.7514 | 5.0947 | 4.7268 | 5.0587 | 4.4862 | 4.5336 | 4.4888 | 4.4037 | 4.8228 | 4.3311 | 4.8725 | 4.6427 | 4.6296 | 4.8939 | 4.534 | 4.8513 | 4.3017 | 4.3471 | 4.2992 | 4.2213 | 4.6227 | 4.152 | 4.6715 | 4.4518 | 4.4391 | 4.7967 | 4.4457 | 4.7552 | 4.2163 | 4.2603 | 4.2184 | 4.1374 | 4.5308 | 4.0699 | 4.5785 | 4.3632 | 4.3502 | 4.9647 | 4.6067 | 4.9293 | [341 empty] | 18 | Kapatur 220 | Kapatur 220 | Chacaya 110 | 4.401 | 4.3039 | 4.1878 | 4.1333 | 4.3777 | 4.0423 | 4.3054 | 4.4161 | 4.3625 | 5.144 | 5.0412 | 5.0008 | 4.289 | 4.1943 | 4.0817 | 4.0279 | 4.2662 | 3.9395 | 4.1953 | 4.3034 | 4.2507 | 4.9413 | 4.8356 | 4.7957 | 4.1125 | 4.0217 | 3.9093 | 3.8611 | 4.0892 | 3.7766 | 4.0222 | 4.1264 | 4.0757 | 4.8431 | 4.7414 | 4.7008 | 4.0309 | 3.9414 | 3.8358 | 3.7844 | 4.0079 | 3.702 | 3.9421 | 4.0443 | 3.9942 | 5.0127 | 4.9132 | 4.8728 | [341 empty] | 18 | Kapatur 220 | Kapatur 220 | Chacaya 110 | 5.1011 | 5.2302 | 5.0411 | 5.3012 | 4.9199 | 5.157 | 4.829 | 5.2212 | 5.3501 | 4.9857 | 4.78 | 5.1068 | 4.9712 | 5.0969 | 4.9134 | 5.1661 | 4.7945 | 5.0259 | 4.7054 | 5.088 | 5.213 | 4.7892 | 4.585 | 4.8974 | 4.7667 | 4.8872 | 4.7059 | 4.9521 | 4.5956 | 4.8181 | 4.5114 | 4.8787 | 4.9984 | 4.694 | 4.4957 | 4.8004 | 4.6721 | 4.7896 | 4.6174 | 4.8537 | 4.5042 | 4.7228 | 4.4215 | 4.7817 | 4.8984 | 4.8585 | 4.6586 | 4.9761 | [341 empty] | 18 | Kapatur 220 | Kapatur 220 | Chacaya 110 | 5.6474 | 5.8018 | 5.8909 | 5.9198 | 5.5894 | 5.8418 | 5.9031 | 5.5117 | 5.7339 | 5.016 | 4.625 | 5.3533 | 5.5036 | 5.654 | 5.7417 | 5.7689 | 5.4469 | 5.6933 | 5.752 | 5.3711 | 5.587 | 4.8183 | 4.4364 | 5.1338 | 5.2772 | 5.4214 | 5.4992 | 5.5299 | 5.2209 | 5.4579 | 5.5148 | 5.1502 | 5.357 | 4.7226 | 4.3499 | 5.0322 | 5.1724 | 5.3131 | 5.3958 | 5.42 | 5.1171 | 5.35 | 5.4049 | 5.0477 | 5.2498 | 4.888 | 4.5076 | 5.2164 | [341 empty] | 18 | Kapatur 220 | Kapatur 220 | Chacaya 110 | 5.6801 | 6.0494 | 5.746 | 5.9567 | 5.7311 | 5.7839 | 5.7874 | 5.3089 | 5.752 | 5.1278 | 4.4025 | 5.2178 | 5.5355 | 5.8953 | 5.6004 | 5.8048 | 5.5851 | 5.6369 | 5.6394 | 5.1734 | 5.6045 | 4.9258 | 4.2229 | 5.0038 | 5.3078 | 5.6528 | 5.3639 | 5.5644 | 5.3534 | 5.4038 | 5.4068 | 4.9607 | 5.3738 | 4.8279 | 4.1406 | 4.9047 | 5.2024 | 5.5399 | 5.263 | 5.4538 | 5.2469 | 5.297 | 5.299 | 4.862 | 5.2663 | 4.997 | 4.2907 | 5.0843 | [341 empty] | 18 | Kapatur 220 | Kapatur 220 | Chacaya 110 | 4.8373 | 5.1915 | 4.8001 | 5.277 | 5.506 | 4.9354 | 5.3173 | 5.0185 | 5.1949 | 5.0372 | 4.2708 | 4.8108 | 4.7142 | 5.0593 | 4.6785 | 5.1425 | 5.3657 | 4.81 | 5.1812 | 4.8905 | 5.0617 | 4.8387 | 4.0966 | 4.6135 | 4.5203 | 4.8512 | 4.4809 | 4.9294 | 5.1431 | 4.6111 | 4.9675 | 4.6894 | 4.8534 | 4.7425 | 4.0168 | 4.5221 | 4.4305 | 4.7543 | 4.3966 | 4.8315 | 5.0408 | 4.5199 | 4.8685 | 4.5961 | 4.7562 | 4.9086 | 4.1623 | 4.6877
|  |  | 19 | El Cobre 220 | El Cobre 220 | Chacaya 110 | 4.6034 | 4.6521 | 4.6054 | 4.5189 | 4.949 | 4.444 | 5.0004 | 4.7643 | 4.7514 | 5.0947 | 4.7268 | 5.0587 | 4.4862 | 4.5336 | 4.4888 | 4.4037 | 4.8228 | 4.3311 | 4.8725 | 4.6427 | 4.6296 | 4.8939 | 4.534 | 4.8513 | 4.3017 | 4.3471 | 4.2992 | 4.2213 | 4.6227 | 4.152 | 4.6715 | 4.4518 | 4.4391 | 4.7967 | 4.4457 | 4.7552 | 4.2163 | 4.2603 | 4.2184 | 4.1374 | 4.5308 | 4.0699 | 4.5785 | 4.3632 | 4.3502 | 4.9647 | 4.6067 | 4.9293 | [341 empty] | 19 | El Cobre 220 | El Cobre 220 | Chacaya 110 | 4.401 | 4.3039 | 4.1878 | 4.1333 | 4.3777 | 4.0423 | 4.3054 | 4.4161 | 4.3625 | 5.144 | 5.0412 | 5.0008 | 4.289 | 4.1943 | 4.0817 | 4.0279 | 4.2662 | 3.9395 | 4.1953 | 4.3034 | 4.2507 | 4.9413 | 4.8356 | 4.7957 | 4.1125 | 4.0217 | 3.9093 | 3.8611 | 4.0892 | 3.7766 | 4.0222 | 4.1264 | 4.0757 | 4.8431 | 4.7414 | 4.7008 | 4.0309 | 3.9414 | 3.8358 | 3.7844 | 4.0079 | 3.702 | 3.9421 | 4.0443 | 3.9942 | 5.0127 | 4.9132 | 4.8728 | [341 empty] | 19 | El Cobre 220 | El Cobre 220 | Chacaya 110 | 5.1011 | 5.2302 | 5.0411 | 5.3012 | 4.9199 | 5.157 | 4.829 | 5.2212 | 5.3501 | 4.9857 | 4.78 | 5.1068 | 4.9712 | 5.0969 | 4.9134 | 5.1661 | 4.7945 | 5.0259 | 4.7054 | 5.088 | 5.213 | 4.7892 | 4.585 | 4.8974 | 4.7667 | 4.8872 | 4.7059 | 4.9521 | 4.5956 | 4.8181 | 4.5114 | 4.8787 | 4.9984 | 4.694 | 4.4957 | 4.8004 | 4.6721 | 4.7896 | 4.6174 | 4.8537 | 4.5042 | 4.7228 | 4.4215 | 4.7817 | 4.8984 | 4.8585 | 4.6586 | 4.9761 | [341 empty] | 19 | El Cobre 220 | El Cobre 220 | Chacaya 110 | 5.6474 | 5.8018 | 5.8909 | 5.9198 | 5.5894 | 5.8418 | 5.9031 | 5.5117 | 5.7339 | 5.016 | 4.625 | 5.3533 | 5.5036 | 5.654 | 5.7417 | 5.7689 | 5.4469 | 5.6933 | 5.752 | 5.3711 | 5.587 | 4.8183 | 4.4364 | 5.1338 | 5.2772 | 5.4214 | 5.4992 | 5.5299 | 5.2209 | 5.4579 | 5.5148 | 5.1502 | 5.357 | 4.7226 | 4.3499 | 5.0322 | 5.1724 | 5.3131 | 5.3958 | 5.42 | 5.1171 | 5.35 | 5.4049 | 5.0477 | 5.2498 | 4.888 | 4.5076 | 5.2164 | [341 empty] | 19 | El Cobre 220 | El Cobre 220 | Chacaya 110 | 5.6801 | 6.0494 | 5.746 | 5.9567 | 5.7311 | 5.7839 | 5.7874 | 5.3089 | 5.752 | 5.1278 | 4.4025 | 5.2178 | 5.5355 | 5.8953 | 5.6004 | 5.8048 | 5.5851 | 5.6369 | 5.6394 | 5.1734 | 5.6045 | 4.9258 | 4.2229 | 5.0038 | 5.3078 | 5.6528 | 5.3639 | 5.5644 | 5.3534 | 5.4038 | 5.4068 | 4.9607 | 5.3738 | 4.8279 | 4.1406 | 4.9047 | 5.2024 | 5.5399 | 5.263 | 5.4538 | 5.2469 | 5.297 | 5.299 | 4.862 | 5.2663 | 4.997 | 4.2907 | 5.0843 | [341 empty] | 19 | El Cobre 220 | El Cobre 220 | Chacaya 110 | 4.8373 | 5.1915 | 4.8001 | 5.277 | 5.506 | 4.9354 | 5.3173 | 5.0185 | 5.1949 | 5.0372 | 4.2708 | 4.8108 | 4.7142 | 5.0593 | 4.6785 | 5.1425 | 5.3657 | 4.81 | 5.1812 | 4.8905 | 5.0617 | 4.8387 | 4.0966 | 4.6135 | 4.5203 | 4.8512 | 4.4809 | 4.9294 | 5.1431 | 4.6111 | 4.9675 | 4.6894 | 4.8534 | 4.7425 | 4.0168 | 4.5221 | 4.4305 | 4.7543 | 4.3966 | 4.8315 | 5.0408 | 4.5199 | 4.8685 | 4.5961 | 4.7562 | 4.9086 | 4.1623 | 4.6877
|  |  | 20 | Laberinto 220 | Laberinto 220 | Chacaya 110 | 4.6034 | 4.6521 | 4.6054 | 4.5189 | 4.949 | 4.444 | 5.0004 | 4.7643 | 4.7514 | 5.0947 | 4.7268 | 5.0587 | 4.4862 | 4.5336 | 4.4888 | 4.4037 | 4.8228 | 4.3311 | 4.8725 | 4.6427 | 4.6296 | 4.8939 | 4.534 | 4.8513 | 4.3017 | 4.3471 | 4.2992 | 4.2213 | 4.6227 | 4.152 | 4.6715 | 4.4518 | 4.4391 | 4.7967 | 4.4457 | 4.7552 | 4.2163 | 4.2603 | 4.2184 | 4.1374 | 4.5308 | 4.0699 | 4.5785 | 4.3632 | 4.3502 | 4.9647 | 4.6067 | 4.9293 | [341 empty] | 20 | Laberinto 220 | Laberinto 220 | Chacaya 110 | 4.401 | 4.3039 | 4.1878 | 4.1333 | 4.3777 | 4.0423 | 4.3054 | 4.4161 | 4.3625 | 5.144 | 5.0412 | 5.0008 | 4.289 | 4.1943 | 4.0817 | 4.0279 | 4.2662 | 3.9395 | 4.1953 | 4.3034 | 4.2507 | 4.9413 | 4.8356 | 4.7957 | 4.1125 | 4.0217 | 3.9093 | 3.8611 | 4.0892 | 3.7766 | 4.0222 | 4.1264 | 4.0757 | 4.8431 | 4.7414 | 4.7008 | 4.0309 | 3.9414 | 3.8358 | 3.7844 | 4.0079 | 3.702 | 3.9421 | 4.0443 | 3.9942 | 5.0127 | 4.9132 | 4.8728 | [341 empty] | 20 | Laberinto 220 | Laberinto 220 | Chacaya 110 | 5.1011 | 5.2302 | 5.0411 | 5.3012 | 4.9199 | 5.157 | 4.829 | 5.2212 | 5.3501 | 4.9857 | 4.78 | 5.1068 | 4.9712 | 5.0969 | 4.9134 | 5.1661 | 4.7945 | 5.0259 | 4.7054 | 5.088 | 5.213 | 4.7892 | 4.585 | 4.8974 | 4.7667 | 4.8872 | 4.7059 | 4.9521 | 4.5956 | 4.8181 | 4.5114 | 4.8787 | 4.9984 | 4.694 | 4.4957 | 4.8004 | 4.6721 | 4.7896 | 4.6174 | 4.8537 | 4.5042 | 4.7228 | 4.4215 | 4.7817 | 4.8984 | 4.8585 | 4.6586 | 4.9761 | [341 empty] | 20 | Laberinto 220 | Laberinto 220 | Chacaya 110 | 5.6474 | 5.8018 | 5.8909 | 5.9198 | 5.5894 | 5.8418 | 5.9031 | 5.5117 | 5.7339 | 5.016 | 4.625 | 5.3533 | 5.5036 | 5.654 | 5.7417 | 5.7689 | 5.4469 | 5.6933 | 5.752 | 5.3711 | 5.587 | 4.8183 | 4.4364 | 5.1338 | 5.2772 | 5.4214 | 5.4992 | 5.5299 | 5.2209 | 5.4579 | 5.5148 | 5.1502 | 5.357 | 4.7226 | 4.3499 | 5.0322 | 5.1724 | 5.3131 | 5.3958 | 5.42 | 5.1171 | 5.35 | 5.4049 | 5.0477 | 5.2498 | 4.888 | 4.5076 | 5.2164 | [341 empty] | 20 | Laberinto 220 | Laberinto 220 | Chacaya 110 | 5.6801 | 6.0494 | 5.746 | 5.9567 | 5.7311 | 5.7839 | 5.7874 | 5.3089 | 5.752 | 5.1278 | 4.4025 | 5.2178 | 5.5355 | 5.8953 | 5.6004 | 5.8048 | 5.5851 | 5.6369 | 5.6394 | 5.1734 | 5.6045 | 4.9258 | 4.2229 | 5.0038 | 5.3078 | 5.6528 | 5.3639 | 5.5644 | 5.3534 | 5.4038 | 5.4068 | 4.9607 | 5.3738 | 4.8279 | 4.1406 | 4.9047 | 5.2024 | 5.5399 | 5.263 | 5.4538 | 5.2469 | 5.297 | 5.299 | 4.862 | 5.2663 | 4.997 | 4.2907 | 5.0843 | [341 empty] | 20 | Laberinto 220 | Laberinto 220 | Chacaya 110 | 4.8373 | 5.1915 | 4.8001 | 5.277 | 5.506 | 4.9354 | 5.3173 | 5.0185 | 5.1949 | 5.0372 | 4.2708 | 4.8108 | 4.7142 | 5.0593 | 4.6785 | 5.1425 | 5.3657 | 4.81 | 5.1812 | 4.8905 | 5.0617 | 4.8387 | 4.0966 | 4.6135 | 4.5203 | 4.8512 | 4.4809 | 4.9294 | 5.1431 | 4.6111 | 4.9675 | 4.6894 | 4.8534 | 4.7425 | 4.0168 | 4.5221 | 4.4305 | 4.7543 | 4.3966 | 4.8315 | 5.0408 | 4.5199 | 4.8685 | 4.5961 | 4.7562 | 4.9086 | 4.1623 | 4.6877
|  |  | 21 | O higgins 220 | O higgins 220 | Chacaya 110 | 4.6034 | 4.6521 | 4.6054 | 4.5189 | 4.949 | 4.444 | 5.0004 | 4.7643 | 4.7514 | 5.0947 | 4.7268 | 5.0587 | 4.4862 | 4.5336 | 4.4888 | 4.4037 | 4.8228 | 4.3311 | 4.8725 | 4.6427 | 4.6296 | 4.8939 | 4.534 | 4.8513 | 4.3017 | 4.3471 | 4.2992 | 4.2213 | 4.6227 | 4.152 | 4.6715 | 4.4518 | 4.4391 | 4.7967 | 4.4457 | 4.7552 | 4.2163 | 4.2603 | 4.2184 | 4.1374 | 4.5308 | 4.0699 | 4.5785 | 4.3632 | 4.3502 | 4.9647 | 4.6067 | 4.9293 | [341 empty] | 21 | O higgins 220 | O higgins 220 | Chacaya 110 | 4.401 | 4.3039 | 4.1878 | 4.1333 | 4.3777 | 4.0423 | 4.3054 | 4.4161 | 4.3625 | 5.144 | 5.0412 | 5.0008 | 4.289 | 4.1943 | 4.0817 | 4.0279 | 4.2662 | 3.9395 | 4.1953 | 4.3034 | 4.2507 | 4.9413 | 4.8356 | 4.7957 | 4.1125 | 4.0217 | 3.9093 | 3.8611 | 4.0892 | 3.7766 | 4.0222 | 4.1264 | 4.0757 | 4.8431 | 4.7414 | 4.7008 | 4.0309 | 3.9414 | 3.8358 | 3.7844 | 4.0079 | 3.702 | 3.9421 | 4.0443 | 3.9942 | 5.0127 | 4.9132 | 4.8728 | [341 empty] | 21 | O higgins 220 | O higgins 220 | Chacaya 110 | 5.1011 | 5.2302 | 5.0411 | 5.3012 | 4.9199 | 5.157 | 4.829 | 5.2212 | 5.3501 | 4.9857 | 4.78 | 5.1068 | 4.9712 | 5.0969 | 4.9134 | 5.1661 | 4.7945 | 5.0259 | 4.7054 | 5.088 | 5.213 | 4.7892 | 4.585 | 4.8974 | 4.7667 | 4.8872 | 4.7059 | 4.9521 | 4.5956 | 4.8181 | 4.5114 | 4.8787 | 4.9984 | 4.694 | 4.4957 | 4.8004 | 4.6721 | 4.7896 | 4.6174 | 4.8537 | 4.5042 | 4.7228 | 4.4215 | 4.7817 | 4.8984 | 4.8585 | 4.6586 | 4.9761 | [341 empty] | 21 | O higgins 220 | O higgins 220 | Chacaya 110 | 5.6474 | 5.8018 | 5.8909 | 5.9198 | 5.5894 | 5.8418 | 5.9031 | 5.5117 | 5.7339 | 5.016 | 4.625 | 5.3533 | 5.5036 | 5.654 | 5.7417 | 5.7689 | 5.4469 | 5.6933 | 5.752 | 5.3711 | 5.587 | 4.8183 | 4.4364 | 5.1338 | 5.2772 | 5.4214 | 5.4992 | 5.5299 | 5.2209 | 5.4579 | 5.5148 | 5.1502 | 5.357 | 4.7226 | 4.3499 | 5.0322 | 5.1724 | 5.3131 | 5.3958 | 5.42 | 5.1171 | 5.35 | 5.4049 | 5.0477 | 5.2498 | 4.888 | 4.5076 | 5.2164 | [341 empty] | 21 | O higgins 220 | O higgins 220 | Chacaya 110 | 5.6801 | 6.0494 | 5.746 | 5.9567 | 5.7311 | 5.7839 | 5.7874 | 5.3089 | 5.752 | 5.1278 | 4.4025 | 5.2178 | 5.5355 | 5.8953 | 5.6004 | 5.8048 | 5.5851 | 5.6369 | 5.6394 | 5.1734 | 5.6045 | 4.9258 | 4.2229 | 5.0038 | 5.3078 | 5.6528 | 5.3639 | 5.5644 | 5.3534 | 5.4038 | 5.4068 | 4.9607 | 5.3738 | 4.8279 | 4.1406 | 4.9047 | 5.2024 | 5.5399 | 5.263 | 5.4538 | 5.2469 | 5.297 | 5.299 | 4.862 | 5.2663 | 4.997 | 4.2907 | 5.0843 | [341 empty] | 21 | O higgins 220 | O higgins 220 | Chacaya 110 | 4.8373 | 5.1915 | 4.8001 | 5.277 | 5.506 | 4.9354 | 5.3173 | 5.0185 | 5.1949 | 5.0372 | 4.2708 | 4.8108 | 4.7142 | 5.0593 | 4.6785 | 5.1425 | 5.3657 | 4.81 | 5.1812 | 4.8905 | 5.0617 | 4.8387 | 4.0966 | 4.6135 | 4.5203 | 4.8512 | 4.4809 | 4.9294 | 5.1431 | 4.6111 | 4.9675 | 4.6894 | 4.8534 | 4.7425 | 4.0168 | 4.5221 | 4.4305 | 4.7543 | 4.3966 | 4.8315 | 5.0408 | 4.5199 | 4.8685 | 4.5961 | 4.7562 | 4.9086 | 4.1623 | 4.6877
|  |  | 22 | Diego de Almagro 220 | Diego de Almagro 220 | Cardones 220 | 6.3794 | 6.3688 | 6.1988 | 6.295 | 6.2769 | 6.2941 | 6.6025 | 6.5527 | 6.5601 | 6.4772 | 6.3693 | 6.6837 | 6.3521 | 6.3367 | 6.1704 | 6.2662 | 6.249 | 6.2108 | 6.5041 | 6.4722 | 6.4741 | 8.0644 | 8.0505 | 8.3992 | 8.1297 | 8.173 | 8.033 | 8.0088 | 7.8904 | 7.9128 | 8.1699 | 8.1479 | 8.0796 | 8.1057 | 8.0885 | 8.3261 | 8.0572 | 8.1022 | 7.9619 | 7.9386 | 7.8221 | 7.8497 | 8.1037 | 8.0836 | 8.0161 | 8.0424 | 8.0221 | 8.9905 | [341 empty] | 22 | Diego de Almagro 220 | Diego de Almagro 220 | Cardones 220 | 6.2465 | 6.1514 | 5.8793 | 6.0245 | 5.9841 | 6.0999 | 6.3433 | 6.4023 | 6.4496 | 6.41 | 6.2358 | 6.5258 | 6.2205 | 6.1198 | 5.8528 | 5.9972 | 5.9562 | 6.0191 | 6.2484 | 6.3232 | 6.3648 | 7.9833 | 7.9005 | 8.1988 | 7.9583 | 7.8761 | 7.6224 | 7.6695 | 7.523 | 7.6847 | 7.8431 | 7.933 | 7.9408 | 8.0245 | 7.9393 | 8.1276 | 7.8877 | 7.8076 | 7.5551 | 7.6023 | 7.4571 | 7.6234 | 7.7798 | 7.8713 | 7.8786 | 7.9622 | 7.8746 | 8.7836 | [341 empty] | 22 | Diego de Almagro 220 | Diego de Almagro 220 | Cardones 220 | 5.8455 | 5.8696 | 5.6003 | 5.7282 | 5.8951 | 5.8682 | 6.0322 | 6.0722 | 6.1118 | 6.1719 | 5.8682 | 6.1993 | 5.8233 | 5.8383 | 5.5755 | 5.7028 | 5.8679 | 5.7908 | 5.9423 | 5.997 | 6.0313 | 7.7073 | 7.4766 | 7.8283 | 7.4802 | 7.5237 | 7.3227 | 7.3434 | 7.4053 | 7.444 | 7.4868 | 7.5784 | 7.5706 | 7.7486 | 7.5158 | 7.7595 | 7.4148 | 7.4575 | 7.2582 | 7.2793 | 7.3406 | 7.3842 | 7.4262 | 7.5194 | 7.5114 | 7.6889 | 7.4551 | 8.3562 | [341 empty] | 22 | Diego de Almagro 220 | Diego de Almagro 220 | Cardones 220 | 5.7056 | 6.065 | 5.8696 | 5.9013 | 5.9275 | 5.7897 | 5.9678 | 5.9693 | 6.0746 | 6.1508 | 5.834 | 6.3393 | 5.6846 | 6.0326 | 5.8447 | 5.8752 | 5.9014 | 5.7131 | 5.8786 | 5.8953 | 5.9946 | 7.6654 | 7.4152 | 7.9959 | 7.3086 | 7.7474 | 7.6675 | 7.5565 | 7.45 | 7.3414 | 7.4218 | 7.4396 | 7.5173 | 7.7057 | 7.4534 | 7.926 | 7.245 | 7.6793 | 7.6005 | 7.4906 | 7.3856 | 7.2827 | 7.3618 | 7.3819 | 7.4585 | 7.6464 | 7.3934 | 8.5478 | [341 empty] | 22 | Diego de Almagro 220 | Diego de Almagro 220 | Cardones 220 | 6.0248 | 6.3114 | 6.0929 | 6.1268 | 6.0843 | 6.0814 | 6.1095 | 5.9797 | 6.2132 | 6.2841 | 5.9501 | 6.3881 | 6.0015 | 6.2783 | 6.0662 | 6.0997 | 6.0583 | 6.0006 | 6.0175 | 5.9061 | 6.1315 | 7.8011 | 7.5418 | 8.0596 | 7.7096 | 8.0796 | 7.9433 | 7.8043 | 7.681 | 7.6846 | 7.5617 | 7.4725 | 7.6638 | 7.8408 | 7.5794 | 7.9892 | 7.642 | 8.0089 | 7.8735 | 7.7363 | 7.615 | 7.6236 | 7.5012 | 7.4137 | 7.6039 | 7.7808 | 7.518 | 8.6194 | [341 empty] | 22 | Diego de Almagro 220 | Diego de Almagro 220 | Cardones 220 | 6.2292 | 6.3774 | 6.1651 | 6.2436 | 6.3521 | 6.3949 | 6.4786 | 6.2973 | 6.443 | 6.4255 | 6.2311 | 6.5461 | 6.2038 | 6.3441 | 6.1373 | 6.2153 | 6.3249 | 6.3097 | 6.3813 | 6.2199 | 6.3582 | 7.9839 | 7.8689 | 8.2412 | 7.9298 | 8.1846 | 8.0161 | 7.9362 | 7.9995 | 8.0678 | 8.0351 | 7.8836 | 7.9409 | 8.0244 | 7.9061 | 8.1691 | 7.8598 | 8.1131 | 7.9452 | 7.8668 | 7.9307 | 8.0041 | 7.9705 | 7.8213 | 7.8789 | 7.9625 | 7.8416 | 8.8084
|  |  | 23 | Carrera Pinto 220 | Carrera Pinto 220 | Cardones 220 | 6.3794 | 6.3688 | 6.1988 | 6.295 | 6.2769 | 6.2941 | 6.6025 | 6.5527 | 6.5601 | 6.4772 | 6.3693 | 6.6837 | 6.3521 | 6.3367 | 6.1704 | 6.2662 | 6.249 | 6.2108 | 6.5041 | 6.4722 | 6.4741 | 8.0644 | 8.0505 | 8.3992 | 8.1297 | 8.173 | 8.033 | 8.0088 | 7.8904 | 7.9128 | 8.1699 | 8.1479 | 8.0796 | 8.1057 | 8.0885 | 8.3261 | 8.0572 | 8.1022 | 7.9619 | 7.9386 | 7.8221 | 7.8497 | 8.1037 | 8.0836 | 8.0161 | 8.0424 | 8.0221 | 8.9905 | [341 empty] | 23 | Carrera Pinto 220 | Carrera Pinto 220 | Cardones 220 | 6.2465 | 6.1514 | 5.8793 | 6.0245 | 5.9841 | 6.0999 | 6.3433 | 6.4023 | 6.4496 | 6.41 | 6.2358 | 6.5258 | 6.2205 | 6.1198 | 5.8528 | 5.9972 | 5.9562 | 6.0191 | 6.2484 | 6.3232 | 6.3648 | 7.9833 | 7.9005 | 8.1988 | 7.9583 | 7.8761 | 7.6224 | 7.6695 | 7.523 | 7.6847 | 7.8431 | 7.933 | 7.9408 | 8.0245 | 7.9393 | 8.1276 | 7.8877 | 7.8076 | 7.5551 | 7.6023 | 7.4571 | 7.6234 | 7.7798 | 7.8713 | 7.8786 | 7.9622 | 7.8746 | 8.7836 | [341 empty] | 23 | Carrera Pinto 220 | Carrera Pinto 220 | Cardones 220 | 5.8455 | 5.8696 | 5.6003 | 5.7282 | 5.8951 | 5.8682 | 6.0322 | 6.0722 | 6.1118 | 6.1719 | 5.8682 | 6.1993 | 5.8233 | 5.8383 | 5.5755 | 5.7028 | 5.8679 | 5.7908 | 5.9423 | 5.997 | 6.0313 | 7.7073 | 7.4766 | 7.8283 | 7.4802 | 7.5237 | 7.3227 | 7.3434 | 7.4053 | 7.444 | 7.4868 | 7.5784 | 7.5706 | 7.7486 | 7.5158 | 7.7595 | 7.4148 | 7.4575 | 7.2582 | 7.2793 | 7.3406 | 7.3842 | 7.4262 | 7.5194 | 7.5114 | 7.6889 | 7.4551 | 8.3562 | [341 empty] | 23 | Carrera Pinto 220 | Carrera Pinto 220 | Cardones 220 | 5.7056 | 6.065 | 5.8696 | 5.9013 | 5.9275 | 5.7897 | 5.9678 | 5.9693 | 6.0746 | 6.1508 | 5.834 | 6.3393 | 5.6846 | 6.0326 | 5.8447 | 5.8752 | 5.9014 | 5.7131 | 5.8786 | 5.8953 | 5.9946 | 7.6654 | 7.4152 | 7.9959 | 7.3086 | 7.7474 | 7.6675 | 7.5565 | 7.45 | 7.3414 | 7.4218 | 7.4396 | 7.5173 | 7.7057 | 7.4534 | 7.926 | 7.245 | 7.6793 | 7.6005 | 7.4906 | 7.3856 | 7.2827 | 7.3618 | 7.3819 | 7.4585 | 7.6464 | 7.3934 | 8.5478 | [341 empty] | 23 | Carrera Pinto 220 | Carrera Pinto 220 | Cardones 220 | 6.0248 | 6.3114 | 6.0929 | 6.1268 | 6.0843 | 6.0814 | 6.1095 | 5.9797 | 6.2132 | 6.2841 | 5.9501 | 6.3881 | 6.0015 | 6.2783 | 6.0662 | 6.0997 | 6.0583 | 6.0006 | 6.0175 | 5.9061 | 6.1315 | 7.8011 | 7.5418 | 8.0596 | 7.7096 | 8.0796 | 7.9433 | 7.8043 | 7.681 | 7.6846 | 7.5617 | 7.4725 | 7.6638 | 7.8408 | 7.5794 | 7.9892 | 7.642 | 8.0089 | 7.8735 | 7.7363 | 7.615 | 7.6236 | 7.5012 | 7.4137 | 7.6039 | 7.7808 | 7.518 | 8.6194 | [341 empty] | 23 | Carrera Pinto 220 | Carrera Pinto 220 | Cardones 220 | 6.2292 | 6.3774 | 6.1651 | 6.2436 | 6.3521 | 6.3949 | 6.4786 | 6.2973 | 6.443 | 6.4255 | 6.2311 | 6.5461 | 6.2038 | 6.3441 | 6.1373 | 6.2153 | 6.3249 | 6.3097 | 6.3813 | 6.2199 | 6.3582 | 7.9839 | 7.8689 | 8.2412 | 7.9298 | 8.1846 | 8.0161 | 7.9362 | 7.9995 | 8.0678 | 8.0351 | 7.8836 | 7.9409 | 8.0244 | 7.9061 | 8.1691 | 7.8598 | 8.1131 | 7.9452 | 7.8668 | 7.9307 | 8.0041 | 7.9705 | 7.8213 | 7.8789 | 7.9625 | 7.8416 | 8.8084
|  |  | 24 | San Andres 220 | San Andres 220 | Cardones 220 | 6.3794 | 6.3688 | 6.1988 | 6.295 | 6.2769 | 6.2941 | 6.6025 | 6.5527 | 6.5601 | 6.4772 | 6.3693 | 6.6837 | 6.3521 | 6.3367 | 6.1704 | 6.2662 | 6.249 | 6.2108 | 6.5041 | 6.4722 | 6.4741 | 8.0644 | 8.0505 | 8.3992 | 8.1297 | 8.173 | 8.033 | 8.0088 | 7.8904 | 7.9128 | 8.1699 | 8.1479 | 8.0796 | 8.1057 | 8.0885 | 8.3261 | 8.0572 | 8.1022 | 7.9619 | 7.9386 | 7.8221 | 7.8497 | 8.1037 | 8.0836 | 8.0161 | 8.0424 | 8.0221 | 8.9905 | [341 empty] | 24 | San Andres 220 | San Andres 220 | Cardones 220 | 6.2465 | 6.1514 | 5.8793 | 6.0245 | 5.9841 | 6.0999 | 6.3433 | 6.4023 | 6.4496 | 6.41 | 6.2358 | 6.5258 | 6.2205 | 6.1198 | 5.8528 | 5.9972 | 5.9562 | 6.0191 | 6.2484 | 6.3232 | 6.3648 | 7.9833 | 7.9005 | 8.1988 | 7.9583 | 7.8761 | 7.6224 | 7.6695 | 7.523 | 7.6847 | 7.8431 | 7.933 | 7.9408 | 8.0245 | 7.9393 | 8.1276 | 7.8877 | 7.8076 | 7.5551 | 7.6023 | 7.4571 | 7.6234 | 7.7798 | 7.8713 | 7.8786 | 7.9622 | 7.8746 | 8.7836 | [341 empty] | 24 | San Andres 220 | San Andres 220 | Cardones 220 | 5.8455 | 5.8696 | 5.6003 | 5.7282 | 5.8951 | 5.8682 | 6.0322 | 6.0722 | 6.1118 | 6.1719 | 5.8682 | 6.1993 | 5.8233 | 5.8383 | 5.5755 | 5.7028 | 5.8679 | 5.7908 | 5.9423 | 5.997 | 6.0313 | 7.7073 | 7.4766 | 7.8283 | 7.4802 | 7.5237 | 7.3227 | 7.3434 | 7.4053 | 7.444 | 7.4868 | 7.5784 | 7.5706 | 7.7486 | 7.5158 | 7.7595 | 7.4148 | 7.4575 | 7.2582 | 7.2793 | 7.3406 | 7.3842 | 7.4262 | 7.5194 | 7.5114 | 7.6889 | 7.4551 | 8.3562 | [341 empty] | 24 | San Andres 220 | San Andres 220 | Cardones 220 | 5.7056 | 6.065 | 5.8696 | 5.9013 | 5.9275 | 5.7897 | 5.9678 | 5.9693 | 6.0746 | 6.1508 | 5.834 | 6.3393 | 5.6846 | 6.0326 | 5.8447 | 5.8752 | 5.9014 | 5.7131 | 5.8786 | 5.8953 | 5.9946 | 7.6654 | 7.4152 | 7.9959 | 7.3086 | 7.7474 | 7.6675 | 7.5565 | 7.45 | 7.3414 | 7.4218 | 7.4396 | 7.5173 | 7.7057 | 7.4534 | 7.926 | 7.245 | 7.6793 | 7.6005 | 7.4906 | 7.3856 | 7.2827 | 7.3618 | 7.3819 | 7.4585 | 7.6464 | 7.3934 | 8.5478 | [341 empty] | 24 | San Andres 220 | San Andres 220 | Cardones 220 | 6.0248 | 6.3114 | 6.0929 | 6.1268 | 6.0843 | 6.0814 | 6.1095 | 5.9797 | 6.2132 | 6.2841 | 5.9501 | 6.3881 | 6.0015 | 6.2783 | 6.0662 | 6.0997 | 6.0583 | 6.0006 | 6.0175 | 5.9061 | 6.1315 | 7.8011 | 7.5418 | 8.0596 | 7.7096 | 8.0796 | 7.9433 | 7.8043 | 7.681 | 7.6846 | 7.5617 | 7.4725 | 7.6638 | 7.8408 | 7.5794 | 7.9892 | 7.642 | 8.0089 | 7.8735 | 7.7363 | 7.615 | 7.6236 | 7.5012 | 7.4137 | 7.6039 | 7.7808 | 7.518 | 8.6194 | [341 empty] | 24 | San Andres 220 | San Andres 220 | Cardones 220 | 6.2292 | 6.3774 | 6.1651 | 6.2436 | 6.3521 | 6.3949 | 6.4786 | 6.2973 | 6.443 | 6.4255 | 6.2311 | 6.5461 | 6.2038 | 6.3441 | 6.1373 | 6.2153 | 6.3249 | 6.3097 | 6.3813 | 6.2199 | 6.3582 | 7.9839 | 7.8689 | 8.2412 | 7.9298 | 8.1846 | 8.0161 | 7.9362 | 7.9995 | 8.0678 | 8.0351 | 7.8836 | 7.9409 | 8.0244 | 7.9061 | 8.1691 | 7.8598 | 8.1131 | 7.9452 | 7.8668 | 7.9307 | 8.0041 | 7.9705 | 7.8213 | 7.8789 | 7.9625 | 7.8416 | 8.8084
|  |  | 25 | Cardones 220 | Cardones 220 | Cardones 220 | 6.3794 | 6.3688 | 6.1988 | 6.295 | 6.2769 | 6.2941 | 6.6025 | 6.5527 | 6.5601 | 6.4772 | 6.3693 | 6.6837 | 6.3521 | 6.3367 | 6.1704 | 6.2662 | 6.249 | 6.2108 | 6.5041 | 6.4722 | 6.4741 | 8.0644 | 8.0505 | 8.3992 | 8.1297 | 8.173 | 8.033 | 8.0088 | 7.8904 | 7.9128 | 8.1699 | 8.1479 | 8.0796 | 8.1057 | 8.0885 | 8.3261 | 8.0572 | 8.1022 | 7.9619 | 7.9386 | 7.8221 | 7.8497 | 8.1037 | 8.0836 | 8.0161 | 8.0424 | 8.0221 | 8.9905 | [341 empty] | 25 | Cardones 220 | Cardones 220 | Cardones 220 | 6.2465 | 6.1514 | 5.8793 | 6.0245 | 5.9841 | 6.0999 | 6.3433 | 6.4023 | 6.4496 | 6.41 | 6.2358 | 6.5258 | 6.2205 | 6.1198 | 5.8528 | 5.9972 | 5.9562 | 6.0191 | 6.2484 | 6.3232 | 6.3648 | 7.9833 | 7.9005 | 8.1988 | 7.9583 | 7.8761 | 7.6224 | 7.6695 | 7.523 | 7.6847 | 7.8431 | 7.933 | 7.9408 | 8.0245 | 7.9393 | 8.1276 | 7.8877 | 7.8076 | 7.5551 | 7.6023 | 7.4571 | 7.6234 | 7.7798 | 7.8713 | 7.8786 | 7.9622 | 7.8746 | 8.7836 | [341 empty] | 25 | Cardones 220 | Cardones 220 | Cardones 220 | 5.8455 | 5.8696 | 5.6003 | 5.7282 | 5.8951 | 5.8682 | 6.0322 | 6.0722 | 6.1118 | 6.1719 | 5.8682 | 6.1993 | 5.8233 | 5.8383 | 5.5755 | 5.7028 | 5.8679 | 5.7908 | 5.9423 | 5.997 | 6.0313 | 7.7073 | 7.4766 | 7.8283 | 7.4802 | 7.5237 | 7.3227 | 7.3434 | 7.4053 | 7.444 | 7.4868 | 7.5784 | 7.5706 | 7.7486 | 7.5158 | 7.7595 | 7.4148 | 7.4575 | 7.2582 | 7.2793 | 7.3406 | 7.3842 | 7.4262 | 7.5194 | 7.5114 | 7.6889 | 7.4551 | 8.3562 | [341 empty] | 25 | Cardones 220 | Cardones 220 | Cardones 220 | 5.7056 | 6.065 | 5.8696 | 5.9013 | 5.9275 | 5.7897 | 5.9678 | 5.9693 | 6.0746 | 6.1508 | 5.834 | 6.3393 | 5.6846 | 6.0326 | 5.8447 | 5.8752 | 5.9014 | 5.7131 | 5.8786 | 5.8953 | 5.9946 | 7.6654 | 7.4152 | 7.9959 | 7.3086 | 7.7474 | 7.6675 | 7.5565 | 7.45 | 7.3414 | 7.4218 | 7.4396 | 7.5173 | 7.7057 | 7.4534 | 7.926 | 7.245 | 7.6793 | 7.6005 | 7.4906 | 7.3856 | 7.2827 | 7.3618 | 7.3819 | 7.4585 | 7.6464 | 7.3934 | 8.5478 | [341 empty] | 25 | Cardones 220 | Cardones 220 | Cardones 220 | 6.0248 | 6.3114 | 6.0929 | 6.1268 | 6.0843 | 6.0814 | 6.1095 | 5.9797 | 6.2132 | 6.2841 | 5.9501 | 6.3881 | 6.0015 | 6.2783 | 6.0662 | 6.0997 | 6.0583 | 6.0006 | 6.0175 | 5.9061 | 6.1315 | 7.8011 | 7.5418 | 8.0596 | 7.7096 | 8.0796 | 7.9433 | 7.8043 | 7.681 | 7.6846 | 7.5617 | 7.4725 | 7.6638 | 7.8408 | 7.5794 | 7.9892 | 7.642 | 8.0089 | 7.8735 | 7.7363 | 7.615 | 7.6236 | 7.5012 | 7.4137 | 7.6039 | 7.7808 | 7.518 | 8.6194 | [341 empty] | 25 | Cardones 220 | Cardones 220 | Cardones 220 | 6.2292 | 6.3774 | 6.1651 | 6.2436 | 6.3521 | 6.3949 | 6.4786 | 6.2973 | 6.443 | 6.4255 | 6.2311 | 6.5461 | 6.2038 | 6.3441 | 6.1373 | 6.2153 | 6.3249 | 6.3097 | 6.3813 | 6.2199 | 6.3582 | 7.9839 | 7.8689 | 8.2412 | 7.9298 | 8.1846 | 8.0161 | 7.9362 | 7.9995 | 8.0678 | 8.0351 | 7.8836 | 7.9409 | 8.0244 | 7.9061 | 8.1691 | 7.8598 | 8.1131 | 7.9452 | 7.8668 | 7.9307 | 8.0041 | 7.9705 | 7.8213 | 7.8789 | 7.9625 | 7.8416 | 8.8084
|  |  | 26 | Maitencillo 220 | Maitencillo 220 | Maitencillo 220 | 13.2933 | 13.4951 | 13.6253 | 13.4091 | 13.2098 | 13.2371 | 13.2277 | 13.5573 | 13.0019 | 13.2264 | 12.9835 | 13.3327 | 13.1609 | 13.3607 | 13.4896 | 13.2756 | 13.0782 | 13.1052 | 13.096 | 13.4223 | 12.8724 | 13.0969 | 12.8564 | 13.2022 | 13.0321 | 13.2299 | 13.3575 | 13.1456 | 12.9501 | 12.9769 | 12.9677 | 13.2909 | 12.7463 | 12.9528 | 12.7149 | 13.057 | 12.8887 | 13.0844 | 13.2106 | 13.001 | 12.8077 | 12.8341 | 12.8251 | 13.1447 | 12.6061 | 12.8158 | 12.5804 | 12.9188 | [341 empty] | 26 | Maitencillo 220 | Maitencillo 220 | Maitencillo 220 | 13.3801 | 12.9589 | 12.7829 | 13.0499 | 13.0386 | 13.1571 | 12.8278 | 13.4799 | 12.9278 | 13.2155 | 13.0578 | 13.1951 | 13.2468 | 12.8298 | 12.6556 | 12.92 | 12.9087 | 13.026 | 12.7 | 13.3456 | 12.7991 | 13.0861 | 12.9299 | 13.0659 | 13.1171 | 12.7042 | 12.5317 | 12.7934 | 12.7823 | 12.8985 | 12.5756 | 13.215 | 12.6737 | 12.9421 | 12.7876 | 12.9222 | 12.9728 | 12.5645 | 12.3938 | 12.6527 | 12.6417 | 12.7566 | 12.4373 | 13.0696 | 12.5343 | 12.8052 | 12.6524 | 12.7855 | [341 empty] | 26 | Maitencillo 220 | Maitencillo 220 | Maitencillo 220 | 12.9746 | 12.7479 | 12.6479 | 12.8598 | 12.7458 | 12.9349 | 12.9881 | 12.9823 | 13.07 | 12.8528 | 12.9798 | 12.5218 | 12.8453 | 12.621 | 12.5219 | 12.7317 | 12.6188 | 12.8061 | 12.8588 | 12.853 | 12.9398 | 12.7269 | 12.8527 | 12.3992 | 12.7195 | 12.4974 | 12.3992 | 12.607 | 12.4953 | 12.6806 | 12.7328 | 12.7271 | 12.8131 | 12.5869 | 12.7113 | 12.2628 | 12.5797 | 12.3599 | 12.2629 | 12.4683 | 12.3578 | 12.5411 | 12.5928 | 12.5871 | 12.6721 | 12.4538 | 12.5769 | 12.1331 | [341 empty] | 26 | Maitencillo 220 | Maitencillo 220 | Maitencillo 220 | 12.9604 | 12.9192 | 13.2973 | 13.0977 | 13.2244 | 12.7637 | 13.2248 | 12.9811 | 13.2805 | 12.8107 | 13.2252 | 12.8929 | 12.8313 | 12.7905 | 13.1648 | 12.9673 | 13.0926 | 12.6365 | 13.093 | 12.8518 | 13.1482 | 12.6853 | 13.0957 | 12.7666 | 12.7056 | 12.6652 | 13.0359 | 12.8403 | 12.9644 | 12.5128 | 12.9648 | 12.726 | 13.0194 | 12.5457 | 12.9516 | 12.6262 | 12.5659 | 12.5259 | 12.8925 | 12.699 | 12.8218 | 12.3752 | 12.8222 | 12.586 | 12.8763 | 12.413 | 12.8146 | 12.4927 | [341 empty] | 26 | Maitencillo 220 | Maitencillo 220 | Maitencillo 220 | 13.2621 | 13.2947 | 13.2068 | 13.3476 | 13.4225 | 13.2695 | 13.4146 | 13.0295 | 13.3391 | 13.089 | 13.2678 | 13.1323 | 13.13 | 13.1623 | 13.0753 | 13.2147 | 13.2888 | 13.1374 | 13.281 | 12.8997 | 13.2063 | 12.9608 | 13.1379 | 13.0038 | 13.0014 | 13.0334 | 12.9472 | 13.0853 | 13.1587 | 13.0087 | 13.1509 | 12.7734 | 13.0769 | 12.8182 | 12.9933 | 12.8607 | 12.8584 | 12.89 | 12.8048 | 12.9413 | 13.0139 | 12.8656 | 13.0063 | 12.6329 | 12.9331 | 12.6826 | 12.8559 | 12.7247 | [341 empty] | 26 | Maitencillo 220 | Maitencillo 220 | Maitencillo 220 | 13.2455 | 13.7001 | 13.5557 | 13.3517 | 13.4749 | 13.7537 | 13.4329 | 13.0857 | 13.4966 | 13.1335 | 12.8139 | 13.253 | 13.1135 | 13.5637 | 13.4207 | 13.2187 | 13.3407 | 13.6167 | 13.2991 | 12.9554 | 13.3622 | 13.0049 | 12.6884 | 13.1232 | 12.9851 | 13.4308 | 13.2893 | 13.0893 | 13.2101 | 13.4833 | 13.1688 | 12.8285 | 13.2314 | 12.8619 | 12.5488 | 12.9789 | 12.8423 | 13.2831 | 13.1431 | 12.9453 | 13.0648 | 13.335 | 13.024 | 12.6874 | 13.0858 | 12.7258 | 12.4161 | 12.8416
|  |  | 27 | Punta Colorada 220 | Punta Colorada 220 | Maitencillo 220 | 13.2933 | 13.4951 | 13.6253 | 13.4091 | 13.2098 | 13.2371 | 13.2277 | 13.5573 | 13.0019 | 13.2264 | 12.9835 | 13.3327 | 13.1609 | 13.3607 | 13.4896 | 13.2756 | 13.0782 | 13.1052 | 13.096 | 13.4223 | 12.8724 | 13.0969 | 12.8564 | 13.2022 | 13.0321 | 13.2299 | 13.3575 | 13.1456 | 12.9501 | 12.9769 | 12.9677 | 13.2909 | 12.7463 | 12.9528 | 12.7149 | 13.057 | 12.8887 | 13.0844 | 13.2106 | 13.001 | 12.8077 | 12.8341 | 12.8251 | 13.1447 | 12.6061 | 12.8158 | 12.5804 | 12.9188 | [341 empty] | 27 | Punta Colorada 220 | Punta Colorada 220 | Maitencillo 220 | 13.3801 | 12.9589 | 12.7829 | 13.0499 | 13.0386 | 13.1571 | 12.8278 | 13.4799 | 12.9278 | 13.2155 | 13.0578 | 13.1951 | 13.2468 | 12.8298 | 12.6556 | 12.92 | 12.9087 | 13.026 | 12.7 | 13.3456 | 12.7991 | 13.0861 | 12.9299 | 13.0659 | 13.1171 | 12.7042 | 12.5317 | 12.7934 | 12.7823 | 12.8985 | 12.5756 | 13.215 | 12.6737 | 12.9421 | 12.7876 | 12.9222 | 12.9728 | 12.5645 | 12.3938 | 12.6527 | 12.6417 | 12.7566 | 12.4373 | 13.0696 | 12.5343 | 12.8052 | 12.6524 | 12.7855 | [341 empty] | 27 | Punta Colorada 220 | Punta Colorada 220 | Maitencillo 220 | 12.9746 | 12.7479 | 12.6479 | 12.8598 | 12.7458 | 12.9349 | 12.9881 | 12.9823 | 13.07 | 12.8528 | 12.9798 | 12.5218 | 12.8453 | 12.621 | 12.5219 | 12.7317 | 12.6188 | 12.8061 | 12.8588 | 12.853 | 12.9398 | 12.7269 | 12.8527 | 12.3992 | 12.7195 | 12.4974 | 12.3992 | 12.607 | 12.4953 | 12.6806 | 12.7328 | 12.7271 | 12.8131 | 12.5869 | 12.7113 | 12.2628 | 12.5797 | 12.3599 | 12.2629 | 12.4683 | 12.3578 | 12.5411 | 12.5928 | 12.5871 | 12.6721 | 12.4538 | 12.5769 | 12.1331 | [341 empty] | 27 | Punta Colorada 220 | Punta Colorada 220 | Maitencillo 220 | 12.9604 | 12.9192 | 13.2973 | 13.0977 | 13.2244 | 12.7637 | 13.2248 | 12.9811 | 13.2805 | 12.8107 | 13.2252 | 12.8929 | 12.8313 | 12.7905 | 13.1648 | 12.9673 | 13.0926 | 12.6365 | 13.093 | 12.8518 | 13.1482 | 12.6853 | 13.0957 | 12.7666 | 12.7056 | 12.6652 | 13.0359 | 12.8403 | 12.9644 | 12.5128 | 12.9648 | 12.726 | 13.0194 | 12.5457 | 12.9516 | 12.6262 | 12.5659 | 12.5259 | 12.8925 | 12.699 | 12.8218 | 12.3752 | 12.8222 | 12.586 | 12.8763 | 12.413 | 12.8146 | 12.4927 | [341 empty] | 27 | Punta Colorada 220 | Punta Colorada 220 | Maitencillo 220 | 13.2621 | 13.2947 | 13.2068 | 13.3476 | 13.4225 | 13.2695 | 13.4146 | 13.0295 | 13.3391 | 13.089 | 13.2678 | 13.1323 | 13.13 | 13.1623 | 13.0753 | 13.2147 | 13.2888 | 13.1374 | 13.281 | 12.8997 | 13.2063 | 12.9608 | 13.1379 | 13.0038 | 13.0014 | 13.0334 | 12.9472 | 13.0853 | 13.1587 | 13.0087 | 13.1509 | 12.7734 | 13.0769 | 12.8182 | 12.9933 | 12.8607 | 12.8584 | 12.89 | 12.8048 | 12.9413 | 13.0139 | 12.8656 | 13.0063 | 12.6329 | 12.9331 | 12.6826 | 12.8559 | 12.7247 | [341 empty] | 27 | Punta Colorada 220 | Punta Colorada 220 | Maitencillo 220 | 13.2455 | 13.7001 | 13.5557 | 13.3517 | 13.4749 | 13.7537 | 13.4329 | 13.0857 | 13.4966 | 13.1335 | 12.8139 | 13.253 | 13.1135 | 13.5637 | 13.4207 | 13.2187 | 13.3407 | 13.6167 | 13.2991 | 12.9554 | 13.3622 | 13.0049 | 12.6884 | 13.1232 | 12.9851 | 13.4308 | 13.2893 | 13.0893 | 13.2101 | 13.4833 | 13.1688 | 12.8285 | 13.2314 | 12.8619 | 12.5488 | 12.9789 | 12.8423 | 13.2831 | 13.1431 | 12.9453 | 13.0648 | 13.335 | 13.024 | 12.6874 | 13.0858 | 12.7258 | 12.4161 | 12.8416
|  |  | 28 | Pan de Azucar 220 | Pan de Azucar 220 | Cardones 220 | 6.3794 | 6.3688 | 6.1988 | 6.295 | 6.2769 | 6.2941 | 6.6025 | 6.5527 | 6.5601 | 6.4772 | 6.3693 | 6.6837 | 6.3521 | 6.3367 | 6.1704 | 6.2662 | 6.249 | 6.2108 | 6.5041 | 6.4722 | 6.4741 | 8.0644 | 8.0505 | 8.3992 | 8.1297 | 8.173 | 8.033 | 8.0088 | 7.8904 | 7.9128 | 8.1699 | 8.1479 | 8.0796 | 8.1057 | 8.0885 | 8.3261 | 8.0572 | 8.1022 | 7.9619 | 7.9386 | 7.8221 | 7.8497 | 8.1037 | 8.0836 | 8.0161 | 8.0424 | 8.0221 | 8.9905 | [341 empty] | 28 | Pan de Azucar 220 | Pan de Azucar 220 | Cardones 220 | 6.2465 | 6.1514 | 5.8793 | 6.0245 | 5.9841 | 6.0999 | 6.3433 | 6.4023 | 6.4496 | 6.41 | 6.2358 | 6.5258 | 6.2205 | 6.1198 | 5.8528 | 5.9972 | 5.9562 | 6.0191 | 6.2484 | 6.3232 | 6.3648 | 7.9833 | 7.9005 | 8.1988 | 7.9583 | 7.8761 | 7.6224 | 7.6695 | 7.523 | 7.6847 | 7.8431 | 7.933 | 7.9408 | 8.0245 | 7.9393 | 8.1276 | 7.8877 | 7.8076 | 7.5551 | 7.6023 | 7.4571 | 7.6234 | 7.7798 | 7.8713 | 7.8786 | 7.9622 | 7.8746 | 8.7836 | [341 empty] | 28 | Pan de Azucar 220 | Pan de Azucar 220 | Cardones 220 | 5.8455 | 5.8696 | 5.6003 | 5.7282 | 5.8951 | 5.8682 | 6.0322 | 6.0722 | 6.1118 | 6.1719 | 5.8682 | 6.1993 | 5.8233 | 5.8383 | 5.5755 | 5.7028 | 5.8679 | 5.7908 | 5.9423 | 5.997 | 6.0313 | 7.7073 | 7.4766 | 7.8283 | 7.4802 | 7.5237 | 7.3227 | 7.3434 | 7.4053 | 7.444 | 7.4868 | 7.5784 | 7.5706 | 7.7486 | 7.5158 | 7.7595 | 7.4148 | 7.4575 | 7.2582 | 7.2793 | 7.3406 | 7.3842 | 7.4262 | 7.5194 | 7.5114 | 7.6889 | 7.4551 | 8.3562 | [341 empty] | 28 | Pan de Azucar 220 | Pan de Azucar 220 | Cardones 220 | 5.7056 | 6.065 | 5.8696 | 5.9013 | 5.9275 | 5.7897 | 5.9678 | 5.9693 | 6.0746 | 6.1508 | 5.834 | 6.3393 | 5.6846 | 6.0326 | 5.8447 | 5.8752 | 5.9014 | 5.7131 | 5.8786 | 5.8953 | 5.9946 | 7.6654 | 7.4152 | 7.9959 | 7.3086 | 7.7474 | 7.6675 | 7.5565 | 7.45 | 7.3414 | 7.4218 | 7.4396 | 7.5173 | 7.7057 | 7.4534 | 7.926 | 7.245 | 7.6793 | 7.6005 | 7.4906 | 7.3856 | 7.2827 | 7.3618 | 7.3819 | 7.4585 | 7.6464 | 7.3934 | 8.5478 | [341 empty] | 28 | Pan de Azucar 220 | Pan de Azucar 220 | Cardones 220 | 6.0248 | 6.3114 | 6.0929 | 6.1268 | 6.0843 | 6.0814 | 6.1095 | 5.9797 | 6.2132 | 6.2841 | 5.9501 | 6.3881 | 6.0015 | 6.2783 | 6.0662 | 6.0997 | 6.0583 | 6.0006 | 6.0175 | 5.9061 | 6.1315 | 7.8011 | 7.5418 | 8.0596 | 7.7096 | 8.0796 | 7.9433 | 7.8043 | 7.681 | 7.6846 | 7.5617 | 7.4725 | 7.6638 | 7.8408 | 7.5794 | 7.9892 | 7.642 | 8.0089 | 7.8735 | 7.7363 | 7.615 | 7.6236 | 7.5012 | 7.4137 | 7.6039 | 7.7808 | 7.518 | 8.6194 | [341 empty] | 28 | Pan de Azucar 220 | Pan de Azucar 220 | Cardones 220 | 6.2292 | 6.3774 | 6.1651 | 6.2436 | 6.3521 | 6.3949 | 6.4786 | 6.2973 | 6.443 | 6.4255 | 6.2311 | 6.5461 | 6.2038 | 6.3441 | 6.1373 | 6.2153 | 6.3249 | 6.3097 | 6.3813 | 6.2199 | 6.3582 | 7.9839 | 7.8689 | 8.2412 | 7.9298 | 8.1846 | 8.0161 | 7.9362 | 7.9995 | 8.0678 | 8.0351 | 7.8836 | 7.9409 | 8.0244 | 7.9061 | 8.1691 | 7.8598 | 8.1131 | 7.9452 | 7.8668 | 7.9307 | 8.0041 | 7.9705 | 7.8213 | 7.8789 | 7.9625 | 7.8416 | 8.8084
|  |  | 29 | Don Goyo 220 | Don Goyo 220 | Cardones 220 | 6.3794 | 6.3688 | 6.1988 | 6.295 | 6.2769 | 6.2941 | 6.6025 | 6.5527 | 6.5601 | 6.4772 | 6.3693 | 6.6837 | 6.3521 | 6.3367 | 6.1704 | 6.2662 | 6.249 | 6.2108 | 6.5041 | 6.4722 | 6.4741 | 8.0644 | 8.0505 | 8.3992 | 8.1297 | 8.173 | 8.033 | 8.0088 | 7.8904 | 7.9128 | 8.1699 | 8.1479 | 8.0796 | 8.1057 | 8.0885 | 8.3261 | 8.0572 | 8.1022 | 7.9619 | 7.9386 | 7.8221 | 7.8497 | 8.1037 | 8.0836 | 8.0161 | 8.0424 | 8.0221 | 8.9905 | [341 empty] | 29 | Don Goyo 220 | Don Goyo 220 | Cardones 220 | 6.2465 | 6.1514 | 5.8793 | 6.0245 | 5.9841 | 6.0999 | 6.3433 | 6.4023 | 6.4496 | 6.41 | 6.2358 | 6.5258 | 6.2205 | 6.1198 | 5.8528 | 5.9972 | 5.9562 | 6.0191 | 6.2484 | 6.3232 | 6.3648 | 7.9833 | 7.9005 | 8.1988 | 7.9583 | 7.8761 | 7.6224 | 7.6695 | 7.523 | 7.6847 | 7.8431 | 7.933 | 7.9408 | 8.0245 | 7.9393 | 8.1276 | 7.8877 | 7.8076 | 7.5551 | 7.6023 | 7.4571 | 7.6234 | 7.7798 | 7.8713 | 7.8786 | 7.9622 | 7.8746 | 8.7836 | [341 empty] | 29 | Don Goyo 220 | Don Goyo 220 | Cardones 220 | 5.8455 | 5.8696 | 5.6003 | 5.7282 | 5.8951 | 5.8682 | 6.0322 | 6.0722 | 6.1118 | 6.1719 | 5.8682 | 6.1993 | 5.8233 | 5.8383 | 5.5755 | 5.7028 | 5.8679 | 5.7908 | 5.9423 | 5.997 | 6.0313 | 7.7073 | 7.4766 | 7.8283 | 7.4802 | 7.5237 | 7.3227 | 7.3434 | 7.4053 | 7.444 | 7.4868 | 7.5784 | 7.5706 | 7.7486 | 7.5158 | 7.7595 | 7.4148 | 7.4575 | 7.2582 | 7.2793 | 7.3406 | 7.3842 | 7.4262 | 7.5194 | 7.5114 | 7.6889 | 7.4551 | 8.3562 | [341 empty] | 29 | Don Goyo 220 | Don Goyo 220 | Cardones 220 | 5.7056 | 6.065 | 5.8696 | 5.9013 | 5.9275 | 5.7897 | 5.9678 | 5.9693 | 6.0746 | 6.1508 | 5.834 | 6.3393 | 5.6846 | 6.0326 | 5.8447 | 5.8752 | 5.9014 | 5.7131 | 5.8786 | 5.8953 | 5.9946 | 7.6654 | 7.4152 | 7.9959 | 7.3086 | 7.7474 | 7.6675 | 7.5565 | 7.45 | 7.3414 | 7.4218 | 7.4396 | 7.5173 | 7.7057 | 7.4534 | 7.926 | 7.245 | 7.6793 | 7.6005 | 7.4906 | 7.3856 | 7.2827 | 7.3618 | 7.3819 | 7.4585 | 7.6464 | 7.3934 | 8.5478 | [341 empty] | 29 | Don Goyo 220 | Don Goyo 220 | Cardones 220 | 6.0248 | 6.3114 | 6.0929 | 6.1268 | 6.0843 | 6.0814 | 6.1095 | 5.9797 | 6.2132 | 6.2841 | 5.9501 | 6.3881 | 6.0015 | 6.2783 | 6.0662 | 6.0997 | 6.0583 | 6.0006 | 6.0175 | 5.9061 | 6.1315 | 7.8011 | 7.5418 | 8.0596 | 7.7096 | 8.0796 | 7.9433 | 7.8043 | 7.681 | 7.6846 | 7.5617 | 7.4725 | 7.6638 | 7.8408 | 7.5794 | 7.9892 | 7.642 | 8.0089 | 7.8735 | 7.7363 | 7.615 | 7.6236 | 7.5012 | 7.4137 | 7.6039 | 7.7808 | 7.518 | 8.6194 | [341 empty] | 29 | Don Goyo 220 | Don Goyo 220 | Cardones 220 | 6.2292 | 6.3774 | 6.1651 | 6.2436 | 6.3521 | 6.3949 | 6.4786 | 6.2973 | 6.443 | 6.4255 | 6.2311 | 6.5461 | 6.2038 | 6.3441 | 6.1373 | 6.2153 | 6.3249 | 6.3097 | 6.3813 | 6.2199 | 6.3582 | 7.9839 | 7.8689 | 8.2412 | 7.9298 | 8.1846 | 8.0161 | 7.9362 | 7.9995 | 8.0678 | 8.0351 | 7.8836 | 7.9409 | 8.0244 | 7.9061 | 8.1691 | 7.8598 | 8.1131 | 7.9452 | 7.8668 | 7.9307 | 8.0041 | 7.9705 | 7.8213 | 7.8789 | 7.9625 | 7.8416 | 8.8084
|  |  | 30 | La Cebada 220 | La Cebada 220 | Cardones 220 | 6.3794 | 6.3688 | 6.1988 | 6.295 | 6.2769 | 6.2941 | 6.6025 | 6.5527 | 6.5601 | 6.4772 | 6.3693 | 6.6837 | 6.3521 | 6.3367 | 6.1704 | 6.2662 | 6.249 | 6.2108 | 6.5041 | 6.4722 | 6.4741 | 8.0644 | 8.0505 | 8.3992 | 8.1297 | 8.173 | 8.033 | 8.0088 | 7.8904 | 7.9128 | 8.1699 | 8.1479 | 8.0796 | 8.1057 | 8.0885 | 8.3261 | 8.0572 | 8.1022 | 7.9619 | 7.9386 | 7.8221 | 7.8497 | 8.1037 | 8.0836 | 8.0161 | 8.0424 | 8.0221 | 8.9905 | [341 empty] | 30 | La Cebada 220 | La Cebada 220 | Cardones 220 | 6.2465 | 6.1514 | 5.8793 | 6.0245 | 5.9841 | 6.0999 | 6.3433 | 6.4023 | 6.4496 | 6.41 | 6.2358 | 6.5258 | 6.2205 | 6.1198 | 5.8528 | 5.9972 | 5.9562 | 6.0191 | 6.2484 | 6.3232 | 6.3648 | 7.9833 | 7.9005 | 8.1988 | 7.9583 | 7.8761 | 7.6224 | 7.6695 | 7.523 | 7.6847 | 7.8431 | 7.933 | 7.9408 | 8.0245 | 7.9393 | 8.1276 | 7.8877 | 7.8076 | 7.5551 | 7.6023 | 7.4571 | 7.6234 | 7.7798 | 7.8713 | 7.8786 | 7.9622 | 7.8746 | 8.7836 | [341 empty] | 30 | La Cebada 220 | La Cebada 220 | Cardones 220 | 5.8455 | 5.8696 | 5.6003 | 5.7282 | 5.8951 | 5.8682 | 6.0322 | 6.0722 | 6.1118 | 6.1719 | 5.8682 | 6.1993 | 5.8233 | 5.8383 | 5.5755 | 5.7028 | 5.8679 | 5.7908 | 5.9423 | 5.997 | 6.0313 | 7.7073 | 7.4766 | 7.8283 | 7.4802 | 7.5237 | 7.3227 | 7.3434 | 7.4053 | 7.444 | 7.4868 | 7.5784 | 7.5706 | 7.7486 | 7.5158 | 7.7595 | 7.4148 | 7.4575 | 7.2582 | 7.2793 | 7.3406 | 7.3842 | 7.4262 | 7.5194 | 7.5114 | 7.6889 | 7.4551 | 8.3562 | [341 empty] | 30 | La Cebada 220 | La Cebada 220 | Cardones 220 | 5.7056 | 6.065 | 5.8696 | 5.9013 | 5.9275 | 5.7897 | 5.9678 | 5.9693 | 6.0746 | 6.1508 | 5.834 | 6.3393 | 5.6846 | 6.0326 | 5.8447 | 5.8752 | 5.9014 | 5.7131 | 5.8786 | 5.8953 | 5.9946 | 7.6654 | 7.4152 | 7.9959 | 7.3086 | 7.7474 | 7.6675 | 7.5565 | 7.45 | 7.3414 | 7.4218 | 7.4396 | 7.5173 | 7.7057 | 7.4534 | 7.926 | 7.245 | 7.6793 | 7.6005 | 7.4906 | 7.3856 | 7.2827 | 7.3618 | 7.3819 | 7.4585 | 7.6464 | 7.3934 | 8.5478 | [341 empty] | 30 | La Cebada 220 | La Cebada 220 | Cardones 220 | 6.0248 | 6.3114 | 6.0929 | 6.1268 | 6.0843 | 6.0814 | 6.1095 | 5.9797 | 6.2132 | 6.2841 | 5.9501 | 6.3881 | 6.0015 | 6.2783 | 6.0662 | 6.0997 | 6.0583 | 6.0006 | 6.0175 | 5.9061 | 6.1315 | 7.8011 | 7.5418 | 8.0596 | 7.7096 | 8.0796 | 7.9433 | 7.8043 | 7.681 | 7.6846 | 7.5617 | 7.4725 | 7.6638 | 7.8408 | 7.5794 | 7.9892 | 7.642 | 8.0089 | 7.8735 | 7.7363 | 7.615 | 7.6236 | 7.5012 | 7.4137 | 7.6039 | 7.7808 | 7.518 | 8.6194 | [341 empty] | 30 | La Cebada 220 | La Cebada 220 | Cardones 220 | 6.2292 | 6.3774 | 6.1651 | 6.2436 | 6.3521 | 6.3949 | 6.4786 | 6.2973 | 6.443 | 6.4255 | 6.2311 | 6.5461 | 6.2038 | 6.3441 | 6.1373 | 6.2153 | 6.3249 | 6.3097 | 6.3813 | 6.2199 | 6.3582 | 7.9839 | 7.8689 | 8.2412 | 7.9298 | 8.1846 | 8.0161 | 7.9362 | 7.9995 | 8.0678 | 8.0351 | 7.8836 | 7.9409 | 8.0244 | 7.9061 | 8.1691 | 7.8598 | 8.1131 | 7.9452 | 7.8668 | 7.9307 | 8.0041 | 7.9705 | 7.8213 | 7.8789 | 7.9625 | 7.8416 | 8.8084
|  |  | 31 | Las Palmas 220 | Las Palmas 220 | Cardones 220 | 6.3794 | 6.3688 | 6.1988 | 6.295 | 6.2769 | 6.2941 | 6.6025 | 6.5527 | 6.5601 | 6.4772 | 6.3693 | 6.6837 | 6.3521 | 6.3367 | 6.1704 | 6.2662 | 6.249 | 6.2108 | 6.5041 | 6.4722 | 6.4741 | 8.0644 | 8.0505 | 8.3992 | 8.1297 | 8.173 | 8.033 | 8.0088 | 7.8904 | 7.9128 | 8.1699 | 8.1479 | 8.0796 | 8.1057 | 8.0885 | 8.3261 | 8.0572 | 8.1022 | 7.9619 | 7.9386 | 7.8221 | 7.8497 | 8.1037 | 8.0836 | 8.0161 | 8.0424 | 8.0221 | 8.9905 | [341 empty] | 31 | Las Palmas 220 | Las Palmas 220 | Cardones 220 | 6.2465 | 6.1514 | 5.8793 | 6.0245 | 5.9841 | 6.0999 | 6.3433 | 6.4023 | 6.4496 | 6.41 | 6.2358 | 6.5258 | 6.2205 | 6.1198 | 5.8528 | 5.9972 | 5.9562 | 6.0191 | 6.2484 | 6.3232 | 6.3648 | 7.9833 | 7.9005 | 8.1988 | 7.9583 | 7.8761 | 7.6224 | 7.6695 | 7.523 | 7.6847 | 7.8431 | 7.933 | 7.9408 | 8.0245 | 7.9393 | 8.1276 | 7.8877 | 7.8076 | 7.5551 | 7.6023 | 7.4571 | 7.6234 | 7.7798 | 7.8713 | 7.8786 | 7.9622 | 7.8746 | 8.7836 | [341 empty] | 31 | Las Palmas 220 | Las Palmas 220 | Cardones 220 | 5.8455 | 5.8696 | 5.6003 | 5.7282 | 5.8951 | 5.8682 | 6.0322 | 6.0722 | 6.1118 | 6.1719 | 5.8682 | 6.1993 | 5.8233 | 5.8383 | 5.5755 | 5.7028 | 5.8679 | 5.7908 | 5.9423 | 5.997 | 6.0313 | 7.7073 | 7.4766 | 7.8283 | 7.4802 | 7.5237 | 7.3227 | 7.3434 | 7.4053 | 7.444 | 7.4868 | 7.5784 | 7.5706 | 7.7486 | 7.5158 | 7.7595 | 7.4148 | 7.4575 | 7.2582 | 7.2793 | 7.3406 | 7.3842 | 7.4262 | 7.5194 | 7.5114 | 7.6889 | 7.4551 | 8.3562 | [341 empty] | 31 | Las Palmas 220 | Las Palmas 220 | Cardones 220 | 5.7056 | 6.065 | 5.8696 | 5.9013 | 5.9275 | 5.7897 | 5.9678 | 5.9693 | 6.0746 | 6.1508 | 5.834 | 6.3393 | 5.6846 | 6.0326 | 5.8447 | 5.8752 | 5.9014 | 5.7131 | 5.8786 | 5.8953 | 5.9946 | 7.6654 | 7.4152 | 7.9959 | 7.3086 | 7.7474 | 7.6675 | 7.5565 | 7.45 | 7.3414 | 7.4218 | 7.4396 | 7.5173 | 7.7057 | 7.4534 | 7.926 | 7.245 | 7.6793 | 7.6005 | 7.4906 | 7.3856 | 7.2827 | 7.3618 | 7.3819 | 7.4585 | 7.6464 | 7.3934 | 8.5478 | [341 empty] | 31 | Las Palmas 220 | Las Palmas 220 | Cardones 220 | 6.0248 | 6.3114 | 6.0929 | 6.1268 | 6.0843 | 6.0814 | 6.1095 | 5.9797 | 6.2132 | 6.2841 | 5.9501 | 6.3881 | 6.0015 | 6.2783 | 6.0662 | 6.0997 | 6.0583 | 6.0006 | 6.0175 | 5.9061 | 6.1315 | 7.8011 | 7.5418 | 8.0596 | 7.7096 | 8.0796 | 7.9433 | 7.8043 | 7.681 | 7.6846 | 7.5617 | 7.4725 | 7.6638 | 7.8408 | 7.5794 | 7.9892 | 7.642 | 8.0089 | 7.8735 | 7.7363 | 7.615 | 7.6236 | 7.5012 | 7.4137 | 7.6039 | 7.7808 | 7.518 | 8.6194 | [341 empty] | 31 | Las Palmas 220 | Las Palmas 220 | Cardones 220 | 6.2292 | 6.3774 | 6.1651 | 6.2436 | 6.3521 | 6.3949 | 6.4786 | 6.2973 | 6.443 | 6.4255 | 6.2311 | 6.5461 | 6.2038 | 6.3441 | 6.1373 | 6.2153 | 6.3249 | 6.3097 | 6.3813 | 6.2199 | 6.3582 | 7.9839 | 7.8689 | 8.2412 | 7.9298 | 8.1846 | 8.0161 | 7.9362 | 7.9995 | 8.0678 | 8.0351 | 7.8836 | 7.9409 | 8.0244 | 7.9061 | 8.1691 | 7.8598 | 8.1131 | 7.9452 | 7.8668 | 7.9307 | 8.0041 | 7.9705 | 7.8213 | 7.8789 | 7.9625 | 7.8416 | 8.8084
|  |  | 32 | Los Vilos 220 | Los Vilos 220 | Choapa 110 | 0.53487 | 0.5145 | 0.51531 | 0.5417 | 0.52119 | 0.44754 | 0.49176 | 0.50944 | 0.57514 | 0.63977 | 0.60699 | 0.57502 | 0.54797 | 0.5271 | 0.5279 | 0.55501 | 0.53401 | 0.45852 | 0.50385 | 0.52193 | 0.58931 | 0.65468 | 0.62119 | 0.58844 | 0.56075 | 0.53942 | 0.54024 | 0.56793 | 0.54647 | 0.4692 | 0.51558 | 0.53417 | 0.60304 | 0.67479 | 0.64027 | 0.60651 | 0.57804 | 0.55595 | 0.55684 | 0.5854 | 0.56334 | 0.48365 | 0.53151 | 0.55055 | 0.62154 | 0.69383 | 0.65829 | 0.62361 | [341 empty] | 32 | Los Vilos 220 | Los Vilos 220 | Choapa 110 | 0.46587 | 0.4868 | 0.46541 | 0.49012 | 0.48212 | 0.41279 | 0.43501 | 0.4388 | 0.48515 | 0.51655 | 0.48941 | 0.52286 | 0.4773 | 0.49871 | 0.47678 | 0.50216 | 0.49399 | 0.42291 | 0.4457 | 0.44956 | 0.4971 | 0.5286 | 0.50086 | 0.53506 | 0.48842 | 0.51036 | 0.48792 | 0.51387 | 0.50549 | 0.43276 | 0.45608 | 0.46009 | 0.5087 | 0.54482 | 0.51625 | 0.55149 | 0.50347 | 0.52599 | 0.50292 | 0.52965 | 0.52111 | 0.44609 | 0.47017 | 0.47421 | 0.5243 | 0.5602 | 0.53077 | 0.56704 | [341 empty] | 32 | Los Vilos 220 | Los Vilos 220 | Choapa 110 | 0.61268 | 0.62547 | 0.58995 | 0.64387 | 0.63622 | 0.52875 | 0.6059 | 0.61825 | 0.66623 | 0.72356 | 0.68756 | 0.67564 | 0.62771 | 0.64077 | 0.60435 | 0.6597 | 0.65188 | 0.54171 | 0.6208 | 0.63341 | 0.68264 | 0.74042 | 0.70361 | 0.6914 | 0.64235 | 0.65574 | 0.61847 | 0.67507 | 0.66708 | 0.55435 | 0.63527 | 0.64825 | 0.69856 | 0.76316 | 0.72522 | 0.71263 | 0.66215 | 0.67582 | 0.63749 | 0.69583 | 0.68765 | 0.57141 | 0.65489 | 0.66814 | 0.72 | 0.78468 | 0.74566 | 0.73273 | [341 empty] | 32 | Los Vilos 220 | Los Vilos 220 | Choapa 110 | 0.6713 | 0.67177 | 0.65374 | 0.6844 | 0.65851 | 0.54964 | 0.65308 | 0.6664 | 0.7376 | 0.81997 | 0.77766 | 0.73472 | 0.68774 | 0.68822 | 0.66971 | 0.70122 | 0.67471 | 0.56314 | 0.66913 | 0.68274 | 0.75578 | 0.83906 | 0.79583 | 0.75188 | 0.7038 | 0.70429 | 0.68537 | 0.71756 | 0.69044 | 0.57626 | 0.68472 | 0.69874 | 0.77339 | 0.86484 | 0.82029 | 0.77495 | 0.72549 | 0.72587 | 0.70643 | 0.73963 | 0.71175 | 0.59398 | 0.70587 | 0.72018 | 0.79713 | 0.88924 | 0.84337 | 0.79681 | [341 empty] | 32 | Los Vilos 220 | Los Vilos 220 | Choapa 110 | 0.6309 | 0.71727 | 0.72576 | 0.72424 | 0.69041 | 0.50539 | 0.59183 | 0.61583 | 0.68954 | 0.76796 | 0.72306 | 0.70161 | 0.64636 | 0.73483 | 0.7435 | 0.74205 | 0.7074 | 0.51778 | 0.60639 | 0.63094 | 0.70653 | 0.78583 | 0.73995 | 0.71799 | 0.66144 | 0.752 | 0.76086 | 0.75933 | 0.72389 | 0.52985 | 0.62051 | 0.64572 | 0.723 | 0.80999 | 0.76269 | 0.74002 | 0.68182 | 0.77503 | 0.78426 | 0.78268 | 0.74623 | 0.54617 | 0.63968 | 0.66553 | 0.74518 | 0.83283 | 0.78415 | 0.7609 | [341 empty] | 32 | Los Vilos 220 | Los Vilos 220 | Choapa 110 | 0.7522 | 0.75182 | 0.76239 | 0.80037 | 0.7837 | 0.64573 | 0.68838 | 0.70419 | 0.76261 | 0.86152 | 0.8441 | 0.80603 | 0.77064 | 0.77023 | 0.78101 | 0.82005 | 0.80298 | 0.66158 | 0.70531 | 0.72146 | 0.7814 | 0.88158 | 0.86383 | 0.82483 | 0.78862 | 0.78822 | 0.79927 | 0.83913 | 0.82171 | 0.67701 | 0.72172 | 0.73837 | 0.79962 | 0.90866 | 0.89036 | 0.85016 | 0.81293 | 0.81237 | 0.82383 | 0.86494 | 0.84707 | 0.69785 | 0.74403 | 0.76102 | 0.82415 | 0.9343 | 0.91542 | 0.87413
|  |  | 33 | Nogales 220 | Nogales 220 | San Luis 220 | 0.52648 | 0.75215 | 0.73391 | 1.0465 | 0.96943 | 1.0132 | 0.9129 | 0.95912 | 0.93602 | 0.88928 | 0.83393 | 0.88271 | 0.85042 | 1.095 | 1.0703 | 1.0505 | 0.97314 | 1.0173 | 0.91692 | 0.96344 | 0.94032 | 0.92568 | 0.86938 | 0.92078 | 0.88681 | 1.1336 | 1.1081 | 1.0885 | 1.0083 | 1.0564 | 0.95504 | 1.0045 | 0.9814 | 0.96528 | 0.90794 | 0.96218 | 0.92639 | 1.1755 | 1.1493 | 1.1298 | 1.0466 | 1.0988 | 0.99653 | 1.0492 | 1.0261 | 0.96528 | 0.90794 | 0.96218 | [341 empty] | 33 | Nogales 220 | Nogales 220 | San Luis 220 | 0.50415 | 0.72862 | 0.71531 | 1.0084 | 1.0368 | 1.0289 | 0.95901 | 0.91696 | 0.92367 | 0.81673 | 0.79479 | 0.84913 | 0.81435 | 1.0608 | 1.0432 | 1.0123 | 1.0408 | 1.033 | 0.96323 | 0.92108 | 0.92792 | 0.85016 | 0.82858 | 0.88575 | 0.8492 | 1.0981 | 1.0801 | 1.0489 | 1.0784 | 1.0727 | 1.0033 | 0.96033 | 0.96846 | 0.88652 | 0.86532 | 0.92558 | 0.88711 | 1.1387 | 1.1201 | 1.0887 | 1.1193 | 1.1158 | 1.0469 | 1.003 | 1.0125 | 0.88652 | 0.86532 | 0.92558 | [341 empty] | 33 | Nogales 220 | Nogales 220 | San Luis 220 | 0.54093 | 0.73257 | 0.73487 | 1.0435 | 1.0976 | 1.0134 | 0.97832 | 0.88416 | 0.81466 | 0.96151 | 0.92543 | 0.90041 | 0.87376 | 1.0665 | 1.0717 | 1.0475 | 1.1018 | 1.0175 | 0.98262 | 0.88814 | 0.81844 | 1.0009 | 0.96478 | 0.93924 | 0.91116 | 1.104 | 1.1096 | 1.0853 | 1.1416 | 1.0566 | 1.0235 | 0.92599 | 0.85417 | 1.0437 | 1.0076 | 0.98147 | 0.95183 | 1.1449 | 1.1508 | 1.1265 | 1.1849 | 1.099 | 1.0679 | 0.96716 | 0.89306 | 1.0437 | 1.0076 | 0.98147 | [341 empty] | 33 | Nogales 220 | Nogales 220 | San Luis 220 | 0.58406 | 0.75631 | 0.77351 | 1.1004 | 1.0986 | 1.0074 | 0.90092 | 0.86914 | 0.81029 | 1.0167 | 0.98657 | 0.90339 | 0.94343 | 1.1011 | 1.1281 | 1.1046 | 1.1028 | 1.0115 | 0.90488 | 0.87306 | 0.81402 | 1.0584 | 1.0285 | 0.94236 | 0.98379 | 1.1398 | 1.1679 | 1.1446 | 1.1426 | 1.0503 | 0.94251 | 0.91026 | 0.84958 | 1.1036 | 1.0741 | 0.98475 | 1.0277 | 1.182 | 1.2113 | 1.188 | 1.186 | 1.0926 | 0.98345 | 0.95074 | 0.88826 | 1.1036 | 1.0741 | 0.98475 | [341 empty] | 33 | Nogales 220 | Nogales 220 | San Luis 220 | 0.5938 | 0.76078 | 0.76288 | 1.0868 | 1.0892 | 0.94923 | 0.86424 | 0.86808 | 0.86437 | 1.0008 | 0.95705 | 0.90378 | 0.95914 | 1.1076 | 1.1126 | 1.0909 | 1.0933 | 0.95309 | 0.86803 | 0.87199 | 0.86837 | 1.0417 | 0.99773 | 0.94276 | 1.0002 | 1.1466 | 1.1519 | 1.1304 | 1.1329 | 0.98968 | 0.90414 | 0.90915 | 0.90629 | 1.0863 | 1.042 | 0.98516 | 1.0448 | 1.1889 | 1.1946 | 1.1732 | 1.1758 | 1.0295 | 0.9434 | 0.94958 | 0.94755 | 1.0863 | 1.042 | 0.98516 | [341 empty] | 33 | Nogales 220 | Nogales 220 | San Luis 220 | 0.59375 | 0.78183 | 0.7666 | 1.0838 | 1.0779 | 0.98308 | 0.91678 | 0.90118 | 0.91741 | 0.96049 | 0.93856 | 0.91921 | 0.95906 | 1.1382 | 1.118 | 1.088 | 1.082 | 0.98705 | 0.9208 | 0.90523 | 0.92164 | 0.99981 | 0.97846 | 0.95885 | 1.0001 | 1.1783 | 1.1575 | 1.1273 | 1.1211 | 1.025 | 0.9591 | 0.9438 | 0.9619 | 1.0426 | 1.0219 | 1.002 | 1.0448 | 1.2218 | 1.2004 | 1.1701 | 1.1636 | 1.0662 | 1.0008 | 0.98577 | 1.0057 | 1.0426 | 1.0219 | 1.002
|  |  | 34 | Quillota 220 | Quillota 220 | Quillota 110 | 5.233 | 5.279 | 5.0718 | 5.1059 | 5.2374 | 5.2045 | 5.412 | 5.4498 | 5.799 | 5.699 | 5.6349 | 5.7693 | 5.2501 | 5.2952 | 5.0862 | 5.1228 | 5.2568 | 5.2225 | 5.4329 | 5.4703 | 5.8263 | 5.6532 | 5.5892 | 5.7143 | 5.1992 | 5.2413 | 5.0359 | 5.0739 | 5.2096 | 5.1719 | 5.385 | 5.4206 | 5.7779 | 5.6678 | 5.5988 | 5.7272 | 5.2071 | 5.2477 | 5.0413 | 5.0802 | 5.2188 | 5.1799 | 5.396 | 5.4307 | 5.7929 | 6.2712 | 6.1936 | 6.341 | [341 empty] | 34 | Quillota 220 | Quillota 220 | Quillota 110 | 5.0958 | 4.9705 | 4.7316 | 4.7673 | 4.9699 | 4.8975 | 5.0467 | 4.9511 | 5.1311 | 5.1794 | 5.1198 | 5.4445 | 5.112 | 4.985 | 4.7443 | 4.7816 | 4.9878 | 4.9128 | 5.0651 | 4.9667 | 5.1511 | 5.1398 | 5.0808 | 5.3938 | 5.0627 | 4.9347 | 4.6979 | 4.7369 | 4.9434 | 4.8662 | 5.0211 | 4.9233 | 5.1104 | 5.15 | 5.0862 | 5.4045 | 5.07 | 4.9402 | 4.7023 | 4.7416 | 4.9517 | 4.8726 | 5.0305 | 4.9303 | 5.1206 | 5.7487 | 5.6747 | 6.0073 | [341 empty] | 34 | Quillota 220 | Quillota 220 | Quillota 110 | 6.0718 | 5.8781 | 5.8216 | 5.8047 | 5.8387 | 5.6769 | 6.1649 | 5.8857 | 6.0889 | 6.5359 | 5.9709 | 6.2478 | 6.0998 | 5.904 | 5.8465 | 5.8314 | 5.867 | 5.7011 | 6.1966 | 5.9125 | 6.121 | 6.4804 | 5.921 | 6.1857 | 6.0357 | 5.8387 | 5.7834 | 5.7711 | 5.8106 | 5.6432 | 6.1377 | 5.8562 | 6.0684 | 6.5015 | 5.9333 | 6.2029 | 6.0507 | 5.8515 | 5.7956 | 5.7836 | 5.8256 | 5.6552 | 6.1559 | 5.8705 | 6.0867 | 7.1199 | 6.5322 | 6.8118 | [341 empty] | 34 | Quillota 220 | Quillota 220 | Quillota 110 | 6.6786 | 6.2374 | 6.0751 | 5.9548 | 6.0121 | 5.8843 | 6.6711 | 6.7744 | 7.1578 | 7.7107 | 7.0295 | 7.243 | 6.7129 | 6.266 | 6.1015 | 5.9819 | 6.0415 | 5.9102 | 6.708 | 6.8121 | 7.2025 | 7.6416 | 6.9664 | 7.1675 | 6.6402 | 6.196 | 6.0354 | 5.9203 | 5.9832 | 5.8496 | 6.6428 | 6.7433 | 7.1372 | 7.6722 | 6.9868 | 7.1918 | 6.6593 | 6.2104 | 6.0484 | 5.9329 | 5.9989 | 5.8626 | 6.6645 | 6.7648 | 7.1637 | 8.3075 | 7.6039 | 7.8229 | [341 empty] | 34 | Quillota 220 | Quillota 220 | Quillota 110 | 6.477 | 6.8851 | 6.8013 | 6.5559 | 6.5567 | 5.9894 | 6.4559 | 6.7666 | 7.284 | 7.6397 | 7.1352 | 7.3854 | 6.5077 | 6.9189 | 6.8348 | 6.5898 | 6.5915 | 6.0154 | 6.4902 | 6.8036 | 7.3306 | 7.5715 | 7.0708 | 7.3079 | 6.4388 | 6.8401 | 6.7582 | 6.5195 | 6.5264 | 5.954 | 6.4278 | 6.7353 | 7.2636 | 7.6013 | 7.0919 | 7.3334 | 6.4554 | 6.8577 | 6.7756 | 6.5362 | 6.5455 | 5.967 | 6.4479 | 6.7563 | 7.2914 | 8.2398 | 7.712 | 7.9645 | [341 empty] | 34 | Quillota 220 | Quillota 220 | Quillota 110 | 6.5152 | 6.9944 | 6.8799 | 6.8282 | 6.9383 | 6.8066 | 6.935 | 6.8819 | 7.3192 | 7.0929 | 6.9697 | 7.3774 | 6.5465 | 7.0288 | 6.9145 | 6.8653 | 6.9769 | 6.8415 | 6.9743 | 6.9194 | 7.3658 | 7.0306 | 6.9071 | 7.2999 | 6.4768 | 6.9487 | 6.8365 | 6.7909 | 6.9071 | 6.7684 | 6.906 | 6.85 | 7.2986 | 7.0567 | 6.9272 | 7.3255 | 6.494 | 6.9665 | 6.8547 | 6.8097 | 6.9285 | 6.787 | 6.9293 | 6.8712 | 7.3264 | 7.6755 | 7.541 | 7.9538
|  |  | 35 | Polpaico 220 | Polpaico 220 | Cerro Navia 110 | 17.4445 | 19.5783 | 19.7869 | 19.1533 | 19.1477 | 17.4604 | 17.6095 | 17.4945 | 18.4748 | 18.7006 | 17.1422 | 18.9921 | 17.4747 | 19.5969 | 19.7987 | 19.1558 | 19.1528 | 17.4794 | 17.6248 | 17.5051 | 18.4885 | 18.601 | 17.0254 | 18.8116 | 17.4037 | 19.4928 | 19.7572 | 19.0443 | 19.0599 | 17.4159 | 17.4792 | 17.3507 | 18.3764 | 18.5388 | 16.9689 | 18.7412 | 17.3489 | 19.4302 | 19.7077 | 18.9887 | 19.0083 | 17.3652 | 17.4191 | 17.2864 | 18.3157 | 18.7872 | 17.2285 | 19.0056 | [341 empty] | 35 | Polpaico 220 | Polpaico 220 | Cerro Navia 110 | 18.6728 | 21.0738 | 21.0737 | 20.7309 | 20.73 | 19.3652 | 19.3823 | 18.9023 | 19.4775 | 20.6263 | 19.2192 | 21.2322 | 19.0936 | 21.4218 | 21.4317 | 21.0943 | 21.0816 | 19.7423 | 19.7615 | 19.2942 | 19.8644 | 23.567 | 22.2542 | 24.0578 | 22.1295 | 24.0165 | 24.1689 | 23.8765 | 23.8021 | 22.5559 | 22.5642 | 22.1667 | 22.6969 | 23.828 | 22.5327 | 24.3058 | 22.4063 | 24.2402 | 24.415 | 24.1283 | 24.049 | 22.8101 | 22.817 | 22.4255 | 22.9517 | 24.7281 | 23.4675 | 25.2155 | [341 empty] | 35 | Polpaico 220 | Polpaico 220 | Cerro Navia 110 | 24.9525 | 28.849 | 30.0473 | 29.7421 | 29.3634 | 26.5984 | 26.9783 | 26.7064 | 27.4413 | 29.2854 | 26.4699 | 28.7822 | 25.529 | 29.3881 | 30.5705 | 30.2832 | 29.9014 | 27.1702 | 27.5508 | 27.2953 | 28.0284 | 34.0175 | 31.2302 | 33.424 | 30.1365 | 33.9133 | 35.0646 | 34.9223 | 34.5101 | 31.8787 | 32.2196 | 32.0522 | 32.7613 | 34.4465 | 31.6748 | 33.8454 | 30.5634 | 34.3221 | 35.4766 | 35.3503 | 34.939 | 32.3163 | 32.6524 | 32.4912 | 33.1989 | 35.8103 | 33.0544 | 35.2161 | [341 empty] | 35 | Polpaico 220 | Polpaico 220 | Cerro Navia 110 | 27.4531 | 30.7369 | 32.1537 | 31.1361 | 30.4986 | 27.8351 | 28.4566 | 29.1123 | 30.1603 | 32.1407 | 28.7673 | 31.6191 | 27.9611 | 31.2331 | 32.6412 | 31.6255 | 30.99 | 28.3551 | 28.9796 | 29.6243 | 30.673 | 36.0999 | 32.7716 | 35.7079 | 32.1181 | 35.4664 | 36.9275 | 35.902 | 35.2487 | 32.6749 | 33.2763 | 33.8468 | 34.8989 | 36.437 | 33.1285 | 36.0615 | 32.4894 | 35.8387 | 37.3122 | 36.2879 | 35.6381 | 33.0678 | 33.6654 | 34.2212 | 35.2745 | 37.6746 | 34.3849 | 37.357 | [341 empty] | 35 | Polpaico 220 | Polpaico 220 | Cerro Navia 110 | 27.669 | 30.9492 | 31.8374 | 30.6022 | 30.3326 | 26.9514 | 26.4875 | 27.2543 | 28.5848 | 30.8918 | 28.012 | 30.4673 | 28.2903 | 31.5451 | 32.4261 | 31.1988 | 30.9389 | 27.5874 | 27.1327 | 27.8844 | 29.2007 | 35.6714 | 32.9068 | 35.3069 | 33.3177 | 36.5626 | 37.5155 | 36.2974 | 36.0726 | 32.7588 | 32.2616 | 32.9171 | 34.1678 | 36.1014 | 33.3623 | 35.7456 | 33.7821 | 37.0182 | 37.9864 | 36.7724 | 36.556 | 33.246 | 32.7461 | 33.3844 | 34.6278 | 37.4993 | 34.7957 | 37.1856 | [341 empty] | 35 | Polpaico 220 | Polpaico 220 | Cerro Navia 110 | 24.2858 | 27.8272 | 28.3339 | 27.5907 | 27.7973 | 25.1151 | 24.2653 | 23.9489 | 24.6404 | 25.8292 | 23.5757 | 26.1113 | 24.7 | 28.2537 | 28.7232 | 27.9946 | 28.2253 | 25.5411 | 24.7054 | 24.3916 | 25.0743 | 29.2286 | 26.9529 | 29.3685 | 27.9809 | 31.7539 | 32.0927 | 31.4564 | 31.8277 | 28.9853 | 28.1827 | 27.8702 | 28.4926 | 29.5227 | 27.2544 | 29.647 | 28.2656 | 32.0541 | 32.3865 | 31.7618 | 32.1512 | 29.2898 | 28.4934 | 28.1776 | 28.7945 | 30.5741 | 28.3131 | 30.701
|  |  | 36 | Polpaico 500 | Polpaico 500 | Quillota 110 | 5.233 | 5.279 | 5.0718 | 5.1059 | 5.2374 | 5.2045 | 5.412 | 5.4498 | 5.799 | 5.699 | 5.6349 | 5.7693 | 5.2501 | 5.2952 | 5.0862 | 5.1228 | 5.2568 | 5.2225 | 5.4329 | 5.4703 | 5.8263 | 5.6532 | 5.5892 | 5.7143 | 5.1992 | 5.2413 | 5.0359 | 5.0739 | 5.2096 | 5.1719 | 5.385 | 5.4206 | 5.7779 | 5.6678 | 5.5988 | 5.7272 | 5.2071 | 5.2477 | 5.0413 | 5.0802 | 5.2188 | 5.1799 | 5.396 | 5.4307 | 5.7929 | 6.2712 | 6.1936 | 6.341 | [341 empty] | 36 | Polpaico 500 | Polpaico 500 | Quillota 110 | 5.0958 | 4.9705 | 4.7316 | 4.7673 | 4.9699 | 4.8975 | 5.0467 | 4.9511 | 5.1311 | 5.1794 | 5.1198 | 5.4445 | 5.112 | 4.985 | 4.7443 | 4.7816 | 4.9878 | 4.9128 | 5.0651 | 4.9667 | 5.1511 | 5.1398 | 5.0808 | 5.3938 | 5.0627 | 4.9347 | 4.6979 | 4.7369 | 4.9434 | 4.8662 | 5.0211 | 4.9233 | 5.1104 | 5.15 | 5.0862 | 5.4045 | 5.07 | 4.9402 | 4.7023 | 4.7416 | 4.9517 | 4.8726 | 5.0305 | 4.9303 | 5.1206 | 5.7487 | 5.6747 | 6.0073 | [341 empty] | 36 | Polpaico 500 | Polpaico 500 | Quillota 110 | 6.0718 | 5.8781 | 5.8216 | 5.8047 | 5.8387 | 5.6769 | 6.1649 | 5.8857 | 6.0889 | 6.5359 | 5.9709 | 6.2478 | 6.0998 | 5.904 | 5.8465 | 5.8314 | 5.867 | 5.7011 | 6.1966 | 5.9125 | 6.121 | 6.4804 | 5.921 | 6.1857 | 6.0357 | 5.8387 | 5.7834 | 5.7711 | 5.8106 | 5.6432 | 6.1377 | 5.8562 | 6.0684 | 6.5015 | 5.9333 | 6.2029 | 6.0507 | 5.8515 | 5.7956 | 5.7836 | 5.8256 | 5.6552 | 6.1559 | 5.8705 | 6.0867 | 7.1199 | 6.5322 | 6.8118 | [341 empty] | 36 | Polpaico 500 | Polpaico 500 | Quillota 110 | 6.6786 | 6.2374 | 6.0751 | 5.9548 | 6.0121 | 5.8843 | 6.6711 | 6.7744 | 7.1578 | 7.7107 | 7.0295 | 7.243 | 6.7129 | 6.266 | 6.1015 | 5.9819 | 6.0415 | 5.9102 | 6.708 | 6.8121 | 7.2025 | 7.6416 | 6.9664 | 7.1675 | 6.6402 | 6.196 | 6.0354 | 5.9203 | 5.9832 | 5.8496 | 6.6428 | 6.7433 | 7.1372 | 7.6722 | 6.9868 | 7.1918 | 6.6593 | 6.2104 | 6.0484 | 5.9329 | 5.9989 | 5.8626 | 6.6645 | 6.7648 | 7.1637 | 8.3075 | 7.6039 | 7.8229 | [341 empty] | 36 | Polpaico 500 | Polpaico 500 | Quillota 110 | 6.477 | 6.8851 | 6.8013 | 6.5559 | 6.5567 | 5.9894 | 6.4559 | 6.7666 | 7.284 | 7.6397 | 7.1352 | 7.3854 | 6.5077 | 6.9189 | 6.8348 | 6.5898 | 6.5915 | 6.0154 | 6.4902 | 6.8036 | 7.3306 | 7.5715 | 7.0708 | 7.3079 | 6.4388 | 6.8401 | 6.7582 | 6.5195 | 6.5264 | 5.954 | 6.4278 | 6.7353 | 7.2636 | 7.6013 | 7.0919 | 7.3334 | 6.4554 | 6.8577 | 6.7756 | 6.5362 | 6.5455 | 5.967 | 6.4479 | 6.7563 | 7.2914 | 8.2398 | 7.712 | 7.9645 | [341 empty] | 36 | Polpaico 500 | Polpaico 500 | Quillota 110 | 6.5152 | 6.9944 | 6.8799 | 6.8282 | 6.9383 | 6.8066 | 6.935 | 6.8819 | 7.3192 | 7.0929 | 6.9697 | 7.3774 | 6.5465 | 7.0288 | 6.9145 | 6.8653 | 6.9769 | 6.8415 | 6.9743 | 6.9194 | 7.3658 | 7.0306 | 6.9071 | 7.2999 | 6.4768 | 6.9487 | 6.8365 | 6.7909 | 6.9071 | 6.7684 | 6.906 | 6.85 | 7.2986 | 7.0567 | 6.9272 | 7.3255 | 6.494 | 6.9665 | 6.8547 | 6.8097 | 6.9285 | 6.787 | 6.9293 | 6.8712 | 7.3264 | 7.6755 | 7.541 | 7.9538
|  |  | 37 | El Llano 220 | Tap El Llano 220 | Los Maquis 220 | 8.8884 | 11.627 | 9.7327 | 10.8598 | 9.9271 | 10.698 | 9.0029 | 6.6816 | 7.7373 | 9.5883 | 8.8981 | 10.5771 | 8.9901 | 11.7601 | 9.8441 | 10.9841 | 10.0408 | 10.8204 | 9.1059 | 6.7581 | 7.8259 | 9.9967 | 9.2772 | 11.0277 | 9.3731 | 12.261 | 10.2635 | 11.452 | 10.4685 | 11.2813 | 9.4938 | 7.046 | 8.1593 | 9.2657 | 8.5988 | 10.2213 | 8.6877 | 11.3645 | 9.513 | 10.6146 | 9.703 | 10.4564 | 8.7996 | 6.5307 | 7.5627 | 9.8067 | 9.1009 | 10.8181 | [341 empty] | 37 | El Llano 220 | Tap El Llano 220 | Los Maquis 220 | 8.8473 | 11.177 | 9.3016 | 10.6465 | 9.6374 | 10.5541 | 8.7179 | 6.5607 | 7.6461 | 9.4837 | 8.8634 | 10.8571 | 8.9486 | 11.3049 | 9.4081 | 10.7684 | 9.7477 | 10.6749 | 8.8177 | 6.6358 | 7.7336 | 9.8876 | 9.241 | 11.3196 | 9.3297 | 11.7864 | 9.8089 | 11.2271 | 10.1629 | 11.1296 | 9.1933 | 6.9184 | 8.0631 | 9.1646 | 8.5652 | 10.4919 | 8.6475 | 10.9246 | 9.0916 | 10.4061 | 9.4198 | 10.3158 | 8.5211 | 6.4126 | 7.4735 | 9.6997 | 9.0654 | 11.1045 | [341 empty] | 37 | El Llano 220 | Tap El Llano 220 | Los Maquis 220 | 8.3868 | 10.3767 | 9.1814 | 9.9544 | 9.2513 | 10.1564 | 8.0354 | 6.2312 | 7.4682 | 8.8601 | 8.6707 | 10.3708 | 8.4827 | 10.4955 | 9.2865 | 10.0684 | 9.3572 | 10.2727 | 8.1274 | 6.3026 | 7.5537 | 9.2375 | 9.0401 | 10.8125 | 8.8441 | 10.9425 | 9.6821 | 10.4972 | 9.7558 | 10.7103 | 8.4736 | 6.571 | 7.8754 | 8.5621 | 8.3791 | 10.0219 | 8.1974 | 10.1424 | 8.9741 | 9.7297 | 9.0425 | 9.9271 | 7.854 | 6.0905 | 7.2996 | 9.062 | 8.8683 | 10.6071 | [341 empty] | 37 | El Llano 220 | Tap El Llano 220 | Los Maquis 220 | 8.1463 | 10.4611 | 9.1734 | 9.8819 | 9.235 | 10.3586 | 8.6269 | 6.3042 | 7.357 | 9.192 | 8.7561 | 10.2011 | 8.2395 | 10.5808 | 9.2785 | 9.995 | 9.3407 | 10.4772 | 8.7257 | 6.3764 | 7.4412 | 9.5835 | 9.1291 | 10.6357 | 8.5905 | 11.0315 | 9.6737 | 10.4208 | 9.7386 | 10.9235 | 9.0974 | 6.648 | 7.7582 | 8.8828 | 8.4616 | 9.858 | 7.9624 | 10.2249 | 8.9663 | 9.6588 | 9.0265 | 10.1247 | 8.4321 | 6.1619 | 7.1909 | 9.4014 | 8.9556 | 10.4336 | [341 empty] | 37 | El Llano 220 | Tap El Llano 220 | Los Maquis 220 | 8.4083 | 10.5181 | 9.2703 | 10.0809 | 10.004 | 10.5166 | 8.8215 | 6.3651 | 7.4336 | 9.4551 | 8.6438 | 10.205 | 8.5045 | 10.6385 | 9.3764 | 10.1963 | 10.1185 | 10.637 | 8.9225 | 6.4379 | 7.5187 | 9.8579 | 9.012 | 10.6396 | 8.8668 | 11.0917 | 9.7758 | 10.6307 | 10.5495 | 11.0901 | 9.3026 | 6.7121 | 7.8389 | 9.1371 | 8.353 | 9.8617 | 8.2184 | 10.2806 | 9.061 | 9.8533 | 9.7781 | 10.2791 | 8.6223 | 6.2213 | 7.2657 | 9.6706 | 8.8408 | 10.4375 | [341 empty] | 37 | El Llano 220 | Tap El Llano 220 | Los Maquis 220 | 8.7628 | 11.2244 | 9.6649 | 10.4133 | 10.3148 | 11.1435 | 9.0328 | 6.6162 | 7.6706 | 9.4416 | 8.648 | 10.4336 | 8.8631 | 11.3529 | 9.7756 | 10.5325 | 10.4329 | 11.2711 | 9.1362 | 6.692 | 7.7584 | 9.8438 | 9.0164 | 10.878 | 9.2407 | 11.8365 | 10.192 | 10.9811 | 10.8773 | 11.7512 | 9.5254 | 6.977 | 8.0889 | 9.124 | 8.3571 | 10.0826 | 8.565 | 10.971 | 9.4468 | 10.1782 | 10.0819 | 10.8919 | 8.8289 | 6.4669 | 7.4974 | 9.6567 | 8.845 | 10.6713
|  |  | 38 | Los Maquis 220 | Los Maquis 220 | Los Maquis 220 | 8.8884 | 11.627 | 9.7327 | 10.8598 | 9.9271 | 10.698 | 9.0029 | 6.6816 | 7.7373 | 9.5883 | 8.8981 | 10.5771 | 8.9901 | 11.7601 | 9.8441 | 10.9841 | 10.0408 | 10.8204 | 9.1059 | 6.7581 | 7.8259 | 9.9967 | 9.2772 | 11.0277 | 9.3731 | 12.261 | 10.2635 | 11.452 | 10.4685 | 11.2813 | 9.4938 | 7.046 | 8.1593 | 9.2657 | 8.5988 | 10.2213 | 8.6877 | 11.3645 | 9.513 | 10.6146 | 9.703 | 10.4564 | 8.7996 | 6.5307 | 7.5627 | 9.8067 | 9.1009 | 10.8181 | [341 empty] | 38 | Los Maquis 220 | Los Maquis 220 | Los Maquis 220 | 8.8473 | 11.177 | 9.3016 | 10.6465 | 9.6374 | 10.5541 | 8.7179 | 6.5607 | 7.6461 | 9.4837 | 8.8634 | 10.8571 | 8.9486 | 11.3049 | 9.4081 | 10.7684 | 9.7477 | 10.6749 | 8.8177 | 6.6358 | 7.7336 | 9.8876 | 9.241 | 11.3196 | 9.3297 | 11.7864 | 9.8089 | 11.2271 | 10.1629 | 11.1296 | 9.1933 | 6.9184 | 8.0631 | 9.1646 | 8.5652 | 10.4919 | 8.6475 | 10.9246 | 9.0916 | 10.4061 | 9.4198 | 10.3158 | 8.5211 | 6.4126 | 7.4735 | 9.6997 | 9.0654 | 11.1045 | [341 empty] | 38 | Los Maquis 220 | Los Maquis 220 | Los Maquis 220 | 8.3868 | 10.3767 | 9.1814 | 9.9544 | 9.2513 | 10.1564 | 8.0354 | 6.2312 | 7.4682 | 8.8601 | 8.6707 | 10.3708 | 8.4827 | 10.4955 | 9.2865 | 10.0684 | 9.3572 | 10.2727 | 8.1274 | 6.3026 | 7.5537 | 9.2375 | 9.0401 | 10.8125 | 8.8441 | 10.9425 | 9.6821 | 10.4972 | 9.7558 | 10.7103 | 8.4736 | 6.571 | 7.8754 | 8.5621 | 8.3791 | 10.0219 | 8.1974 | 10.1424 | 8.9741 | 9.7297 | 9.0425 | 9.9271 | 7.854 | 6.0905 | 7.2996 | 9.062 | 8.8683 | 10.6071 | [341 empty] | 38 | Los Maquis 220 | Los Maquis 220 | Los Maquis 220 | 8.1463 | 10.4611 | 9.1734 | 9.8819 | 9.235 | 10.3586 | 8.6269 | 6.3042 | 7.357 | 9.192 | 8.7561 | 10.2011 | 8.2395 | 10.5808 | 9.2785 | 9.995 | 9.3407 | 10.4772 | 8.7257 | 6.3764 | 7.4412 | 9.5835 | 9.1291 | 10.6357 | 8.5905 | 11.0315 | 9.6737 | 10.4208 | 9.7386 | 10.9235 | 9.0974 | 6.648 | 7.7582 | 8.8828 | 8.4616 | 9.858 | 7.9624 | 10.2249 | 8.9663 | 9.6588 | 9.0265 | 10.1247 | 8.4321 | 6.1619 | 7.1909 | 9.4014 | 8.9556 | 10.4336 | [341 empty] | 38 | Los Maquis 220 | Los Maquis 220 | Los Maquis 220 | 8.4083 | 10.5181 | 9.2703 | 10.0809 | 10.004 | 10.5166 | 8.8215 | 6.3651 | 7.4336 | 9.4551 | 8.6438 | 10.205 | 8.5045 | 10.6385 | 9.3764 | 10.1963 | 10.1185 | 10.637 | 8.9225 | 6.4379 | 7.5187 | 9.8579 | 9.012 | 10.6396 | 8.8668 | 11.0917 | 9.7758 | 10.6307 | 10.5495 | 11.0901 | 9.3026 | 6.7121 | 7.8389 | 9.1371 | 8.353 | 9.8617 | 8.2184 | 10.2806 | 9.061 | 9.8533 | 9.7781 | 10.2791 | 8.6223 | 6.2213 | 7.2657 | 9.6706 | 8.8408 | 10.4375 | [341 empty] | 38 | Los Maquis 220 | Los Maquis 220 | Los Maquis 220 | 8.7628 | 11.2244 | 9.6649 | 10.4133 | 10.3148 | 11.1435 | 9.0328 | 6.6162 | 7.6706 | 9.4416 | 8.648 | 10.4336 | 8.8631 | 11.3529 | 9.7756 | 10.5325 | 10.4329 | 11.2711 | 9.1362 | 6.692 | 7.7584 | 9.8438 | 9.0164 | 10.878 | 9.2407 | 11.8365 | 10.192 | 10.9811 | 10.8773 | 11.7512 | 9.5254 | 6.977 | 8.0889 | 9.124 | 8.3571 | 10.0826 | 8.565 | 10.971 | 9.4468 | 10.1782 | 10.0819 | 10.8919 | 8.8289 | 6.4669 | 7.4974 | 9.6567 | 8.845 | 10.6713
|  |  | 39 | Lampa 220 | Lampa 220 | Tap Batuco 110 1 | 11.3828 | 11.547 | 12.3245 | 10.6066 | 11.6329 | 11.5123 | 11.9748 | 12.6075 | 12.7144 | 13.1458 | 12.1852 | 13.8394 | 11.5592 | 11.7702 | 12.5087 | 10.8027 | 11.8079 | 11.4548 | 12.002 | 12.5857 | 12.743 | 13.9943 | 13.0581 | 14.7324 | 12.3214 | 12.5549 | 13.2656 | 11.5324 | 12.5702 | 12.205 | 12.8116 | 13.3743 | 13.5685 | 14.2486 | 13.1519 | 15.0013 | 12.5388 | 12.755 | 13.494 | 11.7097 | 12.7888 | 12.4255 | 13.0522 | 13.6291 | 13.8184 | 14.2778 | 13.1846 | 15.0401 | [341 empty] | 39 | Lampa 220 | Lampa 220 | Tap Batuco 110 1 | 10.6909 | 11.2157 | 11.8795 | 10.1993 | 11.3432 | 11.2642 | 11.5576 | 11.6686 | 11.3558 | 12.2096 | 11.328 | 13.3889 | 10.8567 | 11.4325 | 12.057 | 10.3879 | 11.5139 | 11.2079 | 11.5839 | 11.6484 | 11.3813 | 12.9977 | 12.1394 | 14.2527 | 11.5725 | 12.1947 | 12.7866 | 11.0896 | 12.2572 | 11.9419 | 12.3653 | 12.3783 | 12.1186 | 13.2339 | 12.2266 | 14.5129 | 11.7767 | 12.389 | 13.0067 | 11.2601 | 12.4703 | 12.1577 | 12.5976 | 12.6141 | 12.3417 | 13.261 | 12.257 | 14.5505 | [341 empty] | 39 | Lampa 220 | Lampa 220 | Tap Batuco 110 1 | 13.7263 | 14.5463 | 15.7017 | 13.4963 | 14.7664 | 14.5499 | 15.3971 | 15.3263 | 14.917 | 16.4663 | 14.7515 | 17.1765 | 13.939 | 14.8275 | 15.9363 | 13.7459 | 14.9886 | 14.4773 | 15.4321 | 15.2998 | 14.9505 | 17.5292 | 15.8082 | 18.2848 | 14.8581 | 15.816 | 16.9006 | 14.6743 | 15.9562 | 15.4254 | 16.4731 | 16.2585 | 15.9191 | 17.8477 | 15.9218 | 18.6185 | 15.1203 | 16.068 | 17.1915 | 14.8999 | 16.2337 | 15.7041 | 16.7825 | 16.5681 | 16.2122 | 17.8844 | 15.9614 | 18.6668 | [341 empty] | 39 | Lampa 220 | Lampa 220 | Tap Batuco 110 1 | 15.1406 | 15.3287 | 16.3547 | 13.7985 | 14.9157 | 15.0305 | 16.1827 | 16.9977 | 16.8807 | 18.5456 | 16.459 | 19.0212 | 15.3753 | 15.625 | 16.5991 | 14.0537 | 15.1401 | 14.9555 | 16.2195 | 16.9683 | 16.9186 | 19.7426 | 17.638 | 20.2484 | 16.3891 | 16.6667 | 17.6035 | 15.0029 | 16.1175 | 15.9349 | 17.3136 | 18.0315 | 18.0147 | 20.1014 | 17.7647 | 20.6181 | 16.6783 | 16.9323 | 17.9066 | 15.2335 | 16.3978 | 16.2229 | 17.6388 | 18.3749 | 18.3464 | 20.1426 | 17.8089 | 20.6715 | [341 empty] | 39 | Lampa 220 | Lampa 220 | Tap Batuco 110 1 | 14.4304 | 15.0868 | 16.3146 | 13.5716 | 14.5559 | 13.7597 | 14.3949 | 15.6534 | 15.749 | 17.0691 | 15.2426 | 17.629 | 14.6541 | 15.3784 | 16.5584 | 13.8226 | 14.7749 | 13.691 | 14.4276 | 15.6263 | 15.7843 | 18.1709 | 16.3345 | 18.7664 | 15.6203 | 16.4037 | 17.5603 | 14.7562 | 15.7287 | 14.5876 | 15.4009 | 16.6054 | 16.807 | 18.5011 | 16.4518 | 19.1089 | 15.896 | 16.665 | 17.8626 | 14.9831 | 16.0023 | 14.8512 | 15.6901 | 16.9217 | 17.1164 | 18.5391 | 16.4927 | 19.1584 | [341 empty] | 39 | Lampa 220 | Lampa 220 | Tap Batuco 110 1 | 13.9382 | 14.7807 | 16.062 | 13.6686 | 14.6844 | 14.3769 | 14.7068 | 15.3699 | 15.2896 | 16.1778 | 14.6237 | 16.9888 | 14.1543 | 15.0664 | 16.302 | 13.9213 | 14.9053 | 14.3052 | 14.7403 | 15.3433 | 15.3239 | 17.222 | 15.6712 | 18.0849 | 15.0876 | 16.0709 | 17.2885 | 14.8616 | 15.8675 | 15.242 | 15.7346 | 16.3047 | 16.3166 | 17.535 | 15.7838 | 18.4151 | 15.3538 | 16.3269 | 17.5861 | 15.0901 | 16.1435 | 15.5174 | 16.0301 | 16.6153 | 16.6171 | 17.5709 | 15.823 | 18.4627
|  |  | 40 | Cerro Navia 220 | Cerro Navia 220 | Cerro Navia 110 | 17.4445 | 19.5783 | 19.7869 | 19.1533 | 19.1477 | 17.4604 | 17.6095 | 17.4945 | 18.4748 | 18.7006 | 17.1422 | 18.9921 | 17.4747 | 19.5969 | 19.7987 | 19.1558 | 19.1528 | 17.4794 | 17.6248 | 17.5051 | 18.4885 | 18.601 | 17.0254 | 18.8116 | 17.4037 | 19.4928 | 19.7572 | 19.0443 | 19.0599 | 17.4159 | 17.4792 | 17.3507 | 18.3764 | 18.5388 | 16.9689 | 18.7412 | 17.3489 | 19.4302 | 19.7077 | 18.9887 | 19.0083 | 17.3652 | 17.4191 | 17.2864 | 18.3157 | 18.7872 | 17.2285 | 19.0056 | [341 empty] | 40 | Cerro Navia 220 | Cerro Navia 220 | Cerro Navia 110 | 18.6728 | 21.0738 | 21.0737 | 20.7309 | 20.73 | 19.3652 | 19.3823 | 18.9023 | 19.4775 | 20.6263 | 19.2192 | 21.2322 | 19.0936 | 21.4218 | 21.4317 | 21.0943 | 21.0816 | 19.7423 | 19.7615 | 19.2942 | 19.8644 | 23.567 | 22.2542 | 24.0578 | 22.1295 | 24.0165 | 24.1689 | 23.8765 | 23.8021 | 22.5559 | 22.5642 | 22.1667 | 22.6969 | 23.828 | 22.5327 | 24.3058 | 22.4063 | 24.2402 | 24.415 | 24.1283 | 24.049 | 22.8101 | 22.817 | 22.4255 | 22.9517 | 24.7281 | 23.4675 | 25.2155 | [341 empty] | 40 | Cerro Navia 220 | Cerro Navia 220 | Cerro Navia 110 | 24.9525 | 28.849 | 30.0473 | 29.7421 | 29.3634 | 26.5984 | 26.9783 | 26.7064 | 27.4413 | 29.2854 | 26.4699 | 28.7822 | 25.529 | 29.3881 | 30.5705 | 30.2832 | 29.9014 | 27.1702 | 27.5508 | 27.2953 | 28.0284 | 34.0175 | 31.2302 | 33.424 | 30.1365 | 33.9133 | 35.0646 | 34.9223 | 34.5101 | 31.8787 | 32.2196 | 32.0522 | 32.7613 | 34.4465 | 31.6748 | 33.8454 | 30.5634 | 34.3221 | 35.4766 | 35.3503 | 34.939 | 32.3163 | 32.6524 | 32.4912 | 33.1989 | 35.8103 | 33.0544 | 35.2161 | [341 empty] | 40 | Cerro Navia 220 | Cerro Navia 220 | Cerro Navia 110 | 27.4531 | 30.7369 | 32.1537 | 31.1361 | 30.4986 | 27.8351 | 28.4566 | 29.1123 | 30.1603 | 32.1407 | 28.7673 | 31.6191 | 27.9611 | 31.2331 | 32.6412 | 31.6255 | 30.99 | 28.3551 | 28.9796 | 29.6243 | 30.673 | 36.0999 | 32.7716 | 35.7079 | 32.1181 | 35.4664 | 36.9275 | 35.902 | 35.2487 | 32.6749 | 33.2763 | 33.8468 | 34.8989 | 36.437 | 33.1285 | 36.0615 | 32.4894 | 35.8387 | 37.3122 | 36.2879 | 35.6381 | 33.0678 | 33.6654 | 34.2212 | 35.2745 | 37.6746 | 34.3849 | 37.357 | [341 empty] | 40 | Cerro Navia 220 | Cerro Navia 220 | Cerro Navia 110 | 27.669 | 30.9492 | 31.8374 | 30.6022 | 30.3326 | 26.9514 | 26.4875 | 27.2543 | 28.5848 | 30.8918 | 28.012 | 30.4673 | 28.2903 | 31.5451 | 32.4261 | 31.1988 | 30.9389 | 27.5874 | 27.1327 | 27.8844 | 29.2007 | 35.6714 | 32.9068 | 35.3069 | 33.3177 | 36.5626 | 37.5155 | 36.2974 | 36.0726 | 32.7588 | 32.2616 | 32.9171 | 34.1678 | 36.1014 | 33.3623 | 35.7456 | 33.7821 | 37.0182 | 37.9864 | 36.7724 | 36.556 | 33.246 | 32.7461 | 33.3844 | 34.6278 | 37.4993 | 34.7957 | 37.1856 | [341 empty] | 40 | Cerro Navia 220 | Cerro Navia 220 | Cerro Navia 110 | 24.2858 | 27.8272 | 28.3339 | 27.5907 | 27.7973 | 25.1151 | 24.2653 | 23.9489 | 24.6404 | 25.8292 | 23.5757 | 26.1113 | 24.7 | 28.2537 | 28.7232 | 27.9946 | 28.2253 | 25.5411 | 24.7054 | 24.3916 | 25.0743 | 29.2286 | 26.9529 | 29.3685 | 27.9809 | 31.7539 | 32.0927 | 31.4564 | 31.8277 | 28.9853 | 28.1827 | 27.8702 | 28.4926 | 29.5227 | 27.2544 | 29.647 | 28.2656 | 32.0541 | 32.3865 | 31.7618 | 32.1512 | 29.2898 | 28.4934 | 28.1776 | 28.7945 | 30.5741 | 28.3131 | 30.701
|  |  | 41 | Tap Alto Melipilla 220 | Tap Alto Melipilla 220 | Rapel 220 | 7.6294 | 7.3265 | 7.1418 | 7.2372 | 7.0606 | 6.7138 | 7.1041 | 7.1731 | 8.4707 | 9.1618 | 9.3245 | 9.3445 | 7.4973 | 7.1784 | 6.9963 | 7.1086 | 6.931 | 6.5774 | 6.9797 | 7.051 | 8.368 | 8.7794 | 8.9949 | 9.0286 | 7.2407 | 6.9069 | 6.7051 | 6.8469 | 6.6726 | 6.1706 | 6.6556 | 6.674 | 8.0044 | 8.8226 | 9.0554 | 9.0818 | 7.2616 | 6.9123 | 6.7054 | 6.8618 | 6.6852 | 6.1459 | 6.6587 | 6.6681 | 8.0319 | 9.0424 | 9.3289 | 9.4076 | [341 empty] | 41 | Tap Alto Melipilla 220 | Tap Alto Melipilla 220 | Rapel 220 | 7.6982 | 7.1496 | 6.8215 | 6.9928 | 6.9164 | 6.5812 | 6.802 | 6.937 | 8.1127 | 8.6466 | 8.7632 | 9.0545 | 7.5649 | 7.0064 | 6.6874 | 6.8701 | 6.7933 | 6.4464 | 6.6844 | 6.8181 | 8.016 | 8.2742 | 8.4462 | 8.7543 | 7.3099 | 6.7435 | 6.4207 | 6.6225 | 6.5496 | 6.0457 | 6.3815 | 6.4536 | 7.6721 | 8.3103 | 8.4991 | 8.8072 | 7.3318 | 6.7497 | 6.4252 | 6.6387 | 6.5654 | 6.0206 | 6.3865 | 6.4475 | 7.7001 | 8.5172 | 8.7592 | 9.1277 | [341 empty] | 41 | Tap Alto Melipilla 220 | Tap Alto Melipilla 220 | Rapel 220 | 9.8069 | 8.8488 | 8.3284 | 8.5219 | 8.6869 | 8.7246 | 9.0931 | 9.1698 | 10.5579 | 11.2833 | 10.45 | 10.5597 | 9.6729 | 8.7037 | 8.1978 | 8.4073 | 8.5715 | 8.5875 | 8.9823 | 9.0513 | 10.4673 | 10.878 | 10.1158 | 10.2337 | 9.3873 | 8.4109 | 7.9286 | 8.1787 | 8.3413 | 8.1261 | 8.6517 | 8.6336 | 10.0789 | 10.9598 | 10.1977 | 10.3068 | 9.4395 | 8.4398 | 7.96 | 8.2279 | 8.3937 | 8.1254 | 8.6941 | 8.6554 | 10.1427 | 11.2384 | 10.5158 | 10.6875 | [341 empty] | 41 | Tap Alto Melipilla 220 | Tap Alto Melipilla 220 | Rapel 220 | 10.2074 | 9.3562 | 8.7517 | 8.7144 | 8.9157 | 9.0241 | 9.6175 | 9.591 | 11.03 | 12.0392 | 10.7614 | 11.0244 | 10.0692 | 9.1984 | 8.6099 | 8.59 | 8.7916 | 8.8781 | 9.4969 | 9.4677 | 10.9353 | 11.6116 | 10.408 | 10.6595 | 9.7648 | 8.8735 | 8.3163 | 8.3451 | 8.5493 | 8.3905 | 9.1379 | 9.0311 | 10.528 | 11.701 | 10.4877 | 10.7262 | 9.8186 | 8.8991 | 8.3451 | 8.3898 | 8.5993 | 8.3858 | 9.1794 | 9.0544 | 10.5943 | 11.9987 | 10.815 | 11.1198 | [341 empty] | 41 | Tap Alto Melipilla 220 | Tap Alto Melipilla 220 | Rapel 220 | 8.3434 | 8.4875 | 8.7123 | 8.6875 | 8.1692 | 7.1789 | 8.7415 | 9.026 | 10.434 | 11.6386 | 10.7043 | 10.8804 | 8.242 | 8.3635 | 8.595 | 8.5861 | 8.0684 | 7.071 | 8.6226 | 8.9046 | 10.3437 | 11.2149 | 10.3505 | 10.5271 | 7.9992 | 8.0884 | 8.3446 | 8.3679 | 7.8381 | 6.7008 | 8.284 | 8.4856 | 9.9552 | 11.2969 | 10.4296 | 10.5966 | 8.0489 | 8.1234 | 8.3918 | 8.4276 | 7.8876 | 6.7036 | 8.3149 | 8.5033 | 10.017 | 11.5832 | 10.7519 | 10.9798 | [341 empty] | 41 | Tap Alto Melipilla 220 | Tap Alto Melipilla 220 | Rapel 220 | 7.3267 | 7.8179 | 8.1632 | 8.443 | 7.9228 | 7.1953 | 8.4548 | 8.6073 | 10.1905 | 11.1604 | 11.1426 | 11.1724 | 7.2444 | 7.7068 | 8.0551 | 8.3509 | 7.8308 | 7.1067 | 8.344 | 8.4926 | 10.101 | 10.7512 | 10.8049 | 10.8556 | 7.0377 | 7.4561 | 7.8276 | 8.152 | 7.6118 | 6.7736 | 8.021 | 8.0961 | 9.7215 | 10.8281 | 10.9016 | 10.9473 | 7.0849 | 7.4899 | 7.8738 | 8.2153 | 7.6629 | 6.792 | 8.0532 | 8.1138 | 9.781 | 11.1009 | 11.2309 | 11.3332
|  |  | 42 | Rapel 220 | Rapel 220 | Rapel 220 | 7.6294 | 7.3265 | 7.1418 | 7.2372 | 7.0606 | 6.7138 | 7.1041 | 7.1731 | 8.4707 | 9.1618 | 9.3245 | 9.3445 | 7.4973 | 7.1784 | 6.9963 | 7.1086 | 6.931 | 6.5774 | 6.9797 | 7.051 | 8.368 | 8.7794 | 8.9949 | 9.0286 | 7.2407 | 6.9069 | 6.7051 | 6.8469 | 6.6726 | 6.1706 | 6.6556 | 6.674 | 8.0044 | 8.8226 | 9.0554 | 9.0818 | 7.2616 | 6.9123 | 6.7054 | 6.8618 | 6.6852 | 6.1459 | 6.6587 | 6.6681 | 8.0319 | 9.0424 | 9.3289 | 9.4076 | [341 empty] | 42 | Rapel 220 | Rapel 220 | Rapel 220 | 7.6982 | 7.1496 | 6.8215 | 6.9928 | 6.9164 | 6.5812 | 6.802 | 6.937 | 8.1127 | 8.6466 | 8.7632 | 9.0545 | 7.5649 | 7.0064 | 6.6874 | 6.8701 | 6.7933 | 6.4464 | 6.6844 | 6.8181 | 8.016 | 8.2742 | 8.4462 | 8.7543 | 7.3099 | 6.7435 | 6.4207 | 6.6225 | 6.5496 | 6.0457 | 6.3815 | 6.4536 | 7.6721 | 8.3103 | 8.4991 | 8.8072 | 7.3318 | 6.7497 | 6.4252 | 6.6387 | 6.5654 | 6.0206 | 6.3865 | 6.4475 | 7.7001 | 8.5172 | 8.7592 | 9.1277 | [341 empty] | 42 | Rapel 220 | Rapel 220 | Rapel 220 | 9.8069 | 8.8488 | 8.3284 | 8.5219 | 8.6869 | 8.7246 | 9.0931 | 9.1698 | 10.5579 | 11.2833 | 10.45 | 10.5597 | 9.6729 | 8.7037 | 8.1978 | 8.4073 | 8.5715 | 8.5875 | 8.9823 | 9.0513 | 10.4673 | 10.878 | 10.1158 | 10.2337 | 9.3873 | 8.4109 | 7.9286 | 8.1787 | 8.3413 | 8.1261 | 8.6517 | 8.6336 | 10.0789 | 10.9598 | 10.1977 | 10.3068 | 9.4395 | 8.4398 | 7.96 | 8.2279 | 8.3937 | 8.1254 | 8.6941 | 8.6554 | 10.1427 | 11.2384 | 10.5158 | 10.6875 | [341 empty] | 42 | Rapel 220 | Rapel 220 | Rapel 220 | 10.2074 | 9.3562 | 8.7517 | 8.7144 | 8.9157 | 9.0241 | 9.6175 | 9.591 | 11.03 | 12.0392 | 10.7614 | 11.0244 | 10.0692 | 9.1984 | 8.6099 | 8.59 | 8.7916 | 8.8781 | 9.4969 | 9.4677 | 10.9353 | 11.6116 | 10.408 | 10.6595 | 9.7648 | 8.8735 | 8.3163 | 8.3451 | 8.5493 | 8.3905 | 9.1379 | 9.0311 | 10.528 | 11.701 | 10.4877 | 10.7262 | 9.8186 | 8.8991 | 8.3451 | 8.3898 | 8.5993 | 8.3858 | 9.1794 | 9.0544 | 10.5943 | 11.9987 | 10.815 | 11.1198 | [341 empty] | 42 | Rapel 220 | Rapel 220 | Rapel 220 | 8.3434 | 8.4875 | 8.7123 | 8.6875 | 8.1692 | 7.1789 | 8.7415 | 9.026 | 10.434 | 11.6386 | 10.7043 | 10.8804 | 8.242 | 8.3635 | 8.595 | 8.5861 | 8.0684 | 7.071 | 8.6226 | 8.9046 | 10.3437 | 11.2149 | 10.3505 | 10.5271 | 7.9992 | 8.0884 | 8.3446 | 8.3679 | 7.8381 | 6.7008 | 8.284 | 8.4856 | 9.9552 | 11.2969 | 10.4296 | 10.5966 | 8.0489 | 8.1234 | 8.3918 | 8.4276 | 7.8876 | 6.7036 | 8.3149 | 8.5033 | 10.017 | 11.5832 | 10.7519 | 10.9798 | [341 empty] | 42 | Rapel 220 | Rapel 220 | Rapel 220 | 7.3267 | 7.8179 | 8.1632 | 8.443 | 7.9228 | 7.1953 | 8.4548 | 8.6073 | 10.1905 | 11.1604 | 11.1426 | 11.1724 | 7.2444 | 7.7068 | 8.0551 | 8.3509 | 7.8308 | 7.1067 | 8.344 | 8.4926 | 10.101 | 10.7512 | 10.8049 | 10.8556 | 7.0377 | 7.4561 | 7.8276 | 8.152 | 7.6118 | 6.7736 | 8.021 | 8.0961 | 9.7215 | 10.8281 | 10.9016 | 10.9473 | 7.0849 | 7.4899 | 7.8738 | 8.2153 | 7.6629 | 6.792 | 8.0532 | 8.1138 | 9.781 | 11.1009 | 11.2309 | 11.3332
|  |  | 43 | Chena 220 | Chena 220 | Cerro Navia 110 | 17.4445 | 19.5783 | 19.7869 | 19.1533 | 19.1477 | 17.4604 | 17.6095 | 17.4945 | 18.4748 | 18.7006 | 17.1422 | 18.9921 | 17.4747 | 19.5969 | 19.7987 | 19.1558 | 19.1528 | 17.4794 | 17.6248 | 17.5051 | 18.4885 | 18.601 | 17.0254 | 18.8116 | 17.4037 | 19.4928 | 19.7572 | 19.0443 | 19.0599 | 17.4159 | 17.4792 | 17.3507 | 18.3764 | 18.5388 | 16.9689 | 18.7412 | 17.3489 | 19.4302 | 19.7077 | 18.9887 | 19.0083 | 17.3652 | 17.4191 | 17.2864 | 18.3157 | 18.7872 | 17.2285 | 19.0056 | [341 empty] | 43 | Chena 220 | Chena 220 | Cerro Navia 110 | 18.6728 | 21.0738 | 21.0737 | 20.7309 | 20.73 | 19.3652 | 19.3823 | 18.9023 | 19.4775 | 20.6263 | 19.2192 | 21.2322 | 19.0936 | 21.4218 | 21.4317 | 21.0943 | 21.0816 | 19.7423 | 19.7615 | 19.2942 | 19.8644 | 23.567 | 22.2542 | 24.0578 | 22.1295 | 24.0165 | 24.1689 | 23.8765 | 23.8021 | 22.5559 | 22.5642 | 22.1667 | 22.6969 | 23.828 | 22.5327 | 24.3058 | 22.4063 | 24.2402 | 24.415 | 24.1283 | 24.049 | 22.8101 | 22.817 | 22.4255 | 22.9517 | 24.7281 | 23.4675 | 25.2155 | [341 empty] | 43 | Chena 220 | Chena 220 | Cerro Navia 110 | 24.9525 | 28.849 | 30.0473 | 29.7421 | 29.3634 | 26.5984 | 26.9783 | 26.7064 | 27.4413 | 29.2854 | 26.4699 | 28.7822 | 25.529 | 29.3881 | 30.5705 | 30.2832 | 29.9014 | 27.1702 | 27.5508 | 27.2953 | 28.0284 | 34.0175 | 31.2302 | 33.424 | 30.1365 | 33.9133 | 35.0646 | 34.9223 | 34.5101 | 31.8787 | 32.2196 | 32.0522 | 32.7613 | 34.4465 | 31.6748 | 33.8454 | 30.5634 | 34.3221 | 35.4766 | 35.3503 | 34.939 | 32.3163 | 32.6524 | 32.4912 | 33.1989 | 35.8103 | 33.0544 | 35.2161 | [341 empty] | 43 | Chena 220 | Chena 220 | Cerro Navia 110 | 27.4531 | 30.7369 | 32.1537 | 31.1361 | 30.4986 | 27.8351 | 28.4566 | 29.1123 | 30.1603 | 32.1407 | 28.7673 | 31.6191 | 27.9611 | 31.2331 | 32.6412 | 31.6255 | 30.99 | 28.3551 | 28.9796 | 29.6243 | 30.673 | 36.0999 | 32.7716 | 35.7079 | 32.1181 | 35.4664 | 36.9275 | 35.902 | 35.2487 | 32.6749 | 33.2763 | 33.8468 | 34.8989 | 36.437 | 33.1285 | 36.0615 | 32.4894 | 35.8387 | 37.3122 | 36.2879 | 35.6381 | 33.0678 | 33.6654 | 34.2212 | 35.2745 | 37.6746 | 34.3849 | 37.357 | [341 empty] | 43 | Chena 220 | Chena 220 | Cerro Navia 110 | 27.669 | 30.9492 | 31.8374 | 30.6022 | 30.3326 | 26.9514 | 26.4875 | 27.2543 | 28.5848 | 30.8918 | 28.012 | 30.4673 | 28.2903 | 31.5451 | 32.4261 | 31.1988 | 30.9389 | 27.5874 | 27.1327 | 27.8844 | 29.2007 | 35.6714 | 32.9068 | 35.3069 | 33.3177 | 36.5626 | 37.5155 | 36.2974 | 36.0726 | 32.7588 | 32.2616 | 32.9171 | 34.1678 | 36.1014 | 33.3623 | 35.7456 | 33.7821 | 37.0182 | 37.9864 | 36.7724 | 36.556 | 33.246 | 32.7461 | 33.3844 | 34.6278 | 37.4993 | 34.7957 | 37.1856 | [341 empty] | 43 | Chena 220 | Chena 220 | Cerro Navia 110 | 24.2858 | 27.8272 | 28.3339 | 27.5907 | 27.7973 | 25.1151 | 24.2653 | 23.9489 | 24.6404 | 25.8292 | 23.5757 | 26.1113 | 24.7 | 28.2537 | 28.7232 | 27.9946 | 28.2253 | 25.5411 | 24.7054 | 24.3916 | 25.0743 | 29.2286 | 26.9529 | 29.3685 | 27.9809 | 31.7539 | 32.0927 | 31.4564 | 31.8277 | 28.9853 | 28.1827 | 27.8702 | 28.4926 | 29.5227 | 27.2544 | 29.647 | 28.2656 | 32.0541 | 32.3865 | 31.7618 | 32.1512 | 29.2898 | 28.4934 | 28.1776 | 28.7945 | 30.5741 | 28.3131 | 30.701
|  |  | 44 | Maipo 220 | Maipo 220 | Maipo 220 | 1.4638 | 1.5253 | 1.5341 | 1.6072 | 1.498 | 1.415 | 1.4332 | 1.4225 | 1.6849 | 1.8594 | 1.6412 | 1.6923 | 1.4935 | 1.5562 | 1.5656 | 1.6411 | 1.5291 | 1.4442 | 1.4625 | 1.4513 | 1.7197 | 1.8869 | 1.665 | 1.7146 | 1.5126 | 1.5762 | 1.587 | 1.6648 | 1.55 | 1.4638 | 1.4813 | 1.4698 | 1.7429 | 1.9401 | 1.712 | 1.7624 | 1.5546 | 1.6197 | 1.6313 | 1.7118 | 1.5936 | 1.5048 | 1.5227 | 1.5104 | 1.7914 | 1.9957 | 1.7613 | 1.8136 | [341 empty] | 44 | Maipo 220 | Maipo 220 | Maipo 220 | 1.3673 | 1.4118 | 1.4251 | 1.4435 | 1.3974 | 1.3034 | 1.3356 | 1.3015 | 1.4669 | 1.6563 | 1.4465 | 1.6012 | 1.395 | 1.4406 | 1.4545 | 1.474 | 1.4266 | 1.3303 | 1.363 | 1.3278 | 1.4972 | 1.6809 | 1.4676 | 1.6225 | 1.4128 | 1.4594 | 1.4746 | 1.4955 | 1.4464 | 1.3485 | 1.3806 | 1.3447 | 1.5173 | 1.7284 | 1.509 | 1.6678 | 1.452 | 1.4998 | 1.5159 | 1.5377 | 1.4871 | 1.3863 | 1.4192 | 1.3819 | 1.5596 | 1.7778 | 1.5524 | 1.7162 | [341 empty] | 44 | Maipo 220 | Maipo 220 | Maipo 220 | 1.8274 | 1.8912 | 1.8985 | 1.946 | 1.8539 | 1.7995 | 1.8668 | 1.875 | 2.0608 | 2.237 | 1.9824 | 2.1542 | 1.8643 | 1.9296 | 1.9375 | 1.9871 | 1.8924 | 1.8367 | 1.905 | 1.9128 | 2.1033 | 2.2704 | 2.0112 | 2.1827 | 1.8881 | 1.9546 | 1.9641 | 2.016 | 1.9183 | 1.8617 | 1.9294 | 1.937 | 2.1316 | 2.3345 | 2.068 | 2.2436 | 1.9405 | 2.0087 | 2.019 | 2.073 | 1.9722 | 1.9139 | 1.9833 | 1.9905 | 2.1909 | 2.4013 | 2.1275 | 2.3087 | [341 empty] | 44 | Maipo 220 | Maipo 220 | Maipo 220 | 1.9724 | 1.9912 | 1.9965 | 2.0158 | 1.8699 | 1.8943 | 2.0239 | 2.0903 | 2.3582 | 2.572 | 2.2926 | 2.4014 | 2.0123 | 2.0317 | 2.0376 | 2.0584 | 1.9087 | 1.9335 | 2.0653 | 2.1326 | 2.4069 | 2.6105 | 2.3259 | 2.4332 | 2.0382 | 2.058 | 2.0656 | 2.0883 | 1.9347 | 1.9599 | 2.0918 | 2.1598 | 2.4395 | 2.6842 | 2.3915 | 2.5011 | 2.0948 | 2.115 | 2.1234 | 2.1473 | 1.9891 | 2.0148 | 2.1503 | 2.2195 | 2.5075 | 2.761 | 2.4604 | 2.5737 | [341 empty] | 44 | Maipo 220 | Maipo 220 | Maipo 220 | 1.9872 | 2.1683 | 2.2365 | 2.2143 | 2.0219 | 1.8046 | 1.9118 | 2.0278 | 2.311 | 2.5243 | 2.2517 | 2.3479 | 2.0274 | 2.2125 | 2.2826 | 2.2611 | 2.064 | 1.842 | 1.951 | 2.0689 | 2.3587 | 2.5621 | 2.2845 | 2.3792 | 2.0534 | 2.2414 | 2.3143 | 2.2942 | 2.0924 | 1.8674 | 1.9763 | 2.0955 | 2.3906 | 2.6345 | 2.349 | 2.4456 | 2.1105 | 2.3035 | 2.3792 | 2.3592 | 2.1514 | 1.9198 | 2.0316 | 2.1534 | 2.4572 | 2.7099 | 2.4166 | 2.5166 | [341 empty] | 44 | Maipo 220 | Maipo 220 | Maipo 220 | 2.0821 | 2.2774 | 2.3423 | 2.433 | 2.2397 | 2.1141 | 2.1214 | 2.1091 | 2.3888 | 2.5675 | 2.2943 | 2.4925 | 2.1244 | 2.3238 | 2.3907 | 2.4845 | 2.2864 | 2.158 | 2.165 | 2.1519 | 2.4383 | 2.606 | 2.3278 | 2.5257 | 2.152 | 2.3542 | 2.4241 | 2.5211 | 2.3182 | 2.1879 | 2.1933 | 2.1797 | 2.4714 | 2.6796 | 2.3935 | 2.5962 | 2.2119 | 2.4194 | 2.492 | 2.5925 | 2.3836 | 2.2494 | 2.2548 | 2.24 | 2.5403 | 2.7562 | 2.4624 | 2.6715
|  |  | 45 | El Rodeo 220 | Tap El Rodeo 220 I | Alto Jahuel 110 | 9.1126 | 10.2702 | 10.3774 | 10.7534 | 9.9602 | 9.4757 | 9.1045 | 8.9348 | 9.5886 | 10.2082 | 9.5822 | 10.2743 | 9.2248 | 10.4023 | 10.5202 | 10.9132 | 10.1015 | 9.609 | 9.2225 | 9.0488 | 9.7023 | 10.0998 | 9.461 | 10.1349 | 9.107 | 10.2962 | 10.4465 | 10.8602 | 10.0373 | 9.5383 | 9.13 | 8.9393 | 9.5792 | 10.2664 | 9.6115 | 10.2968 | 9.2539 | 10.4683 | 10.6369 | 11.0686 | 10.2242 | 9.709 | 9.2859 | 9.0844 | 9.7325 | 10.5323 | 9.8622 | 10.5613 | [341 empty] | 45 | El Rodeo 220 | Tap El Rodeo 220 I | Alto Jahuel 110 | 8.557 | 9.2643 | 9.29 | 9.419 | 9.0666 | 8.51 | 8.0848 | 7.7652 | 8.1569 | 8.8422 | 8.3462 | 9.5131 | 8.6577 | 9.3783 | 9.4121 | 9.5526 | 9.1902 | 8.6244 | 8.1861 | 7.8584 | 8.2482 | 8.7318 | 8.2247 | 9.373 | 8.5373 | 9.2705 | 9.3313 | 9.4902 | 9.1205 | 8.5475 | 8.0942 | 7.7488 | 8.1316 | 8.8696 | 8.3497 | 9.5186 | 8.6714 | 9.4207 | 9.4955 | 9.6662 | 9.286 | 8.6953 | 8.2285 | 7.869 | 8.2576 | 9.0949 | 8.5635 | 9.7617 | [341 empty] | 45 | El Rodeo 220 | Tap El Rodeo 220 I | Alto Jahuel 110 | 10.735 | 11.7934 | 12.2412 | 12.6425 | 12.1034 | 11.2019 | 11.0939 | 10.4932 | 10.7993 | 11.1249 | 10.2432 | 11.5414 | 10.8635 | 11.9427 | 12.4046 | 12.8238 | 12.2682 | 11.3521 | 11.2288 | 10.6182 | 10.9178 | 10.9818 | 10.0962 | 11.3717 | 10.7177 | 11.8142 | 12.304 | 12.7456 | 12.1756 | 11.2494 | 11.0958 | 10.471 | 10.7557 | 11.1536 | 10.2508 | 11.5487 | 10.8883 | 12.0091 | 12.5229 | 12.9843 | 12.3971 | 11.4437 | 11.2777 | 10.6345 | 10.9193 | 11.4336 | 10.5106 | 11.8399 | [341 empty] | 45 | El Rodeo 220 | Tap El Rodeo 220 I | Alto Jahuel 110 | 11.5971 | 12.9196 | 13.4649 | 13.8395 | 12.7227 | 12.183 | 12.1727 | 11.8843 | 12.4666 | 12.9909 | 11.8079 | 12.9983 | 11.739 | 13.0865 | 13.6482 | 14.0418 | 12.8982 | 12.3504 | 12.3238 | 12.0294 | 12.6083 | 12.833 | 11.6498 | 12.8152 | 11.5865 | 12.9511 | 13.544 | 13.9618 | 12.8041 | 12.2477 | 12.1839 | 11.8709 | 12.4321 | 13.0371 | 11.8323 | 13.0172 | 11.7727 | 13.1663 | 13.787 | 14.2246 | 13.0379 | 12.4625 | 12.3858 | 12.0591 | 12.625 | 13.3674 | 12.1363 | 13.3487 | [341 empty] | 45 | El Rodeo 220 | Tap El Rodeo 220 I | Alto Jahuel 110 | 11.6593 | 14.0129 | 14.8734 | 14.7697 | 13.3044 | 11.4443 | 11.093 | 11.0154 | 11.6384 | 12.1702 | 11.0337 | 12.3797 | 11.8125 | 14.2056 | 15.0849 | 14.9939 | 13.4967 | 11.6089 | 11.2365 | 11.1529 | 11.7733 | 12.0293 | 10.8892 | 12.2185 | 11.6828 | 14.0873 | 14.9915 | 14.9288 | 13.4192 | 11.5277 | 11.1231 | 11.0164 | 11.6175 | 12.2233 | 11.0609 | 12.4161 | 11.8792 | 14.3323 | 15.2685 | 15.2173 | 13.6719 | 11.7352 | 11.3126 | 11.1953 | 11.8012 | 12.537 | 11.3473 | 12.7363 | [341 empty] | 45 | El Rodeo 220 | Tap El Rodeo 220 I | Alto Jahuel 110 | 12.1799 | 14.7312 | 15.4168 | 15.8849 | 14.5384 | 13.3912 | 12.4418 | 11.9596 | 12.3502 | 12.8962 | 11.8665 | 13.5179 | 12.3472 | 14.9377 | 15.6409 | 16.1315 | 14.7551 | 13.5896 | 12.6101 | 12.1173 | 12.5019 | 12.7768 | 11.7407 | 13.3631 | 12.2273 | 14.8244 | 15.5561 | 16.0764 | 14.6866 | 13.5118 | 12.4992 | 11.9865 | 12.3566 | 12.9942 | 11.9366 | 13.5864 | 12.4385 | 15.0867 | 15.8477 | 16.3927 | 14.9691 | 13.7611 | 12.7177 | 12.1869 | 12.559 | 13.337 | 12.2553 | 13.9441
|  |  | 46 | Paine 154 | Tap Paine 154 | Alto Jahuel 110 | 9.1126 | 10.2702 | 10.3774 | 10.7534 | 9.9602 | 9.4757 | 9.1045 | 8.9348 | 9.5886 | 10.2082 | 9.5822 | 10.2743 | 9.2248 | 10.4023 | 10.5202 | 10.9132 | 10.1015 | 9.609 | 9.2225 | 9.0488 | 9.7023 | 10.0998 | 9.461 | 10.1349 | 9.107 | 10.2962 | 10.4465 | 10.8602 | 10.0373 | 9.5383 | 9.13 | 8.9393 | 9.5792 | 10.2664 | 9.6115 | 10.2968 | 9.2539 | 10.4683 | 10.6369 | 11.0686 | 10.2242 | 9.709 | 9.2859 | 9.0844 | 9.7325 | 10.5323 | 9.8622 | 10.5613 | [341 empty] | 46 | Paine 154 | Tap Paine 154 | Alto Jahuel 110 | 8.557 | 9.2643 | 9.29 | 9.419 | 9.0666 | 8.51 | 8.0848 | 7.7652 | 8.1569 | 8.8422 | 8.3462 | 9.5131 | 8.6577 | 9.3783 | 9.4121 | 9.5526 | 9.1902 | 8.6244 | 8.1861 | 7.8584 | 8.2482 | 8.7318 | 8.2247 | 9.373 | 8.5373 | 9.2705 | 9.3313 | 9.4902 | 9.1205 | 8.5475 | 8.0942 | 7.7488 | 8.1316 | 8.8696 | 8.3497 | 9.5186 | 8.6714 | 9.4207 | 9.4955 | 9.6662 | 9.286 | 8.6953 | 8.2285 | 7.869 | 8.2576 | 9.0949 | 8.5635 | 9.7617 | [341 empty] | 46 | Paine 154 | Tap Paine 154 | Alto Jahuel 110 | 10.735 | 11.7934 | 12.2412 | 12.6425 | 12.1034 | 11.2019 | 11.0939 | 10.4932 | 10.7993 | 11.1249 | 10.2432 | 11.5414 | 10.8635 | 11.9427 | 12.4046 | 12.8238 | 12.2682 | 11.3521 | 11.2288 | 10.6182 | 10.9178 | 10.9818 | 10.0962 | 11.3717 | 10.7177 | 11.8142 | 12.304 | 12.7456 | 12.1756 | 11.2494 | 11.0958 | 10.471 | 10.7557 | 11.1536 | 10.2508 | 11.5487 | 10.8883 | 12.0091 | 12.5229 | 12.9843 | 12.3971 | 11.4437 | 11.2777 | 10.6345 | 10.9193 | 11.4336 | 10.5106 | 11.8399 | [341 empty] | 46 | Paine 154 | Tap Paine 154 | Alto Jahuel 110 | 11.5971 | 12.9196 | 13.4649 | 13.8395 | 12.7227 | 12.183 | 12.1727 | 11.8843 | 12.4666 | 12.9909 | 11.8079 | 12.9983 | 11.739 | 13.0865 | 13.6482 | 14.0418 | 12.8982 | 12.3504 | 12.3238 | 12.0294 | 12.6083 | 12.833 | 11.6498 | 12.8152 | 11.5865 | 12.9511 | 13.544 | 13.9618 | 12.8041 | 12.2477 | 12.1839 | 11.8709 | 12.4321 | 13.0371 | 11.8323 | 13.0172 | 11.7727 | 13.1663 | 13.787 | 14.2246 | 13.0379 | 12.4625 | 12.3858 | 12.0591 | 12.625 | 13.3674 | 12.1363 | 13.3487 | [341 empty] | 46 | Paine 154 | Tap Paine 154 | Alto Jahuel 110 | 11.6593 | 14.0129 | 14.8734 | 14.7697 | 13.3044 | 11.4443 | 11.093 | 11.0154 | 11.6384 | 12.1702 | 11.0337 | 12.3797 | 11.8125 | 14.2056 | 15.0849 | 14.9939 | 13.4967 | 11.6089 | 11.2365 | 11.1529 | 11.7733 | 12.0293 | 10.8892 | 12.2185 | 11.6828 | 14.0873 | 14.9915 | 14.9288 | 13.4192 | 11.5277 | 11.1231 | 11.0164 | 11.6175 | 12.2233 | 11.0609 | 12.4161 | 11.8792 | 14.3323 | 15.2685 | 15.2173 | 13.6719 | 11.7352 | 11.3126 | 11.1953 | 11.8012 | 12.537 | 11.3473 | 12.7363 | [341 empty] | 46 | Paine 154 | Tap Paine 154 | Alto Jahuel 110 | 12.1799 | 14.7312 | 15.4168 | 15.8849 | 14.5384 | 13.3912 | 12.4418 | 11.9596 | 12.3502 | 12.8962 | 11.8665 | 13.5179 | 12.3472 | 14.9377 | 15.6409 | 16.1315 | 14.7551 | 13.5896 | 12.6101 | 12.1173 | 12.5019 | 12.7768 | 11.7407 | 13.3631 | 12.2273 | 14.8244 | 15.5561 | 16.0764 | 14.6866 | 13.5118 | 12.4992 | 11.9865 | 12.3566 | 12.9942 | 11.9366 | 13.5864 | 12.4385 | 15.0867 | 15.8477 | 16.3927 | 14.9691 | 13.7611 | 12.7177 | 12.1869 | 12.559 | 13.337 | 12.2553 | 13.9441
|  |  | 47 | Alto Jahuel 220 | Alto Jahuel 220 | Alto Jahuel 110 | 9.1126 | 10.2702 | 10.3774 | 10.7534 | 9.9602 | 9.4757 | 9.1045 | 8.9348 | 9.5886 | 10.2082 | 9.5822 | 10.2743 | 9.2248 | 10.4023 | 10.5202 | 10.9132 | 10.1015 | 9.609 | 9.2225 | 9.0488 | 9.7023 | 10.0998 | 9.461 | 10.1349 | 9.107 | 10.2962 | 10.4465 | 10.8602 | 10.0373 | 9.5383 | 9.13 | 8.9393 | 9.5792 | 10.2664 | 9.6115 | 10.2968 | 9.2539 | 10.4683 | 10.6369 | 11.0686 | 10.2242 | 9.709 | 9.2859 | 9.0844 | 9.7325 | 10.5323 | 9.8622 | 10.5613 | [341 empty] | 47 | Alto Jahuel 220 | Alto Jahuel 220 | Alto Jahuel 110 | 8.557 | 9.2643 | 9.29 | 9.419 | 9.0666 | 8.51 | 8.0848 | 7.7652 | 8.1569 | 8.8422 | 8.3462 | 9.5131 | 8.6577 | 9.3783 | 9.4121 | 9.5526 | 9.1902 | 8.6244 | 8.1861 | 7.8584 | 8.2482 | 8.7318 | 8.2247 | 9.373 | 8.5373 | 9.2705 | 9.3313 | 9.4902 | 9.1205 | 8.5475 | 8.0942 | 7.7488 | 8.1316 | 8.8696 | 8.3497 | 9.5186 | 8.6714 | 9.4207 | 9.4955 | 9.6662 | 9.286 | 8.6953 | 8.2285 | 7.869 | 8.2576 | 9.0949 | 8.5635 | 9.7617 | [341 empty] | 47 | Alto Jahuel 220 | Alto Jahuel 220 | Alto Jahuel 110 | 10.735 | 11.7934 | 12.2412 | 12.6425 | 12.1034 | 11.2019 | 11.0939 | 10.4932 | 10.7993 | 11.1249 | 10.2432 | 11.5414 | 10.8635 | 11.9427 | 12.4046 | 12.8238 | 12.2682 | 11.3521 | 11.2288 | 10.6182 | 10.9178 | 10.9818 | 10.0962 | 11.3717 | 10.7177 | 11.8142 | 12.304 | 12.7456 | 12.1756 | 11.2494 | 11.0958 | 10.471 | 10.7557 | 11.1536 | 10.2508 | 11.5487 | 10.8883 | 12.0091 | 12.5229 | 12.9843 | 12.3971 | 11.4437 | 11.2777 | 10.6345 | 10.9193 | 11.4336 | 10.5106 | 11.8399 | [341 empty] | 47 | Alto Jahuel 220 | Alto Jahuel 220 | Alto Jahuel 110 | 11.5971 | 12.9196 | 13.4649 | 13.8395 | 12.7227 | 12.183 | 12.1727 | 11.8843 | 12.4666 | 12.9909 | 11.8079 | 12.9983 | 11.739 | 13.0865 | 13.6482 | 14.0418 | 12.8982 | 12.3504 | 12.3238 | 12.0294 | 12.6083 | 12.833 | 11.6498 | 12.8152 | 11.5865 | 12.9511 | 13.544 | 13.9618 | 12.8041 | 12.2477 | 12.1839 | 11.8709 | 12.4321 | 13.0371 | 11.8323 | 13.0172 | 11.7727 | 13.1663 | 13.787 | 14.2246 | 13.0379 | 12.4625 | 12.3858 | 12.0591 | 12.625 | 13.3674 | 12.1363 | 13.3487 | [341 empty] | 47 | Alto Jahuel 220 | Alto Jahuel 220 | Alto Jahuel 110 | 11.6593 | 14.0129 | 14.8734 | 14.7697 | 13.3044 | 11.4443 | 11.093 | 11.0154 | 11.6384 | 12.1702 | 11.0337 | 12.3797 | 11.8125 | 14.2056 | 15.0849 | 14.9939 | 13.4967 | 11.6089 | 11.2365 | 11.1529 | 11.7733 | 12.0293 | 10.8892 | 12.2185 | 11.6828 | 14.0873 | 14.9915 | 14.9288 | 13.4192 | 11.5277 | 11.1231 | 11.0164 | 11.6175 | 12.2233 | 11.0609 | 12.4161 | 11.8792 | 14.3323 | 15.2685 | 15.2173 | 13.6719 | 11.7352 | 11.3126 | 11.1953 | 11.8012 | 12.537 | 11.3473 | 12.7363 | [341 empty] | 47 | Alto Jahuel 220 | Alto Jahuel 220 | Alto Jahuel 110 | 12.1799 | 14.7312 | 15.4168 | 15.8849 | 14.5384 | 13.3912 | 12.4418 | 11.9596 | 12.3502 | 12.8962 | 11.8665 | 13.5179 | 12.3472 | 14.9377 | 15.6409 | 16.1315 | 14.7551 | 13.5896 | 12.6101 | 12.1173 | 12.5019 | 12.7768 | 11.7407 | 13.3631 | 12.2273 | 14.8244 | 15.5561 | 16.0764 | 14.6866 | 13.5118 | 12.4992 | 11.9865 | 12.3566 | 12.9942 | 11.9366 | 13.5864 | 12.4385 | 15.0867 | 15.8477 | 16.3927 | 14.9691 | 13.7611 | 12.7177 | 12.1869 | 12.559 | 13.337 | 12.2553 | 13.9441
|  |  | 48 | Alto Jahuel 500 | Alto Jahuel 500 | Alto Jahuel 110 | 9.1126 | 10.2702 | 10.3774 | 10.7534 | 9.9602 | 9.4757 | 9.1045 | 8.9348 | 9.5886 | 10.2082 | 9.5822 | 10.2743 | 9.2248 | 10.4023 | 10.5202 | 10.9132 | 10.1015 | 9.609 | 9.2225 | 9.0488 | 9.7023 | 10.0998 | 9.461 | 10.1349 | 9.107 | 10.2962 | 10.4465 | 10.8602 | 10.0373 | 9.5383 | 9.13 | 8.9393 | 9.5792 | 10.2664 | 9.6115 | 10.2968 | 9.2539 | 10.4683 | 10.6369 | 11.0686 | 10.2242 | 9.709 | 9.2859 | 9.0844 | 9.7325 | 10.5323 | 9.8622 | 10.5613 | [341 empty] | 48 | Alto Jahuel 500 | Alto Jahuel 500 | Alto Jahuel 110 | 8.557 | 9.2643 | 9.29 | 9.419 | 9.0666 | 8.51 | 8.0848 | 7.7652 | 8.1569 | 8.8422 | 8.3462 | 9.5131 | 8.6577 | 9.3783 | 9.4121 | 9.5526 | 9.1902 | 8.6244 | 8.1861 | 7.8584 | 8.2482 | 8.7318 | 8.2247 | 9.373 | 8.5373 | 9.2705 | 9.3313 | 9.4902 | 9.1205 | 8.5475 | 8.0942 | 7.7488 | 8.1316 | 8.8696 | 8.3497 | 9.5186 | 8.6714 | 9.4207 | 9.4955 | 9.6662 | 9.286 | 8.6953 | 8.2285 | 7.869 | 8.2576 | 9.0949 | 8.5635 | 9.7617 | [341 empty] | 48 | Alto Jahuel 500 | Alto Jahuel 500 | Alto Jahuel 110 | 10.735 | 11.7934 | 12.2412 | 12.6425 | 12.1034 | 11.2019 | 11.0939 | 10.4932 | 10.7993 | 11.1249 | 10.2432 | 11.5414 | 10.8635 | 11.9427 | 12.4046 | 12.8238 | 12.2682 | 11.3521 | 11.2288 | 10.6182 | 10.9178 | 10.9818 | 10.0962 | 11.3717 | 10.7177 | 11.8142 | 12.304 | 12.7456 | 12.1756 | 11.2494 | 11.0958 | 10.471 | 10.7557 | 11.1536 | 10.2508 | 11.5487 | 10.8883 | 12.0091 | 12.5229 | 12.9843 | 12.3971 | 11.4437 | 11.2777 | 10.6345 | 10.9193 | 11.4336 | 10.5106 | 11.8399 | [341 empty] | 48 | Alto Jahuel 500 | Alto Jahuel 500 | Alto Jahuel 110 | 11.5971 | 12.9196 | 13.4649 | 13.8395 | 12.7227 | 12.183 | 12.1727 | 11.8843 | 12.4666 | 12.9909 | 11.8079 | 12.9983 | 11.739 | 13.0865 | 13.6482 | 14.0418 | 12.8982 | 12.3504 | 12.3238 | 12.0294 | 12.6083 | 12.833 | 11.6498 | 12.8152 | 11.5865 | 12.9511 | 13.544 | 13.9618 | 12.8041 | 12.2477 | 12.1839 | 11.8709 | 12.4321 | 13.0371 | 11.8323 | 13.0172 | 11.7727 | 13.1663 | 13.787 | 14.2246 | 13.0379 | 12.4625 | 12.3858 | 12.0591 | 12.625 | 13.3674 | 12.1363 | 13.3487 | [341 empty] | 48 | Alto Jahuel 500 | Alto Jahuel 500 | Alto Jahuel 110 | 11.6593 | 14.0129 | 14.8734 | 14.7697 | 13.3044 | 11.4443 | 11.093 | 11.0154 | 11.6384 | 12.1702 | 11.0337 | 12.3797 | 11.8125 | 14.2056 | 15.0849 | 14.9939 | 13.4967 | 11.6089 | 11.2365 | 11.1529 | 11.7733 | 12.0293 | 10.8892 | 12.2185 | 11.6828 | 14.0873 | 14.9915 | 14.9288 | 13.4192 | 11.5277 | 11.1231 | 11.0164 | 11.6175 | 12.2233 | 11.0609 | 12.4161 | 11.8792 | 14.3323 | 15.2685 | 15.2173 | 13.6719 | 11.7352 | 11.3126 | 11.1953 | 11.8012 | 12.537 | 11.3473 | 12.7363 | [341 empty] | 48 | Alto Jahuel 500 | Alto Jahuel 500 | Alto Jahuel 110 | 12.1799 | 14.7312 | 15.4168 | 15.8849 | 14.5384 | 13.3912 | 12.4418 | 11.9596 | 12.3502 | 12.8962 | 11.8665 | 13.5179 | 12.3472 | 14.9377 | 15.6409 | 16.1315 | 14.7551 | 13.5896 | 12.6101 | 12.1173 | 12.5019 | 12.7768 | 11.7407 | 13.3631 | 12.2273 | 14.8244 | 15.5561 | 16.0764 | 14.6866 | 13.5118 | 12.4992 | 11.9865 | 12.3566 | 12.9942 | 11.9366 | 13.5864 | 12.4385 | 15.0867 | 15.8477 | 16.3927 | 14.9691 | 13.7611 | 12.7177 | 12.1869 | 12.559 | 13.337 | 12.2553 | 13.9441
|  |  | 49 | Candelaria 220 | Candelaria 220 | Candelaria 220 | 20.9845 | 19.5395 | 21.8989 | 24.8866 | 24.6604 | 24.1166 | 23.8633 | 21.8494 | 22.4796 | 21.1962 | 18.393 | 22.5881 | 20.3131 | 19.3924 | 21.8038 | 24.8323 | 24.5444 | 23.6381 | 23.4961 | 21.48 | 22.0233 | 27.7683 | 24.6345 | 29.001 | 26.4607 | 26.0003 | 27.9967 | 31.2709 | 30.9141 | 29.6376 | 29.9415 | 27.6906 | 28.3422 | 28.6281 | 25.0327 | 29.9019 | 27.2993 | 26.7806 | 28.8731 | 32.2711 | 31.9058 | 30.5836 | 30.9 | 28.5509 | 29.2315 | 35.1238 | 30.7199 | 36.495 | [341 empty] | 49 | Candelaria 220 | Candelaria 220 | Candelaria 220 | 21.1487 | 18.6738 | 21.541 | 24.0954 | 23.8316 | 23.8501 | 23.2969 | 21.4115 | 22.6107 | 21.2098 | 18.6936 | 22.1071 | 20.472 | 18.5332 | 21.4474 | 24.0428 | 23.7196 | 23.3769 | 22.9384 | 21.0495 | 22.1518 | 27.7861 | 25.0372 | 28.3834 | 26.6677 | 24.8484 | 27.5391 | 30.2767 | 29.8751 | 29.3101 | 29.2309 | 27.1356 | 28.5076 | 28.6464 | 25.4419 | 29.2651 | 27.5128 | 25.5941 | 28.4012 | 31.2452 | 30.8336 | 30.2456 | 30.1665 | 27.9787 | 29.4021 | 35.1463 | 31.2222 | 35.7178 | [341 empty] | 49 | Candelaria 220 | Candelaria 220 | Candelaria 220 | 20.3822 | 17.739 | 20.8984 | 23.4738 | 23.4972 | 23.5685 | 22.5462 | 20.9754 | 22.3053 | 20.4848 | 17.94 | 21.6541 | 19.7301 | 17.6055 | 20.8075 | 23.4226 | 23.3867 | 23.1009 | 22.1992 | 20.6208 | 21.8525 | 26.8363 | 24.0278 | 27.8018 | 25.7013 | 23.6044 | 26.7175 | 29.4957 | 29.4559 | 28.9641 | 28.2889 | 26.5829 | 28.1225 | 27.6672 | 24.4162 | 28.6655 | 26.5158 | 24.3128 | 27.5538 | 30.4391 | 30.4009 | 29.8886 | 29.1945 | 27.4088 | 29.0049 | 33.9449 | 29.9634 | 34.9859 | [341 empty] | 49 | Candelaria 220 | Candelaria 220 | Candelaria 220 | 20.1314 | 18.255 | 21.3775 | 23.6099 | 23.4277 | 23.7063 | 22.4552 | 20.761 | 22.0809 | 20.1351 | 17.5008 | 21.7449 | 19.4873 | 18.1176 | 21.2846 | 23.5584 | 23.3175 | 23.236 | 22.1096 | 20.4099 | 21.6328 | 26.3781 | 23.4396 | 27.9183 | 25.385 | 24.2911 | 27.33 | 29.6667 | 29.3688 | 29.1335 | 28.1747 | 26.3111 | 27.8397 | 27.1948 | 23.8185 | 28.7857 | 26.1895 | 25.0201 | 28.1856 | 30.6156 | 30.311 | 30.0634 | 29.0766 | 27.1285 | 28.7132 | 33.3653 | 29.2299 | 35.1326 | [341 empty] | 49 | Candelaria 220 | Candelaria 220 | Candelaria 220 | 20.7549 | 19.1468 | 21.5554 | 24.4311 | 24.4566 | 24.5709 | 23.1744 | 21.404 | 22.3266 | 20.5025 | 17.9929 | 21.9125 | 20.0908 | 19.0027 | 21.4617 | 24.3778 | 24.3416 | 24.0834 | 22.8178 | 21.0421 | 21.8735 | 26.8594 | 24.0986 | 28.1335 | 26.1712 | 25.4778 | 27.5574 | 30.6985 | 30.6586 | 30.196 | 29.0771 | 27.126 | 28.1494 | 27.691 | 24.4882 | 29.0076 | 27.0006 | 26.2424 | 28.4201 | 31.6805 | 31.6421 | 31.1598 | 30.0079 | 27.9688 | 29.0327 | 33.9741 | 30.0517 | 35.4034 | [341 empty] | 49 | Candelaria 220 | Candelaria 220 | Candelaria 220 | 20.8372 | 19.7242 | 21.8134 | 24.5635 | 25.2248 | 24.8695 | 23.5887 | 21.9795 | 22.4693 | 21.0531 | 18.1137 | 22.5601 | 20.1705 | 19.5758 | 21.7186 | 24.51 | 25.1062 | 24.3761 | 23.2257 | 21.608 | 22.0133 | 27.5808 | 24.2604 | 28.965 | 26.275 | 26.2461 | 27.8874 | 30.865 | 31.6216 | 30.563 | 29.597 | 27.8555 | 28.3293 | 28.4348 | 24.6526 | 29.8649 | 27.1077 | 27.0338 | 28.7603 | 31.8522 | 32.6361 | 31.5385 | 30.5444 | 28.7209 | 29.2182 | 34.8866 | 30.2535 | 36.4498
|  |  | 50 | Rancagua 154 | Rancagua 154 | Alto Jahuel 110 | 9.1126 | 10.2702 | 10.3774 | 10.7534 | 9.9602 | 9.4757 | 9.1045 | 8.9348 | 9.5886 | 10.2082 | 9.5822 | 10.2743 | 9.2248 | 10.4023 | 10.5202 | 10.9132 | 10.1015 | 9.609 | 9.2225 | 9.0488 | 9.7023 | 10.0998 | 9.461 | 10.1349 | 9.107 | 10.2962 | 10.4465 | 10.8602 | 10.0373 | 9.5383 | 9.13 | 8.9393 | 9.5792 | 10.2664 | 9.6115 | 10.2968 | 9.2539 | 10.4683 | 10.6369 | 11.0686 | 10.2242 | 9.709 | 9.2859 | 9.0844 | 9.7325 | 10.5323 | 9.8622 | 10.5613 | [341 empty] | 50 | Rancagua 154 | Rancagua 154 | Alto Jahuel 110 | 8.557 | 9.2643 | 9.29 | 9.419 | 9.0666 | 8.51 | 8.0848 | 7.7652 | 8.1569 | 8.8422 | 8.3462 | 9.5131 | 8.6577 | 9.3783 | 9.4121 | 9.5526 | 9.1902 | 8.6244 | 8.1861 | 7.8584 | 8.2482 | 8.7318 | 8.2247 | 9.373 | 8.5373 | 9.2705 | 9.3313 | 9.4902 | 9.1205 | 8.5475 | 8.0942 | 7.7488 | 8.1316 | 8.8696 | 8.3497 | 9.5186 | 8.6714 | 9.4207 | 9.4955 | 9.6662 | 9.286 | 8.6953 | 8.2285 | 7.869 | 8.2576 | 9.0949 | 8.5635 | 9.7617 | [341 empty] | 50 | Rancagua 154 | Rancagua 154 | Alto Jahuel 110 | 10.735 | 11.7934 | 12.2412 | 12.6425 | 12.1034 | 11.2019 | 11.0939 | 10.4932 | 10.7993 | 11.1249 | 10.2432 | 11.5414 | 10.8635 | 11.9427 | 12.4046 | 12.8238 | 12.2682 | 11.3521 | 11.2288 | 10.6182 | 10.9178 | 10.9818 | 10.0962 | 11.3717 | 10.7177 | 11.8142 | 12.304 | 12.7456 | 12.1756 | 11.2494 | 11.0958 | 10.471 | 10.7557 | 11.1536 | 10.2508 | 11.5487 | 10.8883 | 12.0091 | 12.5229 | 12.9843 | 12.3971 | 11.4437 | 11.2777 | 10.6345 | 10.9193 | 11.4336 | 10.5106 | 11.8399 | [341 empty] | 50 | Rancagua 154 | Rancagua 154 | Alto Jahuel 110 | 11.5971 | 12.9196 | 13.4649 | 13.8395 | 12.7227 | 12.183 | 12.1727 | 11.8843 | 12.4666 | 12.9909 | 11.8079 | 12.9983 | 11.739 | 13.0865 | 13.6482 | 14.0418 | 12.8982 | 12.3504 | 12.3238 | 12.0294 | 12.6083 | 12.833 | 11.6498 | 12.8152 | 11.5865 | 12.9511 | 13.544 | 13.9618 | 12.8041 | 12.2477 | 12.1839 | 11.8709 | 12.4321 | 13.0371 | 11.8323 | 13.0172 | 11.7727 | 13.1663 | 13.787 | 14.2246 | 13.0379 | 12.4625 | 12.3858 | 12.0591 | 12.625 | 13.3674 | 12.1363 | 13.3487 | [341 empty] | 50 | Rancagua 154 | Rancagua 154 | Alto Jahuel 110 | 11.6593 | 14.0129 | 14.8734 | 14.7697 | 13.3044 | 11.4443 | 11.093 | 11.0154 | 11.6384 | 12.1702 | 11.0337 | 12.3797 | 11.8125 | 14.2056 | 15.0849 | 14.9939 | 13.4967 | 11.6089 | 11.2365 | 11.1529 | 11.7733 | 12.0293 | 10.8892 | 12.2185 | 11.6828 | 14.0873 | 14.9915 | 14.9288 | 13.4192 | 11.5277 | 11.1231 | 11.0164 | 11.6175 | 12.2233 | 11.0609 | 12.4161 | 11.8792 | 14.3323 | 15.2685 | 15.2173 | 13.6719 | 11.7352 | 11.3126 | 11.1953 | 11.8012 | 12.537 | 11.3473 | 12.7363 | [341 empty] | 50 | Rancagua 154 | Rancagua 154 | Alto Jahuel 110 | 12.1799 | 14.7312 | 15.4168 | 15.8849 | 14.5384 | 13.3912 | 12.4418 | 11.9596 | 12.3502 | 12.8962 | 11.8665 | 13.5179 | 12.3472 | 14.9377 | 15.6409 | 16.1315 | 14.7551 | 13.5896 | 12.6101 | 12.1173 | 12.5019 | 12.7768 | 11.7407 | 13.3631 | 12.2273 | 14.8244 | 15.5561 | 16.0764 | 14.6866 | 13.5118 | 12.4992 | 11.9865 | 12.3566 | 12.9942 | 11.9366 | 13.5864 | 12.4385 | 15.0867 | 15.8477 | 16.3927 | 14.9691 | 13.7611 | 12.7177 | 12.1869 | 12.559 | 13.337 | 12.2553 | 13.9441
|  |  | 51 | Punta Cortes 154 | Punta Cortes 154 | Alto Jahuel 110 | 9.1126 | 10.2702 | 10.3774 | 10.7534 | 9.9602 | 9.4757 | 9.1045 | 8.9348 | 9.5886 | 10.2082 | 9.5822 | 10.2743 | 9.2248 | 10.4023 | 10.5202 | 10.9132 | 10.1015 | 9.609 | 9.2225 | 9.0488 | 9.7023 | 10.0998 | 9.461 | 10.1349 | 9.107 | 10.2962 | 10.4465 | 10.8602 | 10.0373 | 9.5383 | 9.13 | 8.9393 | 9.5792 | 10.2664 | 9.6115 | 10.2968 | 9.2539 | 10.4683 | 10.6369 | 11.0686 | 10.2242 | 9.709 | 9.2859 | 9.0844 | 9.7325 | 10.5323 | 9.8622 | 10.5613 | [341 empty] | 51 | Punta Cortes 154 | Punta Cortes 154 | Alto Jahuel 110 | 8.557 | 9.2643 | 9.29 | 9.419 | 9.0666 | 8.51 | 8.0848 | 7.7652 | 8.1569 | 8.8422 | 8.3462 | 9.5131 | 8.6577 | 9.3783 | 9.4121 | 9.5526 | 9.1902 | 8.6244 | 8.1861 | 7.8584 | 8.2482 | 8.7318 | 8.2247 | 9.373 | 8.5373 | 9.2705 | 9.3313 | 9.4902 | 9.1205 | 8.5475 | 8.0942 | 7.7488 | 8.1316 | 8.8696 | 8.3497 | 9.5186 | 8.6714 | 9.4207 | 9.4955 | 9.6662 | 9.286 | 8.6953 | 8.2285 | 7.869 | 8.2576 | 9.0949 | 8.5635 | 9.7617 | [341 empty] | 51 | Punta Cortes 154 | Punta Cortes 154 | Alto Jahuel 110 | 10.735 | 11.7934 | 12.2412 | 12.6425 | 12.1034 | 11.2019 | 11.0939 | 10.4932 | 10.7993 | 11.1249 | 10.2432 | 11.5414 | 10.8635 | 11.9427 | 12.4046 | 12.8238 | 12.2682 | 11.3521 | 11.2288 | 10.6182 | 10.9178 | 10.9818 | 10.0962 | 11.3717 | 10.7177 | 11.8142 | 12.304 | 12.7456 | 12.1756 | 11.2494 | 11.0958 | 10.471 | 10.7557 | 11.1536 | 10.2508 | 11.5487 | 10.8883 | 12.0091 | 12.5229 | 12.9843 | 12.3971 | 11.4437 | 11.2777 | 10.6345 | 10.9193 | 11.4336 | 10.5106 | 11.8399 | [341 empty] | 51 | Punta Cortes 154 | Punta Cortes 154 | Alto Jahuel 110 | 11.5971 | 12.9196 | 13.4649 | 13.8395 | 12.7227 | 12.183 | 12.1727 | 11.8843 | 12.4666 | 12.9909 | 11.8079 | 12.9983 | 11.739 | 13.0865 | 13.6482 | 14.0418 | 12.8982 | 12.3504 | 12.3238 | 12.0294 | 12.6083 | 12.833 | 11.6498 | 12.8152 | 11.5865 | 12.9511 | 13.544 | 13.9618 | 12.8041 | 12.2477 | 12.1839 | 11.8709 | 12.4321 | 13.0371 | 11.8323 | 13.0172 | 11.7727 | 13.1663 | 13.787 | 14.2246 | 13.0379 | 12.4625 | 12.3858 | 12.0591 | 12.625 | 13.3674 | 12.1363 | 13.3487 | [341 empty] | 51 | Punta Cortes 154 | Punta Cortes 154 | Alto Jahuel 110 | 11.6593 | 14.0129 | 14.8734 | 14.7697 | 13.3044 | 11.4443 | 11.093 | 11.0154 | 11.6384 | 12.1702 | 11.0337 | 12.3797 | 11.8125 | 14.2056 | 15.0849 | 14.9939 | 13.4967 | 11.6089 | 11.2365 | 11.1529 | 11.7733 | 12.0293 | 10.8892 | 12.2185 | 11.6828 | 14.0873 | 14.9915 | 14.9288 | 13.4192 | 11.5277 | 11.1231 | 11.0164 | 11.6175 | 12.2233 | 11.0609 | 12.4161 | 11.8792 | 14.3323 | 15.2685 | 15.2173 | 13.6719 | 11.7352 | 11.3126 | 11.1953 | 11.8012 | 12.537 | 11.3473 | 12.7363 | [341 empty] | 51 | Punta Cortes 154 | Punta Cortes 154 | Alto Jahuel 110 | 12.1799 | 14.7312 | 15.4168 | 15.8849 | 14.5384 | 13.3912 | 12.4418 | 11.9596 | 12.3502 | 12.8962 | 11.8665 | 13.5179 | 12.3472 | 14.9377 | 15.6409 | 16.1315 | 14.7551 | 13.5896 | 12.6101 | 12.1173 | 12.5019 | 12.7768 | 11.7407 | 13.3631 | 12.2273 | 14.8244 | 15.5561 | 16.0764 | 14.6866 | 13.5118 | 12.4992 | 11.9865 | 12.3566 | 12.9942 | 11.9366 | 13.5864 | 12.4385 | 15.0867 | 15.8477 | 16.3927 | 14.9691 | 13.7611 | 12.7177 | 12.1869 | 12.559 | 13.337 | 12.2553 | 13.9441
|  |  | 52 | Tilcoco 154 | Tap Tilcoco I 154 | Alto Jahuel 110 | 9.1126 | 10.2702 | 10.3774 | 10.7534 | 9.9602 | 9.4757 | 9.1045 | 8.9348 | 9.5886 | 10.2082 | 9.5822 | 10.2743 | 9.2248 | 10.4023 | 10.5202 | 10.9132 | 10.1015 | 9.609 | 9.2225 | 9.0488 | 9.7023 | 10.0998 | 9.461 | 10.1349 | 9.107 | 10.2962 | 10.4465 | 10.8602 | 10.0373 | 9.5383 | 9.13 | 8.9393 | 9.5792 | 10.2664 | 9.6115 | 10.2968 | 9.2539 | 10.4683 | 10.6369 | 11.0686 | 10.2242 | 9.709 | 9.2859 | 9.0844 | 9.7325 | 10.5323 | 9.8622 | 10.5613 | [341 empty] | 52 | Tilcoco 154 | Tap Tilcoco I 154 | Alto Jahuel 110 | 8.557 | 9.2643 | 9.29 | 9.419 | 9.0666 | 8.51 | 8.0848 | 7.7652 | 8.1569 | 8.8422 | 8.3462 | 9.5131 | 8.6577 | 9.3783 | 9.4121 | 9.5526 | 9.1902 | 8.6244 | 8.1861 | 7.8584 | 8.2482 | 8.7318 | 8.2247 | 9.373 | 8.5373 | 9.2705 | 9.3313 | 9.4902 | 9.1205 | 8.5475 | 8.0942 | 7.7488 | 8.1316 | 8.8696 | 8.3497 | 9.5186 | 8.6714 | 9.4207 | 9.4955 | 9.6662 | 9.286 | 8.6953 | 8.2285 | 7.869 | 8.2576 | 9.0949 | 8.5635 | 9.7617 | [341 empty] | 52 | Tilcoco 154 | Tap Tilcoco I 154 | Alto Jahuel 110 | 10.735 | 11.7934 | 12.2412 | 12.6425 | 12.1034 | 11.2019 | 11.0939 | 10.4932 | 10.7993 | 11.1249 | 10.2432 | 11.5414 | 10.8635 | 11.9427 | 12.4046 | 12.8238 | 12.2682 | 11.3521 | 11.2288 | 10.6182 | 10.9178 | 10.9818 | 10.0962 | 11.3717 | 10.7177 | 11.8142 | 12.304 | 12.7456 | 12.1756 | 11.2494 | 11.0958 | 10.471 | 10.7557 | 11.1536 | 10.2508 | 11.5487 | 10.8883 | 12.0091 | 12.5229 | 12.9843 | 12.3971 | 11.4437 | 11.2777 | 10.6345 | 10.9193 | 11.4336 | 10.5106 | 11.8399 | [341 empty] | 52 | Tilcoco 154 | Tap Tilcoco I 154 | Alto Jahuel 110 | 11.5971 | 12.9196 | 13.4649 | 13.8395 | 12.7227 | 12.183 | 12.1727 | 11.8843 | 12.4666 | 12.9909 | 11.8079 | 12.9983 | 11.739 | 13.0865 | 13.6482 | 14.0418 | 12.8982 | 12.3504 | 12.3238 | 12.0294 | 12.6083 | 12.833 | 11.6498 | 12.8152 | 11.5865 | 12.9511 | 13.544 | 13.9618 | 12.8041 | 12.2477 | 12.1839 | 11.8709 | 12.4321 | 13.0371 | 11.8323 | 13.0172 | 11.7727 | 13.1663 | 13.787 | 14.2246 | 13.0379 | 12.4625 | 12.3858 | 12.0591 | 12.625 | 13.3674 | 12.1363 | 13.3487 | [341 empty] | 52 | Tilcoco 154 | Tap Tilcoco I 154 | Alto Jahuel 110 | 11.6593 | 14.0129 | 14.8734 | 14.7697 | 13.3044 | 11.4443 | 11.093 | 11.0154 | 11.6384 | 12.1702 | 11.0337 | 12.3797 | 11.8125 | 14.2056 | 15.0849 | 14.9939 | 13.4967 | 11.6089 | 11.2365 | 11.1529 | 11.7733 | 12.0293 | 10.8892 | 12.2185 | 11.6828 | 14.0873 | 14.9915 | 14.9288 | 13.4192 | 11.5277 | 11.1231 | 11.0164 | 11.6175 | 12.2233 | 11.0609 | 12.4161 | 11.8792 | 14.3323 | 15.2685 | 15.2173 | 13.6719 | 11.7352 | 11.3126 | 11.1953 | 11.8012 | 12.537 | 11.3473 | 12.7363 | [341 empty] | 52 | Tilcoco 154 | Tap Tilcoco I 154 | Alto Jahuel 110 | 12.1799 | 14.7312 | 15.4168 | 15.8849 | 14.5384 | 13.3912 | 12.4418 | 11.9596 | 12.3502 | 12.8962 | 11.8665 | 13.5179 | 12.3472 | 14.9377 | 15.6409 | 16.1315 | 14.7551 | 13.5896 | 12.6101 | 12.1173 | 12.5019 | 12.7768 | 11.7407 | 13.3631 | 12.2273 | 14.8244 | 15.5561 | 16.0764 | 14.6866 | 13.5118 | 12.4992 | 11.9865 | 12.3566 | 12.9942 | 11.9366 | 13.5864 | 12.4385 | 15.0867 | 15.8477 | 16.3927 | 14.9691 | 13.7611 | 12.7177 | 12.1869 | 12.559 | 13.337 | 12.2553 | 13.9441
|  |  | 53 | San Fernando 154 | San Fernando 154 | San Fernando 154 | 3.9634 | 4.2619 | 4.0679 | 4.1341 | 3.7975 | 3.5909 | 3.4044 | 3.4525 | 4.2761 | 4.6382 | 4.5412 | 4.6488 | 3.974 | 4.2772 | 4.0841 | 4.156 | 3.8123 | 3.6042 | 3.4178 | 3.4671 | 4.3068 | 4.5897 | 4.4909 | 4.5818 | 3.8962 | 4.2007 | 4.0152 | 4.0965 | 3.7472 | 3.5381 | 3.3555 | 3.403 | 4.2527 | 4.6729 | 4.5712 | 4.6585 | 3.9539 | 4.2647 | 4.0783 | 4.1651 | 3.8066 | 3.5922 | 3.4076 | 3.4544 | 4.3264 | 4.7889 | 4.6855 | 4.7745 | [341 empty] | 53 | San Fernando 154 | San Fernando 154 | San Fernando 154 | 3.8456 | 4.0779 | 3.8911 | 3.9382 | 3.6788 | 3.4605 | 3.3062 | 3.2865 | 3.9937 | 4.3116 | 4.2341 | 4.4472 | 3.8535 | 4.091 | 3.9051 | 3.9575 | 3.6932 | 3.4724 | 3.3176 | 3.299 | 4.0212 | 4.2642 | 4.1854 | 4.3831 | 3.7734 | 4.0156 | 3.837 | 3.8987 | 3.6297 | 3.4071 | 3.2541 | 3.2351 | 3.9682 | 4.3407 | 4.2594 | 4.4567 | 3.8273 | 4.0761 | 3.8965 | 3.9631 | 3.687 | 3.4586 | 3.3035 | 3.2829 | 4.036 | 4.4483 | 4.3655 | 4.5681 | [341 empty] | 53 | San Fernando 154 | San Fernando 154 | San Fernando 154 | 4.9051 | 5.2547 | 5.1873 | 5.3309 | 5.0085 | 4.8294 | 4.7401 | 4.6499 | 5.4282 | 5.8861 | 5.4079 | 5.5418 | 4.9203 | 5.2768 | 5.2123 | 5.363 | 5.0323 | 4.8525 | 4.7603 | 4.6737 | 5.4708 | 5.8302 | 5.3547 | 5.472 | 4.832 | 5.1954 | 5.14 | 5.3009 | 4.9611 | 4.7761 | 4.6789 | 4.5938 | 5.4079 | 5.9389 | 5.4535 | 5.5684 | 4.9071 | 5.281 | 5.2285 | 5.3968 | 5.0467 | 4.8551 | 4.7547 | 4.6667 | 5.5047 | 6.0888 | 5.5919 | 5.7102 | [341 empty] | 53 | San Fernando 154 | San Fernando 154 | San Fernando 154 | 5.2966 | 5.5417 | 5.4852 | 5.5715 | 5.0504 | 4.9501 | 4.9387 | 5.0645 | 5.9459 | 6.5321 | 5.9927 | 6.0119 | 5.3167 | 5.5687 | 5.5172 | 5.6107 | 5.0775 | 4.9755 | 4.9616 | 5.0916 | 5.9941 | 6.4757 | 5.9386 | 5.94 | 5.2263 | 5.4839 | 5.4442 | 5.5485 | 5.0044 | 4.8978 | 4.8782 | 5.0088 | 5.9303 | 6.5974 | 6.0491 | 6.0451 | 5.3089 | 5.5734 | 5.5382 | 5.6488 | 5.0889 | 4.9779 | 4.9566 | 5.0889 | 6.0376 | 6.762 | 6.2004 | 6.1969 | [341 empty] | 53 | San Fernando 154 | San Fernando 154 | San Fernando 154 | 4.3228 | 4.9563 | 5.2096 | 5.2435 | 4.7205 | 4.1736 | 4.4636 | 4.7853 | 5.7073 | 6.2432 | 5.8612 | 5.8358 | 4.3439 | 4.9885 | 5.248 | 5.2877 | 4.7547 | 4.202 | 4.485 | 4.8133 | 5.7563 | 6.1943 | 5.8111 | 5.7694 | 4.2832 | 4.9367 | 5.2015 | 5.2505 | 4.7108 | 4.1532 | 4.4133 | 4.7382 | 5.6986 | 6.3146 | 5.9214 | 5.8739 | 4.3573 | 5.0287 | 5.3016 | 5.3551 | 4.8016 | 4.2294 | 4.4868 | 4.8162 | 5.8042 | 6.4771 | 6.073 | 6.025 | [341 empty] | 53 | San Fernando 154 | San Fernando 154 | San Fernando 154 | 3.801 | 4.5343 | 4.7572 | 5.0023 | 4.7277 | 4.5337 | 4.6326 | 4.5795 | 5.4663 | 5.9257 | 5.6277 | 5.6988 | 3.8231 | 4.566 | 4.7942 | 5.0466 | 4.7643 | 4.5663 | 4.6555 | 4.603 | 5.5104 | 5.8747 | 5.5755 | 5.6294 | 3.7767 | 4.5178 | 4.7508 | 5.0102 | 4.7196 | 4.5139 | 4.5798 | 4.5259 | 5.4512 | 5.9855 | 5.6791 | 5.729 | 3.8449 | 4.6009 | 4.8412 | 5.1088 | 4.8094 | 4.5959 | 4.6547 | 4.5975 | 5.5495 | 6.1358 | 5.822 | 5.8739
|  |  | 54 | Teno 154 | Tap Teno 154 | Tap Teno 154 | 3.9455 | 4.3311 | 4.1193 | 4.0542 | 3.8283 | 3.5258 | 3.4707 | 3.4606 | 4.1561 | 4.2096 | 4.2546 | 4.6649 | 3.9188 | 4.3244 | 4.1191 | 4.0619 | 3.8274 | 3.5252 | 3.4667 | 3.4563 | 4.1666 | 4.122 | 4.1449 | 4.5093 | 3.7606 | 4.196 | 4.0139 | 3.9755 | 3.7369 | 3.4341 | 3.3726 | 3.3634 | 4.0831 | 4.1668 | 4.1857 | 4.5413 | 3.7728 | 4.2294 | 4.0509 | 4.018 | 3.773 | 3.4616 | 3.3988 | 3.3915 | 4.1286 | 4.2362 | 4.2594 | 4.6245 | [341 empty] | 54 | Teno 154 | Tap Teno 154 | Tap Teno 154 | 3.9582 | 4.1806 | 3.9363 | 3.9143 | 3.7356 | 3.4585 | 3.3775 | 3.327 | 3.9518 | 3.9043 | 3.9915 | 4.4731 | 3.9311 | 4.1739 | 3.9352 | 3.9205 | 3.7345 | 3.4568 | 3.3737 | 3.3226 | 3.9612 | 3.8209 | 3.8866 | 4.3239 | 3.7716 | 4.0494 | 3.832 | 3.8345 | 3.6449 | 3.3651 | 3.2818 | 3.232 | 3.8807 | 3.861 | 3.9235 | 4.3547 | 3.7838 | 4.0816 | 3.8668 | 3.8747 | 3.6805 | 3.3914 | 3.3076 | 3.2592 | 3.9237 | 3.924 | 3.9911 | 4.4344 | [341 empty] | 54 | Teno 154 | Tap Teno 154 | Tap Teno 154 | 4.6403 | 4.7731 | 4.5559 | 4.629 | 4.4869 | 4.1971 | 4.162 | 4.1603 | 4.8931 | 4.9499 | 4.7802 | 5.2012 | 4.6147 | 4.7701 | 4.5588 | 4.6411 | 4.4912 | 4.2021 | 4.1622 | 4.1594 | 4.9098 | 4.8471 | 4.6603 | 5.0376 | 4.438 | 4.6347 | 4.4453 | 4.5453 | 4.3922 | 4.1008 | 4.0541 | 4.0493 | 4.8154 | 4.9024 | 4.7088 | 5.0797 | 4.4583 | 4.6761 | 4.4899 | 4.5982 | 4.4409 | 4.139 | 4.0913 | 4.0896 | 4.8743 | 4.9889 | 4.7949 | 5.1793 | [341 empty] | 54 | Teno 154 | Tap Teno 154 | Tap Teno 154 | 4.7564 | 4.9979 | 4.8769 | 4.8723 | 4.5214 | 4.2367 | 4.2283 | 4.3201 | 5.1765 | 5.2611 | 5.0279 | 5.4827 | 4.7307 | 4.9942 | 4.8801 | 4.8856 | 4.5254 | 4.2421 | 4.2285 | 4.3197 | 5.1945 | 5.1519 | 4.9032 | 5.3087 | 4.5496 | 4.8505 | 4.7581 | 4.7852 | 4.4247 | 4.1401 | 4.1181 | 4.2051 | 5.0939 | 5.2118 | 4.9558 | 5.3533 | 4.5715 | 4.8939 | 4.8063 | 4.8416 | 4.4738 | 4.1791 | 4.1562 | 4.2481 | 5.1571 | 5.3062 | 5.0485 | 5.46 | [341 empty] | 54 | Teno 154 | Tap Teno 154 | Tap Teno 154 | 3.7405 | 3.9118 | 4.0104 | 4.0834 | 3.9009 | 3.4476 | 3.7605 | 4.0253 | 4.7974 | 4.855 | 4.8346 | 5.136 | 3.7178 | 3.9081 | 4.0132 | 4.0945 | 3.9043 | 3.4508 | 3.7596 | 4.0241 | 4.8138 | 4.7515 | 4.7095 | 4.9673 | 3.5703 | 3.7944 | 3.9125 | 4.0093 | 3.8163 | 3.3657 | 3.6573 | 3.9135 | 4.7173 | 4.8077 | 4.7603 | 5.0081 | 3.5855 | 3.8274 | 3.9526 | 4.0569 | 3.8591 | 3.3965 | 3.6912 | 3.9538 | 4.777 | 4.8984 | 4.8533 | 5.1095 | [341 empty] | 54 | Teno 154 | Tap Teno 154 | Tap Teno 154 | 2.9261 | 3.4829 | 3.5386 | 3.7965 | 3.7955 | 3.6322 | 4.0209 | 4.0424 | 4.7488 | 4.7826 | 4.8244 | 5.1711 | 2.9092 | 3.4808 | 3.543 | 3.8092 | 3.8029 | 3.6406 | 4.0208 | 4.0409 | 4.7643 | 4.6839 | 4.7035 | 5.0022 | 2.7973 | 3.3821 | 3.4576 | 3.7338 | 3.7249 | 3.5591 | 3.9128 | 3.9316 | 4.6685 | 4.7401 | 4.7553 | 5.0428 | 2.8091 | 3.4125 | 3.4945 | 3.7803 | 3.7704 | 3.5957 | 3.9498 | 3.9709 | 4.7263 | 4.8293 | 4.8477 | 5.1432
|  |  | 55 | Itahue 154 | Itahue 154 | Itahue 154 | 0.17527 | 0.17788 | 0.17574 | 0.16714 | 0.17893 | 0.17756 | 0.15364 | 0.13839 | 0.16578 | 0.20146 | 0.19743 | 0.21308 | 0.16383 | 0.16625 | 0.16441 | 0.15647 | 0.16831 | 0.16733 | 0.14365 | 0.1293 | 0.15623 | 0.17893 | 0.17421 | 0.18654 | 0.13596 | 0.13794 | 0.13675 | 0.1304 | 0.14205 | 0.14179 | 0.11928 | 0.10715 | 0.13251 | 0.17451 | 0.16947 | 0.18086 | 0.1286 | 0.13049 | 0.1295 | 0.12361 | 0.13547 | 0.13549 | 0.11288 | 0.1013 | 0.1266 | 0.17884 | 0.1737 | 0.18538 | [341 empty] | 55 | Itahue 154 | Itahue 154 | Itahue 154 | 0.1725 | 0.18008 | 0.17226 | 0.16479 | 0.17893 | 0.17429 | 0.14664 | 0.1401 | 0.16075 | 0.19091 | 0.18523 | 0.20265 | 0.16123 | 0.16829 | 0.16116 | 0.15428 | 0.16831 | 0.16427 | 0.1371 | 0.13088 | 0.15147 | 0.16957 | 0.16346 | 0.17744 | 0.13379 | 0.13963 | 0.13404 | 0.12855 | 0.14205 | 0.1392 | 0.11385 | 0.10844 | 0.12848 | 0.16539 | 0.159 | 0.17203 | 0.12657 | 0.13208 | 0.12694 | 0.12187 | 0.13546 | 0.13302 | 0.10773 | 0.1025 | 0.12275 | 0.16948 | 0.16297 | 0.17632 | [341 empty] | 55 | Itahue 154 | Itahue 154 | Itahue 154 | 0.19306 | 0.18286 | 0.16554 | 0.173 | 0.18303 | 0.18104 | 0.15222 | 0.16642 | 0.16979 | 0.21679 | 0.20382 | 0.20931 | 0.1805 | 0.17093 | 0.1549 | 0.16199 | 0.1722 | 0.17063 | 0.14237 | 0.15549 | 0.16003 | 0.19257 | 0.1799 | 0.18335 | 0.14991 | 0.1419 | 0.12894 | 0.13507 | 0.14538 | 0.14466 | 0.11835 | 0.12889 | 0.13578 | 0.18783 | 0.17501 | 0.17778 | 0.14186 | 0.13426 | 0.12216 | 0.12808 | 0.13867 | 0.13824 | 0.11205 | 0.1219 | 0.12975 | 0.19248 | 0.17939 | 0.18223 | [341 empty] | 55 | Itahue 154 | Itahue 154 | Itahue 154 | 0.1979 | 0.18993 | 0.1815 | 0.16832 | 0.17651 | 0.17795 | 0.15124 | 0.17321 | 0.18077 | 0.23796 | 0.21526 | 0.21645 | 0.18501 | 0.17752 | 0.16982 | 0.15759 | 0.16603 | 0.1677 | 0.14144 | 0.16183 | 0.17037 | 0.21135 | 0.18997 | 0.18957 | 0.15363 | 0.14733 | 0.1413 | 0.13135 | 0.14012 | 0.14211 | 0.11755 | 0.13413 | 0.14454 | 0.20613 | 0.1848 | 0.18381 | 0.14538 | 0.13939 | 0.13385 | 0.12452 | 0.13362 | 0.13578 | 0.11129 | 0.12682 | 0.13812 | 0.21125 | 0.18941 | 0.1884 | [341 empty] | 55 | Itahue 154 | Itahue 154 | Itahue 154 | 0.11905 | 0.13665 | 0.14563 | 0.13697 | 0.12874 | 0.13733 | 0.15803 | 0.15964 | 0.18534 | 0.23695 | 0.2172 | 0.21144 | 0.11132 | 0.12777 | 0.1363 | 0.1283 | 0.12115 | 0.12947 | 0.14779 | 0.14914 | 0.17467 | 0.21044 | 0.19166 | 0.18517 | 0.0925 | 0.10613 | 0.1135 | 0.10706 | 0.1024 | 0.10981 | 0.12276 | 0.12361 | 0.14816 | 0.20525 | 0.18645 | 0.17955 | 0.08756 | 0.10045 | 0.10755 | 0.10154 | 0.0977 | 0.10498 | 0.11619 | 0.11687 | 0.14157 | 0.21034 | 0.1911 | 0.18404 | [341 empty] | 55 | Itahue 154 | Itahue 154 | Itahue 154 | 0.09502 | 0.11331 | 0.11401 | 0.12153 | 0.12089 | 0.13346 | 0.16902 | 0.15182 | 0.17728 | 0.23314 | 0.21751 | 0.21763 | 0.08887 | 0.10596 | 0.10673 | 0.11384 | 0.1138 | 0.12584 | 0.15808 | 0.14187 | 0.16708 | 0.20708 | 0.19198 | 0.19061 | 0.07388 | 0.08805 | 0.08893 | 0.09502 | 0.09622 | 0.10675 | 0.13133 | 0.11762 | 0.14176 | 0.20196 | 0.18676 | 0.18483 | 0.06994 | 0.08336 | 0.08429 | 0.09015 | 0.09183 | 0.10206 | 0.12432 | 0.11122 | 0.13547 | 0.20698 | 0.19143 | 0.18943
|  |  | 56 | Itahue 220 | Itahue 220 | Itahue 154 | 0.17527 | 0.17788 | 0.17574 | 0.16714 | 0.17893 | 0.17756 | 0.15364 | 0.13839 | 0.16578 | 0.20146 | 0.19743 | 0.21308 | 0.16383 | 0.16625 | 0.16441 | 0.15647 | 0.16831 | 0.16733 | 0.14365 | 0.1293 | 0.15623 | 0.17893 | 0.17421 | 0.18654 | 0.13596 | 0.13794 | 0.13675 | 0.1304 | 0.14205 | 0.14179 | 0.11928 | 0.10715 | 0.13251 | 0.17451 | 0.16947 | 0.18086 | 0.1286 | 0.13049 | 0.1295 | 0.12361 | 0.13547 | 0.13549 | 0.11288 | 0.1013 | 0.1266 | 0.17884 | 0.1737 | 0.18538 | [341 empty] | 56 | Itahue 220 | Itahue 220 | Itahue 154 | 0.1725 | 0.18008 | 0.17226 | 0.16479 | 0.17893 | 0.17429 | 0.14664 | 0.1401 | 0.16075 | 0.19091 | 0.18523 | 0.20265 | 0.16123 | 0.16829 | 0.16116 | 0.15428 | 0.16831 | 0.16427 | 0.1371 | 0.13088 | 0.15147 | 0.16957 | 0.16346 | 0.17744 | 0.13379 | 0.13963 | 0.13404 | 0.12855 | 0.14205 | 0.1392 | 0.11385 | 0.10844 | 0.12848 | 0.16539 | 0.159 | 0.17203 | 0.12657 | 0.13208 | 0.12694 | 0.12187 | 0.13546 | 0.13302 | 0.10773 | 0.1025 | 0.12275 | 0.16948 | 0.16297 | 0.17632 | [341 empty] | 56 | Itahue 220 | Itahue 220 | Itahue 154 | 0.19306 | 0.18286 | 0.16554 | 0.173 | 0.18303 | 0.18104 | 0.15222 | 0.16642 | 0.16979 | 0.21679 | 0.20382 | 0.20931 | 0.1805 | 0.17093 | 0.1549 | 0.16199 | 0.1722 | 0.17063 | 0.14237 | 0.15549 | 0.16003 | 0.19257 | 0.1799 | 0.18335 | 0.14991 | 0.1419 | 0.12894 | 0.13507 | 0.14538 | 0.14466 | 0.11835 | 0.12889 | 0.13578 | 0.18783 | 0.17501 | 0.17778 | 0.14186 | 0.13426 | 0.12216 | 0.12808 | 0.13867 | 0.13824 | 0.11205 | 0.1219 | 0.12975 | 0.19248 | 0.17939 | 0.18223 | [341 empty] | 56 | Itahue 220 | Itahue 220 | Itahue 154 | 0.1979 | 0.18993 | 0.1815 | 0.16832 | 0.17651 | 0.17795 | 0.15124 | 0.17321 | 0.18077 | 0.23796 | 0.21526 | 0.21645 | 0.18501 | 0.17752 | 0.16982 | 0.15759 | 0.16603 | 0.1677 | 0.14144 | 0.16183 | 0.17037 | 0.21135 | 0.18997 | 0.18957 | 0.15363 | 0.14733 | 0.1413 | 0.13135 | 0.14012 | 0.14211 | 0.11755 | 0.13413 | 0.14454 | 0.20613 | 0.1848 | 0.18381 | 0.14538 | 0.13939 | 0.13385 | 0.12452 | 0.13362 | 0.13578 | 0.11129 | 0.12682 | 0.13812 | 0.21125 | 0.18941 | 0.1884 | [341 empty] | 56 | Itahue 220 | Itahue 220 | Itahue 154 | 0.11905 | 0.13665 | 0.14563 | 0.13697 | 0.12874 | 0.13733 | 0.15803 | 0.15964 | 0.18534 | 0.23695 | 0.2172 | 0.21144 | 0.11132 | 0.12777 | 0.1363 | 0.1283 | 0.12115 | 0.12947 | 0.14779 | 0.14914 | 0.17467 | 0.21044 | 0.19166 | 0.18517 | 0.0925 | 0.10613 | 0.1135 | 0.10706 | 0.1024 | 0.10981 | 0.12276 | 0.12361 | 0.14816 | 0.20525 | 0.18645 | 0.17955 | 0.08756 | 0.10045 | 0.10755 | 0.10154 | 0.0977 | 0.10498 | 0.11619 | 0.11687 | 0.14157 | 0.21034 | 0.1911 | 0.18404 | [341 empty] | 56 | Itahue 220 | Itahue 220 | Itahue 154 | 0.09502 | 0.11331 | 0.11401 | 0.12153 | 0.12089 | 0.13346 | 0.16902 | 0.15182 | 0.17728 | 0.23314 | 0.21751 | 0.21763 | 0.08887 | 0.10596 | 0.10673 | 0.11384 | 0.1138 | 0.12584 | 0.15808 | 0.14187 | 0.16708 | 0.20708 | 0.19198 | 0.19061 | 0.07388 | 0.08805 | 0.08893 | 0.09502 | 0.09622 | 0.10675 | 0.13133 | 0.11762 | 0.14176 | 0.20196 | 0.18676 | 0.18483 | 0.06994 | 0.08336 | 0.08429 | 0.09015 | 0.09183 | 0.10206 | 0.12432 | 0.11122 | 0.13547 | 0.20698 | 0.19143 | 0.18943
|  |  | 57 | Ancoa 220 | Ancoa 220 | Colbun 220 | 0.11267 | 0.11225 | 0.11138 | 0.12386 | 0.1249 | 0.12125 | 0.10891 | 0.0998 | 0.12319 | 0.14825 | 0.14201 | 0.12856 | 0.11543 | 0.115 | 0.1141 | 0.1269 | 0.12797 | 0.12423 | 0.11159 | 0.10225 | 0.12622 | 0.1517 | 0.14532 | 0.13157 | 0.11813 | 0.11769 | 0.11677 | 0.12985 | 0.13095 | 0.12713 | 0.11419 | 0.10463 | 0.12917 | 0.15637 | 0.14979 | 0.13561 | 0.12175 | 0.1213 | 0.12035 | 0.13384 | 0.13499 | 0.13104 | 0.11771 | 0.10785 | 0.13313 | 0.16078 | 0.154 | 0.13943 | [341 empty] | 57 | Ancoa 220 | Ancoa 220 | Colbun 220 | 0.09712 | 0.10289 | 0.09719 | 0.10577 | 0.11425 | 0.11679 | 0.10381 | 0.09418 | 0.11499 | 0.14011 | 0.1318 | 0.12322 | 0.0995 | 0.10541 | 0.09957 | 0.10838 | 0.11707 | 0.11966 | 0.10635 | 0.09649 | 0.11783 | 0.14338 | 0.13489 | 0.12609 | 0.10183 | 0.10787 | 0.1019 | 0.1109 | 0.11979 | 0.12245 | 0.10883 | 0.09874 | 0.12057 | 0.14778 | 0.13903 | 0.12996 | 0.10497 | 0.11118 | 0.10502 | 0.11432 | 0.12349 | 0.12622 | 0.11219 | 0.10178 | 0.12427 | 0.15195 | 0.14294 | 0.13363 | [341 empty] | 57 | Ancoa 220 | Ancoa 220 | Colbun 220 | 0.13415 | 0.13598 | 0.13565 | 0.14521 | 0.15159 | 0.15135 | 0.16527 | 0.15675 | 0.18954 | 0.20452 | 0.1808 | 0.168 | 0.13744 | 0.1393 | 0.13896 | 0.14877 | 0.15532 | 0.15507 | 0.16932 | 0.16059 | 0.19421 | 0.20929 | 0.18503 | 0.17191 | 0.14063 | 0.14256 | 0.14221 | 0.15223 | 0.15894 | 0.15869 | 0.17326 | 0.16435 | 0.19875 | 0.21572 | 0.19069 | 0.17719 | 0.14498 | 0.14692 | 0.14657 | 0.15693 | 0.16384 | 0.16357 | 0.17863 | 0.1694 | 0.20485 | 0.2218 | 0.19607 | 0.18219 | [341 empty] | 57 | Ancoa 220 | Ancoa 220 | Colbun 220 | 0.152 | 0.14401 | 0.14931 | 0.15316 | 0.14806 | 0.15077 | 0.17141 | 0.16866 | 0.19973 | 0.22337 | 0.20445 | 0.18836 | 0.15572 | 0.14753 | 0.15296 | 0.15693 | 0.15171 | 0.15447 | 0.17563 | 0.1728 | 0.20466 | 0.22857 | 0.20922 | 0.19275 | 0.15936 | 0.15098 | 0.15653 | 0.1606 | 0.15525 | 0.15806 | 0.17971 | 0.17685 | 0.20944 | 0.23558 | 0.21566 | 0.19867 | 0.16426 | 0.15561 | 0.16134 | 0.16552 | 0.16004 | 0.16293 | 0.18527 | 0.18228 | 0.21586 | 0.24224 | 0.22173 | 0.20427 | [341 empty] | 57 | Ancoa 220 | Ancoa 220 | Colbun 220 | 0.14421 | 0.16941 | 0.17031 | 0.17563 | 0.17448 | 0.15796 | 0.15363 | 0.1576 | 0.18919 | 0.2178 | 0.19876 | 0.1792 | 0.14772 | 0.17356 | 0.17447 | 0.17994 | 0.17876 | 0.16184 | 0.15742 | 0.16147 | 0.19384 | 0.22287 | 0.20342 | 0.18338 | 0.15118 | 0.17761 | 0.17855 | 0.18414 | 0.18293 | 0.16562 | 0.16108 | 0.16525 | 0.19836 | 0.22972 | 0.20966 | 0.18901 | 0.15583 | 0.18305 | 0.18403 | 0.1898 | 0.18858 | 0.17072 | 0.16606 | 0.17032 | 0.20444 | 0.23619 | 0.21557 | 0.19434 | [341 empty] | 57 | Ancoa 220 | Ancoa 220 | Colbun 220 | 0.15295 | 0.18318 | 0.18403 | 0.20625 | 0.21068 | 0.19366 | 0.16729 | 0.14784 | 0.18013 | 0.2033 | 0.19524 | 0.174 | 0.15669 | 0.18767 | 0.18853 | 0.21132 | 0.21587 | 0.19842 | 0.1714 | 0.15147 | 0.18456 | 0.20802 | 0.19981 | 0.17807 | 0.16034 | 0.19205 | 0.19293 | 0.21626 | 0.22089 | 0.20305 | 0.1754 | 0.15503 | 0.18888 | 0.21443 | 0.20595 | 0.18353 | 0.16528 | 0.19793 | 0.19885 | 0.2229 | 0.22772 | 0.20928 | 0.18081 | 0.15977 | 0.19468 | 0.22047 | 0.21174 | 0.1887
|  |  | 58 | Charrua 220 | Charrua 220 | Charrua 220 | 13.7578 | 14.6424 | 14.2643 | 12.8615 | 12.5921 | 12.3715 | 13.3738 | 12.9954 | 14.0251 | 13.5498 | 12.8211 | 14.7202 | 13.631 | 14.6956 | 13.8363 | 13.1525 | 12.628 | 12.5829 | 13.2477 | 13.1408 | 14.0099 | 12.9404 | 13.495 | 14.5058 | 13.5794 | 14.167 | 14.0195 | 13.0967 | 12.7555 | 12.3474 | 13.2906 | 13.0116 | 13.3842 | 13.7245 | 13.4086 | 14.5759 | 13.158 | 14.4546 | 14.062 | 13.332 | 12.6255 | 12.5017 | 13.2657 | 12.4884 | 14.1791 | 13.4877 | 13.325 | 14.0114 | [341 empty] | 58 | Charrua 220 | Charrua 220 | Charrua 220 | 13.6074 | 13.9534 | 13.9282 | 12.4879 | 12.1775 | 12.1091 | 12.9862 | 12.6232 | 13.2155 | 12.8773 | 12.3061 | 14.4886 | 13.4805 | 14.0039 | 13.5027 | 12.7563 | 12.2108 | 12.3186 | 12.8582 | 12.7596 | 13.1909 | 12.2732 | 12.9709 | 14.2801 | 13.4393 | 13.4859 | 13.6812 | 12.6942 | 12.332 | 12.082 | 12.8932 | 12.6268 | 12.5747 | 13.0392 | 12.8759 | 14.3455 | 13.0074 | 13.7661 | 13.7195 | 12.9112 | 12.2055 | 12.2331 | 12.8645 | 12.1054 | 13.3428 | 12.7935 | 12.7813 | 13.792 | [341 empty] | 58 | Charrua 220 | Charrua 220 | Charrua 220 | 14.7094 | 14.9809 | 15.1353 | 13.6441 | 13.6294 | 13.538 | 14.4574 | 14.2168 | 14.7471 | 14.9304 | 13.9137 | 15.9636 | 14.6017 | 15.0469 | 14.7262 | 13.9264 | 13.6814 | 13.7628 | 14.3521 | 14.3744 | 14.7525 | 14.3231 | 14.5618 | 15.7515 | 14.5549 | 14.527 | 14.9043 | 13.8668 | 13.7979 | 13.5176 | 14.3815 | 14.2388 | 14.1421 | 15.1281 | 14.5019 | 15.8428 | 14.1567 | 14.8276 | 14.9667 | 14.105 | 13.6966 | 13.6892 | 14.3798 | 13.755 | 14.9381 | 14.913 | 14.4398 | 15.322 | [341 empty] | 58 | Charrua 220 | Charrua 220 | Charrua 220 | 15.0301 | 15.6528 | 15.9363 | 14.2114 | 13.9976 | 13.6489 | 14.5343 | 14.3854 | 15.1326 | 15.9171 | 14.5232 | 16.3721 | 14.9228 | 15.7221 | 15.5266 | 14.5115 | 14.0525 | 13.8762 | 14.432 | 14.5475 | 15.1455 | 15.2995 | 15.1831 | 16.1624 | 14.8685 | 15.1821 | 15.7048 | 14.4539 | 14.1776 | 13.6398 | 14.4699 | 14.4206 | 14.539 | 16.1253 | 15.1312 | 16.258 | 14.477 | 15.4953 | 15.7727 | 14.7071 | 14.074 | 13.8137 | 14.471 | 13.9502 | 15.3422 | 15.9115 | 15.0784 | 15.7555 | [341 empty] | 58 | Charrua 220 | Charrua 220 | Charrua 220 | 14.3161 | 15.3151 | 14.9638 | 13.4689 | 13.5494 | 12.2992 | 14.0639 | 14.0359 | 14.6126 | 15.3452 | 14.1478 | 15.8407 | 14.2271 | 15.3865 | 14.6268 | 13.7474 | 13.6066 | 12.4982 | 13.9518 | 14.1946 | 14.6217 | 14.7328 | 14.8091 | 15.633 | 14.1745 | 14.9174 | 14.7629 | 13.683 | 13.6965 | 12.2847 | 13.9852 | 14.0607 | 14.0214 | 15.5485 | 14.7529 | 15.7251 | 13.8326 | 15.2004 | 14.84 | 13.9258 | 13.6275 | 12.4404 | 13.9781 | 13.574 | 14.8075 | 15.3382 | 14.6979 | 15.2209 | [341 empty] | 58 | Charrua 220 | Charrua 220 | Charrua 220 | 13.5446 | 14.5072 | 13.7783 | 12.9574 | 13.42 | 12.9576 | 15.0638 | 14.4212 | 14.8009 | 15.1359 | 14.2556 | 16.1122 | 13.4755 | 14.5789 | 13.4786 | 13.2212 | 13.4799 | 13.1577 | 14.9609 | 14.5884 | 14.8148 | 14.5271 | 14.9328 | 15.8985 | 13.4087 | 14.1392 | 13.5994 | 13.1613 | 13.5523 | 12.9389 | 14.9902 | 14.4511 | 14.2006 | 15.3427 | 14.8792 | 16.003 | 13.1395 | 14.4106 | 13.6753 | 13.3939 | 13.5006 | 13.105 | 14.9966 | 13.9646 | 15.0101 | 15.143 | 14.8321 | 15.4992
|  |  | 59 | Ancoa 500 | Ancoa 500 | Colbun 220 | 0.11267 | 0.11225 | 0.11138 | 0.12386 | 0.1249 | 0.12125 | 0.10891 | 0.0998 | 0.12319 | 0.14825 | 0.14201 | 0.12856 | 0.11543 | 0.115 | 0.1141 | 0.1269 | 0.12797 | 0.12423 | 0.11159 | 0.10225 | 0.12622 | 0.1517 | 0.14532 | 0.13157 | 0.11813 | 0.11769 | 0.11677 | 0.12985 | 0.13095 | 0.12713 | 0.11419 | 0.10463 | 0.12917 | 0.15637 | 0.14979 | 0.13561 | 0.12175 | 0.1213 | 0.12035 | 0.13384 | 0.13499 | 0.13104 | 0.11771 | 0.10785 | 0.13313 | 0.16078 | 0.154 | 0.13943 | [341 empty] | 59 | Ancoa 500 | Ancoa 500 | Colbun 220 | 0.09712 | 0.10289 | 0.09719 | 0.10577 | 0.11425 | 0.11679 | 0.10381 | 0.09418 | 0.11499 | 0.14011 | 0.1318 | 0.12322 | 0.0995 | 0.10541 | 0.09957 | 0.10838 | 0.11707 | 0.11966 | 0.10635 | 0.09649 | 0.11783 | 0.14338 | 0.13489 | 0.12609 | 0.10183 | 0.10787 | 0.1019 | 0.1109 | 0.11979 | 0.12245 | 0.10883 | 0.09874 | 0.12057 | 0.14778 | 0.13903 | 0.12996 | 0.10497 | 0.11118 | 0.10502 | 0.11432 | 0.12349 | 0.12622 | 0.11219 | 0.10178 | 0.12427 | 0.15195 | 0.14294 | 0.13363 | [341 empty] | 59 | Ancoa 500 | Ancoa 500 | Colbun 220 | 0.13415 | 0.13598 | 0.13565 | 0.14521 | 0.15159 | 0.15135 | 0.16527 | 0.15675 | 0.18954 | 0.20452 | 0.1808 | 0.168 | 0.13744 | 0.1393 | 0.13896 | 0.14877 | 0.15532 | 0.15507 | 0.16932 | 0.16059 | 0.19421 | 0.20929 | 0.18503 | 0.17191 | 0.14063 | 0.14256 | 0.14221 | 0.15223 | 0.15894 | 0.15869 | 0.17326 | 0.16435 | 0.19875 | 0.21572 | 0.19069 | 0.17719 | 0.14498 | 0.14692 | 0.14657 | 0.15693 | 0.16384 | 0.16357 | 0.17863 | 0.1694 | 0.20485 | 0.2218 | 0.19607 | 0.18219 | [341 empty] | 59 | Ancoa 500 | Ancoa 500 | Colbun 220 | 0.152 | 0.14401 | 0.14931 | 0.15316 | 0.14806 | 0.15077 | 0.17141 | 0.16866 | 0.19973 | 0.22337 | 0.20445 | 0.18836 | 0.15572 | 0.14753 | 0.15296 | 0.15693 | 0.15171 | 0.15447 | 0.17563 | 0.1728 | 0.20466 | 0.22857 | 0.20922 | 0.19275 | 0.15936 | 0.15098 | 0.15653 | 0.1606 | 0.15525 | 0.15806 | 0.17971 | 0.17685 | 0.20944 | 0.23558 | 0.21566 | 0.19867 | 0.16426 | 0.15561 | 0.16134 | 0.16552 | 0.16004 | 0.16293 | 0.18527 | 0.18228 | 0.21586 | 0.24224 | 0.22173 | 0.20427 | [341 empty] | 59 | Ancoa 500 | Ancoa 500 | Colbun 220 | 0.14421 | 0.16941 | 0.17031 | 0.17563 | 0.17448 | 0.15796 | 0.15363 | 0.1576 | 0.18919 | 0.2178 | 0.19876 | 0.1792 | 0.14772 | 0.17356 | 0.17447 | 0.17994 | 0.17876 | 0.16184 | 0.15742 | 0.16147 | 0.19384 | 0.22287 | 0.20342 | 0.18338 | 0.15118 | 0.17761 | 0.17855 | 0.18414 | 0.18293 | 0.16562 | 0.16108 | 0.16525 | 0.19836 | 0.22972 | 0.20966 | 0.18901 | 0.15583 | 0.18305 | 0.18403 | 0.1898 | 0.18858 | 0.17072 | 0.16606 | 0.17032 | 0.20444 | 0.23619 | 0.21557 | 0.19434 | [341 empty] | 59 | Ancoa 500 | Ancoa 500 | Colbun 220 | 0.15295 | 0.18318 | 0.18403 | 0.20625 | 0.21068 | 0.19366 | 0.16729 | 0.14784 | 0.18013 | 0.2033 | 0.19524 | 0.174 | 0.15669 | 0.18767 | 0.18853 | 0.21132 | 0.21587 | 0.19842 | 0.1714 | 0.15147 | 0.18456 | 0.20802 | 0.19981 | 0.17807 | 0.16034 | 0.19205 | 0.19293 | 0.21626 | 0.22089 | 0.20305 | 0.1754 | 0.15503 | 0.18888 | 0.21443 | 0.20595 | 0.18353 | 0.16528 | 0.19793 | 0.19885 | 0.2229 | 0.22772 | 0.20928 | 0.18081 | 0.15977 | 0.19468 | 0.22047 | 0.21174 | 0.1887
|  |  | 60 | Charrua 500 | Charrua 500 | Charrua 220 | 13.7578 | 14.6424 | 14.2643 | 12.8615 | 12.5921 | 12.3715 | 13.3738 | 12.9954 | 14.0251 | 13.5498 | 12.8211 | 14.7202 | 13.631 | 14.6956 | 13.8363 | 13.1525 | 12.628 | 12.5829 | 13.2477 | 13.1408 | 14.0099 | 12.9404 | 13.495 | 14.5058 | 13.5794 | 14.167 | 14.0195 | 13.0967 | 12.7555 | 12.3474 | 13.2906 | 13.0116 | 13.3842 | 13.7245 | 13.4086 | 14.5759 | 13.158 | 14.4546 | 14.062 | 13.332 | 12.6255 | 12.5017 | 13.2657 | 12.4884 | 14.1791 | 13.4877 | 13.325 | 14.0114 | [341 empty] | 60 | Charrua 500 | Charrua 500 | Charrua 220 | 13.6074 | 13.9534 | 13.9282 | 12.4879 | 12.1775 | 12.1091 | 12.9862 | 12.6232 | 13.2155 | 12.8773 | 12.3061 | 14.4886 | 13.4805 | 14.0039 | 13.5027 | 12.7563 | 12.2108 | 12.3186 | 12.8582 | 12.7596 | 13.1909 | 12.2732 | 12.9709 | 14.2801 | 13.4393 | 13.4859 | 13.6812 | 12.6942 | 12.332 | 12.082 | 12.8932 | 12.6268 | 12.5747 | 13.0392 | 12.8759 | 14.3455 | 13.0074 | 13.7661 | 13.7195 | 12.9112 | 12.2055 | 12.2331 | 12.8645 | 12.1054 | 13.3428 | 12.7935 | 12.7813 | 13.792 | [341 empty] | 60 | Charrua 500 | Charrua 500 | Charrua 220 | 14.7094 | 14.9809 | 15.1353 | 13.6441 | 13.6294 | 13.538 | 14.4574 | 14.2168 | 14.7471 | 14.9304 | 13.9137 | 15.9636 | 14.6017 | 15.0469 | 14.7262 | 13.9264 | 13.6814 | 13.7628 | 14.3521 | 14.3744 | 14.7525 | 14.3231 | 14.5618 | 15.7515 | 14.5549 | 14.527 | 14.9043 | 13.8668 | 13.7979 | 13.5176 | 14.3815 | 14.2388 | 14.1421 | 15.1281 | 14.5019 | 15.8428 | 14.1567 | 14.8276 | 14.9667 | 14.105 | 13.6966 | 13.6892 | 14.3798 | 13.755 | 14.9381 | 14.913 | 14.4398 | 15.322 | [341 empty] | 60 | Charrua 500 | Charrua 500 | Charrua 220 | 15.0301 | 15.6528 | 15.9363 | 14.2114 | 13.9976 | 13.6489 | 14.5343 | 14.3854 | 15.1326 | 15.9171 | 14.5232 | 16.3721 | 14.9228 | 15.7221 | 15.5266 | 14.5115 | 14.0525 | 13.8762 | 14.432 | 14.5475 | 15.1455 | 15.2995 | 15.1831 | 16.1624 | 14.8685 | 15.1821 | 15.7048 | 14.4539 | 14.1776 | 13.6398 | 14.4699 | 14.4206 | 14.539 | 16.1253 | 15.1312 | 16.258 | 14.477 | 15.4953 | 15.7727 | 14.7071 | 14.074 | 13.8137 | 14.471 | 13.9502 | 15.3422 | 15.9115 | 15.0784 | 15.7555 | [341 empty] | 60 | Charrua 500 | Charrua 500 | Charrua 220 | 14.3161 | 15.3151 | 14.9638 | 13.4689 | 13.5494 | 12.2992 | 14.0639 | 14.0359 | 14.6126 | 15.3452 | 14.1478 | 15.8407 | 14.2271 | 15.3865 | 14.6268 | 13.7474 | 13.6066 | 12.4982 | 13.9518 | 14.1946 | 14.6217 | 14.7328 | 14.8091 | 15.633 | 14.1745 | 14.9174 | 14.7629 | 13.683 | 13.6965 | 12.2847 | 13.9852 | 14.0607 | 14.0214 | 15.5485 | 14.7529 | 15.7251 | 13.8326 | 15.2004 | 14.84 | 13.9258 | 13.6275 | 12.4404 | 13.9781 | 13.574 | 14.8075 | 15.3382 | 14.6979 | 15.2209 | [341 empty] | 60 | Charrua 500 | Charrua 500 | Charrua 220 | 13.5446 | 14.5072 | 13.7783 | 12.9574 | 13.42 | 12.9576 | 15.0638 | 14.4212 | 14.8009 | 15.1359 | 14.2556 | 16.1122 | 13.4755 | 14.5789 | 13.4786 | 13.2212 | 13.4799 | 13.1577 | 14.9609 | 14.5884 | 14.8148 | 14.5271 | 14.9328 | 15.8985 | 13.4087 | 14.1392 | 13.5994 | 13.1613 | 13.5523 | 12.9389 | 14.9902 | 14.4511 | 14.2006 | 15.3427 | 14.8792 | 16.003 | 13.1395 | 14.4106 | 13.6753 | 13.3939 | 13.5006 | 13.105 | 14.9966 | 13.9646 | 15.0101 | 15.143 | 14.8321 | 15.4992
|  |  | 61 | Colbun 220 | Colbun 220 | Colbun 220 | 0.11267 | 0.11225 | 0.11138 | 0.12386 | 0.1249 | 0.12125 | 0.10891 | 0.0998 | 0.12319 | 0.14825 | 0.14201 | 0.12856 | 0.11543 | 0.115 | 0.1141 | 0.1269 | 0.12797 | 0.12423 | 0.11159 | 0.10225 | 0.12622 | 0.1517 | 0.14532 | 0.13157 | 0.11813 | 0.11769 | 0.11677 | 0.12985 | 0.13095 | 0.12713 | 0.11419 | 0.10463 | 0.12917 | 0.15637 | 0.14979 | 0.13561 | 0.12175 | 0.1213 | 0.12035 | 0.13384 | 0.13499 | 0.13104 | 0.11771 | 0.10785 | 0.13313 | 0.16078 | 0.154 | 0.13943 | [341 empty] | 61 | Colbun 220 | Colbun 220 | Colbun 220 | 0.09712 | 0.10289 | 0.09719 | 0.10577 | 0.11425 | 0.11679 | 0.10381 | 0.09418 | 0.11499 | 0.14011 | 0.1318 | 0.12322 | 0.0995 | 0.10541 | 0.09957 | 0.10838 | 0.11707 | 0.11966 | 0.10635 | 0.09649 | 0.11783 | 0.14338 | 0.13489 | 0.12609 | 0.10183 | 0.10787 | 0.1019 | 0.1109 | 0.11979 | 0.12245 | 0.10883 | 0.09874 | 0.12057 | 0.14778 | 0.13903 | 0.12996 | 0.10497 | 0.11118 | 0.10502 | 0.11432 | 0.12349 | 0.12622 | 0.11219 | 0.10178 | 0.12427 | 0.15195 | 0.14294 | 0.13363 | [341 empty] | 61 | Colbun 220 | Colbun 220 | Colbun 220 | 0.13415 | 0.13598 | 0.13565 | 0.14521 | 0.15159 | 0.15135 | 0.16527 | 0.15675 | 0.18954 | 0.20452 | 0.1808 | 0.168 | 0.13744 | 0.1393 | 0.13896 | 0.14877 | 0.15532 | 0.15507 | 0.16932 | 0.16059 | 0.19421 | 0.20929 | 0.18503 | 0.17191 | 0.14063 | 0.14256 | 0.14221 | 0.15223 | 0.15894 | 0.15869 | 0.17326 | 0.16435 | 0.19875 | 0.21572 | 0.19069 | 0.17719 | 0.14498 | 0.14692 | 0.14657 | 0.15693 | 0.16384 | 0.16357 | 0.17863 | 0.1694 | 0.20485 | 0.2218 | 0.19607 | 0.18219 | [341 empty] | 61 | Colbun 220 | Colbun 220 | Colbun 220 | 0.152 | 0.14401 | 0.14931 | 0.15316 | 0.14806 | 0.15077 | 0.17141 | 0.16866 | 0.19973 | 0.22337 | 0.20445 | 0.18836 | 0.15572 | 0.14753 | 0.15296 | 0.15693 | 0.15171 | 0.15447 | 0.17563 | 0.1728 | 0.20466 | 0.22857 | 0.20922 | 0.19275 | 0.15936 | 0.15098 | 0.15653 | 0.1606 | 0.15525 | 0.15806 | 0.17971 | 0.17685 | 0.20944 | 0.23558 | 0.21566 | 0.19867 | 0.16426 | 0.15561 | 0.16134 | 0.16552 | 0.16004 | 0.16293 | 0.18527 | 0.18228 | 0.21586 | 0.24224 | 0.22173 | 0.20427 | [341 empty] | 61 | Colbun 220 | Colbun 220 | Colbun 220 | 0.14421 | 0.16941 | 0.17031 | 0.17563 | 0.17448 | 0.15796 | 0.15363 | 0.1576 | 0.18919 | 0.2178 | 0.19876 | 0.1792 | 0.14772 | 0.17356 | 0.17447 | 0.17994 | 0.17876 | 0.16184 | 0.15742 | 0.16147 | 0.19384 | 0.22287 | 0.20342 | 0.18338 | 0.15118 | 0.17761 | 0.17855 | 0.18414 | 0.18293 | 0.16562 | 0.16108 | 0.16525 | 0.19836 | 0.22972 | 0.20966 | 0.18901 | 0.15583 | 0.18305 | 0.18403 | 0.1898 | 0.18858 | 0.17072 | 0.16606 | 0.17032 | 0.20444 | 0.23619 | 0.21557 | 0.19434 | [341 empty] | 61 | Colbun 220 | Colbun 220 | Colbun 220 | 0.15295 | 0.18318 | 0.18403 | 0.20625 | 0.21068 | 0.19366 | 0.16729 | 0.14784 | 0.18013 | 0.2033 | 0.19524 | 0.174 | 0.15669 | 0.18767 | 0.18853 | 0.21132 | 0.21587 | 0.19842 | 0.1714 | 0.15147 | 0.18456 | 0.20802 | 0.19981 | 0.17807 | 0.16034 | 0.19205 | 0.19293 | 0.21626 | 0.22089 | 0.20305 | 0.1754 | 0.15503 | 0.18888 | 0.21443 | 0.20595 | 0.18353 | 0.16528 | 0.19793 | 0.19885 | 0.2229 | 0.22772 | 0.20928 | 0.18081 | 0.15977 | 0.19468 | 0.22047 | 0.21174 | 0.1887
|  |  | 62 | Hualpen 220 | Hualpen 220 | Charrua 220 | 13.7578 | 14.6424 | 14.2643 | 12.8615 | 12.5921 | 12.3715 | 13.3738 | 12.9954 | 14.0251 | 13.5498 | 12.8211 | 14.7202 | 13.631 | 14.6956 | 13.8363 | 13.1525 | 12.628 | 12.5829 | 13.2477 | 13.1408 | 14.0099 | 12.9404 | 13.495 | 14.5058 | 13.5794 | 14.167 | 14.0195 | 13.0967 | 12.7555 | 12.3474 | 13.2906 | 13.0116 | 13.3842 | 13.7245 | 13.4086 | 14.5759 | 13.158 | 14.4546 | 14.062 | 13.332 | 12.6255 | 12.5017 | 13.2657 | 12.4884 | 14.1791 | 13.4877 | 13.325 | 14.0114 | [341 empty] | 62 | Hualpen 220 | Hualpen 220 | Charrua 220 | 13.6074 | 13.9534 | 13.9282 | 12.4879 | 12.1775 | 12.1091 | 12.9862 | 12.6232 | 13.2155 | 12.8773 | 12.3061 | 14.4886 | 13.4805 | 14.0039 | 13.5027 | 12.7563 | 12.2108 | 12.3186 | 12.8582 | 12.7596 | 13.1909 | 12.2732 | 12.9709 | 14.2801 | 13.4393 | 13.4859 | 13.6812 | 12.6942 | 12.332 | 12.082 | 12.8932 | 12.6268 | 12.5747 | 13.0392 | 12.8759 | 14.3455 | 13.0074 | 13.7661 | 13.7195 | 12.9112 | 12.2055 | 12.2331 | 12.8645 | 12.1054 | 13.3428 | 12.7935 | 12.7813 | 13.792 | [341 empty] | 62 | Hualpen 220 | Hualpen 220 | Charrua 220 | 14.7094 | 14.9809 | 15.1353 | 13.6441 | 13.6294 | 13.538 | 14.4574 | 14.2168 | 14.7471 | 14.9304 | 13.9137 | 15.9636 | 14.6017 | 15.0469 | 14.7262 | 13.9264 | 13.6814 | 13.7628 | 14.3521 | 14.3744 | 14.7525 | 14.3231 | 14.5618 | 15.7515 | 14.5549 | 14.527 | 14.9043 | 13.8668 | 13.7979 | 13.5176 | 14.3815 | 14.2388 | 14.1421 | 15.1281 | 14.5019 | 15.8428 | 14.1567 | 14.8276 | 14.9667 | 14.105 | 13.6966 | 13.6892 | 14.3798 | 13.755 | 14.9381 | 14.913 | 14.4398 | 15.322 | [341 empty] | 62 | Hualpen 220 | Hualpen 220 | Charrua 220 | 15.0301 | 15.6528 | 15.9363 | 14.2114 | 13.9976 | 13.6489 | 14.5343 | 14.3854 | 15.1326 | 15.9171 | 14.5232 | 16.3721 | 14.9228 | 15.7221 | 15.5266 | 14.5115 | 14.0525 | 13.8762 | 14.432 | 14.5475 | 15.1455 | 15.2995 | 15.1831 | 16.1624 | 14.8685 | 15.1821 | 15.7048 | 14.4539 | 14.1776 | 13.6398 | 14.4699 | 14.4206 | 14.539 | 16.1253 | 15.1312 | 16.258 | 14.477 | 15.4953 | 15.7727 | 14.7071 | 14.074 | 13.8137 | 14.471 | 13.9502 | 15.3422 | 15.9115 | 15.0784 | 15.7555 | [341 empty] | 62 | Hualpen 220 | Hualpen 220 | Charrua 220 | 14.3161 | 15.3151 | 14.9638 | 13.4689 | 13.5494 | 12.2992 | 14.0639 | 14.0359 | 14.6126 | 15.3452 | 14.1478 | 15.8407 | 14.2271 | 15.3865 | 14.6268 | 13.7474 | 13.6066 | 12.4982 | 13.9518 | 14.1946 | 14.6217 | 14.7328 | 14.8091 | 15.633 | 14.1745 | 14.9174 | 14.7629 | 13.683 | 13.6965 | 12.2847 | 13.9852 | 14.0607 | 14.0214 | 15.5485 | 14.7529 | 15.7251 | 13.8326 | 15.2004 | 14.84 | 13.9258 | 13.6275 | 12.4404 | 13.9781 | 13.574 | 14.8075 | 15.3382 | 14.6979 | 15.2209 | [341 empty] | 62 | Hualpen 220 | Hualpen 220 | Charrua 220 | 13.5446 | 14.5072 | 13.7783 | 12.9574 | 13.42 | 12.9576 | 15.0638 | 14.4212 | 14.8009 | 15.1359 | 14.2556 | 16.1122 | 13.4755 | 14.5789 | 13.4786 | 13.2212 | 13.4799 | 13.1577 | 14.9609 | 14.5884 | 14.8148 | 14.5271 | 14.9328 | 15.8985 | 13.4087 | 14.1392 | 13.5994 | 13.1613 | 13.5523 | 12.9389 | 14.9902 | 14.4511 | 14.2006 | 15.3427 | 14.8792 | 16.003 | 13.1395 | 14.4106 | 13.6753 | 13.3939 | 13.5006 | 13.105 | 14.9966 | 13.9646 | 15.0101 | 15.143 | 14.8321 | 15.4992
|  |  | 63 | Lagunillas 220 | Lagunillas 220 | Charrua 220 | 13.7578 | 14.6424 | 14.2643 | 12.8615 | 12.5921 | 12.3715 | 13.3738 | 12.9954 | 14.0251 | 13.5498 | 12.8211 | 14.7202 | 13.631 | 14.6956 | 13.8363 | 13.1525 | 12.628 | 12.5829 | 13.2477 | 13.1408 | 14.0099 | 12.9404 | 13.495 | 14.5058 | 13.5794 | 14.167 | 14.0195 | 13.0967 | 12.7555 | 12.3474 | 13.2906 | 13.0116 | 13.3842 | 13.7245 | 13.4086 | 14.5759 | 13.158 | 14.4546 | 14.062 | 13.332 | 12.6255 | 12.5017 | 13.2657 | 12.4884 | 14.1791 | 13.4877 | 13.325 | 14.0114 | [341 empty] | 63 | Lagunillas 220 | Lagunillas 220 | Charrua 220 | 13.6074 | 13.9534 | 13.9282 | 12.4879 | 12.1775 | 12.1091 | 12.9862 | 12.6232 | 13.2155 | 12.8773 | 12.3061 | 14.4886 | 13.4805 | 14.0039 | 13.5027 | 12.7563 | 12.2108 | 12.3186 | 12.8582 | 12.7596 | 13.1909 | 12.2732 | 12.9709 | 14.2801 | 13.4393 | 13.4859 | 13.6812 | 12.6942 | 12.332 | 12.082 | 12.8932 | 12.6268 | 12.5747 | 13.0392 | 12.8759 | 14.3455 | 13.0074 | 13.7661 | 13.7195 | 12.9112 | 12.2055 | 12.2331 | 12.8645 | 12.1054 | 13.3428 | 12.7935 | 12.7813 | 13.792 | [341 empty] | 63 | Lagunillas 220 | Lagunillas 220 | Charrua 220 | 14.7094 | 14.9809 | 15.1353 | 13.6441 | 13.6294 | 13.538 | 14.4574 | 14.2168 | 14.7471 | 14.9304 | 13.9137 | 15.9636 | 14.6017 | 15.0469 | 14.7262 | 13.9264 | 13.6814 | 13.7628 | 14.3521 | 14.3744 | 14.7525 | 14.3231 | 14.5618 | 15.7515 | 14.5549 | 14.527 | 14.9043 | 13.8668 | 13.7979 | 13.5176 | 14.3815 | 14.2388 | 14.1421 | 15.1281 | 14.5019 | 15.8428 | 14.1567 | 14.8276 | 14.9667 | 14.105 | 13.6966 | 13.6892 | 14.3798 | 13.755 | 14.9381 | 14.913 | 14.4398 | 15.322 | [341 empty] | 63 | Lagunillas 220 | Lagunillas 220 | Charrua 220 | 15.0301 | 15.6528 | 15.9363 | 14.2114 | 13.9976 | 13.6489 | 14.5343 | 14.3854 | 15.1326 | 15.9171 | 14.5232 | 16.3721 | 14.9228 | 15.7221 | 15.5266 | 14.5115 | 14.0525 | 13.8762 | 14.432 | 14.5475 | 15.1455 | 15.2995 | 15.1831 | 16.1624 | 14.8685 | 15.1821 | 15.7048 | 14.4539 | 14.1776 | 13.6398 | 14.4699 | 14.4206 | 14.539 | 16.1253 | 15.1312 | 16.258 | 14.477 | 15.4953 | 15.7727 | 14.7071 | 14.074 | 13.8137 | 14.471 | 13.9502 | 15.3422 | 15.9115 | 15.0784 | 15.7555 | [341 empty] | 63 | Lagunillas 220 | Lagunillas 220 | Charrua 220 | 14.3161 | 15.3151 | 14.9638 | 13.4689 | 13.5494 | 12.2992 | 14.0639 | 14.0359 | 14.6126 | 15.3452 | 14.1478 | 15.8407 | 14.2271 | 15.3865 | 14.6268 | 13.7474 | 13.6066 | 12.4982 | 13.9518 | 14.1946 | 14.6217 | 14.7328 | 14.8091 | 15.633 | 14.1745 | 14.9174 | 14.7629 | 13.683 | 13.6965 | 12.2847 | 13.9852 | 14.0607 | 14.0214 | 15.5485 | 14.7529 | 15.7251 | 13.8326 | 15.2004 | 14.84 | 13.9258 | 13.6275 | 12.4404 | 13.9781 | 13.574 | 14.8075 | 15.3382 | 14.6979 | 15.2209 | [341 empty] | 63 | Lagunillas 220 | Lagunillas 220 | Charrua 220 | 13.5446 | 14.5072 | 13.7783 | 12.9574 | 13.42 | 12.9576 | 15.0638 | 14.4212 | 14.8009 | 15.1359 | 14.2556 | 16.1122 | 13.4755 | 14.5789 | 13.4786 | 13.2212 | 13.4799 | 13.1577 | 14.9609 | 14.5884 | 14.8148 | 14.5271 | 14.9328 | 15.8985 | 13.4087 | 14.1392 | 13.5994 | 13.1613 | 13.5523 | 12.9389 | 14.9902 | 14.4511 | 14.2006 | 15.3427 | 14.8792 | 16.003 | 13.1395 | 14.4106 | 13.6753 | 13.3939 | 13.5006 | 13.105 | 14.9966 | 13.9646 | 15.0101 | 15.143 | 14.8321 | 15.4992
|  |  | 64 | El Rosal 220 | El Rosal 220 | Charrua 220 | 13.7578 | 14.6424 | 14.2643 | 12.8615 | 12.5921 | 12.3715 | 13.3738 | 12.9954 | 14.0251 | 13.5498 | 12.8211 | 14.7202 | 13.631 | 14.6956 | 13.8363 | 13.1525 | 12.628 | 12.5829 | 13.2477 | 13.1408 | 14.0099 | 12.9404 | 13.495 | 14.5058 | 13.5794 | 14.167 | 14.0195 | 13.0967 | 12.7555 | 12.3474 | 13.2906 | 13.0116 | 13.3842 | 13.7245 | 13.4086 | 14.5759 | 13.158 | 14.4546 | 14.062 | 13.332 | 12.6255 | 12.5017 | 13.2657 | 12.4884 | 14.1791 | 13.4877 | 13.325 | 14.0114 | [341 empty] | 64 | El Rosal 220 | El Rosal 220 | Charrua 220 | 13.6074 | 13.9534 | 13.9282 | 12.4879 | 12.1775 | 12.1091 | 12.9862 | 12.6232 | 13.2155 | 12.8773 | 12.3061 | 14.4886 | 13.4805 | 14.0039 | 13.5027 | 12.7563 | 12.2108 | 12.3186 | 12.8582 | 12.7596 | 13.1909 | 12.2732 | 12.9709 | 14.2801 | 13.4393 | 13.4859 | 13.6812 | 12.6942 | 12.332 | 12.082 | 12.8932 | 12.6268 | 12.5747 | 13.0392 | 12.8759 | 14.3455 | 13.0074 | 13.7661 | 13.7195 | 12.9112 | 12.2055 | 12.2331 | 12.8645 | 12.1054 | 13.3428 | 12.7935 | 12.7813 | 13.792 | [341 empty] | 64 | El Rosal 220 | El Rosal 220 | Charrua 220 | 14.7094 | 14.9809 | 15.1353 | 13.6441 | 13.6294 | 13.538 | 14.4574 | 14.2168 | 14.7471 | 14.9304 | 13.9137 | 15.9636 | 14.6017 | 15.0469 | 14.7262 | 13.9264 | 13.6814 | 13.7628 | 14.3521 | 14.3744 | 14.7525 | 14.3231 | 14.5618 | 15.7515 | 14.5549 | 14.527 | 14.9043 | 13.8668 | 13.7979 | 13.5176 | 14.3815 | 14.2388 | 14.1421 | 15.1281 | 14.5019 | 15.8428 | 14.1567 | 14.8276 | 14.9667 | 14.105 | 13.6966 | 13.6892 | 14.3798 | 13.755 | 14.9381 | 14.913 | 14.4398 | 15.322 | [341 empty] | 64 | El Rosal 220 | El Rosal 220 | Charrua 220 | 15.0301 | 15.6528 | 15.9363 | 14.2114 | 13.9976 | 13.6489 | 14.5343 | 14.3854 | 15.1326 | 15.9171 | 14.5232 | 16.3721 | 14.9228 | 15.7221 | 15.5266 | 14.5115 | 14.0525 | 13.8762 | 14.432 | 14.5475 | 15.1455 | 15.2995 | 15.1831 | 16.1624 | 14.8685 | 15.1821 | 15.7048 | 14.4539 | 14.1776 | 13.6398 | 14.4699 | 14.4206 | 14.539 | 16.1253 | 15.1312 | 16.258 | 14.477 | 15.4953 | 15.7727 | 14.7071 | 14.074 | 13.8137 | 14.471 | 13.9502 | 15.3422 | 15.9115 | 15.0784 | 15.7555 | [341 empty] | 64 | El Rosal 220 | El Rosal 220 | Charrua 220 | 14.3161 | 15.3151 | 14.9638 | 13.4689 | 13.5494 | 12.2992 | 14.0639 | 14.0359 | 14.6126 | 15.3452 | 14.1478 | 15.8407 | 14.2271 | 15.3865 | 14.6268 | 13.7474 | 13.6066 | 12.4982 | 13.9518 | 14.1946 | 14.6217 | 14.7328 | 14.8091 | 15.633 | 14.1745 | 14.9174 | 14.7629 | 13.683 | 13.6965 | 12.2847 | 13.9852 | 14.0607 | 14.0214 | 15.5485 | 14.7529 | 15.7251 | 13.8326 | 15.2004 | 14.84 | 13.9258 | 13.6275 | 12.4404 | 13.9781 | 13.574 | 14.8075 | 15.3382 | 14.6979 | 15.2209 | [341 empty] | 64 | El Rosal 220 | El Rosal 220 | Charrua 220 | 13.5446 | 14.5072 | 13.7783 | 12.9574 | 13.42 | 12.9576 | 15.0638 | 14.4212 | 14.8009 | 15.1359 | 14.2556 | 16.1122 | 13.4755 | 14.5789 | 13.4786 | 13.2212 | 13.4799 | 13.1577 | 14.9609 | 14.5884 | 14.8148 | 14.5271 | 14.9328 | 15.8985 | 13.4087 | 14.1392 | 13.5994 | 13.1613 | 13.5523 | 12.9389 | 14.9902 | 14.4511 | 14.2006 | 15.3427 | 14.8792 | 16.003 | 13.1395 | 14.4106 | 13.6753 | 13.3939 | 13.5006 | 13.105 | 14.9966 | 13.9646 | 15.0101 | 15.143 | 14.8321 | 15.4992
|  |  | 65 | Duqueco 220 | Duqueco 220 | Duqueco 220 | 0.93209 | 1.0338 | 0.98116 | 0.95176 | 0.96739 | 0.93347 | 0.9117 | 0.85677 | 0.95913 | 0.91125 | 0.90241 | 0.98261 | 0.91779 | 1.0179 | 0.96569 | 0.93827 | 0.95394 | 0.91946 | 0.89852 | 0.84455 | 0.94733 | 0.85963 | 0.84943 | 0.9271 | 0.86304 | 0.95713 | 0.90734 | 0.88428 | 0.89975 | 0.86536 | 0.84625 | 0.79587 | 0.89636 | 0.85832 | 0.84746 | 0.92589 | 0.86074 | 0.95449 | 0.90459 | 0.88273 | 0.89855 | 0.8634 | 0.84461 | 0.79436 | 0.89616 | 0.87782 | 0.86665 | 0.9471 | [341 empty] | 65 | Duqueco 220 | Duqueco 220 | Duqueco 220 | 0.93994 | 1.0044 | 0.92968 | 0.92793 | 0.94344 | 0.91773 | 0.87744 | 0.82238 | 0.90958 | 0.85217 | 0.84665 | 0.93061 | 0.92417 | 0.9887 | 0.91471 | 0.91416 | 0.93023 | 0.90364 | 0.86459 | 0.81014 | 0.89743 | 0.80228 | 0.79544 | 0.87812 | 0.86664 | 0.92942 | 0.85893 | 0.86046 | 0.87725 | 0.84985 | 0.81407 | 0.76254 | 0.84746 | 0.80041 | 0.793 | 0.87701 | 0.86339 | 0.92674 | 0.85613 | 0.85851 | 0.87602 | 0.8477 | 0.81242 | 0.76073 | 0.84659 | 0.81842 | 0.81084 | 0.8971 | [341 empty] | 65 | Duqueco 220 | Duqueco 220 | Duqueco 220 | 1.1398 | 1.2107 | 1.1718 | 1.1717 | 1.2094 | 1.1531 | 1.0736 | 1.0533 | 1.1316 | 1.103 | 1.0254 | 1.1624 | 1.1225 | 1.1943 | 1.1557 | 1.1571 | 1.1951 | 1.1378 | 1.06 | 1.0385 | 1.1178 | 1.04 | 0.96513 | 1.0987 | 1.0561 | 1.127 | 1.0901 | 1.094 | 1.1317 | 1.0744 | 1.0017 | 0.97905 | 1.0579 | 1.0383 | 0.96287 | 1.0981 | 1.0535 | 1.1255 | 1.0885 | 1.0935 | 1.1319 | 1.0734 | 1.0011 | 0.97735 | 1.0578 | 1.0618 | 0.98468 | 1.1234 | [341 empty] | 65 | Duqueco 220 | Duqueco 220 | Duqueco 220 | 1.16 | 1.2021 | 1.1708 | 1.1894 | 1.1512 | 1.1006 | 1.0689 | 1.0677 | 1.1514 | 1.133 | 1.0588 | 1.1891 | 1.1432 | 1.1865 | 1.1558 | 1.1754 | 1.138 | 1.0864 | 1.0555 | 1.0533 | 1.1387 | 1.0714 | 0.99916 | 1.1255 | 1.0767 | 1.1209 | 1.0922 | 1.1129 | 1.0783 | 1.0266 | 0.99769 | 0.99408 | 1.08 | 1.0708 | 0.99785 | 1.1254 | 1.0745 | 1.1198 | 1.0913 | 1.113 | 1.0788 | 1.0259 | 0.99718 | 0.9928 | 1.0807 | 1.0953 | 1.0207 | 1.1515 | [341 empty] | 65 | Duqueco 220 | Duqueco 220 | Duqueco 220 | 0.9402 | 0.91399 | 0.90926 | 0.90963 | 0.86746 | 0.79197 | 0.93147 | 0.96014 | 1.0217 | 1.0395 | 0.97258 | 1.1038 | 0.92883 | 0.90661 | 0.90166 | 0.90283 | 0.86134 | 0.78427 | 0.92084 | 0.94787 | 1.0114 | 0.98432 | 0.91906 | 1.0453 | 0.87884 | 0.86448 | 0.85924 | 0.86168 | 0.82289 | 0.7455 | 0.87232 | 0.89575 | 0.96094 | 0.98425 | 0.91834 | 1.0454 | 0.87866 | 0.86683 | 0.86141 | 0.86442 | 0.8259 | 0.74671 | 0.87263 | 0.89503 | 0.96225 | 1.007 | 0.93947 | 1.0697 | [341 empty] | 65 | Duqueco 220 | Duqueco 220 | Duqueco 220 | 0.64251 | 0.75838 | 0.71688 | 0.72319 | 0.71796 | 0.69725 | 0.88573 | 0.91946 | 0.93674 | 0.97417 | 0.92812 | 1.0399 | 0.64048 | 0.75456 | 0.71322 | 0.72046 | 0.71571 | 0.69366 | 0.878 | 0.90999 | 0.92964 | 0.92596 | 0.88048 | 0.98919 | 0.61621 | 0.72358 | 0.68377 | 0.69233 | 0.68871 | 0.665 | 0.83594 | 0.86402 | 0.8874 | 0.9273 | 0.88112 | 0.99103 | 0.62009 | 0.72708 | 0.68708 | 0.69635 | 0.69315 | 0.66829 | 0.83788 | 0.86492 | 0.89023 | 0.94902 | 0.90172 | 1.0145
|  |  | 66 | Cautin 220 | Cautin 220 | Mulchen 220 | 1.0506 | 1.0957 | 1.1083 | 1.1611 | 1.0664 | 1.0226 | 1.129 | 1.0404 | 1.186 | 1.2248 | 1.1841 | 1.191 | 1.0589 | 1.1048 | 1.1174 | 1.171 | 1.0755 | 1.0309 | 1.1377 | 1.0482 | 1.1953 | 1.2157 | 1.1758 | 1.1806 | 1.0493 | 1.0956 | 1.109 | 1.1637 | 1.0681 | 1.023 | 1.1287 | 1.0385 | 1.1851 | 1.2271 | 1.1871 | 1.1921 | 1.0591 | 1.106 | 1.1194 | 1.1746 | 1.0782 | 1.0325 | 1.1388 | 1.0478 | 1.1958 | 1.236 | 1.1957 | 1.2021 | [341 empty] | 66 | Cautin 220 | Cautin 220 | Mulchen 220 | 0.94907 | 1.0649 | 1.035 | 1.0694 | 1.0269 | 0.96167 | 1.025 | 0.94126 | 1.0607 | 1.0773 | 1.0445 | 1.1447 | 0.95656 | 1.0737 | 1.0435 | 1.0785 | 1.0355 | 0.96953 | 1.0329 | 0.94837 | 1.069 | 1.0693 | 1.0372 | 1.1347 | 0.94789 | 1.0647 | 1.0356 | 1.0718 | 1.0284 | 0.96207 | 1.0248 | 0.93959 | 1.0599 | 1.0793 | 1.0471 | 1.1458 | 0.95672 | 1.0749 | 1.0454 | 1.0818 | 1.0381 | 0.97105 | 1.0339 | 0.94797 | 1.0695 | 1.0872 | 1.0547 | 1.1554 | [341 empty] | 66 | Cautin 220 | Cautin 220 | Mulchen 220 | 1.4285 | 1.5765 | 1.5845 | 1.6505 | 1.6556 | 1.4386 | 1.6431 | 1.4984 | 1.607 | 1.5661 | 1.5097 | 1.624 | 1.4397 | 1.5896 | 1.5975 | 1.6645 | 1.6696 | 1.4504 | 1.6558 | 1.5097 | 1.6196 | 1.5544 | 1.4991 | 1.6099 | 1.4266 | 1.5763 | 1.5855 | 1.6542 | 1.6581 | 1.4392 | 1.6427 | 1.4957 | 1.6058 | 1.5691 | 1.5135 | 1.6255 | 1.44 | 1.5914 | 1.6004 | 1.6697 | 1.6738 | 1.4526 | 1.6574 | 1.5091 | 1.6204 | 1.5805 | 1.5245 | 1.6392 | [341 empty] | 66 | Cautin 220 | Cautin 220 | Mulchen 220 | 1.5876 | 1.6399 | 1.7341 | 1.7943 | 1.6802 | 1.4758 | 1.6843 | 1.6135 | 1.7494 | 1.7491 | 1.7095 | 1.7512 | 1.6001 | 1.6535 | 1.7484 | 1.8095 | 1.6944 | 1.4878 | 1.6974 | 1.6257 | 1.7632 | 1.736 | 1.6975 | 1.736 | 1.5857 | 1.6397 | 1.7352 | 1.7982 | 1.6828 | 1.4764 | 1.6839 | 1.6106 | 1.7482 | 1.7524 | 1.7138 | 1.7528 | 1.6004 | 1.6553 | 1.7516 | 1.8151 | 1.6987 | 1.4902 | 1.6989 | 1.625 | 1.764 | 1.7651 | 1.7262 | 1.7676 | [341 empty] | 66 | Cautin 220 | Cautin 220 | Mulchen 220 | 1.498 | 1.7314 | 1.7618 | 1.851 | 1.7432 | 1.4494 | 1.6142 | 1.5187 | 1.689 | 1.6783 | 1.6174 | 1.6966 | 1.5098 | 1.7457 | 1.7763 | 1.8667 | 1.7579 | 1.4612 | 1.6267 | 1.5302 | 1.7023 | 1.6657 | 1.606 | 1.6818 | 1.4961 | 1.7312 | 1.7629 | 1.8551 | 1.7459 | 1.45 | 1.6139 | 1.516 | 1.6878 | 1.6814 | 1.6214 | 1.6981 | 1.5101 | 1.7477 | 1.7795 | 1.8725 | 1.7624 | 1.4635 | 1.6282 | 1.5295 | 1.7031 | 1.6936 | 1.6332 | 1.7125 | [341 empty] | 66 | Cautin 220 | Cautin 220 | Mulchen 220 | 1.557 | 1.6524 | 1.6328 | 1.7605 | 1.7643 | 1.6578 | 1.8018 | 1.6022 | 1.7234 | 1.6992 | 1.663 | 1.7862 | 1.5693 | 1.666 | 1.6463 | 1.7755 | 1.7791 | 1.6713 | 1.8158 | 1.6143 | 1.7369 | 1.6865 | 1.6513 | 1.7706 | 1.5551 | 1.6521 | 1.6339 | 1.7644 | 1.7669 | 1.6585 | 1.8014 | 1.5993 | 1.7221 | 1.7024 | 1.6672 | 1.7879 | 1.5696 | 1.6679 | 1.6493 | 1.781 | 1.7837 | 1.6739 | 1.8175 | 1.6136 | 1.7377 | 1.7147 | 1.6792 | 1.8029
|  |  | 67 | Temuco 220 | Temuco 220 | Temuco 066 | 5.1698 | 5.2019 | 4.9537 | 4.97 | 4.833 | 4.6229 | 4.5752 | 4.4805 | 4.8996 | 4.9526 | 4.999 | 5.3169 | 5.0967 | 5.1411 | 4.9008 | 4.9217 | 4.7871 | 4.5703 | 4.5281 | 4.4309 | 4.8541 | 4.6645 | 4.6856 | 4.9738 | 4.7499 | 4.8184 | 4.6072 | 4.636 | 4.5108 | 4.2899 | 4.2593 | 4.1616 | 4.5758 | 4.6566 | 4.6708 | 4.9557 | 4.7252 | 4.8016 | 4.5963 | 4.6285 | 4.5045 | 4.277 | 4.2505 | 4.1498 | 4.5696 | 4.7344 | 4.7485 | 5.0441 | [341 empty] | 67 | Temuco 220 | Temuco 220 | Temuco 066 | 4.9875 | 4.9838 | 4.6375 | 4.6655 | 4.5872 | 4.3885 | 4.3221 | 4.1802 | 4.5287 | 4.5849 | 4.6364 | 5.0627 | 4.9125 | 4.9248 | 4.5873 | 4.6187 | 4.5424 | 4.3387 | 4.2776 | 4.133 | 4.4843 | 4.3144 | 4.3445 | 4.7329 | 4.5701 | 4.6146 | 4.3112 | 4.3476 | 4.2779 | 4.0727 | 4.0238 | 3.8801 | 4.2227 | 4.3056 | 4.3302 | 4.7146 | 4.5429 | 4.598 | 4.3006 | 4.3393 | 4.271 | 4.0606 | 4.0156 | 3.8684 | 4.215 | 4.3768 | 4.4015 | 4.7976 | [341 empty] | 67 | Temuco 220 | Temuco 220 | Temuco 066 | 6.5132 | 6.5708 | 6.3116 | 6.3647 | 6.2849 | 5.8306 | 6.025 | 5.8507 | 6.1037 | 6.3759 | 6.3808 | 6.8955 | 6.4282 | 6.506 | 6.256 | 6.3137 | 6.2353 | 5.7734 | 5.9731 | 5.7937 | 6.0513 | 6.0163 | 5.9969 | 6.4669 | 6.0074 | 6.1235 | 5.9062 | 5.9705 | 5.8971 | 5.438 | 5.639 | 5.4581 | 5.7134 | 6.0108 | 5.9844 | 6.4501 | 5.9827 | 6.1125 | 5.9024 | 5.9702 | 5.8976 | 5.4295 | 5.636 | 5.4495 | 5.7093 | 6.1071 | 6.0804 | 6.5611 | [341 empty] | 67 | Temuco 220 | Temuco 220 | Temuco 066 | 6.6677 | 6.8403 | 6.6406 | 6.7035 | 6.3972 | 5.9794 | 6.1382 | 5.9892 | 6.4019 | 6.707 | 6.7041 | 7.1787 | 6.5849 | 6.775 | 6.584 | 6.6522 | 6.3477 | 5.9204 | 6.0864 | 5.9334 | 6.3493 | 6.3319 | 6.3055 | 6.7356 | 6.1616 | 6.3806 | 6.2192 | 6.2949 | 6.005 | 5.5761 | 5.7479 | 5.5943 | 5.9987 | 6.3276 | 6.2945 | 6.7195 | 6.1397 | 6.3708 | 6.2166 | 6.2964 | 6.0062 | 5.5671 | 5.7456 | 5.5873 | 5.9962 | 6.4298 | 6.3963 | 6.8364 | [341 empty] | 67 | Temuco 220 | Temuco 220 | Temuco 066 | 5.6418 | 6.1501 | 6.0459 | 5.9758 | 5.6442 | 5.022 | 5.6556 | 5.5414 | 5.9812 | 6.3439 | 6.3857 | 6.7445 | 5.5787 | 6.1011 | 6.0027 | 5.94 | 5.6104 | 4.9787 | 5.6068 | 5.4889 | 5.9324 | 5.9876 | 6.0075 | 6.3259 | 5.233 | 5.7637 | 5.6855 | 5.6396 | 5.3266 | 4.7015 | 5.2921 | 5.1725 | 5.6049 | 5.983 | 5.9978 | 6.3102 | 5.22 | 5.7623 | 5.6895 | 5.6485 | 5.3353 | 4.6989 | 5.2888 | 5.1651 | 5.6025 | 6.0807 | 6.0957 | 6.4212 | [341 empty] | 67 | Temuco 220 | Temuco 220 | Temuco 066 | 5.2179 | 5.4661 | 5.2758 | 5.2432 | 5.2174 | 4.8988 | 5.8714 | 5.7294 | 6.0333 | 6.2429 | 6.3153 | 6.8873 | 5.1672 | 5.4259 | 5.2405 | 5.2177 | 5.1923 | 4.8656 | 5.826 | 5.679 | 5.9903 | 5.8982 | 5.9375 | 6.4693 | 4.8609 | 5.1315 | 4.9679 | 4.9648 | 4.9407 | 4.6116 | 5.5076 | 5.3583 | 5.6707 | 5.8963 | 5.9268 | 6.4574 | 4.8546 | 5.1327 | 4.9731 | 4.9771 | 4.9535 | 4.6161 | 5.5079 | 5.3534 | 5.673 | 5.9915 | 6.0228 | 6.5714
|  |  | 68 | Ciruelos 220 | Ciruelos 220 | Ciruelos 220 | 0.77026 | 0.86753 | 0.79578 | 0.89457 | 0.83206 | 0.79784 | 0.84888 | 0.7933 | 0.82174 | 0.81163 | 0.75843 | 0.78227 | 0.77693 | 0.87556 | 0.80322 | 0.90304 | 0.84005 | 0.80519 | 0.85702 | 0.80079 | 0.82962 | 0.83083 | 0.7759 | 0.80023 | 0.7934 | 0.8954 | 0.8217 | 0.92377 | 0.85959 | 0.82325 | 0.87696 | 0.81932 | 0.84885 | 0.85716 | 0.80032 | 0.82524 | 0.81687 | 0.92294 | 0.84723 | 0.95224 | 0.88635 | 0.8483 | 0.90438 | 0.84478 | 0.87527 | 0.87899 | 0.82058 | 0.84596 | [341 empty] | 68 | Ciruelos 220 | Ciruelos 220 | Ciruelos 220 | 0.75642 | 0.85089 | 0.77947 | 0.85197 | 0.79847 | 0.77994 | 0.80958 | 0.74884 | 0.77442 | 0.80483 | 0.71917 | 0.77493 | 0.76299 | 0.85876 | 0.78678 | 0.86003 | 0.80613 | 0.78712 | 0.81735 | 0.75592 | 0.78184 | 0.82388 | 0.73572 | 0.79274 | 0.77918 | 0.87824 | 0.80488 | 0.87976 | 0.82489 | 0.80477 | 0.83637 | 0.7734 | 0.79996 | 0.85 | 0.75886 | 0.8175 | 0.80221 | 0.90524 | 0.82988 | 0.90689 | 0.85056 | 0.82926 | 0.86249 | 0.79743 | 0.82486 | 0.87166 | 0.77808 | 0.83803 | [341 empty] | 68 | Ciruelos 220 | Ciruelos 220 | Ciruelos 220 | 0.84686 | 0.93268 | 0.91653 | 0.99862 | 0.98158 | 0.94584 | 0.99349 | 0.93177 | 0.95899 | 0.88519 | 0.79432 | 0.82655 | 0.8542 | 0.94129 | 0.92512 | 1.0081 | 0.99103 | 0.95455 | 1.003 | 0.94059 | 0.96818 | 0.90611 | 0.81261 | 0.84552 | 0.8723 | 0.96264 | 0.94641 | 1.0312 | 1.0141 | 0.97598 | 1.0264 | 0.96237 | 0.99067 | 0.93484 | 0.83814 | 0.87191 | 0.8981 | 0.99222 | 0.9758 | 1.063 | 1.0457 | 1.0057 | 1.0585 | 0.99229 | 1.0215 | 0.95865 | 0.85938 | 0.8938 | [341 empty] | 68 | Ciruelos 220 | Ciruelos 220 | Ciruelos 220 | 0.85421 | 0.9255 | 0.93337 | 1.043 | 0.98084 | 0.94875 | 0.9664 | 0.91713 | 0.95464 | 0.90254 | 0.84928 | 0.83302 | 0.86162 | 0.93404 | 0.94209 | 1.0528 | 0.99025 | 0.9575 | 0.97567 | 0.92579 | 0.96378 | 0.92387 | 0.86883 | 0.85209 | 0.87985 | 0.95517 | 0.96376 | 1.077 | 1.0133 | 0.97898 | 0.99835 | 0.9472 | 0.98611 | 0.95314 | 0.89613 | 0.87869 | 0.90587 | 0.98451 | 0.9937 | 1.1102 | 1.0448 | 1.0088 | 1.0295 | 0.97663 | 1.0168 | 0.97741 | 0.91882 | 0.90074 | [341 empty] | 68 | Ciruelos 220 | Ciruelos 220 | Ciruelos 220 | 0.89658 | 1.0504 | 1.0197 | 1.0277 | 0.98562 | 0.87525 | 0.88536 | 0.84149 | 0.87699 | 0.93706 | 0.85836 | 0.83795 | 0.90436 | 1.0601 | 1.0292 | 1.0374 | 0.9951 | 0.88329 | 0.89384 | 0.84944 | 0.88536 | 0.95923 | 0.87815 | 0.85716 | 0.92354 | 1.0842 | 1.0529 | 1.0612 | 1.0182 | 0.9031 | 0.91461 | 0.86906 | 0.90587 | 0.98963 | 0.90575 | 0.88392 | 0.95084 | 1.1175 | 1.0856 | 1.0939 | 1.0499 | 0.93057 | 0.94318 | 0.89604 | 0.93405 | 1.0148 | 0.9287 | 0.90612 | [341 empty] | 68 | Ciruelos 220 | Ciruelos 220 | Ciruelos 220 | 0.91035 | 1.0393 | 0.97337 | 1.0029 | 0.99491 | 0.93459 | 0.94046 | 0.87951 | 0.88679 | 0.95277 | 0.91841 | 0.89771 | 0.91826 | 1.0489 | 0.98248 | 1.0124 | 1.0045 | 0.9432 | 0.94947 | 0.88781 | 0.89527 | 0.97533 | 0.93961 | 0.91831 | 0.93775 | 1.0727 | 1.0051 | 1.0356 | 1.0278 | 0.96434 | 0.97154 | 0.90834 | 0.91602 | 1.0063 | 0.96917 | 0.947 | 0.96549 | 1.1057 | 1.0363 | 1.0675 | 1.0598 | 0.99368 | 1.0019 | 0.93655 | 0.9445 | 1.0319 | 0.99372 | 0.97077
|  |  | 69 | Valdivia 220 | Valdivia 220 | valdivia 066 1 | 0.67252 | 0.66759 | 0.60532 | 0.62292 | 0.57384 | 0.59393 | 0.61153 | 0.63054 | 0.66842 | 0.61123 | 0.60799 | 0.62216 | 0.65541 | 0.65135 | 0.59047 | 0.60817 | 0.56049 | 0.57922 | 0.59711 | 0.61557 | 0.65266 | 0.54115 | 0.53662 | 0.55308 | 0.58021 | 0.57849 | 0.52342 | 0.53898 | 0.49681 | 0.51204 | 0.52893 | 0.54665 | 0.58034 | 0.53145 | 0.52621 | 0.5443 | 0.56952 | 0.56893 | 0.51462 | 0.52933 | 0.48801 | 0.50222 | 0.51966 | 0.53725 | 0.57107 | 0.55099 | 0.54559 | 0.56408 | [341 empty] | 69 | Valdivia 220 | Valdivia 220 | valdivia 066 1 | 0.58197 | 0.6059 | 0.56633 | 0.53905 | 0.5171 | 0.53738 | 0.54607 | 0.55202 | 0.57395 | 0.50849 | 0.53266 | 0.56235 | 0.56722 | 0.5911 | 0.55254 | 0.52614 | 0.50497 | 0.52398 | 0.53309 | 0.53886 | 0.56042 | 0.44913 | 0.47121 | 0.49876 | 0.50277 | 0.52435 | 0.49081 | 0.46484 | 0.44668 | 0.46215 | 0.47102 | 0.47786 | 0.49819 | 0.44061 | 0.46252 | 0.49033 | 0.49377 | 0.51541 | 0.48301 | 0.45593 | 0.43839 | 0.45286 | 0.46224 | 0.46937 | 0.49018 | 0.45683 | 0.47953 | 0.5082 | [341 empty] | 69 | Valdivia 220 | Valdivia 220 | valdivia 066 1 | 0.76913 | 0.8458 | 0.80446 | 0.82808 | 0.79189 | 0.77608 | 0.80141 | 0.7439 | 0.74272 | 0.72365 | 0.70061 | 0.72123 | 0.74915 | 0.82474 | 0.78435 | 0.80811 | 0.77317 | 0.75655 | 0.78215 | 0.72561 | 0.72464 | 0.63705 | 0.6158 | 0.6341 | 0.65869 | 0.72708 | 0.69136 | 0.71259 | 0.68231 | 0.6656 | 0.68901 | 0.63781 | 0.63726 | 0.62406 | 0.60276 | 0.621 | 0.64464 | 0.71272 | 0.67799 | 0.69836 | 0.66897 | 0.65151 | 0.67527 | 0.62412 | 0.62404 | 0.64705 | 0.625 | 0.64381 | [341 empty] | 69 | Valdivia 220 | Valdivia 220 | valdivia 066 1 | 0.84124 | 0.92093 | 0.88793 | 0.9338 | 0.85271 | 0.82951 | 0.84292 | 0.78555 | 0.80018 | 0.82588 | 0.80376 | 0.76407 | 0.81915 | 0.8978 | 0.86557 | 0.9112 | 0.83246 | 0.80856 | 0.82256 | 0.76603 | 0.78053 | 0.72658 | 0.70514 | 0.66827 | 0.71741 | 0.78941 | 0.76132 | 0.80259 | 0.73359 | 0.71062 | 0.72395 | 0.67124 | 0.68402 | 0.71154 | 0.68962 | 0.65292 | 0.70092 | 0.77292 | 0.74588 | 0.78619 | 0.71881 | 0.69528 | 0.70925 | 0.65596 | 0.66882 | 0.73777 | 0.71509 | 0.67705 | [341 empty] | 69 | Valdivia 220 | Valdivia 220 | valdivia 066 1 | 0.81279 | 0.93839 | 0.90171 | 0.94953 | 0.87827 | 0.79831 | 0.78159 | 0.75894 | 0.76957 | 0.79173 | 0.7716 | 0.73677 | 0.79129 | 0.91453 | 0.87877 | 0.92658 | 0.85751 | 0.77822 | 0.76287 | 0.74031 | 0.75078 | 0.69755 | 0.6773 | 0.64583 | 0.69125 | 0.80077 | 0.7704 | 0.81648 | 0.7568 | 0.6847 | 0.67279 | 0.65098 | 0.65951 | 0.68357 | 0.66256 | 0.63164 | 0.6746 | 0.7826 | 0.75362 | 0.79992 | 0.74202 | 0.67021 | 0.65972 | 0.63713 | 0.64553 | 0.70875 | 0.687 | 0.65493 | [341 empty] | 69 | Valdivia 220 | Valdivia 220 | valdivia 066 1 | 0.80677 | 0.87896 | 0.8194 | 0.88027 | 0.86237 | 0.86817 | 0.85994 | 0.82691 | 0.82928 | 0.80992 | 0.78804 | 0.81495 | 0.78511 | 0.85661 | 0.79851 | 0.85914 | 0.84214 | 0.84652 | 0.83953 | 0.80694 | 0.80936 | 0.71606 | 0.6925 | 0.7177 | 0.68222 | 0.7501 | 0.69983 | 0.75859 | 0.74491 | 0.74668 | 0.74232 | 0.71292 | 0.71493 | 0.70277 | 0.67778 | 0.70338 | 0.66422 | 0.73311 | 0.68448 | 0.74385 | 0.73106 | 0.73168 | 0.72875 | 0.69916 | 0.70149 | 0.72863 | 0.70279 | 0.72918
|  |  | 70 | Pichirrahue 220 | Tap Pichirrahue 220 | Melipulli 110 | 11.5246 | 12.6599 | 11.992 | 12.7106 | 12.051 | 11.7173 | 11.7745 | 11.5171 | 12.0684 | 11.6615 | 11.2655 | 10.9396 | 11.4303 | 12.571 | 11.9136 | 12.6368 | 11.9879 | 11.6448 | 11.7171 | 11.4541 | 12.0069 | 11.4727 | 11.0374 | 10.72 | 11.1598 | 12.3124 | 11.6851 | 12.4147 | 11.794 | 11.4288 | 11.5382 | 11.2647 | 11.8175 | 11.7759 | 11.3097 | 10.9854 | 11.4188 | 12.6134 | 11.9789 | 12.7363 | 12.108 | 11.7205 | 11.8506 | 11.5609 | 12.1324 | 12.2579 | 11.7677 | 11.4313 | [341 empty] | 70 | Pichirrahue 220 | Tap Pichirrahue 220 | Melipulli 110 | 10.8494 | 12.0931 | 11.3421 | 11.8303 | 11.4972 | 11.2847 | 11.212 | 10.7863 | 11.0073 | 10.9184 | 10.4097 | 10.4608 | 10.7538 | 12.0068 | 11.2658 | 11.7584 | 11.4355 | 11.2126 | 11.1558 | 10.7257 | 10.9473 | 10.7305 | 10.1922 | 10.2519 | 10.4824 | 11.7567 | 11.0452 | 11.5437 | 11.2474 | 10.9991 | 10.9821 | 10.5446 | 10.7651 | 11.0091 | 10.4406 | 10.5062 | 10.7182 | 12.0427 | 11.321 | 11.8391 | 11.5455 | 11.2773 | 11.2779 | 10.8203 | 11.0478 | 11.4582 | 10.8626 | 10.9329 | [341 empty] | 70 | Pichirrahue 220 | Tap Pichirrahue 220 | Melipulli 110 | 13.3355 | 15.0868 | 14.6994 | 15.5644 | 15.0023 | 14.3285 | 14.5933 | 13.6249 | 13.7938 | 13.7097 | 12.7702 | 12.9745 | 13.2326 | 14.9956 | 14.6179 | 15.4897 | 14.9376 | 14.2517 | 14.5323 | 13.5596 | 13.7307 | 13.5024 | 12.5312 | 12.7407 | 12.9328 | 14.7224 | 14.3731 | 15.2537 | 14.7292 | 14.015 | 14.333 | 13.3567 | 13.5301 | 13.8658 | 12.8492 | 13.0681 | 13.2391 | 15.0981 | 14.7507 | 15.6652 | 15.1362 | 14.3852 | 14.7312 | 13.7175 | 13.8979 | 14.4354 | 13.3724 | 13.6024 | [341 empty] | 70 | Pichirrahue 220 | Tap Pichirrahue 220 | Melipulli 110 | 14.487 | 16.3435 | 16.1087 | 17.0695 | 15.806 | 15.1343 | 15.324 | 14.338 | 14.5925 | 14.8492 | 13.8416 | 13.8675 | 14.382 | 16.2511 | 16.026 | 16.9946 | 15.7431 | 15.0581 | 15.2638 | 14.2738 | 14.5312 | 14.6384 | 13.5969 | 13.6283 | 14.0728 | 15.9713 | 15.7745 | 16.754 | 15.5372 | 14.8207 | 15.0637 | 14.0715 | 14.3325 | 15.0385 | 13.9484 | 13.9833 | 14.4137 | 16.3862 | 16.1965 | 17.2142 | 15.9727 | 15.2179 | 15.4863 | 14.4567 | 14.7282 | 15.6584 | 14.5186 | 14.5566 | [341 empty] | 70 | Pichirrahue 220 | Tap Pichirrahue 220 | Melipulli 110 | 13.3722 | 15.5267 | 15.0707 | 15.663 | 14.6969 | 13.3817 | 14.1823 | 13.5347 | 13.8454 | 13.845 | 13.0893 | 13.1409 | 13.2912 | 15.4611 | 15.0148 | 15.6147 | 14.6573 | 13.3277 | 14.1273 | 13.4728 | 13.7866 | 13.6529 | 12.8583 | 12.9155 | 13.0452 | 15.2515 | 14.8335 | 15.4472 | 14.5147 | 13.1534 | 13.9465 | 13.2804 | 13.598 | 14.028 | 13.1909 | 13.2525 | 13.3792 | 15.6732 | 15.2547 | 15.8956 | 14.9436 | 13.522 | 14.3397 | 13.6433 | 13.9733 | 14.6068 | 13.73 | 13.796 | [341 empty] | 70 | Pichirrahue 220 | Tap Pichirrahue 220 | Melipulli 110 | 12.5674 | 14.2442 | 13.4701 | 14.1608 | 13.9553 | 13.6108 | 14.6372 | 13.9742 | 14.3426 | 13.8841 | 13.2578 | 13.597 | 12.5055 | 14.1873 | 13.4238 | 14.1211 | 13.9216 | 13.5632 | 14.5827 | 13.9113 | 14.283 | 13.6973 | 13.0309 | 13.372 | 12.3126 | 14.004 | 13.2712 | 13.9811 | 13.7969 | 13.4051 | 14.4044 | 13.7162 | 14.0917 | 14.0762 | 13.371 | 13.7246 | 12.6452 | 14.3953 | 13.6524 | 14.3919 | 14.2094 | 13.7893 | 14.8144 | 14.0926 | 14.4826 | 14.6578 | 13.9185 | 14.2887
|  |  | 71 | Rahue 220 | Rahue 220 | Rahue 220 | 0.47733 | 0.50249 | 0.54214 | 0.61621 | 0.55416 | 0.54187 | 0.5121 | 0.50968 | 0.59928 | 0.58336 | 0.54226 | 0.46966 | 0.47317 | 0.49356 | 0.53479 | 0.61092 | 0.55373 | 0.53519 | 0.50531 | 0.50412 | 0.59234 | 0.59101 | 0.54846 | 0.47274 | 0.47495 | 0.49621 | 0.5402 | 0.61452 | 0.55688 | 0.54137 | 0.51348 | 0.50656 | 0.59592 | 0.61667 | 0.57223 | 0.49366 | 0.4949 | 0.5155 | 0.56177 | 0.64316 | 0.58166 | 0.56319 | 0.5337 | 0.52858 | 0.62583 | 0.64542 | 0.5991 | 0.51749 | [341 empty] | 71 | Rahue 220 | Rahue 220 | Rahue 220 | 0.56917 | 0.54291 | 0.54022 | 0.63295 | 0.59859 | 0.60744 | 0.57943 | 0.58399 | 0.67864 | 0.70128 | 0.6125 | 0.56604 | 0.56583 | 0.53507 | 0.5337 | 0.62865 | 0.59889 | 0.60104 | 0.57314 | 0.57883 | 0.6731 | 0.71468 | 0.62225 | 0.57354 | 0.57277 | 0.54141 | 0.54077 | 0.63561 | 0.60632 | 0.6102 | 0.58482 | 0.5848 | 0.68282 | 0.74767 | 0.65048 | 0.60037 | 0.59884 | 0.56413 | 0.56322 | 0.66633 | 0.63482 | 0.63597 | 0.60932 | 0.61145 | 0.71851 | 0.78333 | 0.68148 | 0.62982 | [341 empty] | 71 | Rahue 220 | Rahue 220 | Rahue 220 | 0.61914 | 0.60346 | 0.64465 | 0.72811 | 0.68409 | 0.6832 | 0.65588 | 0.63746 | 0.71347 | 0.70048 | 0.6593 | 0.61302 | 0.61238 | 0.59386 | 0.63645 | 0.72349 | 0.68393 | 0.67316 | 0.64562 | 0.62878 | 0.70678 | 0.70931 | 0.66476 | 0.61169 | 0.61063 | 0.5992 | 0.64401 | 0.73242 | 0.68978 | 0.67755 | 0.65327 | 0.62738 | 0.71487 | 0.73992 | 0.69264 | 0.63668 | 0.63461 | 0.62353 | 0.67031 | 0.76812 | 0.72124 | 0.70307 | 0.67725 | 0.65293 | 0.75171 | 0.77435 | 0.72479 | 0.66677 | [341 empty] | 71 | Rahue 220 | Rahue 220 | Rahue 220 | 0.65665 | 0.63584 | 0.7099 | 0.7751 | 0.70191 | 0.70077 | 0.67994 | 0.64548 | 0.73634 | 0.71739 | 0.68101 | 0.63916 | 0.64918 | 0.62651 | 0.70167 | 0.77036 | 0.70179 | 0.6907 | 0.6699 | 0.63739 | 0.72966 | 0.72844 | 0.68875 | 0.63948 | 0.64647 | 0.63361 | 0.71161 | 0.78035 | 0.70799 | 0.69567 | 0.67887 | 0.63772 | 0.73852 | 0.76082 | 0.71859 | 0.66628 | 0.6715 | 0.66004 | 0.74149 | 0.81854 | 0.74033 | 0.72211 | 0.70443 | 0.66437 | 0.77672 | 0.79661 | 0.75231 | 0.69798 | [341 empty] | 71 | Rahue 220 | Rahue 220 | Rahue 220 | 0.66462 | 0.712 | 0.74464 | 0.72861 | 0.65803 | 0.58429 | 0.66092 | 0.6625 | 0.80338 | 0.76445 | 0.71327 | 0.64325 | 0.66048 | 0.70082 | 0.73558 | 0.72241 | 0.65745 | 0.57827 | 0.65452 | 0.6576 | 0.79846 | 0.78193 | 0.72804 | 0.65204 | 0.66792 | 0.7074 | 0.74516 | 0.72683 | 0.66072 | 0.58738 | 0.66925 | 0.66681 | 0.81395 | 0.81937 | 0.76261 | 0.68264 | 0.69804 | 0.73625 | 0.776 | 0.76079 | 0.68996 | 0.61234 | 0.69814 | 0.69811 | 0.85752 | 0.85897 | 0.79954 | 0.71616 | [341 empty] | 71 | Rahue 220 | Rahue 220 | Rahue 220 | 0.56939 | 0.64095 | 0.65836 | 0.63621 | 0.60727 | 0.51687 | 0.62043 | 0.62714 | 0.71833 | 0.66869 | 0.65907 | 0.56207 | 0.56456 | 0.62847 | 0.64798 | 0.62805 | 0.60575 | 0.50939 | 0.61388 | 0.62206 | 0.71154 | 0.68015 | 0.67083 | 0.56851 | 0.56707 | 0.62981 | 0.65159 | 0.62402 | 0.60368 | 0.51295 | 0.62669 | 0.62962 | 0.71957 | 0.71092 | 0.70182 | 0.59472 | 0.59107 | 0.65331 | 0.67606 | 0.65058 | 0.62849 | 0.5324 | 0.65315 | 0.65876 | 0.75662 | 0.74458 | 0.73548 | 0.62377
|  |  | 72 | Puerto Montt 220 | Puerto Montt 220 | Melipulli 110 | 11.5246 | 12.6599 | 11.992 | 12.7106 | 12.051 | 11.7173 | 11.7745 | 11.5171 | 12.0684 | 11.6615 | 11.2655 | 10.9396 | 11.4303 | 12.571 | 11.9136 | 12.6368 | 11.9879 | 11.6448 | 11.7171 | 11.4541 | 12.0069 | 11.4727 | 11.0374 | 10.72 | 11.1598 | 12.3124 | 11.6851 | 12.4147 | 11.794 | 11.4288 | 11.5382 | 11.2647 | 11.8175 | 11.7759 | 11.3097 | 10.9854 | 11.4188 | 12.6134 | 11.9789 | 12.7363 | 12.108 | 11.7205 | 11.8506 | 11.5609 | 12.1324 | 12.2579 | 11.7677 | 11.4313 | [341 empty] | 72 | Puerto Montt 220 | Puerto Montt 220 | Melipulli 110 | 10.8494 | 12.0931 | 11.3421 | 11.8303 | 11.4972 | 11.2847 | 11.212 | 10.7863 | 11.0073 | 10.9184 | 10.4097 | 10.4608 | 10.7538 | 12.0068 | 11.2658 | 11.7584 | 11.4355 | 11.2126 | 11.1558 | 10.7257 | 10.9473 | 10.7305 | 10.1922 | 10.2519 | 10.4824 | 11.7567 | 11.0452 | 11.5437 | 11.2474 | 10.9991 | 10.9821 | 10.5446 | 10.7651 | 11.0091 | 10.4406 | 10.5062 | 10.7182 | 12.0427 | 11.321 | 11.8391 | 11.5455 | 11.2773 | 11.2779 | 10.8203 | 11.0478 | 11.4582 | 10.8626 | 10.9329 | [341 empty] | 72 | Puerto Montt 220 | Puerto Montt 220 | Melipulli 110 | 13.3355 | 15.0868 | 14.6994 | 15.5644 | 15.0023 | 14.3285 | 14.5933 | 13.6249 | 13.7938 | 13.7097 | 12.7702 | 12.9745 | 13.2326 | 14.9956 | 14.6179 | 15.4897 | 14.9376 | 14.2517 | 14.5323 | 13.5596 | 13.7307 | 13.5024 | 12.5312 | 12.7407 | 12.9328 | 14.7224 | 14.3731 | 15.2537 | 14.7292 | 14.015 | 14.333 | 13.3567 | 13.5301 | 13.8658 | 12.8492 | 13.0681 | 13.2391 | 15.0981 | 14.7507 | 15.6652 | 15.1362 | 14.3852 | 14.7312 | 13.7175 | 13.8979 | 14.4354 | 13.3724 | 13.6024 | [341 empty] | 72 | Puerto Montt 220 | Puerto Montt 220 | Melipulli 110 | 14.487 | 16.3435 | 16.1087 | 17.0695 | 15.806 | 15.1343 | 15.324 | 14.338 | 14.5925 | 14.8492 | 13.8416 | 13.8675 | 14.382 | 16.2511 | 16.026 | 16.9946 | 15.7431 | 15.0581 | 15.2638 | 14.2738 | 14.5312 | 14.6384 | 13.5969 | 13.6283 | 14.0728 | 15.9713 | 15.7745 | 16.754 | 15.5372 | 14.8207 | 15.0637 | 14.0715 | 14.3325 | 15.0385 | 13.9484 | 13.9833 | 14.4137 | 16.3862 | 16.1965 | 17.2142 | 15.9727 | 15.2179 | 15.4863 | 14.4567 | 14.7282 | 15.6584 | 14.5186 | 14.5566 | [341 empty] | 72 | Puerto Montt 220 | Puerto Montt 220 | Melipulli 110 | 13.3722 | 15.5267 | 15.0707 | 15.663 | 14.6969 | 13.3817 | 14.1823 | 13.5347 | 13.8454 | 13.845 | 13.0893 | 13.1409 | 13.2912 | 15.4611 | 15.0148 | 15.6147 | 14.6573 | 13.3277 | 14.1273 | 13.4728 | 13.7866 | 13.6529 | 12.8583 | 12.9155 | 13.0452 | 15.2515 | 14.8335 | 15.4472 | 14.5147 | 13.1534 | 13.9465 | 13.2804 | 13.598 | 14.028 | 13.1909 | 13.2525 | 13.3792 | 15.6732 | 15.2547 | 15.8956 | 14.9436 | 13.522 | 14.3397 | 13.6433 | 13.9733 | 14.6068 | 13.73 | 13.796 | [341 empty] | 72 | Puerto Montt 220 | Puerto Montt 220 | Melipulli 110 | 12.5674 | 14.2442 | 13.4701 | 14.1608 | 13.9553 | 13.6108 | 14.6372 | 13.9742 | 14.3426 | 13.8841 | 13.2578 | 13.597 | 12.5055 | 14.1873 | 13.4238 | 14.1211 | 13.9216 | 13.5632 | 14.5827 | 13.9113 | 14.283 | 13.6973 | 13.0309 | 13.372 | 12.3126 | 14.004 | 13.2712 | 13.9811 | 13.7969 | 13.4051 | 14.4044 | 13.7162 | 14.0917 | 14.0762 | 13.371 | 13.7246 | 12.6452 | 14.3953 | 13.6524 | 14.3919 | 14.2094 | 13.7893 | 14.8144 | 14.0926 | 14.4826 | 14.6578 | 13.9185 | 14.2887
|  |  | 73 | Melipulli 220 | Melipulli 220 | Melipulli 110 | 11.5246 | 12.6599 | 11.992 | 12.7106 | 12.051 | 11.7173 | 11.7745 | 11.5171 | 12.0684 | 11.6615 | 11.2655 | 10.9396 | 11.4303 | 12.571 | 11.9136 | 12.6368 | 11.9879 | 11.6448 | 11.7171 | 11.4541 | 12.0069 | 11.4727 | 11.0374 | 10.72 | 11.1598 | 12.3124 | 11.6851 | 12.4147 | 11.794 | 11.4288 | 11.5382 | 11.2647 | 11.8175 | 11.7759 | 11.3097 | 10.9854 | 11.4188 | 12.6134 | 11.9789 | 12.7363 | 12.108 | 11.7205 | 11.8506 | 11.5609 | 12.1324 | 12.2579 | 11.7677 | 11.4313 | [341 empty] | 73 | Melipulli 220 | Melipulli 220 | Melipulli 110 | 10.8494 | 12.0931 | 11.3421 | 11.8303 | 11.4972 | 11.2847 | 11.212 | 10.7863 | 11.0073 | 10.9184 | 10.4097 | 10.4608 | 10.7538 | 12.0068 | 11.2658 | 11.7584 | 11.4355 | 11.2126 | 11.1558 | 10.7257 | 10.9473 | 10.7305 | 10.1922 | 10.2519 | 10.4824 | 11.7567 | 11.0452 | 11.5437 | 11.2474 | 10.9991 | 10.9821 | 10.5446 | 10.7651 | 11.0091 | 10.4406 | 10.5062 | 10.7182 | 12.0427 | 11.321 | 11.8391 | 11.5455 | 11.2773 | 11.2779 | 10.8203 | 11.0478 | 11.4582 | 10.8626 | 10.9329 | [341 empty] | 73 | Melipulli 220 | Melipulli 220 | Melipulli 110 | 13.3355 | 15.0868 | 14.6994 | 15.5644 | 15.0023 | 14.3285 | 14.5933 | 13.6249 | 13.7938 | 13.7097 | 12.7702 | 12.9745 | 13.2326 | 14.9956 | 14.6179 | 15.4897 | 14.9376 | 14.2517 | 14.5323 | 13.5596 | 13.7307 | 13.5024 | 12.5312 | 12.7407 | 12.9328 | 14.7224 | 14.3731 | 15.2537 | 14.7292 | 14.015 | 14.333 | 13.3567 | 13.5301 | 13.8658 | 12.8492 | 13.0681 | 13.2391 | 15.0981 | 14.7507 | 15.6652 | 15.1362 | 14.3852 | 14.7312 | 13.7175 | 13.8979 | 14.4354 | 13.3724 | 13.6024 | [341 empty] | 73 | Melipulli 220 | Melipulli 220 | Melipulli 110 | 14.487 | 16.3435 | 16.1087 | 17.0695 | 15.806 | 15.1343 | 15.324 | 14.338 | 14.5925 | 14.8492 | 13.8416 | 13.8675 | 14.382 | 16.2511 | 16.026 | 16.9946 | 15.7431 | 15.0581 | 15.2638 | 14.2738 | 14.5312 | 14.6384 | 13.5969 | 13.6283 | 14.0728 | 15.9713 | 15.7745 | 16.754 | 15.5372 | 14.8207 | 15.0637 | 14.0715 | 14.3325 | 15.0385 | 13.9484 | 13.9833 | 14.4137 | 16.3862 | 16.1965 | 17.2142 | 15.9727 | 15.2179 | 15.4863 | 14.4567 | 14.7282 | 15.6584 | 14.5186 | 14.5566 | [341 empty] | 73 | Melipulli 220 | Melipulli 220 | Melipulli 110 | 13.3722 | 15.5267 | 15.0707 | 15.663 | 14.6969 | 13.3817 | 14.1823 | 13.5347 | 13.8454 | 13.845 | 13.0893 | 13.1409 | 13.2912 | 15.4611 | 15.0148 | 15.6147 | 14.6573 | 13.3277 | 14.1273 | 13.4728 | 13.7866 | 13.6529 | 12.8583 | 12.9155 | 13.0452 | 15.2515 | 14.8335 | 15.4472 | 14.5147 | 13.1534 | 13.9465 | 13.2804 | 13.598 | 14.028 | 13.1909 | 13.2525 | 13.3792 | 15.6732 | 15.2547 | 15.8956 | 14.9436 | 13.522 | 14.3397 | 13.6433 | 13.9733 | 14.6068 | 13.73 | 13.796 | [341 empty] | 73 | Melipulli 220 | Melipulli 220 | Melipulli 110 | 12.5674 | 14.2442 | 13.4701 | 14.1608 | 13.9553 | 13.6108 | 14.6372 | 13.9742 | 14.3426 | 13.8841 | 13.2578 | 13.597 | 12.5055 | 14.1873 | 13.4238 | 14.1211 | 13.9216 | 13.5632 | 14.5827 | 13.9113 | 14.283 | 13.6973 | 13.0309 | 13.372 | 12.3126 | 14.004 | 13.2712 | 13.9811 | 13.7969 | 13.4051 | 14.4044 | 13.7162 | 14.0917 | 14.0762 | 13.371 | 13.7246 | 12.6452 | 14.3953 | 13.6524 | 14.3919 | 14.2094 | 13.7893 | 14.8144 | 14.0926 | 14.4826 | 14.6578 | 13.9185 | 14.2887
|  |  | 74 | Chiloe 220 | Chiloe 220 | Chiloe 220 | 6.0418 | 6.6359 | 6.2305 | 6.4718 | 6.0707 | 5.9025 | 5.939 | 5.7849 | 6.1835 | 6.0739 | 5.8102 | 5.6663 | 5.9126 | 6.5055 | 6.1114 | 6.3547 | 5.9602 | 5.7871 | 5.8317 | 5.6759 | 6.0696 | 5.8091 | 5.5328 | 5.3937 | 5.6038 | 6.1939 | 5.8276 | 6.0745 | 5.6952 | 5.5113 | 5.5742 | 5.4157 | 5.7958 | 5.889 | 5.5984 | 5.4574 | 5.6589 | 6.2669 | 5.9005 | 6.1574 | 5.7724 | 5.5773 | 5.6508 | 5.4847 | 5.872 | 6.102 | 5.7979 | 5.6529 | [341 empty] | 74 | Chiloe 220 | Chiloe 220 | Chiloe 220 | 5.7474 | 6.2942 | 5.7894 | 6.0652 | 5.7734 | 5.5545 | 5.599 | 5.4006 | 5.6826 | 5.5644 | 5.374 | 5.4128 | 5.622 | 6.1705 | 5.6784 | 5.9532 | 5.6695 | 5.4472 | 5.4984 | 5.2989 | 5.5769 | 5.319 | 5.1143 | 5.1532 | 5.3223 | 5.8747 | 5.4138 | 5.6848 | 5.4202 | 5.1904 | 5.2562 | 5.0557 | 5.3228 | 5.3909 | 5.1737 | 5.2144 | 5.3717 | 5.9439 | 5.4811 | 5.7599 | 5.4951 | 5.2538 | 5.3288 | 5.1202 | 5.3917 | 5.5854 | 5.3575 | 5.4014 | [341 empty] | 74 | Chiloe 220 | Chiloe 220 | Chiloe 220 | 7.0439 | 7.7205 | 7.372 | 7.8339 | 7.5071 | 7.0112 | 7.1821 | 6.8476 | 7.0234 | 6.9179 | 6.6208 | 6.6392 | 6.8993 | 7.5795 | 7.2414 | 7.6998 | 7.3852 | 6.8882 | 7.0653 | 6.7294 | 6.9036 | 6.6349 | 6.3213 | 6.341 | 6.5526 | 7.241 | 6.9291 | 7.3767 | 7.0913 | 6.5931 | 6.7828 | 6.4462 | 6.6147 | 6.7349 | 6.4043 | 6.426 | 6.6235 | 7.3378 | 7.027 | 7.4853 | 7.2034 | 6.6875 | 6.8898 | 6.5401 | 6.7122 | 6.9823 | 6.636 | 6.6604 | [341 empty] | 74 | Chiloe 220 | Chiloe 220 | Chiloe 220 | 7.4483 | 8.2654 | 8.0476 | 8.4895 | 7.9043 | 7.449 | 7.6507 | 7.2604 | 7.4516 | 7.415 | 6.9767 | 7.0285 | 7.2977 | 8.1146 | 7.9055 | 8.3481 | 7.7777 | 7.3196 | 7.5274 | 7.1357 | 7.3259 | 7.1159 | 6.6694 | 6.7137 | 6.9371 | 7.7529 | 7.566 | 8.0076 | 7.4724 | 7.0092 | 7.2298 | 6.837 | 7.0226 | 7.225 | 6.7607 | 6.8039 | 7.0147 | 7.8568 | 7.6736 | 8.1299 | 7.5925 | 7.1109 | 7.3454 | 6.9374 | 7.1276 | 7.4909 | 7.0067 | 7.0522 | [341 empty] | 74 | Chiloe 220 | Chiloe 220 | Chiloe 220 | 6.4158 | 7.6186 | 7.4003 | 7.6383 | 7.2171 | 6.7185 | 7.1798 | 6.8673 | 6.9741 | 6.7801 | 6.3374 | 6.5172 | 6.2919 | 7.4864 | 7.2758 | 7.5168 | 7.108 | 6.6054 | 7.0634 | 6.7497 | 6.8553 | 6.5091 | 6.0619 | 6.2278 | 5.9962 | 7.1705 | 6.9789 | 7.2248 | 6.8453 | 6.335 | 6.7825 | 6.4679 | 6.5687 | 6.6098 | 6.1466 | 6.3127 | 6.0701 | 7.2744 | 7.085 | 7.3416 | 6.9625 | 6.4311 | 6.8901 | 6.5632 | 6.6656 | 6.8534 | 6.3709 | 6.5434 | [341 empty] | 74 | Chiloe 220 | Chiloe 220 | Chiloe 220 | 6.2222 | 7.2067 | 6.7986 | 7.1381 | 7.1075 | 7.0891 | 7.5296 | 7.065 | 7.0955 | 6.9417 | 6.6309 | 6.8073 | 6.1042 | 7.0807 | 6.6835 | 7.023 | 6.9989 | 6.9707 | 7.4081 | 6.9443 | 6.9754 | 6.66 | 6.3346 | 6.5036 | 5.8219 | 6.7793 | 6.4093 | 6.7467 | 6.7372 | 6.6874 | 7.1151 | 6.6548 | 6.6855 | 6.7612 | 6.4195 | 6.5916 | 5.8959 | 6.8765 | 6.506 | 6.8541 | 6.8513 | 6.7898 | 7.2286 | 6.7531 | 6.7849 | 7.0098 | 6.6525 | 6.8326

## Procesa_CMg
| Se determina el CMg horario para cada mes (48 CMg por mes) en US$/MWh |  |  |  |  | Clave | 2026->4->1->L->1 | 2026->4->2->L->1 | 2026->4->3->L->1 | 2026->4->4->L->1 | 2026->4->5->L->2 | 2026->4->6->L->2 | 2026->4->7->L->2 | 2026->4->8->L->2 | 2026->4->9->L->3 | 2026->4->10->L->3 | 2026->4->11->L->3 | 2026->4->12->L->3 | 2026->4->13->L->4 | 2026->4->14->L->4 | 2026->4->15->L->4 | 2026->4->16->L->4 | 2026->4->17->L->5 | 2026->4->18->L->5 | 2026->4->19->L->5 | 2026->4->20->L->5 | 2026->4->21->L->6 | 2026->4->22->L->6 | 2026->4->23->L->6 | 2026->4->24->L->6 | 2026->4->1->NL->1 | 2026->4->2->NL->1 | 2026->4->3->NL->1 | 2026->4->4->NL->1 | 2026->4->5->NL->2 | 2026->4->6->NL->2 | 2026->4->7->NL->2 | 2026->4->8->NL->2 | 2026->4->9->NL->3 | 2026->4->10->NL->3 | 2026->4->11->NL->3 | 2026->4->12->NL->3 | 2026->4->13->NL->4 | 2026->4->14->NL->4 | 2026->4->15->NL->4 | 2026->4->16->NL->4 | 2026->4->17->NL->5 | 2026->4->18->NL->5 | 2026->4->19->NL->5 | 2026->4->20->NL->5 | 2026->4->21->NL->6 | 2026->4->22->NL->6 | 2026->4->23->NL->6 | 2026->4->24->NL->6 | 2026->5->1->L->1 | 2026->5->2->L->1 | 2026->5->3->L->1 | 2026->5->4->L->1 | 2026->5->5->L->2 | 2026->5->6->L->2 | 2026->5->7->L->2 | 2026->5->8->L->2 | 2026->5->9->L->3 | 2026->5->10->L->3 | 2026->5->11->L->3 | 2026->5->12->L->3 | 2026->5->13->L->4 | 2026->5->14->L->4 | 2026->5->15->L->4 | 2026->5->16->L->4 | 2026->5->17->L->5 | 2026->5->18->L->5 | 2026->5->19->L->5 | 2026->5->20->L->5 | 2026->5->21->L->6 | 2026->5->22->L->6 | 2026->5->23->L->6 | 2026->5->24->L->6 | 2026->5->1->NL->1 | 2026->5->2->NL->1 | 2026->5->3->NL->1 | 2026->5->4->NL->1 | 2026->5->5->NL->2 | 2026->5->6->NL->2 | 2026->5->7->NL->2 | 2026->5->8->NL->2 | 2026->5->9->NL->3 | 2026->5->10->NL->3 | 2026->5->11->NL->3 | 2026->5->12->NL->3 | 2026->5->13->NL->4 | 2026->5->14->NL->4 | 2026->5->15->NL->4 | 2026->5->16->NL->4 | 2026->5->17->NL->5 | 2026->5->18->NL->5 | 2026->5->19->NL->5 | 2026->5->20->NL->5 | 2026->5->21->NL->6 | 2026->5->22->NL->6 | 2026->5->23->NL->6 | 2026->5->24->NL->6 | 2026->6->1->L->1 | 2026->6->2->L->1 | 2026->6->3->L->1 | 2026->6->4->L->1 | 2026->6->5->L->2 | 2026->6->6->L->2 | 2026->6->7->L->2 | 2026->6->8->L->2 | 2026->6->9->L->3 | 2026->6->10->L->3 | 2026->6->11->L->3 | 2026->6->12->L->3 | 2026->6->13->L->4 | 2026->6->14->L->4 | 2026->6->15->L->4 | 2026->6->16->L->4 | 2026->6->17->L->5 | 2026->6->18->L->5 | 2026->6->19->L->5 | 2026->6->20->L->5 | 2026->6->21->L->6 | 2026->6->22->L->6 | 2026->6->23->L->6 | 2026->6->24->L->6 | 2026->6->1->NL->1 | 2026->6->2->NL->1 | 2026->6->3->NL->1 | 2026->6->4->NL->1 | 2026->6->5->NL->2 | 2026->6->6->NL->2 | 2026->6->7->NL->2 | 2026->6->8->NL->2 | 2026->6->9->NL->3 | 2026->6->10->NL->3 | 2026->6->11->NL->3 | 2026->6->12->NL->3 | 2026->6->13->NL->4 | 2026->6->14->NL->4 | 2026->6->15->NL->4 | 2026->6->16->NL->4 | 2026->6->17->NL->5 | 2026->6->18->NL->5 | 2026->6->19->NL->5 | 2026->6->20->NL->5 | 2026->6->21->NL->6 | 2026->6->22->NL->6 | 2026->6->23->NL->6 | 2026->6->24->NL->6 | 2026->7->1->L->1 | 2026->7->2->L->1 | 2026->7->3->L->1 | 2026->7->4->L->1 | 2026->7->5->L->2 | 2026->7->6->L->2 | 2026->7->7->L->2 | 2026->7->8->L->2 | 2026->7->9->L->3 | 2026->7->10->L->3 | 2026->7->11->L->3 | 2026->7->12->L->3 | 2026->7->13->L->4 | 2026->7->14->L->4 | 2026->7->15->L->4 | 2026->7->16->L->4 | 2026->7->17->L->5 | 2026->7->18->L->5 | 2026->7->19->L->5 | 2026->7->20->L->5 | 2026->7->21->L->6 | 2026->7->22->L->6 | 2026->7->23->L->6 | 2026->7->24->L->6 | 2026->7->1->NL->1 | 2026->7->2->NL->1 | 2026->7->3->NL->1 | 2026->7->4->NL->1 | 2026->7->5->NL->2 | 2026->7->6->NL->2 | 2026->7->7->NL->2 | 2026->7->8->NL->2 | 2026->7->9->NL->3 | 2026->7->10->NL->3 | 2026->7->11->NL->3 | 2026->7->12->NL->3 | 2026->7->13->NL->4 | 2026->7->14->NL->4 | 2026->7->15->NL->4 | 2026->7->16->NL->4 | 2026->7->17->NL->5 | 2026->7->18->NL->5 | 2026->7->19->NL->5 | 2026->7->20->NL->5 | 2026->7->21->NL->6 | 2026->7->22->NL->6 | 2026->7->23->NL->6 | 2026->7->24->NL->6 | 2026->8->1->L->1 | 2026->8->2->L->1 | 2026->8->3->L->1 | 2026->8->4->L->1 | 2026->8->5->L->2 | 2026->8->6->L->2 | 2026->8->7->L->2 | 2026->8->8->L->2 | 2026->8->9->L->3 | 2026->8->10->L->3 | 2026->8->11->L->3 | 2026->8->12->L->3 | 2026->8->13->L->4 | 2026->8->14->L->4 | 2026->8->15->L->4 | 2026->8->16->L->4 | 2026->8->17->L->5 | 2026->8->18->L->5 | 2026->8->19->L->5 | 2026->8->20->L->5 | 2026->8->21->L->6 | 2026->8->22->L->6 | 2026->8->23->L->6 | 2026->8->24->L->6 | 2026->8->1->NL->1 | 2026->8->2->NL->1 | 2026->8->3->NL->1 | 2026->8->4->NL->1 | 2026->8->5->NL->2 | 2026->8->6->NL->2 | 2026->8->7->NL->2 | 2026->8->8->NL->2 | 2026->8->9->NL->3 | 2026->8->10->NL->3 | 2026->8->11->NL->3 | 2026->8->12->NL->3 | 2026->8->13->NL->4 | 2026->8->14->NL->4 | 2026->8->15->NL->4 | 2026->8->16->NL->4 | 2026->8->17->NL->5 | 2026->8->18->NL->5 | 2026->8->19->NL->5 | 2026->8->20->NL->5 | 2026->8->21->NL->6 | 2026->8->22->NL->6 | 2026->8->23->NL->6 | 2026->8->24->NL->6 | 2026->9->1->L->1 | 2026->9->2->L->1 | 2026->9->3->L->1 | 2026->9->4->L->1 | 2026->9->5->L->2 | 2026->9->6->L->2 | 2026->9->7->L->2 | 2026->9->8->L->2 | 2026->9->9->L->3 | 2026->9->10->L->3 | 2026->9->11->L->3 | 2026->9->12->L->3 | 2026->9->13->L->4 | 2026->9->14->L->4 | 2026->9->15->L->4 | 2026->9->16->L->4 | 2026->9->17->L->5 | 2026->9->18->L->5 | 2026->9->19->L->5 | 2026->9->20->L->5 | 2026->9->21->L->6 | 2026->9->22->L->6 | 2026->9->23->L->6 | 2026->9->24->L->6 | 2026->9->1->NL->1 | 2026->9->2->NL->1 | 2026->9->3->NL->1 | 2026->9->4->NL->1 | 2026->9->5->NL->2 | 2026->9->6->NL->2 | 2026->9->7->NL->2 | 2026->9->8->NL->2 | 2026->9->9->NL->3 | 2026->9->10->NL->3 | 2026->9->11->NL->3 | 2026->9->12->NL->3 | 2026->9->13->NL->4 | 2026->9->14->NL->4 | 2026->9->15->NL->4 | 2026->9->16->NL->4 | 2026->9->17->NL->5 | 2026->9->18->NL->5 | 2026->9->19->NL->5 | 2026->9->20->NL->5 | 2026->9->21->NL->6 | 2026->9->22->NL->6 | 2026->9->23->NL->6 | 2026->9->24->NL->6 | 2026->10->1->L->1 | 2026->10->2->L->1 | 2026->10->3->L->1 | 2026->10->4->L->1 | 2026->10->5->L->2 | 2026->10->6->L->2 | 2026->10->7->L->2 | 2026->10->8->L->2 | 2026->10->9->L->3 | 2026->10->10->L->3 | 2026->10->11->L->3 | 2026->10->12->L->3 | 2026->10->13->L->4 | 2026->10->14->L->4 | 2026->10->15->L->4 | 2026->10->16->L->4 | 2026->10->17->L->5 | 2026->10->18->L->5 | 2026->10->19->L->5 | 2026->10->20->L->5 | 2026->10->21->L->6 | 2026->10->22->L->6 | 2026->10->23->L->6 | 2026->10->24->L->6 | 2026->10->1->NL->1 | 2026->10->2->NL->1 | 2026->10->3->NL->1 | 2026->10->4->NL->1 | 2026->10->5->NL->2 | 2026->10->6->NL->2 | 2026->10->7->NL->2 | 2026->10->8->NL->2 | 2026->10->9->NL->3 | 2026->10->10->NL->3 | 2026->10->11->NL->3 | 2026->10->12->NL->3 | 2026->10->13->NL->4 | 2026->10->14->NL->4 | 2026->10->15->NL->4 | 2026->10->16->NL->4 | 2026->10->17->NL->5 | 2026->10->18->NL->5 | 2026->10->19->NL->5 | 2026->10->20->NL->5 | 2026->10->21->NL->6 | 2026->10->22->NL->6 | 2026->10->23->NL->6 | 2026->10->24->NL->6 | 2026->11->1->L->1 | 2026->11->2->L->1 | 2026->11->3->L->1 | 2026->11->4->L->1 | 2026->11->5->L->2 | 2026->11->6->L->2 | 2026->11->7->L->2 | 2026->11->8->L->2 | 2026->11->9->L->3 | 2026->11->10->L->3 | 2026->11->11->L->3 | 2026->11->12->L->3 | 2026->11->13->L->4 | 2026->11->14->L->4 | 2026->11->15->L->4 | 2026->11->16->L->4 | 2026->11->17->L->5 | 2026->11->18->L->5 | 2026->11->19->L->5 | 2026->11->20->L->5 | 2026->11->21->L->6 | 2026->11->22->L->6 | 2026->11->23->L->6 | 2026->11->24->L->6 | 2026->11->1->NL->1 | 2026->11->2->NL->1 | 2026->11->3->NL->1 | 2026->11->4->NL->1 | 2026->11->5->NL->2 | 2026->11->6->NL->2 | 2026->11->7->NL->2 | 2026->11->8->NL->2 | 2026->11->9->NL->3 | 2026->11->10->NL->3 | 2026->11->11->NL->3 | 2026->11->12->NL->3 | 2026->11->13->NL->4 | 2026->11->14->NL->4 | 2026->11->15->NL->4 | 2026->11->16->NL->4 | 2026->11->17->NL->5 | 2026->11->18->NL->5 | 2026->11->19->NL->5 | 2026->11->20->NL->5 | 2026->11->21->NL->6 | 2026->11->22->NL->6 | 2026->11->23->NL->6 | 2026->11->24->NL->6 | 2026->12->1->L->1 | 2026->12->2->L->1 | 2026->12->3->L->1 | 2026->12->4->L->1 | 2026->12->5->L->2 | 2026->12->6->L->2 | 2026->12->7->L->2 | 2026->12->8->L->2 | 2026->12->9->L->3 | 2026->12->10->L->3 | 2026->12->11->L->3 | 2026->12->12->L->3 | 2026->12->13->L->4 | 2026->12->14->L->4 | 2026->12->15->L->4 | 2026->12->16->L->4 | 2026->12->17->L->5 | 2026->12->18->L->5 | 2026->12->19->L->5 | 2026->12->20->L->5 | 2026->12->21->L->6 | 2026->12->22->L->6 | 2026->12->23->L->6 | 2026->12->24->L->6 | 2026->12->1->NL->1 | 2026->12->2->NL->1 | 2026->12->3->NL->1 | 2026->12->4->NL->1 | 2026->12->5->NL->2 | 2026->12->6->NL->2 | 2026->12->7->NL->2 | 2026->12->8->NL->2 | 2026->12->9->NL->3 | 2026->12->10->NL->3 | 2026->12->11->NL->3 | 2026->12->12->NL->3 | 2026->12->13->NL->4 | 2026->12->14->NL->4 | 2026->12->15->NL->4 | 2026->12->16->NL->4 | 2026->12->17->NL->5 | 2026->12->18->NL->5 | 2026->12->19->NL->5 | 2026->12->20->NL->5 | 2026->12->21->NL->6 | 2026->12->22->NL->6 | 2026->12->23->NL->6 | 2026->12->24->NL->6 | 2027->1->1->L->1 | 2027->1->2->L->1 | 2027->1->3->L->1 | 2027->1->4->L->1 | 2027->1->5->L->2 | 2027->1->6->L->2 | 2027->1->7->L->2 | 2027->1->8->L->2 | 2027->1->9->L->3 | 2027->1->10->L->3 | 2027->1->11->L->3 | 2027->1->12->L->3 | 2027->1->13->L->4 | 2027->1->14->L->4 | 2027->1->15->L->4 | 2027->1->16->L->4 | 2027->1->17->L->5 | 2027->1->18->L->5 | 2027->1->19->L->5 | 2027->1->20->L->5 | 2027->1->21->L->6 | 2027->1->22->L->6 | 2027->1->23->L->6 | 2027->1->24->L->6 | 2027->1->1->NL->1 | 2027->1->2->NL->1 | 2027->1->3->NL->1 | 2027->1->4->NL->1 | 2027->1->5->NL->2 | 2027->1->6->NL->2 | 2027->1->7->NL->2 | 2027->1->8->NL->2 | 2027->1->9->NL->3 | 2027->1->10->NL->3 | 2027->1->11->NL->3 | 2027->1->12->NL->3 | 2027->1->13->NL->4 | 2027->1->14->NL->4 | 2027->1->15->NL->4 | 2027->1->16->NL->4 | 2027->1->17->NL->5 | 2027->1->18->NL->5 | 2027->1->19->NL->5 | 2027->1->20->NL->5 | 2027->1->21->NL->6 | 2027->1->22->NL->6 | 2027->1->23->NL->6 | 2027->1->24->NL->6 | 2027->2->1->L->1 | 2027->2->2->L->1 | 2027->2->3->L->1 | 2027->2->4->L->1 | 2027->2->5->L->2 | 2027->2->6->L->2 | 2027->2->7->L->2 | 2027->2->8->L->2 | 2027->2->9->L->3 | 2027->2->10->L->3 | 2027->2->11->L->3 | 2027->2->12->L->3 | 2027->2->13->L->4 | 2027->2->14->L->4 | 2027->2->15->L->4 | 2027->2->16->L->4 | 2027->2->17->L->5 | 2027->2->18->L->5 | 2027->2->19->L->5 | 2027->2->20->L->5 | 2027->2->21->L->6 | 2027->2->22->L->6 | 2027->2->23->L->6 | 2027->2->24->L->6 | 2027->2->1->NL->1 | 2027->2->2->NL->1 | 2027->2->3->NL->1 | 2027->2->4->NL->1 | 2027->2->5->NL->2 | 2027->2->6->NL->2 | 2027->2->7->NL->2 | 2027->2->8->NL->2 | 2027->2->9->NL->3 | 2027->2->10->NL->3 | 2027->2->11->NL->3 | 2027->2->12->NL->3 | 2027->2->13->NL->4 | 2027->2->14->NL->4 | 2027->2->15->NL->4 | 2027->2->16->NL->4 | 2027->2->17->NL->5 | 2027->2->18->NL->5 | 2027->2->19->NL->5 | 2027->2->20->NL->5 | 2027->2->21->NL->6 | 2027->2->22->NL->6 | 2027->2->23->NL->6 | 2027->2->24->NL->6 | 2027->3->1->L->1 | 2027->3->2->L->1 | 2027->3->3->L->1 | 2027->3->4->L->1 | 2027->3->5->L->2 | 2027->3->6->L->2 | 2027->3->7->L->2 | 2027->3->8->L->2 | 2027->3->9->L->3 | 2027->3->10->L->3 | 2027->3->11->L->3 | 2027->3->12->L->3 | 2027->3->13->L->4 | 2027->3->14->L->4 | 2027->3->15->L->4 | 2027->3->16->L->4 | 2027->3->17->L->5 | 2027->3->18->L->5 | 2027->3->19->L->5 | 2027->3->20->L->5 | 2027->3->21->L->6 | 2027->3->22->L->6 | 2027->3->23->L->6 | 2027->3->24->L->6 | 2027->3->1->NL->1 | 2027->3->2->NL->1 | 2027->3->3->NL->1 | 2027->3->4->NL->1 | 2027->3->5->NL->2 | 2027->3->6->NL->2 | 2027->3->7->NL->2 | 2027->3->8->NL->2 | 2027->3->9->NL->3 | 2027->3->10->NL->3 | 2027->3->11->NL->3 | 2027->3->12->NL->3 | 2027->3->13->NL->4 | 2027->3->14->NL->4 | 2027->3->15->NL->4 | 2027->3->16->NL->4 | 2027->3->17->NL->5 | 2027->3->18->NL->5 | 2027->3->19->NL->5 | 2027->3->20->NL->5 | 2027->3->21->NL->6 | 2027->3->22->NL->6 | 2027->3->23->NL->6 | 2027->3->24->NL->6 | 2027->4->1->L->1 | 2027->4->2->L->1 | 2027->4->3->L->1 | 2027->4->4->L->1 | 2027->4->5->L->2 | 2027->4->6->L->2 | 2027->4->7->L->2 | 2027->4->8->L->2 | 2027->4->9->L->3 | 2027->4->10->L->3 | 2027->4->11->L->3 | 2027->4->12->L->3 | 2027->4->13->L->4 | 2027->4->14->L->4 | 2027->4->15->L->4 | 2027->4->16->L->4 | 2027->4->17->L->5 | 2027->4->18->L->5 | 2027->4->19->L->5 | 2027->4->20->L->5 | 2027->4->21->L->6 | 2027->4->22->L->6 | 2027->4->23->L->6 | 2027->4->24->L->6 | 2027->4->1->NL->1 | 2027->4->2->NL->1 | 2027->4->3->NL->1 | 2027->4->4->NL->1 | 2027->4->5->NL->2 | 2027->4->6->NL->2 | 2027->4->7->NL->2 | 2027->4->8->NL->2 | 2027->4->9->NL->3 | 2027->4->10->NL->3 | 2027->4->11->NL->3 | 2027->4->12->NL->3 | 2027->4->13->NL->4 | 2027->4->14->NL->4 | 2027->4->15->NL->4 | 2027->4->16->NL->4 | 2027->4->17->NL->5 | 2027->4->18->NL->5 | 2027->4->19->NL->5 | 2027->4->20->NL->5 | 2027->4->21->NL->6 | 2027->4->22->NL->6 | 2027->4->23->NL->6 | 2027->4->24->NL->6 | 2027->5->1->L->1 | 2027->5->2->L->1 | 2027->5->3->L->1 | 2027->5->4->L->1 | 2027->5->5->L->2 | 2027->5->6->L->2 | 2027->5->7->L->2 | 2027->5->8->L->2 | 2027->5->9->L->3 | 2027->5->10->L->3 | 2027->5->11->L->3 | 2027->5->12->L->3 | 2027->5->13->L->4 | 2027->5->14->L->4 | 2027->5->15->L->4 | 2027->5->16->L->4 | 2027->5->17->L->5 | 2027->5->18->L->5 | 2027->5->19->L->5 | 2027->5->20->L->5 | 2027->5->21->L->6 | 2027->5->22->L->6 | 2027->5->23->L->6 | 2027->5->24->L->6 | 2027->5->1->NL->1 | 2027->5->2->NL->1 | 2027->5->3->NL->1 | 2027->5->4->NL->1 | 2027->5->5->NL->2 | 2027->5->6->NL->2 | 2027->5->7->NL->2 | 2027->5->8->NL->2 | 2027->5->9->NL->3 | 2027->5->10->NL->3 | 2027->5->11->NL->3 | 2027->5->12->NL->3 | 2027->5->13->NL->4 | 2027->5->14->NL->4 | 2027->5->15->NL->4 | 2027->5->16->NL->4 | 2027->5->17->NL->5 | 2027->5->18->NL->5 | 2027->5->19->NL->5 | 2027->5->20->NL->5 | 2027->5->21->NL->6 | 2027->5->22->NL->6 | 2027->5->23->NL->6 | 2027->5->24->NL->6 | 2027->6->1->L->1 | 2027->6->2->L->1 | 2027->6->3->L->1 | 2027->6->4->L->1 | 2027->6->5->L->2 | 2027->6->6->L->2 | 2027->6->7->L->2 | 2027->6->8->L->2 | 2027->6->9->L->3 | 2027->6->10->L->3 | 2027->6->11->L->3 | 2027->6->12->L->3 | 2027->6->13->L->4 | 2027->6->14->L->4 | 2027->6->15->L->4 | 2027->6->16->L->4 | 2027->6->17->L->5 | 2027->6->18->L->5 | 2027->6->19->L->5 | 2027->6->20->L->5 | 2027->6->21->L->6 | 2027->6->22->L->6 | 2027->6->23->L->6 | 2027->6->24->L->6 | 2027->6->1->NL->1 | 2027->6->2->NL->1 | 2027->6->3->NL->1 | 2027->6->4->NL->1 | 2027->6->5->NL->2 | 2027->6->6->NL->2 | 2027->6->7->NL->2 | 2027->6->8->NL->2 | 2027->6->9->NL->3 | 2027->6->10->NL->3 | 2027->6->11->NL->3 | 2027->6->12->NL->3 | 2027->6->13->NL->4 | 2027->6->14->NL->4 | 2027->6->15->NL->4 | 2027->6->16->NL->4 | 2027->6->17->NL->5 | 2027->6->18->NL->5 | 2027->6->19->NL->5 | 2027->6->20->NL->5 | 2027->6->21->NL->6 | 2027->6->22->NL->6 | 2027->6->23->NL->6 | 2027->6->24->NL->6 | 2027->7->1->L->1 | 2027->7->2->L->1 | 2027->7->3->L->1 | 2027->7->4->L->1 | 2027->7->5->L->2 | 2027->7->6->L->2 | 2027->7->7->L->2 | 2027->7->8->L->2 | 2027->7->9->L->3 | 2027->7->10->L->3 | 2027->7->11->L->3 | 2027->7->12->L->3 | 2027->7->13->L->4 | 2027->7->14->L->4 | 2027->7->15->L->4 | 2027->7->16->L->4 | 2027->7->17->L->5 | 2027->7->18->L->5 | 2027->7->19->L->5 | 2027->7->20->L->5 | 2027->7->21->L->6 | 2027->7->22->L->6 | 2027->7->23->L->6 | 2027->7->24->L->6 | 2027->7->1->NL->1 | 2027->7->2->NL->1 | 2027->7->3->NL->1 | 2027->7->4->NL->1 | 2027->7->5->NL->2 | 2027->7->6->NL->2 | 2027->7->7->NL->2 | 2027->7->8->NL->2 | 2027->7->9->NL->3 | 2027->7->10->NL->3 | 2027->7->11->NL->3 | 2027->7->12->NL->3 | 2027->7->13->NL->4 | 2027->7->14->NL->4 | 2027->7->15->NL->4 | 2027->7->16->NL->4 | 2027->7->17->NL->5 | 2027->7->18->NL->5 | 2027->7->19->NL->5 | 2027->7->20->NL->5 | 2027->7->21->NL->6 | 2027->7->22->NL->6 | 2027->7->23->NL->6 | 2027->7->24->NL->6 | 2027->8->1->L->1 | 2027->8->2->L->1 | 2027->8->3->L->1 | 2027->8->4->L->1 | 2027->8->5->L->2 | 2027->8->6->L->2 | 2027->8->7->L->2 | 2027->8->8->L->2 | 2027->8->9->L->3 | 2027->8->10->L->3 | 2027->8->11->L->3 | 2027->8->12->L->3 | 2027->8->13->L->4 | 2027->8->14->L->4 | 2027->8->15->L->4 | 2027->8->16->L->4 | 2027->8->17->L->5 | 2027->8->18->L->5 | 2027->8->19->L->5 | 2027->8->20->L->5 | 2027->8->21->L->6 | 2027->8->22->L->6 | 2027->8->23->L->6 | 2027->8->24->L->6 | 2027->8->1->NL->1 | 2027->8->2->NL->1 | 2027->8->3->NL->1 | 2027->8->4->NL->1 | 2027->8->5->NL->2 | 2027->8->6->NL->2 | 2027->8->7->NL->2 | 2027->8->8->NL->2 | 2027->8->9->NL->3 | 2027->8->10->NL->3 | 2027->8->11->NL->3 | 2027->8->12->NL->3 | 2027->8->13->NL->4 | 2027->8->14->NL->4 | 2027->8->15->NL->4 | 2027->8->16->NL->4 | 2027->8->17->NL->5 | 2027->8->18->NL->5 | 2027->8->19->NL->5 | 2027->8->20->NL->5 | 2027->8->21->NL->6 | 2027->8->22->NL->6 | 2027->8->23->NL->6 | 2027->8->24->NL->6 | 2027->9->1->L->1 | 2027->9->2->L->1 | 2027->9->3->L->1 | 2027->9->4->L->1 | 2027->9->5->L->2 | 2027->9->6->L->2 | 2027->9->7->L->2 | 2027->9->8->L->2 | 2027->9->9->L->3 | 2027->9->10->L->3 | 2027->9->11->L->3 | 2027->9->12->L->3 | 2027->9->13->L->4 | 2027->9->14->L->4 | 2027->9->15->L->4 | 2027->9->16->L->4 | 2027->9->17->L->5 | 2027->9->18->L->5 | 2027->9->19->L->5 | 2027->9->20->L->5 | 2027->9->21->L->6 | 2027->9->22->L->6 | 2027->9->23->L->6 | 2027->9->24->L->6 | 2027->9->1->NL->1 | 2027->9->2->NL->1 | 2027->9->3->NL->1 | 2027->9->4->NL->1 | 2027->9->5->NL->2 | 2027->9->6->NL->2 | 2027->9->7->NL->2 | 2027->9->8->NL->2 | 2027->9->9->NL->3 | 2027->9->10->NL->3 | 2027->9->11->NL->3 | 2027->9->12->NL->3 | 2027->9->13->NL->4 | 2027->9->14->NL->4 | 2027->9->15->NL->4 | 2027->9->16->NL->4 | 2027->9->17->NL->5 | 2027->9->18->NL->5 | 2027->9->19->NL->5 | 2027->9->20->NL->5 | 2027->9->21->NL->6 | 2027->9->22->NL->6 | 2027->9->23->NL->6 | 2027->9->24->NL->6 | 2027->10->1->L->1 | 2027->10->2->L->1 | 2027->10->3->L->1 | 2027->10->4->L->1 | 2027->10->5->L->2 | 2027->10->6->L->2 | 2027->10->7->L->2 | 2027->10->8->L->2 | 2027->10->9->L->3 | 2027->10->10->L->3 | 2027->10->11->L->3 | 2027->10->12->L->3 | 2027->10->13->L->4 | 2027->10->14->L->4 | 2027->10->15->L->4 | 2027->10->16->L->4 | 2027->10->17->L->5 | 2027->10->18->L->5 | 2027->10->19->L->5 | 2027->10->20->L->5 | 2027->10->21->L->6 | 2027->10->22->L->6 | 2027->10->23->L->6 | 2027->10->24->L->6 | 2027->10->1->NL->1 | 2027->10->2->NL->1 | 2027->10->3->NL->1 | 2027->10->4->NL->1 | 2027->10->5->NL->2 | 2027->10->6->NL->2 | 2027->10->7->NL->2 | 2027->10->8->NL->2 | 2027->10->9->NL->3 | 2027->10->10->NL->3 | 2027->10->11->NL->3 | 2027->10->12->NL->3 | 2027->10->13->NL->4 | 2027->10->14->NL->4 | 2027->10->15->NL->4 | 2027->10->16->NL->4 | 2027->10->17->NL->5 | 2027->10->18->NL->5 | 2027->10->19->NL->5 | 2027->10->20->NL->5 | 2027->10->21->NL->6 | 2027->10->22->NL->6 | 2027->10->23->NL->6 | 2027->10->24->NL->6 | 2027->11->1->L->1 | 2027->11->2->L->1 | 2027->11->3->L->1 | 2027->11->4->L->1 | 2027->11->5->L->2 | 2027->11->6->L->2 | 2027->11->7->L->2 | 2027->11->8->L->2 | 2027->11->9->L->3 | 2027->11->10->L->3 | 2027->11->11->L->3 | 2027->11->12->L->3 | 2027->11->13->L->4 | 2027->11->14->L->4 | 2027->11->15->L->4 | 2027->11->16->L->4 | 2027->11->17->L->5 | 2027->11->18->L->5 | 2027->11->19->L->5 | 2027->11->20->L->5 | 2027->11->21->L->6 | 2027->11->22->L->6 | 2027->11->23->L->6 | 2027->11->24->L->6 | 2027->11->1->NL->1 | 2027->11->2->NL->1 | 2027->11->3->NL->1 | 2027->11->4->NL->1 | 2027->11->5->NL->2 | 2027->11->6->NL->2 | 2027->11->7->NL->2 | 2027->11->8->NL->2 | 2027->11->9->NL->3 | 2027->11->10->NL->3 | 2027->11->11->NL->3 | 2027->11->12->NL->3 | 2027->11->13->NL->4 | 2027->11->14->NL->4 | 2027->11->15->NL->4 | 2027->11->16->NL->4 | 2027->11->17->NL->5 | 2027->11->18->NL->5 | 2027->11->19->NL->5 | 2027->11->20->NL->5 | 2027->11->21->NL->6 | 2027->11->22->NL->6 | 2027->11->23->NL->6 | 2027->11->24->NL->6 | 2027->12->1->L->1 | 2027->12->2->L->1 | 2027->12->3->L->1 | 2027->12->4->L->1 | 2027->12->5->L->2 | 2027->12->6->L->2 | 2027->12->7->L->2 | 2027->12->8->L->2 | 2027->12->9->L->3 | 2027->12->10->L->3 | 2027->12->11->L->3 | 2027->12->12->L->3 | 2027->12->13->L->4 | 2027->12->14->L->4 | 2027->12->15->L->4 | 2027->12->16->L->4 | 2027->12->17->L->5 | 2027->12->18->L->5 | 2027->12->19->L->5 | 2027->12->20->L->5 | 2027->12->21->L->6 | 2027->12->22->L->6 | 2027->12->23->L->6 | 2027->12->24->L->6 | 2027->12->1->NL->1 | 2027->12->2->NL->1 | 2027->12->3->NL->1 | 2027->12->4->NL->1 | 2027->12->5->NL->2 | 2027->12->6->NL->2 | 2027->12->7->NL->2 | 2027->12->8->NL->2 | 2027->12->9->NL->3 | 2027->12->10->NL->3 | 2027->12->11->NL->3 | 2027->12->12->NL->3 | 2027->12->13->NL->4 | 2027->12->14->NL->4 | 2027->12->15->NL->4 | 2027->12->16->NL->4 | 2027->12->17->NL->5 | 2027->12->18->NL->5 | 2027->12->19->NL->5 | 2027->12->20->NL->5 | 2027->12->21->NL->6 | 2027->12->22->NL->6 | 2027->12->23->NL->6 | 2027->12->24->NL->6 | 2028->1->1->L->1 | 2028->1->2->L->1 | 2028->1->3->L->1 | 2028->1->4->L->1 | 2028->1->5->L->2 | 2028->1->6->L->2 | 2028->1->7->L->2 | 2028->1->8->L->2 | 2028->1->9->L->3 | 2028->1->10->L->3 | 2028->1->11->L->3 | 2028->1->12->L->3 | 2028->1->13->L->4 | 2028->1->14->L->4 | 2028->1->15->L->4 | 2028->1->16->L->4 | 2028->1->17->L->5 | 2028->1->18->L->5 | 2028->1->19->L->5 | 2028->1->20->L->5 | 2028->1->21->L->6 | 2028->1->22->L->6 | 2028->1->23->L->6 | 2028->1->24->L->6 | 2028->1->1->NL->1 | 2028->1->2->NL->1 | 2028->1->3->NL->1 | 2028->1->4->NL->1 | 2028->1->5->NL->2 | 2028->1->6->NL->2 | 2028->1->7->NL->2 | 2028->1->8->NL->2 | 2028->1->9->NL->3 | 2028->1->10->NL->3 | 2028->1->11->NL->3 | 2028->1->12->NL->3 | 2028->1->13->NL->4 | 2028->1->14->NL->4 | 2028->1->15->NL->4 | 2028->1->16->NL->4 | 2028->1->17->NL->5 | 2028->1->18->NL->5 | 2028->1->19->NL->5 | 2028->1->20->NL->5 | 2028->1->21->NL->6 | 2028->1->22->NL->6 | 2028->1->23->NL->6 | 2028->1->24->NL->6 | 2028->2->1->L->1 | 2028->2->2->L->1 | 2028->2->3->L->1 | 2028->2->4->L->1 | 2028->2->5->L->2 | 2028->2->6->L->2 | 2028->2->7->L->2 | 2028->2->8->L->2 | 2028->2->9->L->3 | 2028->2->10->L->3 | 2028->2->11->L->3 | 2028->2->12->L->3 | 2028->2->13->L->4 | 2028->2->14->L->4 | 2028->2->15->L->4 | 2028->2->16->L->4 | 2028->2->17->L->5 | 2028->2->18->L->5 | 2028->2->19->L->5 | 2028->2->20->L->5 | 2028->2->21->L->6 | 2028->2->22->L->6 | 2028->2->23->L->6 | 2028->2->24->L->6 | 2028->2->1->NL->1 | 2028->2->2->NL->1 | 2028->2->3->NL->1 | 2028->2->4->NL->1 | 2028->2->5->NL->2 | 2028->2->6->NL->2 | 2028->2->7->NL->2 | 2028->2->8->NL->2 | 2028->2->9->NL->3 | 2028->2->10->NL->3 | 2028->2->11->NL->3 | 2028->2->12->NL->3 | 2028->2->13->NL->4 | 2028->2->14->NL->4 | 2028->2->15->NL->4 | 2028->2->16->NL->4 | 2028->2->17->NL->5 | 2028->2->18->NL->5 | 2028->2->19->NL->5 | 2028->2->20->NL->5 | 2028->2->21->NL->6 | 2028->2->22->NL->6 | 2028->2->23->NL->6 | 2028->2->24->NL->6 | 2028->3->1->L->1 | 2028->3->2->L->1 | 2028->3->3->L->1 | 2028->3->4->L->1 | 2028->3->5->L->2 | 2028->3->6->L->2 | 2028->3->7->L->2 | 2028->3->8->L->2 | 2028->3->9->L->3 | 2028->3->10->L->3 | 2028->3->11->L->3 | 2028->3->12->L->3 | 2028->3->13->L->4 | 2028->3->14->L->4 | 2028->3->15->L->4 | 2028->3->16->L->4 | 2028->3->17->L->5 | 2028->3->18->L->5 | 2028->3->19->L->5 | 2028->3->20->L->5 | 2028->3->21->L->6 | 2028->3->22->L->6 | 2028->3->23->L->6 | 2028->3->24->L->6 | 2028->3->1->NL->1 | 2028->3->2->NL->1 | 2028->3->3->NL->1 | 2028->3->4->NL->1 | 2028->3->5->NL->2 | 2028->3->6->NL->2 | 2028->3->7->NL->2 | 2028->3->8->NL->2 | 2028->3->9->NL->3 | 2028->3->10->NL->3 | 2028->3->11->NL->3 | 2028->3->12->NL->3 | 2028->3->13->NL->4 | 2028->3->14->NL->4 | 2028->3->15->NL->4 | 2028->3->16->NL->4 | 2028->3->17->NL->5 | 2028->3->18->NL->5 | 2028->3->19->NL->5 | 2028->3->20->NL->5 | 2028->3->21->NL->6 | 2028->3->22->NL->6 | 2028->3->23->NL->6 | 2028->3->24->NL->6 | 2028->4->1->L->1 | 2028->4->2->L->1 | 2028->4->3->L->1 | 2028->4->4->L->1 | 2028->4->5->L->2 | 2028->4->6->L->2 | 2028->4->7->L->2 | 2028->4->8->L->2 | 2028->4->9->L->3 | 2028->4->10->L->3 | 2028->4->11->L->3 | 2028->4->12->L->3 | 2028->4->13->L->4 | 2028->4->14->L->4 | 2028->4->15->L->4 | 2028->4->16->L->4 | 2028->4->17->L->5 | 2028->4->18->L->5 | 2028->4->19->L->5 | 2028->4->20->L->5 | 2028->4->21->L->6 | 2028->4->22->L->6 | 2028->4->23->L->6 | 2028->4->24->L->6 | 2028->4->1->NL->1 | 2028->4->2->NL->1 | 2028->4->3->NL->1 | 2028->4->4->NL->1 | 2028->4->5->NL->2 | 2028->4->6->NL->2 | 2028->4->7->NL->2 | 2028->4->8->NL->2 | 2028->4->9->NL->3 | 2028->4->10->NL->3 | 2028->4->11->NL->3 | 2028->4->12->NL->3 | 2028->4->13->NL->4 | 2028->4->14->NL->4 | 2028->4->15->NL->4 | 2028->4->16->NL->4 | 2028->4->17->NL->5 | 2028->4->18->NL->5 | 2028->4->19->NL->5 | 2028->4->20->NL->5 | 2028->4->21->NL->6 | 2028->4->22->NL->6 | 2028->4->23->NL->6 | 2028->4->24->NL->6 | 2028->5->1->L->1 | 2028->5->2->L->1 | 2028->5->3->L->1 | 2028->5->4->L->1 | 2028->5->5->L->2 | 2028->5->6->L->2 | 2028->5->7->L->2 | 2028->5->8->L->2 | 2028->5->9->L->3 | 2028->5->10->L->3 | 2028->5->11->L->3 | 2028->5->12->L->3 | 2028->5->13->L->4 | 2028->5->14->L->4 | 2028->5->15->L->4 | 2028->5->16->L->4 | 2028->5->17->L->5 | 2028->5->18->L->5 | 2028->5->19->L->5 | 2028->5->20->L->5 | 2028->5->21->L->6 | 2028->5->22->L->6 | 2028->5->23->L->6 | 2028->5->24->L->6 | 2028->5->1->NL->1 | 2028->5->2->NL->1 | 2028->5->3->NL->1 | 2028->5->4->NL->1 | 2028->5->5->NL->2 | 2028->5->6->NL->2 | 2028->5->7->NL->2 | 2028->5->8->NL->2 | 2028->5->9->NL->3 | 2028->5->10->NL->3 | 2028->5->11->NL->3 | 2028->5->12->NL->3 | 2028->5->13->NL->4 | 2028->5->14->NL->4 | 2028->5->15->NL->4 | 2028->5->16->NL->4 | 2028->5->17->NL->5 | 2028->5->18->NL->5 | 2028->5->19->NL->5 | 2028->5->20->NL->5 | 2028->5->21->NL->6 | 2028->5->22->NL->6 | 2028->5->23->NL->6 | 2028->5->24->NL->6 | 2028->6->1->L->1 | 2028->6->2->L->1 | 2028->6->3->L->1 | 2028->6->4->L->1 | 2028->6->5->L->2 | 2028->6->6->L->2 | 2028->6->7->L->2 | 2028->6->8->L->2 | 2028->6->9->L->3 | 2028->6->10->L->3 | 2028->6->11->L->3 | 2028->6->12->L->3 | 2028->6->13->L->4 | 2028->6->14->L->4 | 2028->6->15->L->4 | 2028->6->16->L->4 | 2028->6->17->L->5 | 2028->6->18->L->5 | 2028->6->19->L->5 | 2028->6->20->L->5 | 2028->6->21->L->6 | 2028->6->22->L->6 | 2028->6->23->L->6 | 2028->6->24->L->6 | 2028->6->1->NL->1 | 2028->6->2->NL->1 | 2028->6->3->NL->1 | 2028->6->4->NL->1 | 2028->6->5->NL->2 | 2028->6->6->NL->2 | 2028->6->7->NL->2 | 2028->6->8->NL->2 | 2028->6->9->NL->3 | 2028->6->10->NL->3 | 2028->6->11->NL->3 | 2028->6->12->NL->3 | 2028->6->13->NL->4 | 2028->6->14->NL->4 | 2028->6->15->NL->4 | 2028->6->16->NL->4 | 2028->6->17->NL->5 | 2028->6->18->NL->5 | 2028->6->19->NL->5 | 2028->6->20->NL->5 | 2028->6->21->NL->6 | 2028->6->22->NL->6 | 2028->6->23->NL->6 | 2028->6->24->NL->6 | 2028->7->1->L->1 | 2028->7->2->L->1 | 2028->7->3->L->1 | 2028->7->4->L->1 | 2028->7->5->L->2 | 2028->7->6->L->2 | 2028->7->7->L->2 | 2028->7->8->L->2 | 2028->7->9->L->3 | 2028->7->10->L->3 | 2028->7->11->L->3 | 2028->7->12->L->3 | 2028->7->13->L->4 | 2028->7->14->L->4 | 2028->7->15->L->4 | 2028->7->16->L->4 | 2028->7->17->L->5 | 2028->7->18->L->5 | 2028->7->19->L->5 | 2028->7->20->L->5 | 2028->7->21->L->6 | 2028->7->22->L->6 | 2028->7->23->L->6 | 2028->7->24->L->6 | 2028->7->1->NL->1 | 2028->7->2->NL->1 | 2028->7->3->NL->1 | 2028->7->4->NL->1 | 2028->7->5->NL->2 | 2028->7->6->NL->2 | 2028->7->7->NL->2 | 2028->7->8->NL->2 | 2028->7->9->NL->3 | 2028->7->10->NL->3 | 2028->7->11->NL->3 | 2028->7->12->NL->3 | 2028->7->13->NL->4 | 2028->7->14->NL->4 | 2028->7->15->NL->4 | 2028->7->16->NL->4 | 2028->7->17->NL->5 | 2028->7->18->NL->5 | 2028->7->19->NL->5 | 2028->7->20->NL->5 | 2028->7->21->NL->6 | 2028->7->22->NL->6 | 2028->7->23->NL->6 | 2028->7->24->NL->6 | 2028->8->1->L->1 | 2028->8->2->L->1 | 2028->8->3->L->1 | 2028->8->4->L->1 | 2028->8->5->L->2 | 2028->8->6->L->2 | 2028->8->7->L->2 | 2028->8->8->L->2 | 2028->8->9->L->3 | 2028->8->10->L->3 | 2028->8->11->L->3 | 2028->8->12->L->3 | 2028->8->13->L->4 | 2028->8->14->L->4 | 2028->8->15->L->4 | 2028->8->16->L->4 | 2028->8->17->L->5 | 2028->8->18->L->5 | 2028->8->19->L->5 | 2028->8->20->L->5 | 2028->8->21->L->6 | 2028->8->22->L->6 | 2028->8->23->L->6 | 2028->8->24->L->6 | 2028->8->1->NL->1 | 2028->8->2->NL->1 | 2028->8->3->NL->1 | 2028->8->4->NL->1 | 2028->8->5->NL->2 | 2028->8->6->NL->2 | 2028->8->7->NL->2 | 2028->8->8->NL->2 | 2028->8->9->NL->3 | 2028->8->10->NL->3 | 2028->8->11->NL->3 | 2028->8->12->NL->3 | 2028->8->13->NL->4 | 2028->8->14->NL->4 | 2028->8->15->NL->4 | 2028->8->16->NL->4 | 2028->8->17->NL->5 | 2028->8->18->NL->5 | 2028->8->19->NL->5 | 2028->8->20->NL->5 | 2028->8->21->NL->6 | 2028->8->22->NL->6 | 2028->8->23->NL->6 | 2028->8->24->NL->6 | 2028->9->1->L->1 | 2028->9->2->L->1 | 2028->9->3->L->1 | 2028->9->4->L->1 | 2028->9->5->L->2 | 2028->9->6->L->2 | 2028->9->7->L->2 | 2028->9->8->L->2 | 2028->9->9->L->3 | 2028->9->10->L->3 | 2028->9->11->L->3 | 2028->9->12->L->3 | 2028->9->13->L->4 | 2028->9->14->L->4 | 2028->9->15->L->4 | 2028->9->16->L->4 | 2028->9->17->L->5 | 2028->9->18->L->5 | 2028->9->19->L->5 | 2028->9->20->L->5 | 2028->9->21->L->6 | 2028->9->22->L->6 | 2028->9->23->L->6 | 2028->9->24->L->6 | 2028->9->1->NL->1 | 2028->9->2->NL->1 | 2028->9->3->NL->1 | 2028->9->4->NL->1 | 2028->9->5->NL->2 | 2028->9->6->NL->2 | 2028->9->7->NL->2 | 2028->9->8->NL->2 | 2028->9->9->NL->3 | 2028->9->10->NL->3 | 2028->9->11->NL->3 | 2028->9->12->NL->3 | 2028->9->13->NL->4 | 2028->9->14->NL->4 | 2028->9->15->NL->4 | 2028->9->16->NL->4 | 2028->9->17->NL->5 | 2028->9->18->NL->5 | 2028->9->19->NL->5 | 2028->9->20->NL->5 | 2028->9->21->NL->6 | 2028->9->22->NL->6 | 2028->9->23->NL->6 | 2028->9->24->NL->6 | 2028->10->1->L->1 | 2028->10->2->L->1 | 2028->10->3->L->1 | 2028->10->4->L->1 | 2028->10->5->L->2 | 2028->10->6->L->2 | 2028->10->7->L->2 | 2028->10->8->L->2 | 2028->10->9->L->3 | 2028->10->10->L->3 | 2028->10->11->L->3 | 2028->10->12->L->3 | 2028->10->13->L->4 | 2028->10->14->L->4 | 2028->10->15->L->4 | 2028->10->16->L->4 | 2028->10->17->L->5 | 2028->10->18->L->5 | 2028->10->19->L->5 | 2028->10->20->L->5 | 2028->10->21->L->6 | 2028->10->22->L->6 | 2028->10->23->L->6 | 2028->10->24->L->6 | 2028->10->1->NL->1 | 2028->10->2->NL->1 | 2028->10->3->NL->1 | 2028->10->4->NL->1 | 2028->10->5->NL->2 | 2028->10->6->NL->2 | 2028->10->7->NL->2 | 2028->10->8->NL->2 | 2028->10->9->NL->3 | 2028->10->10->NL->3 | 2028->10->11->NL->3 | 2028->10->12->NL->3 | 2028->10->13->NL->4 | 2028->10->14->NL->4 | 2028->10->15->NL->4 | 2028->10->16->NL->4 | 2028->10->17->NL->5 | 2028->10->18->NL->5 | 2028->10->19->NL->5 | 2028->10->20->NL->5 | 2028->10->21->NL->6 | 2028->10->22->NL->6 | 2028->10->23->NL->6 | 2028->10->24->NL->6 | 2028->11->1->L->1 | 2028->11->2->L->1 | 2028->11->3->L->1 | 2028->11->4->L->1 | 2028->11->5->L->2 | 2028->11->6->L->2 | 2028->11->7->L->2 | 2028->11->8->L->2 | 2028->11->9->L->3 | 2028->11->10->L->3 | 2028->11->11->L->3 | 2028->11->12->L->3 | 2028->11->13->L->4 | 2028->11->14->L->4 | 2028->11->15->L->4 | 2028->11->16->L->4 | 2028->11->17->L->5 | 2028->11->18->L->5 | 2028->11->19->L->5 | 2028->11->20->L->5 | 2028->11->21->L->6 | 2028->11->22->L->6 | 2028->11->23->L->6 | 2028->11->24->L->6 | 2028->11->1->NL->1 | 2028->11->2->NL->1 | 2028->11->3->NL->1 | 2028->11->4->NL->1 | 2028->11->5->NL->2 | 2028->11->6->NL->2 | 2028->11->7->NL->2 | 2028->11->8->NL->2 | 2028->11->9->NL->3 | 2028->11->10->NL->3 | 2028->11->11->NL->3 | 2028->11->12->NL->3 | 2028->11->13->NL->4 | 2028->11->14->NL->4 | 2028->11->15->NL->4 | 2028->11->16->NL->4 | 2028->11->17->NL->5 | 2028->11->18->NL->5 | 2028->11->19->NL->5 | 2028->11->20->NL->5 | 2028->11->21->NL->6 | 2028->11->22->NL->6 | 2028->11->23->NL->6 | 2028->11->24->NL->6 | 2028->12->1->L->1 | 2028->12->2->L->1 | 2028->12->3->L->1 | 2028->12->4->L->1 | 2028->12->5->L->2 | 2028->12->6->L->2 | 2028->12->7->L->2 | 2028->12->8->L->2 | 2028->12->9->L->3 | 2028->12->10->L->3 | 2028->12->11->L->3 | 2028->12->12->L->3 | 2028->12->13->L->4 | 2028->12->14->L->4 | 2028->12->15->L->4 | 2028->12->16->L->4 | 2028->12->17->L->5 | 2028->12->18->L->5 | 2028->12->19->L->5 | 2028->12->20->L->5 | 2028->12->21->L->6 | 2028->12->22->L->6 | 2028->12->23->L->6 | 2028->12->24->L->6 | 2028->12->1->NL->1 | 2028->12->2->NL->1 | 2028->12->3->NL->1 | 2028->12->4->NL->1 | 2028->12->5->NL->2 | 2028->12->6->NL->2 | 2028->12->7->NL->2 | 2028->12->8->NL->2 | 2028->12->9->NL->3 | 2028->12->10->NL->3 | 2028->12->11->NL->3 | 2028->12->12->NL->3 | 2028->12->13->NL->4 | 2028->12->14->NL->4 | 2028->12->15->NL->4 | 2028->12->16->NL->4 | 2028->12->17->NL->5 | 2028->12->18->NL->5 | 2028->12->19->NL->5 | 2028->12->20->NL->5 | 2028->12->21->NL->6 | 2028->12->22->NL->6 | 2028->12->23->NL->6 | 2028->12->24->NL->6 | 2029->1->1->L->1 | 2029->1->2->L->1 | 2029->1->3->L->1 | 2029->1->4->L->1 | 2029->1->5->L->2 | 2029->1->6->L->2 | 2029->1->7->L->2 | 2029->1->8->L->2 | 2029->1->9->L->3 | 2029->1->10->L->3 | 2029->1->11->L->3 | 2029->1->12->L->3 | 2029->1->13->L->4 | 2029->1->14->L->4 | 2029->1->15->L->4 | 2029->1->16->L->4 | 2029->1->17->L->5 | 2029->1->18->L->5 | 2029->1->19->L->5 | 2029->1->20->L->5 | 2029->1->21->L->6 | 2029->1->22->L->6 | 2029->1->23->L->6 | 2029->1->24->L->6 | 2029->1->1->NL->1 | 2029->1->2->NL->1 | 2029->1->3->NL->1 | 2029->1->4->NL->1 | 2029->1->5->NL->2 | 2029->1->6->NL->2 | 2029->1->7->NL->2 | 2029->1->8->NL->2 | 2029->1->9->NL->3 | 2029->1->10->NL->3 | 2029->1->11->NL->3 | 2029->1->12->NL->3 | 2029->1->13->NL->4 | 2029->1->14->NL->4 | 2029->1->15->NL->4 | 2029->1->16->NL->4 | 2029->1->17->NL->5 | 2029->1->18->NL->5 | 2029->1->19->NL->5 | 2029->1->20->NL->5 | 2029->1->21->NL->6 | 2029->1->22->NL->6 | 2029->1->23->NL->6 | 2029->1->24->NL->6 | 2029->2->1->L->1 | 2029->2->2->L->1 | 2029->2->3->L->1 | 2029->2->4->L->1 | 2029->2->5->L->2 | 2029->2->6->L->2 | 2029->2->7->L->2 | 2029->2->8->L->2 | 2029->2->9->L->3 | 2029->2->10->L->3 | 2029->2->11->L->3 | 2029->2->12->L->3 | 2029->2->13->L->4 | 2029->2->14->L->4 | 2029->2->15->L->4 | 2029->2->16->L->4 | 2029->2->17->L->5 | 2029->2->18->L->5 | 2029->2->19->L->5 | 2029->2->20->L->5 | 2029->2->21->L->6 | 2029->2->22->L->6 | 2029->2->23->L->6 | 2029->2->24->L->6 | 2029->2->1->NL->1 | 2029->2->2->NL->1 | 2029->2->3->NL->1 | 2029->2->4->NL->1 | 2029->2->5->NL->2 | 2029->2->6->NL->2 | 2029->2->7->NL->2 | 2029->2->8->NL->2 | 2029->2->9->NL->3 | 2029->2->10->NL->3 | 2029->2->11->NL->3 | 2029->2->12->NL->3 | 2029->2->13->NL->4 | 2029->2->14->NL->4 | 2029->2->15->NL->4 | 2029->2->16->NL->4 | 2029->2->17->NL->5 | 2029->2->18->NL->5 | 2029->2->19->NL->5 | 2029->2->20->NL->5 | 2029->2->21->NL->6 | 2029->2->22->NL->6 | 2029->2->23->NL->6 | 2029->2->24->NL->6 | 2029->3->1->L->1 | 2029->3->2->L->1 | 2029->3->3->L->1 | 2029->3->4->L->1 | 2029->3->5->L->2 | 2029->3->6->L->2 | 2029->3->7->L->2 | 2029->3->8->L->2 | 2029->3->9->L->3 | 2029->3->10->L->3 | 2029->3->11->L->3 | 2029->3->12->L->3 | 2029->3->13->L->4 | 2029->3->14->L->4 | 2029->3->15->L->4 | 2029->3->16->L->4 | 2029->3->17->L->5 | 2029->3->18->L->5 | 2029->3->19->L->5 | 2029->3->20->L->5 | 2029->3->21->L->6 | 2029->3->22->L->6 | 2029->3->23->L->6 | 2029->3->24->L->6 | 2029->3->1->NL->1 | 2029->3->2->NL->1 | 2029->3->3->NL->1 | 2029->3->4->NL->1 | 2029->3->5->NL->2 | 2029->3->6->NL->2 | 2029->3->7->NL->2 | 2029->3->8->NL->2 | 2029->3->9->NL->3 | 2029->3->10->NL->3 | 2029->3->11->NL->3 | 2029->3->12->NL->3 | 2029->3->13->NL->4 | 2029->3->14->NL->4 | 2029->3->15->NL->4 | 2029->3->16->NL->4 | 2029->3->17->NL->5 | 2029->3->18->NL->5 | 2029->3->19->NL->5 | 2029->3->20->NL->5 | 2029->3->21->NL->6 | 2029->3->22->NL->6 | 2029->3->23->NL->6 | 2029->3->24->NL->6 | 2029->4->1->L->1 | 2029->4->2->L->1 | 2029->4->3->L->1 | 2029->4->4->L->1 | 2029->4->5->L->2 | 2029->4->6->L->2 | 2029->4->7->L->2 | 2029->4->8->L->2 | 2029->4->9->L->3 | 2029->4->10->L->3 | 2029->4->11->L->3 | 2029->4->12->L->3 | 2029->4->13->L->4 | 2029->4->14->L->4 | 2029->4->15->L->4 | 2029->4->16->L->4 | 2029->4->17->L->5 | 2029->4->18->L->5 | 2029->4->19->L->5 | 2029->4->20->L->5 | 2029->4->21->L->6 | 2029->4->22->L->6 | 2029->4->23->L->6 | 2029->4->24->L->6 | 2029->4->1->NL->1 | 2029->4->2->NL->1 | 2029->4->3->NL->1 | 2029->4->4->NL->1 | 2029->4->5->NL->2 | 2029->4->6->NL->2 | 2029->4->7->NL->2 | 2029->4->8->NL->2 | 2029->4->9->NL->3 | 2029->4->10->NL->3 | 2029->4->11->NL->3 | 2029->4->12->NL->3 | 2029->4->13->NL->4 | 2029->4->14->NL->4 | 2029->4->15->NL->4 | 2029->4->16->NL->4 | 2029->4->17->NL->5 | 2029->4->18->NL->5 | 2029->4->19->NL->5 | 2029->4->20->NL->5 | 2029->4->21->NL->6 | 2029->4->22->NL->6 | 2029->4->23->NL->6 | 2029->4->24->NL->6 | 2029->5->1->L->1 | 2029->5->2->L->1 | 2029->5->3->L->1 | 2029->5->4->L->1 | 2029->5->5->L->2 | 2029->5->6->L->2 | 2029->5->7->L->2 | 2029->5->8->L->2 | 2029->5->9->L->3 | 2029->5->10->L->3 | 2029->5->11->L->3 | 2029->5->12->L->3 | 2029->5->13->L->4 | 2029->5->14->L->4 | 2029->5->15->L->4 | 2029->5->16->L->4 | 2029->5->17->L->5 | 2029->5->18->L->5 | 2029->5->19->L->5 | 2029->5->20->L->5 | 2029->5->21->L->6 | 2029->5->22->L->6 | 2029->5->23->L->6 | 2029->5->24->L->6 | 2029->5->1->NL->1 | 2029->5->2->NL->1 | 2029->5->3->NL->1 | 2029->5->4->NL->1 | 2029->5->5->NL->2 | 2029->5->6->NL->2 | 2029->5->7->NL->2 | 2029->5->8->NL->2 | 2029->5->9->NL->3 | 2029->5->10->NL->3 | 2029->5->11->NL->3 | 2029->5->12->NL->3 | 2029->5->13->NL->4 | 2029->5->14->NL->4 | 2029->5->15->NL->4 | 2029->5->16->NL->4 | 2029->5->17->NL->5 | 2029->5->18->NL->5 | 2029->5->19->NL->5 | 2029->5->20->NL->5 | 2029->5->21->NL->6 | 2029->5->22->NL->6 | 2029->5->23->NL->6 | 2029->5->24->NL->6 | 2029->6->1->L->1 | 2029->6->2->L->1 | 2029->6->3->L->1 | 2029->6->4->L->1 | 2029->6->5->L->2 | 2029->6->6->L->2 | 2029->6->7->L->2 | 2029->6->8->L->2 | 2029->6->9->L->3 | 2029->6->10->L->3 | 2029->6->11->L->3 | 2029->6->12->L->3 | 2029->6->13->L->4 | 2029->6->14->L->4 | 2029->6->15->L->4 | 2029->6->16->L->4 | 2029->6->17->L->5 | 2029->6->18->L->5 | 2029->6->19->L->5 | 2029->6->20->L->5 | 2029->6->21->L->6 | 2029->6->22->L->6 | 2029->6->23->L->6 | 2029->6->24->L->6 | 2029->6->1->NL->1 | 2029->6->2->NL->1 | 2029->6->3->NL->1 | 2029->6->4->NL->1 | 2029->6->5->NL->2 | 2029->6->6->NL->2 | 2029->6->7->NL->2 | 2029->6->8->NL->2 | 2029->6->9->NL->3 | 2029->6->10->NL->3 | 2029->6->11->NL->3 | 2029->6->12->NL->3 | 2029->6->13->NL->4 | 2029->6->14->NL->4 | 2029->6->15->NL->4 | 2029->6->16->NL->4 | 2029->6->17->NL->5 | 2029->6->18->NL->5 | 2029->6->19->NL->5 | 2029->6->20->NL->5 | 2029->6->21->NL->6 | 2029->6->22->NL->6 | 2029->6->23->NL->6 | 2029->6->24->NL->6 | 2029->7->1->L->1 | 2029->7->2->L->1 | 2029->7->3->L->1 | 2029->7->4->L->1 | 2029->7->5->L->2 | 2029->7->6->L->2 | 2029->7->7->L->2 | 2029->7->8->L->2 | 2029->7->9->L->3 | 2029->7->10->L->3 | 2029->7->11->L->3 | 2029->7->12->L->3 | 2029->7->13->L->4 | 2029->7->14->L->4 | 2029->7->15->L->4 | 2029->7->16->L->4 | 2029->7->17->L->5 | 2029->7->18->L->5 | 2029->7->19->L->5 | 2029->7->20->L->5 | 2029->7->21->L->6 | 2029->7->22->L->6 | 2029->7->23->L->6 | 2029->7->24->L->6 | 2029->7->1->NL->1 | 2029->7->2->NL->1 | 2029->7->3->NL->1 | 2029->7->4->NL->1 | 2029->7->5->NL->2 | 2029->7->6->NL->2 | 2029->7->7->NL->2 | 2029->7->8->NL->2 | 2029->7->9->NL->3 | 2029->7->10->NL->3 | 2029->7->11->NL->3 | 2029->7->12->NL->3 | 2029->7->13->NL->4 | 2029->7->14->NL->4 | 2029->7->15->NL->4 | 2029->7->16->NL->4 | 2029->7->17->NL->5 | 2029->7->18->NL->5 | 2029->7->19->NL->5 | 2029->7->20->NL->5 | 2029->7->21->NL->6 | 2029->7->22->NL->6 | 2029->7->23->NL->6 | 2029->7->24->NL->6 | 2029->8->1->L->1 | 2029->8->2->L->1 | 2029->8->3->L->1 | 2029->8->4->L->1 | 2029->8->5->L->2 | 2029->8->6->L->2 | 2029->8->7->L->2 | 2029->8->8->L->2 | 2029->8->9->L->3 | 2029->8->10->L->3 | 2029->8->11->L->3 | 2029->8->12->L->3 | 2029->8->13->L->4 | 2029->8->14->L->4 | 2029->8->15->L->4 | 2029->8->16->L->4 | 2029->8->17->L->5 | 2029->8->18->L->5 | 2029->8->19->L->5 | 2029->8->20->L->5 | 2029->8->21->L->6 | 2029->8->22->L->6 | 2029->8->23->L->6 | 2029->8->24->L->6 | 2029->8->1->NL->1 | 2029->8->2->NL->1 | 2029->8->3->NL->1 | 2029->8->4->NL->1 | 2029->8->5->NL->2 | 2029->8->6->NL->2 | 2029->8->7->NL->2 | 2029->8->8->NL->2 | 2029->8->9->NL->3 | 2029->8->10->NL->3 | 2029->8->11->NL->3 | 2029->8->12->NL->3 | 2029->8->13->NL->4 | 2029->8->14->NL->4 | 2029->8->15->NL->4 | 2029->8->16->NL->4 | 2029->8->17->NL->5 | 2029->8->18->NL->5 | 2029->8->19->NL->5 | 2029->8->20->NL->5 | 2029->8->21->NL->6 | 2029->8->22->NL->6 | 2029->8->23->NL->6 | 2029->8->24->NL->6 | 2029->9->1->L->1 | 2029->9->2->L->1 | 2029->9->3->L->1 | 2029->9->4->L->1 | 2029->9->5->L->2 | 2029->9->6->L->2 | 2029->9->7->L->2 | 2029->9->8->L->2 | 2029->9->9->L->3 | 2029->9->10->L->3 | 2029->9->11->L->3 | 2029->9->12->L->3 | 2029->9->13->L->4 | 2029->9->14->L->4 | 2029->9->15->L->4 | 2029->9->16->L->4 | 2029->9->17->L->5 | 2029->9->18->L->5 | 2029->9->19->L->5 | 2029->9->20->L->5 | 2029->9->21->L->6 | 2029->9->22->L->6 | 2029->9->23->L->6 | 2029->9->24->L->6 | 2029->9->1->NL->1 | 2029->9->2->NL->1 | 2029->9->3->NL->1 | 2029->9->4->NL->1 | 2029->9->5->NL->2 | 2029->9->6->NL->2 | 2029->9->7->NL->2 | 2029->9->8->NL->2 | 2029->9->9->NL->3 | 2029->9->10->NL->3 | 2029->9->11->NL->3 | 2029->9->12->NL->3 | 2029->9->13->NL->4 | 2029->9->14->NL->4 | 2029->9->15->NL->4 | 2029->9->16->NL->4 | 2029->9->17->NL->5 | 2029->9->18->NL->5 | 2029->9->19->NL->5 | 2029->9->20->NL->5 | 2029->9->21->NL->6 | 2029->9->22->NL->6 | 2029->9->23->NL->6 | 2029->9->24->NL->6 | 2029->10->1->L->1 | 2029->10->2->L->1 | 2029->10->3->L->1 | 2029->10->4->L->1 | 2029->10->5->L->2 | 2029->10->6->L->2 | 2029->10->7->L->2 | 2029->10->8->L->2 | 2029->10->9->L->3 | 2029->10->10->L->3 | 2029->10->11->L->3 | 2029->10->12->L->3 | 2029->10->13->L->4 | 2029->10->14->L->4 | 2029->10->15->L->4 | 2029->10->16->L->4 | 2029->10->17->L->5 | 2029->10->18->L->5 | 2029->10->19->L->5 | 2029->10->20->L->5 | 2029->10->21->L->6 | 2029->10->22->L->6 | 2029->10->23->L->6 | 2029->10->24->L->6 | 2029->10->1->NL->1 | 2029->10->2->NL->1 | 2029->10->3->NL->1 | 2029->10->4->NL->1 | 2029->10->5->NL->2 | 2029->10->6->NL->2 | 2029->10->7->NL->2 | 2029->10->8->NL->2 | 2029->10->9->NL->3 | 2029->10->10->NL->3 | 2029->10->11->NL->3 | 2029->10->12->NL->3 | 2029->10->13->NL->4 | 2029->10->14->NL->4 | 2029->10->15->NL->4 | 2029->10->16->NL->4 | 2029->10->17->NL->5 | 2029->10->18->NL->5 | 2029->10->19->NL->5 | 2029->10->20->NL->5 | 2029->10->21->NL->6 | 2029->10->22->NL->6 | 2029->10->23->NL->6 | 2029->10->24->NL->6 | 2029->11->1->L->1 | 2029->11->2->L->1 | 2029->11->3->L->1 | 2029->11->4->L->1 | 2029->11->5->L->2 | 2029->11->6->L->2 | 2029->11->7->L->2 | 2029->11->8->L->2 | 2029->11->9->L->3 | 2029->11->10->L->3 | 2029->11->11->L->3 | 2029->11->12->L->3 | 2029->11->13->L->4 | 2029->11->14->L->4 | 2029->11->15->L->4 | 2029->11->16->L->4 | 2029->11->17->L->5 | 2029->11->18->L->5 | 2029->11->19->L->5 | 2029->11->20->L->5 | 2029->11->21->L->6 | 2029->11->22->L->6 | 2029->11->23->L->6 | 2029->11->24->L->6 | 2029->11->1->NL->1 | 2029->11->2->NL->1 | 2029->11->3->NL->1 | 2029->11->4->NL->1 | 2029->11->5->NL->2 | 2029->11->6->NL->2 | 2029->11->7->NL->2 | 2029->11->8->NL->2 | 2029->11->9->NL->3 | 2029->11->10->NL->3 | 2029->11->11->NL->3 | 2029->11->12->NL->3 | 2029->11->13->NL->4 | 2029->11->14->NL->4 | 2029->11->15->NL->4 | 2029->11->16->NL->4 | 2029->11->17->NL->5 | 2029->11->18->NL->5 | 2029->11->19->NL->5 | 2029->11->20->NL->5 | 2029->11->21->NL->6 | 2029->11->22->NL->6 | 2029->11->23->NL->6 | 2029->11->24->NL->6 | 2029->12->1->L->1 | 2029->12->2->L->1 | 2029->12->3->L->1 | 2029->12->4->L->1 | 2029->12->5->L->2 | 2029->12->6->L->2 | 2029->12->7->L->2 | 2029->12->8->L->2 | 2029->12->9->L->3 | 2029->12->10->L->3 | 2029->12->11->L->3 | 2029->12->12->L->3 | 2029->12->13->L->4 | 2029->12->14->L->4 | 2029->12->15->L->4 | 2029->12->16->L->4 | 2029->12->17->L->5 | 2029->12->18->L->5 | 2029->12->19->L->5 | 2029->12->20->L->5 | 2029->12->21->L->6 | 2029->12->22->L->6 | 2029->12->23->L->6 | 2029->12->24->L->6 | 2029->12->1->NL->1 | 2029->12->2->NL->1 | 2029->12->3->NL->1 | 2029->12->4->NL->1 | 2029->12->5->NL->2 | 2029->12->6->NL->2 | 2029->12->7->NL->2 | 2029->12->8->NL->2 | 2029->12->9->NL->3 | 2029->12->10->NL->3 | 2029->12->11->NL->3 | 2029->12->12->NL->3 | 2029->12->13->NL->4 | 2029->12->14->NL->4 | 2029->12->15->NL->4 | 2029->12->16->NL->4 | 2029->12->17->NL->5 | 2029->12->18->NL->5 | 2029->12->19->NL->5 | 2029->12->20->NL->5 | 2029->12->21->NL->6 | 2029->12->22->NL->6 | 2029->12->23->NL->6 | 2029->12->24->NL->6 | 2030->1->1->L->1 | 2030->1->2->L->1 | 2030->1->3->L->1 | 2030->1->4->L->1 | 2030->1->5->L->2 | 2030->1->6->L->2 | 2030->1->7->L->2 | 2030->1->8->L->2 | 2030->1->9->L->3 | 2030->1->10->L->3 | 2030->1->11->L->3 | 2030->1->12->L->3 | 2030->1->13->L->4 | 2030->1->14->L->4 | 2030->1->15->L->4 | 2030->1->16->L->4 | 2030->1->17->L->5 | 2030->1->18->L->5 | 2030->1->19->L->5 | 2030->1->20->L->5 | 2030->1->21->L->6 | 2030->1->22->L->6 | 2030->1->23->L->6 | 2030->1->24->L->6 | 2030->1->1->NL->1 | 2030->1->2->NL->1 | 2030->1->3->NL->1 | 2030->1->4->NL->1 | 2030->1->5->NL->2 | 2030->1->6->NL->2 | 2030->1->7->NL->2 | 2030->1->8->NL->2 | 2030->1->9->NL->3 | 2030->1->10->NL->3 | 2030->1->11->NL->3 | 2030->1->12->NL->3 | 2030->1->13->NL->4 | 2030->1->14->NL->4 | 2030->1->15->NL->4 | 2030->1->16->NL->4 | 2030->1->17->NL->5 | 2030->1->18->NL->5 | 2030->1->19->NL->5 | 2030->1->20->NL->5 | 2030->1->21->NL->6 | 2030->1->22->NL->6 | 2030->1->23->NL->6 | 2030->1->24->NL->6 | 2030->2->1->L->1 | 2030->2->2->L->1 | 2030->2->3->L->1 | 2030->2->4->L->1 | 2030->2->5->L->2 | 2030->2->6->L->2 | 2030->2->7->L->2 | 2030->2->8->L->2 | 2030->2->9->L->3 | 2030->2->10->L->3 | 2030->2->11->L->3 | 2030->2->12->L->3 | 2030->2->13->L->4 | 2030->2->14->L->4 | 2030->2->15->L->4 | 2030->2->16->L->4 | 2030->2->17->L->5 | 2030->2->18->L->5 | 2030->2->19->L->5 | 2030->2->20->L->5 | 2030->2->21->L->6 | 2030->2->22->L->6 | 2030->2->23->L->6 | 2030->2->24->L->6 | 2030->2->1->NL->1 | 2030->2->2->NL->1 | 2030->2->3->NL->1 | 2030->2->4->NL->1 | 2030->2->5->NL->2 | 2030->2->6->NL->2 | 2030->2->7->NL->2 | 2030->2->8->NL->2 | 2030->2->9->NL->3 | 2030->2->10->NL->3 | 2030->2->11->NL->3 | 2030->2->12->NL->3 | 2030->2->13->NL->4 | 2030->2->14->NL->4 | 2030->2->15->NL->4 | 2030->2->16->NL->4 | 2030->2->17->NL->5 | 2030->2->18->NL->5 | 2030->2->19->NL->5 | 2030->2->20->NL->5 | 2030->2->21->NL->6 | 2030->2->22->NL->6 | 2030->2->23->NL->6 | 2030->2->24->NL->6 | 2030->3->1->L->1 | 2030->3->2->L->1 | 2030->3->3->L->1 | 2030->3->4->L->1 | 2030->3->5->L->2 | 2030->3->6->L->2 | 2030->3->7->L->2 | 2030->3->8->L->2 | 2030->3->9->L->3 | 2030->3->10->L->3 | 2030->3->11->L->3 | 2030->3->12->L->3 | 2030->3->13->L->4 | 2030->3->14->L->4 | 2030->3->15->L->4 | 2030->3->16->L->4 | 2030->3->17->L->5 | 2030->3->18->L->5 | 2030->3->19->L->5 | 2030->3->20->L->5 | 2030->3->21->L->6 | 2030->3->22->L->6 | 2030->3->23->L->6 | 2030->3->24->L->6 | 2030->3->1->NL->1 | 2030->3->2->NL->1 | 2030->3->3->NL->1 | 2030->3->4->NL->1 | 2030->3->5->NL->2 | 2030->3->6->NL->2 | 2030->3->7->NL->2 | 2030->3->8->NL->2 | 2030->3->9->NL->3 | 2030->3->10->NL->3 | 2030->3->11->NL->3 | 2030->3->12->NL->3 | 2030->3->13->NL->4 | 2030->3->14->NL->4 | 2030->3->15->NL->4 | 2030->3->16->NL->4 | 2030->3->17->NL->5 | 2030->3->18->NL->5 | 2030->3->19->NL->5 | 2030->3->20->NL->5 | 2030->3->21->NL->6 | 2030->3->22->NL->6 | 2030->3->23->NL->6 | 2030->3->24->NL->6
| CMg_hora "i" en el tipo de día "j"= CMg_bloque que contiene hora "i" en el tipo de día "j" |  |  |  |  | Año | 2026 | 2026 | 2026 | 2026 | 2026 | 2026 | 2026 | 2026 | 2026 | 2026 | 2026 | 2026 | 2026 | 2026 | 2026 | 2026 | 2026 | 2026 | 2026 | 2026 | 2026 | 2026 | 2026 | 2026 | 2026 | 2026 | 2026 | 2026 | 2026 | 2026 | 2026 | 2026 | 2026 | 2026 | 2026 | 2026 | 2026 | 2026 | 2026 | 2026 | 2026 | 2026 | 2026 | 2026 | 2026 | 2026 | 2026 | 2026 | 2026 | 2026 | 2026 | 2026 | 2026 | 2026 | 2026 | 2026 | 2026 | 2026 | 2026 | 2026 | 2026 | 2026 | 2026 | 2026 | 2026 | 2026 | 2026 | 2026 | 2026 | 2026 | 2026 | 2026 | 2026 | 2026 | 2026 | 2026 | 2026 | 2026 | 2026 | 2026 | 2026 | 2026 | 2026 | 2026 | 2026 | 2026 | 2026 | 2026 | 2026 | 2026 | 2026 | 2026 | 2026 | 2026 | 2026 | 2026 | 2026 | 2026 | 2026 | 2026 | 2026 | 2026 | 2026 | 2026 | 2026 | 2026 | 2026 | 2026 | 2026 | 2026 | 2026 | 2026 | 2026 | 2026 | 2026 | 2026 | 2026 | 2026 | 2026 | 2026 | 2026 | 2026 | 2026 | 2026 | 2026 | 2026 | 2026 | 2026 | 2026 | 2026 | 2026 | 2026 | 2026 | 2026 | 2026 | 2026 | 2026 | 2026 | 2026 | 2026 | 2026 | 2026 | 2026 | 2026 | 2026 | 2026 | 2026 | 2026 | 2026 | 2026 | 2026 | 2026 | 2026 | 2026 | 2026 | 2026 | 2026 | 2026 | 2026 | 2026 | 2026 | 2026 | 2026 | 2026 | 2026 | 2026 | 2026 | 2026 | 2026 | 2026 | 2026 | 2026 | 2026 | 2026 | 2026 | 2026 | 2026 | 2026 | 2026 | 2026 | 2026 | 2026 | 2026 | 2026 | 2026 | 2026 | 2026 | 2026 | 2026 | 2026 | 2026 | 2026 | 2026 | 2026 | 2026 | 2026 | 2026 | 2026 | 2026 | 2026 | 2026 | 2026 | 2026 | 2026 | 2026 | 2026 | 2026 | 2026 | 2026 | 2026 | 2026 | 2026 | 2026 | 2026 | 2026 | 2026 | 2026 | 2026 | 2026 | 2026 | 2026 | 2026 | 2026 | 2026 | 2026 | 2026 | 2026 | 2026 | 2026 | 2026 | 2026 | 2026 | 2026 | 2026 | 2026 | 2026 | 2026 | 2026 | 2026 | 2026 | 2026 | 2026 | 2026 | 2026 | 2026 | 2026 | 2026 | 2026 | 2026 | 2026 | 2026 | 2026 | 2026 | 2026 | 2026 | 2026 | 2026 | 2026 | 2026 | 2026 | 2026 | 2026 | 2026 | 2026 | 2026 | 2026 | 2026 | 2026 | 2026 | 2026 | 2026 | 2026 | 2026 | 2026 | 2026 | 2026 | 2026 | 2026 | 2026 | 2026 | 2026 | 2026 | 2026 | 2026 | 2026 | 2026 | 2026 | 2026 | 2026 | 2026 | 2026 | 2026 | 2026 | 2026 | 2026 | 2026 | 2026 | 2026 | 2026 | 2026 | 2026 | 2026 | 2026 | 2026 | 2026 | 2026 | 2026 | 2026 | 2026 | 2026 | 2026 | 2026 | 2026 | 2026 | 2026 | 2026 | 2026 | 2026 | 2026 | 2026 | 2026 | 2026 | 2026 | 2026 | 2026 | 2026 | 2026 | 2026 | 2026 | 2026 | 2026 | 2026 | 2026 | 2026 | 2026 | 2026 | 2026 | 2026 | 2026 | 2026 | 2026 | 2026 | 2026 | 2026 | 2026 | 2026 | 2026 | 2026 | 2026 | 2026 | 2026 | 2026 | 2026 | 2026 | 2026 | 2026 | 2026 | 2026 | 2026 | 2026 | 2026 | 2026 | 2026 | 2026 | 2026 | 2026 | 2026 | 2026 | 2026 | 2026 | 2026 | 2026 | 2026 | 2026 | 2026 | 2026 | 2026 | 2026 | 2026 | 2026 | 2026 | 2026 | 2026 | 2026 | 2026 | 2026 | 2026 | 2026 | 2026 | 2026 | 2026 | 2026 | 2026 | 2026 | 2026 | 2026 | 2026 | 2026 | 2026 | 2026 | 2026 | 2026 | 2026 | 2026 | 2026 | 2026 | 2026 | 2026 | 2026 | 2026 | 2026 | 2026 | 2026 | 2026 | 2026 | 2026 | 2026 | 2026 | 2026 | 2026 | 2026 | 2026 | 2026 | 2026 | 2026 | 2026 | 2026 | 2026 | 2026 | 2026 | 2026 | 2026 | 2027 | 2027 | 2027 | 2027 | 2027 | 2027 | 2027 | 2027 | 2027 | 2027 | 2027 | 2027 | 2027 | 2027 | 2027 | 2027 | 2027 | 2027 | 2027 | 2027 | 2027 | 2027 | 2027 | 2027 | 2027 | 2027 | 2027 | 2027 | 2027 | 2027 | 2027 | 2027 | 2027 | 2027 | 2027 | 2027 | 2027 | 2027 | 2027 | 2027 | 2027 | 2027 | 2027 | 2027 | 2027 | 2027 | 2027 | 2027 | 2027 | 2027 | 2027 | 2027 | 2027 | 2027 | 2027 | 2027 | 2027 | 2027 | 2027 | 2027 | 2027 | 2027 | 2027 | 2027 | 2027 | 2027 | 2027 | 2027 | 2027 | 2027 | 2027 | 2027 | 2027 | 2027 | 2027 | 2027 | 2027 | 2027 | 2027 | 2027 | 2027 | 2027 | 2027 | 2027 | 2027 | 2027 | 2027 | 2027 | 2027 | 2027 | 2027 | 2027 | 2027 | 2027 | 2027 | 2027 | 2027 | 2027 | 2027 | 2027 | 2027 | 2027 | 2027 | 2027 | 2027 | 2027 | 2027 | 2027 | 2027 | 2027 | 2027 | 2027 | 2027 | 2027 | 2027 | 2027 | 2027 | 2027 | 2027 | 2027 | 2027 | 2027 | 2027 | 2027 | 2027 | 2027 | 2027 | 2027 | 2027 | 2027 | 2027 | 2027 | 2027 | 2027 | 2027 | 2027 | 2027 | 2027 | 2027 | 2027 | 2027 | 2027 | 2027 | 2027 | 2027 | 2027 | 2027 | 2027 | 2027 | 2027 | 2027 | 2027 | 2027 | 2027 | 2027 | 2027 | 2027 | 2027 | 2027 | 2027 | 2027 | 2027 | 2027 | 2027 | 2027 | 2027 | 2027 | 2027 | 2027 | 2027 | 2027 | 2027 | 2027 | 2027 | 2027 | 2027 | 2027 | 2027 | 2027 | 2027 | 2027 | 2027 | 2027 | 2027 | 2027 | 2027 | 2027 | 2027 | 2027 | 2027 | 2027 | 2027 | 2027 | 2027 | 2027 | 2027 | 2027 | 2027 | 2027 | 2027 | 2027 | 2027 | 2027 | 2027 | 2027 | 2027 | 2027 | 2027 | 2027 | 2027 | 2027 | 2027 | 2027 | 2027 | 2027 | 2027 | 2027 | 2027 | 2027 | 2027 | 2027 | 2027 | 2027 | 2027 | 2027 | 2027 | 2027 | 2027 | 2027 | 2027 | 2027 | 2027 | 2027 | 2027 | 2027 | 2027 | 2027 | 2027 | 2027 | 2027 | 2027 | 2027 | 2027 | 2027 | 2027 | 2027 | 2027 | 2027 | 2027 | 2027 | 2027 | 2027 | 2027 | 2027 | 2027 | 2027 | 2027 | 2027 | 2027 | 2027 | 2027 | 2027 | 2027 | 2027 | 2027 | 2027 | 2027 | 2027 | 2027 | 2027 | 2027 | 2027 | 2027 | 2027 | 2027 | 2027 | 2027 | 2027 | 2027 | 2027 | 2027 | 2027 | 2027 | 2027 | 2027 | 2027 | 2027 | 2027 | 2027 | 2027 | 2027 | 2027 | 2027 | 2027 | 2027 | 2027 | 2027 | 2027 | 2027 | 2027 | 2027 | 2027 | 2027 | 2027 | 2027 | 2027 | 2027 | 2027 | 2027 | 2027 | 2027 | 2027 | 2027 | 2027 | 2027 | 2027 | 2027 | 2027 | 2027 | 2027 | 2027 | 2027 | 2027 | 2027 | 2027 | 2027 | 2027 | 2027 | 2027 | 2027 | 2027 | 2027 | 2027 | 2027 | 2027 | 2027 | 2027 | 2027 | 2027 | 2027 | 2027 | 2027 | 2027 | 2027 | 2027 | 2027 | 2027 | 2027 | 2027 | 2027 | 2027 | 2027 | 2027 | 2027 | 2027 | 2027 | 2027 | 2027 | 2027 | 2027 | 2027 | 2027 | 2027 | 2027 | 2027 | 2027 | 2027 | 2027 | 2027 | 2027 | 2027 | 2027 | 2027 | 2027 | 2027 | 2027 | 2027 | 2027 | 2027 | 2027 | 2027 | 2027 | 2027 | 2027 | 2027 | 2027 | 2027 | 2027 | 2027 | 2027 | 2027 | 2027 | 2027 | 2027 | 2027 | 2027 | 2027 | 2027 | 2027 | 2027 | 2027 | 2027 | 2027 | 2027 | 2027 | 2027 | 2027 | 2027 | 2027 | 2027 | 2027 | 2027 | 2027 | 2027 | 2027 | 2027 | 2027 | 2027 | 2027 | 2027 | 2027 | 2027 | 2027 | 2027 | 2027 | 2027 | 2027 | 2027 | 2027 | 2027 | 2027 | 2027 | 2027 | 2027 | 2027 | 2027 | 2027 | 2027 | 2027 | 2027 | 2027 | 2027 | 2027 | 2027 | 2027 | 2027 | 2027 | 2027 | 2027 | 2027 | 2027 | 2027 | 2027 | 2027 | 2027 | 2027 | 2027 | 2027 | 2027 | 2027 | 2027 | 2027 | 2027 | 2027 | 2027 | 2027 | 2027 | 2027 | 2027 | 2027 | 2027 | 2027 | 2027 | 2027 | 2027 | 2027 | 2027 | 2027 | 2027 | 2027 | 2027 | 2027 | 2027 | 2027 | 2027 | 2027 | 2027 | 2027 | 2027 | 2027 | 2027 | 2027 | 2027 | 2027 | 2027 | 2027 | 2027 | 2027 | 2027 | 2027 | 2027 | 2027 | 2027 | 2027 | 2027 | 2027 | 2027 | 2027 | 2027 | 2027 | 2027 | 2027 | 2027 | 2027 | 2027 | 2027 | 2027 | 2027 | 2027 | 2027 | 2027 | 2027 | 2027 | 2027 | 2027 | 2027 | 2027 | 2027 | 2027 | 2027 | 2027 | 2027 | 2027 | 2027 | 2027 | 2027 | 2027 | 2027 | 2027 | 2027 | 2027 | 2027 | 2027 | 2027 | 2027 | 2027 | 2027 | 2027 | 2027 | 2027 | 2027 | 2027 | 2027 | 2027 | 2027 | 2027 | 2027 | 2027 | 2027 | 2027 | 2027 | 2027 | 2027 | 2027 | 2027 | 2027 | 2027 | 2027 | 2027 | 2027 | 2027 | 2027 | 2027 | 2027 | 2027 | 2027 | 2028 | 2028 | 2028 | 2028 | 2028 | 2028 | 2028 | 2028 | 2028 | 2028 | 2028 | 2028 | 2028 | 2028 | 2028 | 2028 | 2028 | 2028 | 2028 | 2028 | 2028 | 2028 | 2028 | 2028 | 2028 | 2028 | 2028 | 2028 | 2028 | 2028 | 2028 | 2028 | 2028 | 2028 | 2028 | 2028 | 2028 | 2028 | 2028 | 2028 | 2028 | 2028 | 2028 | 2028 | 2028 | 2028 | 2028 | 2028 | 2028 | 2028 | 2028 | 2028 | 2028 | 2028 | 2028 | 2028 | 2028 | 2028 | 2028 | 2028 | 2028 | 2028 | 2028 | 2028 | 2028 | 2028 | 2028 | 2028 | 2028 | 2028 | 2028 | 2028 | 2028 | 2028 | 2028 | 2028 | 2028 | 2028 | 2028 | 2028 | 2028 | 2028 | 2028 | 2028 | 2028 | 2028 | 2028 | 2028 | 2028 | 2028 | 2028 | 2028 | 2028 | 2028 | 2028 | 2028 | 2028 | 2028 | 2028 | 2028 | 2028 | 2028 | 2028 | 2028 | 2028 | 2028 | 2028 | 2028 | 2028 | 2028 | 2028 | 2028 | 2028 | 2028 | 2028 | 2028 | 2028 | 2028 | 2028 | 2028 | 2028 | 2028 | 2028 | 2028 | 2028 | 2028 | 2028 | 2028 | 2028 | 2028 | 2028 | 2028 | 2028 | 2028 | 2028 | 2028 | 2028 | 2028 | 2028 | 2028 | 2028 | 2028 | 2028 | 2028 | 2028 | 2028 | 2028 | 2028 | 2028 | 2028 | 2028 | 2028 | 2028 | 2028 | 2028 | 2028 | 2028 | 2028 | 2028 | 2028 | 2028 | 2028 | 2028 | 2028 | 2028 | 2028 | 2028 | 2028 | 2028 | 2028 | 2028 | 2028 | 2028 | 2028 | 2028 | 2028 | 2028 | 2028 | 2028 | 2028 | 2028 | 2028 | 2028 | 2028 | 2028 | 2028 | 2028 | 2028 | 2028 | 2028 | 2028 | 2028 | 2028 | 2028 | 2028 | 2028 | 2028 | 2028 | 2028 | 2028 | 2028 | 2028 | 2028 | 2028 | 2028 | 2028 | 2028 | 2028 | 2028 | 2028 | 2028 | 2028 | 2028 | 2028 | 2028 | 2028 | 2028 | 2028 | 2028 | 2028 | 2028 | 2028 | 2028 | 2028 | 2028 | 2028 | 2028 | 2028 | 2028 | 2028 | 2028 | 2028 | 2028 | 2028 | 2028 | 2028 | 2028 | 2028 | 2028 | 2028 | 2028 | 2028 | 2028 | 2028 | 2028 | 2028 | 2028 | 2028 | 2028 | 2028 | 2028 | 2028 | 2028 | 2028 | 2028 | 2028 | 2028 | 2028 | 2028 | 2028 | 2028 | 2028 | 2028 | 2028 | 2028 | 2028 | 2028 | 2028 | 2028 | 2028 | 2028 | 2028 | 2028 | 2028 | 2028 | 2028 | 2028 | 2028 | 2028 | 2028 | 2028 | 2028 | 2028 | 2028 | 2028 | 2028 | 2028 | 2028 | 2028 | 2028 | 2028 | 2028 | 2028 | 2028 | 2028 | 2028 | 2028 | 2028 | 2028 | 2028 | 2028 | 2028 | 2028 | 2028 | 2028 | 2028 | 2028 | 2028 | 2028 | 2028 | 2028 | 2028 | 2028 | 2028 | 2028 | 2028 | 2028 | 2028 | 2028 | 2028 | 2028 | 2028 | 2028 | 2028 | 2028 | 2028 | 2028 | 2028 | 2028 | 2028 | 2028 | 2028 | 2028 | 2028 | 2028 | 2028 | 2028 | 2028 | 2028 | 2028 | 2028 | 2028 | 2028 | 2028 | 2028 | 2028 | 2028 | 2028 | 2028 | 2028 | 2028 | 2028 | 2028 | 2028 | 2028 | 2028 | 2028 | 2028 | 2028 | 2028 | 2028 | 2028 | 2028 | 2028 | 2028 | 2028 | 2028 | 2028 | 2028 | 2028 | 2028 | 2028 | 2028 | 2028 | 2028 | 2028 | 2028 | 2028 | 2028 | 2028 | 2028 | 2028 | 2028 | 2028 | 2028 | 2028 | 2028 | 2028 | 2028 | 2028 | 2028 | 2028 | 2028 | 2028 | 2028 | 2028 | 2028 | 2028 | 2028 | 2028 | 2028 | 2028 | 2028 | 2028 | 2028 | 2028 | 2028 | 2028 | 2028 | 2028 | 2028 | 2028 | 2028 | 2028 | 2028 | 2028 | 2028 | 2028 | 2028 | 2028 | 2028 | 2028 | 2028 | 2028 | 2028 | 2028 | 2028 | 2028 | 2028 | 2028 | 2028 | 2028 | 2028 | 2028 | 2028 | 2028 | 2028 | 2028 | 2028 | 2028 | 2028 | 2028 | 2028 | 2028 | 2028 | 2028 | 2028 | 2028 | 2028 | 2028 | 2028 | 2028 | 2028 | 2028 | 2028 | 2028 | 2028 | 2028 | 2028 | 2028 | 2028 | 2028 | 2028 | 2028 | 2028 | 2028 | 2028 | 2028 | 2028 | 2028 | 2028 | 2028 | 2028 | 2028 | 2028 | 2028 | 2028 | 2028 | 2028 | 2028 | 2028 | 2028 | 2028 | 2028 | 2028 | 2028 | 2028 | 2028 | 2028 | 2028 | 2028 | 2028 | 2028 | 2028 | 2028 | 2028 | 2028 | 2028 | 2028 | 2028 | 2028 | 2028 | 2028 | 2028 | 2028 | 2028 | 2028 | 2028 | 2028 | 2028 | 2028 | 2028 | 2028 | 2028 | 2028 | 2028 | 2028 | 2028 | 2028 | 2028 | 2028 | 2028 | 2028 | 2028 | 2028 | 2028 | 2028 | 2028 | 2028 | 2028 | 2028 | 2028 | 2028 | 2028 | 2028 | 2028 | 2028 | 2028 | 2028 | 2028 | 2028 | 2028 | 2028 | 2028 | 2028 | 2028 | 2028 | 2028 | 2028 | 2028 | 2028 | 2028 | 2028 | 2028 | 2028 | 2028 | 2028 | 2028 | 2028 | 2028 | 2028 | 2028 | 2028 | 2028 | 2028 | 2028 | 2028 | 2028 | 2028 | 2028 | 2028 | 2028 | 2028 | 2028 | 2028 | 2028 | 2029 | 2029 | 2029 | 2029 | 2029 | 2029 | 2029 | 2029 | 2029 | 2029 | 2029 | 2029 | 2029 | 2029 | 2029 | 2029 | 2029 | 2029 | 2029 | 2029 | 2029 | 2029 | 2029 | 2029 | 2029 | 2029 | 2029 | 2029 | 2029 | 2029 | 2029 | 2029 | 2029 | 2029 | 2029 | 2029 | 2029 | 2029 | 2029 | 2029 | 2029 | 2029 | 2029 | 2029 | 2029 | 2029 | 2029 | 2029 | 2029 | 2029 | 2029 | 2029 | 2029 | 2029 | 2029 | 2029 | 2029 | 2029 | 2029 | 2029 | 2029 | 2029 | 2029 | 2029 | 2029 | 2029 | 2029 | 2029 | 2029 | 2029 | 2029 | 2029 | 2029 | 2029 | 2029 | 2029 | 2029 | 2029 | 2029 | 2029 | 2029 | 2029 | 2029 | 2029 | 2029 | 2029 | 2029 | 2029 | 2029 | 2029 | 2029 | 2029 | 2029 | 2029 | 2029 | 2029 | 2029 | 2029 | 2029 | 2029 | 2029 | 2029 | 2029 | 2029 | 2029 | 2029 | 2029 | 2029 | 2029 | 2029 | 2029 | 2029 | 2029 | 2029 | 2029 | 2029 | 2029 | 2029 | 2029 | 2029 | 2029 | 2029 | 2029 | 2029 | 2029 | 2029 | 2029 | 2029 | 2029 | 2029 | 2029 | 2029 | 2029 | 2029 | 2029 | 2029 | 2029 | 2029 | 2029 | 2029 | 2029 | 2029 | 2029 | 2029 | 2029 | 2029 | 2029 | 2029 | 2029 | 2029 | 2029 | 2029 | 2029 | 2029 | 2029 | 2029 | 2029 | 2029 | 2029 | 2029 | 2029 | 2029 | 2029 | 2029 | 2029 | 2029 | 2029 | 2029 | 2029 | 2029 | 2029 | 2029 | 2029 | 2029 | 2029 | 2029 | 2029 | 2029 | 2029 | 2029 | 2029 | 2029 | 2029 | 2029 | 2029 | 2029 | 2029 | 2029 | 2029 | 2029 | 2029 | 2029 | 2029 | 2029 | 2029 | 2029 | 2029 | 2029 | 2029 | 2029 | 2029 | 2029 | 2029 | 2029 | 2029 | 2029 | 2029 | 2029 | 2029 | 2029 | 2029 | 2029 | 2029 | 2029 | 2029 | 2029 | 2029 | 2029 | 2029 | 2029 | 2029 | 2029 | 2029 | 2029 | 2029 | 2029 | 2029 | 2029 | 2029 | 2029 | 2029 | 2029 | 2029 | 2029 | 2029 | 2029 | 2029 | 2029 | 2029 | 2029 | 2029 | 2029 | 2029 | 2029 | 2029 | 2029 | 2029 | 2029 | 2029 | 2029 | 2029 | 2029 | 2029 | 2029 | 2029 | 2029 | 2029 | 2029 | 2029 | 2029 | 2029 | 2029 | 2029 | 2029 | 2029 | 2029 | 2029 | 2029 | 2029 | 2029 | 2029 | 2029 | 2029 | 2029 | 2029 | 2029 | 2029 | 2029 | 2029 | 2029 | 2029 | 2029 | 2029 | 2029 | 2029 | 2029 | 2029 | 2029 | 2029 | 2029 | 2029 | 2029 | 2029 | 2029 | 2029 | 2029 | 2029 | 2029 | 2029 | 2029 | 2029 | 2029 | 2029 | 2029 | 2029 | 2029 | 2029 | 2029 | 2029 | 2029 | 2029 | 2029 | 2029 | 2029 | 2029 | 2029 | 2029 | 2029 | 2029 | 2029 | 2029 | 2029 | 2029 | 2029 | 2029 | 2029 | 2029 | 2029 | 2029 | 2029 | 2029 | 2029 | 2029 | 2029 | 2029 | 2029 | 2029 | 2029 | 2029 | 2029 | 2029 | 2029 | 2029 | 2029 | 2029 | 2029 | 2029 | 2029 | 2029 | 2029 | 2029 | 2029 | 2029 | 2029 | 2029 | 2029 | 2029 | 2029 | 2029 | 2029 | 2029 | 2029 | 2029 | 2029 | 2029 | 2029 | 2029 | 2029 | 2029 | 2029 | 2029 | 2029 | 2029 | 2029 | 2029 | 2029 | 2029 | 2029 | 2029 | 2029 | 2029 | 2029 | 2029 | 2029 | 2029 | 2029 | 2029 | 2029 | 2029 | 2029 | 2029 | 2029 | 2029 | 2029 | 2029 | 2029 | 2029 | 2029 | 2029 | 2029 | 2029 | 2029 | 2029 | 2029 | 2029 | 2029 | 2029 | 2029 | 2029 | 2029 | 2029 | 2029 | 2029 | 2029 | 2029 | 2029 | 2029 | 2029 | 2029 | 2029 | 2029 | 2029 | 2029 | 2029 | 2029 | 2029 | 2029 | 2029 | 2029 | 2029 | 2029 | 2029 | 2029 | 2029 | 2029 | 2029 | 2029 | 2029 | 2029 | 2029 | 2029 | 2029 | 2029 | 2029 | 2029 | 2029 | 2029 | 2029 | 2029 | 2029 | 2029 | 2029 | 2029 | 2029 | 2029 | 2029 | 2029 | 2029 | 2029 | 2029 | 2029 | 2029 | 2029 | 2029 | 2029 | 2029 | 2029 | 2029 | 2029 | 2029 | 2029 | 2029 | 2029 | 2029 | 2029 | 2029 | 2029 | 2029 | 2029 | 2029 | 2029 | 2029 | 2029 | 2029 | 2029 | 2029 | 2029 | 2029 | 2029 | 2029 | 2029 | 2029 | 2029 | 2029 | 2029 | 2029 | 2029 | 2029 | 2029 | 2029 | 2029 | 2029 | 2029 | 2029 | 2029 | 2029 | 2029 | 2029 | 2029 | 2029 | 2029 | 2029 | 2029 | 2029 | 2029 | 2029 | 2029 | 2029 | 2029 | 2029 | 2029 | 2029 | 2029 | 2029 | 2029 | 2029 | 2029 | 2029 | 2029 | 2029 | 2029 | 2029 | 2029 | 2029 | 2029 | 2029 | 2029 | 2029 | 2029 | 2029 | 2029 | 2029 | 2029 | 2029 | 2029 | 2029 | 2029 | 2029 | 2029 | 2029 | 2029 | 2029 | 2029 | 2029 | 2029 | 2029 | 2029 | 2029 | 2029 | 2029 | 2029 | 2029 | 2029 | 2029 | 2029 | 2029 | 2029 | 2029 | 2029 | 2029 | 2029 | 2029 | 2029 | 2029 | 2029 | 2029 | 2030 | 2030 | 2030 | 2030 | 2030 | 2030 | 2030 | 2030 | 2030 | 2030 | 2030 | 2030 | 2030 | 2030 | 2030 | 2030 | 2030 | 2030 | 2030 | 2030 | 2030 | 2030 | 2030 | 2030 | 2030 | 2030 | 2030 | 2030 | 2030 | 2030 | 2030 | 2030 | 2030 | 2030 | 2030 | 2030 | 2030 | 2030 | 2030 | 2030 | 2030 | 2030 | 2030 | 2030 | 2030 | 2030 | 2030 | 2030 | 2030 | 2030 | 2030 | 2030 | 2030 | 2030 | 2030 | 2030 | 2030 | 2030 | 2030 | 2030 | 2030 | 2030 | 2030 | 2030 | 2030 | 2030 | 2030 | 2030 | 2030 | 2030 | 2030 | 2030 | 2030 | 2030 | 2030 | 2030 | 2030 | 2030 | 2030 | 2030 | 2030 | 2030 | 2030 | 2030 | 2030 | 2030 | 2030 | 2030 | 2030 | 2030 | 2030 | 2030 | 2030 | 2030 | 2030 | 2030 | 2030 | 2030 | 2030 | 2030 | 2030 | 2030 | 2030 | 2030 | 2030 | 2030 | 2030 | 2030 | 2030 | 2030 | 2030 | 2030 | 2030 | 2030 | 2030 | 2030 | 2030 | 2030 | 2030 | 2030 | 2030 | 2030 | 2030 | 2030 | 2030 | 2030 | 2030 | 2030 | 2030 | 2030 | 2030 | 2030 | 2030 | 2030 | 2030 | 2030 | 2030 | 2030 | 2030 | 2030 | 2030 | 2030 | 2030 | 2030
| hora i = 1,…,24 |  |  |  |  | Mes | 4 | 4 | 4 | 4 | 4 | 4 | 4 | 4 | 4 | 4 | 4 | 4 | 4 | 4 | 4 | 4 | 4 | 4 | 4 | 4 | 4 | 4 | 4 | 4 | 4 | 4 | 4 | 4 | 4 | 4 | 4 | 4 | 4 | 4 | 4 | 4 | 4 | 4 | 4 | 4 | 4 | 4 | 4 | 4 | 4 | 4 | 4 | 4 | 5 | 5 | 5 | 5 | 5 | 5 | 5 | 5 | 5 | 5 | 5 | 5 | 5 | 5 | 5 | 5 | 5 | 5 | 5 | 5 | 5 | 5 | 5 | 5 | 5 | 5 | 5 | 5 | 5 | 5 | 5 | 5 | 5 | 5 | 5 | 5 | 5 | 5 | 5 | 5 | 5 | 5 | 5 | 5 | 5 | 5 | 5 | 5 | 6 | 6 | 6 | 6 | 6 | 6 | 6 | 6 | 6 | 6 | 6 | 6 | 6 | 6 | 6 | 6 | 6 | 6 | 6 | 6 | 6 | 6 | 6 | 6 | 6 | 6 | 6 | 6 | 6 | 6 | 6 | 6 | 6 | 6 | 6 | 6 | 6 | 6 | 6 | 6 | 6 | 6 | 6 | 6 | 6 | 6 | 6 | 6 | 7 | 7 | 7 | 7 | 7 | 7 | 7 | 7 | 7 | 7 | 7 | 7 | 7 | 7 | 7 | 7 | 7 | 7 | 7 | 7 | 7 | 7 | 7 | 7 | 7 | 7 | 7 | 7 | 7 | 7 | 7 | 7 | 7 | 7 | 7 | 7 | 7 | 7 | 7 | 7 | 7 | 7 | 7 | 7 | 7 | 7 | 7 | 7 | 8 | 8 | 8 | 8 | 8 | 8 | 8 | 8 | 8 | 8 | 8 | 8 | 8 | 8 | 8 | 8 | 8 | 8 | 8 | 8 | 8 | 8 | 8 | 8 | 8 | 8 | 8 | 8 | 8 | 8 | 8 | 8 | 8 | 8 | 8 | 8 | 8 | 8 | 8 | 8 | 8 | 8 | 8 | 8 | 8 | 8 | 8 | 8 | 9 | 9 | 9 | 9 | 9 | 9 | 9 | 9 | 9 | 9 | 9 | 9 | 9 | 9 | 9 | 9 | 9 | 9 | 9 | 9 | 9 | 9 | 9 | 9 | 9 | 9 | 9 | 9 | 9 | 9 | 9 | 9 | 9 | 9 | 9 | 9 | 9 | 9 | 9 | 9 | 9 | 9 | 9 | 9 | 9 | 9 | 9 | 9 | 10 | 10 | 10 | 10 | 10 | 10 | 10 | 10 | 10 | 10 | 10 | 10 | 10 | 10 | 10 | 10 | 10 | 10 | 10 | 10 | 10 | 10 | 10 | 10 | 10 | 10 | 10 | 10 | 10 | 10 | 10 | 10 | 10 | 10 | 10 | 10 | 10 | 10 | 10 | 10 | 10 | 10 | 10 | 10 | 10 | 10 | 10 | 10 | 11 | 11 | 11 | 11 | 11 | 11 | 11 | 11 | 11 | 11 | 11 | 11 | 11 | 11 | 11 | 11 | 11 | 11 | 11 | 11 | 11 | 11 | 11 | 11 | 11 | 11 | 11 | 11 | 11 | 11 | 11 | 11 | 11 | 11 | 11 | 11 | 11 | 11 | 11 | 11 | 11 | 11 | 11 | 11 | 11 | 11 | 11 | 11 | 12 | 12 | 12 | 12 | 12 | 12 | 12 | 12 | 12 | 12 | 12 | 12 | 12 | 12 | 12 | 12 | 12 | 12 | 12 | 12 | 12 | 12 | 12 | 12 | 12 | 12 | 12 | 12 | 12 | 12 | 12 | 12 | 12 | 12 | 12 | 12 | 12 | 12 | 12 | 12 | 12 | 12 | 12 | 12 | 12 | 12 | 12 | 12 | 1 | 1 | 1 | 1 | 1 | 1 | 1 | 1 | 1 | 1 | 1 | 1 | 1 | 1 | 1 | 1 | 1 | 1 | 1 | 1 | 1 | 1 | 1 | 1 | 1 | 1 | 1 | 1 | 1 | 1 | 1 | 1 | 1 | 1 | 1 | 1 | 1 | 1 | 1 | 1 | 1 | 1 | 1 | 1 | 1 | 1 | 1 | 1 | 2 | 2 | 2 | 2 | 2 | 2 | 2 | 2 | 2 | 2 | 2 | 2 | 2 | 2 | 2 | 2 | 2 | 2 | 2 | 2 | 2 | 2 | 2 | 2 | 2 | 2 | 2 | 2 | 2 | 2 | 2 | 2 | 2 | 2 | 2 | 2 | 2 | 2 | 2 | 2 | 2 | 2 | 2 | 2 | 2 | 2 | 2 | 2 | 3 | 3 | 3 | 3 | 3 | 3 | 3 | 3 | 3 | 3 | 3 | 3 | 3 | 3 | 3 | 3 | 3 | 3 | 3 | 3 | 3 | 3 | 3 | 3 | 3 | 3 | 3 | 3 | 3 | 3 | 3 | 3 | 3 | 3 | 3 | 3 | 3 | 3 | 3 | 3 | 3 | 3 | 3 | 3 | 3 | 3 | 3 | 3 | 4 | 4 | 4 | 4 | 4 | 4 | 4 | 4 | 4 | 4 | 4 | 4 | 4 | 4 | 4 | 4 | 4 | 4 | 4 | 4 | 4 | 4 | 4 | 4 | 4 | 4 | 4 | 4 | 4 | 4 | 4 | 4 | 4 | 4 | 4 | 4 | 4 | 4 | 4 | 4 | 4 | 4 | 4 | 4 | 4 | 4 | 4 | 4 | 5 | 5 | 5 | 5 | 5 | 5 | 5 | 5 | 5 | 5 | 5 | 5 | 5 | 5 | 5 | 5 | 5 | 5 | 5 | 5 | 5 | 5 | 5 | 5 | 5 | 5 | 5 | 5 | 5 | 5 | 5 | 5 | 5 | 5 | 5 | 5 | 5 | 5 | 5 | 5 | 5 | 5 | 5 | 5 | 5 | 5 | 5 | 5 | 6 | 6 | 6 | 6 | 6 | 6 | 6 | 6 | 6 | 6 | 6 | 6 | 6 | 6 | 6 | 6 | 6 | 6 | 6 | 6 | 6 | 6 | 6 | 6 | 6 | 6 | 6 | 6 | 6 | 6 | 6 | 6 | 6 | 6 | 6 | 6 | 6 | 6 | 6 | 6 | 6 | 6 | 6 | 6 | 6 | 6 | 6 | 6 | 7 | 7 | 7 | 7 | 7 | 7 | 7 | 7 | 7 | 7 | 7 | 7 | 7 | 7 | 7 | 7 | 7 | 7 | 7 | 7 | 7 | 7 | 7 | 7 | 7 | 7 | 7 | 7 | 7 | 7 | 7 | 7 | 7 | 7 | 7 | 7 | 7 | 7 | 7 | 7 | 7 | 7 | 7 | 7 | 7 | 7 | 7 | 7 | 8 | 8 | 8 | 8 | 8 | 8 | 8 | 8 | 8 | 8 | 8 | 8 | 8 | 8 | 8 | 8 | 8 | 8 | 8 | 8 | 8 | 8 | 8 | 8 | 8 | 8 | 8 | 8 | 8 | 8 | 8 | 8 | 8 | 8 | 8 | 8 | 8 | 8 | 8 | 8 | 8 | 8 | 8 | 8 | 8 | 8 | 8 | 8 | 9 | 9 | 9 | 9 | 9 | 9 | 9 | 9 | 9 | 9 | 9 | 9 | 9 | 9 | 9 | 9 | 9 | 9 | 9 | 9 | 9 | 9 | 9 | 9 | 9 | 9 | 9 | 9 | 9 | 9 | 9 | 9 | 9 | 9 | 9 | 9 | 9 | 9 | 9 | 9 | 9 | 9 | 9 | 9 | 9 | 9 | 9 | 9 | 10 | 10 | 10 | 10 | 10 | 10 | 10 | 10 | 10 | 10 | 10 | 10 | 10 | 10 | 10 | 10 | 10 | 10 | 10 | 10 | 10 | 10 | 10 | 10 | 10 | 10 | 10 | 10 | 10 | 10 | 10 | 10 | 10 | 10 | 10 | 10 | 10 | 10 | 10 | 10 | 10 | 10 | 10 | 10 | 10 | 10 | 10 | 10 | 11 | 11 | 11 | 11 | 11 | 11 | 11 | 11 | 11 | 11 | 11 | 11 | 11 | 11 | 11 | 11 | 11 | 11 | 11 | 11 | 11 | 11 | 11 | 11 | 11 | 11 | 11 | 11 | 11 | 11 | 11 | 11 | 11 | 11 | 11 | 11 | 11 | 11 | 11 | 11 | 11 | 11 | 11 | 11 | 11 | 11 | 11 | 11 | 12 | 12 | 12 | 12 | 12 | 12 | 12 | 12 | 12 | 12 | 12 | 12 | 12 | 12 | 12 | 12 | 12 | 12 | 12 | 12 | 12 | 12 | 12 | 12 | 12 | 12 | 12 | 12 | 12 | 12 | 12 | 12 | 12 | 12 | 12 | 12 | 12 | 12 | 12 | 12 | 12 | 12 | 12 | 12 | 12 | 12 | 12 | 12 | 1 | 1 | 1 | 1 | 1 | 1 | 1 | 1 | 1 | 1 | 1 | 1 | 1 | 1 | 1 | 1 | 1 | 1 | 1 | 1 | 1 | 1 | 1 | 1 | 1 | 1 | 1 | 1 | 1 | 1 | 1 | 1 | 1 | 1 | 1 | 1 | 1 | 1 | 1 | 1 | 1 | 1 | 1 | 1 | 1 | 1 | 1 | 1 | 2 | 2 | 2 | 2 | 2 | 2 | 2 | 2 | 2 | 2 | 2 | 2 | 2 | 2 | 2 | 2 | 2 | 2 | 2 | 2 | 2 | 2 | 2 | 2 | 2 | 2 | 2 | 2 | 2 | 2 | 2 | 2 | 2 | 2 | 2 | 2 | 2 | 2 | 2 | 2 | 2 | 2 | 2 | 2 | 2 | 2 | 2 | 2 | 3 | 3 | 3 | 3 | 3 | 3 | 3 | 3 | 3 | 3 | 3 | 3 | 3 | 3 | 3 | 3 | 3 | 3 | 3 | 3 | 3 | 3 | 3 | 3 | 3 | 3 | 3 | 3 | 3 | 3 | 3 | 3 | 3 | 3 | 3 | 3 | 3 | 3 | 3 | 3 | 3 | 3 | 3 | 3 | 3 | 3 | 3 | 3 | 4 | 4 | 4 | 4 | 4 | 4 | 4 | 4 | 4 | 4 | 4 | 4 | 4 | 4 | 4 | 4 | 4 | 4 | 4 | 4 | 4 | 4 | 4 | 4 | 4 | 4 | 4 | 4 | 4 | 4 | 4 | 4 | 4 | 4 | 4 | 4 | 4 | 4 | 4 | 4 | 4 | 4 | 4 | 4 | 4 | 4 | 4 | 4 | 5 | 5 | 5 | 5 | 5 | 5 | 5 | 5 | 5 | 5 | 5 | 5 | 5 | 5 | 5 | 5 | 5 | 5 | 5 | 5 | 5 | 5 | 5 | 5 | 5 | 5 | 5 | 5 | 5 | 5 | 5 | 5 | 5 | 5 | 5 | 5 | 5 | 5 | 5 | 5 | 5 | 5 | 5 | 5 | 5 | 5 | 5 | 5 | 6 | 6 | 6 | 6 | 6 | 6 | 6 | 6 | 6 | 6 | 6 | 6 | 6 | 6 | 6 | 6 | 6 | 6 | 6 | 6 | 6 | 6 | 6 | 6 | 6 | 6 | 6 | 6 | 6 | 6 | 6 | 6 | 6 | 6 | 6 | 6 | 6 | 6 | 6 | 6 | 6 | 6 | 6 | 6 | 6 | 6 | 6 | 6 | 7 | 7 | 7 | 7 | 7 | 7 | 7 | 7 | 7 | 7 | 7 | 7 | 7 | 7 | 7 | 7 | 7 | 7 | 7 | 7 | 7 | 7 | 7 | 7 | 7 | 7 | 7 | 7 | 7 | 7 | 7 | 7 | 7 | 7 | 7 | 7 | 7 | 7 | 7 | 7 | 7 | 7 | 7 | 7 | 7 | 7 | 7 | 7 | 8 | 8 | 8 | 8 | 8 | 8 | 8 | 8 | 8 | 8 | 8 | 8 | 8 | 8 | 8 | 8 | 8 | 8 | 8 | 8 | 8 | 8 | 8 | 8 | 8 | 8 | 8 | 8 | 8 | 8 | 8 | 8 | 8 | 8 | 8 | 8 | 8 | 8 | 8 | 8 | 8 | 8 | 8 | 8 | 8 | 8 | 8 | 8 | 9 | 9 | 9 | 9 | 9 | 9 | 9 | 9 | 9 | 9 | 9 | 9 | 9 | 9 | 9 | 9 | 9 | 9 | 9 | 9 | 9 | 9 | 9 | 9 | 9 | 9 | 9 | 9 | 9 | 9 | 9 | 9 | 9 | 9 | 9 | 9 | 9 | 9 | 9 | 9 | 9 | 9 | 9 | 9 | 9 | 9 | 9 | 9 | 10 | 10 | 10 | 10 | 10 | 10 | 10 | 10 | 10 | 10 | 10 | 10 | 10 | 10 | 10 | 10 | 10 | 10 | 10 | 10 | 10 | 10 | 10 | 10 | 10 | 10 | 10 | 10 | 10 | 10 | 10 | 10 | 10 | 10 | 10 | 10 | 10 | 10 | 10 | 10 | 10 | 10 | 10 | 10 | 10 | 10 | 10 | 10 | 11 | 11 | 11 | 11 | 11 | 11 | 11 | 11 | 11 | 11 | 11 | 11 | 11 | 11 | 11 | 11 | 11 | 11 | 11 | 11 | 11 | 11 | 11 | 11 | 11 | 11 | 11 | 11 | 11 | 11 | 11 | 11 | 11 | 11 | 11 | 11 | 11 | 11 | 11 | 11 | 11 | 11 | 11 | 11 | 11 | 11 | 11 | 11 | 12 | 12 | 12 | 12 | 12 | 12 | 12 | 12 | 12 | 12 | 12 | 12 | 12 | 12 | 12 | 12 | 12 | 12 | 12 | 12 | 12 | 12 | 12 | 12 | 12 | 12 | 12 | 12 | 12 | 12 | 12 | 12 | 12 | 12 | 12 | 12 | 12 | 12 | 12 | 12 | 12 | 12 | 12 | 12 | 12 | 12 | 12 | 12 | 1 | 1 | 1 | 1 | 1 | 1 | 1 | 1 | 1 | 1 | 1 | 1 | 1 | 1 | 1 | 1 | 1 | 1 | 1 | 1 | 1 | 1 | 1 | 1 | 1 | 1 | 1 | 1 | 1 | 1 | 1 | 1 | 1 | 1 | 1 | 1 | 1 | 1 | 1 | 1 | 1 | 1 | 1 | 1 | 1 | 1 | 1 | 1 | 2 | 2 | 2 | 2 | 2 | 2 | 2 | 2 | 2 | 2 | 2 | 2 | 2 | 2 | 2 | 2 | 2 | 2 | 2 | 2 | 2 | 2 | 2 | 2 | 2 | 2 | 2 | 2 | 2 | 2 | 2 | 2 | 2 | 2 | 2 | 2 | 2 | 2 | 2 | 2 | 2 | 2 | 2 | 2 | 2 | 2 | 2 | 2 | 3 | 3 | 3 | 3 | 3 | 3 | 3 | 3 | 3 | 3 | 3 | 3 | 3 | 3 | 3 | 3 | 3 | 3 | 3 | 3 | 3 | 3 | 3 | 3 | 3 | 3 | 3 | 3 | 3 | 3 | 3 | 3 | 3 | 3 | 3 | 3 | 3 | 3 | 3 | 3 | 3 | 3 | 3 | 3 | 3 | 3 | 3 | 3 | 4 | 4 | 4 | 4 | 4 | 4 | 4 | 4 | 4 | 4 | 4 | 4 | 4 | 4 | 4 | 4 | 4 | 4 | 4 | 4 | 4 | 4 | 4 | 4 | 4 | 4 | 4 | 4 | 4 | 4 | 4 | 4 | 4 | 4 | 4 | 4 | 4 | 4 | 4 | 4 | 4 | 4 | 4 | 4 | 4 | 4 | 4 | 4 | 5 | 5 | 5 | 5 | 5 | 5 | 5 | 5 | 5 | 5 | 5 | 5 | 5 | 5 | 5 | 5 | 5 | 5 | 5 | 5 | 5 | 5 | 5 | 5 | 5 | 5 | 5 | 5 | 5 | 5 | 5 | 5 | 5 | 5 | 5 | 5 | 5 | 5 | 5 | 5 | 5 | 5 | 5 | 5 | 5 | 5 | 5 | 5 | 6 | 6 | 6 | 6 | 6 | 6 | 6 | 6 | 6 | 6 | 6 | 6 | 6 | 6 | 6 | 6 | 6 | 6 | 6 | 6 | 6 | 6 | 6 | 6 | 6 | 6 | 6 | 6 | 6 | 6 | 6 | 6 | 6 | 6 | 6 | 6 | 6 | 6 | 6 | 6 | 6 | 6 | 6 | 6 | 6 | 6 | 6 | 6 | 7 | 7 | 7 | 7 | 7 | 7 | 7 | 7 | 7 | 7 | 7 | 7 | 7 | 7 | 7 | 7 | 7 | 7 | 7 | 7 | 7 | 7 | 7 | 7 | 7 | 7 | 7 | 7 | 7 | 7 | 7 | 7 | 7 | 7 | 7 | 7 | 7 | 7 | 7 | 7 | 7 | 7 | 7 | 7 | 7 | 7 | 7 | 7 | 8 | 8 | 8 | 8 | 8 | 8 | 8 | 8 | 8 | 8 | 8 | 8 | 8 | 8 | 8 | 8 | 8 | 8 | 8 | 8 | 8 | 8 | 8 | 8 | 8 | 8 | 8 | 8 | 8 | 8 | 8 | 8 | 8 | 8 | 8 | 8 | 8 | 8 | 8 | 8 | 8 | 8 | 8 | 8 | 8 | 8 | 8 | 8 | 9 | 9 | 9 | 9 | 9 | 9 | 9 | 9 | 9 | 9 | 9 | 9 | 9 | 9 | 9 | 9 | 9 | 9 | 9 | 9 | 9 | 9 | 9 | 9 | 9 | 9 | 9 | 9 | 9 | 9 | 9 | 9 | 9 | 9 | 9 | 9 | 9 | 9 | 9 | 9 | 9 | 9 | 9 | 9 | 9 | 9 | 9 | 9 | 10 | 10 | 10 | 10 | 10 | 10 | 10 | 10 | 10 | 10 | 10 | 10 | 10 | 10 | 10 | 10 | 10 | 10 | 10 | 10 | 10 | 10 | 10 | 10 | 10 | 10 | 10 | 10 | 10 | 10 | 10 | 10 | 10 | 10 | 10 | 10 | 10 | 10 | 10 | 10 | 10 | 10 | 10 | 10 | 10 | 10 | 10 | 10 | 11 | 11 | 11 | 11 | 11 | 11 | 11 | 11 | 11 | 11 | 11 | 11 | 11 | 11 | 11 | 11 | 11 | 11 | 11 | 11 | 11 | 11 | 11 | 11 | 11 | 11 | 11 | 11 | 11 | 11 | 11 | 11 | 11 | 11 | 11 | 11 | 11 | 11 | 11 | 11 | 11 | 11 | 11 | 11 | 11 | 11 | 11 | 11 | 12 | 12 | 12 | 12 | 12 | 12 | 12 | 12 | 12 | 12 | 12 | 12 | 12 | 12 | 12 | 12 | 12 | 12 | 12 | 12 | 12 | 12 | 12 | 12 | 12 | 12 | 12 | 12 | 12 | 12 | 12 | 12 | 12 | 12 | 12 | 12 | 12 | 12 | 12 | 12 | 12 | 12 | 12 | 12 | 12 | 12 | 12 | 12 | 1 | 1 | 1 | 1 | 1 | 1 | 1 | 1 | 1 | 1 | 1 | 1 | 1 | 1 | 1 | 1 | 1 | 1 | 1 | 1 | 1 | 1 | 1 | 1 | 1 | 1 | 1 | 1 | 1 | 1 | 1 | 1 | 1 | 1 | 1 | 1 | 1 | 1 | 1 | 1 | 1 | 1 | 1 | 1 | 1 | 1 | 1 | 1 | 2 | 2 | 2 | 2 | 2 | 2 | 2 | 2 | 2 | 2 | 2 | 2 | 2 | 2 | 2 | 2 | 2 | 2 | 2 | 2 | 2 | 2 | 2 | 2 | 2 | 2 | 2 | 2 | 2 | 2 | 2 | 2 | 2 | 2 | 2 | 2 | 2 | 2 | 2 | 2 | 2 | 2 | 2 | 2 | 2 | 2 | 2 | 2 | 3 | 3 | 3 | 3 | 3 | 3 | 3 | 3 | 3 | 3 | 3 | 3 | 3 | 3 | 3 | 3 | 3 | 3 | 3 | 3 | 3 | 3 | 3 | 3 | 3 | 3 | 3 | 3 | 3 | 3 | 3 | 3 | 3 | 3 | 3 | 3 | 3 | 3 | 3 | 3 | 3 | 3 | 3 | 3 | 3 | 3 | 3 | 3
| tipo día j = laboral o no laboral |  |  |  |  | Hora | 1 | 2 | 3 | 4 | 5 | 6 | 7 | 8 | 9 | 10 | 11 | 12 | 13 | 14 | 15 | 16 | 17 | 18 | 19 | 20 | 21 | 22 | 23 | 24 | 1 | 2 | 3 | 4 | 5 | 6 | 7 | 8 | 9 | 10 | 11 | 12 | 13 | 14 | 15 | 16 | 17 | 18 | 19 | 20 | 21 | 22 | 23 | 24 | 1 | 2 | 3 | 4 | 5 | 6 | 7 | 8 | 9 | 10 | 11 | 12 | 13 | 14 | 15 | 16 | 17 | 18 | 19 | 20 | 21 | 22 | 23 | 24 | 1 | 2 | 3 | 4 | 5 | 6 | 7 | 8 | 9 | 10 | 11 | 12 | 13 | 14 | 15 | 16 | 17 | 18 | 19 | 20 | 21 | 22 | 23 | 24 | 1 | 2 | 3 | 4 | 5 | 6 | 7 | 8 | 9 | 10 | 11 | 12 | 13 | 14 | 15 | 16 | 17 | 18 | 19 | 20 | 21 | 22 | 23 | 24 | 1 | 2 | 3 | 4 | 5 | 6 | 7 | 8 | 9 | 10 | 11 | 12 | 13 | 14 | 15 | 16 | 17 | 18 | 19 | 20 | 21 | 22 | 23 | 24 | 1 | 2 | 3 | 4 | 5 | 6 | 7 | 8 | 9 | 10 | 11 | 12 | 13 | 14 | 15 | 16 | 17 | 18 | 19 | 20 | 21 | 22 | 23 | 24 | 1 | 2 | 3 | 4 | 5 | 6 | 7 | 8 | 9 | 10 | 11 | 12 | 13 | 14 | 15 | 16 | 17 | 18 | 19 | 20 | 21 | 22 | 23 | 24 | 1 | 2 | 3 | 4 | 5 | 6 | 7 | 8 | 9 | 10 | 11 | 12 | 13 | 14 | 15 | 16 | 17 | 18 | 19 | 20 | 21 | 22 | 23 | 24 | 1 | 2 | 3 | 4 | 5 | 6 | 7 | 8 | 9 | 10 | 11 | 12 | 13 | 14 | 15 | 16 | 17 | 18 | 19 | 20 | 21 | 22 | 23 | 24 | 1 | 2 | 3 | 4 | 5 | 6 | 7 | 8 | 9 | 10 | 11 | 12 | 13 | 14 | 15 | 16 | 17 | 18 | 19 | 20 | 21 | 22 | 23 | 24 | 1 | 2 | 3 | 4 | 5 | 6 | 7 | 8 | 9 | 10 | 11 | 12 | 13 | 14 | 15 | 16 | 17 | 18 | 19 | 20 | 21 | 22 | 23 | 24 | 1 | 2 | 3 | 4 | 5 | 6 | 7 | 8 | 9 | 10 | 11 | 12 | 13 | 14 | 15 | 16 | 17 | 18 | 19 | 20 | 21 | 22 | 23 | 24 | 1 | 2 | 3 | 4 | 5 | 6 | 7 | 8 | 9 | 10 | 11 | 12 | 13 | 14 | 15 | 16 | 17 | 18 | 19 | 20 | 21 | 22 | 23 | 24 | 1 | 2 | 3 | 4 | 5 | 6 | 7 | 8 | 9 | 10 | 11 | 12 | 13 | 14 | 15 | 16 | 17 | 18 | 19 | 20 | 21 | 22 | 23 | 24 | 1 | 2 | 3 | 4 | 5 | 6 | 7 | 8 | 9 | 10 | 11 | 12 | 13 | 14 | 15 | 16 | 17 | 18 | 19 | 20 | 21 | 22 | 23 | 24 | 1 | 2 | 3 | 4 | 5 | 6 | 7 | 8 | 9 | 10 | 11 | 12 | 13 | 14 | 15 | 16 | 17 | 18 | 19 | 20 | 21 | 22 | 23 | 24 | 1 | 2 | 3 | 4 | 5 | 6 | 7 | 8 | 9 | 10 | 11 | 12 | 13 | 14 | 15 | 16 | 17 | 18 | 19 | 20 | 21 | 22 | 23 | 24 | 1 | 2 | 3 | 4 | 5 | 6 | 7 | 8 | 9 | 10 | 11 | 12 | 13 | 14 | 15 | 16 | 17 | 18 | 19 | 20 | 21 | 22 | 23 | 24 | 1 | 2 | 3 | 4 | 5 | 6 | 7 | 8 | 9 | 10 | 11 | 12 | 13 | 14 | 15 | 16 | 17 | 18 | 19 | 20 | 21 | 22 | 23 | 24 | 1 | 2 | 3 | 4 | 5 | 6 | 7 | 8 | 9 | 10 | 11 | 12 | 13 | 14 | 15 | 16 | 17 | 18 | 19 | 20 | 21 | 22 | 23 | 24 | 1 | 2 | 3 | 4 | 5 | 6 | 7 | 8 | 9 | 10 | 11 | 12 | 13 | 14 | 15 | 16 | 17 | 18 | 19 | 20 | 21 | 22 | 23 | 24 | 1 | 2 | 3 | 4 | 5 | 6 | 7 | 8 | 9 | 10 | 11 | 12 | 13 | 14 | 15 | 16 | 17 | 18 | 19 | 20 | 21 | 22 | 23 | 24 | 1 | 2 | 3 | 4 | 5 | 6 | 7 | 8 | 9 | 10 | 11 | 12 | 13 | 14 | 15 | 16 | 17 | 18 | 19 | 20 | 21 | 22 | 23 | 24 | 1 | 2 | 3 | 4 | 5 | 6 | 7 | 8 | 9 | 10 | 11 | 12 | 13 | 14 | 15 | 16 | 17 | 18 | 19 | 20 | 21 | 22 | 23 | 24 | 1 | 2 | 3 | 4 | 5 | 6 | 7 | 8 | 9 | 10 | 11 | 12 | 13 | 14 | 15 | 16 | 17 | 18 | 19 | 20 | 21 | 22 | 23 | 24 | 1 | 2 | 3 | 4 | 5 | 6 | 7 | 8 | 9 | 10 | 11 | 12 | 13 | 14 | 15 | 16 | 17 | 18 | 19 | 20 | 21 | 22 | 23 | 24 | 1 | 2 | 3 | 4 | 5 | 6 | 7 | 8 | 9 | 10 | 11 | 12 | 13 | 14 | 15 | 16 | 17 | 18 | 19 | 20 | 21 | 22 | 23 | 24 | 1 | 2 | 3 | 4 | 5 | 6 | 7 | 8 | 9 | 10 | 11 | 12 | 13 | 14 | 15 | 16 | 17 | 18 | 19 | 20 | 21 | 22 | 23 | 24 | 1 | 2 | 3 | 4 | 5 | 6 | 7 | 8 | 9 | 10 | 11 | 12 | 13 | 14 | 15 | 16 | 17 | 18 | 19 | 20 | 21 | 22 | 23 | 24 | 1 | 2 | 3 | 4 | 5 | 6 | 7 | 8 | 9 | 10 | 11 | 12 | 13 | 14 | 15 | 16 | 17 | 18 | 19 | 20 | 21 | 22 | 23 | 24 | 1 | 2 | 3 | 4 | 5 | 6 | 7 | 8 | 9 | 10 | 11 | 12 | 13 | 14 | 15 | 16 | 17 | 18 | 19 | 20 | 21 | 22 | 23 | 24 | 1 | 2 | 3 | 4 | 5 | 6 | 7 | 8 | 9 | 10 | 11 | 12 | 13 | 14 | 15 | 16 | 17 | 18 | 19 | 20 | 21 | 22 | 23 | 24 | 1 | 2 | 3 | 4 | 5 | 6 | 7 | 8 | 9 | 10 | 11 | 12 | 13 | 14 | 15 | 16 | 17 | 18 | 19 | 20 | 21 | 22 | 23 | 24 | 1 | 2 | 3 | 4 | 5 | 6 | 7 | 8 | 9 | 10 | 11 | 12 | 13 | 14 | 15 | 16 | 17 | 18 | 19 | 20 | 21 | 22 | 23 | 24 | 1 | 2 | 3 | 4 | 5 | 6 | 7 | 8 | 9 | 10 | 11 | 12 | 13 | 14 | 15 | 16 | 17 | 18 | 19 | 20 | 21 | 22 | 23 | 24 | 1 | 2 | 3 | 4 | 5 | 6 | 7 | 8 | 9 | 10 | 11 | 12 | 13 | 14 | 15 | 16 | 17 | 18 | 19 | 20 | 21 | 22 | 23 | 24 | 1 | 2 | 3 | 4 | 5 | 6 | 7 | 8 | 9 | 10 | 11 | 12 | 13 | 14 | 15 | 16 | 17 | 18 | 19 | 20 | 21 | 22 | 23 | 24 | 1 | 2 | 3 | 4 | 5 | 6 | 7 | 8 | 9 | 10 | 11 | 12 | 13 | 14 | 15 | 16 | 17 | 18 | 19 | 20 | 21 | 22 | 23 | 24 | 1 | 2 | 3 | 4 | 5 | 6 | 7 | 8 | 9 | 10 | 11 | 12 | 13 | 14 | 15 | 16 | 17 | 18 | 19 | 20 | 21 | 22 | 23 | 24 | 1 | 2 | 3 | 4 | 5 | 6 | 7 | 8 | 9 | 10 | 11 | 12 | 13 | 14 | 15 | 16 | 17 | 18 | 19 | 20 | 21 | 22 | 23 | 24 | 1 | 2 | 3 | 4 | 5 | 6 | 7 | 8 | 9 | 10 | 11 | 12 | 13 | 14 | 15 | 16 | 17 | 18 | 19 | 20 | 21 | 22 | 23 | 24 | 1 | 2 | 3 | 4 | 5 | 6 | 7 | 8 | 9 | 10 | 11 | 12 | 13 | 14 | 15 | 16 | 17 | 18 | 19 | 20 | 21 | 22 | 23 | 24 | 1 | 2 | 3 | 4 | 5 | 6 | 7 | 8 | 9 | 10 | 11 | 12 | 13 | 14 | 15 | 16 | 17 | 18 | 19 | 20 | 21 | 22 | 23 | 24 | 1 | 2 | 3 | 4 | 5 | 6 | 7 | 8 | 9 | 10 | 11 | 12 | 13 | 14 | 15 | 16 | 17 | 18 | 19 | 20 | 21 | 22 | 23 | 24 | 1 | 2 | 3 | 4 | 5 | 6 | 7 | 8 | 9 | 10 | 11 | 12 | 13 | 14 | 15 | 16 | 17 | 18 | 19 | 20 | 21 | 22 | 23 | 24 | 1 | 2 | 3 | 4 | 5 | 6 | 7 | 8 | 9 | 10 | 11 | 12 | 13 | 14 | 15 | 16 | 17 | 18 | 19 | 20 | 21 | 22 | 23 | 24 | 1 | 2 | 3 | 4 | 5 | 6 | 7 | 8 | 9 | 10 | 11 | 12 | 13 | 14 | 15 | 16 | 17 | 18 | 19 | 20 | 21 | 22 | 23 | 24 | 1 | 2 | 3 | 4 | 5 | 6 | 7 | 8 | 9 | 10 | 11 | 12 | 13 | 14 | 15 | 16 | 17 | 18 | 19 | 20 | 21 | 22 | 23 | 24 | 1 | 2 | 3 | 4 | 5 | 6 | 7 | 8 | 9 | 10 | 11 | 12 | 13 | 14 | 15 | 16 | 17 | 18 | 19 | 20 | 21 | 22 | 23 | 24 | 1 | 2 | 3 | 4 | 5 | 6 | 7 | 8 | 9 | 10 | 11 | 12 | 13 | 14 | 15 | 16 | 17 | 18 | 19 | 20 | 21 | 22 | 23 | 24 | 1 | 2 | 3 | 4 | 5 | 6 | 7 | 8 | 9 | 10 | 11 | 12 | 13 | 14 | 15 | 16 | 17 | 18 | 19 | 20 | 21 | 22 | 23 | 24 | 1 | 2 | 3 | 4 | 5 | 6 | 7 | 8 | 9 | 10 | 11 | 12 | 13 | 14 | 15 | 16 | 17 | 18 | 19 | 20 | 21 | 22 | 23 | 24 | 1 | 2 | 3 | 4 | 5 | 6 | 7 | 8 | 9 | 10 | 11 | 12 | 13 | 14 | 15 | 16 | 17 | 18 | 19 | 20 | 21 | 22 | 23 | 24 | 1 | 2 | 3 | 4 | 5 | 6 | 7 | 8 | 9 | 10 | 11 | 12 | 13 | 14 | 15 | 16 | 17 | 18 | 19 | 20 | 21 | 22 | 23 | 24 | 1 | 2 | 3 | 4 | 5 | 6 | 7 | 8 | 9 | 10 | 11 | 12 | 13 | 14 | 15 | 16 | 17 | 18 | 19 | 20 | 21 | 22 | 23 | 24 | 1 | 2 | 3 | 4 | 5 | 6 | 7 | 8 | 9 | 10 | 11 | 12 | 13 | 14 | 15 | 16 | 17 | 18 | 19 | 20 | 21 | 22 | 23 | 24 | 1 | 2 | 3 | 4 | 5 | 6 | 7 | 8 | 9 | 10 | 11 | 12 | 13 | 14 | 15 | 16 | 17 | 18 | 19 | 20 | 21 | 22 | 23 | 24 | 1 | 2 | 3 | 4 | 5 | 6 | 7 | 8 | 9 | 10 | 11 | 12 | 13 | 14 | 15 | 16 | 17 | 18 | 19 | 20 | 21 | 22 | 23 | 24 | 1 | 2 | 3 | 4 | 5 | 6 | 7 | 8 | 9 | 10 | 11 | 12 | 13 | 14 | 15 | 16 | 17 | 18 | 19 | 20 | 21 | 22 | 23 | 24 | 1 | 2 | 3 | 4 | 5 | 6 | 7 | 8 | 9 | 10 | 11 | 12 | 13 | 14 | 15 | 16 | 17 | 18 | 19 | 20 | 21 | 22 | 23 | 24 | 1 | 2 | 3 | 4 | 5 | 6 | 7 | 8 | 9 | 10 | 11 | 12 | 13 | 14 | 15 | 16 | 17 | 18 | 19 | 20 | 21 | 22 | 23 | 24 | 1 | 2 | 3 | 4 | 5 | 6 | 7 | 8 | 9 | 10 | 11 | 12 | 13 | 14 | 15 | 16 | 17 | 18 | 19 | 20 | 21 | 22 | 23 | 24 | 1 | 2 | 3 | 4 | 5 | 6 | 7 | 8 | 9 | 10 | 11 | 12 | 13 | 14 | 15 | 16 | 17 | 18 | 19 | 20 | 21 | 22 | 23 | 24 | 1 | 2 | 3 | 4 | 5 | 6 | 7 | 8 | 9 | 10 | 11 | 12 | 13 | 14 | 15 | 16 | 17 | 18 | 19 | 20 | 21 | 22 | 23 | 24 | 1 | 2 | 3 | 4 | 5 | 6 | 7 | 8 | 9 | 10 | 11 | 12 | 13 | 14 | 15 | 16 | 17 | 18 | 19 | 20 | 21 | 22 | 23 | 24 | 1 | 2 | 3 | 4 | 5 | 6 | 7 | 8 | 9 | 10 | 11 | 12 | 13 | 14 | 15 | 16 | 17 | 18 | 19 | 20 | 21 | 22 | 23 | 24 | 1 | 2 | 3 | 4 | 5 | 6 | 7 | 8 | 9 | 10 | 11 | 12 | 13 | 14 | 15 | 16 | 17 | 18 | 19 | 20 | 21 | 22 | 23 | 24 | 1 | 2 | 3 | 4 | 5 | 6 | 7 | 8 | 9 | 10 | 11 | 12 | 13 | 14 | 15 | 16 | 17 | 18 | 19 | 20 | 21 | 22 | 23 | 24 | 1 | 2 | 3 | 4 | 5 | 6 | 7 | 8 | 9 | 10 | 11 | 12 | 13 | 14 | 15 | 16 | 17 | 18 | 19 | 20 | 21 | 22 | 23 | 24 | 1 | 2 | 3 | 4 | 5 | 6 | 7 | 8 | 9 | 10 | 11 | 12 | 13 | 14 | 15 | 16 | 17 | 18 | 19 | 20 | 21 | 22 | 23 | 24 | 1 | 2 | 3 | 4 | 5 | 6 | 7 | 8 | 9 | 10 | 11 | 12 | 13 | 14 | 15 | 16 | 17 | 18 | 19 | 20 | 21 | 22 | 23 | 24 | 1 | 2 | 3 | 4 | 5 | 6 | 7 | 8 | 9 | 10 | 11 | 12 | 13 | 14 | 15 | 16 | 17 | 18 | 19 | 20 | 21 | 22 | 23 | 24 | 1 | 2 | 3 | 4 | 5 | 6 | 7 | 8 | 9 | 10 | 11 | 12 | 13 | 14 | 15 | 16 | 17 | 18 | 19 | 20 | 21 | 22 | 23 | 24 | 1 | 2 | 3 | 4 | 5 | 6 | 7 | 8 | 9 | 10 | 11 | 12 | 13 | 14 | 15 | 16 | 17 | 18 | 19 | 20 | 21 | 22 | 23 | 24 | 1 | 2 | 3 | 4 | 5 | 6 | 7 | 8 | 9 | 10 | 11 | 12 | 13 | 14 | 15 | 16 | 17 | 18 | 19 | 20 | 21 | 22 | 23 | 24 | 1 | 2 | 3 | 4 | 5 | 6 | 7 | 8 | 9 | 10 | 11 | 12 | 13 | 14 | 15 | 16 | 17 | 18 | 19 | 20 | 21 | 22 | 23 | 24 | 1 | 2 | 3 | 4 | 5 | 6 | 7 | 8 | 9 | 10 | 11 | 12 | 13 | 14 | 15 | 16 | 17 | 18 | 19 | 20 | 21 | 22 | 23 | 24 | 1 | 2 | 3 | 4 | 5 | 6 | 7 | 8 | 9 | 10 | 11 | 12 | 13 | 14 | 15 | 16 | 17 | 18 | 19 | 20 | 21 | 22 | 23 | 24 | 1 | 2 | 3 | 4 | 5 | 6 | 7 | 8 | 9 | 10 | 11 | 12 | 13 | 14 | 15 | 16 | 17 | 18 | 19 | 20 | 21 | 22 | 23 | 24 | 1 | 2 | 3 | 4 | 5 | 6 | 7 | 8 | 9 | 10 | 11 | 12 | 13 | 14 | 15 | 16 | 17 | 18 | 19 | 20 | 21 | 22 | 23 | 24 | 1 | 2 | 3 | 4 | 5 | 6 | 7 | 8 | 9 | 10 | 11 | 12 | 13 | 14 | 15 | 16 | 17 | 18 | 19 | 20 | 21 | 22 | 23 | 24 | 1 | 2 | 3 | 4 | 5 | 6 | 7 | 8 | 9 | 10 | 11 | 12 | 13 | 14 | 15 | 16 | 17 | 18 | 19 | 20 | 21 | 22 | 23 | 24 | 1 | 2 | 3 | 4 | 5 | 6 | 7 | 8 | 9 | 10 | 11 | 12 | 13 | 14 | 15 | 16 | 17 | 18 | 19 | 20 | 21 | 22 | 23 | 24 | 1 | 2 | 3 | 4 | 5 | 6 | 7 | 8 | 9 | 10 | 11 | 12 | 13 | 14 | 15 | 16 | 17 | 18 | 19 | 20 | 21 | 22 | 23 | 24 | 1 | 2 | 3 | 4 | 5 | 6 | 7 | 8 | 9 | 10 | 11 | 12 | 13 | 14 | 15 | 16 | 17 | 18 | 19 | 20 | 21 | 22 | 23 | 24 | 1 | 2 | 3 | 4 | 5 | 6 | 7 | 8 | 9 | 10 | 11 | 12 | 13 | 14 | 15 | 16 | 17 | 18 | 19 | 20 | 21 | 22 | 23 | 24 | 1 | 2 | 3 | 4 | 5 | 6 | 7 | 8 | 9 | 10 | 11 | 12 | 13 | 14 | 15 | 16 | 17 | 18 | 19 | 20 | 21 | 22 | 23 | 24 | 1 | 2 | 3 | 4 | 5 | 6 | 7 | 8 | 9 | 10 | 11 | 12 | 13 | 14 | 15 | 16 | 17 | 18 | 19 | 20 | 21 | 22 | 23 | 24 | 1 | 2 | 3 | 4 | 5 | 6 | 7 | 8 | 9 | 10 | 11 | 12 | 13 | 14 | 15 | 16 | 17 | 18 | 19 | 20 | 21 | 22 | 23 | 24 | 1 | 2 | 3 | 4 | 5 | 6 | 7 | 8 | 9 | 10 | 11 | 12 | 13 | 14 | 15 | 16 | 17 | 18 | 19 | 20 | 21 | 22 | 23 | 24 | 1 | 2 | 3 | 4 | 5 | 6 | 7 | 8 | 9 | 10 | 11 | 12 | 13 | 14 | 15 | 16 | 17 | 18 | 19 | 20 | 21 | 22 | 23 | 24 | 1 | 2 | 3 | 4 | 5 | 6 | 7 | 8 | 9 | 10 | 11 | 12 | 13 | 14 | 15 | 16 | 17 | 18 | 19 | 20 | 21 | 22 | 23 | 24 | 1 | 2 | 3 | 4 | 5 | 6 | 7 | 8 | 9 | 10 | 11 | 12 | 13 | 14 | 15 | 16 | 17 | 18 | 19 | 20 | 21 | 22 | 23 | 24 | 1 | 2 | 3 | 4 | 5 | 6 | 7 | 8 | 9 | 10 | 11 | 12 | 13 | 14 | 15 | 16 | 17 | 18 | 19 | 20 | 21 | 22 | 23 | 24 | 1 | 2 | 3 | 4 | 5 | 6 | 7 | 8 | 9 | 10 | 11 | 12 | 13 | 14 | 15 | 16 | 17 | 18 | 19 | 20 | 21 | 22 | 23 | 24
| Dos tablas: una para día L y NL |  |  |  |  | Tipo Día | bar: 1 to 24
[6 empty] | Bloque | 1 | 1 | 2 | 2 | 3 | 3 | 4 | 4 | 5 | 5 | 6 | 6 | 7 | 7 | 8 | 8 | 9 | 9 | 10 | 10 | 11 | 11 | 12 | 12 | 13 | 13 | 14 | 14 | 15 | 15 | 16 | 16 | 17 | 17 | 18 | 18 | 19 | 19 | 20 | 20 | 21 | 21 | 22 | 22 | 23 | 23 | 24 | 24 | 1 | 1 | 2 | 2 | 3 | 3 | 4 | 4 | 5 | 5 | 6 | 6 | 7 | 7 | 8 | 8 | 9 | 9 | 10 | 10 | 11 | 11 | 12 | 12 | 13 | 13 | 14 | 14 | 15 | 15 | 16 | 16 | 17 | 17 | 18 | 18 | 19 | 19 | 20 | 20 | 21 | 21 | 22 | 22 | 23 | 23 | 24 | 24 | 1 | 1 | 2 | 2 | 3 | 3 | 4 | 4 | 5 | 5 | 6 | 6 | 7 | 7 | 8 | 8 | 9 | 9 | 10 | 10 | 11 | 11 | 12 | 12 | 13 | 13 | 14 | 14 | 15 | 15 | 16 | 16 | 17 | 17 | 18 | 18 | 19 | 19 | 20 | 20 | 21 | 21 | 22 | 22 | 23 | 23 | 24 | 24 | 1 | 1 | 2 | 2 | 3 | 3 | 4 | 4 | 5 | 5 | 6 | 6 | 7 | 7 | 8 | 8 | 9 | 9 | 10 | 10 | 11 | 11 | 12 | 12 | 13 | 13 | 14 | 14 | 15 | 15 | 16 | 16 | 17 | 17 | 18 | 18 | 19 | 19 | 20 | 20 | 21 | 21 | 22 | 22 | 23 | 23 | 24 | 24 | 1 | 1 | 2 | 2 | 3 | 3 | 4 | 4 | 5 | 5 | 6 | 6 | 7 | 7 | 8 | 8 | 9 | 9 | 10 | 10 | 11 | 11 | 12 | 12 | 13 | 13 | 14 | 14 | 15 | 15 | 16 | 16 | 17 | 17 | 18 | 18 | 19 | 19 | 20 | 20 | 21 | 21 | 22 | 22 | 23 | 23 | 24 | 24 | 1 | 1 | 2 | 2 | 3 | 3 | 4 | 4 | 5 | 5 | 6 | 6 | 7 | 7 | 8 | 8 | 9 | 9 | 10 | 10 | 11 | 11 | 12 | 12 | 13 | 13 | 14 | 14 | 15 | 15 | 16 | 16 | 17 | 17 | 18 | 18 | 19 | 19 | 20 | 20 | 21 | 21 | 22 | 22 | 23 | 23 | 24 | 24 | 1 | 1 | 2 | 2 | 3 | 3 | 4 | 4 | 5 | 5 | 6 | 6 | 7 | 7 | 8 | 8 | 9 | 9 | 10 | 10 | 11 | 11 | 12 | 12 | 13 | 13 | 14 | 14 | 15 | 15 | 16 | 16 | 17 | 17 | 18 | 18 | 19 | 19 | 20 | 20 | 21 | 21 | 22 | 22 | 23 | 23 | 24 | 24 | 1 | 1 | 2 | 2 | 3 | 3 | 4 | 4 | 5 | 5 | 6 | 6 | 7 | 7 | 8 | 8 | 9 | 9 | 10 | 10 | 11 | 11 | 12 | 12 | 13 | 13 | 14 | 14 | 15 | 15 | 16 | 16 | 17 | 17 | 18 | 18 | 19 | 19 | 20 | 20 | 21 | 21 | 22 | 22 | 23 | 23 | 24 | 24 | 1 | 1 | 2 | 2 | 3 | 3 | 4 | 4 | 5 | 5 | 6 | 6 | 7 | 7 | 8 | 8 | 9 | 9 | 10 | 10 | 11 | 11 | 12 | 12 | 13 | 13 | 14 | 14 | 15 | 15 | 16 | 16 | 17 | 17 | 18 | 18 | 19 | 19 | 20 | 20 | 21 | 21 | 22 | 22 | 23 | 23 | 24 | 24 | 1 | 1 | 2 | 2 | 3 | 3 | 4 | 4 | 5 | 5 | 6 | 6 | 7 | 7 | 8 | 8 | 9 | 9 | 10 | 10 | 11 | 11 | 12 | 12 | 13 | 13 | 14 | 14 | 15 | 15 | 16 | 16 | 17 | 17 | 18 | 18 | 19 | 19 | 20 | 20 | 21 | 21 | 22 | 22 | 23 | 23 | 24 | 24 | 1 | 1 | 2 | 2 | 3 | 3 | 4 | 4 | 5 | 5 | 6 | 6 | 7 | 7 | 8 | 8 | 9 | 9 | 10 | 10 | 11 | 11 | 12 | 12 | 13 | 13 | 14 | 14 | 15 | 15 | 16 | 16 | 17 | 17 | 18 | 18 | 19 | 19 | 20 | 20 | 21 | 21 | 22 | 22 | 23 | 23 | 24 | 24 | 1 | 1 | 2 | 2 | 3 | 3 | 4 | 4 | 5 | 5 | 6 | 6 | 7 | 7 | 8 | 8 | 9 | 9 | 10 | 10 | 11 | 11 | 12 | 12 | 13 | 13 | 14 | 14 | 15 | 15 | 16 | 16 | 17 | 17 | 18 | 18 | 19 | 19 | 20 | 20 | 21 | 21 | 22 | 22 | 23 | 23 | 24 | 24 | 1 | 1 | 2 | 2 | 3 | 3 | 4 | 4 | 5 | 5 | 6 | 6 | 7 | 7 | 8 | 8 | 9 | 9 | 10 | 10 | 11 | 11 | 12 | 12 | 13 | 13 | 14 | 14 | 15 | 15 | 16 | 16 | 17 | 17 | 18 | 18 | 19 | 19 | 20 | 20 | 21 | 21 | 22 | 22 | 23 | 23 | 24 | 24 | 1 | 1 | 2 | 2 | 3 | 3 | 4 | 4 | 5 | 5 | 6 | 6 | 7 | 7 | 8 | 8 | 9 | 9 | 10 | 10 | 11 | 11 | 12 | 12 | 13 | 13 | 14 | 14 | 15 | 15 | 16 | 16 | 17 | 17 | 18 | 18 | 19 | 19 | 20 | 20 | 21 | 21 | 22 | 22 | 23 | 23 | 24 | 24 | 1 | 1 | 2 | 2 | 3 | 3 | 4 | 4 | 5 | 5 | 6 | 6 | 7 | 7 | 8 | 8 | 9 | 9 | 10 | 10 | 11 | 11 | 12 | 12 | 13 | 13 | 14 | 14 | 15 | 15 | 16 | 16 | 17 | 17 | 18 | 18 | 19 | 19 | 20 | 20 | 21 | 21 | 22 | 22 | 23 | 23 | 24 | 24 | 1 | 1 | 2 | 2 | 3 | 3 | 4 | 4 | 5 | 5 | 6 | 6 | 7 | 7 | 8 | 8 | 9 | 9 | 10 | 10 | 11 | 11 | 12 | 12 | 13 | 13 | 14 | 14 | 15 | 15 | 16 | 16 | 17 | 17 | 18 | 18 | 19 | 19 | 20 | 20 | 21 | 21 | 22 | 22 | 23 | 23 | 24 | 24 | 1 | 1 | 2 | 2 | 3 | 3 | 4 | 4 | 5 | 5 | 6 | 6 | 7 | 7 | 8 | 8 | 9 | 9 | 10 | 10 | 11 | 11 | 12 | 12 | 13 | 13 | 14 | 14 | 15 | 15 | 16 | 16 | 17 | 17 | 18 | 18 | 19 | 19 | 20 | 20 | 21 | 21 | 22 | 22 | 23 | 23 | 24 | 24 | 1 | 1 | 2 | 2 | 3 | 3 | 4 | 4 | 5 | 5 | 6 | 6 | 7 | 7 | 8 | 8 | 9 | 9 | 10 | 10 | 11 | 11 | 12 | 12 | 13 | 13 | 14 | 14 | 15 | 15 | 16 | 16 | 17 | 17 | 18 | 18 | 19 | 19 | 20 | 20 | 21 | 21 | 22 | 22 | 23 | 23 | 24 | 24 | 1 | 1 | 2 | 2 | 3 | 3 | 4 | 4 | 5 | 5 | 6 | 6 | 7 | 7 | 8 | 8 | 9 | 9 | 10 | 10 | 11 | 11 | 12 | 12 | 13 | 13 | 14 | 14 | 15 | 15 | 16 | 16 | 17 | 17 | 18 | 18 | 19 | 19 | 20 | 20 | 21 | 21 | 22 | 22 | 23 | 23 | 24 | 24 | 1 | 1 | 2 | 2 | 3 | 3 | 4 | 4 | 5 | 5 | 6 | 6 | 7 | 7 | 8 | 8 | 9 | 9 | 10 | 10 | 11 | 11 | 12 | 12 | 13 | 13 | 14 | 14 | 15 | 15 | 16 | 16 | 17 | 17 | 18 | 18 | 19 | 19 | 20 | 20 | 21 | 21 | 22 | 22 | 23 | 23 | 24 | 24 | 1 | 1 | 2 | 2 | 3 | 3 | 4 | 4 | 5 | 5 | 6 | 6 | 7 | 7 | 8 | 8 | 9 | 9 | 10 | 10 | 11 | 11 | 12 | 12 | 13 | 13 | 14 | 14 | 15 | 15 | 16 | 16 | 17 | 17 | 18 | 18 | 19 | 19 | 20 | 20 | 21 | 21 | 22 | 22 | 23 | 23 | 24 | 24 | 1 | 1 | 2 | 2 | 3 | 3 | 4 | 4 | 5 | 5 | 6 | 6 | 7 | 7 | 8 | 8 | 9 | 9 | 10 | 10 | 11 | 11 | 12 | 12 | 13 | 13 | 14 | 14 | 15 | 15 | 16 | 16 | 17 | 17 | 18 | 18 | 19 | 19 | 20 | 20 | 21 | 21 | 22 | 22 | 23 | 23 | 24 | 24 | 1 | 1 | 2 | 2 | 3 | 3 | 4 | 4 | 5 | 5 | 6 | 6 | 7 | 7 | 8 | 8 | 9 | 9 | 10 | 10 | 11 | 11 | 12 | 12 | 13 | 13 | 14 | 14 | 15 | 15 | 16 | 16 | 17 | 17 | 18 | 18 | 19 | 19 | 20 | 20 | 21 | 21 | 22 | 22 | 23 | 23 | 24 | 24 | 1 | 1 | 2 | 2 | 3 | 3 | 4 | 4 | 5 | 5 | 6 | 6 | 7 | 7 | 8 | 8 | 9 | 9 | 10 | 10 | 11 | 11 | 12 | 12 | 13 | 13 | 14 | 14 | 15 | 15 | 16 | 16 | 17 | 17 | 18 | 18 | 19 | 19 | 20 | 20 | 21 | 21 | 22 | 22 | 23 | 23 | 24 | 24 | 1 | 1 | 2 | 2 | 3 | 3 | 4 | 4 | 5 | 5 | 6 | 6 | 7 | 7 | 8 | 8 | 9 | 9 | 10 | 10 | 11 | 11 | 12 | 12 | 13 | 13 | 14 | 14 | 15 | 15 | 16 | 16 | 17 | 17 | 18 | 18 | 19 | 19 | 20 | 20 | 21 | 21 | 22 | 22 | 23 | 23 | 24 | 24 | 1 | 1 | 2 | 2 | 3 | 3 | 4 | 4 | 5 | 5 | 6 | 6 | 7 | 7 | 8 | 8 | 9 | 9 | 10 | 10 | 11 | 11 | 12 | 12 | 13 | 13 | 14 | 14 | 15 | 15 | 16 | 16 | 17 | 17 | 18 | 18 | 19 | 19 | 20 | 20 | 21 | 21 | 22 | 22 | 23 | 23 | 24 | 24 | 1 | 1 | 2 | 2 | 3 | 3 | 4 | 4 | 5 | 5 | 6 | 6 | 7 | 7 | 8 | 8 | 9 | 9 | 10 | 10 | 11 | 11 | 12 | 12 | 13 | 13 | 14 | 14 | 15 | 15 | 16 | 16 | 17 | 17 | 18 | 18 | 19 | 19 | 20 | 20 | 21 | 21 | 22 | 22 | 23 | 23 | 24 | 24 | 1 | 1 | 2 | 2 | 3 | 3 | 4 | 4 | 5 | 5 | 6 | 6 | 7 | 7 | 8 | 8 | 9 | 9 | 10 | 10 | 11 | 11 | 12 | 12 | 13 | 13 | 14 | 14 | 15 | 15 | 16 | 16 | 17 | 17 | 18 | 18 | 19 | 19 | 20 | 20 | 21 | 21 | 22 | 22 | 23 | 23 | 24 | 24 | 1 | 1 | 2 | 2 | 3 | 3 | 4 | 4 | 5 | 5 | 6 | 6 | 7 | 7 | 8 | 8 | 9 | 9 | 10 | 10 | 11 | 11 | 12 | 12 | 13 | 13 | 14 | 14 | 15 | 15 | 16 | 16 | 17 | 17 | 18 | 18 | 19 | 19 | 20 | 20 | 21 | 21 | 22 | 22 | 23 | 23 | 24 | 24 | 1 | 1 | 2 | 2 | 3 | 3 | 4 | 4 | 5 | 5 | 6 | 6 | 7 | 7 | 8 | 8 | 9 | 9 | 10 | 10 | 11 | 11 | 12 | 12 | 13 | 13 | 14 | 14 | 15 | 15 | 16 | 16 | 17 | 17 | 18 | 18 | 19 | 19 | 20 | 20 | 21 | 21 | 22 | 22 | 23 | 23 | 24 | 24 | 1 | 1 | 2 | 2 | 3 | 3 | 4 | 4 | 5 | 5 | 6 | 6 | 7 | 7 | 8 | 8 | 9 | 9 | 10 | 10 | 11 | 11 | 12 | 12 | 13 | 13 | 14 | 14 | 15 | 15 | 16 | 16 | 17 | 17 | 18 | 18 | 19 | 19 | 20 | 20 | 21 | 21 | 22 | 22 | 23 | 23 | 24 | 24 | 1 | 1 | 2 | 2 | 3 | 3 | 4 | 4 | 5 | 5 | 6 | 6 | 7 | 7 | 8 | 8 | 9 | 9 | 10 | 10 | 11 | 11 | 12 | 12 | 13 | 13 | 14 | 14 | 15 | 15 | 16 | 16 | 17 | 17 | 18 | 18 | 19 | 19 | 20 | 20 | 21 | 21 | 22 | 22 | 23 | 23 | 24 | 24 | 1 | 1 | 2 | 2 | 3 | 3 | 4 | 4 | 5 | 5 | 6 | 6 | 7 | 7 | 8 | 8 | 9 | 9 | 10 | 10 | 11 | 11 | 12 | 12 | 13 | 13 | 14 | 14 | 15 | 15 | 16 | 16 | 17 | 17 | 18 | 18 | 19 | 19 | 20 | 20 | 21 | 21 | 22 | 22 | 23 | 23 | 24 | 24 | 1 | 1 | 2 | 2 | 3 | 3 | 4 | 4 | 5 | 5 | 6 | 6 | 7 | 7 | 8 | 8 | 9 | 9 | 10 | 10 | 11 | 11 | 12 | 12 | 13 | 13 | 14 | 14 | 15 | 15 | 16 | 16 | 17 | 17 | 18 | 18 | 19 | 19 | 20 | 20 | 21 | 21 | 22 | 22 | 23 | 23 | 24 | 24 | 1 | 1 | 2 | 2 | 3 | 3 | 4 | 4 | 5 | 5 | 6 | 6 | 7 | 7 | 8 | 8 | 9 | 9 | 10 | 10 | 11 | 11 | 12 | 12 | 13 | 13 | 14 | 14 | 15 | 15 | 16 | 16 | 17 | 17 | 18 | 18 | 19 | 19 | 20 | 20 | 21 | 21 | 22 | 22 | 23 | 23 | 24 | 24 | 1 | 1 | 2 | 2 | 3 | 3 | 4 | 4 | 5 | 5 | 6 | 6 | 7 | 7 | 8 | 8 | 9 | 9 | 10 | 10 | 11 | 11 | 12 | 12 | 13 | 13 | 14 | 14 | 15 | 15 | 16 | 16 | 17 | 17 | 18 | 18 | 19 | 19 | 20 | 20 | 21 | 21 | 22 | 22 | 23 | 23 | 24 | 24 | 1 | 1 | 2 | 2 | 3 | 3 | 4 | 4 | 5 | 5 | 6 | 6 | 7 | 7 | 8 | 8 | 9 | 9 | 10 | 10 | 11 | 11 | 12 | 12 | 13 | 13 | 14 | 14 | 15 | 15 | 16 | 16 | 17 | 17 | 18 | 18 | 19 | 19 | 20 | 20 | 21 | 21 | 22 | 22 | 23 | 23 | 24 | 24 | 1 | 1 | 2 | 2 | 3 | 3 | 4 | 4 | 5 | 5 | 6 | 6 | 7 | 7 | 8 | 8 | 9 | 9 | 10 | 10 | 11 | 11 | 12 | 12 | 13 | 13 | 14 | 14 | 15 | 15 | 16 | 16 | 17 | 17 | 18 | 18 | 19 | 19 | 20 | 20 | 21 | 21 | 22 | 22 | 23 | 23 | 24 | 24 | 1 | 1 | 2 | 2 | 3 | 3 | 4 | 4 | 5 | 5 | 6 | 6 | 7 | 7 | 8 | 8 | 9 | 9 | 10 | 10 | 11 | 11 | 12 | 12 | 13 | 13 | 14 | 14 | 15 | 15 | 16 | 16 | 17 | 17 | 18 | 18 | 19 | 19 | 20 | 20 | 21 | 21 | 22 | 22 | 23 | 23 | 24 | 24 | 1 | 1 | 2 | 2 | 3 | 3 | 4 | 4 | 5 | 5 | 6 | 6 | 7 | 7 | 8 | 8 | 9 | 9 | 10 | 10 | 11 | 11 | 12 | 12 | 13 | 13 | 14 | 14 | 15 | 15 | 16 | 16 | 17 | 17 | 18 | 18 | 19 | 19 | 20 | 20 | 21 | 21 | 22 | 22 | 23 | 23 | 24 | 24 | 1 | 1 | 2 | 2 | 3 | 3 | 4 | 4 | 5 | 5 | 6 | 6 | 7 | 7 | 8 | 8 | 9 | 9 | 10 | 10 | 11 | 11 | 12 | 12 | 13 | 13 | 14 | 14 | 15 | 15 | 16 | 16 | 17 | 17 | 18 | 18 | 19 | 19 | 20 | 20 | 21 | 21 | 22 | 22 | 23 | 23 | 24 | 24 | 1 | 1 | 2 | 2 | 3 | 3 | 4 | 4 | 5 | 5 | 6 | 6 | 7 | 7 | 8 | 8 | 9 | 9 | 10 | 10 | 11 | 11 | 12 | 12 | 13 | 13 | 14 | 14 | 15 | 15 | 16 | 16 | 17 | 17 | 18 | 18 | 19 | 19 | 20 | 20 | 21 | 21 | 22 | 22 | 23 | 23 | 24 | 24 | 1 | 1 | 2 | 2 | 3 | 3 | 4 | 4 | 5 | 5 | 6 | 6 | 7 | 7 | 8 | 8 | 9 | 9 | 10 | 10 | 11 | 11 | 12 | 12 | 13 | 13 | 14 | 14 | 15 | 15 | 16 | 16 | 17 | 17 | 18 | 18 | 19 | 19 | 20 | 20 | 21 | 21 | 22 | 22 | 23 | 23 | 24 | 24 | 1 | 1 | 2 | 2 | 3 | 3 | 4 | 4 | 5 | 5 | 6 | 6 | 7 | 7 | 8 | 8 | 9 | 9 | 10 | 10 | 11 | 11 | 12 | 12 | 13 | 13 | 14 | 14 | 15 | 15 | 16 | 16 | 17 | 17 | 18 | 18 | 19 | 19 | 20 | 20 | 21 | 21 | 22 | 22 | 23 | 23 | 24 | 24 | 1 | 1 | 2 | 2 | 3 | 3 | 4 | 4 | 5 | 5 | 6 | 6 | 7 | 7 | 8 | 8 | 9 | 9 | 10 | 10 | 11 | 11 | 12 | 12 | 13 | 13 | 14 | 14 | 15 | 15 | 16 | 16 | 17 | 17 | 18 | 18 | 19 | 19 | 20 | 20 | 21 | 21 | 22 | 22 | 23 | 23 | 24 | 24 | 1 | 1 | 2 | 2 | 3 | 3 | 4 | 4 | 5 | 5 | 6 | 6 | 7 | 7 | 8 | 8 | 9 | 9 | 10 | 10 | 11 | 11 | 12 | 12 | 13 | 13 | 14 | 14 | 15 | 15 | 16 | 16 | 17 | 17 | 18 | 18 | 19 | 19 | 20 | 20 | 21 | 21 | 22 | 22 | 23 | 23 | 24 | 24 | 1 | 1 | 2 | 2 | 3 | 3 | 4 | 4 | 5 | 5 | 6 | 6 | 7 | 7 | 8 | 8 | 9 | 9 | 10 | 10 | 11 | 11 | 12 | 12 | 13 | 13 | 14 | 14 | 15 | 15 | 16 | 16 | 17 | 17 | 18 | 18 | 19 | 19 | 20 | 20 | 21 | 21 | 22 | 22 | 23 | 23 | 24 | 24 | 1 | 1 | 2 | 2 | 3 | 3 | 4 | 4 | 5 | 5 | 6 | 6 | 7 | 7 | 8 | 8 | 9 | 9 | 10 | 10 | 11 | 11 | 12 | 12 | 13 | 13 | 14 | 14 | 15 | 15 | 16 | 16 | 17 | 17 | 18 | 18 | 19 | 19 | 20 | 20 | 21 | 21 | 22 | 22 | 23 | 23 | 24 | 24
[6 empty] | Intervalo | 1 | 1 | 1 | 1 | 2 | 2 | 2 | 2 | 3 | 3 | 3 | 3 | 4 | 4 | 4 | 4 | 5 | 5 | 5 | 5 | 6 | 6 | 6 | 6 | 1 | 1 | 1 | 1 | 2 | 2 | 2 | 2 | 3 | 3 | 3 | 3 | 4 | 4 | 4 | 4 | 5 | 5 | 5 | 5 | 6 | 6 | 6 | 6 | 1 | 1 | 1 | 1 | 2 | 2 | 2 | 2 | 3 | 3 | 3 | 3 | 4 | 4 | 4 | 4 | 5 | 5 | 5 | 5 | 6 | 6 | 6 | 6 | 1 | 1 | 1 | 1 | 2 | 2 | 2 | 2 | 3 | 3 | 3 | 3 | 4 | 4 | 4 | 4 | 5 | 5 | 5 | 5 | 6 | 6 | 6 | 6 | 1 | 1 | 1 | 1 | 2 | 2 | 2 | 2 | 3 | 3 | 3 | 3 | 4 | 4 | 4 | 4 | 5 | 5 | 5 | 5 | 6 | 6 | 6 | 6 | 1 | 1 | 1 | 1 | 2 | 2 | 2 | 2 | 3 | 3 | 3 | 3 | 4 | 4 | 4 | 4 | 5 | 5 | 5 | 5 | 6 | 6 | 6 | 6 | 1 | 1 | 1 | 1 | 2 | 2 | 2 | 2 | 3 | 3 | 3 | 3 | 4 | 4 | 4 | 4 | 5 | 5 | 5 | 5 | 6 | 6 | 6 | 6 | 1 | 1 | 1 | 1 | 2 | 2 | 2 | 2 | 3 | 3 | 3 | 3 | 4 | 4 | 4 | 4 | 5 | 5 | 5 | 5 | 6 | 6 | 6 | 6 | 1 | 1 | 1 | 1 | 2 | 2 | 2 | 2 | 3 | 3 | 3 | 3 | 4 | 4 | 4 | 4 | 5 | 5 | 5 | 5 | 6 | 6 | 6 | 6 | 1 | 1 | 1 | 1 | 2 | 2 | 2 | 2 | 3 | 3 | 3 | 3 | 4 | 4 | 4 | 4 | 5 | 5 | 5 | 5 | 6 | 6 | 6 | 6 | 1 | 1 | 1 | 1 | 2 | 2 | 2 | 2 | 3 | 3 | 3 | 3 | 4 | 4 | 4 | 4 | 5 | 5 | 5 | 5 | 6 | 6 | 6 | 6 | 1 | 1 | 1 | 1 | 2 | 2 | 2 | 2 | 3 | 3 | 3 | 3 | 4 | 4 | 4 | 4 | 5 | 5 | 5 | 5 | 6 | 6 | 6 | 6 | 1 | 1 | 1 | 1 | 2 | 2 | 2 | 2 | 3 | 3 | 3 | 3 | 4 | 4 | 4 | 4 | 5 | 5 | 5 | 5 | 6 | 6 | 6 | 6 | 1 | 1 | 1 | 1 | 2 | 2 | 2 | 2 | 3 | 3 | 3 | 3 | 4 | 4 | 4 | 4 | 5 | 5 | 5 | 5 | 6 | 6 | 6 | 6 | 1 | 1 | 1 | 1 | 2 | 2 | 2 | 2 | 3 | 3 | 3 | 3 | 4 | 4 | 4 | 4 | 5 | 5 | 5 | 5 | 6 | 6 | 6 | 6 | 1 | 1 | 1 | 1 | 2 | 2 | 2 | 2 | 3 | 3 | 3 | 3 | 4 | 4 | 4 | 4 | 5 | 5 | 5 | 5 | 6 | 6 | 6 | 6 | 1 | 1 | 1 | 1 | 2 | 2 | 2 | 2 | 3 | 3 | 3 | 3 | 4 | 4 | 4 | 4 | 5 | 5 | 5 | 5 | 6 | 6 | 6 | 6 | 1 | 1 | 1 | 1 | 2 | 2 | 2 | 2 | 3 | 3 | 3 | 3 | 4 | 4 | 4 | 4 | 5 | 5 | 5 | 5 | 6 | 6 | 6 | 6 | 1 | 1 | 1 | 1 | 2 | 2 | 2 | 2 | 3 | 3 | 3 | 3 | 4 | 4 | 4 | 4 | 5 | 5 | 5 | 5 | 6 | 6 | 6 | 6 | 1 | 1 | 1 | 1 | 2 | 2 | 2 | 2 | 3 | 3 | 3 | 3 | 4 | 4 | 4 | 4 | 5 | 5 | 5 | 5 | 6 | 6 | 6 | 6 | 1 | 1 | 1 | 1 | 2 | 2 | 2 | 2 | 3 | 3 | 3 | 3 | 4 | 4 | 4 | 4 | 5 | 5 | 5 | 5 | 6 | 6 | 6 | 6 | 1 | 1 | 1 | 1 | 2 | 2 | 2 | 2 | 3 | 3 | 3 | 3 | 4 | 4 | 4 | 4 | 5 | 5 | 5 | 5 | 6 | 6 | 6 | 6 | 1 | 1 | 1 | 1 | 2 | 2 | 2 | 2 | 3 | 3 | 3 | 3 | 4 | 4 | 4 | 4 | 5 | 5 | 5 | 5 | 6 | 6 | 6 | 6 | 1 | 1 | 1 | 1 | 2 | 2 | 2 | 2 | 3 | 3 | 3 | 3 | 4 | 4 | 4 | 4 | 5 | 5 | 5 | 5 | 6 | 6 | 6 | 6 | 1 | 1 | 1 | 1 | 2 | 2 | 2 | 2 | 3 | 3 | 3 | 3 | 4 | 4 | 4 | 4 | 5 | 5 | 5 | 5 | 6 | 6 | 6 | 6 | 1 | 1 | 1 | 1 | 2 | 2 | 2 | 2 | 3 | 3 | 3 | 3 | 4 | 4 | 4 | 4 | 5 | 5 | 5 | 5 | 6 | 6 | 6 | 6 | 1 | 1 | 1 | 1 | 2 | 2 | 2 | 2 | 3 | 3 | 3 | 3 | 4 | 4 | 4 | 4 | 5 | 5 | 5 | 5 | 6 | 6 | 6 | 6 | 1 | 1 | 1 | 1 | 2 | 2 | 2 | 2 | 3 | 3 | 3 | 3 | 4 | 4 | 4 | 4 | 5 | 5 | 5 | 5 | 6 | 6 | 6 | 6 | 1 | 1 | 1 | 1 | 2 | 2 | 2 | 2 | 3 | 3 | 3 | 3 | 4 | 4 | 4 | 4 | 5 | 5 | 5 | 5 | 6 | 6 | 6 | 6 | 1 | 1 | 1 | 1 | 2 | 2 | 2 | 2 | 3 | 3 | 3 | 3 | 4 | 4 | 4 | 4 | 5 | 5 | 5 | 5 | 6 | 6 | 6 | 6 | 1 | 1 | 1 | 1 | 2 | 2 | 2 | 2 | 3 | 3 | 3 | 3 | 4 | 4 | 4 | 4 | 5 | 5 | 5 | 5 | 6 | 6 | 6 | 6 | 1 | 1 | 1 | 1 | 2 | 2 | 2 | 2 | 3 | 3 | 3 | 3 | 4 | 4 | 4 | 4 | 5 | 5 | 5 | 5 | 6 | 6 | 6 | 6 | 1 | 1 | 1 | 1 | 2 | 2 | 2 | 2 | 3 | 3 | 3 | 3 | 4 | 4 | 4 | 4 | 5 | 5 | 5 | 5 | 6 | 6 | 6 | 6 | 1 | 1 | 1 | 1 | 2 | 2 | 2 | 2 | 3 | 3 | 3 | 3 | 4 | 4 | 4 | 4 | 5 | 5 | 5 | 5 | 6 | 6 | 6 | 6 | 1 | 1 | 1 | 1 | 2 | 2 | 2 | 2 | 3 | 3 | 3 | 3 | 4 | 4 | 4 | 4 | 5 | 5 | 5 | 5 | 6 | 6 | 6 | 6 | 1 | 1 | 1 | 1 | 2 | 2 | 2 | 2 | 3 | 3 | 3 | 3 | 4 | 4 | 4 | 4 | 5 | 5 | 5 | 5 | 6 | 6 | 6 | 6 | 1 | 1 | 1 | 1 | 2 | 2 | 2 | 2 | 3 | 3 | 3 | 3 | 4 | 4 | 4 | 4 | 5 | 5 | 5 | 5 | 6 | 6 | 6 | 6 | 1 | 1 | 1 | 1 | 2 | 2 | 2 | 2 | 3 | 3 | 3 | 3 | 4 | 4 | 4 | 4 | 5 | 5 | 5 | 5 | 6 | 6 | 6 | 6 | 1 | 1 | 1 | 1 | 2 | 2 | 2 | 2 | 3 | 3 | 3 | 3 | 4 | 4 | 4 | 4 | 5 | 5 | 5 | 5 | 6 | 6 | 6 | 6 | 1 | 1 | 1 | 1 | 2 | 2 | 2 | 2 | 3 | 3 | 3 | 3 | 4 | 4 | 4 | 4 | 5 | 5 | 5 | 5 | 6 | 6 | 6 | 6 | 1 | 1 | 1 | 1 | 2 | 2 | 2 | 2 | 3 | 3 | 3 | 3 | 4 | 4 | 4 | 4 | 5 | 5 | 5 | 5 | 6 | 6 | 6 | 6 | 1 | 1 | 1 | 1 | 2 | 2 | 2 | 2 | 3 | 3 | 3 | 3 | 4 | 4 | 4 | 4 | 5 | 5 | 5 | 5 | 6 | 6 | 6 | 6 | 1 | 1 | 1 | 1 | 2 | 2 | 2 | 2 | 3 | 3 | 3 | 3 | 4 | 4 | 4 | 4 | 5 | 5 | 5 | 5 | 6 | 6 | 6 | 6 | 1 | 1 | 1 | 1 | 2 | 2 | 2 | 2 | 3 | 3 | 3 | 3 | 4 | 4 | 4 | 4 | 5 | 5 | 5 | 5 | 6 | 6 | 6 | 6 | 1 | 1 | 1 | 1 | 2 | 2 | 2 | 2 | 3 | 3 | 3 | 3 | 4 | 4 | 4 | 4 | 5 | 5 | 5 | 5 | 6 | 6 | 6 | 6 | 1 | 1 | 1 | 1 | 2 | 2 | 2 | 2 | 3 | 3 | 3 | 3 | 4 | 4 | 4 | 4 | 5 | 5 | 5 | 5 | 6 | 6 | 6 | 6 | 1 | 1 | 1 | 1 | 2 | 2 | 2 | 2 | 3 | 3 | 3 | 3 | 4 | 4 | 4 | 4 | 5 | 5 | 5 | 5 | 6 | 6 | 6 | 6 | 1 | 1 | 1 | 1 | 2 | 2 | 2 | 2 | 3 | 3 | 3 | 3 | 4 | 4 | 4 | 4 | 5 | 5 | 5 | 5 | 6 | 6 | 6 | 6 | 1 | 1 | 1 | 1 | 2 | 2 | 2 | 2 | 3 | 3 | 3 | 3 | 4 | 4 | 4 | 4 | 5 | 5 | 5 | 5 | 6 | 6 | 6 | 6 | 1 | 1 | 1 | 1 | 2 | 2 | 2 | 2 | 3 | 3 | 3 | 3 | 4 | 4 | 4 | 4 | 5 | 5 | 5 | 5 | 6 | 6 | 6 | 6 | 1 | 1 | 1 | 1 | 2 | 2 | 2 | 2 | 3 | 3 | 3 | 3 | 4 | 4 | 4 | 4 | 5 | 5 | 5 | 5 | 6 | 6 | 6 | 6 | 1 | 1 | 1 | 1 | 2 | 2 | 2 | 2 | 3 | 3 | 3 | 3 | 4 | 4 | 4 | 4 | 5 | 5 | 5 | 5 | 6 | 6 | 6 | 6 | 1 | 1 | 1 | 1 | 2 | 2 | 2 | 2 | 3 | 3 | 3 | 3 | 4 | 4 | 4 | 4 | 5 | 5 | 5 | 5 | 6 | 6 | 6 | 6 | 1 | 1 | 1 | 1 | 2 | 2 | 2 | 2 | 3 | 3 | 3 | 3 | 4 | 4 | 4 | 4 | 5 | 5 | 5 | 5 | 6 | 6 | 6 | 6 | 1 | 1 | 1 | 1 | 2 | 2 | 2 | 2 | 3 | 3 | 3 | 3 | 4 | 4 | 4 | 4 | 5 | 5 | 5 | 5 | 6 | 6 | 6 | 6 | 1 | 1 | 1 | 1 | 2 | 2 | 2 | 2 | 3 | 3 | 3 | 3 | 4 | 4 | 4 | 4 | 5 | 5 | 5 | 5 | 6 | 6 | 6 | 6 | 1 | 1 | 1 | 1 | 2 | 2 | 2 | 2 | 3 | 3 | 3 | 3 | 4 | 4 | 4 | 4 | 5 | 5 | 5 | 5 | 6 | 6 | 6 | 6 | 1 | 1 | 1 | 1 | 2 | 2 | 2 | 2 | 3 | 3 | 3 | 3 | 4 | 4 | 4 | 4 | 5 | 5 | 5 | 5 | 6 | 6 | 6 | 6 | 1 | 1 | 1 | 1 | 2 | 2 | 2 | 2 | 3 | 3 | 3 | 3 | 4 | 4 | 4 | 4 | 5 | 5 | 5 | 5 | 6 | 6 | 6 | 6 | 1 | 1 | 1 | 1 | 2 | 2 | 2 | 2 | 3 | 3 | 3 | 3 | 4 | 4 | 4 | 4 | 5 | 5 | 5 | 5 | 6 | 6 | 6 | 6 | 1 | 1 | 1 | 1 | 2 | 2 | 2 | 2 | 3 | 3 | 3 | 3 | 4 | 4 | 4 | 4 | 5 | 5 | 5 | 5 | 6 | 6 | 6 | 6 | 1 | 1 | 1 | 1 | 2 | 2 | 2 | 2 | 3 | 3 | 3 | 3 | 4 | 4 | 4 | 4 | 5 | 5 | 5 | 5 | 6 | 6 | 6 | 6 | 1 | 1 | 1 | 1 | 2 | 2 | 2 | 2 | 3 | 3 | 3 | 3 | 4 | 4 | 4 | 4 | 5 | 5 | 5 | 5 | 6 | 6 | 6 | 6 | 1 | 1 | 1 | 1 | 2 | 2 | 2 | 2 | 3 | 3 | 3 | 3 | 4 | 4 | 4 | 4 | 5 | 5 | 5 | 5 | 6 | 6 | 6 | 6 | 1 | 1 | 1 | 1 | 2 | 2 | 2 | 2 | 3 | 3 | 3 | 3 | 4 | 4 | 4 | 4 | 5 | 5 | 5 | 5 | 6 | 6 | 6 | 6 | 1 | 1 | 1 | 1 | 2 | 2 | 2 | 2 | 3 | 3 | 3 | 3 | 4 | 4 | 4 | 4 | 5 | 5 | 5 | 5 | 6 | 6 | 6 | 6 | 1 | 1 | 1 | 1 | 2 | 2 | 2 | 2 | 3 | 3 | 3 | 3 | 4 | 4 | 4 | 4 | 5 | 5 | 5 | 5 | 6 | 6 | 6 | 6 | 1 | 1 | 1 | 1 | 2 | 2 | 2 | 2 | 3 | 3 | 3 | 3 | 4 | 4 | 4 | 4 | 5 | 5 | 5 | 5 | 6 | 6 | 6 | 6 | 1 | 1 | 1 | 1 | 2 | 2 | 2 | 2 | 3 | 3 | 3 | 3 | 4 | 4 | 4 | 4 | 5 | 5 | 5 | 5 | 6 | 6 | 6 | 6 | 1 | 1 | 1 | 1 | 2 | 2 | 2 | 2 | 3 | 3 | 3 | 3 | 4 | 4 | 4 | 4 | 5 | 5 | 5 | 5 | 6 | 6 | 6 | 6 | 1 | 1 | 1 | 1 | 2 | 2 | 2 | 2 | 3 | 3 | 3 | 3 | 4 | 4 | 4 | 4 | 5 | 5 | 5 | 5 | 6 | 6 | 6 | 6 | 1 | 1 | 1 | 1 | 2 | 2 | 2 | 2 | 3 | 3 | 3 | 3 | 4 | 4 | 4 | 4 | 5 | 5 | 5 | 5 | 6 | 6 | 6 | 6 | 1 | 1 | 1 | 1 | 2 | 2 | 2 | 2 | 3 | 3 | 3 | 3 | 4 | 4 | 4 | 4 | 5 | 5 | 5 | 5 | 6 | 6 | 6 | 6 | 1 | 1 | 1 | 1 | 2 | 2 | 2 | 2 | 3 | 3 | 3 | 3 | 4 | 4 | 4 | 4 | 5 | 5 | 5 | 5 | 6 | 6 | 6 | 6 | 1 | 1 | 1 | 1 | 2 | 2 | 2 | 2 | 3 | 3 | 3 | 3 | 4 | 4 | 4 | 4 | 5 | 5 | 5 | 5 | 6 | 6 | 6 | 6 | 1 | 1 | 1 | 1 | 2 | 2 | 2 | 2 | 3 | 3 | 3 | 3 | 4 | 4 | 4 | 4 | 5 | 5 | 5 | 5 | 6 | 6 | 6 | 6 | 1 | 1 | 1 | 1 | 2 | 2 | 2 | 2 | 3 | 3 | 3 | 3 | 4 | 4 | 4 | 4 | 5 | 5 | 5 | 5 | 6 | 6 | 6 | 6 | 1 | 1 | 1 | 1 | 2 | 2 | 2 | 2 | 3 | 3 | 3 | 3 | 4 | 4 | 4 | 4 | 5 | 5 | 5 | 5 | 6 | 6 | 6 | 6 | 1 | 1 | 1 | 1 | 2 | 2 | 2 | 2 | 3 | 3 | 3 | 3 | 4 | 4 | 4 | 4 | 5 | 5 | 5 | 5 | 6 | 6 | 6 | 6 | 1 | 1 | 1 | 1 | 2 | 2 | 2 | 2 | 3 | 3 | 3 | 3 | 4 | 4 | 4 | 4 | 5 | 5 | 5 | 5 | 6 | 6 | 6 | 6 | 1 | 1 | 1 | 1 | 2 | 2 | 2 | 2 | 3 | 3 | 3 | 3 | 4 | 4 | 4 | 4 | 5 | 5 | 5 | 5 | 6 | 6 | 6 | 6 | 1 | 1 | 1 | 1 | 2 | 2 | 2 | 2 | 3 | 3 | 3 | 3 | 4 | 4 | 4 | 4 | 5 | 5 | 5 | 5 | 6 | 6 | 6 | 6 | 1 | 1 | 1 | 1 | 2 | 2 | 2 | 2 | 3 | 3 | 3 | 3 | 4 | 4 | 4 | 4 | 5 | 5 | 5 | 5 | 6 | 6 | 6 | 6 | 1 | 1 | 1 | 1 | 2 | 2 | 2 | 2 | 3 | 3 | 3 | 3 | 4 | 4 | 4 | 4 | 5 | 5 | 5 | 5 | 6 | 6 | 6 | 6 | 1 | 1 | 1 | 1 | 2 | 2 | 2 | 2 | 3 | 3 | 3 | 3 | 4 | 4 | 4 | 4 | 5 | 5 | 5 | 5 | 6 | 6 | 6 | 6 | 1 | 1 | 1 | 1 | 2 | 2 | 2 | 2 | 3 | 3 | 3 | 3 | 4 | 4 | 4 | 4 | 5 | 5 | 5 | 5 | 6 | 6 | 6 | 6 | 1 | 1 | 1 | 1 | 2 | 2 | 2 | 2 | 3 | 3 | 3 | 3 | 4 | 4 | 4 | 4 | 5 | 5 | 5 | 5 | 6 | 6 | 6 | 6 | 1 | 1 | 1 | 1 | 2 | 2 | 2 | 2 | 3 | 3 | 3 | 3 | 4 | 4 | 4 | 4 | 5 | 5 | 5 | 5 | 6 | 6 | 6 | 6 | 1 | 1 | 1 | 1 | 2 | 2 | 2 | 2 | 3 | 3 | 3 | 3 | 4 | 4 | 4 | 4 | 5 | 5 | 5 | 5 | 6 | 6 | 6 | 6 | 1 | 1 | 1 | 1 | 2 | 2 | 2 | 2 | 3 | 3 | 3 | 3 | 4 | 4 | 4 | 4 | 5 | 5 | 5 | 5 | 6 | 6 | 6 | 6 | 1 | 1 | 1 | 1 | 2 | 2 | 2 | 2 | 3 | 3 | 3 | 3 | 4 | 4 | 4 | 4 | 5 | 5 | 5 | 5 | 6 | 6 | 6 | 6 | 1 | 1 | 1 | 1 | 2 | 2 | 2 | 2 | 3 | 3 | 3 | 3 | 4 | 4 | 4 | 4 | 5 | 5 | 5 | 5 | 6 | 6 | 6 | 6 | 1 | 1 | 1 | 1 | 2 | 2 | 2 | 2 | 3 | 3 | 3 | 3 | 4 | 4 | 4 | 4 | 5 | 5 | 5 | 5 | 6 | 6 | 6 | 6 | 1 | 1 | 1 | 1 | 2 | 2 | 2 | 2 | 3 | 3 | 3 | 3 | 4 | 4 | 4 | 4 | 5 | 5 | 5 | 5 | 6 | 6 | 6 | 6 | 1 | 1 | 1 | 1 | 2 | 2 | 2 | 2 | 3 | 3 | 3 | 3 | 4 | 4 | 4 | 4 | 5 | 5 | 5 | 5 | 6 | 6 | 6 | 6 | 1 | 1 | 1 | 1 | 2 | 2 | 2 | 2 | 3 | 3 | 3 | 3 | 4 | 4 | 4 | 4 | 5 | 5 | 5 | 5 | 6 | 6 | 6 | 6
|  |  | Ref | BARRA TRONCAL | BARRA TRONCAL eq Cmg | BARRA TRONCAL eq Dem | 2026->4->1 | 2026->4->1 | 2026->4->2 | 2026->4->2 | 2026->4->3 | 2026->4->3 | 2026->4->4 | 2026->4->4 | 2026->4->5 | 2026->4->5 | 2026->4->6 | 2026->4->6 | 2026->4->7 | 2026->4->7 | 2026->4->8 | 2026->4->8 | 2026->4->9 | 2026->4->9 | 2026->4->10 | 2026->4->10 | 2026->4->11 | 2026->4->11 | 2026->4->12 | 2026->4->12 | 2026->4->13 | 2026->4->13 | 2026->4->14 | 2026->4->14 | 2026->4->15 | 2026->4->15 | 2026->4->16 | 2026->4->16 | 2026->4->17 | 2026->4->17 | 2026->4->18 | 2026->4->18 | 2026->4->19 | 2026->4->19 | 2026->4->20 | 2026->4->20 | 2026->4->21 | 2026->4->21 | 2026->4->22 | 2026->4->22 | 2026->4->23 | 2026->4->23 | 2026->4->24 | 2026->4->24 | 2026->5->1 | 2026->5->1 | 2026->5->2 | 2026->5->2 | 2026->5->3 | 2026->5->3 | 2026->5->4 | 2026->5->4 | 2026->5->5 | 2026->5->5 | 2026->5->6 | 2026->5->6 | 2026->5->7 | 2026->5->7 | 2026->5->8 | 2026->5->8 | 2026->5->9 | 2026->5->9 | 2026->5->10 | 2026->5->10 | 2026->5->11 | 2026->5->11 | 2026->5->12 | 2026->5->12 | 2026->5->13 | 2026->5->13 | 2026->5->14 | 2026->5->14 | 2026->5->15 | 2026->5->15 | 2026->5->16 | 2026->5->16 | 2026->5->17 | 2026->5->17 | 2026->5->18 | 2026->5->18 | 2026->5->19 | 2026->5->19 | 2026->5->20 | 2026->5->20 | 2026->5->21 | 2026->5->21 | 2026->5->22 | 2026->5->22 | 2026->5->23 | 2026->5->23 | 2026->5->24 | 2026->5->24 | 2026->6->1 | 2026->6->1 | 2026->6->2 | 2026->6->2 | 2026->6->3 | 2026->6->3 | 2026->6->4 | 2026->6->4 | 2026->6->5 | 2026->6->5 | 2026->6->6 | 2026->6->6 | 2026->6->7 | 2026->6->7 | 2026->6->8 | 2026->6->8 | 2026->6->9 | 2026->6->9 | 2026->6->10 | 2026->6->10 | 2026->6->11 | 2026->6->11 | 2026->6->12 | 2026->6->12 | 2026->6->13 | 2026->6->13 | 2026->6->14 | 2026->6->14 | 2026->6->15 | 2026->6->15 | 2026->6->16 | 2026->6->16 | 2026->6->17 | 2026->6->17 | 2026->6->18 | 2026->6->18 | 2026->6->19 | 2026->6->19 | 2026->6->20 | 2026->6->20 | 2026->6->21 | 2026->6->21 | 2026->6->22 | 2026->6->22 | 2026->6->23 | 2026->6->23 | 2026->6->24 | 2026->6->24 | 2026->7->1 | 2026->7->1 | 2026->7->2 | 2026->7->2 | 2026->7->3 | 2026->7->3 | 2026->7->4 | 2026->7->4 | 2026->7->5 | 2026->7->5 | 2026->7->6 | 2026->7->6 | 2026->7->7 | 2026->7->7 | 2026->7->8 | 2026->7->8 | 2026->7->9 | 2026->7->9 | 2026->7->10 | 2026->7->10 | 2026->7->11 | 2026->7->11 | 2026->7->12 | 2026->7->12 | 2026->7->13 | 2026->7->13 | 2026->7->14 | 2026->7->14 | 2026->7->15 | 2026->7->15 | 2026->7->16 | 2026->7->16 | 2026->7->17 | 2026->7->17 | 2026->7->18 | 2026->7->18 | 2026->7->19 | 2026->7->19 | 2026->7->20 | 2026->7->20 | 2026->7->21 | 2026->7->21 | 2026->7->22 | 2026->7->22 | 2026->7->23 | 2026->7->23 | 2026->7->24 | 2026->7->24 | 2026->8->1 | 2026->8->1 | 2026->8->2 | 2026->8->2 | 2026->8->3 | 2026->8->3 | 2026->8->4 | 2026->8->4 | 2026->8->5 | 2026->8->5 | 2026->8->6 | 2026->8->6 | 2026->8->7 | 2026->8->7 | 2026->8->8 | 2026->8->8 | 2026->8->9 | 2026->8->9 | 2026->8->10 | 2026->8->10 | 2026->8->11 | 2026->8->11 | 2026->8->12 | 2026->8->12 | 2026->8->13 | 2026->8->13 | 2026->8->14 | 2026->8->14 | 2026->8->15 | 2026->8->15 | 2026->8->16 | 2026->8->16 | 2026->8->17 | 2026->8->17 | 2026->8->18 | 2026->8->18 | 2026->8->19 | 2026->8->19 | 2026->8->20 | 2026->8->20 | 2026->8->21 | 2026->8->21 | 2026->8->22 | 2026->8->22 | 2026->8->23 | 2026->8->23 | 2026->8->24 | 2026->8->24 | 2026->9->1 | 2026->9->1 | 2026->9->2 | 2026->9->2 | 2026->9->3 | 2026->9->3 | 2026->9->4 | 2026->9->4 | 2026->9->5 | 2026->9->5 | 2026->9->6 | 2026->9->6 | 2026->9->7 | 2026->9->7 | 2026->9->8 | 2026->9->8 | 2026->9->9 | 2026->9->9 | 2026->9->10 | 2026->9->10 | 2026->9->11 | 2026->9->11 | 2026->9->12 | 2026->9->12 | 2026->9->13 | 2026->9->13 | 2026->9->14 | 2026->9->14 | 2026->9->15 | 2026->9->15 | 2026->9->16 | 2026->9->16 | 2026->9->17 | 2026->9->17 | 2026->9->18 | 2026->9->18 | 2026->9->19 | 2026->9->19 | 2026->9->20 | 2026->9->20 | 2026->9->21 | 2026->9->21 | 2026->9->22 | 2026->9->22 | 2026->9->23 | 2026->9->23 | 2026->9->24 | 2026->9->24 | 2026->10->1 | 2026->10->1 | 2026->10->2 | 2026->10->2 | 2026->10->3 | 2026->10->3 | 2026->10->4 | 2026->10->4 | 2026->10->5 | 2026->10->5 | 2026->10->6 | 2026->10->6 | 2026->10->7 | 2026->10->7 | 2026->10->8 | 2026->10->8 | 2026->10->9 | 2026->10->9 | 2026->10->10 | 2026->10->10 | 2026->10->11 | 2026->10->11 | 2026->10->12 | 2026->10->12 | 2026->10->13 | 2026->10->13 | 2026->10->14 | 2026->10->14 | 2026->10->15 | 2026->10->15 | 2026->10->16 | 2026->10->16 | 2026->10->17 | 2026->10->17 | 2026->10->18 | 2026->10->18 | 2026->10->19 | 2026->10->19 | 2026->10->20 | 2026->10->20 | 2026->10->21 | 2026->10->21 | 2026->10->22 | 2026->10->22 | 2026->10->23 | 2026->10->23 | 2026->10->24 | 2026->10->24 | 2026->11->1 | 2026->11->1 | 2026->11->2 | 2026->11->2 | 2026->11->3 | 2026->11->3 | 2026->11->4 | 2026->11->4 | 2026->11->5 | 2026->11->5 | 2026->11->6 | 2026->11->6 | 2026->11->7 | 2026->11->7 | 2026->11->8 | 2026->11->8 | 2026->11->9 | 2026->11->9 | 2026->11->10 | 2026->11->10 | 2026->11->11 | 2026->11->11 | 2026->11->12 | 2026->11->12 | 2026->11->13 | 2026->11->13 | 2026->11->14 | 2026->11->14 | 2026->11->15 | 2026->11->15 | 2026->11->16 | 2026->11->16 | 2026->11->17 | 2026->11->17 | 2026->11->18 | 2026->11->18 | 2026->11->19 | 2026->11->19 | 2026->11->20 | 2026->11->20 | 2026->11->21 | 2026->11->21 | 2026->11->22 | 2026->11->22 | 2026->11->23 | 2026->11->23 | 2026->11->24 | 2026->11->24 | 2026->12->1 | 2026->12->1 | 2026->12->2 | 2026->12->2 | 2026->12->3 | 2026->12->3 | 2026->12->4 | 2026->12->4 | 2026->12->5 | 2026->12->5 | 2026->12->6 | 2026->12->6 | 2026->12->7 | 2026->12->7 | 2026->12->8 | 2026->12->8 | 2026->12->9 | 2026->12->9 | 2026->12->10 | 2026->12->10 | 2026->12->11 | 2026->12->11 | 2026->12->12 | 2026->12->12 | 2026->12->13 | 2026->12->13 | 2026->12->14 | 2026->12->14 | 2026->12->15 | 2026->12->15 | 2026->12->16 | 2026->12->16 | 2026->12->17 | 2026->12->17 | 2026->12->18 | 2026->12->18 | 2026->12->19 | 2026->12->19 | 2026->12->20 | 2026->12->20 | 2026->12->21 | 2026->12->21 | 2026->12->22 | 2026->12->22 | 2026->12->23 | 2026->12->23 | 2026->12->24 | 2026->12->24 | 2027->1->1 | 2027->1->1 | 2027->1->2 | 2027->1->2 | 2027->1->3 | 2027->1->3 | 2027->1->4 | 2027->1->4 | 2027->1->5 | 2027->1->5 | 2027->1->6 | 2027->1->6 | 2027->1->7 | 2027->1->7 | 2027->1->8 | 2027->1->8 | 2027->1->9 | 2027->1->9 | 2027->1->10 | 2027->1->10 | 2027->1->11 | 2027->1->11 | 2027->1->12 | 2027->1->12 | 2027->1->13 | 2027->1->13 | 2027->1->14 | 2027->1->14 | 2027->1->15 | 2027->1->15 | 2027->1->16 | 2027->1->16 | 2027->1->17 | 2027->1->17 | 2027->1->18 | 2027->1->18 | 2027->1->19 | 2027->1->19 | 2027->1->20 | 2027->1->20 | 2027->1->21 | 2027->1->21 | 2027->1->22 | 2027->1->22 | 2027->1->23 | 2027->1->23 | 2027->1->24 | 2027->1->24 | 2027->2->1 | 2027->2->1 | 2027->2->2 | 2027->2->2 | 2027->2->3 | 2027->2->3 | 2027->2->4 | 2027->2->4 | 2027->2->5 | 2027->2->5 | 2027->2->6 | 2027->2->6 | 2027->2->7 | 2027->2->7 | 2027->2->8 | 2027->2->8 | 2027->2->9 | 2027->2->9 | 2027->2->10 | 2027->2->10 | 2027->2->11 | 2027->2->11 | 2027->2->12 | 2027->2->12 | 2027->2->13 | 2027->2->13 | 2027->2->14 | 2027->2->14 | 2027->2->15 | 2027->2->15 | 2027->2->16 | 2027->2->16 | 2027->2->17 | 2027->2->17 | 2027->2->18 | 2027->2->18 | 2027->2->19 | 2027->2->19 | 2027->2->20 | 2027->2->20 | 2027->2->21 | 2027->2->21 | 2027->2->22 | 2027->2->22 | 2027->2->23 | 2027->2->23 | 2027->2->24 | 2027->2->24 | 2027->3->1 | 2027->3->1 | 2027->3->2 | 2027->3->2 | 2027->3->3 | 2027->3->3 | 2027->3->4 | 2027->3->4 | 2027->3->5 | 2027->3->5 | 2027->3->6 | 2027->3->6 | 2027->3->7 | 2027->3->7 | 2027->3->8 | 2027->3->8 | 2027->3->9 | 2027->3->9 | 2027->3->10 | 2027->3->10 | 2027->3->11 | 2027->3->11 | 2027->3->12 | 2027->3->12 | 2027->3->13 | 2027->3->13 | 2027->3->14 | 2027->3->14 | 2027->3->15 | 2027->3->15 | 2027->3->16 | 2027->3->16 | 2027->3->17 | 2027->3->17 | 2027->3->18 | 2027->3->18 | 2027->3->19 | 2027->3->19 | 2027->3->20 | 2027->3->20 | 2027->3->21 | 2027->3->21 | 2027->3->22 | 2027->3->22 | 2027->3->23 | 2027->3->23 | 2027->3->24 | 2027->3->24 | 2027->4->1 | 2027->4->1 | 2027->4->2 | 2027->4->2 | 2027->4->3 | 2027->4->3 | 2027->4->4 | 2027->4->4 | 2027->4->5 | 2027->4->5 | 2027->4->6 | 2027->4->6 | 2027->4->7 | 2027->4->7 | 2027->4->8 | 2027->4->8 | 2027->4->9 | 2027->4->9 | 2027->4->10 | 2027->4->10 | 2027->4->11 | 2027->4->11 | 2027->4->12 | 2027->4->12 | 2027->4->13 | 2027->4->13 | 2027->4->14 | 2027->4->14 | 2027->4->15 | 2027->4->15 | 2027->4->16 | 2027->4->16 | 2027->4->17 | 2027->4->17 | 2027->4->18 | 2027->4->18 | 2027->4->19 | 2027->4->19 | 2027->4->20 | 2027->4->20 | 2027->4->21 | 2027->4->21 | 2027->4->22 | 2027->4->22 | 2027->4->23 | 2027->4->23 | 2027->4->24 | 2027->4->24 | 2027->5->1 | 2027->5->1 | 2027->5->2 | 2027->5->2 | 2027->5->3 | 2027->5->3 | 2027->5->4 | 2027->5->4 | 2027->5->5 | 2027->5->5 | 2027->5->6 | 2027->5->6 | 2027->5->7 | 2027->5->7 | 2027->5->8 | 2027->5->8 | 2027->5->9 | 2027->5->9 | 2027->5->10 | 2027->5->10 | 2027->5->11 | 2027->5->11 | 2027->5->12 | 2027->5->12 | 2027->5->13 | 2027->5->13 | 2027->5->14 | 2027->5->14 | 2027->5->15 | 2027->5->15 | 2027->5->16 | 2027->5->16 | 2027->5->17 | 2027->5->17 | 2027->5->18 | 2027->5->18 | 2027->5->19 | 2027->5->19 | 2027->5->20 | 2027->5->20 | 2027->5->21 | 2027->5->21 | 2027->5->22 | 2027->5->22 | 2027->5->23 | 2027->5->23 | 2027->5->24 | 2027->5->24 | 2027->6->1 | 2027->6->1 | 2027->6->2 | 2027->6->2 | 2027->6->3 | 2027->6->3 | 2027->6->4 | 2027->6->4 | 2027->6->5 | 2027->6->5 | 2027->6->6 | 2027->6->6 | 2027->6->7 | 2027->6->7 | 2027->6->8 | 2027->6->8 | 2027->6->9 | 2027->6->9 | 2027->6->10 | 2027->6->10 | 2027->6->11 | 2027->6->11 | 2027->6->12 | 2027->6->12 | 2027->6->13 | 2027->6->13 | 2027->6->14 | 2027->6->14 | 2027->6->15 | 2027->6->15 | 2027->6->16 | 2027->6->16 | 2027->6->17 | 2027->6->17 | 2027->6->18 | 2027->6->18 | 2027->6->19 | 2027->6->19 | 2027->6->20 | 2027->6->20 | 2027->6->21 | 2027->6->21 | 2027->6->22 | 2027->6->22 | 2027->6->23 | 2027->6->23 | 2027->6->24 | 2027->6->24 | 2027->7->1 | 2027->7->1 | 2027->7->2 | 2027->7->2 | 2027->7->3 | 2027->7->3 | 2027->7->4 | 2027->7->4 | 2027->7->5 | 2027->7->5 | 2027->7->6 | 2027->7->6 | 2027->7->7 | 2027->7->7 | 2027->7->8 | 2027->7->8 | 2027->7->9 | 2027->7->9 | 2027->7->10 | 2027->7->10 | 2027->7->11 | 2027->7->11 | 2027->7->12 | 2027->7->12 | 2027->7->13 | 2027->7->13 | 2027->7->14 | 2027->7->14 | 2027->7->15 | 2027->7->15 | 2027->7->16 | 2027->7->16 | 2027->7->17 | 2027->7->17 | 2027->7->18 | 2027->7->18 | 2027->7->19 | 2027->7->19 | 2027->7->20 | 2027->7->20 | 2027->7->21 | 2027->7->21 | 2027->7->22 | 2027->7->22 | 2027->7->23 | 2027->7->23 | 2027->7->24 | 2027->7->24 | 2027->8->1 | 2027->8->1 | 2027->8->2 | 2027->8->2 | 2027->8->3 | 2027->8->3 | 2027->8->4 | 2027->8->4 | 2027->8->5 | 2027->8->5 | 2027->8->6 | 2027->8->6 | 2027->8->7 | 2027->8->7 | 2027->8->8 | 2027->8->8 | 2027->8->9 | 2027->8->9 | 2027->8->10 | 2027->8->10 | 2027->8->11 | 2027->8->11 | 2027->8->12 | 2027->8->12 | 2027->8->13 | 2027->8->13 | 2027->8->14 | 2027->8->14 | 2027->8->15 | 2027->8->15 | 2027->8->16 | 2027->8->16 | 2027->8->17 | 2027->8->17 | 2027->8->18 | 2027->8->18 | 2027->8->19 | 2027->8->19 | 2027->8->20 | 2027->8->20 | 2027->8->21 | 2027->8->21 | 2027->8->22 | 2027->8->22 | 2027->8->23 | 2027->8->23 | 2027->8->24 | 2027->8->24 | 2027->9->1 | 2027->9->1 | 2027->9->2 | 2027->9->2 | 2027->9->3 | 2027->9->3 | 2027->9->4 | 2027->9->4 | 2027->9->5 | 2027->9->5 | 2027->9->6 | 2027->9->6 | 2027->9->7 | 2027->9->7 | 2027->9->8 | 2027->9->8 | 2027->9->9 | 2027->9->9 | 2027->9->10 | 2027->9->10 | 2027->9->11 | 2027->9->11 | 2027->9->12 | 2027->9->12 | 2027->9->13 | 2027->9->13 | 2027->9->14 | 2027->9->14 | 2027->9->15 | 2027->9->15 | 2027->9->16 | 2027->9->16 | 2027->9->17 | 2027->9->17 | 2027->9->18 | 2027->9->18 | 2027->9->19 | 2027->9->19 | 2027->9->20 | 2027->9->20 | 2027->9->21 | 2027->9->21 | 2027->9->22 | 2027->9->22 | 2027->9->23 | 2027->9->23 | 2027->9->24 | 2027->9->24 | 2027->10->1 | 2027->10->1 | 2027->10->2 | 2027->10->2 | 2027->10->3 | 2027->10->3 | 2027->10->4 | 2027->10->4 | 2027->10->5 | 2027->10->5 | 2027->10->6 | 2027->10->6 | 2027->10->7 | 2027->10->7 | 2027->10->8 | 2027->10->8 | 2027->10->9 | 2027->10->9 | 2027->10->10 | 2027->10->10 | 2027->10->11 | 2027->10->11 | 2027->10->12 | 2027->10->12 | 2027->10->13 | 2027->10->13 | 2027->10->14 | 2027->10->14 | 2027->10->15 | 2027->10->15 | 2027->10->16 | 2027->10->16 | 2027->10->17 | 2027->10->17 | 2027->10->18 | 2027->10->18 | 2027->10->19 | 2027->10->19 | 2027->10->20 | 2027->10->20 | 2027->10->21 | 2027->10->21 | 2027->10->22 | 2027->10->22 | 2027->10->23 | 2027->10->23 | 2027->10->24 | 2027->10->24 | 2027->11->1 | 2027->11->1 | 2027->11->2 | 2027->11->2 | 2027->11->3 | 2027->11->3 | 2027->11->4 | 2027->11->4 | 2027->11->5 | 2027->11->5 | 2027->11->6 | 2027->11->6 | 2027->11->7 | 2027->11->7 | 2027->11->8 | 2027->11->8 | 2027->11->9 | 2027->11->9 | 2027->11->10 | 2027->11->10 | 2027->11->11 | 2027->11->11 | 2027->11->12 | 2027->11->12 | 2027->11->13 | 2027->11->13 | 2027->11->14 | 2027->11->14 | 2027->11->15 | 2027->11->15 | 2027->11->16 | 2027->11->16 | 2027->11->17 | 2027->11->17 | 2027->11->18 | 2027->11->18 | 2027->11->19 | 2027->11->19 | 2027->11->20 | 2027->11->20 | 2027->11->21 | 2027->11->21 | 2027->11->22 | 2027->11->22 | 2027->11->23 | 2027->11->23 | 2027->11->24 | 2027->11->24 | 2027->12->1 | 2027->12->1 | 2027->12->2 | 2027->12->2 | 2027->12->3 | 2027->12->3 | 2027->12->4 | 2027->12->4 | 2027->12->5 | 2027->12->5 | 2027->12->6 | 2027->12->6 | 2027->12->7 | 2027->12->7 | 2027->12->8 | 2027->12->8 | 2027->12->9 | 2027->12->9 | 2027->12->10 | 2027->12->10 | 2027->12->11 | 2027->12->11 | 2027->12->12 | 2027->12->12 | 2027->12->13 | 2027->12->13 | 2027->12->14 | 2027->12->14 | 2027->12->15 | 2027->12->15 | 2027->12->16 | 2027->12->16 | 2027->12->17 | 2027->12->17 | 2027->12->18 | 2027->12->18 | 2027->12->19 | 2027->12->19 | 2027->12->20 | 2027->12->20 | 2027->12->21 | 2027->12->21 | 2027->12->22 | 2027->12->22 | 2027->12->23 | 2027->12->23 | 2027->12->24 | 2027->12->24 | 2028->1->1 | 2028->1->1 | 2028->1->2 | 2028->1->2 | 2028->1->3 | 2028->1->3 | 2028->1->4 | 2028->1->4 | 2028->1->5 | 2028->1->5 | 2028->1->6 | 2028->1->6 | 2028->1->7 | 2028->1->7 | 2028->1->8 | 2028->1->8 | 2028->1->9 | 2028->1->9 | 2028->1->10 | 2028->1->10 | 2028->1->11 | 2028->1->11 | 2028->1->12 | 2028->1->12 | 2028->1->13 | 2028->1->13 | 2028->1->14 | 2028->1->14 | 2028->1->15 | 2028->1->15 | 2028->1->16 | 2028->1->16 | 2028->1->17 | 2028->1->17 | 2028->1->18 | 2028->1->18 | 2028->1->19 | 2028->1->19 | 2028->1->20 | 2028->1->20 | 2028->1->21 | 2028->1->21 | 2028->1->22 | 2028->1->22 | 2028->1->23 | 2028->1->23 | 2028->1->24 | 2028->1->24 | 2028->2->1 | 2028->2->1 | 2028->2->2 | 2028->2->2 | 2028->2->3 | 2028->2->3 | 2028->2->4 | 2028->2->4 | 2028->2->5 | 2028->2->5 | 2028->2->6 | 2028->2->6 | 2028->2->7 | 2028->2->7 | 2028->2->8 | 2028->2->8 | 2028->2->9 | 2028->2->9 | 2028->2->10 | 2028->2->10 | 2028->2->11 | 2028->2->11 | 2028->2->12 | 2028->2->12 | 2028->2->13 | 2028->2->13 | 2028->2->14 | 2028->2->14 | 2028->2->15 | 2028->2->15 | 2028->2->16 | 2028->2->16 | 2028->2->17 | 2028->2->17 | 2028->2->18 | 2028->2->18 | 2028->2->19 | 2028->2->19 | 2028->2->20 | 2028->2->20 | 2028->2->21 | 2028->2->21 | 2028->2->22 | 2028->2->22 | 2028->2->23 | 2028->2->23 | 2028->2->24 | 2028->2->24 | 2028->3->1 | 2028->3->1 | 2028->3->2 | 2028->3->2 | 2028->3->3 | 2028->3->3 | 2028->3->4 | 2028->3->4 | 2028->3->5 | 2028->3->5 | 2028->3->6 | 2028->3->6 | 2028->3->7 | 2028->3->7 | 2028->3->8 | 2028->3->8 | 2028->3->9 | 2028->3->9 | 2028->3->10 | 2028->3->10 | 2028->3->11 | 2028->3->11 | 2028->3->12 | 2028->3->12 | 2028->3->13 | 2028->3->13 | 2028->3->14 | 2028->3->14 | 2028->3->15 | 2028->3->15 | 2028->3->16 | 2028->3->16 | 2028->3->17 | 2028->3->17 | 2028->3->18 | 2028->3->18 | 2028->3->19 | 2028->3->19 | 2028->3->20 | 2028->3->20 | 2028->3->21 | 2028->3->21 | 2028->3->22 | 2028->3->22 | 2028->3->23 | 2028->3->23 | 2028->3->24 | 2028->3->24 | 2028->4->1 | 2028->4->1 | 2028->4->2 | 2028->4->2 | 2028->4->3 | 2028->4->3 | 2028->4->4 | 2028->4->4 | 2028->4->5 | 2028->4->5 | 2028->4->6 | 2028->4->6 | 2028->4->7 | 2028->4->7 | 2028->4->8 | 2028->4->8 | 2028->4->9 | 2028->4->9 | 2028->4->10 | 2028->4->10 | 2028->4->11 | 2028->4->11 | 2028->4->12 | 2028->4->12 | 2028->4->13 | 2028->4->13 | 2028->4->14 | 2028->4->14 | 2028->4->15 | 2028->4->15 | 2028->4->16 | 2028->4->16 | 2028->4->17 | 2028->4->17 | 2028->4->18 | 2028->4->18 | 2028->4->19 | 2028->4->19 | 2028->4->20 | 2028->4->20 | 2028->4->21 | 2028->4->21 | 2028->4->22 | 2028->4->22 | 2028->4->23 | 2028->4->23 | 2028->4->24 | 2028->4->24 | 2028->5->1 | 2028->5->1 | 2028->5->2 | 2028->5->2 | 2028->5->3 | 2028->5->3 | 2028->5->4 | 2028->5->4 | 2028->5->5 | 2028->5->5 | 2028->5->6 | 2028->5->6 | 2028->5->7 | 2028->5->7 | 2028->5->8 | 2028->5->8 | 2028->5->9 | 2028->5->9 | 2028->5->10 | 2028->5->10 | 2028->5->11 | 2028->5->11 | 2028->5->12 | 2028->5->12 | 2028->5->13 | 2028->5->13 | 2028->5->14 | 2028->5->14 | 2028->5->15 | 2028->5->15 | 2028->5->16 | 2028->5->16 | 2028->5->17 | 2028->5->17 | 2028->5->18 | 2028->5->18 | 2028->5->19 | 2028->5->19 | 2028->5->20 | 2028->5->20 | 2028->5->21 | 2028->5->21 | 2028->5->22 | 2028->5->22 | 2028->5->23 | 2028->5->23 | 2028->5->24 | 2028->5->24 | 2028->6->1 | 2028->6->1 | 2028->6->2 | 2028->6->2 | 2028->6->3 | 2028->6->3 | 2028->6->4 | 2028->6->4 | 2028->6->5 | 2028->6->5 | 2028->6->6 | 2028->6->6 | 2028->6->7 | 2028->6->7 | 2028->6->8 | 2028->6->8 | 2028->6->9 | 2028->6->9 | 2028->6->10 | 2028->6->10 | 2028->6->11 | 2028->6->11 | 2028->6->12 | 2028->6->12 | 2028->6->13 | 2028->6->13 | 2028->6->14 | 2028->6->14 | 2028->6->15 | 2028->6->15 | 2028->6->16 | 2028->6->16 | 2028->6->17 | 2028->6->17 | 2028->6->18 | 2028->6->18 | 2028->6->19 | 2028->6->19 | 2028->6->20 | 2028->6->20 | 2028->6->21 | 2028->6->21 | 2028->6->22 | 2028->6->22 | 2028->6->23 | 2028->6->23 | 2028->6->24 | 2028->6->24 | 2028->7->1 | 2028->7->1 | 2028->7->2 | 2028->7->2 | 2028->7->3 | 2028->7->3 | 2028->7->4 | 2028->7->4 | 2028->7->5 | 2028->7->5 | 2028->7->6 | 2028->7->6 | 2028->7->7 | 2028->7->7 | 2028->7->8 | 2028->7->8 | 2028->7->9 | 2028->7->9 | 2028->7->10 | 2028->7->10 | 2028->7->11 | 2028->7->11 | 2028->7->12 | 2028->7->12 | 2028->7->13 | 2028->7->13 | 2028->7->14 | 2028->7->14 | 2028->7->15 | 2028->7->15 | 2028->7->16 | 2028->7->16 | 2028->7->17 | 2028->7->17 | 2028->7->18 | 2028->7->18 | 2028->7->19 | 2028->7->19 | 2028->7->20 | 2028->7->20 | 2028->7->21 | 2028->7->21 | 2028->7->22 | 2028->7->22 | 2028->7->23 | 2028->7->23 | 2028->7->24 | 2028->7->24 | 2028->8->1 | 2028->8->1 | 2028->8->2 | 2028->8->2 | 2028->8->3 | 2028->8->3 | 2028->8->4 | 2028->8->4 | 2028->8->5 | 2028->8->5 | 2028->8->6 | 2028->8->6 | 2028->8->7 | 2028->8->7 | 2028->8->8 | 2028->8->8 | 2028->8->9 | 2028->8->9 | 2028->8->10 | 2028->8->10 | 2028->8->11 | 2028->8->11 | 2028->8->12 | 2028->8->12 | 2028->8->13 | 2028->8->13 | 2028->8->14 | 2028->8->14 | 2028->8->15 | 2028->8->15 | 2028->8->16 | 2028->8->16 | 2028->8->17 | 2028->8->17 | 2028->8->18 | 2028->8->18 | 2028->8->19 | 2028->8->19 | 2028->8->20 | 2028->8->20 | 2028->8->21 | 2028->8->21 | 2028->8->22 | 2028->8->22 | 2028->8->23 | 2028->8->23 | 2028->8->24 | 2028->8->24 | 2028->9->1 | 2028->9->1 | 2028->9->2 | 2028->9->2 | 2028->9->3 | 2028->9->3 | 2028->9->4 | 2028->9->4 | 2028->9->5 | 2028->9->5 | 2028->9->6 | 2028->9->6 | 2028->9->7 | 2028->9->7 | 2028->9->8 | 2028->9->8 | 2028->9->9 | 2028->9->9 | 2028->9->10 | 2028->9->10 | 2028->9->11 | 2028->9->11 | 2028->9->12 | 2028->9->12 | 2028->9->13 | 2028->9->13 | 2028->9->14 | 2028->9->14 | 2028->9->15 | 2028->9->15 | 2028->9->16 | 2028->9->16 | 2028->9->17 | 2028->9->17 | 2028->9->18 | 2028->9->18 | 2028->9->19 | 2028->9->19 | 2028->9->20 | 2028->9->20 | 2028->9->21 | 2028->9->21 | 2028->9->22 | 2028->9->22 | 2028->9->23 | 2028->9->23 | 2028->9->24 | 2028->9->24 | 2028->10->1 | 2028->10->1 | 2028->10->2 | 2028->10->2 | 2028->10->3 | 2028->10->3 | 2028->10->4 | 2028->10->4 | 2028->10->5 | 2028->10->5 | 2028->10->6 | 2028->10->6 | 2028->10->7 | 2028->10->7 | 2028->10->8 | 2028->10->8 | 2028->10->9 | 2028->10->9 | 2028->10->10 | 2028->10->10 | 2028->10->11 | 2028->10->11 | 2028->10->12 | 2028->10->12 | 2028->10->13 | 2028->10->13 | 2028->10->14 | 2028->10->14 | 2028->10->15 | 2028->10->15 | 2028->10->16 | 2028->10->16 | 2028->10->17 | 2028->10->17 | 2028->10->18 | 2028->10->18 | 2028->10->19 | 2028->10->19 | 2028->10->20 | 2028->10->20 | 2028->10->21 | 2028->10->21 | 2028->10->22 | 2028->10->22 | 2028->10->23 | 2028->10->23 | 2028->10->24 | 2028->10->24 | 2028->11->1 | 2028->11->1 | 2028->11->2 | 2028->11->2 | 2028->11->3 | 2028->11->3 | 2028->11->4 | 2028->11->4 | 2028->11->5 | 2028->11->5 | 2028->11->6 | 2028->11->6 | 2028->11->7 | 2028->11->7 | 2028->11->8 | 2028->11->8 | 2028->11->9 | 2028->11->9 | 2028->11->10 | 2028->11->10 | 2028->11->11 | 2028->11->11 | 2028->11->12 | 2028->11->12 | 2028->11->13 | 2028->11->13 | 2028->11->14 | 2028->11->14 | 2028->11->15 | 2028->11->15 | 2028->11->16 | 2028->11->16 | 2028->11->17 | 2028->11->17 | 2028->11->18 | 2028->11->18 | 2028->11->19 | 2028->11->19 | 2028->11->20 | 2028->11->20 | 2028->11->21 | 2028->11->21 | 2028->11->22 | 2028->11->22 | 2028->11->23 | 2028->11->23 | 2028->11->24 | 2028->11->24 | 2028->12->1 | 2028->12->1 | 2028->12->2 | 2028->12->2 | 2028->12->3 | 2028->12->3 | 2028->12->4 | 2028->12->4 | 2028->12->5 | 2028->12->5 | 2028->12->6 | 2028->12->6 | 2028->12->7 | 2028->12->7 | 2028->12->8 | 2028->12->8 | 2028->12->9 | 2028->12->9 | 2028->12->10 | 2028->12->10 | 2028->12->11 | 2028->12->11 | 2028->12->12 | 2028->12->12 | 2028->12->13 | 2028->12->13 | 2028->12->14 | 2028->12->14 | 2028->12->15 | 2028->12->15 | 2028->12->16 | 2028->12->16 | 2028->12->17 | 2028->12->17 | 2028->12->18 | 2028->12->18 | 2028->12->19 | 2028->12->19 | 2028->12->20 | 2028->12->20 | 2028->12->21 | 2028->12->21 | 2028->12->22 | 2028->12->22 | 2028->12->23 | 2028->12->23 | 2028->12->24 | 2028->12->24 | 2029->1->1 | 2029->1->1 | 2029->1->2 | 2029->1->2 | 2029->1->3 | 2029->1->3 | 2029->1->4 | 2029->1->4 | 2029->1->5 | 2029->1->5 | 2029->1->6 | 2029->1->6 | 2029->1->7 | 2029->1->7 | 2029->1->8 | 2029->1->8 | 2029->1->9 | 2029->1->9 | 2029->1->10 | 2029->1->10 | 2029->1->11 | 2029->1->11 | 2029->1->12 | 2029->1->12 | 2029->1->13 | 2029->1->13 | 2029->1->14 | 2029->1->14 | 2029->1->15 | 2029->1->15 | 2029->1->16 | 2029->1->16 | 2029->1->17 | 2029->1->17 | 2029->1->18 | 2029->1->18 | 2029->1->19 | 2029->1->19 | 2029->1->20 | 2029->1->20 | 2029->1->21 | 2029->1->21 | 2029->1->22 | 2029->1->22 | 2029->1->23 | 2029->1->23 | 2029->1->24 | 2029->1->24 | 2029->2->1 | 2029->2->1 | 2029->2->2 | 2029->2->2 | 2029->2->3 | 2029->2->3 | 2029->2->4 | 2029->2->4 | 2029->2->5 | 2029->2->5 | 2029->2->6 | 2029->2->6 | 2029->2->7 | 2029->2->7 | 2029->2->8 | 2029->2->8 | 2029->2->9 | 2029->2->9 | 2029->2->10 | 2029->2->10 | 2029->2->11 | 2029->2->11 | 2029->2->12 | 2029->2->12 | 2029->2->13 | 2029->2->13 | 2029->2->14 | 2029->2->14 | 2029->2->15 | 2029->2->15 | 2029->2->16 | 2029->2->16 | 2029->2->17 | 2029->2->17 | 2029->2->18 | 2029->2->18 | 2029->2->19 | 2029->2->19 | 2029->2->20 | 2029->2->20 | 2029->2->21 | 2029->2->21 | 2029->2->22 | 2029->2->22 | 2029->2->23 | 2029->2->23 | 2029->2->24 | 2029->2->24 | 2029->3->1 | 2029->3->1 | 2029->3->2 | 2029->3->2 | 2029->3->3 | 2029->3->3 | 2029->3->4 | 2029->3->4 | 2029->3->5 | 2029->3->5 | 2029->3->6 | 2029->3->6 | 2029->3->7 | 2029->3->7 | 2029->3->8 | 2029->3->8 | 2029->3->9 | 2029->3->9 | 2029->3->10 | 2029->3->10 | 2029->3->11 | 2029->3->11 | 2029->3->12 | 2029->3->12 | 2029->3->13 | 2029->3->13 | 2029->3->14 | 2029->3->14 | 2029->3->15 | 2029->3->15 | 2029->3->16 | 2029->3->16 | 2029->3->17 | 2029->3->17 | 2029->3->18 | 2029->3->18 | 2029->3->19 | 2029->3->19 | 2029->3->20 | 2029->3->20 | 2029->3->21 | 2029->3->21 | 2029->3->22 | 2029->3->22 | 2029->3->23 | 2029->3->23 | 2029->3->24 | 2029->3->24 | 2029->4->1 | 2029->4->1 | 2029->4->2 | 2029->4->2 | 2029->4->3 | 2029->4->3 | 2029->4->4 | 2029->4->4 | 2029->4->5 | 2029->4->5 | 2029->4->6 | 2029->4->6 | 2029->4->7 | 2029->4->7 | 2029->4->8 | 2029->4->8 | 2029->4->9 | 2029->4->9 | 2029->4->10 | 2029->4->10 | 2029->4->11 | 2029->4->11 | 2029->4->12 | 2029->4->12 | 2029->4->13 | 2029->4->13 | 2029->4->14 | 2029->4->14 | 2029->4->15 | 2029->4->15 | 2029->4->16 | 2029->4->16 | 2029->4->17 | 2029->4->17 | 2029->4->18 | 2029->4->18 | 2029->4->19 | 2029->4->19 | 2029->4->20 | 2029->4->20 | 2029->4->21 | 2029->4->21 | 2029->4->22 | 2029->4->22 | 2029->4->23 | 2029->4->23 | 2029->4->24 | 2029->4->24 | 2029->5->1 | 2029->5->1 | 2029->5->2 | 2029->5->2 | 2029->5->3 | 2029->5->3 | 2029->5->4 | 2029->5->4 | 2029->5->5 | 2029->5->5 | 2029->5->6 | 2029->5->6 | 2029->5->7 | 2029->5->7 | 2029->5->8 | 2029->5->8 | 2029->5->9 | 2029->5->9 | 2029->5->10 | 2029->5->10 | 2029->5->11 | 2029->5->11 | 2029->5->12 | 2029->5->12 | 2029->5->13 | 2029->5->13 | 2029->5->14 | 2029->5->14 | 2029->5->15 | 2029->5->15 | 2029->5->16 | 2029->5->16 | 2029->5->17 | 2029->5->17 | 2029->5->18 | 2029->5->18 | 2029->5->19 | 2029->5->19 | 2029->5->20 | 2029->5->20 | 2029->5->21 | 2029->5->21 | 2029->5->22 | 2029->5->22 | 2029->5->23 | 2029->5->23 | 2029->5->24 | 2029->5->24 | 2029->6->1 | 2029->6->1 | 2029->6->2 | 2029->6->2 | 2029->6->3 | 2029->6->3 | 2029->6->4 | 2029->6->4 | 2029->6->5 | 2029->6->5 | 2029->6->6 | 2029->6->6 | 2029->6->7 | 2029->6->7 | 2029->6->8 | 2029->6->8 | 2029->6->9 | 2029->6->9 | 2029->6->10 | 2029->6->10 | 2029->6->11 | 2029->6->11 | 2029->6->12 | 2029->6->12 | 2029->6->13 | 2029->6->13 | 2029->6->14 | 2029->6->14 | 2029->6->15 | 2029->6->15 | 2029->6->16 | 2029->6->16 | 2029->6->17 | 2029->6->17 | 2029->6->18 | 2029->6->18 | 2029->6->19 | 2029->6->19 | 2029->6->20 | 2029->6->20 | 2029->6->21 | 2029->6->21 | 2029->6->22 | 2029->6->22 | 2029->6->23 | 2029->6->23 | 2029->6->24 | 2029->6->24 | 2029->7->1 | 2029->7->1 | 2029->7->2 | 2029->7->2 | 2029->7->3 | 2029->7->3 | 2029->7->4 | 2029->7->4 | 2029->7->5 | 2029->7->5 | 2029->7->6 | 2029->7->6 | 2029->7->7 | 2029->7->7 | 2029->7->8 | 2029->7->8 | 2029->7->9 | 2029->7->9 | 2029->7->10 | 2029->7->10 | 2029->7->11 | 2029->7->11 | 2029->7->12 | 2029->7->12 | 2029->7->13 | 2029->7->13 | 2029->7->14 | 2029->7->14 | 2029->7->15 | 2029->7->15 | 2029->7->16 | 2029->7->16 | 2029->7->17 | 2029->7->17 | 2029->7->18 | 2029->7->18 | 2029->7->19 | 2029->7->19 | 2029->7->20 | 2029->7->20 | 2029->7->21 | 2029->7->21 | 2029->7->22 | 2029->7->22 | 2029->7->23 | 2029->7->23 | 2029->7->24 | 2029->7->24 | 2029->8->1 | 2029->8->1 | 2029->8->2 | 2029->8->2 | 2029->8->3 | 2029->8->3 | 2029->8->4 | 2029->8->4 | 2029->8->5 | 2029->8->5 | 2029->8->6 | 2029->8->6 | 2029->8->7 | 2029->8->7 | 2029->8->8 | 2029->8->8 | 2029->8->9 | 2029->8->9 | 2029->8->10 | 2029->8->10 | 2029->8->11 | 2029->8->11 | 2029->8->12 | 2029->8->12 | 2029->8->13 | 2029->8->13 | 2029->8->14 | 2029->8->14 | 2029->8->15 | 2029->8->15 | 2029->8->16 | 2029->8->16 | 2029->8->17 | 2029->8->17 | 2029->8->18 | 2029->8->18 | 2029->8->19 | 2029->8->19 | 2029->8->20 | 2029->8->20 | 2029->8->21 | 2029->8->21 | 2029->8->22 | 2029->8->22 | 2029->8->23 | 2029->8->23 | 2029->8->24 | 2029->8->24 | 2029->9->1 | 2029->9->1 | 2029->9->2 | 2029->9->2 | 2029->9->3 | 2029->9->3 | 2029->9->4 | 2029->9->4 | 2029->9->5 | 2029->9->5 | 2029->9->6 | 2029->9->6 | 2029->9->7 | 2029->9->7 | 2029->9->8 | 2029->9->8 | 2029->9->9 | 2029->9->9 | 2029->9->10 | 2029->9->10 | 2029->9->11 | 2029->9->11 | 2029->9->12 | 2029->9->12 | 2029->9->13 | 2029->9->13 | 2029->9->14 | 2029->9->14 | 2029->9->15 | 2029->9->15 | 2029->9->16 | 2029->9->16 | 2029->9->17 | 2029->9->17 | 2029->9->18 | 2029->9->18 | 2029->9->19 | 2029->9->19 | 2029->9->20 | 2029->9->20 | 2029->9->21 | 2029->9->21 | 2029->9->22 | 2029->9->22 | 2029->9->23 | 2029->9->23 | 2029->9->24 | 2029->9->24 | 2029->10->1 | 2029->10->1 | 2029->10->2 | 2029->10->2 | 2029->10->3 | 2029->10->3 | 2029->10->4 | 2029->10->4 | 2029->10->5 | 2029->10->5 | 2029->10->6 | 2029->10->6 | 2029->10->7 | 2029->10->7 | 2029->10->8 | 2029->10->8 | 2029->10->9 | 2029->10->9 | 2029->10->10 | 2029->10->10 | 2029->10->11 | 2029->10->11 | 2029->10->12 | 2029->10->12 | 2029->10->13 | 2029->10->13 | 2029->10->14 | 2029->10->14 | 2029->10->15 | 2029->10->15 | 2029->10->16 | 2029->10->16 | 2029->10->17 | 2029->10->17 | 2029->10->18 | 2029->10->18 | 2029->10->19 | 2029->10->19 | 2029->10->20 | 2029->10->20 | 2029->10->21 | 2029->10->21 | 2029->10->22 | 2029->10->22 | 2029->10->23 | 2029->10->23 | 2029->10->24 | 2029->10->24 | 2029->11->1 | 2029->11->1 | 2029->11->2 | 2029->11->2 | 2029->11->3 | 2029->11->3 | 2029->11->4 | 2029->11->4 | 2029->11->5 | 2029->11->5 | 2029->11->6 | 2029->11->6 | 2029->11->7 | 2029->11->7 | 2029->11->8 | 2029->11->8 | 2029->11->9 | 2029->11->9 | 2029->11->10 | 2029->11->10 | 2029->11->11 | 2029->11->11 | 2029->11->12 | 2029->11->12 | 2029->11->13 | 2029->11->13 | 2029->11->14 | 2029->11->14 | 2029->11->15 | 2029->11->15 | 2029->11->16 | 2029->11->16 | 2029->11->17 | 2029->11->17 | 2029->11->18 | 2029->11->18 | 2029->11->19 | 2029->11->19 | 2029->11->20 | 2029->11->20 | 2029->11->21 | 2029->11->21 | 2029->11->22 | 2029->11->22 | 2029->11->23 | 2029->11->23 | 2029->11->24 | 2029->11->24 | 2029->12->1 | 2029->12->1 | 2029->12->2 | 2029->12->2 | 2029->12->3 | 2029->12->3 | 2029->12->4 | 2029->12->4 | 2029->12->5 | 2029->12->5 | 2029->12->6 | 2029->12->6 | 2029->12->7 | 2029->12->7 | 2029->12->8 | 2029->12->8 | 2029->12->9 | 2029->12->9 | 2029->12->10 | 2029->12->10 | 2029->12->11 | 2029->12->11 | 2029->12->12 | 2029->12->12 | 2029->12->13 | 2029->12->13 | 2029->12->14 | 2029->12->14 | 2029->12->15 | 2029->12->15 | 2029->12->16 | 2029->12->16 | 2029->12->17 | 2029->12->17 | 2029->12->18 | 2029->12->18 | 2029->12->19 | 2029->12->19 | 2029->12->20 | 2029->12->20 | 2029->12->21 | 2029->12->21 | 2029->12->22 | 2029->12->22 | 2029->12->23 | 2029->12->23 | 2029->12->24 | 2029->12->24 | 2030->1->1 | 2030->1->1 | 2030->1->2 | 2030->1->2 | 2030->1->3 | 2030->1->3 | 2030->1->4 | 2030->1->4 | 2030->1->5 | 2030->1->5 | 2030->1->6 | 2030->1->6 | 2030->1->7 | 2030->1->7 | 2030->1->8 | 2030->1->8 | 2030->1->9 | 2030->1->9 | 2030->1->10 | 2030->1->10 | 2030->1->11 | 2030->1->11 | 2030->1->12 | 2030->1->12 | 2030->1->13 | 2030->1->13 | 2030->1->14 | 2030->1->14 | 2030->1->15 | 2030->1->15 | 2030->1->16 | 2030->1->16 | 2030->1->17 | 2030->1->17 | 2030->1->18 | 2030->1->18 | 2030->1->19 | 2030->1->19 | 2030->1->20 | 2030->1->20 | 2030->1->21 | 2030->1->21 | 2030->1->22 | 2030->1->22 | 2030->1->23 | 2030->1->23 | 2030->1->24 | 2030->1->24 | 2030->2->1 | 2030->2->1 | 2030->2->2 | 2030->2->2 | 2030->2->3 | 2030->2->3 | 2030->2->4 | 2030->2->4 | 2030->2->5 | 2030->2->5 | 2030->2->6 | 2030->2->6 | 2030->2->7 | 2030->2->7 | 2030->2->8 | 2030->2->8 | 2030->2->9 | 2030->2->9 | 2030->2->10 | 2030->2->10 | 2030->2->11 | 2030->2->11 | 2030->2->12 | 2030->2->12 | 2030->2->13 | 2030->2->13 | 2030->2->14 | 2030->2->14 | 2030->2->15 | 2030->2->15 | 2030->2->16 | 2030->2->16 | 2030->2->17 | 2030->2->17 | 2030->2->18 | 2030->2->18 | 2030->2->19 | 2030->2->19 | 2030->2->20 | 2030->2->20 | 2030->2->21 | 2030->2->21 | 2030->2->22 | 2030->2->22 | 2030->2->23 | 2030->2->23 | 2030->2->24 | 2030->2->24 | 2030->3->1 | 2030->3->1 | 2030->3->2 | 2030->3->2 | 2030->3->3 | 2030->3->3 | 2030->3->4 | 2030->3->4 | 2030->3->5 | 2030->3->5 | 2030->3->6 | 2030->3->6 | 2030->3->7 | 2030->3->7 | 2030->3->8 | 2030->3->8 | 2030->3->9 | 2030->3->9 | 2030->3->10 | 2030->3->10 | 2030->3->11 | 2030->3->11 | 2030->3->12 | 2030->3->12 | 2030->3->13 | 2030->3->13 | 2030->3->14 | 2030->3->14 | 2030->3->15 | 2030->3->15 | 2030->3->16 | 2030->3->16 | 2030->3->17 | 2030->3->17 | 2030->3->18 | 2030->3->18 | 2030->3->19 | 2030->3->19 | 2030->3->20 | 2030->3->20 | 2030->3->21 | 2030->3->21 | 2030->3->22 | 2030->3->22 | 2030->3->23 | 2030->3->23 | 2030->3->24 | 2030->3->24
|  |  | 1 | Parinacota 220 | Parinacota 220 | Chinchorro 13.8 | 48.7327 | 48.7327 | 49.6581 | 49.6581 | 49.8056 | 49.8056 | 49.6436 | 49.6436 | 3.0165 | 3.0165 | 0 | 0 | 0 | 0 | 0 | 0 | 0.00694 | 0.00694 | 49.7881 | 49.7881 | 54.8265 | 54.8265 | 52.5279 | 52.5279 | 44.5145 | 44.5145 | 48.8612 | 48.8612 | 48.7307 | 48.7307 | 48.3602 | 48.3602 | 0.001 | 0.001 | 0 | 0 | 0 | 0 | 0 | 0 | 0 | 0 | 46.7686 | 46.7686 | 52.3935 | 52.3935 | 50.2438 | 50.2438 | 53.3795 | 53.3795 | 53.6379 | 53.6379 | 53.102 | 53.102 | 52.2903 | 52.2903 | 0.00296 | 0.00296 | 0.01767 | 0.01767 | 0.84312 | 0.84312 | 1.0066 | 1.0066 | 26.9596 | 26.9596 | 62.409 | 62.409 | 60.8777 | 60.8777 | 56.6319 | 56.6319 | 43.8035 | 43.8035 | 44.522 | 44.522 | 44.3454 | 44.3454 | 42.4458 | 42.4458 | 0 | 0 | 0 | 0 | 0.07655 | 0.07655 | 0.14969 | 0.14969 | 15.0461 | 15.0461 | 49.4782 | 49.4782 | 50.8421 | 50.8421 | 48.4309 | 48.4309 | 45.1363 | 45.1363 | 41.7461 | 41.7461 | 45.154 | 45.154 | 45.5096 | 45.5096 | 0.01088 | 0.01088 | 0.37696 | 0.37696 | 1.0643 | 1.0643 | 1.3046 | 1.3046 | 14.5998 | 14.5998 | 52.9427 | 52.9427 | 52.9229 | 52.9229 | 51.1031 | 51.1031 | 36.5279 | 36.5279 | 33.9029 | 33.9029 | 33.5741 | 33.5741 | 31.3897 | 31.3897 | 0 | 0 | 0.12206 | 0.12206 | 0.73246 | 0.73246 | 0.68544 | 0.68544 | 9.4841 | 9.4841 | 46.7108 | 46.7108 | 46.5889 | 46.5889 | 44.9912 | 44.9912 | 29.0275 | 29.0275 | 24.2857 | 24.2857 | 27.5239 | 27.5239 | 30.5052 | 30.5052 | 1e-05 | 1e-05 | 3e-05 | 3e-05 | 0.48848 | 0.48848 | 0.50364 | 0.50364 | 4.1411 | 4.1411 | 38.2815 | 38.2815 | 40.0093 | 40.0093 | 35.091 | 35.091 | 22.7809 | 22.7809 | 21.1369 | 21.1369 | 19.3392 | 19.3392 | 19.7539 | 19.7539 | 0 | 0 | 0 | 0 | 0.19869 | 0.19869 | 0.16324 | 0.16324 | 1.9958 | 1.9958 | 35.4405 | 35.4405 | 38.5598 | 38.5598 | 30.3574 | 30.3574 | 25.2471 | 25.2471 | 23.7246 | 23.7246 | 24.9435 | 24.9435 | 21.3504 | 21.3504 | 0 | 0 | 0 | 0 | 0.01718 | 0.01718 | 0.01722 | 0.01722 | 0.25184 | 0.25184 | 33.8544 | 33.8544 | 35.8041 | 35.8041 | 30.9894 | 30.9894 | 13.0162 | 13.0162 | 14.1122 | 14.1122 | 13.0776 | 13.0776 | 9.7178 | 9.7178 | 0 | 0 | 0 | 0 | 0 | 0 | 0 | 0 | 0 | 0 | 17.9415 | 17.9415 | 20.7493 | 20.7493 | 15.7803 | 15.7803 | 10.9332 | 10.9332 | 9.3845 | 9.3845 | 12.2094 | 12.2094 | 8.3287 | 8.3287 | 0 | 0 | 0 | 0 | 0 | 0 | 0 | 0 | 0 | 0 | 11.4861 | 11.4861 | 19.2851 | 19.2851 | 13.8246 | 13.8246 | 4.5362 | 4.5362 | 5.8411 | 5.8411 | 5.4959 | 5.4959 | 4.3957 | 4.3957 | 0 | 0 | 0 | 0 | 0 | 0 | 0 | 0 | 0 | 0 | 4.9963 | 4.9963 | 8.3814 | 8.3814 | 7.2096 | 7.2096 | 3.3666 | 3.3666 | 2.2651 | 2.2651 | 4.0686 | 4.0686 | 0 | 0 | 0 | 0 | 0 | 0 | 0 | 0 | 0 | 0 | 0 | 0 | 1.5043 | 1.5043 | 6.6421 | 6.6421 | 4.0923 | 4.0923 | 9e-05 | 9e-05 | 1.0616 | 1.0616 | 1.4879 | 1.4879 | 0 | 0 | 0 | 0 | 0 | 0 | 0 | 0 | 0 | 0 | 0 | 0 | 0.59802 | 0.59802 | 2.8496 | 2.8496 | 2.6521 | 2.6521 | 3.5647 | 3.5647 | 3.5823 | 3.5823 | 3.553 | 3.553 | 0.8222 | 0.8222 | 0 | 0 | 0 | 0 | 0 | 0 | 0 | 0 | 0 | 0 | 2.8859 | 2.8859 | 3.6054 | 3.6054 | 3.3731 | 3.3731 | 3.4032 | 3.4032 | 3.4372 | 3.4372 | 3.2229 | 3.2229 | 0 | 0 | 0 | 0 | 0 | 0 | 0 | 0 | 0 | 0 | 0 | 0 | 2.5565 | 2.5565 | 3.0684 | 3.0684 | 2.8394 | 2.8394 | 4.5892 | 4.5892 | 4.695 | 4.695 | 4.4582 | 4.4582 | 0.82542 | 0.82542 | 0 | 0 | 0 | 0 | 0 | 0 | 0 | 0 | 0 | 0 | 3.0856 | 3.0856 | 4.858 | 4.858 | 4.7605 | 4.7605 | 3.6187 | 3.6187 | 3.3616 | 3.3616 | 3.3656 | 3.3656 | 0.00231 | 0.00231 | 0 | 0 | 0 | 0 | 0 | 0 | 0 | 0 | 0 | 0 | 2.5162 | 2.5162 | 4.2471 | 4.2471 | 4.2772 | 4.2772 | 4.8002 | 4.8002 | 4.7566 | 4.7566 | 5.7999 | 5.7999 | 3.2122 | 3.2122 | 0 | 0 | 0 | 0 | 0 | 0 | 0 | 0 | 0 | 0 | 3.9087 | 3.9087 | 8.2039 | 8.2039 | 8.2305 | 8.2305 | 6.6762 | 6.6762 | 6.7937 | 6.7937 | 6.8356 | 6.8356 | 1.4141 | 1.4141 | 0 | 0 | 0 | 0 | 0 | 0 | 0 | 0 | 0 | 0 | 2.7188 | 2.7188 | 7.6691 | 7.6691 | 7.7074 | 7.7074 | 13.4312 | 13.4312 | 15.0001 | 15.0001 | 15.5281 | 15.5281 | 12.8551 | 12.8551 | 0 | 0 | 0 | 0 | 0 | 0 | 0 | 0 | 0 | 0 | 11.138 | 11.138 | 20.1331 | 20.1331 | 19.5691 | 19.5691 | 11.3135 | 11.3135 | 12.9878 | 12.9878 | 12.579 | 12.579 | 10.2406 | 10.2406 | 0 | 0 | 0 | 0 | 0 | 0 | 0 | 0 | 0 | 0 | 6.8658 | 6.8658 | 15.3623 | 15.3623 | 13.9267 | 13.9267 | 25.2042 | 25.2042 | 25.6937 | 25.6937 | 27.6131 | 27.6131 | 29.5012 | 29.5012 | 0.55772 | 0.55772 | 0 | 0 | 0 | 0 | 0 | 0 | 0 | 0 | 5.0909 | 5.0909 | 35.0704 | 35.0704 | 32.7211 | 32.7211 | 21.6066 | 21.6066 | 23.0074 | 23.0074 | 21.9696 | 21.9696 | 23.4065 | 23.4065 | 0 | 0 | 0 | 0 | 0 | 0 | 0 | 0 | 0 | 0 | 2.3264 | 2.3264 | 28.3688 | 28.3688 | 26.3164 | 26.3164 | 33.9402 | 33.9402 | 36.0491 | 36.0491 | 36.0448 | 36.0448 | 37.2422 | 37.2422 | 0.11403 | 0.11403 | 0 | 0 | 4e-05 | 4e-05 | 0.01667 | 0.01667 | 0.00288 | 0.00288 | 34.9953 | 34.9953 | 44.8933 | 44.8933 | 42.7506 | 42.7506 | 30.0314 | 30.0314 | 31.5189 | 31.5189 | 32.9736 | 32.9736 | 31.3883 | 31.3883 | 0 | 0 | 0 | 0 | 0 | 0 | 0 | 0 | 0.00276 | 0.00276 | 30.3654 | 30.3654 | 37.6857 | 37.6857 | 35.5127 | 35.5127 | 46.5632 | 46.5632 | 45.1431 | 45.1431 | 45.5593 | 45.5593 | 44.6779 | 44.6779 | 0 | 0 | 0.04866 | 0.04866 | 0.78758 | 0.78758 | 0.82935 | 0.82935 | 15.6258 | 15.6258 | 52.7422 | 52.7422 | 52.1212 | 52.1212 | 48.8688 | 48.8688 | 38.472 | 38.472 | 34.492 | 34.492 | 35.4963 | 35.4963 | 31.1757 | 31.1757 | 0 | 0 | 0 | 0 | 0.58857 | 0.58857 | 0.58856 | 0.58856 | 8.1191 | 8.1191 | 39.7889 | 39.7889 | 41.0807 | 41.0807 | 38.4832 | 38.4832 | 36.1809 | 36.1809 | 32.1116 | 32.1116 | 30.7044 | 30.7044 | 33.2949 | 33.2949 | 0 | 0 | 0.46945 | 0.46945 | 0.80983 | 0.80983 | 0.78402 | 0.78402 | 11.9388 | 11.9388 | 44.1365 | 44.1365 | 44.2319 | 44.2319 | 43.2734 | 43.2734 | 26.4784 | 26.4784 | 26.9787 | 26.9787 | 25.0966 | 25.0966 | 21.5303 | 21.5303 | 0 | 0 | 0.12793 | 0.12793 | 0.53574 | 0.53574 | 0.49422 | 0.49422 | 6.7566 | 6.7566 | 33.0944 | 33.0944 | 35.3884 | 35.3884 | 32.3167 | 32.3167 | 22.1685 | 22.1685 | 18.9649 | 18.9649 | 18.9015 | 18.9015 | 22.9004 | 22.9004 | 0 | 0 | 0.00901 | 0.00901 | 0.45097 | 0.45097 | 0.4316 | 0.4316 | 2.3333 | 2.3333 | 31.5151 | 31.5151 | 31.6245 | 31.6245 | 28.7595 | 28.7595 | 18.7572 | 18.7572 | 16.8449 | 16.8449 | 16.3346 | 16.3346 | 14.5195 | 14.5195 | 0 | 0 | 0 | 0 | 0.27557 | 0.27557 | 0.26092 | 0.26092 | 0.97881 | 0.97881 | 27.0702 | 27.0702 | 27.3196 | 27.3196 | 20.6492 | 20.6492 | 15.7964 | 15.7964 | 16.7579 | 16.7579 | 17.6269 | 17.6269 | 16.1118 | 16.1118 | 0 | 0 | 0.02664 | 0.02664 | 0.07308 | 0.07308 | 0.076 | 0.076 | 0.1239 | 0.1239 | 23.7619 | 23.7619 | 24.8674 | 24.8674 | 20.6671 | 20.6671 | 4.1974 | 4.1974 | 6.114 | 6.114 | 4.4548 | 4.4548 | 7.1276 | 7.1276 | 0 | 0 | 0 | 0 | 0.01658 | 0.01658 | 0.02664 | 0.02664 | 0.02698 | 0.02698 | 12.195 | 12.195 | 14.8972 | 14.8972 | 10.8657 | 10.8657 | 5.593 | 5.593 | 7.4129 | 7.4129 | 5.2857 | 5.2857 | 5.3679 | 5.3679 | 0 | 0 | 0 | 0 | 0 | 0 | 0 | 0 | 0 | 0 | 9.1971 | 9.1971 | 15.1094 | 15.1094 | 13.2638 | 13.2638 | 3.6115 | 3.6115 | 4.2899 | 4.2899 | 3.746 | 3.746 | 2.7049 | 2.7049 | 0 | 0 | 0 | 0 | 0 | 0 | 0 | 0 | 0 | 0 | 2.9004 | 2.9004 | 4.6864 | 4.6864 | 3.7643 | 3.7643 | 2.4931 | 2.4931 | 2.7187 | 2.7187 | 2.6826 | 2.6826 | 0.15826 | 0.15826 | 0 | 0 | 0 | 0 | 0 | 0 | 0 | 0 | 0 | 0 | 1.9812 | 1.9812 | 3.9863 | 3.9863 | 2.9455 | 2.9455 | 2.4106 | 2.4106 | 2.4676 | 2.4676 | 1.974 | 1.974 | 0.13054 | 0.13054 | 0 | 0 | 0 | 0 | 0 | 0 | 0 | 0 | 0 | 0 | 1.4826 | 1.4826 | 2.999 | 2.999 | 2.6149 | 2.6149 | 2.5766 | 2.5766 | 2.7287 | 2.7287 | 2.6981 | 2.6981 | 0 | 0 | 0 | 0 | 0 | 0 | 0 | 0 | 0 | 0 | 0 | 0 | 2.6946 | 2.6946 | 2.9365 | 2.9365 | 2.7491 | 2.7491 | 2.1194 | 2.1194 | 2.1348 | 2.1348 | 2.6803 | 2.6803 | 0 | 0 | 0 | 0 | 0 | 0 | 0 | 0 | 0 | 0 | 0 | 0 | 1.9114 | 1.9114 | 2.7643 | 2.7643 | 2.7619 | 2.7619 | 3.0324 | 3.0324 | 3.1863 | 3.1863 | 2.7898 | 2.7898 | 0 | 0 | 0 | 0 | 0 | 0 | 0 | 0 | 0 | 0 | 0 | 0 | 1.5178 | 1.5178 | 3.437 | 3.437 | 3.2853 | 3.2853 | 3.089 | 3.089 | 3.2265 | 3.2265 | 3.1135 | 3.1135 | 0 | 0 | 0 | 0 | 0 | 0 | 0 | 0 | 0 | 0 | 0 | 0 | 1.3096 | 1.3096 | 2.6978 | 2.6978 | 2.6894 | 2.6894 | 6.8828 | 6.8828 | 7.8667 | 7.8667 | 6.4132 | 6.4132 | 4.9665 | 4.9665 | 0 | 0 | 0 | 0 | 0 | 0 | 0 | 0 | 0 | 0 | 3.6116 | 3.6116 | 11.3102 | 11.3102 | 11.6922 | 11.6922 | 5.8857 | 5.8857 | 6.7363 | 6.7363 | 6.3562 | 6.3562 | 3.9819 | 3.9819 | 0 | 0 | 0 | 0 | 0 | 0 | 0 | 0 | 0 | 0 | 2.2007 | 2.2007 | 8.49 | 8.49 | 8.5361 | 8.5361 | 14.842 | 14.842 | 18.2506 | 18.2506 | 18.8259 | 18.8259 | 17.8943 | 17.8943 | 0 | 0 | 0 | 0 | 0 | 0 | 0 | 0 | 0 | 0 | 10.7261 | 10.7261 | 26.1239 | 26.1239 | 24.795 | 24.795 | 13.4207 | 13.4207 | 16.089 | 16.089 | 14.7585 | 14.7585 | 8.7984 | 8.7984 | 0 | 0 | 0 | 0 | 0 | 0 | 0 | 0 | 0 | 0 | 4.991 | 4.991 | 19.831 | 19.831 | 20.6537 | 20.6537 | 33.7279 | 33.7279 | 36.8673 | 36.8673 | 37.2604 | 37.2604 | 41.4519 | 41.4519 | 0.62131 | 0.62131 | 0 | 0 | 0 | 0 | 0 | 0 | 0 | 0 | 6.8188 | 6.8188 | 49.4825 | 49.4825 | 44.9133 | 44.9133 | 30.1481 | 30.1481 | 33.495 | 33.495 | 31.7856 | 31.7856 | 32.9977 | 32.9977 | 0 | 0 | 0 | 0 | 0 | 0 | 0 | 0 | 0 | 0 | 2.3026 | 2.3026 | 37.9906 | 37.9906 | 36.3894 | 36.3894 | 38.3905 | 38.3905 | 41.344 | 41.344 | 40.8939 | 40.8939 | 40.3108 | 40.3108 | 3.1951 | 3.1951 | 0 | 0 | 0.10301 | 0.10301 | 0.15628 | 0.15628 | 0.09988 | 0.09988 | 40.898 | 40.898 | 48.9962 | 48.9962 | 46.9315 | 46.9315 | 34.3578 | 34.3578 | 35.7045 | 35.7045 | 35.292 | 35.292 | 34.9926 | 34.9926 | 4e-05 | 4e-05 | 0 | 0 | 4e-05 | 4e-05 | 0 | 0 | 0.01662 | 0.01662 | 33.4112 | 33.4112 | 42.0983 | 42.0983 | 37.4151 | 37.4151 | 46.0307 | 46.0307 | 42.1904 | 42.1904 | 42.1213 | 42.1213 | 39.5607 | 39.5607 | 0 | 0 | 0.09851 | 0.09851 | 0.79038 | 0.79038 | 0.82233 | 0.82233 | 18.0857 | 18.0857 | 52.8999 | 52.8999 | 50.9246 | 50.9246 | 48.2626 | 48.2626 | 33.0188 | 33.0188 | 32.3873 | 32.3873 | 29.0098 | 29.0098 | 26.6902 | 26.6902 | 0 | 0 | 0 | 0 | 0.51843 | 0.51843 | 0.4333 | 0.4333 | 9.3704 | 9.3704 | 41.1238 | 41.1238 | 40.0128 | 40.0128 | 34.6422 | 34.6422 | 38.2377 | 38.2377 | 34.2866 | 34.2866 | 35.3468 | 35.3468 | 35.138 | 35.138 | 0 | 0 | 0.37157 | 0.37157 | 0.69819 | 0.69819 | 0.82992 | 0.82992 | 8.94 | 8.94 | 49.1183 | 49.1183 | 46.791 | 46.791 | 44.8094 | 44.8094 | 28.2837 | 28.2837 | 24.748 | 24.748 | 25.241 | 25.241 | 24.4199 | 24.4199 | 0 | 0 | 0.14223 | 0.14223 | 0.48261 | 0.48261 | 0.45395 | 0.45395 | 4.7616 | 4.7616 | 36.9057 | 36.9057 | 38.946 | 38.946 | 33.9113 | 33.9113 | 19.299 | 19.299 | 13.1589 | 13.1589 | 14.9982 | 14.9982 | 17.2209 | 17.2209 | 0 | 0 | 0.01679 | 0.01679 | 0.27033 | 0.27033 | 0.20606 | 0.20606 | 2.0696 | 2.0696 | 28.8009 | 28.8009 | 29.6277 | 29.6277 | 26.9267 | 26.9267 | 12.3782 | 12.3782 | 12.3705 | 12.3705 | 11.2526 | 11.2526 | 9.4151 | 9.4151 | 0 | 0 | 0 | 0 | 0.18131 | 0.18131 | 0.15548 | 0.15548 | 0.41776 | 0.41776 | 26.0343 | 26.0343 | 27.4635 | 27.4635 | 16.8514 | 16.8514 | 6.9616 | 6.9616 | 10.4695 | 10.4695 | 11.5849 | 11.5849 | 10.748 | 10.748 | 0 | 0 | 0.02627 | 0.02627 | 0.16631 | 0.16631 | 0.12217 | 0.12217 | 0.13063 | 0.13063 | 21.3831 | 21.3831 | 24.094 | 24.094 | 14.8132 | 14.8132 | 3.946 | 3.946 | 7.2551 | 7.2551 | 5.7103 | 5.7103 | 5.468 | 5.468 | 0 | 0 | 0 | 0 | 0.01759 | 0.01759 | 0.01658 | 0.01658 | 0.03697 | 0.03697 | 7.6707 | 7.6707 | 11.8513 | 11.8513 | 7.4962 | 7.4962 | 1.2968 | 1.2968 | 3.36 | 3.36 | 2.0408 | 2.0408 | 1.0905 | 1.0905 | 0 | 0 | 0 | 0 | 0 | 0 | 0 | 0 | 0 | 0 | 2.8829 | 2.8829 | 10.4729 | 10.4729 | 5.0384 | 5.0384 | 0.22263 | 0.22263 | 1.2264 | 1.2264 | 0.00012 | 0.00012 | 0.00012 | 0.00012 | 0 | 0 | 0 | 0 | 0 | 0 | 0 | 0 | 0 | 0 | 0.32411 | 0.32411 | 3.2769 | 3.2769 | 0.58519 | 0.58519 | 0.1602 | 0.1602 | 1.354 | 1.354 | 1.8813 | 1.8813 | 0 | 0 | 0 | 0 | 0 | 0 | 0 | 0 | 0 | 0 | 0 | 0 | 0.24658 | 0.24658 | 1.4431 | 1.4431 | 0.89946 | 0.89946 | 0.53948 | 0.53948 | 0.23431 | 0.23431 | 0.23504 | 0.23504 | 0 | 0 | 0 | 0 | 0 | 0 | 0 | 0 | 0 | 0 | 0 | 0 | 0.07906 | 0.07906 | 0.25403 | 0.25403 | 0.2167 | 0.2167 | 0.25216 | 0.25216 | 0 | 0 | 2e-05 | 2e-05 | 0 | 0 | 0 | 0 | 0 | 0 | 0 | 0 | 0 | 0 | 0 | 0 | 0.25188 | 0.25188 | 0.6286 | 0.6286 | 0.28017 | 0.28017 | 2e-05 | 2e-05 | 0 | 0 | 0 | 0 | 0 | 0 | 0 | 0 | 0 | 0 | 0 | 0 | 0 | 0 | 0 | 0 | 0 | 0 | 0.30657 | 0.30657 | 0.2919 | 0.2919 | 0.60983 | 0.60983 | 0.50536 | 0.50536 | 1.5231 | 1.5231 | 0 | 0 | 0 | 0 | 0 | 0 | 0 | 0 | 0 | 0 | 0 | 0 | 0.68683 | 0.68683 | 3.0898 | 3.0898 | 2.7814 | 2.7814 | 1.0397 | 1.0397 | 0.95688 | 0.95688 | 1.5114 | 1.5114 | 0 | 0 | 0 | 0 | 0 | 0 | 0 | 0 | 0 | 0 | 0 | 0 | 7e-05 | 7e-05 | 3.0124 | 3.0124 | 2.9846 | 2.9846 | 3.7924 | 3.7924 | 4.7458 | 4.7458 | 5.0351 | 5.0351 | 3.808 | 3.808 | 0 | 0 | 0 | 0 | 0 | 0 | 0 | 0 | 0 | 0 | 3.7155 | 3.7155 | 9.9608 | 9.9608 | 9.5499 | 9.5499 | 2.8355 | 2.8355 | 5.3042 | 5.3042 | 5.0862 | 5.0862 | 0.52138 | 0.52138 | 0 | 0 | 0 | 0 | 0 | 0 | 0 | 0 | 0 | 0 | 1.0236 | 1.0236 | 6.4574 | 6.4574 | 7.4007 | 7.4007 | 12.4129 | 12.4129 | 16.6048 | 16.6048 | 18.1591 | 18.1591 | 16.6131 | 16.6131 | 0 | 0 | 0 | 0 | 0 | 0 | 0 | 0 | 0 | 0 | 12.5959 | 12.5959 | 24.0425 | 24.0425 | 23.9661 | 23.9661 | 13.8297 | 13.8297 | 17.5857 | 17.5857 | 16.6955 | 16.6955 | 11.9361 | 11.9361 | 0 | 0 | 0 | 0 | 0 | 0 | 0 | 0 | 0 | 0 | 5.981 | 5.981 | 18.862 | 18.862 | 17.3397 | 17.3397 | 32.3596 | 32.3596 | 33.8985 | 33.8985 | 34.2878 | 34.2878 | 37.4408 | 37.4408 | 0.56415 | 0.56415 | 0 | 0 | 0 | 0 | 0 | 0 | 0 | 0 | 12.237 | 12.237 | 42.814 | 42.814 | 41.2611 | 41.2611 | 27.1785 | 27.1785 | 27.5329 | 27.5329 | 27.8606 | 27.8606 | 29.7146 | 29.7146 | 0 | 0 | 0 | 0 | 0 | 0 | 0 | 0 | 0 | 0 | 5.2655 | 5.2655 | 35.4643 | 35.4643 | 34.0804 | 34.0804 | 37.4923 | 37.4923 | 40.3718 | 40.3718 | 39.76 | 39.76 | 39.9849 | 39.9849 | 3.5766 | 3.5766 | 0 | 0 | 0.09999 | 0.09999 | 0.14199 | 0.14199 | 0.08694 | 0.08694 | 40.1888 | 40.1888 | 45.9588 | 45.9588 | 43.9419 | 43.9419 | 32.7359 | 32.7359 | 34.35 | 34.35 | 33.8769 | 33.8769 | 34.3068 | 34.3068 | 0 | 0 | 0 | 0 | 4e-05 | 4e-05 | 3e-05 | 3e-05 | 0.00082 | 0.00082 | 35.6016 | 35.6016 | 41.0298 | 41.0298 | 39.1439 | 39.1439 | 42.5756 | 42.5756 | 40.7405 | 40.7405 | 41.413 | 41.413 | 39.5628 | 39.5628 | 0 | 0 | 0.19841 | 0.19841 | 0.88036 | 0.88036 | 0.85892 | 0.85892 | 21.2948 | 21.2948 | 52.5504 | 52.5504 | 51.5226 | 51.5226 | 47.2994 | 47.2994 | 33.757 | 33.757 | 31.1509 | 31.1509 | 30.4567 | 30.4567 | 27.3328 | 27.3328 | 0 | 0 | 0 | 0 | 0.59371 | 0.59371 | 0.60507 | 0.60507 | 11.8666 | 11.8666 | 42.7949 | 42.7949 | 41.4983 | 41.4983 | 36.1016 | 36.1016 | 35.2417 | 35.2417 | 32.7983 | 32.7983 | 31.9034 | 31.9034 | 32.5831 | 32.5831 | 0.08528 | 0.08528 | 0.37898 | 0.37898 | 0.78032 | 0.78032 | 0.82362 | 0.82362 | 11.0133 | 11.0133 | 46.9897 | 46.9897 | 45.8209 | 45.8209 | 41.5078 | 41.5078 | 29.7719 | 29.7719 | 29.0698 | 29.0698 | 29.0822 | 29.0822 | 24.5929 | 24.5929 | 0 | 0 | 0.08114 | 0.08114 | 0.39781 | 0.39781 | 0.3971 | 0.3971 | 7.0083 | 7.0083 | 38.8736 | 38.8736 | 39.4481 | 39.4481 | 33.3701 | 33.3701 | 27.8127 | 27.8127 | 24.0729 | 24.0729 | 21.7791 | 21.7791 | 26.8433 | 26.8433 | 0 | 0 | 0.08298 | 0.08298 | 0.34119 | 0.34119 | 0.3101 | 0.3101 | 4.0714 | 4.0714 | 36.5142 | 36.5142 | 36.5532 | 36.5532 | 30.0417 | 30.0417 | 20.4298 | 20.4298 | 16.0309 | 16.0309 | 15.0439 | 15.0439 | 16.3718 | 16.3718 | 0 | 0 | 4e-05 | 4e-05 | 0.1532 | 0.1532 | 0.2262 | 0.2262 | 2.2206 | 2.2206 | 29.5838 | 29.5838 | 31.5307 | 31.5307 | 26.2273 | 26.2273 | 21.5431 | 21.5431 | 18.3342 | 18.3342 | 18.4349 | 18.4349 | 18.5619 | 18.5619 | 0 | 0 | 0 | 0 | 0.09125 | 0.09125 | 0.12917 | 0.12917 | 0.2483 | 0.2483 | 26.8182 | 26.8182 | 28.6463 | 28.6463 | 23.5728 | 23.5728 | 8.408 | 8.408 | 6.8599 | 6.8599 | 8.5019 | 8.5019 | 6.589 | 6.589 | 0 | 0 | 0 | 0 | 6e-05 | 6e-05 | 0.01665 | 0.01665 | 0.05172 | 0.05172 | 17.9916 | 17.9916 | 19.3218 | 19.3218 | 14.0726 | 14.0726 | 4.4435 | 4.4435 | 2.6941 | 2.6941 | 5.1103 | 5.1103 | 1.9961 | 1.9961 | 0 | 0 | 0 | 0 | 0 | 0 | 0 | 0 | 0 | 0 | 9.6913 | 9.6913 | 13.1901 | 13.1901 | 9.7003 | 9.7003 | 0.40768 | 0.40768 | 1.7457 | 1.7457 | 1.362 | 1.362 | 0.40297 | 0.40297 | 0 | 0 | 0 | 0 | 0 | 0 | 0 | 0 | 0 | 0 | 1.4088 | 1.4088 | 3.4394 | 3.4394 | 2.9503 | 2.9503 | 0.68427 | 0.68427 | 2.5587 | 2.5587 | 0.99254 | 0.99254 | 0 | 0 | 0 | 0 | 0 | 0 | 0 | 0 | 0 | 0 | 0 | 0 | 0.48844 | 0.48844 | 2.0448 | 2.0448 | 1.3144 | 1.3144 | 0.43934 | 0.43934 | 0.43793 | 0.43793 | 0.43633 | 0.43633 | 0 | 0 | 0 | 0 | 0 | 0 | 0 | 0 | 0 | 0 | 0 | 0 | 0.43996 | 0.43996 | 0.7008 | 0.7008 | 0.43495 | 0.43495 | 3e-05 | 3e-05 | 3e-05 | 3e-05 | 3e-05 | 3e-05 | 0 | 0 | 0 | 0 | 0 | 0 | 0 | 0 | 0 | 0 | 0 | 0 | 0.4236 | 0.4236 | 0.42597 | 0.42597 | 0.55779 | 0.55779 | 0.57133 | 0.57133 | 0.12817 | 0.12817 | 0.5698 | 0.5698 | 0 | 0 | 0 | 0 | 0 | 0 | 0 | 0 | 0 | 0 | 0 | 0 | 0.43521 | 0.43521 | 0.59245 | 0.59245 | 0.65451 | 0.65451 | 1.944 | 1.944 | 2.0223 | 2.0223 | 2.2159 | 2.2159 | 0 | 0 | 0 | 0 | 0 | 0 | 0 | 0 | 0 | 0 | 0 | 0 | 1.0382 | 1.0382 | 2.7462 | 2.7462 | 2.6547 | 2.6547 | 1.9795 | 1.9795 | 2.2042 | 2.2042 | 1.7807 | 1.7807 | 0 | 0 | 0 | 0 | 0 | 0 | 0 | 0 | 0 | 0 | 0 | 0 | 0.62746 | 0.62746 | 2.1067 | 2.1067 | 2.6626 | 2.6626 | 10.8253 | 10.8253 | 12.7636 | 12.7636 | 13.8587 | 13.8587 | 9.521 | 9.521 | 0 | 0 | 0 | 0 | 0 | 0 | 0 | 0 | 0 | 0 | 7.8395 | 7.8395 | 20.6859 | 20.6859 | 19.4164 | 19.4164 | 10.4239 | 10.4239 | 11.7272 | 11.7272 | 11.1949 | 11.1949 | 3.3258 | 3.3258 | 0 | 0 | 0 | 0 | 0 | 0 | 0 | 0 | 0 | 0 | 3.1662 | 3.1662 | 13.4489 | 13.4489 | 14.7157 | 14.7157 | 30.5937 | 30.5937 | 31.3242 | 31.3242 | 31.5729 | 31.5729 | 29.0508 | 29.0508 | 0 | 0 | 0 | 0 | 0 | 0 | 0 | 0 | 0 | 0 | 23.7878 | 23.7878 | 37.0374 | 37.0374 | 36.0719 | 36.0719 | 22.2121 | 22.2121 | 23.1808 | 23.1808 | 23.239 | 23.239 | 21.0748 | 21.0748 | 0 | 0 | 0 | 0 | 0 | 0 | 0 | 0 | 0 | 0 | 17.648 | 17.648 | 28.5268 | 28.5268 | 28.0966 | 28.0966 | 44.8836 | 44.8836 | 45.295 | 45.295 | 45.4379 | 45.4379 | 52.9018 | 52.9018 | 1.9346 | 1.9346 | 0 | 0 | 0 | 0 | 0 | 0 | 0 | 0 | 29.6679 | 29.6679 | 55.6743 | 55.6743 | 53.1114 | 53.1114 | 38.2498 | 38.2498 | 39.7918 | 39.7918 | 40.2257 | 40.2257 | 39.7352 | 39.7352 | 0.19611 | 0.19611 | 0 | 0 | 0 | 0 | 0 | 0 | 0 | 0 | 18.3065 | 18.3065 | 48.4917 | 48.4917 | 46.0252 | 46.0252
|  |  | 2 | Pozo Almonte 220 | Pozo Almonte 220 | Pozo Almonte 023 | 49.4938 | 49.4938 | 50.4336 | 50.4336 | 50.5835 | 50.5835 | 50.4189 | 50.4189 | 3.0987 | 3.0987 | 0 | 0 | 0 | 0 | 0 | 0 | 0.00676 | 0.00676 | 50.3523 | 50.3523 | 55.6828 | 55.6828 | 53.3483 | 53.3483 | 45.2098 | 45.2098 | 49.6243 | 49.6243 | 49.4918 | 49.4918 | 49.1155 | 49.1155 | 0.00103 | 0.00103 | 0 | 0 | 0 | 0 | 0 | 0 | 0 | 0 | 47.4877 | 47.4877 | 53.2118 | 53.2118 | 51.0285 | 51.0285 | 52.9283 | 52.9283 | 53.1769 | 53.1769 | 53.1148 | 53.1148 | 52.0495 | 52.0495 | 0 | 0 | 0.01721 | 0.01721 | 0.80531 | 0.80531 | 0.93782 | 0.93782 | 26.4556 | 26.4556 | 63.0978 | 63.0978 | 61.5841 | 61.5841 | 56.9034 | 56.9034 | 43.875 | 43.875 | 44.7144 | 44.7144 | 44.6744 | 44.6744 | 42.8 | 42.8 | 0 | 0 | 0 | 0 | 0.07106 | 0.07106 | 0.14252 | 0.14252 | 15.4564 | 15.4564 | 50.2107 | 50.2107 | 51.5577 | 51.5577 | 49.0653 | 49.0653 | 43.6084 | 43.6084 | 40.4258 | 40.4258 | 43.5812 | 43.5812 | 44.1469 | 44.1469 | 0 | 0 | 0.36869 | 0.36869 | 0.95652 | 0.95652 | 1.0326 | 1.0326 | 14.7547 | 14.7547 | 51.5732 | 51.5732 | 51.2146 | 51.2146 | 49.65 | 49.65 | 35.8558 | 35.8558 | 33.5635 | 33.5635 | 33.5561 | 33.5561 | 31.1684 | 31.1684 | 0 | 0 | 0.11892 | 0.11892 | 0.71115 | 0.71115 | 0.66228 | 0.66228 | 9.4549 | 9.4549 | 46.958 | 46.958 | 46.794 | 46.794 | 44.8818 | 44.8818 | 28.8803 | 28.8803 | 24.0359 | 24.0359 | 27.2946 | 27.2946 | 30.3528 | 30.3528 | 1e-05 | 1e-05 | 3e-05 | 3e-05 | 0.47246 | 0.47246 | 0.48834 | 0.48834 | 4.0385 | 4.0385 | 38.6833 | 38.6833 | 40.3862 | 40.3862 | 35.3297 | 35.3297 | 23.0682 | 23.0682 | 21.1741 | 21.1741 | 19.3745 | 19.3745 | 19.7999 | 19.7999 | 0 | 0 | 0 | 0 | 0.1895 | 0.1895 | 0.15575 | 0.15575 | 2.0271 | 2.0271 | 35.9735 | 35.9735 | 39.0041 | 39.0041 | 30.6661 | 30.6661 | 25.3786 | 25.3786 | 23.7092 | 23.7092 | 25.0142 | 25.0142 | 21.3527 | 21.3527 | 0 | 0 | 0 | 0 | 0.01676 | 0.01676 | 0.0168 | 0.0168 | 0.25876 | 0.25876 | 34.3605 | 34.3605 | 36.3519 | 36.3519 | 31.4597 | 31.4597 | 13.1975 | 13.1975 | 14.1118 | 14.1118 | 13.111 | 13.111 | 9.8127 | 9.8127 | 0 | 0 | 0 | 0 | 0 | 0 | 0 | 0 | 0 | 0 | 18.2206 | 18.2206 | 21.0696 | 21.0696 | 16.0233 | 16.0233 | 11.1039 | 11.1039 | 9.5311 | 9.5311 | 12.4001 | 12.4001 | 8.4587 | 8.4587 | 0 | 0 | 0 | 0 | 0 | 0 | 0 | 0 | 0 | 0 | 11.6655 | 11.6655 | 19.5863 | 19.5863 | 14.0405 | 14.0405 | 4.607 | 4.607 | 5.9323 | 5.9323 | 5.5817 | 5.5817 | 4.4513 | 4.4513 | 0 | 0 | 0 | 0 | 0 | 0 | 0 | 0 | 0 | 0 | 5.0743 | 5.0743 | 8.5123 | 8.5123 | 7.3222 | 7.3222 | 3.4192 | 3.4192 | 2.3005 | 2.3005 | 4.1322 | 4.1322 | 0 | 0 | 0 | 0 | 0 | 0 | 0 | 0 | 0 | 0 | 0 | 0 | 1.5277 | 1.5277 | 6.7458 | 6.7458 | 4.1562 | 4.1562 | 9e-05 | 9e-05 | 1.0782 | 1.0782 | 1.5111 | 1.5111 | 0 | 0 | 0 | 0 | 0 | 0 | 0 | 0 | 0 | 0 | 0 | 0 | 0.60736 | 0.60736 | 2.8941 | 2.8941 | 2.6935 | 2.6935 | 3.6204 | 3.6204 | 3.6382 | 3.6382 | 3.6085 | 3.6085 | 0 | 0 | 0 | 0 | 0 | 0 | 0 | 0 | 0 | 0 | 0 | 0 | 2.931 | 2.931 | 3.6617 | 3.6617 | 3.4257 | 3.4257 | 3.4563 | 3.4563 | 3.4909 | 3.4909 | 3.2733 | 3.2733 | 0 | 0 | 0 | 0 | 0 | 0 | 0 | 0 | 0 | 0 | 0 | 0 | 2.5964 | 2.5964 | 3.1163 | 3.1163 | 2.8838 | 2.8838 | 4.6609 | 4.6609 | 4.7675 | 4.7675 | 4.5288 | 4.5288 | 0.84769 | 0.84769 | 0 | 0 | 0 | 0 | 0 | 0 | 0 | 0 | 0 | 0 | 3.1207 | 3.1207 | 4.9339 | 4.9339 | 4.8334 | 4.8334 | 3.6749 | 3.6749 | 3.4147 | 3.4147 | 3.4176 | 3.4176 | 0.00238 | 0.00238 | 0 | 0 | 0 | 0 | 0 | 0 | 0 | 0 | 0 | 0 | 2.5542 | 2.5542 | 4.3127 | 4.3127 | 4.3416 | 4.3416 | 4.874 | 4.874 | 4.8308 | 4.8308 | 5.8918 | 5.8918 | 3.3029 | 3.3029 | 0 | 0 | 0 | 0 | 0 | 0 | 0 | 0 | 0 | 0 | 3.9186 | 3.9186 | 8.3285 | 8.3285 | 8.3564 | 8.3564 | 6.7807 | 6.7807 | 6.8993 | 6.8993 | 6.9426 | 6.9426 | 1.4546 | 1.4546 | 0 | 0 | 0 | 0 | 0 | 0 | 0 | 0 | 0 | 0 | 2.6798 | 2.6798 | 7.7864 | 7.7864 | 7.824 | 7.824 | 13.641 | 13.641 | 15.2344 | 15.2344 | 15.7707 | 15.7707 | 13.0551 | 13.0551 | 0 | 0 | 0 | 0 | 0 | 0 | 0 | 0 | 0 | 0 | 11.2168 | 11.2168 | 20.4475 | 20.4475 | 19.8747 | 19.8747 | 11.4904 | 11.4904 | 13.1906 | 13.1906 | 12.7748 | 12.7748 | 10.3961 | 10.3961 | 0 | 0 | 0 | 0 | 0 | 0 | 0 | 0 | 0 | 0 | 6.9295 | 6.9295 | 15.6016 | 15.6016 | 14.1442 | 14.1442 | 25.0591 | 25.0591 | 25.8695 | 25.8695 | 27.6803 | 27.6803 | 29.6405 | 29.6405 | 0 | 0 | 0 | 0 | 0 | 0 | 0 | 0 | 0 | 0 | 4.9967 | 4.9967 | 35.2057 | 35.2057 | 32.8952 | 32.8952 | 21.5454 | 21.5454 | 23.0539 | 23.0539 | 22.0597 | 22.0597 | 23.664 | 23.664 | 0 | 0 | 0 | 0 | 0 | 0 | 0 | 0 | 0 | 0 | 2.3905 | 2.3905 | 28.6496 | 28.6496 | 26.1955 | 26.1955 | 33.0559 | 33.0559 | 36.0488 | 36.0488 | 36.2847 | 36.2847 | 37.6383 | 37.6383 | 0.11717 | 0.11717 | 0 | 0 | 4e-05 | 4e-05 | 0.01623 | 0.01623 | 0.00278 | 0.00278 | 35.0855 | 35.0855 | 45.0387 | 45.0387 | 42.0946 | 42.0946 | 29.7538 | 29.7538 | 31.766 | 31.766 | 33.2447 | 33.2447 | 31.7605 | 31.7605 | 0 | 0 | 0 | 0 | 0 | 0 | 0 | 0 | 0.00269 | 0.00269 | 30.3253 | 30.3253 | 37.5142 | 37.5142 | 34.6062 | 34.6062 | 45.2624 | 45.2624 | 43.8605 | 43.8605 | 44.3532 | 44.3532 | 43.5422 | 43.5422 | 0 | 0 | 0.04741 | 0.04741 | 0.76781 | 0.76781 | 0.80203 | 0.80203 | 15.3749 | 15.3749 | 51.3718 | 51.3718 | 50.7265 | 50.7265 | 47.57 | 47.57 | 37.9525 | 37.9525 | 33.9567 | 33.9567 | 34.9827 | 34.9827 | 30.9213 | 30.9213 | 0 | 0 | 0 | 0 | 0.57209 | 0.57209 | 0.57048 | 0.57048 | 7.9874 | 7.9874 | 39.8058 | 39.8058 | 40.7861 | 40.7861 | 38.0784 | 38.0784 | 35.1916 | 35.1916 | 31.2669 | 31.2669 | 29.8946 | 29.8946 | 32.3744 | 32.3744 | 0 | 0 | 0.45223 | 0.45223 | 0.79183 | 0.79183 | 0.76717 | 0.76717 | 11.8334 | 11.8334 | 42.8905 | 42.8905 | 42.9044 | 42.9044 | 41.9656 | 41.9656 | 25.8626 | 25.8626 | 26.1762 | 26.1762 | 24.5184 | 24.5184 | 21.0158 | 21.0158 | 0 | 0 | 0.12483 | 0.12483 | 0.52492 | 0.52492 | 0.47048 | 0.47048 | 6.8764 | 6.8764 | 32.1721 | 32.1721 | 34.5994 | 34.5994 | 31.5781 | 31.5781 | 21.6065 | 21.6065 | 18.5021 | 18.5021 | 18.4264 | 18.4264 | 22.3575 | 22.3575 | 0 | 0 | 0.00877 | 0.00877 | 0.44084 | 0.44084 | 0.42165 | 0.42165 | 2.2898 | 2.2898 | 30.7207 | 30.7207 | 30.869 | 30.869 | 28.1417 | 28.1417 | 18.3419 | 18.3419 | 16.511 | 16.511 | 16.0531 | 16.0531 | 14.2441 | 14.2441 | 0 | 0 | 0 | 0 | 0.27016 | 0.27016 | 0.25917 | 0.25917 | 0.94631 | 0.94631 | 26.5946 | 26.5946 | 26.8151 | 26.8151 | 20.2036 | 20.2036 | 15.7744 | 15.7744 | 16.7192 | 16.7192 | 17.6721 | 17.6721 | 16.0851 | 16.0851 | 0 | 0 | 0.026 | 0.026 | 0.07102 | 0.07102 | 0.0735 | 0.0735 | 0.10578 | 0.10578 | 23.924 | 23.924 | 25.0225 | 25.0225 | 20.686 | 20.686 | 4.1469 | 4.1469 | 6.1659 | 6.1659 | 4.4348 | 4.4348 | 7.1496 | 7.1496 | 0 | 0 | 0 | 0 | 0.01617 | 0.01617 | 0.02603 | 0.02603 | 0.02601 | 0.02601 | 12.2574 | 12.2574 | 14.6687 | 14.6687 | 10.5619 | 10.5619 | 5.6313 | 5.6313 | 7.4497 | 7.4497 | 5.3729 | 5.3729 | 5.2771 | 5.2771 | 0 | 0 | 0 | 0 | 0 | 0 | 0 | 0 | 0 | 0 | 9.138 | 9.138 | 15.0728 | 15.0728 | 13.2863 | 13.2863 | 3.5467 | 3.5467 | 4.2144 | 4.2144 | 3.7758 | 3.7758 | 2.7481 | 2.7481 | 0 | 0 | 0 | 0 | 0 | 0 | 0 | 0 | 0 | 0 | 2.8939 | 2.8939 | 4.6991 | 4.6991 | 3.7474 | 3.7474 | 2.5321 | 2.5321 | 2.7332 | 2.7332 | 2.698 | 2.698 | 0 | 0 | 0 | 0 | 0 | 0 | 0 | 0 | 0 | 0 | 0 | 0 | 1.9456 | 1.9456 | 4.0473 | 4.0473 | 2.9935 | 2.9935 | 2.4239 | 2.4239 | 2.4244 | 2.4244 | 2.002 | 2.002 | 0 | 0 | 0 | 0 | 0 | 0 | 0 | 0 | 0 | 0 | 0 | 0 | 1.5054 | 1.5054 | 3.0107 | 3.0107 | 2.5958 | 2.5958 | 2.5737 | 2.5737 | 2.725 | 2.725 | 2.6939 | 2.6939 | 0 | 0 | 0 | 0 | 0 | 0 | 0 | 0 | 0 | 0 | 0 | 0 | 2.6455 | 2.6455 | 2.883 | 2.883 | 2.7917 | 2.7917 | 2.1086 | 2.1086 | 2.1225 | 2.1225 | 2.6738 | 2.6738 | 0 | 0 | 0 | 0 | 0 | 0 | 0 | 0 | 0 | 0 | 0 | 0 | 1.8761 | 1.8761 | 2.7598 | 2.7598 | 2.7582 | 2.7582 | 3.0403 | 3.0403 | 3.1901 | 3.1901 | 2.822 | 2.822 | 0 | 0 | 0 | 0 | 0 | 0 | 0 | 0 | 0 | 0 | 0 | 0 | 1.4906 | 1.4906 | 3.4421 | 3.4421 | 3.2877 | 3.2877 | 3.0842 | 3.0842 | 3.2161 | 3.2161 | 3.0577 | 3.0577 | 0 | 0 | 0 | 0 | 0 | 0 | 0 | 0 | 0 | 0 | 0 | 0 | 1.286 | 1.286 | 2.6966 | 2.6966 | 2.6886 | 2.6886 | 6.9624 | 6.9624 | 7.9258 | 7.9258 | 6.5062 | 6.5062 | 5.1033 | 5.1033 | 0 | 0 | 0 | 0 | 0 | 0 | 0 | 0 | 0 | 0 | 3.5448 | 3.5448 | 11.1818 | 11.1818 | 11.7924 | 11.7924 | 5.9315 | 5.9315 | 6.7795 | 6.7795 | 6.43 | 6.43 | 3.9716 | 3.9716 | 0 | 0 | 0 | 0 | 0 | 0 | 0 | 0 | 0 | 0 | 2.1597 | 2.1597 | 8.365 | 8.365 | 8.5872 | 8.5872 | 14.9071 | 14.9071 | 18.2547 | 18.2547 | 18.9383 | 18.9383 | 17.9291 | 17.9291 | 0 | 0 | 0 | 0 | 0 | 0 | 0 | 0 | 0 | 0 | 10.8293 | 10.8293 | 26.0817 | 26.0817 | 24.8485 | 24.8485 | 13.4147 | 13.4147 | 16.2648 | 16.2648 | 14.8646 | 14.8646 | 8.7599 | 8.7599 | 0 | 0 | 0 | 0 | 0 | 0 | 0 | 0 | 0 | 0 | 4.9385 | 4.9385 | 19.9755 | 19.9755 | 20.8944 | 20.8944 | 33.6677 | 33.6677 | 37.0259 | 37.0259 | 37.4269 | 37.4269 | 41.5032 | 41.5032 | 0 | 0 | 0 | 0 | 0 | 0 | 0 | 0 | 0 | 0 | 6.6926 | 6.6926 | 49.9393 | 49.9393 | 45.3071 | 45.3071 | 30.1992 | 30.1992 | 33.5983 | 33.5983 | 32.0291 | 32.0291 | 33.0938 | 33.0938 | 0 | 0 | 0 | 0 | 0 | 0 | 0 | 0 | 0 | 0 | 2.366 | 2.366 | 38.363 | 38.363 | 36.3976 | 36.3976 | 38.5763 | 38.5763 | 41.1609 | 41.1609 | 40.8622 | 40.8622 | 40.1653 | 40.1653 | 3.2832 | 3.2832 | 0 | 0 | 0.09974 | 0.09974 | 0.15113 | 0.15113 | 0.09712 | 0.09712 | 41.3366 | 41.3366 | 49.277 | 49.277 | 47.4738 | 47.4738 | 34.5568 | 34.5568 | 35.7198 | 35.7198 | 35.4189 | 35.4189 | 34.9592 | 34.9592 | 4e-05 | 4e-05 | 0 | 0 | 4e-05 | 4e-05 | 0 | 0 | 0.01619 | 0.01619 | 33.895 | 33.895 | 42.5988 | 42.5988 | 37.7395 | 37.7395 | 44.9005 | 44.9005 | 41.0671 | 41.0671 | 41.1099 | 41.1099 | 38.6442 | 38.6442 | 0 | 0 | 0.09602 | 0.09602 | 0.77347 | 0.77347 | 0.7875 | 0.7875 | 17.7895 | 17.7895 | 51.1866 | 51.1866 | 49.4086 | 49.4086 | 47.2923 | 47.2923 | 32.3933 | 32.3933 | 31.7616 | 31.7616 | 28.5628 | 28.5628 | 26.129 | 26.129 | 0 | 0 | 0 | 0 | 0.5041 | 0.5041 | 0.41927 | 0.41927 | 9.4526 | 9.4526 | 40.293 | 40.293 | 39.2808 | 39.2808 | 34.2487 | 34.2487 | 37.248 | 37.248 | 33.3997 | 33.3997 | 34.4616 | 34.4616 | 34.3735 | 34.3735 | 0 | 0 | 0.35704 | 0.35704 | 0.68411 | 0.68411 | 0.80883 | 0.80883 | 8.8269 | 8.8269 | 47.6049 | 47.6049 | 45.3321 | 45.3321 | 43.6094 | 43.6094 | 27.7097 | 27.7097 | 24.1498 | 24.1498 | 24.7644 | 24.7644 | 23.8096 | 23.8096 | 0 | 0 | 0.13882 | 0.13882 | 0.47216 | 0.47216 | 0.43215 | 0.43215 | 4.7557 | 4.7557 | 35.8942 | 35.8942 | 38.0722 | 38.0722 | 33.1989 | 33.1989 | 18.8785 | 18.8785 | 12.824 | 12.824 | 14.6489 | 14.6489 | 16.8351 | 16.8351 | 0 | 0 | 0.01636 | 0.01636 | 0.26474 | 0.26474 | 0.19527 | 0.19527 | 2.084 | 2.084 | 28.0886 | 28.0886 | 28.9311 | 28.9311 | 26.3628 | 26.3628 | 12.1287 | 12.1287 | 12.0489 | 12.0489 | 10.9368 | 10.9368 | 9.2194 | 9.2194 | 0 | 0 | 0 | 0 | 0.17672 | 0.17672 | 0.15256 | 0.15256 | 0.40787 | 0.40787 | 25.4195 | 25.4195 | 27.0941 | 27.0941 | 16.6519 | 16.6519 | 6.982 | 6.982 | 10.2956 | 10.2956 | 11.4745 | 11.4745 | 10.6563 | 10.6563 | 0 | 0 | 0.02558 | 0.02558 | 0.16086 | 0.16086 | 0.11624 | 0.11624 | 0.12559 | 0.12559 | 21.3527 | 21.3527 | 24.2678 | 24.2678 | 15.0245 | 15.0245 | 4.0055 | 4.0055 | 7.1717 | 7.1717 | 5.704 | 5.704 | 5.4527 | 5.4527 | 0 | 0 | 0 | 0 | 0.01716 | 0.01716 | 0.01618 | 0.01618 | 0.03584 | 0.03584 | 7.6979 | 7.6979 | 11.8579 | 11.8579 | 7.5067 | 7.5067 | 1.2943 | 1.2943 | 3.4026 | 3.4026 | 2.0735 | 2.0735 | 1.0929 | 1.0929 | 0 | 0 | 0 | 0 | 0 | 0 | 0 | 0 | 0 | 0 | 2.9132 | 2.9132 | 10.5052 | 10.5052 | 4.9949 | 4.9949 | 0.21851 | 0.21851 | 1.2038 | 1.2038 | 0.00012 | 0.00012 | 0.00011 | 0.00011 | 0 | 0 | 0 | 0 | 0 | 0 | 0 | 0 | 0 | 0 | 0.31811 | 0.31811 | 3.2641 | 3.2641 | 0.58637 | 0.58637 | 0.15724 | 0.15724 | 1.3482 | 1.3482 | 1.8713 | 1.8713 | 0 | 0 | 0 | 0 | 0 | 0 | 0 | 0 | 0 | 0 | 0 | 0 | 0.25012 | 0.25012 | 1.4284 | 1.4284 | 0.91335 | 0.91335 | 0.5295 | 0.5295 | 0.22998 | 0.22998 | 0.23069 | 0.23069 | 0 | 0 | 0 | 0 | 0 | 0 | 0 | 0 | 0 | 0 | 0 | 0 | 0.07759 | 0.07759 | 0.24933 | 0.24933 | 0.2127 | 0.2127 | 0.2475 | 0.2475 | 0 | 0 | 2e-05 | 2e-05 | 0 | 0 | 0 | 0 | 0 | 0 | 0 | 0 | 0 | 0 | 0 | 0 | 0.24709 | 0.24709 | 0.61697 | 0.61697 | 0.27499 | 0.27499 | 2e-05 | 2e-05 | 0 | 0 | 0 | 0 | 0 | 0 | 0 | 0 | 0 | 0 | 0 | 0 | 0 | 0 | 0 | 0 | 0 | 0 | 0.3009 | 0.3009 | 0.28651 | 0.28651 | 0.61002 | 0.61002 | 0.51337 | 0.51337 | 1.5472 | 1.5472 | 0 | 0 | 0 | 0 | 0 | 0 | 0 | 0 | 0 | 0 | 0 | 0 | 0.68766 | 0.68766 | 3.1019 | 3.1019 | 2.7501 | 2.7501 | 1.0294 | 1.0294 | 0.94836 | 0.94836 | 1.4926 | 1.4926 | 0 | 0 | 0 | 0 | 0 | 0 | 0 | 0 | 0 | 0 | 0 | 0 | 7e-05 | 7e-05 | 2.9558 | 2.9558 | 2.9686 | 2.9686 | 3.8347 | 3.8347 | 4.8031 | 4.8031 | 5.0503 | 5.0503 | 3.9131 | 3.9131 | 0 | 0 | 0 | 0 | 0 | 0 | 0 | 0 | 0 | 0 | 3.6449 | 3.6449 | 10.0077 | 10.0077 | 9.5573 | 9.5573 | 2.8619 | 2.8619 | 5.3274 | 5.3274 | 5.1066 | 5.1066 | 0.53575 | 0.53575 | 0 | 0 | 0 | 0 | 0 | 0 | 0 | 0 | 0 | 0 | 1.0097 | 1.0097 | 6.3405 | 6.3405 | 7.3925 | 7.3925 | 12.5182 | 12.5182 | 16.5271 | 16.5271 | 18.1504 | 18.1504 | 16.7244 | 16.7244 | 0 | 0 | 0 | 0 | 0 | 0 | 0 | 0 | 0 | 0 | 12.6157 | 12.6157 | 24.3009 | 24.3009 | 24.2113 | 24.2113 | 13.997 | 13.997 | 17.668 | 17.668 | 16.7462 | 16.7462 | 11.9424 | 11.9424 | 0 | 0 | 0 | 0 | 0 | 0 | 0 | 0 | 0 | 0 | 5.9203 | 5.9203 | 18.9011 | 18.9011 | 17.5034 | 17.5034 | 32.5897 | 32.5897 | 33.8798 | 33.8798 | 34.4213 | 34.4213 | 37.5761 | 37.5761 | 0 | 0 | 0 | 0 | 0 | 0 | 0 | 0 | 0 | 0 | 12.0072 | 12.0072 | 43.1182 | 43.1182 | 41.5851 | 41.5851 | 27.2376 | 27.2376 | 27.8257 | 27.8257 | 27.7499 | 27.7499 | 29.9724 | 29.9724 | 0 | 0 | 0 | 0 | 0 | 0 | 0 | 0 | 0 | 0 | 5.4107 | 5.4107 | 35.6777 | 35.6777 | 34.2655 | 34.2655 | 37.4286 | 37.4286 | 40.0957 | 40.0957 | 39.5383 | 39.5383 | 39.733 | 39.733 | 3.6753 | 3.6753 | 0 | 0 | 0.09675 | 0.09675 | 0.13792 | 0.13792 | 0.08466 | 0.08466 | 40.7465 | 40.7465 | 46.3894 | 46.3894 | 44.3783 | 44.3783 | 32.7176 | 32.7176 | 34.4534 | 34.4534 | 33.9723 | 33.9723 | 34.3044 | 34.3044 | 0 | 0 | 0 | 0 | 4e-05 | 4e-05 | 3e-05 | 3e-05 | 0.0008 | 0.0008 | 35.9934 | 35.9934 | 41.3571 | 41.3571 | 39.5177 | 39.5177 | 41.5126 | 41.5126 | 39.721 | 39.721 | 40.3359 | 40.3359 | 38.6379 | 38.6379 | 0 | 0 | 0.19356 | 0.19356 | 0.86125 | 0.86125 | 0.81161 | 0.81161 | 20.8786 | 20.8786 | 51.3407 | 51.3407 | 50.2256 | 50.2256 | 46.2777 | 46.2777 | 33.4632 | 33.4632 | 30.5781 | 30.5781 | 29.7788 | 29.7788 | 26.8034 | 26.8034 | 0 | 0 | 0 | 0 | 0.58909 | 0.58909 | 0.59255 | 0.59255 | 11.9904 | 11.9904 | 42.4105 | 42.4105 | 41.2492 | 41.2492 | 35.8629 | 35.8629 | 34.182 | 34.182 | 31.8447 | 31.8447 | 31.024 | 31.024 | 31.6359 | 31.6359 | 0 | 0 | 0.36358 | 0.36358 | 0.76415 | 0.76415 | 0.80663 | 0.80663 | 10.8376 | 10.8376 | 45.6339 | 45.6339 | 44.5853 | 44.5853 | 40.3904 | 40.3904 | 29.3262 | 29.3262 | 28.4303 | 28.4303 | 28.3836 | 28.3836 | 23.9784 | 23.9784 | 0 | 0 | 0.07914 | 0.07914 | 0.3899 | 0.3899 | 0.38939 | 0.38939 | 7.085 | 7.085 | 37.938 | 37.938 | 38.7374 | 38.7374 | 32.7844 | 32.7844 | 27.1687 | 27.1687 | 23.4793 | 23.4793 | 21.2055 | 21.2055 | 26.2206 | 26.2206 | 0 | 0 | 0.08016 | 0.08016 | 0.33407 | 0.33407 | 0.29436 | 0.29436 | 4.1121 | 4.1121 | 35.7383 | 35.7383 | 35.9223 | 35.9223 | 29.5557 | 29.5557 | 20.0716 | 20.0716 | 15.8271 | 15.8271 | 14.7533 | 14.7533 | 16.1081 | 16.1081 | 0 | 0 | 4e-05 | 4e-05 | 0.14981 | 0.14981 | 0.21735 | 0.21735 | 2.2389 | 2.2389 | 29.1384 | 29.1384 | 31.1331 | 31.1331 | 25.961 | 25.961 | 21.3533 | 21.3533 | 18.1446 | 18.1446 | 18.0411 | 18.0411 | 18.3471 | 18.3471 | 0 | 0 | 0 | 0 | 0.08914 | 0.08914 | 0.12281 | 0.12281 | 0.19028 | 0.19028 | 26.9276 | 26.9276 | 28.6954 | 28.6954 | 23.7127 | 23.7127 | 8.3532 | 8.3532 | 6.7609 | 6.7609 | 8.5407 | 8.5407 | 6.5639 | 6.5639 | 0 | 0 | 0 | 0 | 6e-05 | 6e-05 | 0.01626 | 0.01626 | 0.05142 | 0.05142 | 18.1423 | 18.1423 | 19.4124 | 19.4124 | 14.2058 | 14.2058 | 4.4661 | 4.4661 | 2.7238 | 2.7238 | 5.0795 | 5.0795 | 1.9602 | 1.9602 | 0 | 0 | 0 | 0 | 0 | 0 | 0 | 0 | 0 | 0 | 9.7916 | 9.7916 | 13.3803 | 13.3803 | 9.8043 | 9.8043 | 0.41433 | 0.41433 | 1.759 | 1.759 | 1.3843 | 1.3843 | 0.39576 | 0.39576 | 0 | 0 | 0 | 0 | 0 | 0 | 0 | 0 | 0 | 0 | 1.3828 | 1.3828 | 3.445 | 3.445 | 2.9484 | 2.9484 | 0.69511 | 0.69511 | 2.5992 | 2.5992 | 0.9749 | 0.9749 | 0 | 0 | 0 | 0 | 0 | 0 | 0 | 0 | 0 | 0 | 0 | 0 | 0.49581 | 0.49581 | 2.0757 | 2.0757 | 1.3341 | 1.3341 | 0.44656 | 0.44656 | 0.44486 | 0.44486 | 0.44324 | 0.44324 | 0 | 0 | 0 | 0 | 0 | 0 | 0 | 0 | 0 | 0 | 0 | 0 | 0.43182 | 0.43182 | 0.70789 | 0.70789 | 0.42665 | 0.42665 | 3e-05 | 3e-05 | 3e-05 | 3e-05 | 3e-05 | 3e-05 | 0 | 0 | 0 | 0 | 0 | 0 | 0 | 0 | 0 | 0 | 0 | 0 | 0.42999 | 0.42999 | 0.43239 | 0.43239 | 0.55131 | 0.55131 | 0.56077 | 0.56077 | 0.1258 | 0.1258 | 0.55926 | 0.55926 | 0 | 0 | 0 | 0 | 0 | 0 | 0 | 0 | 0 | 0 | 0 | 0 | 0.42716 | 0.42716 | 0.60138 | 0.60138 | 0.66456 | 0.66456 | 1.9065 | 1.9065 | 2.0383 | 2.0383 | 2.2351 | 2.2351 | 0 | 0 | 0 | 0 | 0 | 0 | 0 | 0 | 0 | 0 | 0 | 0 | 1.0185 | 1.0185 | 2.7665 | 2.7665 | 2.6789 | 2.6789 | 1.9917 | 1.9917 | 2.2145 | 2.2145 | 1.7983 | 1.7983 | 0 | 0 | 0 | 0 | 0 | 0 | 0 | 0 | 0 | 0 | 0 | 0 | 0.61602 | 0.61602 | 2.1138 | 2.1138 | 2.6688 | 2.6688 | 10.8578 | 10.8578 | 12.9081 | 12.9081 | 13.8919 | 13.8919 | 9.7825 | 9.7825 | 0 | 0 | 0 | 0 | 0 | 0 | 0 | 0 | 0 | 0 | 7.7366 | 7.7366 | 20.9279 | 20.9279 | 19.5635 | 19.5635 | 10.5103 | 10.5103 | 11.8285 | 11.8285 | 11.3017 | 11.3017 | 3.3668 | 3.3668 | 0 | 0 | 0 | 0 | 0 | 0 | 0 | 0 | 0 | 0 | 3.1156 | 3.1156 | 13.538 | 13.538 | 14.8247 | 14.8247 | 30.571 | 30.571 | 31.2401 | 31.2401 | 31.5548 | 31.5548 | 29.0172 | 29.0172 | 0 | 0 | 0 | 0 | 0 | 0 | 0 | 0 | 0 | 0 | 23.995 | 23.995 | 37.2201 | 37.2201 | 36.2404 | 36.2404 | 22.4334 | 22.4334 | 23.3724 | 23.3724 | 23.4081 | 23.4081 | 20.9576 | 20.9576 | 0 | 0 | 0 | 0 | 0 | 0 | 0 | 0 | 0 | 0 | 17.5654 | 17.5654 | 28.7702 | 28.7702 | 28.3534 | 28.3534 | 44.9742 | 44.9742 | 45.2674 | 45.2674 | 45.6169 | 45.6169 | 53.0646 | 53.0646 | 0 | 0 | 0 | 0 | 0 | 0 | 0 | 0 | 0 | 0 | 29.1108 | 29.1108 | 56.1756 | 56.1756 | 53.1784 | 53.1784 | 38.1486 | 38.1486 | 39.9991 | 39.9991 | 40.3775 | 40.3775 | 40.0577 | 40.0577 | 0 | 0 | 0 | 0 | 0 | 0 | 0 | 0 | 0 | 0 | 17.9628 | 17.9628 | 49.0445 | 49.0445 | 46.3583 | 46.3583
|  |  | 3 | Condores 220 | Condores 220 | Palafitos 13.8 | 49.8157 | 49.8157 | 50.7617 | 50.7617 | 50.9125 | 50.9125 | 50.7469 | 50.7469 | 3.1195 | 3.1195 | 0 | 0 | 0 | 0 | 0 | 0 | 0.00684 | 0.00684 | 50.9183 | 50.9183 | 56.045 | 56.045 | 53.6953 | 53.6953 | 45.5038 | 45.5038 | 49.947 | 49.947 | 49.8137 | 49.8137 | 49.435 | 49.435 | 0.00103 | 0.00103 | 0 | 0 | 0 | 0 | 0 | 0 | 0 | 0 | 47.8196 | 47.8196 | 53.5579 | 53.5579 | 51.3604 | 51.3604 | 53.4782 | 53.4782 | 53.6783 | 53.6783 | 53.5327 | 53.5327 | 52.5209 | 52.5209 | 0.00306 | 0.00306 | 0.01743 | 0.01743 | 0.80802 | 0.80802 | 0.94311 | 0.94311 | 26.7402 | 26.7402 | 63.6797 | 63.6797 | 62.0798 | 62.0798 | 57.4471 | 57.4471 | 44.272 | 44.272 | 45.072 | 45.072 | 45.0005 | 45.0005 | 43.0962 | 43.0962 | 0 | 0 | 0 | 0 | 0.07168 | 0.07168 | 0.14335 | 0.14335 | 15.5599 | 15.5599 | 50.6188 | 50.6188 | 51.951 | 51.951 | 49.4019 | 49.4019 | 44.1553 | 44.1553 | 40.9539 | 40.9539 | 44.1033 | 44.1033 | 44.7259 | 44.7259 | 0.01125 | 0.01125 | 0.38126 | 0.38126 | 1.0568 | 1.0568 | 1.2873 | 1.2873 | 14.8615 | 14.8615 | 52.2832 | 52.2832 | 51.8614 | 51.8614 | 50.3367 | 50.3367 | 36.253 | 36.253 | 33.8931 | 33.8931 | 33.8505 | 33.8505 | 31.4694 | 31.4694 | 0 | 0 | 0.12038 | 0.12038 | 0.71816 | 0.71816 | 0.66942 | 0.66942 | 9.5448 | 9.5448 | 47.4308 | 47.4308 | 47.2577 | 47.2577 | 45.3832 | 45.3832 | 29.1707 | 29.1707 | 24.2791 | 24.2791 | 27.5396 | 27.5396 | 30.6442 | 30.6442 | 1e-05 | 1e-05 | 3e-05 | 3e-05 | 0.47714 | 0.47714 | 0.49309 | 0.49309 | 4.0828 | 4.0828 | 39.0408 | 39.0408 | 40.7538 | 40.7538 | 35.6273 | 35.6273 | 23.2355 | 23.2355 | 21.3462 | 21.3462 | 19.5198 | 19.5198 | 19.9518 | 19.9518 | 0 | 0 | 0 | 0 | 0.19074 | 0.19074 | 0.15684 | 0.15684 | 2.043 | 2.043 | 36.249 | 36.249 | 39.3028 | 39.3028 | 30.9135 | 30.9135 | 25.6016 | 25.6016 | 23.8804 | 23.8804 | 25.1972 | 25.1972 | 21.5155 | 21.5155 | 0 | 0 | 0 | 0 | 0.01692 | 0.01692 | 0.01696 | 0.01696 | 0.26024 | 0.26024 | 34.6298 | 34.6298 | 36.6149 | 36.6149 | 31.695 | 31.695 | 13.2854 | 13.2854 | 14.2286 | 14.2286 | 13.2089 | 13.2089 | 9.8793 | 9.8793 | 0 | 0 | 0 | 0 | 0 | 0 | 0 | 0 | 0 | 0 | 18.3413 | 18.3413 | 21.2143 | 21.2143 | 16.1345 | 16.1345 | 11.1761 | 11.1761 | 9.5931 | 9.5931 | 12.4808 | 12.4808 | 8.5137 | 8.5137 | 0 | 0 | 0 | 0 | 0 | 0 | 0 | 0 | 0 | 0 | 11.7414 | 11.7414 | 19.7137 | 19.7137 | 14.1319 | 14.1319 | 4.637 | 4.637 | 5.9709 | 5.9709 | 5.6181 | 5.6181 | 4.4817 | 4.4817 | 0 | 0 | 0 | 0 | 0 | 0 | 0 | 0 | 0 | 0 | 5.1073 | 5.1073 | 8.5677 | 8.5677 | 7.3699 | 7.3699 | 3.4415 | 3.4415 | 2.3154 | 2.3154 | 4.1591 | 4.1591 | 0 | 0 | 0 | 0 | 0 | 0 | 0 | 0 | 0 | 0 | 0 | 0 | 1.5377 | 1.5377 | 6.7897 | 6.7897 | 4.1833 | 4.1833 | 9e-05 | 9e-05 | 1.0852 | 1.0852 | 1.521 | 1.521 | 0 | 0 | 0 | 0 | 0 | 0 | 0 | 0 | 0 | 0 | 0 | 0 | 0.61131 | 0.61131 | 2.9129 | 2.9129 | 2.711 | 2.711 | 3.6439 | 3.6439 | 3.6619 | 3.6619 | 3.632 | 3.632 | 0.85005 | 0.85005 | 0 | 0 | 0 | 0 | 0 | 0 | 0 | 0 | 0 | 0 | 2.95 | 2.95 | 3.6855 | 3.6855 | 3.448 | 3.448 | 3.4788 | 3.4788 | 3.5136 | 3.5136 | 3.2946 | 3.2946 | 0 | 0 | 0 | 0 | 0 | 0 | 0 | 0 | 0 | 0 | 0 | 0 | 2.6133 | 2.6133 | 3.1365 | 3.1365 | 2.9025 | 2.9025 | 4.6912 | 4.6912 | 4.7993 | 4.7993 | 4.5561 | 4.5561 | 0.85338 | 0.85338 | 0 | 0 | 0 | 0 | 0 | 0 | 0 | 0 | 0 | 0 | 3.145 | 3.145 | 4.966 | 4.966 | 4.867 | 4.867 | 3.6996 | 3.6996 | 3.4356 | 3.4356 | 3.4407 | 3.4407 | 0.00239 | 0.00239 | 0 | 0 | 0 | 0 | 0 | 0 | 0 | 0 | 0 | 0 | 2.5734 | 2.5734 | 4.3423 | 4.3423 | 4.373 | 4.373 | 4.907 | 4.907 | 4.8624 | 4.8624 | 5.9275 | 5.9275 | 3.3186 | 3.3186 | 0 | 0 | 0 | 0 | 0 | 0 | 0 | 0 | 0 | 0 | 3.9539 | 3.9539 | 8.389 | 8.389 | 8.4142 | 8.4142 | 6.8243 | 6.8243 | 6.9431 | 6.9431 | 6.9873 | 6.9873 | 1.4604 | 1.4604 | 0 | 0 | 0 | 0 | 0 | 0 | 0 | 0 | 0 | 0 | 2.7078 | 2.7078 | 7.841 | 7.841 | 7.8818 | 7.8818 | 13.7297 | 13.7297 | 15.3335 | 15.3335 | 15.8732 | 15.8732 | 13.1415 | 13.1415 | 0 | 0 | 0 | 0 | 0 | 0 | 0 | 0 | 0 | 0 | 11.3041 | 11.3041 | 20.5805 | 20.5805 | 20.004 | 20.004 | 11.5648 | 11.5648 | 13.2764 | 13.2764 | 12.8593 | 12.8593 | 10.4727 | 10.4727 | 0 | 0 | 0 | 0 | 0 | 0 | 0 | 0 | 0 | 0 | 6.9846 | 6.9846 | 15.7044 | 15.7044 | 14.2362 | 14.2362 | 25.2507 | 25.2507 | 26.05 | 26.05 | 27.8879 | 27.8879 | 29.8287 | 29.8287 | 1.1586 | 1.1586 | 0 | 0 | 0 | 0 | 0 | 0 | 0 | 0 | 5.0528 | 5.0528 | 35.4807 | 35.4807 | 33.1292 | 33.1292 | 21.6965 | 21.6965 | 23.2164 | 23.2164 | 22.2073 | 22.2073 | 23.8016 | 23.8016 | 0 | 0 | 0 | 0 | 0 | 0 | 0 | 0 | 0 | 0 | 2.4052 | 2.4052 | 28.8325 | 28.8325 | 26.3971 | 26.3971 | 33.3428 | 33.3428 | 36.3162 | 36.3162 | 36.5208 | 36.5208 | 37.8616 | 37.8616 | 0.11789 | 0.11789 | 0 | 0 | 4e-05 | 4e-05 | 0.01645 | 0.01645 | 0.00282 | 0.00282 | 35.3518 | 35.3518 | 45.3972 | 45.3972 | 42.4471 | 42.4471 | 29.9849 | 29.9849 | 31.9608 | 31.9608 | 33.4327 | 33.4327 | 31.9336 | 31.9336 | 0 | 0 | 0 | 0 | 0 | 0 | 0 | 0 | 0.00272 | 0.00272 | 30.5767 | 30.5767 | 37.8315 | 37.8315 | 34.9008 | 34.9008 | 45.646 | 45.646 | 44.2495 | 44.2495 | 44.7489 | 44.7489 | 43.9263 | 43.9263 | 0 | 0 | 0.04799 | 0.04799 | 0.77633 | 0.77633 | 0.82731 | 0.82731 | 15.5422 | 15.5422 | 51.9784 | 51.9784 | 51.3054 | 51.3054 | 48.084 | 48.084 | 38.303 | 38.303 | 34.2712 | 34.2712 | 35.3026 | 35.3026 | 31.1581 | 31.1581 | 0 | 0 | 0 | 0 | 0.57092 | 0.57092 | 0.5771 | 0.5771 | 8.0637 | 8.0637 | 40.1341 | 40.1341 | 41.1787 | 41.1787 | 38.4195 | 38.4195 | 35.5024 | 35.5024 | 31.5446 | 31.5446 | 30.1558 | 30.1558 | 32.6644 | 32.6644 | 0 | 0 | 0.46836 | 0.46836 | 0.80538 | 0.80538 | 0.77785 | 0.77785 | 11.9517 | 11.9517 | 43.4361 | 43.4361 | 43.4222 | 43.4222 | 42.4333 | 42.4333 | 26.0998 | 26.0998 | 26.3974 | 26.3974 | 24.7583 | 24.7583 | 21.2063 | 21.2063 | 0 | 0 | 0.12598 | 0.12598 | 0.53085 | 0.53085 | 0.50611 | 0.50611 | 6.9252 | 6.9252 | 32.5228 | 32.5228 | 34.9892 | 34.9892 | 31.9068 | 31.9068 | 21.8231 | 21.8231 | 18.6794 | 18.6794 | 18.5896 | 18.5896 | 22.5435 | 22.5435 | 0 | 0 | 0.00888 | 0.00888 | 0.44706 | 0.44706 | 0.4287 | 0.4287 | 2.3154 | 2.3154 | 31.063 | 31.063 | 31.1812 | 31.1812 | 28.4397 | 28.4397 | 18.5124 | 18.5124 | 16.6713 | 16.6713 | 16.1942 | 16.1942 | 14.3687 | 14.3687 | 0 | 0 | 0 | 0 | 0.27346 | 0.27346 | 0.26175 | 0.26175 | 0.95489 | 0.95489 | 26.8747 | 26.8747 | 27.0911 | 27.0911 | 20.3922 | 20.3922 | 15.904 | 15.904 | 16.8352 | 16.8352 | 17.7969 | 17.7969 | 16.207 | 16.207 | 0 | 0 | 0.02622 | 0.02622 | 0.07165 | 0.07165 | 0.07415 | 0.07415 | 0.13913 | 0.13913 | 24.1255 | 24.1255 | 25.2326 | 25.2326 | 20.8528 | 20.8528 | 4.1783 | 4.1783 | 6.2042 | 6.2042 | 4.4691 | 4.4691 | 7.1976 | 7.1976 | 0 | 0 | 0 | 0 | 0.01633 | 0.01633 | 0.02622 | 0.02622 | 0.02626 | 0.02626 | 12.3504 | 12.3504 | 14.8055 | 14.8055 | 10.6583 | 10.6583 | 5.669 | 5.669 | 7.4988 | 7.4988 | 5.3985 | 5.3985 | 5.3217 | 5.3217 | 0 | 0 | 0 | 0 | 0 | 0 | 0 | 0 | 0 | 0 | 9.2241 | 9.2241 | 15.2027 | 15.2027 | 13.3905 | 13.3905 | 3.5843 | 3.5843 | 4.2559 | 4.2559 | 3.7996 | 3.7996 | 2.7641 | 2.7641 | 0 | 0 | 0 | 0 | 0 | 0 | 0 | 0 | 0 | 0 | 2.9191 | 2.9191 | 4.7384 | 4.7384 | 3.7796 | 3.7796 | 2.5484 | 2.5484 | 2.7538 | 2.7538 | 2.717 | 2.717 | 0.32877 | 0.32877 | 0 | 0 | 0 | 0 | 0 | 0 | 0 | 0 | 0 | 0 | 1.9664 | 1.9664 | 4.0762 | 4.0762 | 3.0089 | 3.0089 | 2.4375 | 2.4375 | 2.448 | 2.448 | 2.012 | 2.012 | 0.27117 | 0.27117 | 0 | 0 | 0 | 0 | 0 | 0 | 0 | 0 | 0 | 0 | 1.5159 | 1.5159 | 3.0341 | 3.0341 | 2.6191 | 2.6191 | 2.5956 | 2.5956 | 2.7483 | 2.7483 | 2.7171 | 2.7171 | 0 | 0 | 0 | 0 | 0 | 0 | 0 | 0 | 0 | 0 | 0 | 0 | 2.6752 | 2.6752 | 2.9152 | 2.9152 | 2.8105 | 2.8105 | 2.1255 | 2.1255 | 2.1421 | 2.1421 | 2.6984 | 2.6984 | 0 | 0 | 0 | 0 | 0 | 0 | 0 | 0 | 0 | 0 | 0 | 0 | 1.8974 | 1.8974 | 2.7835 | 2.7835 | 2.7803 | 2.7803 | 3.0634 | 3.0634 | 3.2169 | 3.2169 | 2.839 | 2.839 | 0 | 0 | 0 | 0 | 0 | 0 | 0 | 0 | 0 | 0 | 0 | 0 | 1.5065 | 1.5065 | 3.4701 | 3.4701 | 3.3149 | 3.3149 | 3.1084 | 3.1084 | 3.2446 | 3.2446 | 3.0899 | 3.0899 | 0 | 0 | 0 | 0 | 0 | 0 | 0 | 0 | 0 | 0 | 0 | 0 | 1.2998 | 1.2998 | 2.7193 | 2.7193 | 2.7119 | 2.7119 | 7.0093 | 7.0093 | 7.9813 | 7.9813 | 6.5507 | 6.5507 | 5.1347 | 5.1347 | 0 | 0 | 0 | 0 | 0 | 0 | 0 | 0 | 0 | 0 | 3.5845 | 3.5845 | 11.3033 | 11.3033 | 11.8782 | 11.8782 | 5.9779 | 5.9779 | 6.8331 | 6.8331 | 6.4778 | 6.4778 | 4.2306 | 4.2306 | 0 | 0 | 0 | 0 | 0 | 0 | 0 | 0 | 0 | 0 | 2.1845 | 2.1845 | 8.4568 | 8.4568 | 8.6563 | 8.6563 | 15.0298 | 15.0298 | 18.4113 | 18.4113 | 19.0798 | 19.0798 | 18.0763 | 18.0763 | 0 | 0 | 0 | 0 | 0 | 0 | 0 | 0 | 0 | 0 | 10.919 | 10.919 | 26.3091 | 26.3091 | 25.0493 | 25.0493 | 13.5372 | 13.5372 | 16.3703 | 16.3703 | 14.9672 | 14.9672 | 8.8382 | 8.8382 | 0 | 0 | 0 | 0 | 0 | 0 | 0 | 0 | 0 | 0 | 4.9894 | 4.9894 | 20.1309 | 20.1309 | 21.0538 | 21.0538 | 33.9665 | 33.9665 | 37.3246 | 37.3246 | 37.7059 | 37.7059 | 41.8575 | 41.8575 | 1.2907 | 1.2907 | 0 | 0 | 0 | 0 | 0 | 0 | 0 | 0 | 6.7677 | 6.7677 | 50.3509 | 50.3509 | 45.6455 | 45.6455 | 30.4372 | 30.4372 | 33.8501 | 33.8501 | 32.2355 | 32.2355 | 33.3315 | 33.3315 | 0 | 0 | 0 | 0 | 0 | 0 | 0 | 0 | 0 | 0 | 2.3806 | 2.3806 | 38.6558 | 38.6558 | 36.7031 | 36.7031 | 38.8958 | 38.8958 | 41.5394 | 41.5394 | 41.2118 | 41.2118 | 40.4968 | 40.4968 | 3.3034 | 3.3034 | 0 | 0 | 0.10076 | 0.10076 | 0.15301 | 0.15301 | 0.0984 | 0.0984 | 41.6715 | 41.6715 | 49.6921 | 49.6921 | 47.8398 | 47.8398 | 34.8167 | 34.8167 | 35.9917 | 35.9917 | 35.6769 | 35.6769 | 35.2359 | 35.2359 | 4e-05 | 4e-05 | 0 | 0 | 4e-05 | 4e-05 | 0 | 0 | 0.01639 | 0.01639 | 34.1509 | 34.1509 | 42.9359 | 42.9359 | 38.0423 | 38.0423 | 45.3145 | 45.3145 | 41.4385 | 41.4385 | 41.4876 | 41.4876 | 39.0029 | 39.0029 | 0 | 0 | 0.09714 | 0.09714 | 0.78276 | 0.78276 | 0.8358 | 0.8358 | 17.9953 | 17.9953 | 51.8144 | 51.8144 | 50.0594 | 50.0594 | 47.7593 | 47.7593 | 32.7197 | 32.7197 | 32.0926 | 32.0926 | 28.8338 | 28.8338 | 26.3625 | 26.3625 | 0 | 0 | 0 | 0 | 0.5135 | 0.5135 | 0.43921 | 0.43921 | 9.5258 | 9.5258 | 40.7383 | 40.7383 | 39.6855 | 39.6855 | 34.5585 | 34.5585 | 37.5841 | 37.5841 | 33.6884 | 33.6884 | 34.7753 | 34.7753 | 34.6981 | 34.6981 | 0 | 0 | 0.3718 | 0.3718 | 0.69367 | 0.69367 | 0.82618 | 0.82618 | 8.9303 | 8.9303 | 48.2203 | 48.2203 | 45.8555 | 45.8555 | 44.002 | 44.002 | 27.9597 | 27.9597 | 24.3691 | 24.3691 | 24.9805 | 24.9805 | 24.0275 | 24.0275 | 0 | 0 | 0.14005 | 0.14005 | 0.47722 | 0.47722 | 0.46275 | 0.46275 | 4.8014 | 4.8014 | 36.3384 | 36.3384 | 38.4779 | 38.4779 | 33.4909 | 33.4909 | 19.0635 | 19.0635 | 12.9445 | 12.9445 | 14.7847 | 14.7847 | 16.9855 | 16.9855 | 0 | 0 | 0.01657 | 0.01657 | 0.26821 | 0.26821 | 0.21169 | 0.21169 | 2.1013 | 2.1013 | 28.4048 | 28.4048 | 29.2489 | 29.2489 | 26.609 | 26.609 | 12.2565 | 12.2565 | 12.1657 | 12.1657 | 11.0414 | 11.0414 | 9.2974 | 9.2974 | 0 | 0 | 0 | 0 | 0.17917 | 0.17917 | 0.15467 | 0.15467 | 0.41197 | 0.41197 | 25.7212 | 25.7212 | 27.3856 | 27.3856 | 16.8143 | 16.8143 | 7.0435 | 7.0435 | 10.4037 | 10.4037 | 11.5841 | 11.5841 | 10.755 | 10.755 | 0 | 0 | 0.02591 | 0.02591 | 0.16233 | 0.16233 | 0.12261 | 0.12261 | 0.1291 | 0.1291 | 21.5455 | 21.5455 | 24.4653 | 24.4653 | 15.1365 | 15.1365 | 4.0355 | 4.0355 | 7.2401 | 7.2401 | 5.7492 | 5.7492 | 5.5022 | 5.5022 | 0 | 0 | 0 | 0 | 0.01733 | 0.01733 | 0.01634 | 0.01634 | 0.03617 | 0.03617 | 7.7647 | 7.7647 | 11.9654 | 11.9654 | 7.5646 | 7.5646 | 1.3064 | 1.3064 | 3.423 | 3.423 | 2.0852 | 2.0852 | 1.1026 | 1.1026 | 0 | 0 | 0 | 0 | 0 | 0 | 0 | 0 | 0 | 0 | 2.9365 | 2.9365 | 10.5991 | 10.5991 | 5.0456 | 5.0456 | 0.22095 | 0.22095 | 1.2172 | 1.2172 | 0.00013 | 0.00013 | 0.00012 | 0.00012 | 0 | 0 | 0 | 0 | 0 | 0 | 0 | 0 | 0 | 0 | 0.32167 | 0.32167 | 3.2952 | 3.2952 | 0.59159 | 0.59159 | 0.159 | 0.159 | 1.3603 | 1.3603 | 1.8867 | 1.8867 | 0 | 0 | 0 | 0 | 0 | 0 | 0 | 0 | 0 | 0 | 0 | 0 | 0.25202 | 0.25202 | 1.4442 | 1.4442 | 0.91952 | 0.91952 | 0.53542 | 0.53542 | 0.23255 | 0.23255 | 0.23327 | 0.23327 | 0 | 0 | 0 | 0 | 0 | 0 | 0 | 0 | 0 | 0 | 0 | 0 | 0.07846 | 0.07846 | 0.25212 | 0.25212 | 0.21508 | 0.21508 | 0.25027 | 0.25027 | 0 | 0 | 2e-05 | 2e-05 | 0 | 0 | 0 | 0 | 0 | 0 | 0 | 0 | 0 | 0 | 0 | 0 | 0.24999 | 0.24999 | 0.62387 | 0.62387 | 0.27807 | 0.27807 | 2e-05 | 2e-05 | 0 | 0 | 0 | 0 | 0 | 0 | 0 | 0 | 0 | 0 | 0 | 0 | 0 | 0 | 0 | 0 | 0 | 0 | 0.30427 | 0.30427 | 0.28971 | 0.28971 | 0.61507 | 0.61507 | 0.51643 | 0.51643 | 1.5564 | 1.5564 | 1e-05 | 1e-05 | 0 | 0 | 0 | 0 | 0 | 0 | 0 | 0 | 0 | 0 | 0.69349 | 0.69349 | 3.1294 | 3.1294 | 2.7814 | 2.7814 | 1.0396 | 1.0396 | 0.9578 | 0.9578 | 1.5082 | 1.5082 | 0 | 0 | 0 | 0 | 0 | 0 | 0 | 0 | 0 | 0 | 0 | 0 | 7e-05 | 7e-05 | 2.9905 | 2.9905 | 2.9977 | 2.9977 | 3.8602 | 3.8602 | 4.8344 | 4.8344 | 5.0882 | 5.0882 | 3.9372 | 3.9372 | 0 | 0 | 0 | 0 | 0 | 0 | 0 | 0 | 0 | 0 | 3.6875 | 3.6875 | 10.0899 | 10.0899 | 9.639 | 9.639 | 2.883 | 2.883 | 5.3691 | 5.3691 | 5.1481 | 5.1481 | 0.53906 | 0.53906 | 0 | 0 | 0 | 0 | 0 | 0 | 0 | 0 | 0 | 0 | 1.0203 | 1.0203 | 6.415 | 6.415 | 7.4571 | 7.4571 | 12.612 | 12.612 | 16.6838 | 16.6838 | 18.2978 | 18.2978 | 16.8544 | 16.8544 | 0 | 0 | 0 | 0 | 0 | 0 | 0 | 0 | 0 | 0 | 12.7214 | 12.7214 | 24.5024 | 24.5024 | 24.4063 | 24.4063 | 14.0929 | 14.0929 | 17.7983 | 17.7983 | 16.8751 | 16.8751 | 12.0427 | 12.0427 | 0 | 0 | 0 | 0 | 0 | 0 | 0 | 0 | 0 | 0 | 5.9775 | 5.9775 | 19.0663 | 19.0663 | 17.632 | 17.632 | 32.8534 | 32.8534 | 34.1765 | 34.1765 | 34.6923 | 34.6923 | 37.8866 | 37.8866 | 1.1815 | 1.1815 | 0 | 0 | 0 | 0 | 0 | 0 | 0 | 0 | 12.1415 | 12.1415 | 43.4875 | 43.4875 | 41.9053 | 41.9053 | 27.464 | 27.464 | 28.0021 | 28.0021 | 27.9901 | 27.9901 | 30.169 | 30.169 | 0 | 0 | 0 | 0 | 0 | 0 | 0 | 0 | 0 | 0 | 5.444 | 5.444 | 35.9591 | 35.9591 | 34.5458 | 34.5458 | 37.7758 | 37.7758 | 40.4905 | 40.4905 | 39.8974 | 39.8974 | 40.0839 | 40.0839 | 3.6979 | 3.6979 | 0 | 0 | 0.09782 | 0.09782 | 0.13947 | 0.13947 | 0.0855 | 0.0855 | 41.0593 | 41.0593 | 46.7594 | 46.7594 | 44.7311 | 44.7311 | 32.9879 | 32.9879 | 34.7069 | 34.7069 | 34.2211 | 34.2211 | 34.577 | 34.577 | 0 | 0 | 0 | 0 | 4e-05 | 4e-05 | 3e-05 | 3e-05 | 0.00081 | 0.00081 | 36.2797 | 36.2797 | 41.6878 | 41.6878 | 39.8299 | 39.8299 | 41.8748 | 41.8748 | 40.0591 | 40.0591 | 40.6889 | 40.6889 | 39.009 | 39.009 | 0 | 0 | 0.19548 | 0.19548 | 0.87062 | 0.87062 | 0.87656 | 0.87656 | 21.1457 | 21.1457 | 51.9621 | 51.9621 | 50.8295 | 50.8295 | 46.7397 | 46.7397 | 33.764 | 33.764 | 30.8735 | 30.8735 | 30.0592 | 30.0592 | 27.0592 | 27.0592 | 0 | 0 | 0 | 0 | 0.56263 | 0.56263 | 0.59115 | 0.59115 | 12.0845 | 12.0845 | 42.8513 | 42.8513 | 41.6583 | 41.6583 | 36.1639 | 36.1639 | 34.471 | 34.471 | 32.1214 | 32.1214 | 31.2973 | 31.2973 | 31.9037 | 31.9037 | 0.1786 | 0.1786 | 0.37982 | 0.37982 | 0.77496 | 0.77496 | 0.81742 | 0.81742 | 10.972 | 10.972 | 46.2593 | 46.2593 | 45.1779 | 45.1779 | 40.8422 | 40.8422 | 29.5885 | 29.5885 | 28.6754 | 28.6754 | 28.6342 | 28.6342 | 24.1921 | 24.1921 | 0 | 0 | 0.07994 | 0.07994 | 0.394 | 0.394 | 0.39372 | 0.39372 | 7.142 | 7.142 | 38.3843 | 38.3843 | 39.2126 | 39.2126 | 33.0856 | 33.0856 | 27.3944 | 27.3944 | 23.692 | 23.692 | 21.4009 | 21.4009 | 26.4463 | 26.4463 | 0 | 0 | 0.08259 | 0.08259 | 0.33799 | 0.33799 | 0.31762 | 0.31762 | 4.1449 | 4.1449 | 36.1576 | 36.1576 | 36.3189 | 36.3189 | 29.8487 | 29.8487 | 20.2667 | 20.2667 | 15.9686 | 15.9686 | 14.8916 | 14.8916 | 16.2535 | 16.2535 | 0 | 0 | 4e-05 | 4e-05 | 0.15149 | 0.15149 | 0.22852 | 0.22852 | 2.257 | 2.257 | 29.4193 | 29.4193 | 31.4635 | 31.4635 | 26.1861 | 26.1861 | 21.547 | 21.547 | 18.3128 | 18.3128 | 18.2248 | 18.2248 | 18.5308 | 18.5308 | 0 | 0 | 0 | 0 | 0.0901 | 0.0901 | 0.13137 | 0.13137 | 0.30062 | 0.30062 | 27.1576 | 27.1576 | 28.9365 | 28.9365 | 23.9076 | 23.9076 | 8.429 | 8.429 | 6.8263 | 6.8263 | 8.6055 | 8.6055 | 6.6205 | 6.6205 | 0 | 0 | 0 | 0 | 6e-05 | 6e-05 | 0.01641 | 0.01641 | 0.05186 | 0.05186 | 18.2814 | 18.2814 | 19.5892 | 19.5892 | 14.3085 | 14.3085 | 4.5038 | 4.5038 | 2.7394 | 2.7394 | 5.1263 | 5.1263 | 1.98 | 1.98 | 0 | 0 | 0 | 0 | 0 | 0 | 0 | 0 | 0 | 0 | 9.868 | 9.868 | 13.4852 | 13.4852 | 9.8801 | 9.8801 | 0.4163 | 0.4163 | 1.7729 | 1.7729 | 1.3909 | 1.3909 | 0.39968 | 0.39968 | 0 | 0 | 0 | 0 | 0 | 0 | 0 | 0 | 0 | 0 | 1.3982 | 1.3982 | 3.4753 | 3.4753 | 2.9735 | 2.9735 | 0.69925 | 0.69925 | 2.6147 | 2.6147 | 0.9843 | 0.9843 | 0 | 0 | 0 | 0 | 0 | 0 | 0 | 0 | 0 | 0 | 0 | 0 | 0.49952 | 0.49952 | 2.0911 | 2.0911 | 1.3443 | 1.3443 | 0.44868 | 0.44868 | 0.44751 | 0.44751 | 0.44588 | 0.44588 | 0 | 0 | 0 | 0 | 0 | 0 | 0 | 0 | 0 | 0 | 0 | 0 | 0.43665 | 0.43665 | 0.7127 | 0.7127 | 0.43195 | 0.43195 | 3e-05 | 3e-05 | 3e-05 | 3e-05 | 3e-05 | 3e-05 | 0 | 0 | 0 | 0 | 0 | 0 | 0 | 0 | 0 | 0 | 0 | 0 | 0.43321 | 0.43321 | 0.43563 | 0.43563 | 0.55737 | 0.55737 | 0.56704 | 0.56704 | 0.12721 | 0.12721 | 0.56551 | 0.56551 | 0 | 0 | 0 | 0 | 0 | 0 | 0 | 0 | 0 | 0 | 0 | 0 | 0.43194 | 0.43194 | 0.60589 | 0.60589 | 0.66918 | 0.66918 | 1.9306 | 1.9306 | 2.0529 | 2.0529 | 2.2508 | 2.2508 | 1e-05 | 1e-05 | 0 | 0 | 0 | 0 | 0 | 0 | 0 | 0 | 0 | 0 | 1.0309 | 1.0309 | 2.7915 | 2.7915 | 2.7015 | 2.7015 | 2.0067 | 2.0067 | 2.2313 | 2.2313 | 1.8107 | 1.8107 | 0 | 0 | 0 | 0 | 0 | 0 | 0 | 0 | 0 | 0 | 0 | 0 | 0.62257 | 0.62257 | 2.1318 | 2.1318 | 2.6921 | 2.6921 | 10.9469 | 10.9469 | 12.9916 | 12.9916 | 13.9947 | 13.9947 | 9.8423 | 9.8423 | 0 | 0 | 0 | 0 | 0 | 0 | 0 | 0 | 0 | 0 | 7.8261 | 7.8261 | 21.0746 | 21.0746 | 19.7113 | 19.7113 | 10.5899 | 10.5899 | 11.911 | 11.911 | 11.3803 | 11.3803 | 3.471 | 3.471 | 0 | 0 | 0 | 0 | 0 | 0 | 0 | 0 | 0 | 0 | 3.1498 | 3.1498 | 13.6473 | 13.6473 | 14.9441 | 14.9441 | 30.8442 | 30.8442 | 31.5259 | 31.5259 | 31.8199 | 31.8199 | 29.273 | 29.273 | 0 | 0 | 0 | 0 | 0 | 0 | 0 | 0 | 0 | 0 | 24.1901 | 24.1901 | 37.5537 | 37.5537 | 36.5486 | 36.5486 | 22.5997 | 22.5997 | 23.5392 | 23.5392 | 23.5662 | 23.5662 | 21.1436 | 21.1436 | 0 | 0 | 0 | 0 | 0 | 0 | 0 | 0 | 0 | 0 | 17.7286 | 17.7286 | 28.999 | 28.999 | 28.5688 | 28.5688 | 45.3441 | 45.3441 | 45.6574 | 45.6574 | 45.9758 | 45.9758 | 53.4987 | 53.4987 | 4.0517 | 4.0517 | 0 | 0 | 0 | 0 | 0 | 0 | 0 | 0 | 29.4366 | 29.4366 | 56.6441 | 56.6441 | 53.6132 | 53.6132 | 38.5043 | 38.5043 | 40.2875 | 40.2875 | 40.6749 | 40.6749 | 40.3211 | 40.3211 | 0.41073 | 0.41073 | 0 | 0 | 0 | 0 | 0 | 0 | 0 | 0 | 18.1638 | 18.1638 | 49.4149 | 49.4149 | 46.7175 | 46.7175
|  |  | 4 | Tarapaca 220 | Tarapaca 220 | Lagunas 023 | 50.3115 | 50.3115 | 51.2668 | 51.2668 | 51.4192 | 51.4192 | 51.2519 | 51.2519 | 3.1595 | 3.1595 | 0 | 0 | 0 | 0 | 0 | 0 | 0.00681 | 0.00681 | 50.7683 | 50.7683 | 56.6027 | 56.6027 | 54.2297 | 54.2297 | 45.9567 | 45.9567 | 50.4441 | 50.4441 | 50.3094 | 50.3094 | 49.927 | 49.927 | 0.00104 | 0.00104 | 0 | 0 | 0 | 0 | 0 | 0 | 0 | 0 | 48.2296 | 48.2296 | 54.0909 | 54.0909 | 51.8715 | 51.8715 | 53.544 | 53.544 | 53.8756 | 53.8756 | 53.896 | 53.896 | 52.7514 | 52.7514 | 0.0031 | 0.0031 | 0.01734 | 0.01734 | 0.78895 | 0.78895 | 0.93554 | 0.93554 | 26.9476 | 26.9476 | 63.7506 | 63.7506 | 62.3453 | 62.3453 | 57.5746 | 57.5746 | 44.4695 | 44.4695 | 45.4217 | 45.4217 | 45.3772 | 45.3772 | 43.5136 | 43.5136 | 0 | 0 | 0 | 0 | 0.0706 | 0.0706 | 0.14139 | 0.14139 | 15.7591 | 15.7591 | 50.8894 | 50.8894 | 52.297 | 52.297 | 49.8146 | 49.8146 | 43.8212 | 43.8212 | 40.6549 | 40.6549 | 43.7346 | 43.7346 | 44.3783 | 44.3783 | 0.01138 | 0.01138 | 0.38364 | 0.38364 | 1.0569 | 1.0569 | 1.2776 | 1.2776 | 15.0044 | 15.0044 | 51.8749 | 51.8749 | 51.4516 | 51.4516 | 49.993 | 49.993 | 36.2251 | 36.2251 | 33.9698 | 33.9698 | 33.965 | 33.965 | 31.5869 | 31.5869 | 0 | 0 | 0.11982 | 0.11982 | 0.7137 | 0.7137 | 0.66573 | 0.66573 | 9.6242 | 9.6242 | 47.3963 | 47.3963 | 47.2756 | 47.2756 | 45.3377 | 45.3377 | 29.2239 | 29.2239 | 24.3291 | 24.3291 | 27.6842 | 27.6842 | 30.7386 | 30.7386 | 1e-05 | 1e-05 | 3e-05 | 3e-05 | 0.47276 | 0.47276 | 0.4893 | 0.4893 | 4.1106 | 4.1106 | 39.132 | 39.132 | 40.8447 | 40.8447 | 35.8206 | 35.8206 | 23.4253 | 23.4253 | 21.497 | 21.497 | 19.6857 | 19.6857 | 20.1103 | 20.1103 | 0 | 0 | 0 | 0 | 0.18855 | 0.18855 | 0.15503 | 0.15503 | 2.0627 | 2.0627 | 36.4908 | 36.4908 | 39.6015 | 39.6015 | 31.1199 | 31.1199 | 25.7345 | 25.7345 | 24.0768 | 24.0768 | 25.4316 | 25.4316 | 21.6824 | 21.6824 | 0 | 0 | 0 | 0 | 0.01676 | 0.01676 | 0.0168 | 0.0168 | 0.26272 | 0.26272 | 34.8432 | 34.8432 | 36.8936 | 36.8936 | 31.9142 | 31.9142 | 13.4048 | 13.4048 | 14.3409 | 14.3409 | 13.3335 | 13.3335 | 9.9761 | 9.9761 | 0 | 0 | 0 | 0 | 0 | 0 | 0 | 0 | 0 | 0 | 18.5175 | 18.5175 | 21.4034 | 21.4034 | 16.275 | 16.275 | 11.2874 | 11.2874 | 9.6885 | 9.6885 | 12.605 | 12.605 | 8.5985 | 8.5985 | 0 | 0 | 0 | 0 | 0 | 0 | 0 | 0 | 0 | 0 | 11.8582 | 11.8582 | 19.9099 | 19.9099 | 14.2725 | 14.2725 | 4.6831 | 4.6831 | 6.0303 | 6.0303 | 5.674 | 5.674 | 4.5255 | 4.5255 | 0 | 0 | 0 | 0 | 0 | 0 | 0 | 0 | 0 | 0 | 5.1581 | 5.1581 | 8.653 | 8.653 | 7.4432 | 7.4432 | 3.4757 | 3.4757 | 2.3385 | 2.3385 | 4.2005 | 4.2005 | 0 | 0 | 0 | 0 | 0 | 0 | 0 | 0 | 0 | 0 | 0 | 0 | 1.553 | 1.553 | 6.8573 | 6.8573 | 4.2249 | 4.2249 | 9e-05 | 9e-05 | 1.096 | 1.096 | 1.5361 | 1.5361 | 0 | 0 | 0 | 0 | 0 | 0 | 0 | 0 | 0 | 0 | 0 | 0 | 0.61739 | 0.61739 | 2.9419 | 2.9419 | 2.738 | 2.738 | 3.6802 | 3.6802 | 3.6983 | 3.6983 | 3.6681 | 3.6681 | 0.85995 | 0.85995 | 0 | 0 | 0 | 0 | 0 | 0 | 0 | 0 | 0 | 0 | 2.9794 | 2.9794 | 3.7222 | 3.7222 | 3.4823 | 3.4823 | 3.5134 | 3.5134 | 3.5486 | 3.5486 | 3.3274 | 3.3274 | 0 | 0 | 0 | 0 | 0 | 0 | 0 | 0 | 0 | 0 | 0 | 0 | 2.6393 | 2.6393 | 3.1678 | 3.1678 | 2.9314 | 2.9314 | 4.7379 | 4.7379 | 4.8471 | 4.8471 | 4.5966 | 4.5966 | 0.86332 | 0.86332 | 0 | 0 | 0 | 0 | 0 | 0 | 0 | 0 | 0 | 0 | 3.1816 | 3.1816 | 5.0154 | 5.0154 | 4.9185 | 4.9185 | 3.7381 | 3.7381 | 3.4669 | 3.4669 | 3.4761 | 3.4761 | 0.00242 | 0.00242 | 0 | 0 | 0 | 0 | 0 | 0 | 0 | 0 | 0 | 0 | 2.6045 | 2.6045 | 4.3887 | 4.3887 | 4.4198 | 4.4198 | 4.9568 | 4.9568 | 4.911 | 4.911 | 5.9808 | 5.9808 | 3.3472 | 3.3472 | 0 | 0 | 0 | 0 | 0 | 0 | 0 | 0 | 0 | 0 | 3.9958 | 3.9958 | 8.4846 | 8.4846 | 8.5011 | 8.5011 | 6.8911 | 6.8911 | 7.0052 | 7.0052 | 7.056 | 7.056 | 1.4705 | 1.4705 | 0 | 0 | 0 | 0 | 0 | 0 | 0 | 0 | 0 | 0 | 2.7307 | 2.7307 | 7.9253 | 7.9253 | 7.9737 | 7.9737 | 13.8663 | 13.8663 | 15.4861 | 15.4861 | 16.0312 | 16.0312 | 13.2753 | 13.2753 | 0 | 0 | 0 | 0 | 0 | 0 | 0 | 0 | 0 | 0 | 11.3854 | 11.3854 | 20.7853 | 20.7853 | 20.203 | 20.203 | 11.6792 | 11.6792 | 13.4085 | 13.4085 | 12.9902 | 12.9902 | 10.5962 | 10.5962 | 0 | 0 | 0 | 0 | 0 | 0 | 0 | 0 | 0 | 0 | 7.0471 | 7.0471 | 15.8638 | 15.8638 | 14.378 | 14.378 | 25.4596 | 25.4596 | 26.2673 | 26.2673 | 28.1158 | 28.1158 | 30.0617 | 30.0617 | 3.6585 | 3.6585 | 0 | 0 | 0 | 0 | 0 | 0 | 0 | 0 | 5.0978 | 5.0978 | 35.8367 | 35.8367 | 33.4616 | 33.4616 | 21.8651 | 21.8651 | 23.3792 | 23.3792 | 22.3592 | 22.3592 | 23.9673 | 23.9673 | 0 | 0 | 0 | 0 | 0 | 0 | 0 | 0 | 0 | 0 | 2.4332 | 2.4332 | 29.0855 | 29.0855 | 26.6299 | 26.6299 | 33.6896 | 33.6896 | 36.612 | 36.612 | 36.7922 | 36.7922 | 38.1311 | 38.1311 | 0.11926 | 0.11926 | 0 | 0 | 4e-05 | 4e-05 | 0.01641 | 0.01641 | 0.00281 | 0.00281 | 35.6495 | 35.6495 | 45.882 | 45.882 | 42.8913 | 42.8913 | 30.2327 | 30.2327 | 32.1798 | 32.1798 | 33.6425 | 33.6425 | 32.1377 | 32.1377 | 0 | 0 | 0 | 0 | 0 | 0 | 0 | 0 | 0.00271 | 0.00271 | 30.8457 | 30.8457 | 38.2422 | 38.2422 | 35.2682 | 35.2682 | 46.072 | 46.072 | 44.6719 | 44.6719 | 45.1572 | 45.1572 | 44.3317 | 44.3317 | 0 | 0 | 0.04777 | 0.04777 | 0.77835 | 0.77835 | 0.8648 | 0.8648 | 15.6811 | 15.6811 | 52.0774 | 52.0774 | 51.3887 | 51.3887 | 48.247 | 48.247 | 38.6833 | 38.6833 | 34.5967 | 34.5967 | 35.6234 | 35.6234 | 31.39 | 31.39 | 0 | 0 | 0 | 0 | 0.55211 | 0.55211 | 0.57712 | 0.57712 | 8.1361 | 8.1361 | 40.5488 | 40.5488 | 41.604 | 41.604 | 38.7765 | 38.7765 | 35.813 | 35.813 | 31.8214 | 31.8214 | 30.4145 | 30.4145 | 32.8927 | 32.8927 | 0 | 0 | 0.49903 | 0.49903 | 0.81954 | 0.81954 | 0.78751 | 0.78751 | 12.0621 | 12.0621 | 43.3349 | 43.3349 | 43.3493 | 43.3493 | 42.4804 | 42.4804 | 26.356 | 26.356 | 26.6518 | 26.6518 | 24.9835 | 24.9835 | 21.386 | 21.386 | 0 | 0 | 0.12669 | 0.12669 | 0.53187 | 0.53187 | 0.57174 | 0.57174 | 7.0009 | 7.0009 | 32.665 | 32.665 | 35.1574 | 35.1574 | 32.1188 | 32.1188 | 22.0421 | 22.0421 | 18.8516 | 18.8516 | 18.7597 | 18.7597 | 22.7397 | 22.7397 | 0 | 0 | 0.00884 | 0.00884 | 0.44509 | 0.44509 | 0.42961 | 0.42961 | 2.3347 | 2.3347 | 31.1352 | 31.1352 | 31.4683 | 31.4683 | 28.6725 | 28.6725 | 18.6879 | 18.6879 | 16.8067 | 16.8067 | 16.3291 | 16.3291 | 14.4891 | 14.4891 | 0 | 0 | 0 | 0 | 0.27136 | 0.27136 | 0.26061 | 0.26061 | 0.96375 | 0.96375 | 27.0484 | 27.0484 | 27.3219 | 27.3219 | 20.5946 | 20.5946 | 16.0528 | 16.0528 | 16.9848 | 16.9848 | 17.9253 | 17.9253 | 16.3362 | 16.3362 | 0 | 0 | 0.02654 | 0.02654 | 0.0723 | 0.0723 | 0.07404 | 0.07404 | 0.20864 | 0.20864 | 24.4032 | 24.4032 | 25.5241 | 25.5241 | 21.0924 | 21.0924 | 4.2167 | 4.2167 | 6.2481 | 6.2481 | 4.5036 | 4.5036 | 7.2449 | 7.2449 | 0 | 0 | 0 | 0 | 0.01618 | 0.01618 | 0.02654 | 0.02654 | 0.02656 | 0.02656 | 12.4954 | 12.4954 | 14.9698 | 14.9698 | 10.7777 | 10.7777 | 5.7126 | 5.7126 | 7.5505 | 7.5505 | 5.432 | 5.432 | 5.3442 | 5.3442 | 0 | 0 | 0 | 0 | 0 | 0 | 0 | 0 | 0 | 0 | 9.3143 | 9.3143 | 15.3596 | 15.3596 | 13.5212 | 13.5212 | 3.6157 | 3.6157 | 4.2866 | 4.2866 | 3.8267 | 3.8267 | 2.7878 | 2.7878 | 0 | 0 | 0 | 0 | 0 | 0 | 0 | 0 | 0 | 0 | 2.9467 | 2.9467 | 4.787 | 4.787 | 3.8118 | 3.8118 | 2.5735 | 2.5735 | 2.7791 | 2.7791 | 2.7393 | 2.7393 | 1.0382 | 1.0382 | 0 | 0 | 0 | 0 | 0 | 0 | 0 | 0 | 0 | 0 | 1.9839 | 1.9839 | 4.1222 | 4.1222 | 3.0303 | 3.0303 | 2.4552 | 2.4552 | 2.4649 | 2.4649 | 2.0242 | 2.0242 | 0.85629 | 0.85629 | 0 | 0 | 0 | 0 | 0 | 0 | 0 | 0 | 0 | 0 | 1.5324 | 1.5324 | 3.0621 | 3.0621 | 2.6414 | 2.6414 | 2.6201 | 2.6201 | 2.7742 | 2.7742 | 2.7427 | 2.7427 | 0 | 0 | 0 | 0 | 0 | 0 | 0 | 0 | 0 | 0 | 0 | 0 | 2.7021 | 2.7021 | 2.9444 | 2.9444 | 2.8398 | 2.8398 | 2.1459 | 2.1459 | 2.1627 | 2.1627 | 2.7266 | 2.7266 | 0 | 0 | 0 | 0 | 0 | 0 | 0 | 0 | 0 | 0 | 0 | 0 | 1.9157 | 1.9157 | 2.8098 | 2.8098 | 2.8031 | 2.8031 | 3.0879 | 3.0879 | 3.2469 | 3.2469 | 2.8606 | 2.8606 | 0 | 0 | 0 | 0 | 0 | 0 | 0 | 0 | 0 | 0 | 0 | 0 | 1.5199 | 1.5199 | 3.5025 | 3.5025 | 3.3459 | 3.3459 | 3.1378 | 3.1378 | 3.2755 | 3.2755 | 3.1164 | 3.1164 | 0 | 0 | 0 | 0 | 0 | 0 | 0 | 0 | 0 | 0 | 0 | 0 | 1.3114 | 1.3114 | 2.7449 | 2.7449 | 2.7373 | 2.7373 | 7.0728 | 7.0728 | 8.0497 | 8.0497 | 6.6186 | 6.6186 | 5.1945 | 5.1945 | 0 | 0 | 0 | 0 | 0 | 0 | 0 | 0 | 0 | 0 | 3.6165 | 3.6165 | 11.4331 | 11.4331 | 11.9882 | 11.9882 | 6.0399 | 6.0399 | 6.9037 | 6.9037 | 6.548 | 6.548 | 4.782 | 4.782 | 0 | 0 | 0 | 0 | 0 | 0 | 0 | 0 | 0 | 0 | 2.2051 | 2.2051 | 8.5464 | 8.5464 | 8.7437 | 8.7437 | 15.1869 | 15.1869 | 18.5946 | 18.5946 | 19.2554 | 19.2554 | 18.2505 | 18.2505 | 0 | 0 | 0 | 0 | 0 | 0 | 0 | 0 | 0 | 0 | 11.0511 | 11.0511 | 26.6263 | 26.6263 | 25.3409 | 25.3409 | 13.6861 | 13.6861 | 16.5093 | 16.5093 | 15.0913 | 15.0913 | 8.9205 | 8.9205 | 0 | 0 | 0 | 0 | 0 | 0 | 0 | 0 | 0 | 0 | 5.0402 | 5.0402 | 20.3559 | 20.3559 | 21.2919 | 21.2919 | 34.3405 | 34.3405 | 37.6994 | 37.6994 | 38.0341 | 38.0341 | 42.2829 | 42.2829 | 4.0756 | 4.0756 | 0 | 0 | 0 | 0 | 0 | 0 | 0 | 0 | 6.828 | 6.828 | 51.0066 | 51.0066 | 46.158 | 46.158 | 30.7221 | 30.7221 | 34.133 | 34.133 | 32.4734 | 32.4734 | 33.5847 | 33.5847 | 0 | 0 | 0 | 0 | 0 | 0 | 0 | 0 | 0 | 0 | 2.4083 | 2.4083 | 39.088 | 39.088 | 37.093 | 37.093 | 39.3148 | 39.3148 | 41.9715 | 41.9715 | 41.6272 | 41.6272 | 40.9131 | 40.9131 | 3.3419 | 3.3419 | 0 | 0 | 0.10064 | 0.10064 | 0.15217 | 0.15217 | 0.09804 | 0.09804 | 42.1777 | 42.1777 | 50.2794 | 50.2794 | 48.4062 | 48.4062 | 35.1416 | 35.1416 | 36.2759 | 36.2759 | 35.9666 | 35.9666 | 35.5234 | 35.5234 | 4e-05 | 4e-05 | 0 | 0 | 4e-05 | 4e-05 | 0 | 0 | 0.01632 | 0.01632 | 34.5615 | 34.5615 | 43.4542 | 43.4542 | 38.4826 | 38.4826 | 45.7338 | 45.7338 | 41.8128 | 41.8128 | 41.8631 | 41.8631 | 39.3508 | 39.3508 | 0 | 0 | 0.09735 | 0.09735 | 0.785 | 0.785 | 0.92412 | 0.92412 | 18.1844 | 18.1844 | 51.654 | 51.654 | 49.8725 | 49.8725 | 48.2071 | 48.2071 | 33.0424 | 33.0424 | 32.4108 | 32.4108 | 29.1218 | 29.1218 | 26.5804 | 26.5804 | 0 | 0 | 0 | 0 | 0.51879 | 0.51879 | 0.4721 | 0.4721 | 9.6311 | 9.6311 | 40.8267 | 40.8267 | 39.9231 | 39.9231 | 34.9144 | 34.9144 | 37.8654 | 37.8654 | 33.9576 | 33.9576 | 35.0355 | 35.0355 | 34.9458 | 34.9458 | 0 | 0 | 0.3996 | 0.3996 | 0.70409 | 0.70409 | 0.85071 | 0.85071 | 9.0459 | 9.0459 | 47.9449 | 47.9449 | 45.8196 | 45.8196 | 44.3152 | 44.3152 | 28.223 | 28.223 | 24.587 | 24.587 | 25.1997 | 25.1997 | 24.2481 | 24.2481 | 0 | 0 | 0.14099 | 0.14099 | 0.47967 | 0.47967 | 0.52007 | 0.52007 | 4.8537 | 4.8537 | 36.3022 | 36.3022 | 38.6664 | 38.6664 | 33.7977 | 33.7977 | 19.2437 | 19.2437 | 13.0627 | 13.0627 | 14.9177 | 14.9177 | 17.1358 | 17.1358 | 0 | 0 | 0.01649 | 0.01649 | 0.26855 | 0.26855 | 0.24123 | 0.24123 | 2.1231 | 2.1231 | 28.4446 | 28.4446 | 29.3479 | 29.3479 | 26.8631 | 26.8631 | 12.3786 | 12.3786 | 12.2892 | 12.2892 | 11.1522 | 11.1522 | 9.3332 | 9.3332 | 0 | 0 | 0 | 0 | 0.17815 | 0.17815 | 0.15452 | 0.15452 | 0.41563 | 0.41563 | 25.8022 | 25.8022 | 27.5683 | 27.5683 | 16.9723 | 16.9723 | 7.1236 | 7.1236 | 10.5069 | 10.5069 | 11.7071 | 11.7071 | 10.8503 | 10.8503 | 0 | 0 | 0.02579 | 0.02579 | 0.16327 | 0.16327 | 0.13457 | 0.13457 | 0.13469 | 0.13469 | 21.7036 | 21.7036 | 24.7054 | 24.7054 | 15.3156 | 15.3156 | 4.0842 | 4.0842 | 7.3077 | 7.3077 | 5.796 | 5.796 | 5.5306 | 5.5306 | 0 | 0 | 0 | 0 | 0.01719 | 0.01719 | 0.01618 | 0.01618 | 0.03613 | 0.03613 | 7.8525 | 7.8525 | 12.0995 | 12.0995 | 7.6529 | 7.6529 | 1.321 | 1.321 | 3.4499 | 3.4499 | 2.102 | 2.102 | 1.1151 | 1.1151 | 0 | 0 | 0 | 0 | 0 | 0 | 0 | 0 | 0 | 0 | 2.9712 | 2.9712 | 10.7234 | 10.7234 | 5.1004 | 5.1004 | 0.22319 | 0.22319 | 1.2295 | 1.2295 | 0.00013 | 0.00013 | 0.00012 | 0.00012 | 0 | 0 | 0 | 0 | 0 | 0 | 0 | 0 | 0 | 0 | 0.32492 | 0.32492 | 3.3314 | 3.3314 | 0.59828 | 0.59828 | 0.1606 | 0.1606 | 1.3733 | 1.3733 | 1.901 | 1.901 | 0 | 0 | 0 | 0 | 0 | 0 | 0 | 0 | 0 | 0 | 0 | 0 | 0.25505 | 0.25505 | 1.4623 | 1.4623 | 0.92917 | 0.92917 | 0.54083 | 0.54083 | 0.2349 | 0.2349 | 0.23563 | 0.23563 | 0 | 0 | 0 | 0 | 0 | 0 | 0 | 0 | 0 | 0 | 0 | 0 | 0.07925 | 0.07925 | 0.25467 | 0.25467 | 0.21725 | 0.21725 | 0.25279 | 0.25279 | 0 | 0 | 2e-05 | 2e-05 | 0 | 0 | 0 | 0 | 0 | 0 | 0 | 0 | 0 | 0 | 0 | 0 | 0.25251 | 0.25251 | 0.63017 | 0.63017 | 0.28088 | 0.28088 | 2e-05 | 2e-05 | 0 | 0 | 0 | 0 | 0 | 0 | 0 | 0 | 0 | 0 | 0 | 0 | 0 | 0 | 0 | 0 | 0 | 0 | 0.30734 | 0.30734 | 0.29264 | 0.29264 | 0.62083 | 0.62083 | 0.52097 | 0.52097 | 1.5701 | 1.5701 | 3e-05 | 3e-05 | 0 | 0 | 0 | 0 | 0 | 0 | 0 | 0 | 0 | 0 | 0.70049 | 0.70049 | 3.1664 | 3.1664 | 2.8148 | 2.8148 | 1.0497 | 1.0497 | 0.9677 | 0.9677 | 1.5236 | 1.5236 | 0 | 0 | 0 | 0 | 0 | 0 | 0 | 0 | 0 | 0 | 0 | 0 | 7e-05 | 7e-05 | 3.0238 | 3.0238 | 3.03 | 3.03 | 3.8948 | 3.8948 | 4.8776 | 4.8776 | 5.1309 | 5.1309 | 3.983 | 3.983 | 0 | 0 | 0 | 0 | 0 | 0 | 0 | 0 | 0 | 0 | 3.7244 | 3.7244 | 10.1965 | 10.1965 | 9.7363 | 9.7363 | 2.9105 | 2.9105 | 5.4208 | 5.4208 | 5.2006 | 5.2006 | 0.54535 | 0.54535 | 0 | 0 | 0 | 0 | 0 | 0 | 0 | 0 | 0 | 0 | 1.0294 | 1.0294 | 6.4888 | 6.4888 | 7.53 | 7.53 | 12.7412 | 12.7412 | 16.8604 | 16.8604 | 18.4582 | 18.4582 | 17.026 | 17.026 | 0 | 0 | 0 | 0 | 0 | 0 | 0 | 0 | 0 | 0 | 12.8567 | 12.8567 | 24.811 | 24.811 | 24.7057 | 24.7057 | 14.2296 | 14.2296 | 17.9522 | 17.9522 | 17.0252 | 17.0252 | 12.1595 | 12.1595 | 0 | 0 | 0 | 0 | 0 | 0 | 0 | 0 | 0 | 0 | 6.0391 | 6.0391 | 19.2777 | 19.2777 | 17.809 | 17.809 | 33.2209 | 33.2209 | 34.5254 | 34.5254 | 35.0239 | 35.0239 | 38.2791 | 38.2791 | 3.7294 | 3.7294 | 0 | 0 | 0 | 0 | 0 | 0 | 0 | 0 | 12.25 | 12.25 | 44.014 | 44.014 | 42.3833 | 42.3833 | 27.7556 | 27.7556 | 28.2289 | 28.2289 | 28.2396 | 28.2396 | 30.4111 | 30.4111 | 0 | 0 | 0 | 0 | 0 | 0 | 0 | 0 | 0 | 0 | 5.5074 | 5.5074 | 36.3772 | 36.3772 | 34.9163 | 34.9163 | 38.1923 | 38.1923 | 40.9252 | 40.9252 | 40.3236 | 40.3236 | 40.4955 | 40.4955 | 3.741 | 3.741 | 0 | 0 | 0.0973 | 0.0973 | 0.13898 | 0.13898 | 0.0858 | 0.0858 | 41.5575 | 41.5575 | 47.331 | 47.331 | 45.2666 | 45.2666 | 33.3034 | 33.3034 | 34.9883 | 34.9883 | 34.5102 | 34.5102 | 34.8875 | 34.8875 | 0 | 0 | 0 | 0 | 4e-05 | 4e-05 | 3e-05 | 3e-05 | 0.00081 | 0.00081 | 36.7116 | 36.7116 | 42.1687 | 42.1687 | 40.2815 | 40.2815 | 42.2707 | 42.2707 | 40.4332 | 40.4332 | 41.0719 | 41.0719 | 39.3699 | 39.3699 | 0 | 0 | 0.19706 | 0.19706 | 0.87499 | 0.87499 | 1.0013 | 1.0013 | 21.4066 | 21.4066 | 52.0241 | 52.0241 | 50.8476 | 50.8476 | 47.0564 | 47.0564 | 34.1265 | 34.1265 | 31.1765 | 31.1765 | 30.3504 | 30.3504 | 27.3104 | 27.3104 | 0 | 0 | 0 | 0 | 0.4934 | 0.4934 | 0.57779 | 0.57779 | 12.2142 | 12.2142 | 43.029 | 43.029 | 41.9538 | 41.9538 | 36.553 | 36.553 | 34.7585 | 34.7585 | 32.3355 | 32.3355 | 31.5041 | 31.5041 | 32.1627 | 32.1627 | 0.56375 | 0.56375 | 0.41183 | 0.41183 | 0.78577 | 0.78577 | 0.82964 | 0.82964 | 11.1104 | 11.1104 | 46.0117 | 46.0117 | 45.0351 | 45.0351 | 40.912 | 40.912 | 29.8711 | 29.8711 | 28.9492 | 28.9492 | 28.8959 | 28.8959 | 24.4092 | 24.4092 | 0 | 0 | 0.08058 | 0.08058 | 0.3966 | 0.3966 | 0.39658 | 0.39658 | 7.2218 | 7.2218 | 38.4083 | 38.4083 | 39.2232 | 39.2232 | 33.4006 | 33.4006 | 27.6597 | 27.6597 | 23.8992 | 23.8992 | 21.5885 | 21.5885 | 26.6804 | 26.6804 | 0 | 0 | 0.08739 | 0.08739 | 0.33943 | 0.33943 | 0.36322 | 0.36322 | 4.1889 | 4.1889 | 36.253 | 36.253 | 36.4654 | 36.4654 | 30.0889 | 30.0889 | 20.4591 | 20.4591 | 16.1069 | 16.1069 | 15.027 | 15.027 | 16.3968 | 16.3968 | 0 | 0 | 4e-05 | 4e-05 | 0.15137 | 0.15137 | 0.24702 | 0.24702 | 2.2806 | 2.2806 | 29.6872 | 29.6872 | 31.6398 | 31.6398 | 26.4396 | 26.4396 | 21.7709 | 21.7709 | 18.5059 | 18.5059 | 18.403 | 18.403 | 18.7155 | 18.7155 | 0 | 0 | 0 | 0 | 0.09061 | 0.09061 | 0.14826 | 0.14826 | 0.53621 | 0.53621 | 27.4422 | 27.4422 | 29.2067 | 29.2067 | 24.1629 | 24.1629 | 8.5232 | 8.5232 | 6.8948 | 6.8948 | 8.6839 | 8.6839 | 6.6795 | 6.6795 | 0 | 0 | 0 | 0 | 6e-05 | 6e-05 | 0.01625 | 0.01625 | 0.05225 | 0.05225 | 18.4886 | 18.4886 | 19.7455 | 19.7455 | 14.473 | 14.473 | 4.5542 | 4.5542 | 2.758 | 2.758 | 5.1753 | 5.1753 | 1.9955 | 1.9955 | 0 | 0 | 0 | 0 | 0 | 0 | 0 | 0 | 0 | 0 | 9.98 | 9.98 | 13.6558 | 13.6558 | 9.9917 | 9.9917 | 0.41889 | 0.41889 | 1.7919 | 1.7919 | 1.3996 | 1.3996 | 0.40263 | 0.40263 | 0 | 0 | 0 | 0 | 0 | 0 | 0 | 0 | 0 | 0 | 1.4123 | 1.4123 | 3.5135 | 3.5135 | 3.0022 | 3.0022 | 0.7054 | 0.7054 | 2.6377 | 2.6377 | 0.99101 | 0.99101 | 0 | 0 | 0 | 0 | 0 | 0 | 0 | 0 | 0 | 0 | 0 | 0 | 0.50556 | 0.50556 | 2.1162 | 2.1162 | 1.361 | 1.361 | 0.45147 | 0.45147 | 0.45145 | 0.45145 | 0.4498 | 0.4498 | 0 | 0 | 0 | 0 | 0 | 0 | 0 | 0 | 0 | 0 | 0 | 0 | 0.44106 | 0.44106 | 0.71912 | 0.71912 | 0.43742 | 0.43742 | 3e-05 | 3e-05 | 3e-05 | 3e-05 | 3e-05 | 3e-05 | 0 | 0 | 0 | 0 | 0 | 0 | 0 | 0 | 0 | 0 | 0 | 0 | 0.43845 | 0.43845 | 0.4409 | 0.4409 | 0.56396 | 0.56396 | 0.57276 | 0.57276 | 0.12849 | 0.12849 | 0.57123 | 0.57123 | 0 | 0 | 0 | 0 | 0 | 0 | 0 | 0 | 0 | 0 | 0 | 0 | 0.4363 | 0.4363 | 0.61321 | 0.61321 | 0.67648 | 0.67648 | 1.955 | 1.955 | 2.0715 | 2.0715 | 2.2711 | 2.2711 | 2e-05 | 2e-05 | 0 | 0 | 0 | 0 | 0 | 0 | 0 | 0 | 0 | 0 | 1.0433 | 1.0433 | 2.8285 | 2.8285 | 2.7341 | 2.7341 | 2.025 | 2.025 | 2.2519 | 2.2519 | 1.8273 | 1.8273 | 0 | 0 | 0 | 0 | 0 | 0 | 0 | 0 | 0 | 0 | 0 | 0 | 0.62813 | 0.62813 | 2.1546 | 2.1546 | 2.72 | 2.72 | 11.0533 | 11.0533 | 13.1034 | 13.1034 | 14.1068 | 14.1068 | 9.9554 | 9.9554 | 0 | 0 | 0 | 0 | 0 | 0 | 0 | 0 | 0 | 0 | 7.9168 | 7.9168 | 21.2816 | 21.2816 | 19.8984 | 19.8984 | 10.6936 | 10.6936 | 12.0169 | 12.0169 | 11.4844 | 11.4844 | 3.6876 | 3.6876 | 0 | 0 | 0 | 0 | 0 | 0 | 0 | 0 | 0 | 0 | 3.1795 | 3.1795 | 13.7926 | 13.7926 | 15.1066 | 15.1066 | 31.1852 | 31.1852 | 31.855 | 31.855 | 32.1346 | 32.1346 | 29.5702 | 29.5702 | 0 | 0 | 0 | 0 | 0 | 0 | 0 | 0 | 0 | 0 | 24.452 | 24.452 | 38.0247 | 38.0247 | 36.982 | 36.982 | 22.8337 | 22.8337 | 23.756 | 23.756 | 23.7554 | 23.7554 | 21.3303 | 21.3303 | 0 | 0 | 0 | 0 | 0 | 0 | 0 | 0 | 0 | 0 | 17.9116 | 17.9116 | 29.3273 | 29.3273 | 28.8695 | 28.8695 | 45.8556 | 45.8556 | 46.108 | 46.108 | 46.4152 | 46.4152 | 54.0576 | 54.0576 | 12.7889 | 12.7889 | 0 | 0 | 0 | 0 | 0 | 0 | 0 | 0 | 29.6996 | 29.6996 | 57.3508 | 57.3508 | 54.2246 | 54.2246 | 38.9222 | 38.9222 | 40.6278 | 40.6278 | 41.0151 | 41.0151 | 40.6389 | 40.6389 | 1.2964 | 1.2964 | 0 | 0 | 0 | 0 | 0 | 0 | 0 | 0 | 18.3261 | 18.3261 | 49.9634 | 49.9634 | 47.2315 | 47.2315
|  |  | 5 | Lagunas 220 | Lagunas 220 | Lagunas 023 | 49.8575 | 49.8575 | 50.8042 | 50.8042 | 50.9552 | 50.9552 | 50.7894 | 50.7894 | 3.1343 | 3.1343 | 0 | 0 | 0 | 0 | 0 | 0 | 0.00678 | 0.00678 | 50.4909 | 50.4909 | 56.0919 | 56.0919 | 53.7403 | 53.7403 | 45.542 | 45.542 | 49.9889 | 49.9889 | 49.8554 | 49.8554 | 49.4764 | 49.4764 | 0.00104 | 0.00104 | 0 | 0 | 0 | 0 | 0 | 0 | 0 | 0 | 47.8129 | 47.8129 | 53.6028 | 53.6028 | 51.4034 | 51.4034 | 53.1608 | 53.1608 | 53.4502 | 53.4502 | 53.4398 | 53.4398 | 52.3325 | 52.3325 | 0.00311 | 0.00311 | 0.01726 | 0.01726 | 0.77931 | 0.77931 | 0.92977 | 0.92977 | 26.6854 | 26.6854 | 63.3142 | 63.3142 | 61.8573 | 61.8573 | 57.1498 | 57.1498 | 44.1236 | 44.1236 | 45.0254 | 45.0254 | 44.9729 | 44.9729 | 43.1167 | 43.1167 | 0 | 0 | 0 | 0 | 0.06997 | 0.06997 | 0.14021 | 0.14021 | 15.6337 | 15.6337 | 50.4958 | 50.4958 | 51.871 | 51.871 | 49.3875 | 49.3875 | 43.5584 | 43.5584 | 40.4153 | 40.4153 | 43.4591 | 43.4591 | 44.1088 | 44.1088 | 0.01144 | 0.01144 | 0.38176 | 0.38176 | 1.0492 | 1.0492 | 1.263 | 1.263 | 14.8714 | 14.8714 | 51.5591 | 51.5591 | 51.1366 | 51.1366 | 49.7073 | 49.7073 | 35.9868 | 35.9868 | 33.7129 | 33.7129 | 33.6839 | 33.6839 | 31.3438 | 31.3438 | 0 | 0 | 0.11923 | 0.11923 | 0.70848 | 0.70848 | 0.66167 | 0.66167 | 9.5424 | 9.5424 | 47.0876 | 47.0876 | 46.9498 | 46.9498 | 45.0272 | 45.0272 | 29.0041 | 29.0041 | 24.1538 | 24.1538 | 27.461 | 27.461 | 30.4986 | 30.4986 | 1e-05 | 1e-05 | 3e-05 | 3e-05 | 0.46964 | 0.46964 | 0.48619 | 0.48619 | 4.0774 | 4.0774 | 38.8518 | 38.8518 | 40.5498 | 40.5498 | 35.5354 | 35.5354 | 23.223 | 23.223 | 21.3147 | 21.3147 | 19.5119 | 19.5119 | 19.9335 | 19.9335 | 0 | 0 | 0 | 0 | 0.18713 | 0.18713 | 0.15386 | 0.15386 | 2.0472 | 2.0472 | 36.195 | 36.195 | 39.2645 | 39.2645 | 30.8617 | 30.8617 | 25.5298 | 25.5298 | 23.8595 | 23.8595 | 25.2003 | 25.2003 | 21.4968 | 21.4968 | 0 | 0 | 0 | 0 | 0.01665 | 0.01665 | 0.01669 | 0.01669 | 0.26385 | 0.26385 | 34.5657 | 34.5657 | 36.5848 | 36.5848 | 31.6533 | 31.6533 | 13.2872 | 13.2872 | 14.2132 | 14.2132 | 13.2106 | 13.2106 | 9.8855 | 9.8855 | 0 | 0 | 0 | 0 | 0 | 0 | 0 | 0 | 0 | 0 | 18.3522 | 18.3522 | 21.2165 | 21.2165 | 16.1338 | 16.1338 | 11.1855 | 11.1855 | 9.6011 | 9.6011 | 12.4912 | 12.4912 | 8.5209 | 8.5209 | 0 | 0 | 0 | 0 | 0 | 0 | 0 | 0 | 0 | 0 | 11.7512 | 11.7512 | 19.7302 | 19.7302 | 14.1437 | 14.1437 | 4.6409 | 4.6409 | 5.9759 | 5.9759 | 5.6228 | 5.6228 | 4.4843 | 4.4843 | 0 | 0 | 0 | 0 | 0 | 0 | 0 | 0 | 0 | 0 | 5.1116 | 5.1116 | 8.5749 | 8.5749 | 7.376 | 7.376 | 3.4443 | 3.4443 | 2.3174 | 2.3174 | 4.1626 | 4.1626 | 0 | 0 | 0 | 0 | 0 | 0 | 0 | 0 | 0 | 0 | 0 | 0 | 1.539 | 1.539 | 6.7954 | 6.7954 | 4.1867 | 4.1867 | 9e-05 | 9e-05 | 1.0861 | 1.0861 | 1.5222 | 1.5222 | 0 | 0 | 0 | 0 | 0 | 0 | 0 | 0 | 0 | 0 | 0 | 0 | 0.61182 | 0.61182 | 2.9154 | 2.9154 | 2.7133 | 2.7133 | 3.647 | 3.647 | 3.665 | 3.665 | 3.635 | 3.635 | 0.86435 | 0.86435 | 0 | 0 | 0 | 0 | 0 | 0 | 0 | 0 | 0 | 0 | 2.9525 | 2.9525 | 3.6886 | 3.6886 | 3.4509 | 3.4509 | 3.4817 | 3.4817 | 3.5166 | 3.5166 | 3.2973 | 3.2973 | 0 | 0 | 0 | 0 | 0 | 0 | 0 | 0 | 0 | 0 | 0 | 0 | 2.6155 | 2.6155 | 3.1392 | 3.1392 | 2.9049 | 2.9049 | 4.6951 | 4.6951 | 4.8034 | 4.8034 | 4.571 | 4.571 | 0.86774 | 0.86774 | 0 | 0 | 0 | 0 | 0 | 0 | 0 | 0 | 0 | 0 | 3.1549 | 3.1549 | 4.9701 | 4.9701 | 4.8752 | 4.8752 | 3.705 | 3.705 | 3.4508 | 3.4508 | 3.4451 | 3.4451 | 0.00243 | 0.00243 | 0 | 0 | 0 | 0 | 0 | 0 | 0 | 0 | 0 | 0 | 2.583 | 2.583 | 4.3503 | 4.3503 | 4.3812 | 4.3812 | 4.9198 | 4.9198 | 4.8763 | 4.8763 | 5.9453 | 5.9453 | 3.3475 | 3.3475 | 0 | 0 | 0 | 0 | 0 | 0 | 0 | 0 | 0 | 0 | 3.9607 | 3.9607 | 8.4125 | 8.4125 | 8.4256 | 8.4256 | 6.8452 | 6.8452 | 6.9699 | 6.9699 | 7.0012 | 7.0012 | 1.4755 | 1.4755 | 0 | 0 | 0 | 0 | 0 | 0 | 0 | 0 | 0 | 0 | 2.7046 | 2.7046 | 7.8562 | 7.8562 | 7.9068 | 7.9068 | 13.7412 | 13.7412 | 15.3463 | 15.3463 | 15.8865 | 15.8865 | 13.1566 | 13.1566 | 0 | 0 | 0 | 0 | 0 | 0 | 0 | 0 | 0 | 0 | 11.2899 | 11.2899 | 20.5977 | 20.5977 | 20.0207 | 20.0207 | 11.5819 | 11.5819 | 13.2875 | 13.2875 | 12.8741 | 12.8741 | 10.5078 | 10.5078 | 0 | 0 | 0 | 0 | 0 | 0 | 0 | 0 | 0 | 0 | 6.9872 | 6.9872 | 15.7218 | 15.7218 | 14.2482 | 14.2482 | 25.4685 | 25.4685 | 26.2819 | 26.2819 | 28.1047 | 28.1047 | 30.119 | 30.119 | 4.6181 | 4.6181 | 0 | 0 | 0 | 0 | 0 | 0 | 0 | 0 | 5.1187 | 5.1187 | 35.7426 | 35.7426 | 33.392 | 33.392 | 21.9223 | 21.9223 | 23.4184 | 23.4184 | 22.4119 | 22.4119 | 24.0479 | 24.0479 | 0 | 0 | 0 | 0 | 0 | 0 | 0 | 0 | 0 | 0 | 2.4457 | 2.4457 | 29.1101 | 29.1101 | 26.6312 | 26.6312 | 33.4749 | 33.4749 | 36.5571 | 36.5571 | 36.8039 | 36.8039 | 38.1907 | 38.1907 | 0.11987 | 0.11987 | 0 | 0 | 4e-05 | 4e-05 | 0.01634 | 0.01634 | 0.0028 | 0.0028 | 35.5586 | 35.5586 | 45.6605 | 45.6605 | 42.6206 | 42.6206 | 30.198 | 30.198 | 32.2492 | 32.2492 | 33.736 | 33.736 | 32.2389 | 32.2389 | 0 | 0 | 0 | 0 | 0 | 0 | 0 | 0 | 0.00269 | 0.00269 | 30.7616 | 30.7616 | 37.9851 | 37.9851 | 35.0282 | 35.0282 | 45.6456 | 45.6456 | 44.262 | 44.262 | 44.7358 | 44.7358 | 43.9197 | 43.9197 | 0 | 0 | 0.04753 | 0.04753 | 0.77708 | 0.77708 | 0.87662 | 0.87662 | 15.7426 | 15.7426 | 51.7097 | 51.7097 | 51.0313 | 51.0313 | 47.8775 | 47.8775 | 38.3969 | 38.3969 | 34.3441 | 34.3441 | 35.386 | 35.386 | 31.2701 | 31.2701 | 0 | 0 | 0 | 0 | 0.54354 | 0.54354 | 0.57535 | 0.57535 | 8.1505 | 8.1505 | 40.2054 | 40.2054 | 41.2489 | 41.2489 | 38.4769 | 38.4769 | 35.4737 | 35.4737 | 31.5203 | 31.5203 | 30.1245 | 30.1245 | 32.6013 | 32.6013 | 0 | 0 | 0.51 | 0.51 | 0.82392 | 0.82392 | 0.79016 | 0.79016 | 12.1069 | 12.1069 | 43.0632 | 43.0632 | 43.0767 | 43.0767 | 42.1775 | 42.1775 | 26.1168 | 26.1168 | 26.4082 | 26.4082 | 24.75 | 24.75 | 21.1813 | 21.1813 | 0 | 0 | 0.12689 | 0.12689 | 0.53158 | 0.53158 | 0.59629 | 0.59629 | 7.0328 | 7.0328 | 32.4157 | 32.4157 | 34.8843 | 34.8843 | 31.8501 | 31.8501 | 21.8439 | 21.8439 | 18.6764 | 18.6764 | 18.5848 | 18.5848 | 22.5415 | 22.5415 | 0 | 0 | 0.0088 | 0.0088 | 0.44329 | 0.44329 | 0.42897 | 0.42897 | 2.343 | 2.343 | 30.9124 | 30.9124 | 31.1947 | 31.1947 | 28.424 | 28.424 | 18.5315 | 18.5315 | 16.6492 | 16.6492 | 16.1747 | 16.1747 | 14.3561 | 14.3561 | 0 | 0 | 0 | 0 | 0.26983 | 0.26983 | 0.25915 | 0.25915 | 0.96646 | 0.96646 | 26.8314 | 26.8314 | 27.0969 | 27.0969 | 20.4392 | 20.4392 | 15.9704 | 15.9704 | 16.9209 | 16.9209 | 17.9129 | 17.9129 | 16.2912 | 16.2912 | 0 | 0 | 0.02632 | 0.02632 | 0.07178 | 0.07178 | 0.0739 | 0.0739 | 0.23528 | 0.23528 | 24.1983 | 24.1983 | 25.309 | 25.309 | 20.9141 | 20.9141 | 4.1966 | 4.1966 | 6.2503 | 6.2503 | 4.4914 | 4.4914 | 7.2492 | 7.2492 | 0 | 0 | 0 | 0 | 0.01607 | 0.01607 | 0.02632 | 0.02632 | 0.02633 | 0.02633 | 12.391 | 12.391 | 14.841 | 14.841 | 10.6854 | 10.6854 | 5.7126 | 5.7126 | 7.5605 | 7.5605 | 5.4487 | 5.4487 | 5.3567 | 5.3567 | 0 | 0 | 0 | 0 | 0 | 0 | 0 | 0 | 0 | 0 | 9.2554 | 9.2554 | 15.2808 | 15.2808 | 13.4596 | 13.4596 | 3.6011 | 3.6011 | 4.2718 | 4.2718 | 3.8274 | 3.8274 | 2.7988 | 2.7988 | 0 | 0 | 0 | 0 | 0 | 0 | 0 | 0 | 0 | 0 | 2.9386 | 2.9386 | 4.7706 | 4.7706 | 3.7961 | 3.7961 | 2.5737 | 2.5737 | 2.7794 | 2.7794 | 2.7498 | 2.7498 | 1.3105 | 1.3105 | 0 | 0 | 0 | 0 | 0 | 0 | 0 | 0 | 0 | 0 | 1.992 | 1.992 | 4.1002 | 4.1002 | 3.0344 | 3.0344 | 2.4569 | 2.4569 | 2.4695 | 2.4695 | 2.0303 | 2.0303 | 1.0809 | 1.0809 | 0 | 0 | 0 | 0 | 0 | 0 | 0 | 0 | 0 | 0 | 1.5398 | 1.5398 | 3.0607 | 3.0607 | 2.6403 | 2.6403 | 2.6139 | 2.6139 | 2.7674 | 2.7674 | 2.7358 | 2.7358 | 0 | 0 | 0 | 0 | 0 | 0 | 0 | 0 | 0 | 0 | 0 | 0 | 2.6779 | 2.6779 | 2.9271 | 2.9271 | 2.8338 | 2.8338 | 2.1365 | 2.1365 | 2.1537 | 2.1537 | 2.7202 | 2.7202 | 0 | 0 | 0 | 0 | 0 | 0 | 0 | 0 | 0 | 0 | 0 | 0 | 1.9081 | 1.9081 | 2.8027 | 2.8027 | 2.7945 | 2.7945 | 3.0996 | 3.0996 | 3.2424 | 3.2424 | 2.8709 | 2.8709 | 0 | 0 | 0 | 0 | 0 | 0 | 0 | 0 | 0 | 0 | 0 | 0 | 1.5261 | 1.5261 | 3.4977 | 3.4977 | 3.3405 | 3.3405 | 3.1289 | 3.1289 | 3.2651 | 3.2651 | 3.1057 | 3.1057 | 0 | 0 | 0 | 0 | 0 | 0 | 0 | 0 | 0 | 0 | 0 | 0 | 1.3168 | 1.3168 | 2.7391 | 2.7391 | 2.732 | 2.732 | 7.0907 | 7.0907 | 8.0762 | 8.0762 | 6.6468 | 6.6468 | 5.2211 | 5.2211 | 0 | 0 | 0 | 0 | 0 | 0 | 0 | 0 | 0 | 0 | 3.6313 | 3.6313 | 11.3711 | 11.3711 | 12.0071 | 12.0071 | 6.0513 | 6.0513 | 6.9195 | 6.9195 | 6.5685 | 6.5685 | 4.9966 | 4.9966 | 0 | 0 | 0 | 0 | 0 | 0 | 0 | 0 | 0 | 0 | 2.2016 | 2.2016 | 8.5219 | 8.5219 | 8.7514 | 8.7514 | 15.1672 | 15.1672 | 18.5496 | 18.5496 | 19.2753 | 19.2753 | 18.3112 | 18.3112 | 0 | 0 | 0 | 0 | 0 | 0 | 0 | 0 | 0 | 0 | 10.9623 | 10.9623 | 26.4333 | 26.4333 | 25.2258 | 25.2258 | 13.6456 | 13.6456 | 16.5444 | 16.5444 | 15.1396 | 15.1396 | 8.9531 | 8.9531 | 0 | 0 | 0 | 0 | 0 | 0 | 0 | 0 | 0 | 0 | 5.0172 | 5.0172 | 20.259 | 20.259 | 21.1927 | 21.1927 | 34.1724 | 34.1724 | 37.5831 | 37.5831 | 38.0345 | 38.0345 | 42.171 | 42.171 | 5.1446 | 5.1446 | 0 | 0 | 0 | 0 | 0 | 0 | 0 | 0 | 6.856 | 6.856 | 50.6045 | 50.6045 | 45.9303 | 45.9303 | 30.6576 | 30.6576 | 34.1662 | 34.1662 | 32.5491 | 32.5491 | 33.6409 | 33.6409 | 0 | 0 | 0 | 0 | 0 | 0 | 0 | 0 | 0 | 0 | 2.4206 | 2.4206 | 38.9056 | 38.9056 | 36.9459 | 36.9459 | 39.0692 | 39.0692 | 41.6855 | 41.6855 | 41.4125 | 41.4125 | 40.6702 | 40.6702 | 3.359 | 3.359 | 0 | 0 | 0.10002 | 0.10002 | 0.15138 | 0.15138 | 0.09759 | 0.09759 | 41.8403 | 41.8403 | 49.8969 | 49.8969 | 48.023 | 48.023 | 35.0224 | 35.0224 | 36.2396 | 36.2396 | 35.9213 | 35.9213 | 35.4602 | 35.4602 | 4e-05 | 4e-05 | 0 | 0 | 4e-05 | 4e-05 | 0 | 0 | 0.01624 | 0.01624 | 34.2893 | 34.2893 | 43.1159 | 43.1159 | 38.2212 | 38.2212 | 45.3092 | 45.3092 | 41.4211 | 41.4211 | 41.4712 | 41.4712 | 38.9806 | 38.9806 | 0 | 0 | 0.09682 | 0.09682 | 0.78275 | 0.78275 | 0.95544 | 0.95544 | 18.1949 | 18.1949 | 51.3525 | 51.3525 | 49.5853 | 49.5853 | 47.7616 | 47.7616 | 32.7431 | 32.7431 | 32.1178 | 32.1178 | 28.8792 | 28.8792 | 26.3706 | 26.3706 | 0 | 0 | 0 | 0 | 0.51873 | 0.51873 | 0.48291 | 0.48291 | 9.6608 | 9.6608 | 40.5418 | 40.5418 | 39.6085 | 39.6085 | 34.6038 | 34.6038 | 37.5187 | 37.5187 | 33.6403 | 33.6403 | 34.7074 | 34.7074 | 34.6219 | 34.6219 | 0 | 0 | 0.40861 | 0.40861 | 0.70495 | 0.70495 | 0.85728 | 0.85728 | 8.9979 | 8.9979 | 47.6741 | 47.6741 | 45.506 | 45.506 | 43.9159 | 43.9159 | 27.9626 | 27.9626 | 24.3566 | 24.3566 | 24.9655 | 24.9655 | 24.0223 | 24.0223 | 0 | 0 | 0.1413 | 0.1413 | 0.47781 | 0.47781 | 0.53983 | 0.53983 | 4.8592 | 4.8592 | 36.0663 | 36.0663 | 38.3528 | 38.3528 | 33.4827 | 33.4827 | 19.0664 | 19.0664 | 12.9408 | 12.9408 | 14.7778 | 14.7778 | 16.9822 | 16.9822 | 0 | 0 | 0.01641 | 0.01641 | 0.26651 | 0.26651 | 0.2519 | 0.2519 | 2.1323 | 2.1323 | 28.2505 | 28.2505 | 29.1334 | 29.1334 | 26.6166 | 26.6166 | 12.2669 | 12.2669 | 12.1792 | 12.1792 | 11.0519 | 11.0519 | 9.2529 | 9.2529 | 0 | 0 | 0 | 0 | 0.17705 | 0.17705 | 0.15385 | 0.15385 | 0.41598 | 0.41598 | 25.6147 | 25.6147 | 27.3457 | 27.3457 | 16.8157 | 16.8157 | 7.0631 | 7.0631 | 10.4183 | 10.4183 | 11.6043 | 11.6043 | 10.7905 | 10.7905 | 0 | 0 | 0.02566 | 0.02566 | 0.16245 | 0.16245 | 0.13838 | 0.13838 | 0.13647 | 0.13647 | 21.5414 | 21.5414 | 24.5091 | 24.5091 | 15.1881 | 15.1881 | 4.0506 | 4.0506 | 7.2592 | 7.2592 | 5.7792 | 5.7792 | 5.5015 | 5.5015 | 0 | 0 | 0 | 0 | 0.01707 | 0.01707 | 0.01607 | 0.01607 | 0.03585 | 0.03585 | 7.7855 | 7.7855 | 11.9962 | 11.9962 | 7.5887 | 7.5887 | 1.3097 | 1.3097 | 3.4582 | 3.4582 | 2.1028 | 2.1028 | 1.1056 | 1.1056 | 0 | 0 | 0 | 0 | 0 | 0 | 0 | 0 | 0 | 0 | 2.9464 | 2.9464 | 10.6337 | 10.6337 | 5.0677 | 5.0677 | 0.22118 | 0.22118 | 1.2185 | 1.2185 | 0.00013 | 0.00013 | 0.00012 | 0.00012 | 0 | 0 | 0 | 0 | 0 | 0 | 0 | 0 | 0 | 0 | 0.32201 | 0.32201 | 3.3052 | 3.3052 | 0.59319 | 0.59319 | 0.15916 | 0.15916 | 1.3685 | 1.3685 | 1.9078 | 1.9078 | 0 | 0 | 0 | 0 | 0 | 0 | 0 | 0 | 0 | 0 | 0 | 0 | 0.25295 | 0.25295 | 1.4513 | 1.4513 | 0.92986 | 0.92986 | 0.53598 | 0.53598 | 0.23279 | 0.23279 | 0.23352 | 0.23352 | 0 | 0 | 0 | 0 | 0 | 0 | 0 | 0 | 0 | 0 | 0 | 0 | 0.07854 | 0.07854 | 0.25238 | 0.25238 | 0.2153 | 0.2153 | 0.25053 | 0.25053 | 0 | 0 | 2e-05 | 2e-05 | 0 | 0 | 0 | 0 | 0 | 0 | 0 | 0 | 0 | 0 | 0 | 0 | 0.25025 | 0.25025 | 0.62452 | 0.62452 | 0.27836 | 0.27836 | 2e-05 | 2e-05 | 0 | 0 | 0 | 0 | 0 | 0 | 0 | 0 | 0 | 0 | 0 | 0 | 0 | 0 | 0 | 0 | 0 | 0 | 0.30458 | 0.30458 | 0.29001 | 0.29001 | 0.61975 | 0.61975 | 0.52308 | 0.52308 | 1.5765 | 1.5765 | 3e-05 | 3e-05 | 0 | 0 | 0 | 0 | 0 | 0 | 0 | 0 | 0 | 0 | 0.70367 | 0.70367 | 3.1534 | 3.1534 | 2.7958 | 2.7958 | 1.0438 | 1.0438 | 0.9629 | 0.9629 | 1.5138 | 1.5138 | 0 | 0 | 0 | 0 | 0 | 0 | 0 | 0 | 0 | 0 | 0 | 0 | 7e-05 | 7e-05 | 2.9978 | 2.9978 | 3.0079 | 3.0079 | 3.9038 | 3.9038 | 4.8905 | 4.8905 | 5.1439 | 5.1439 | 4.0034 | 4.0034 | 0 | 0 | 0 | 0 | 0 | 0 | 0 | 0 | 0 | 0 | 3.7192 | 3.7192 | 10.1835 | 10.1835 | 9.7244 | 9.7244 | 2.9162 | 2.9162 | 5.4206 | 5.4206 | 5.2011 | 5.2011 | 0.54814 | 0.54814 | 0 | 0 | 0 | 0 | 0 | 0 | 0 | 0 | 0 | 0 | 1.0336 | 1.0336 | 6.4398 | 6.4398 | 7.5158 | 7.5158 | 12.7323 | 12.7323 | 16.7923 | 16.7923 | 18.4546 | 18.4546 | 17.1039 | 17.1039 | 0 | 0 | 0 | 0 | 0 | 0 | 0 | 0 | 0 | 0 | 12.7446 | 12.7446 | 24.6179 | 24.6179 | 24.5351 | 24.5351 | 14.2401 | 14.2401 | 17.9883 | 17.9883 | 17.041 | 17.041 | 12.205 | 12.205 | 0 | 0 | 0 | 0 | 0 | 0 | 0 | 0 | 0 | 0 | 5.9853 | 5.9853 | 19.1807 | 19.1807 | 17.7752 | 17.7752 | 33.0537 | 33.0537 | 34.4011 | 34.4011 | 34.9486 | 34.9486 | 38.1572 | 38.1572 | 4.7074 | 4.7074 | 0 | 0 | 0 | 0 | 0 | 0 | 0 | 0 | 12.3003 | 12.3003 | 43.6522 | 43.6522 | 42.1577 | 42.1577 | 27.6387 | 27.6387 | 28.336 | 28.336 | 28.1974 | 28.1974 | 30.4674 | 30.4674 | 0 | 0 | 0 | 0 | 0 | 0 | 0 | 0 | 0 | 0 | 5.5357 | 5.5357 | 36.1314 | 36.1314 | 34.7651 | 34.7651 | 37.9209 | 37.9209 | 40.5933 | 40.5933 | 40.0283 | 40.0283 | 40.2417 | 40.2417 | 3.7601 | 3.7601 | 0 | 0 | 0.0968 | 0.0968 | 0.13847 | 0.13847 | 0.08519 | 0.08519 | 41.2349 | 41.2349 | 46.9438 | 46.9438 | 44.9038 | 44.9038 | 33.1602 | 33.1602 | 34.9875 | 34.9875 | 34.44 | 34.44 | 34.7762 | 34.7762 | 0 | 0 | 0 | 0 | 4e-05 | 4e-05 | 3e-05 | 3e-05 | 0.0008 | 0.0008 | 36.4244 | 36.4244 | 41.8508 | 41.8508 | 39.9983 | 39.9983 | 41.8814 | 41.8814 | 40.0591 | 40.0591 | 40.693 | 40.693 | 39.0044 | 39.0044 | 0 | 0 | 0.19571 | 0.19571 | 0.87574 | 0.87574 | 1.0486 | 1.0486 | 21.3456 | 21.3456 | 51.6603 | 51.6603 | 50.5123 | 50.5123 | 46.6742 | 46.6742 | 33.8285 | 33.8285 | 30.8936 | 30.8936 | 30.0925 | 30.0925 | 27.0901 | 27.0901 | 0 | 0 | 0 | 0 | 0.46671 | 0.46671 | 0.57125 | 0.57125 | 12.2672 | 12.2672 | 42.7207 | 42.7207 | 41.6277 | 41.6277 | 36.2342 | 36.2342 | 34.4381 | 34.4381 | 32.0459 | 32.0459 | 31.2225 | 31.2225 | 31.8641 | 31.8641 | 0.71158 | 0.71158 | 0.4216 | 0.4216 | 0.78811 | 0.78811 | 0.83219 | 0.83219 | 11.0289 | 11.0289 | 45.7569 | 45.7569 | 44.7629 | 44.7629 | 40.6058 | 40.6058 | 29.597 | 29.597 | 28.6836 | 28.6836 | 28.6263 | 28.6263 | 24.18 | 24.18 | 0 | 0 | 0.08039 | 0.08039 | 0.39592 | 0.39592 | 0.39556 | 0.39556 | 7.2457 | 7.2457 | 38.1488 | 38.1488 | 38.9621 | 38.9621 | 33.0939 | 33.0939 | 27.4074 | 27.4074 | 23.6814 | 23.6814 | 21.3917 | 21.3917 | 26.4476 | 26.4476 | 0 | 0 | 0.08854 | 0.08854 | 0.33857 | 0.33857 | 0.37934 | 0.37934 | 4.2068 | 4.2068 | 35.9851 | 35.9851 | 36.1933 | 36.1933 | 29.8243 | 29.8243 | 20.2746 | 20.2746 | 15.9978 | 15.9978 | 14.9056 | 14.9056 | 16.281 | 16.281 | 0 | 0 | 4e-05 | 4e-05 | 0.15067 | 0.15067 | 0.25278 | 0.25278 | 2.2888 | 2.2888 | 29.4397 | 29.4397 | 31.3985 | 31.3985 | 26.2179 | 26.2179 | 21.578 | 21.578 | 18.3429 | 18.3429 | 18.2358 | 18.2358 | 18.5555 | 18.5555 | 0 | 0 | 0 | 0 | 0.08995 | 0.08995 | 0.15427 | 0.15427 | 0.62621 | 0.62621 | 27.2173 | 27.2173 | 28.9774 | 28.9774 | 23.965 | 23.965 | 8.4502 | 8.4502 | 6.8367 | 6.8367 | 8.6449 | 8.6449 | 6.6452 | 6.6452 | 0 | 0 | 0 | 0 | 6e-05 | 6e-05 | 0.01615 | 0.01615 | 0.05185 | 0.05185 | 18.3313 | 18.3313 | 19.5943 | 19.5943 | 14.3507 | 14.3507 | 4.5209 | 4.5209 | 2.7615 | 2.7615 | 5.1429 | 5.1429 | 1.9946 | 1.9946 | 0 | 0 | 0 | 0 | 0 | 0 | 0 | 0 | 0 | 0 | 9.9354 | 9.9354 | 13.5463 | 13.5463 | 9.9279 | 9.9279 | 0.42017 | 0.42017 | 1.795 | 1.795 | 1.4039 | 1.4039 | 0.40113 | 0.40113 | 0 | 0 | 0 | 0 | 0 | 0 | 0 | 0 | 0 | 0 | 1.3997 | 1.3997 | 3.5034 | 3.5034 | 2.9934 | 2.9934 | 0.70825 | 0.70825 | 2.6484 | 2.6484 | 0.99427 | 0.99427 | 1e-05 | 1e-05 | 0 | 0 | 0 | 0 | 0 | 0 | 0 | 0 | 0 | 0 | 0.50139 | 0.50139 | 2.1074 | 2.1074 | 1.3499 | 1.3499 | 0.45286 | 0.45286 | 0.45328 | 0.45328 | 0.45162 | 0.45162 | 0 | 0 | 0 | 0 | 0 | 0 | 0 | 0 | 0 | 0 | 0 | 0 | 0.4371 | 0.4371 | 0.72051 | 0.72051 | 0.43392 | 0.43392 | 3e-05 | 3e-05 | 3e-05 | 3e-05 | 3e-05 | 3e-05 | 0 | 0 | 0 | 0 | 0 | 0 | 0 | 0 | 0 | 0 | 0 | 0 | 0.43484 | 0.43484 | 0.43727 | 0.43727 | 0.56092 | 0.56092 | 0.56763 | 0.56763 | 0.12734 | 0.12734 | 0.5661 | 0.5661 | 0 | 0 | 0 | 0 | 0 | 0 | 0 | 0 | 0 | 0 | 0 | 0 | 0.43238 | 0.43238 | 0.60816 | 0.60816 | 0.67385 | 0.67385 | 1.9394 | 1.9394 | 2.0739 | 2.0739 | 2.2743 | 2.2743 | 2e-05 | 2e-05 | 0 | 0 | 0 | 0 | 0 | 0 | 0 | 0 | 0 | 0 | 1.0413 | 1.0413 | 2.8065 | 2.8065 | 2.7258 | 2.7258 | 2.0261 | 2.0261 | 2.2516 | 2.2516 | 1.8308 | 1.8308 | 0 | 0 | 0 | 0 | 0 | 0 | 0 | 0 | 0 | 0 | 0 | 0 | 0.63071 | 0.63071 | 2.1481 | 2.1481 | 2.7129 | 2.7129 | 11.0601 | 11.0601 | 13.1368 | 13.1368 | 14.1599 | 14.1599 | 10.0059 | 10.0059 | 0 | 0 | 0 | 0 | 0 | 0 | 0 | 0 | 0 | 0 | 7.8919 | 7.8919 | 21.3148 | 21.3148 | 19.9232 | 19.9232 | 10.7215 | 10.7215 | 12.066 | 12.066 | 11.5263 | 11.5263 | 3.7731 | 3.7731 | 0 | 0 | 0 | 0 | 0 | 0 | 0 | 0 | 0 | 0 | 3.1823 | 3.1823 | 13.7965 | 13.7965 | 15.11 | 15.11 | 31.0711 | 31.0711 | 31.7205 | 31.7205 | 32.0398 | 32.0398 | 29.6267 | 29.6267 | 0 | 0 | 0 | 0 | 0 | 0 | 0 | 0 | 0 | 0 | 24.2588 | 24.2588 | 37.7182 | 37.7182 | 36.7438 | 36.7438 | 22.823 | 22.823 | 23.7736 | 23.7736 | 23.8449 | 23.8449 | 21.3609 | 21.3609 | 0 | 0 | 0 | 0 | 0 | 0 | 0 | 0 | 0 | 0 | 17.7989 | 17.7989 | 29.2071 | 29.2071 | 28.8009 | 28.8009 | 45.5532 | 45.5532 | 45.9709 | 45.9709 | 46.2688 | 46.2688 | 53.8293 | 53.8293 | 16.1427 | 16.1427 | 0 | 0 | 0 | 0 | 0 | 0 | 0 | 0 | 29.8216 | 29.8216 | 56.8872 | 56.8872 | 53.8754 | 53.8754 | 38.7062 | 38.7062 | 40.676 | 40.676 | 41.0618 | 41.0618 | 40.6979 | 40.6979 | 1.6364 | 1.6364 | 0 | 0 | 0 | 0 | 0 | 0 | 0 | 0 | 18.4014 | 18.4014 | 49.731 | 49.731 | 47.0254 | 47.0254
|  |  | 6 | Nueva Victoria 220 | Nueva Victoria 220 | Lagunas 023 | 49.6189 | 49.6189 | 50.5673 | 50.5673 | 50.724 | 50.724 | 50.6024 | 50.6024 | 3.1259 | 3.1259 | 0 | 0 | 0 | 0 | 0 | 0 | 0.00679 | 0.00679 | 50.2626 | 50.2626 | 55.8469 | 55.8469 | 53.5293 | 53.5293 | 45.3916 | 45.3916 | 49.8323 | 49.8323 | 49.69 | 49.69 | 49.2615 | 49.2615 | 0.00104 | 0.00104 | 0 | 0 | 0 | 0 | 0 | 0 | 0 | 0 | 47.6701 | 47.6701 | 53.4363 | 53.4363 | 51.181 | 51.181 | 52.9989 | 52.9989 | 53.2886 | 53.2886 | 53.2778 | 53.2778 | 52.1664 | 52.1664 | 0.00311 | 0.00311 | 0.01721 | 0.01721 | 0.77686 | 0.77686 | 0.92702 | 0.92702 | 26.6129 | 26.6129 | 63.0767 | 63.0767 | 61.6493 | 61.6493 | 56.9603 | 56.9603 | 43.9926 | 43.9926 | 44.8925 | 44.8925 | 44.8398 | 44.8398 | 42.9883 | 42.9883 | 0 | 0 | 0 | 0 | 0.06965 | 0.06965 | 0.13963 | 0.13963 | 15.5914 | 15.5914 | 50.3318 | 50.3318 | 51.6835 | 51.6835 | 49.2104 | 49.2104 | 43.3796 | 43.3796 | 40.2333 | 40.2333 | 43.274 | 43.274 | 43.9114 | 43.9114 | 0.0114 | 0.0114 | 0.38085 | 0.38085 | 1.0482 | 1.0482 | 1.2611 | 1.2611 | 14.8298 | 14.8298 | 51.3493 | 51.3493 | 50.97 | 50.97 | 49.5205 | 49.5205 | 35.8764 | 35.8764 | 33.6101 | 33.6101 | 33.5777 | 33.5777 | 31.2405 | 31.2405 | 0 | 0 | 0.11887 | 0.11887 | 0.70615 | 0.70615 | 0.66024 | 0.66024 | 9.5157 | 9.5157 | 46.9208 | 46.9208 | 46.7687 | 46.7687 | 44.8655 | 44.8655 | 28.9104 | 28.9104 | 24.0729 | 24.0729 | 27.3696 | 27.3696 | 30.4035 | 30.4035 | 1e-05 | 1e-05 | 3e-05 | 3e-05 | 0.46753 | 0.46753 | 0.48423 | 0.48423 | 4.0661 | 4.0661 | 38.7212 | 38.7212 | 40.406 | 40.406 | 35.3831 | 35.3831 | 23.1507 | 23.1507 | 21.2484 | 21.2484 | 19.4509 | 19.4509 | 19.8742 | 19.8742 | 0 | 0 | 0 | 0 | 0.18668 | 0.18668 | 0.15352 | 0.15352 | 2.0415 | 2.0415 | 36.0558 | 36.0558 | 39.0947 | 39.0947 | 30.7629 | 30.7629 | 25.4415 | 25.4415 | 23.7837 | 23.7837 | 25.1186 | 25.1186 | 21.4333 | 21.4333 | 0 | 0 | 0 | 0 | 0.01657 | 0.01657 | 0.01661 | 0.01661 | 0.26439 | 0.26439 | 34.4661 | 34.4661 | 36.4718 | 36.4718 | 31.5053 | 31.5053 | 13.2466 | 13.2466 | 14.1696 | 14.1696 | 13.1731 | 13.1731 | 9.8558 | 9.8558 | 0 | 0 | 0 | 0 | 0 | 0 | 0 | 0 | 0 | 0 | 18.2982 | 18.2982 | 21.1527 | 21.1527 | 16.0865 | 16.0865 | 11.1471 | 11.1471 | 9.5675 | 9.5675 | 12.4492 | 12.4492 | 8.4956 | 8.4956 | 0 | 0 | 0 | 0 | 0 | 0 | 0 | 0 | 0 | 0 | 11.6919 | 11.6919 | 19.6724 | 19.6724 | 14.1003 | 14.1003 | 4.6267 | 4.6267 | 5.9588 | 5.9588 | 5.6056 | 5.6056 | 4.471 | 4.471 | 0 | 0 | 0 | 0 | 0 | 0 | 0 | 0 | 0 | 0 | 5.0964 | 5.0964 | 8.5492 | 8.5492 | 7.3451 | 7.3451 | 3.4353 | 3.4353 | 2.3114 | 2.3114 | 4.1518 | 4.1518 | 0 | 0 | 0 | 0 | 0 | 0 | 0 | 0 | 0 | 0 | 0 | 0 | 1.5318 | 1.5318 | 6.7752 | 6.7752 | 4.1755 | 4.1755 | 9e-05 | 9e-05 | 1.0828 | 1.0828 | 1.5176 | 1.5176 | 0 | 0 | 0 | 0 | 0 | 0 | 0 | 0 | 0 | 0 | 0 | 0 | 0.60996 | 0.60996 | 2.9073 | 2.9073 | 2.706 | 2.706 | 3.6378 | 3.6378 | 3.6523 | 3.6523 | 3.6222 | 3.6222 | 0.86611 | 0.86611 | 0 | 0 | 0 | 0 | 0 | 0 | 0 | 0 | 0 | 0 | 2.9439 | 2.9439 | 3.679 | 3.679 | 3.441 | 3.441 | 3.4723 | 3.4723 | 3.5066 | 3.5066 | 3.2878 | 3.2878 | 0 | 0 | 0 | 0 | 0 | 0 | 0 | 0 | 0 | 0 | 0 | 0 | 2.6073 | 2.6073 | 3.1277 | 3.1277 | 2.8971 | 2.8971 | 4.6819 | 4.6819 | 4.7893 | 4.7893 | 4.5586 | 4.5586 | 0.86951 | 0.86951 | 0 | 0 | 0 | 0 | 0 | 0 | 0 | 0 | 0 | 0 | 3.1462 | 3.1462 | 4.9557 | 4.9557 | 4.861 | 4.861 | 3.6949 | 3.6949 | 3.4403 | 3.4403 | 3.4346 | 3.4346 | 0.00244 | 0.00244 | 0 | 0 | 0 | 0 | 0 | 0 | 0 | 0 | 0 | 0 | 2.5761 | 2.5761 | 4.3386 | 4.3386 | 4.3691 | 4.3691 | 4.9065 | 4.9065 | 4.8614 | 4.8614 | 5.9284 | 5.9284 | 3.3385 | 3.3385 | 0 | 0 | 0 | 0 | 0 | 0 | 0 | 0 | 0 | 0 | 3.9495 | 3.9495 | 8.3873 | 8.3873 | 8.401 | 8.401 | 6.8264 | 6.8264 | 6.9501 | 6.9501 | 6.982 | 6.982 | 1.4712 | 1.4712 | 0 | 0 | 0 | 0 | 0 | 0 | 0 | 0 | 0 | 0 | 2.6974 | 2.6974 | 7.8338 | 7.8338 | 7.8846 | 7.8846 | 13.7006 | 13.7006 | 15.3018 | 15.3018 | 15.8396 | 15.8396 | 13.1212 | 13.1212 | 0 | 0 | 0 | 0 | 0 | 0 | 0 | 0 | 0 | 0 | 11.2556 | 11.2556 | 20.5422 | 20.5422 | 19.965 | 19.965 | 11.5505 | 11.5505 | 13.251 | 13.251 | 12.8374 | 12.8374 | 10.4748 | 10.4748 | 0 | 0 | 0 | 0 | 0 | 0 | 0 | 0 | 0 | 0 | 6.9661 | 6.9661 | 15.6498 | 15.6498 | 14.2022 | 14.2022 | 25.3938 | 25.3938 | 26.1997 | 26.1997 | 28.0215 | 28.0215 | 30.0355 | 30.0355 | 4.6275 | 4.6275 | 0 | 0 | 0 | 0 | 0 | 0 | 0 | 0 | 5.1293 | 5.1293 | 35.6439 | 35.6439 | 33.2945 | 33.2945 | 21.8429 | 21.8429 | 23.3434 | 23.3434 | 22.3214 | 22.3214 | 23.9574 | 23.9574 | 0 | 0 | 0 | 0 | 0 | 0 | 0 | 0 | 0 | 0 | 2.4506 | 2.4506 | 29.0192 | 29.0192 | 26.542 | 26.542 | 33.3717 | 33.3717 | 36.4624 | 36.4624 | 36.708 | 36.708 | 38.0885 | 38.0885 | 0.12013 | 0.12013 | 0 | 0 | 4e-05 | 4e-05 | 0.01638 | 0.01638 | 0.0028 | 0.0028 | 35.4629 | 35.4629 | 45.5378 | 45.5378 | 42.4964 | 42.4964 | 30.11 | 30.11 | 32.158 | 32.158 | 33.64 | 33.64 | 32.1422 | 32.1422 | 0 | 0 | 0 | 0 | 0 | 0 | 0 | 0 | 0.0027 | 0.0027 | 30.6742 | 30.6742 | 37.8747 | 37.8747 | 34.9236 | 34.9236 | 45.5105 | 45.5105 | 44.1338 | 44.1338 | 44.6039 | 44.6039 | 43.7915 | 43.7915 | 0 | 0 | 0.04765 | 0.04765 | 0.7766 | 0.7766 | 0.87669 | 0.87669 | 15.7008 | 15.7008 | 51.5547 | 51.5547 | 50.8759 | 50.8759 | 47.7202 | 47.7202 | 38.2876 | 38.2876 | 34.2442 | 34.2442 | 35.2826 | 35.2826 | 31.1755 | 31.1755 | 0 | 0 | 0 | 0 | 0.54242 | 0.54242 | 0.57436 | 0.57436 | 8.1344 | 8.1344 | 40.0898 | 40.0898 | 41.1376 | 41.1376 | 38.3597 | 38.3597 | 35.3823 | 35.3823 | 31.4411 | 31.4411 | 30.0468 | 30.0468 | 32.5178 | 32.5178 | 0 | 0 | 0.51111 | 0.51111 | 0.82226 | 0.82226 | 0.78874 | 0.78874 | 12.0661 | 12.0661 | 42.9566 | 42.9566 | 42.9635 | 42.9635 | 42.0694 | 42.0694 | 26.052 | 26.052 | 26.3408 | 26.3408 | 24.6795 | 24.6795 | 21.1235 | 21.1235 | 0 | 0 | 0.12715 | 0.12715 | 0.53235 | 0.53235 | 0.59689 | 0.59689 | 7.0105 | 7.0105 | 32.3236 | 32.3236 | 34.788 | 34.788 | 31.7645 | 31.7645 | 21.7768 | 21.7768 | 18.6163 | 18.6163 | 18.5259 | 18.5259 | 22.4718 | 22.4718 | 0 | 0 | 0.00881 | 0.00881 | 0.44391 | 0.44391 | 0.4297 | 0.4297 | 2.3377 | 2.3377 | 30.8245 | 30.8245 | 31.1113 | 31.1113 | 28.3437 | 28.3437 | 18.4757 | 18.4757 | 16.5994 | 16.5994 | 16.1251 | 16.1251 | 14.3118 | 14.3118 | 0 | 0 | 0 | 0 | 0.27045 | 0.27045 | 0.25979 | 0.25979 | 0.9637 | 0.9637 | 26.7556 | 26.7556 | 27.0256 | 27.0256 | 20.3803 | 20.3803 | 15.9116 | 15.9116 | 16.8506 | 16.8506 | 17.8469 | 17.8469 | 16.2217 | 16.2217 | 0 | 0 | 0.0264 | 0.0264 | 0.07192 | 0.07192 | 0.07409 | 0.07409 | 0.2346 | 0.2346 | 24.1281 | 24.1281 | 25.2242 | 25.2242 | 20.8371 | 20.8371 | 4.184 | 4.184 | 6.2262 | 6.2262 | 4.4775 | 4.4775 | 7.227 | 7.227 | 0 | 0 | 0 | 0 | 0.01612 | 0.01612 | 0.02643 | 0.02643 | 0.02625 | 0.02625 | 12.3474 | 12.3474 | 14.7912 | 14.7912 | 10.6513 | 10.6513 | 5.6915 | 5.6915 | 7.5338 | 7.5338 | 5.4305 | 5.4305 | 5.338 | 5.338 | 0 | 0 | 0 | 0 | 0 | 0 | 0 | 0 | 0 | 0 | 9.2261 | 9.2261 | 15.2289 | 15.2289 | 13.4116 | 13.4116 | 3.5888 | 3.5888 | 4.2574 | 4.2574 | 3.8155 | 3.8155 | 2.7883 | 2.7883 | 0 | 0 | 0 | 0 | 0 | 0 | 0 | 0 | 0 | 0 | 2.9299 | 2.9299 | 4.7561 | 4.7561 | 3.7833 | 3.7833 | 2.5673 | 2.5673 | 2.7705 | 2.7705 | 2.7401 | 2.7401 | 1.3058 | 1.3058 | 0 | 0 | 0 | 0 | 0 | 0 | 0 | 0 | 0 | 0 | 1.9846 | 1.9846 | 4.0877 | 4.0877 | 3.0255 | 3.0255 | 2.4503 | 2.4503 | 2.4618 | 2.4618 | 2.0217 | 2.0217 | 1.0771 | 1.0771 | 0 | 0 | 0 | 0 | 0 | 0 | 0 | 0 | 0 | 0 | 1.5351 | 1.5351 | 3.0517 | 3.0517 | 2.6314 | 2.6314 | 2.6044 | 2.6044 | 2.7574 | 2.7574 | 2.7264 | 2.7264 | 0 | 0 | 0 | 0 | 0 | 0 | 0 | 0 | 0 | 0 | 0 | 0 | 2.6696 | 2.6696 | 2.9194 | 2.9194 | 2.8268 | 2.8268 | 2.1291 | 2.1291 | 2.1465 | 2.1465 | 2.7107 | 2.7107 | 0 | 0 | 0 | 0 | 0 | 0 | 0 | 0 | 0 | 0 | 0 | 0 | 1.9021 | 1.9021 | 2.7967 | 2.7967 | 2.7876 | 2.7876 | 3.0917 | 3.0917 | 3.2341 | 3.2341 | 2.8634 | 2.8634 | 0 | 0 | 0 | 0 | 0 | 0 | 0 | 0 | 0 | 0 | 0 | 0 | 1.5193 | 1.5193 | 3.4893 | 3.4893 | 3.3327 | 3.3327 | 3.1211 | 3.1211 | 3.2573 | 3.2573 | 3.0976 | 3.0976 | 0 | 0 | 0 | 0 | 0 | 0 | 0 | 0 | 0 | 0 | 0 | 0 | 1.3117 | 1.3117 | 2.7333 | 2.7333 | 2.726 | 2.726 | 7.0712 | 7.0712 | 8.0501 | 8.0501 | 6.624 | 6.624 | 5.2077 | 5.2077 | 0 | 0 | 0 | 0 | 0 | 0 | 0 | 0 | 0 | 0 | 3.6199 | 3.6199 | 11.3413 | 11.3413 | 11.9651 | 11.9651 | 6.0346 | 6.0346 | 6.9012 | 6.9012 | 6.5516 | 6.5516 | 4.9844 | 4.9844 | 0 | 0 | 0 | 0 | 0 | 0 | 0 | 0 | 0 | 0 | 2.1952 | 2.1952 | 8.4999 | 8.4999 | 8.7296 | 8.7296 | 15.1327 | 15.1327 | 18.507 | 18.507 | 19.2416 | 19.2416 | 18.2586 | 18.2586 | 0 | 0 | 0 | 0 | 0 | 0 | 0 | 0 | 0 | 0 | 10.9361 | 10.9361 | 26.3654 | 26.3654 | 25.144 | 25.144 | 13.6182 | 13.6182 | 16.5026 | 16.5026 | 15.1032 | 15.1032 | 8.927 | 8.927 | 0 | 0 | 0 | 0 | 0 | 0 | 0 | 0 | 0 | 0 | 5.0053 | 5.0053 | 20.2124 | 20.2124 | 21.1443 | 21.1443 | 34.0651 | 34.0651 | 37.481 | 37.481 | 37.9258 | 37.9258 | 42.0505 | 42.0505 | 5.1296 | 5.1296 | 0 | 0 | 0 | 0 | 0 | 0 | 0 | 0 | 6.8418 | 6.8418 | 50.4823 | 50.4823 | 45.807 | 45.807 | 30.5649 | 30.5649 | 34.0765 | 34.0765 | 32.4603 | 32.4603 | 33.537 | 33.537 | 0 | 0 | 0 | 0 | 0 | 0 | 0 | 0 | 0 | 0 | 2.415 | 2.415 | 38.803 | 38.803 | 36.8318 | 36.8318 | 38.9891 | 38.9891 | 41.5995 | 41.5995 | 41.3159 | 41.3159 | 40.5688 | 40.5688 | 3.3509 | 3.3509 | 0 | 0 | 0.10021 | 0.10021 | 0.15178 | 0.15178 | 0.09789 | 0.09789 | 41.7403 | 41.7403 | 49.7722 | 49.7722 | 47.9194 | 47.9194 | 34.9337 | 34.9337 | 36.1485 | 36.1485 | 35.8233 | 35.8233 | 35.3586 | 35.3586 | 4e-05 | 4e-05 | 0 | 0 | 4e-05 | 4e-05 | 0 | 0 | 0.01627 | 0.01627 | 34.2085 | 34.2085 | 43.0145 | 43.0145 | 38.1343 | 38.1343 | 45.2309 | 45.2309 | 41.3437 | 41.3437 | 41.3896 | 41.3896 | 38.8815 | 38.8815 | 0 | 0 | 0.09707 | 0.09707 | 0.78369 | 0.78369 | 0.95546 | 0.95546 | 18.1492 | 18.1492 | 51.2456 | 51.2456 | 49.4839 | 49.4839 | 47.6576 | 47.6576 | 32.6725 | 32.6725 | 32.0479 | 32.0479 | 28.8003 | 28.8003 | 26.2812 | 26.2812 | 0 | 0 | 0 | 0 | 0.51961 | 0.51961 | 0.48325 | 0.48325 | 9.6407 | 9.6407 | 40.4575 | 40.4575 | 39.5191 | 39.5191 | 34.5232 | 34.5232 | 37.4455 | 37.4455 | 33.5964 | 33.5964 | 34.6609 | 34.6609 | 34.5793 | 34.5793 | 0 | 0 | 0.40954 | 0.40954 | 0.70387 | 0.70387 | 0.85661 | 0.85661 | 8.9716 | 8.9716 | 47.5768 | 47.5768 | 45.4024 | 45.4024 | 43.8359 | 43.8359 | 27.9127 | 27.9127 | 24.3241 | 24.3241 | 24.9292 | 24.9292 | 23.9833 | 23.9833 | 0 | 0 | 0.14168 | 0.14168 | 0.47767 | 0.47767 | 0.53963 | 0.53963 | 4.8449 | 4.8449 | 35.9899 | 35.9899 | 38.2652 | 38.2652 | 33.4292 | 33.4292 | 19.0423 | 19.0423 | 12.9421 | 12.9421 | 14.7785 | 14.7785 | 16.9612 | 16.9612 | 0 | 0 | 0.01642 | 0.01642 | 0.26629 | 0.26629 | 0.25171 | 0.25171 | 2.128 | 2.128 | 28.1976 | 28.1976 | 29.0713 | 29.0713 | 26.567 | 26.567 | 12.2383 | 12.2383 | 12.1639 | 12.1639 | 11.0325 | 11.0325 | 9.2317 | 9.2317 | 0 | 0 | 0 | 0 | 0.1774 | 0.1774 | 0.15416 | 0.15416 | 0.41608 | 0.41608 | 25.5616 | 25.5616 | 27.2869 | 27.2869 | 16.7822 | 16.7822 | 7.0469 | 7.0469 | 10.415 | 10.415 | 11.5901 | 11.5901 | 10.7635 | 10.7635 | 0 | 0 | 0.02573 | 0.02573 | 0.16289 | 0.16289 | 0.13883 | 0.13883 | 0.13657 | 0.13657 | 21.4951 | 21.4951 | 24.4503 | 24.4503 | 15.1574 | 15.1574 | 4.0419 | 4.0419 | 7.2461 | 7.2461 | 5.771 | 5.771 | 5.483 | 5.483 | 0 | 0 | 0 | 0 | 0.01711 | 0.01711 | 0.01612 | 0.01612 | 0.0359 | 0.0359 | 7.7673 | 7.7673 | 11.969 | 11.969 | 7.5733 | 7.5733 | 1.3062 | 1.3062 | 3.4506 | 3.4506 | 2.0968 | 2.0968 | 1.1012 | 1.1012 | 0 | 0 | 0 | 0 | 0 | 0 | 0 | 0 | 0 | 0 | 2.9398 | 2.9398 | 10.6064 | 10.6064 | 5.0559 | 5.0559 | 0.22033 | 0.22033 | 1.2136 | 1.2136 | 0.00013 | 0.00013 | 0.00012 | 0.00012 | 0 | 0 | 0 | 0 | 0 | 0 | 0 | 0 | 0 | 0 | 0.32132 | 0.32132 | 3.2978 | 3.2978 | 0.59086 | 0.59086 | 0.15876 | 0.15876 | 1.3642 | 1.3642 | 1.9004 | 1.9004 | 0 | 0 | 0 | 0 | 0 | 0 | 0 | 0 | 0 | 0 | 0 | 0 | 0.25243 | 0.25243 | 1.4473 | 1.4473 | 0.92626 | 0.92626 | 0.53378 | 0.53378 | 0.23183 | 0.23183 | 0.23256 | 0.23256 | 0 | 0 | 0 | 0 | 0 | 0 | 0 | 0 | 0 | 0 | 0 | 0 | 0.0784 | 0.0784 | 0.25191 | 0.25191 | 0.21447 | 0.21447 | 0.25005 | 0.25005 | 0 | 0 | 2e-05 | 2e-05 | 0 | 0 | 0 | 0 | 0 | 0 | 0 | 0 | 0 | 0 | 0 | 0 | 0.24971 | 0.24971 | 0.62318 | 0.62318 | 0.27777 | 0.27777 | 2e-05 | 2e-05 | 0 | 0 | 0 | 0 | 0 | 0 | 0 | 0 | 0 | 0 | 0 | 0 | 0 | 0 | 0 | 0 | 0 | 0 | 0.30394 | 0.30394 | 0.28939 | 0.28939 | 0.61812 | 0.61812 | 0.52163 | 0.52163 | 1.5721 | 1.5721 | 3e-05 | 3e-05 | 0 | 0 | 0 | 0 | 0 | 0 | 0 | 0 | 0 | 0 | 0.70186 | 0.70186 | 3.1456 | 3.1456 | 2.7891 | 2.7891 | 1.0411 | 1.0411 | 0.96039 | 0.96039 | 1.5104 | 1.5104 | 0 | 0 | 0 | 0 | 0 | 0 | 0 | 0 | 0 | 0 | 0 | 0 | 7e-05 | 7e-05 | 2.9912 | 2.9912 | 3.0011 | 3.0011 | 3.893 | 3.893 | 4.8769 | 4.8769 | 5.1209 | 5.1209 | 3.9931 | 3.9931 | 0 | 0 | 0 | 0 | 0 | 0 | 0 | 0 | 0 | 0 | 3.7102 | 3.7102 | 10.151 | 10.151 | 9.6987 | 9.6987 | 2.9061 | 2.9061 | 5.4073 | 5.4073 | 5.1874 | 5.1874 | 0.54679 | 0.54679 | 0 | 0 | 0 | 0 | 0 | 0 | 0 | 0 | 0 | 0 | 1.0313 | 1.0313 | 6.4241 | 6.4241 | 7.49 | 7.49 | 12.6951 | 12.6951 | 16.7441 | 16.7441 | 18.4071 | 18.4071 | 17.0515 | 17.0515 | 0 | 0 | 0 | 0 | 0 | 0 | 0 | 0 | 0 | 0 | 12.7138 | 12.7138 | 24.5481 | 24.5481 | 24.4617 | 24.4617 | 14.2021 | 14.2021 | 17.9389 | 17.9389 | 16.9971 | 16.9971 | 12.1702 | 12.1702 | 0 | 0 | 0 | 0 | 0 | 0 | 0 | 0 | 0 | 0 | 5.9714 | 5.9714 | 19.133 | 19.133 | 17.7314 | 17.7314 | 32.9657 | 32.9657 | 34.3143 | 34.3143 | 34.8561 | 34.8561 | 38.0331 | 38.0331 | 4.6936 | 4.6936 | 0 | 0 | 0 | 0 | 0 | 0 | 0 | 0 | 12.2738 | 12.2738 | 43.5264 | 43.5264 | 42.0465 | 42.0465 | 27.5565 | 27.5565 | 28.2571 | 28.2571 | 28.1075 | 28.1075 | 30.3825 | 30.3825 | 0 | 0 | 0 | 0 | 0 | 0 | 0 | 0 | 0 | 0 | 5.5234 | 5.5234 | 36.0281 | 36.0281 | 34.6667 | 34.6667 | 37.838 | 37.838 | 40.5027 | 40.5027 | 39.938 | 39.938 | 40.1467 | 40.1467 | 3.7511 | 3.7511 | 0 | 0 | 0.09685 | 0.09685 | 0.13885 | 0.13885 | 0.08533 | 0.08533 | 41.1264 | 41.1264 | 46.8207 | 46.8207 | 44.7966 | 44.7966 | 33.0777 | 33.0777 | 34.8971 | 34.8971 | 34.3507 | 34.3507 | 34.6837 | 34.6837 | 0 | 0 | 0 | 0 | 4e-05 | 4e-05 | 3e-05 | 3e-05 | 0.0008 | 0.0008 | 36.3321 | 36.3321 | 41.7481 | 41.7481 | 39.9078 | 39.9078 | 41.7831 | 41.7831 | 39.9724 | 39.9724 | 40.6071 | 40.6071 | 38.908 | 38.908 | 0 | 0 | 0.19639 | 0.19639 | 0.87852 | 0.87852 | 1.0524 | 1.0524 | 21.2894 | 21.2894 | 51.5337 | 51.5337 | 50.3885 | 50.3885 | 46.5643 | 46.5643 | 33.7277 | 33.7277 | 30.807 | 30.807 | 30.0062 | 30.0062 | 27.0192 | 27.0192 | 0 | 0 | 0 | 0 | 0.4681 | 0.4681 | 0.57315 | 0.57315 | 12.2351 | 12.2351 | 42.6159 | 42.6159 | 41.5174 | 41.5174 | 36.1397 | 36.1397 | 34.3705 | 34.3705 | 31.9842 | 31.9842 | 31.161 | 31.161 | 31.8018 | 31.8018 | 0.71007 | 0.71007 | 0.42325 | 0.42325 | 0.78958 | 0.78958 | 0.83392 | 0.83392 | 11.0098 | 11.0098 | 45.6572 | 45.6572 | 44.6688 | 44.6688 | 40.5198 | 40.5198 | 29.5315 | 29.5315 | 28.622 | 28.622 | 28.5655 | 28.5655 | 24.1301 | 24.1301 | 0 | 0 | 0.0807 | 0.0807 | 0.39688 | 0.39688 | 0.39656 | 0.39656 | 7.2341 | 7.2341 | 38.0613 | 38.0613 | 38.876 | 38.876 | 33.0217 | 33.0217 | 27.3467 | 27.3467 | 23.6323 | 23.6323 | 21.3484 | 21.3484 | 26.3911 | 26.3911 | 0 | 0 | 0.08889 | 0.08889 | 0.33918 | 0.33918 | 0.38067 | 0.38067 | 4.2052 | 4.2052 | 35.9033 | 35.9033 | 36.1165 | 36.1165 | 29.7614 | 29.7614 | 20.2308 | 20.2308 | 15.9617 | 15.9617 | 14.8706 | 14.8706 | 16.2467 | 16.2467 | 0 | 0 | 4e-05 | 4e-05 | 0.15086 | 0.15086 | 0.25309 | 0.25309 | 2.2836 | 2.2836 | 29.3734 | 29.3734 | 31.3296 | 31.3296 | 26.1531 | 26.1531 | 21.52 | 21.52 | 18.3002 | 18.3002 | 18.1978 | 18.1978 | 18.5047 | 18.5047 | 0 | 0 | 0 | 0 | 0.09006 | 0.09006 | 0.15465 | 0.15465 | 0.62687 | 0.62687 | 27.1376 | 27.1376 | 28.9057 | 28.9057 | 23.9069 | 23.9069 | 8.4245 | 8.4245 | 6.8189 | 6.8189 | 8.6131 | 8.6131 | 6.6221 | 6.6221 | 0 | 0 | 0 | 0 | 6e-05 | 6e-05 | 0.01619 | 0.01619 | 0.05192 | 0.05192 | 18.2838 | 18.2838 | 19.5403 | 19.5403 | 14.3183 | 14.3183 | 4.5039 | 4.5039 | 2.7555 | 2.7555 | 5.1298 | 5.1298 | 1.9891 | 1.9891 | 0 | 0 | 0 | 0 | 0 | 0 | 0 | 0 | 0 | 0 | 9.9088 | 9.9088 | 13.5013 | 13.5013 | 9.8981 | 9.8981 | 0.41932 | 0.41932 | 1.7901 | 1.7901 | 1.4011 | 1.4011 | 0.40027 | 0.40027 | 0 | 0 | 0 | 0 | 0 | 0 | 0 | 0 | 0 | 0 | 1.3966 | 1.3966 | 3.4928 | 3.4928 | 2.9859 | 2.9859 | 0.70637 | 0.70637 | 2.642 | 2.642 | 0.99162 | 0.99162 | 1e-05 | 1e-05 | 0 | 0 | 0 | 0 | 0 | 0 | 0 | 0 | 0 | 0 | 0.49989 | 0.49989 | 2.0971 | 2.0971 | 1.3469 | 1.3469 | 0.45168 | 0.45168 | 0.45207 | 0.45207 | 0.45032 | 0.45032 | 0 | 0 | 0 | 0 | 0 | 0 | 0 | 0 | 0 | 0 | 0 | 0 | 0.43582 | 0.43582 | 0.71848 | 0.71848 | 0.43128 | 0.43128 | 3e-05 | 3e-05 | 3e-05 | 3e-05 | 3e-05 | 3e-05 | 0 | 0 | 0 | 0 | 0 | 0 | 0 | 0 | 0 | 0 | 0 | 0 | 0.43362 | 0.43362 | 0.43606 | 0.43606 | 0.55933 | 0.55933 | 0.56641 | 0.56641 | 0.12699 | 0.12699 | 0.56424 | 0.56424 | 0 | 0 | 0 | 0 | 0 | 0 | 0 | 0 | 0 | 0 | 0 | 0 | 0.43116 | 0.43116 | 0.60617 | 0.60617 | 0.67191 | 0.67191 | 1.9326 | 1.9326 | 2.0654 | 2.0654 | 2.2647 | 2.2647 | 2e-05 | 2e-05 | 0 | 0 | 0 | 0 | 0 | 0 | 0 | 0 | 0 | 0 | 1.0384 | 1.0384 | 2.7947 | 2.7947 | 2.7155 | 2.7155 | 2.0145 | 2.0145 | 2.2417 | 2.2417 | 1.8257 | 1.8257 | 0 | 0 | 0 | 0 | 0 | 0 | 0 | 0 | 0 | 0 | 0 | 0 | 0.62895 | 0.62895 | 2.1413 | 2.1413 | 2.7026 | 2.7026 | 11.0164 | 11.0164 | 13.0827 | 13.0827 | 14.1034 | 14.1034 | 9.9778 | 9.9778 | 0 | 0 | 0 | 0 | 0 | 0 | 0 | 0 | 0 | 0 | 7.8664 | 7.8664 | 21.2294 | 21.2294 | 19.8418 | 19.8418 | 10.6761 | 10.6761 | 12.0163 | 12.0163 | 11.4784 | 11.4784 | 3.7624 | 3.7624 | 0 | 0 | 0 | 0 | 0 | 0 | 0 | 0 | 0 | 0 | 3.1729 | 3.1729 | 13.7408 | 13.7408 | 15.0417 | 15.0417 | 30.9771 | 30.9771 | 31.6157 | 31.6157 | 31.937 | 31.937 | 29.5374 | 29.5374 | 0 | 0 | 0 | 0 | 0 | 0 | 0 | 0 | 0 | 0 | 24.1892 | 24.1892 | 37.6008 | 37.6008 | 36.6239 | 36.6239 | 22.7586 | 22.7586 | 23.698 | 23.698 | 23.7676 | 23.7676 | 21.3005 | 21.3005 | 0 | 0 | 0 | 0 | 0 | 0 | 0 | 0 | 0 | 0 | 17.7524 | 17.7524 | 29.1196 | 29.1196 | 28.7012 | 28.7012 | 45.3942 | 45.3942 | 45.8256 | 45.8256 | 46.1121 | 46.1121 | 53.6494 | 53.6494 | 16.1571 | 16.1571 | 0 | 0 | 0 | 0 | 0 | 0 | 0 | 0 | 29.7599 | 29.7599 | 56.7157 | 56.7157 | 53.6777 | 53.6777 | 38.5843 | 38.5843 | 40.557 | 40.557 | 40.9157 | 40.9157 | 40.5429 | 40.5429 | 1.6381 | 1.6381 | 0 | 0 | 0 | 0 | 0 | 0 | 0 | 0 | 18.379 | 18.379 | 49.5586 | 49.5586 | 46.8293 | 46.8293
|  |  | 7 | Frontera 220 | Frontera 220 | El Abra 220 | 48.5286 | 48.5286 | 49.4868 | 49.4868 | 49.6724 | 49.6724 | 49.771 | 49.771 | 3.0902 | 3.0902 | 0 | 0 | 0 | 0 | 0 | 0 | 0.00669 | 0.00669 | 49.2242 | 49.2242 | 54.7365 | 54.7365 | 52.584 | 52.584 | 44.7324 | 44.7324 | 49.1508 | 49.1508 | 48.9645 | 48.9645 | 48.2881 | 48.2881 | 0.00102 | 0.00102 | 0 | 0 | 0 | 0 | 0 | 0 | 0 | 0 | 47.0527 | 47.0527 | 52.7124 | 52.7124 | 50.1736 | 50.1736 | 52.2968 | 52.2968 | 52.5888 | 52.5888 | 52.5757 | 52.5757 | 51.4422 | 51.4422 | 0.00306 | 0.00306 | 0.01698 | 0.01698 | 0.74612 | 0.74612 | 0.89498 | 0.89498 | 26.3038 | 26.3038 | 62.0181 | 62.0181 | 60.7353 | 60.7353 | 56.1291 | 56.1291 | 43.427 | 43.427 | 44.3192 | 44.3192 | 44.2658 | 44.2658 | 42.4337 | 42.4337 | 0 | 0 | 0 | 0 | 0.06637 | 0.06637 | 0.13332 | 0.13332 | 15.4118 | 15.4118 | 49.6144 | 49.6144 | 50.8514 | 50.8514 | 48.4251 | 48.4251 | 42.5748 | 42.5748 | 39.4061 | 39.4061 | 42.437 | 42.437 | 43.015 | 43.015 | 0.01125 | 0.01125 | 0.37485 | 0.37485 | 1.0267 | 1.0267 | 1.2359 | 1.2359 | 14.6518 | 14.6518 | 50.4055 | 50.4055 | 50.2411 | 50.2411 | 48.6874 | 48.6874 | 35.3973 | 35.3973 | 33.1643 | 33.1643 | 33.1153 | 33.1153 | 30.7878 | 30.7878 | 0 | 0 | 0.11734 | 0.11734 | 0.6865 | 0.6865 | 0.64269 | 0.64269 | 9.4016 | 9.4016 | 46.1822 | 46.1822 | 45.9586 | 45.9586 | 44.1484 | 44.1484 | 28.5006 | 28.5006 | 23.7177 | 23.7177 | 26.9682 | 26.9682 | 29.99 | 29.99 | 1e-05 | 1e-05 | 3e-05 | 3e-05 | 0.45611 | 0.45611 | 0.47273 | 0.47273 | 4.0177 | 4.0177 | 38.1473 | 38.1473 | 39.7696 | 39.7696 | 34.6945 | 34.6945 | 22.8365 | 22.8365 | 20.9599 | 20.9599 | 19.1855 | 19.1855 | 19.6177 | 19.6177 | 0 | 0 | 0 | 0 | 0.18075 | 0.18075 | 0.14851 | 0.14851 | 2.0168 | 2.0168 | 35.4335 | 35.4335 | 38.3259 | 38.3259 | 30.3318 | 30.3318 | 25.0516 | 25.0516 | 23.453 | 23.453 | 24.7615 | 24.7615 | 21.1594 | 21.1594 | 0 | 0 | 0 | 0 | 0.01619 | 0.01619 | 0.01623 | 0.01623 | 0.26674 | 0.26674 | 34.0381 | 34.0381 | 35.9809 | 35.9809 | 30.8304 | 30.8304 | 13.0705 | 13.0705 | 13.9802 | 13.9802 | 13.0123 | 13.0123 | 9.7269 | 9.7269 | 0 | 0 | 0 | 0 | 0 | 0 | 0 | 0 | 0 | 0 | 18.0653 | 18.0653 | 20.8768 | 20.8768 | 15.8828 | 15.8828 | 10.978 | 10.978 | 9.4188 | 9.4188 | 12.2646 | 12.2646 | 8.3863 | 8.3863 | 0 | 0 | 0 | 0 | 0 | 0 | 0 | 0 | 0 | 0 | 11.4197 | 11.4197 | 19.4235 | 19.4235 | 13.9117 | 13.9117 | 4.5651 | 4.5651 | 5.8855 | 5.8855 | 5.5312 | 5.5312 | 4.4133 | 4.4133 | 0 | 0 | 0 | 0 | 0 | 0 | 0 | 0 | 0 | 0 | 5.031 | 5.031 | 8.4383 | 8.4383 | 7.2055 | 7.2055 | 3.3969 | 3.3969 | 2.2862 | 2.2862 | 4.1066 | 4.1066 | 0 | 0 | 0 | 0 | 0 | 0 | 0 | 0 | 0 | 0 | 0 | 0 | 1.4994 | 1.4994 | 6.6878 | 6.6878 | 4.1277 | 4.1277 | 9e-05 | 9e-05 | 1.0684 | 1.0684 | 1.4974 | 1.4974 | 0 | 0 | 0 | 0 | 0 | 0 | 0 | 0 | 0 | 0 | 0 | 0 | 0.60187 | 0.60187 | 2.873 | 2.873 | 2.6749 | 2.6749 | 3.5993 | 3.5993 | 3.5966 | 3.5966 | 3.5657 | 3.5657 | 0.87379 | 0.87379 | 0 | 0 | 0 | 0 | 0 | 0 | 0 | 0 | 0 | 0 | 2.9068 | 2.9068 | 3.6383 | 3.6383 | 3.3984 | 3.3984 | 3.4325 | 3.4325 | 3.4639 | 3.4639 | 3.2468 | 3.2468 | 0 | 0 | 0 | 0 | 0 | 0 | 0 | 0 | 0 | 0 | 0 | 0 | 2.5717 | 2.5717 | 3.0768 | 3.0768 | 2.8638 | 2.8638 | 4.6252 | 4.6252 | 4.7289 | 4.7289 | 4.5061 | 4.5061 | 0.87721 | 0.87721 | 0 | 0 | 0 | 0 | 0 | 0 | 0 | 0 | 0 | 0 | 3.1096 | 3.1096 | 4.8937 | 4.8937 | 4.7997 | 4.7997 | 3.6515 | 3.6515 | 3.3951 | 3.3951 | 3.3891 | 3.3891 | 0.00246 | 0.00246 | 0 | 0 | 0 | 0 | 0 | 0 | 0 | 0 | 0 | 0 | 2.5465 | 2.5465 | 4.2885 | 4.2885 | 4.3174 | 4.3174 | 4.8497 | 4.8497 | 4.797 | 4.797 | 5.8563 | 5.8563 | 3.3004 | 3.3004 | 0 | 0 | 0 | 0 | 0 | 0 | 0 | 0 | 0 | 0 | 3.9012 | 3.9012 | 8.2782 | 8.2782 | 8.295 | 8.295 | 6.7464 | 6.7464 | 6.8653 | 6.8653 | 6.8998 | 6.8998 | 1.4527 | 1.4527 | 0 | 0 | 0 | 0 | 0 | 0 | 0 | 0 | 0 | 0 | 2.6673 | 2.6673 | 7.7376 | 7.7376 | 7.79 | 7.79 | 13.5255 | 13.5255 | 15.1103 | 15.1103 | 15.6372 | 15.6372 | 12.9703 | 12.9703 | 0 | 0 | 0 | 0 | 0 | 0 | 0 | 0 | 0 | 0 | 11.1072 | 11.1072 | 20.3062 | 20.3062 | 19.7267 | 19.7267 | 11.4171 | 11.4171 | 13.0952 | 13.0952 | 12.6799 | 12.6799 | 10.3312 | 10.3312 | 0 | 0 | 0 | 0 | 0 | 0 | 0 | 0 | 0 | 0 | 6.8752 | 6.8752 | 15.3223 | 15.3223 | 14.001 | 14.001 | 25.1053 | 25.1053 | 25.931 | 25.931 | 27.7104 | 27.7104 | 29.6792 | 29.6792 | 4.6685 | 4.6685 | 0 | 0 | 0 | 0 | 0 | 0 | 0 | 0 | 5.1753 | 5.1753 | 35.2229 | 35.2229 | 32.9093 | 32.9093 | 21.6304 | 21.6304 | 23.0791 | 23.0791 | 22.1158 | 22.1158 | 23.7032 | 23.7032 | 0 | 0 | 0 | 0 | 0 | 0 | 0 | 0 | 0 | 0 | 2.4724 | 2.4724 | 28.6856 | 28.6856 | 26.2498 | 26.2498 | 32.9236 | 32.9236 | 36.063 | 36.063 | 36.3033 | 36.3033 | 37.655 | 37.655 | 0.12126 | 0.12126 | 0 | 0 | 4e-05 | 4e-05 | 0.01615 | 0.01615 | 0.00277 | 0.00277 | 35.0564 | 35.0564 | 45.0169 | 45.0169 | 41.9619 | 41.9619 | 29.7308 | 29.7308 | 31.7672 | 31.7672 | 33.2281 | 33.2281 | 31.724 | 31.724 | 0 | 0 | 0 | 0 | 0 | 0 | 0 | 0 | 0.00266 | 0.00266 | 30.2997 | 30.2997 | 37.3995 | 37.3995 | 34.4715 | 34.4715 | 44.927 | 44.927 | 43.5823 | 43.5823 | 44.0354 | 44.0354 | 43.2391 | 43.2391 | 0 | 0 | 0.04704 | 0.04704 | 0.76576 | 0.76576 | 0.86437 | 0.86437 | 15.4967 | 15.4967 | 50.8843 | 50.8843 | 50.2024 | 50.2024 | 47.0308 | 47.0308 | 37.8186 | 37.8186 | 33.8143 | 33.8143 | 34.8374 | 34.8374 | 30.7657 | 30.7657 | 0 | 0 | 0 | 0 | 0.52965 | 0.52965 | 0.56132 | 0.56132 | 8.0606 | 8.0606 | 39.5932 | 39.5932 | 40.6645 | 40.6645 | 37.8519 | 37.8519 | 34.9967 | 34.9967 | 31.1083 | 31.1083 | 29.7196 | 29.7196 | 32.1664 | 32.1664 | 0 | 0 | 0.50398 | 0.50398 | 0.81282 | 0.81282 | 0.77996 | 0.77996 | 11.8856 | 11.8856 | 42.5107 | 42.5107 | 42.4843 | 42.4843 | 41.6141 | 41.6141 | 25.7804 | 25.7804 | 26.0569 | 26.0569 | 24.3775 | 24.3775 | 20.8775 | 20.8775 | 0 | 0 | 0.12529 | 0.12529 | 0.52612 | 0.52612 | 0.59005 | 0.59005 | 6.9092 | 6.9092 | 31.929 | 31.929 | 34.3774 | 34.3774 | 31.401 | 31.401 | 21.4856 | 21.4856 | 18.3539 | 18.3539 | 18.2687 | 18.2687 | 22.1688 | 22.1688 | 0 | 0 | 0.00868 | 0.00868 | 0.43843 | 0.43843 | 0.42463 | 0.42463 | 2.3057 | 2.3057 | 30.4479 | 30.4479 | 30.7572 | 30.7572 | 27.9998 | 27.9998 | 18.2343 | 18.2343 | 16.3844 | 16.3844 | 15.9205 | 15.9205 | 14.1194 | 14.1194 | 0 | 0 | 0 | 0 | 0.26726 | 0.26726 | 0.25695 | 0.25695 | 0.9501 | 0.9501 | 26.431 | 26.431 | 26.7237 | 26.7237 | 20.1272 | 20.1272 | 15.6908 | 15.6908 | 16.6449 | 16.6449 | 17.5844 | 17.5844 | 15.9936 | 15.9936 | 0 | 0 | 0.02613 | 0.02613 | 0.07084 | 0.07084 | 0.07324 | 0.07324 | 0.2317 | 0.2317 | 23.8631 | 23.8631 | 24.9346 | 24.9346 | 20.5584 | 20.5584 | 4.1298 | 4.1298 | 6.1505 | 6.1505 | 4.4177 | 4.4177 | 7.1309 | 7.1309 | 0 | 0 | 0 | 0 | 0.01597 | 0.01597 | 0.02634 | 0.02634 | 0.02591 | 0.02591 | 12.1927 | 12.1927 | 14.6361 | 14.6361 | 10.5025 | 10.5025 | 5.5977 | 5.5977 | 7.4158 | 7.4158 | 5.3503 | 5.3503 | 5.2554 | 5.2554 | 0 | 0 | 0 | 0 | 0 | 0 | 0 | 0 | 0 | 0 | 9.1117 | 9.1117 | 15.0685 | 15.0685 | 13.2105 | 13.2105 | 3.5351 | 3.5351 | 4.194 | 4.194 | 3.7637 | 3.7637 | 2.7414 | 2.7414 | 0 | 0 | 0 | 0 | 0 | 0 | 0 | 0 | 0 | 0 | 2.8927 | 2.8927 | 4.7027 | 4.7027 | 3.7273 | 3.7273 | 2.5403 | 2.5403 | 2.7315 | 2.7315 | 2.6971 | 2.6971 | 1.285 | 1.285 | 0 | 0 | 0 | 0 | 0 | 0 | 0 | 0 | 0 | 0 | 1.9514 | 1.9514 | 4.0338 | 4.0338 | 2.9872 | 2.9872 | 2.4221 | 2.4221 | 2.4282 | 2.4282 | 1.9823 | 1.9823 | 1.0601 | 1.0601 | 0 | 0 | 0 | 0 | 0 | 0 | 0 | 0 | 0 | 0 | 1.5142 | 1.5142 | 3.0128 | 3.0128 | 2.5922 | 2.5922 | 2.5624 | 2.5624 | 2.7127 | 2.7127 | 2.6847 | 2.6847 | 0 | 0 | 0 | 0 | 0 | 0 | 0 | 0 | 0 | 0 | 0 | 0 | 2.6336 | 2.6336 | 2.887 | 2.887 | 2.7976 | 2.7976 | 2.0964 | 2.0964 | 2.1145 | 2.1145 | 2.6688 | 2.6688 | 0 | 0 | 0 | 0 | 0 | 0 | 0 | 0 | 0 | 0 | 0 | 0 | 1.8757 | 1.8757 | 2.7727 | 2.7727 | 2.7585 | 2.7585 | 3.0587 | 3.0587 | 3.1988 | 3.1988 | 2.8318 | 2.8318 | 0 | 0 | 0 | 0 | 0 | 0 | 0 | 0 | 0 | 0 | 0 | 0 | 1.4882 | 1.4882 | 3.454 | 3.454 | 3.3004 | 3.3004 | 3.0882 | 3.0882 | 3.2247 | 3.2247 | 3.0631 | 3.0631 | 0 | 0 | 0 | 0 | 0 | 0 | 0 | 0 | 0 | 0 | 0 | 0 | 1.2891 | 1.2891 | 2.7097 | 2.7097 | 2.701 | 2.701 | 6.9978 | 6.9978 | 7.9629 | 7.9629 | 6.5469 | 6.5469 | 5.1512 | 5.1512 | 0 | 0 | 0 | 0 | 0 | 0 | 0 | 0 | 0 | 0 | 3.5703 | 3.5703 | 11.2298 | 11.2298 | 11.8629 | 11.8629 | 5.9634 | 5.9634 | 6.824 | 6.824 | 6.4807 | 6.4807 | 4.9337 | 4.9337 | 0 | 0 | 0 | 0 | 0 | 0 | 0 | 0 | 0 | 0 | 2.1678 | 2.1678 | 8.4073 | 8.4073 | 8.6388 | 8.6388 | 15.0063 | 15.0063 | 18.3313 | 18.3313 | 19.1121 | 19.1121 | 18.0327 | 18.0327 | 0 | 0 | 0 | 0 | 0 | 0 | 0 | 0 | 0 | 0 | 10.8273 | 10.8273 | 26.0878 | 26.0878 | 24.8955 | 24.8955 | 13.5082 | 13.5082 | 16.327 | 16.327 | 14.952 | 14.952 | 8.8146 | 8.8146 | 0 | 0 | 0 | 0 | 0 | 0 | 0 | 0 | 0 | 0 | 4.9559 | 4.9559 | 20.0202 | 20.0202 | 20.9449 | 20.9449 | 33.7119 | 33.7119 | 37.1552 | 37.1552 | 37.5654 | 37.5654 | 41.6127 | 41.6127 | 5.0646 | 5.0646 | 0 | 0 | 0 | 0 | 0 | 0 | 0 | 0 | 6.7841 | 6.7841 | 49.9733 | 49.9733 | 45.3586 | 45.3586 | 30.2283 | 30.2283 | 33.6969 | 33.6969 | 32.0995 | 32.0995 | 33.1674 | 33.1674 | 0 | 0 | 0 | 0 | 0 | 0 | 0 | 0 | 0 | 0 | 2.3917 | 2.3917 | 38.3833 | 38.3833 | 36.4736 | 36.4736 | 38.7002 | 38.7002 | 41.2531 | 41.2531 | 40.9161 | 40.9161 | 40.1441 | 40.1441 | 3.3174 | 3.3174 | 0 | 0 | 0.0991 | 0.0991 | 0.14998 | 0.14998 | 0.09696 | 0.09696 | 41.3246 | 41.3246 | 49.2496 | 49.2496 | 47.4985 | 47.4985 | 34.561 | 34.561 | 35.7661 | 35.7661 | 35.4055 | 35.4055 | 34.9225 | 34.9225 | 4e-05 | 4e-05 | 0 | 0 | 3e-05 | 3e-05 | 0 | 0 | 0.01607 | 0.01607 | 33.8735 | 33.8735 | 42.5944 | 42.5944 | 37.7766 | 37.7766 | 44.9306 | 44.9306 | 41.0397 | 41.0397 | 41.0652 | 41.0652 | 38.4646 | 38.4646 | 0 | 0 | 0.09589 | 0.09589 | 0.77577 | 0.77577 | 0.94486 | 0.94486 | 17.9543 | 17.9543 | 50.8142 | 50.8142 | 49.077 | 49.077 | 47.2336 | 47.2336 | 32.3853 | 32.3853 | 31.7633 | 31.7633 | 28.4641 | 28.4641 | 25.9159 | 25.9159 | 0 | 0 | 0 | 0 | 0.5136 | 0.5136 | 0.47871 | 0.47871 | 9.5518 | 9.5518 | 40.1175 | 40.1175 | 39.1521 | 39.1521 | 34.19 | 34.19 | 37.1553 | 37.1553 | 33.4438 | 33.4438 | 34.4981 | 34.4981 | 34.4355 | 34.4355 | 0 | 0 | 0.40407 | 0.40407 | 0.69658 | 0.69658 | 0.84749 | 0.84749 | 8.8567 | 8.8567 | 47.1864 | 47.1864 | 44.9758 | 44.9758 | 43.5237 | 43.5237 | 27.7191 | 27.7191 | 24.2106 | 24.2106 | 24.7979 | 24.7979 | 23.8363 | 23.8363 | 0 | 0 | 0.14007 | 0.14007 | 0.47277 | 0.47277 | 0.53479 | 0.53479 | 4.7823 | 4.7823 | 35.6807 | 35.6807 | 37.9042 | 37.9042 | 33.2289 | 33.2289 | 18.9598 | 18.9598 | 12.9741 | 12.9741 | 14.811 | 14.811 | 16.8902 | 16.8902 | 0 | 0 | 0.01607 | 0.01607 | 0.26358 | 0.26358 | 0.2491 | 0.2491 | 2.1065 | 2.1065 | 27.9904 | 27.9904 | 28.8194 | 28.8194 | 26.372 | 26.372 | 12.1199 | 12.1199 | 12.1114 | 12.1114 | 10.9577 | 10.9577 | 9.1442 | 9.1442 | 0 | 0 | 0 | 0 | 0.17562 | 0.17562 | 0.15303 | 0.15303 | 0.41213 | 0.41213 | 25.3478 | 25.3478 | 27.0479 | 27.0479 | 16.6487 | 16.6487 | 6.9803 | 6.9803 | 10.4193 | 10.4193 | 11.5427 | 11.5427 | 10.6501 | 10.6501 | 0 | 0 | 0.02544 | 0.02544 | 0.16174 | 0.16174 | 0.13764 | 0.13764 | 0.1344 | 0.1344 | 21.307 | 21.307 | 24.2056 | 24.2056 | 15.0343 | 15.0343 | 4.0062 | 4.0062 | 7.1953 | 7.1953 | 5.7412 | 5.7412 | 5.4018 | 5.4018 | 0 | 0 | 0 | 0 | 0.01692 | 0.01692 | 0.01595 | 0.01595 | 0.03527 | 0.03527 | 7.6921 | 7.6921 | 11.857 | 11.857 | 7.5118 | 7.5118 | 1.2913 | 1.2913 | 3.4198 | 3.4198 | 2.0709 | 2.0709 | 1.0815 | 1.0815 | 0 | 0 | 0 | 0 | 0 | 0 | 0 | 0 | 0 | 0 | 2.9127 | 2.9127 | 10.4913 | 10.4913 | 5.0068 | 5.0068 | 0.21651 | 0.21651 | 1.1913 | 1.1913 | 0.00012 | 0.00012 | 0.00011 | 0.00011 | 0 | 0 | 0 | 0 | 0 | 0 | 0 | 0 | 0 | 0 | 0.31852 | 0.31852 | 3.2677 | 3.2677 | 0.58042 | 0.58042 | 0.15707 | 0.15707 | 1.3457 | 1.3457 | 1.8676 | 1.8676 | 0 | 0 | 0 | 0 | 0 | 0 | 0 | 0 | 0 | 0 | 0 | 0 | 0.25035 | 0.25035 | 1.4304 | 1.4304 | 0.91015 | 0.91015 | 0.52386 | 0.52386 | 0.22752 | 0.22752 | 0.22822 | 0.22822 | 0 | 0 | 0 | 0 | 0 | 0 | 0 | 0 | 0 | 0 | 0 | 0 | 0.07781 | 0.07781 | 0.25009 | 0.25009 | 0.21076 | 0.21076 | 0.24815 | 0.24815 | 0 | 0 | 2e-05 | 2e-05 | 0 | 0 | 0 | 0 | 0 | 0 | 0 | 0 | 0 | 0 | 0 | 0 | 0.24754 | 0.24754 | 0.61775 | 0.61775 | 0.27539 | 0.27539 | 2e-05 | 2e-05 | 0 | 0 | 0 | 0 | 0 | 0 | 0 | 0 | 0 | 0 | 0 | 0 | 0 | 0 | 0 | 0 | 0 | 0 | 0.30136 | 0.30136 | 0.28687 | 0.28687 | 0.61121 | 0.61121 | 0.51546 | 0.51546 | 1.5535 | 1.5535 | 3e-05 | 3e-05 | 0 | 0 | 0 | 0 | 0 | 0 | 0 | 0 | 0 | 0 | 0.69423 | 0.69423 | 3.1129 | 3.1129 | 2.7612 | 2.7612 | 1.0298 | 1.0298 | 0.94978 | 0.94978 | 1.496 | 1.496 | 0 | 0 | 0 | 0 | 0 | 0 | 0 | 0 | 0 | 0 | 0 | 0 | 7e-05 | 7e-05 | 2.964 | 2.964 | 2.9736 | 2.9736 | 3.8467 | 3.8467 | 4.8185 | 4.8185 | 5.0796 | 5.0796 | 3.9494 | 3.9494 | 0 | 0 | 0 | 0 | 0 | 0 | 0 | 0 | 0 | 0 | 3.6726 | 3.6726 | 10.0564 | 10.0564 | 9.5903 | 9.5903 | 2.8758 | 2.8758 | 5.3516 | 5.3516 | 5.1297 | 5.1297 | 0.54114 | 0.54114 | 0 | 0 | 0 | 0 | 0 | 0 | 0 | 0 | 0 | 0 | 1.0219 | 1.0219 | 6.3621 | 6.3621 | 7.4278 | 7.4278 | 12.5676 | 12.5676 | 16.5688 | 16.5688 | 18.2068 | 18.2068 | 16.8564 | 16.8564 | 0 | 0 | 0 | 0 | 0 | 0 | 0 | 0 | 0 | 0 | 12.5854 | 12.5854 | 24.2908 | 24.2908 | 24.1981 | 24.1981 | 14.0405 | 14.0405 | 17.75 | 17.75 | 16.8121 | 16.8121 | 12.0207 | 12.0207 | 0 | 0 | 0 | 0 | 0 | 0 | 0 | 0 | 0 | 0 | 5.914 | 5.914 | 18.9332 | 18.9332 | 17.548 | 17.548 | 32.625 | 32.625 | 33.9602 | 33.9602 | 34.496 | 34.496 | 37.6495 | 37.6495 | 4.6337 | 4.6337 | 0 | 0 | 0 | 0 | 0 | 0 | 0 | 0 | 12.166 | 12.166 | 43.0534 | 43.0534 | 41.6202 | 41.6202 | 27.2782 | 27.2782 | 27.9626 | 27.9626 | 27.8131 | 27.8131 | 30.0519 | 30.0519 | 0 | 0 | 0 | 0 | 0 | 0 | 0 | 0 | 0 | 0 | 5.4731 | 5.4731 | 35.6183 | 35.6183 | 34.305 | 34.305 | 37.5 | 37.5 | 40.1314 | 40.1314 | 39.5675 | 39.5675 | 39.7529 | 39.7529 | 3.7136 | 3.7136 | 0 | 0 | 0.09578 | 0.09578 | 0.13727 | 0.13727 | 0.08435 | 0.08435 | 40.6669 | 40.6669 | 46.2997 | 46.2997 | 44.3506 | 44.3506 | 32.7325 | 32.7325 | 34.5162 | 34.5162 | 33.9739 | 33.9739 | 34.2918 | 34.2918 | 0 | 0 | 0 | 0 | 4e-05 | 4e-05 | 3e-05 | 3e-05 | 0.00079 | 0.00079 | 35.9443 | 35.9443 | 41.319 | 41.319 | 39.5361 | 39.5361 | 41.3764 | 41.3764 | 39.6195 | 39.6195 | 40.2596 | 40.2596 | 38.5168 | 38.5168 | 0 | 0 | 0.19488 | 0.19488 | 0.87109 | 0.87109 | 1.0464 | 1.0464 | 21.0713 | 21.0713 | 51.0049 | 51.0049 | 49.9041 | 49.9041 | 46.1092 | 46.1092 | 33.4097 | 33.4097 | 30.5367 | 30.5367 | 29.7263 | 29.7263 | 26.7199 | 26.7199 | 0 | 0 | 0 | 0 | 0.46413 | 0.46413 | 0.5698 | 0.5698 | 12.0929 | 12.0929 | 42.1777 | 42.1777 | 41.1176 | 41.1176 | 35.7792 | 35.7792 | 34.1014 | 34.1014 | 31.7398 | 31.7398 | 30.9164 | 30.9164 | 31.5545 | 31.5545 | 0.70329 | 0.70329 | 0.42103 | 0.42103 | 0.78369 | 0.78369 | 0.82592 | 0.82592 | 10.9087 | 10.9087 | 45.2504 | 45.2504 | 44.2884 | 44.2884 | 40.2054 | 40.2054 | 29.2639 | 29.2639 | 28.3721 | 28.3721 | 28.319 | 28.319 | 23.9292 | 23.9292 | 0 | 0 | 0.08028 | 0.08028 | 0.39459 | 0.39459 | 0.39403 | 0.39403 | 7.1789 | 7.1789 | 37.7011 | 37.7011 | 38.5241 | 38.5241 | 32.7272 | 32.7272 | 27.0984 | 27.0984 | 23.4343 | 23.4343 | 21.1752 | 21.1752 | 26.1616 | 26.1616 | 0 | 0 | 0.08842 | 0.08842 | 0.33635 | 0.33635 | 0.37792 | 0.37792 | 4.1937 | 4.1937 | 35.5669 | 35.5669 | 35.8055 | 35.8055 | 29.5068 | 29.5068 | 20.0523 | 20.0523 | 15.8136 | 15.8136 | 14.7258 | 14.7258 | 16.1075 | 16.1075 | 0 | 0 | 4e-05 | 4e-05 | 0.14921 | 0.14921 | 0.25041 | 0.25041 | 2.2598 | 2.2598 | 29.1013 | 29.1013 | 31.0484 | 31.0484 | 25.9157 | 25.9157 | 21.319 | 21.319 | 18.1399 | 18.1399 | 18.0449 | 18.0449 | 18.3196 | 18.3196 | 0 | 0 | 0 | 0 | 0.08907 | 0.08907 | 0.15273 | 0.15273 | 0.62904 | 0.62904 | 26.8315 | 26.8315 | 28.6056 | 28.6056 | 23.6645 | 23.6645 | 8.3492 | 8.3492 | 6.7433 | 6.7433 | 8.5352 | 8.5352 | 6.5535 | 6.5535 | 0 | 0 | 0 | 0 | 6e-05 | 6e-05 | 0.016 | 0.016 | 0.05165 | 0.05165 | 18.0839 | 18.0839 | 19.3512 | 19.3512 | 14.1948 | 14.1948 | 4.4601 | 4.4601 | 2.7352 | 2.7352 | 5.0845 | 5.0845 | 1.9652 | 1.9652 | 0 | 0 | 0 | 0 | 0 | 0 | 0 | 0 | 0 | 0 | 9.796 | 9.796 | 13.3774 | 13.3774 | 9.8003 | 9.8003 | 0.41595 | 0.41595 | 1.769 | 1.769 | 1.39 | 1.39 | 0.3968 | 0.3968 | 0 | 0 | 0 | 0 | 0 | 0 | 0 | 0 | 0 | 0 | 1.3842 | 1.3842 | 3.4518 | 3.4518 | 2.9546 | 2.9546 | 0.69838 | 0.69838 | 2.6154 | 2.6154 | 0.98037 | 0.98037 | 1e-05 | 1e-05 | 0 | 0 | 0 | 0 | 0 | 0 | 0 | 0 | 0 | 0 | 0.49337 | 0.49337 | 2.0821 | 2.0821 | 1.3344 | 1.3344 | 0.4467 | 0.4467 | 0.44696 | 0.44696 | 0.44471 | 0.44471 | 0 | 0 | 0 | 0 | 0 | 0 | 0 | 0 | 0 | 0 | 0 | 0 | 0.43033 | 0.43033 | 0.70981 | 0.70981 | 0.42899 | 0.42899 | 3e-05 | 3e-05 | 3e-05 | 3e-05 | 3e-05 | 3e-05 | 0 | 0 | 0 | 0 | 0 | 0 | 0 | 0 | 0 | 0 | 0 | 0 | 0.4284 | 0.4284 | 0.4309 | 0.4309 | 0.55251 | 0.55251 | 0.56145 | 0.56145 | 0.1255 | 0.1255 | 0.55901 | 0.55901 | 0 | 0 | 0 | 0 | 0 | 0 | 0 | 0 | 0 | 0 | 0 | 0 | 0.42588 | 0.42588 | 0.60142 | 0.60142 | 0.6636 | 0.6636 | 1.9144 | 1.9144 | 2.0454 | 2.0454 | 2.2439 | 2.2439 | 2e-05 | 2e-05 | 0 | 0 | 0 | 0 | 0 | 0 | 0 | 0 | 0 | 0 | 1.0259 | 1.0259 | 2.7686 | 2.7686 | 2.6886 | 2.6886 | 2.0039 | 2.0039 | 2.2225 | 2.2225 | 1.804 | 1.804 | 0 | 0 | 0 | 0 | 0 | 0 | 0 | 0 | 0 | 0 | 0 | 0 | 0.62142 | 0.62142 | 2.1173 | 2.1173 | 2.6743 | 2.6743 | 10.9078 | 10.9078 | 12.9665 | 12.9665 | 13.9682 | 13.9682 | 9.8575 | 9.8575 | 0 | 0 | 0 | 0 | 0 | 0 | 0 | 0 | 0 | 0 | 7.7704 | 7.7704 | 21.0146 | 21.0146 | 19.6491 | 19.6491 | 10.5797 | 10.5797 | 11.9055 | 11.9055 | 11.3708 | 11.3708 | 3.7167 | 3.7167 | 0 | 0 | 0 | 0 | 0 | 0 | 0 | 0 | 0 | 0 | 3.1324 | 3.1324 | 13.6065 | 13.6065 | 14.9163 | 14.9163 | 30.6405 | 30.6405 | 31.3158 | 31.3158 | 31.6066 | 31.6066 | 29.1822 | 29.1822 | 0 | 0 | 0 | 0 | 0 | 0 | 0 | 0 | 0 | 0 | 23.9225 | 23.9225 | 37.2492 | 37.2492 | 36.2519 | 36.2519 | 22.5181 | 22.5181 | 23.4513 | 23.4513 | 23.5256 | 23.5256 | 21.0418 | 21.0418 | 0 | 0 | 0 | 0 | 0 | 0 | 0 | 0 | 0 | 0 | 17.5561 | 17.5561 | 28.8057 | 28.8057 | 28.4248 | 28.4248 | 44.9494 | 44.9494 | 45.3313 | 45.3313 | 45.6373 | 45.6373 | 53.098 | 53.098 | 16.2065 | 16.2065 | 0 | 0 | 0 | 0 | 0 | 0 | 0 | 0 | 29.5041 | 29.5041 | 56.1376 | 56.1376 | 53.13 | 53.13 | 38.2132 | 38.2132 | 40.0796 | 40.0796 | 40.4992 | 40.4992 | 40.1396 | 40.1396 | 1.6445 | 1.6445 | 0 | 0 | 0 | 0 | 0 | 0 | 0 | 0 | 18.278 | 18.278 | 49.0043 | 49.0043 | 46.382 | 46.382
|  |  | 8 | Maria Elena 220 | Maria Elena 220 | La Cruz 066 | 48.0387 | 48.0387 | 49.0292 | 49.0292 | 49.1988 | 49.1988 | 49.3279 | 49.3279 | 3.0653 | 3.0653 | 0 | 0 | 0 | 0 | 0 | 0 | 0.00662 | 0.00662 | 48.7543 | 48.7543 | 54.1391 | 54.1391 | 52.0643 | 52.0643 | 44.354 | 44.354 | 48.739 | 48.739 | 48.5425 | 48.5425 | 47.8834 | 47.8834 | 0.00102 | 0.00102 | 0 | 0 | 0 | 0 | 0 | 0 | 0 | 0 | 46.5874 | 46.5874 | 52.1873 | 52.1873 | 49.651 | 49.651 | 51.8417 | 51.8417 | 52.1227 | 52.1227 | 52.121 | 52.121 | 51.008 | 51.008 | 0.0031 | 0.0031 | 0.01678 | 0.01678 | 0.72418 | 0.72418 | 0.8704 | 0.8704 | 26.077 | 26.077 | 61.3707 | 61.3707 | 60.1168 | 60.1168 | 55.6124 | 55.6124 | 43.052 | 43.052 | 43.9624 | 43.9624 | 43.8972 | 43.8972 | 42.0999 | 42.0999 | 0 | 0 | 0 | 0 | 0.06416 | 0.06416 | 0.12872 | 0.12872 | 15.2811 | 15.2811 | 49.1347 | 49.1347 | 50.3517 | 50.3517 | 47.9772 | 47.9772 | 42.187 | 42.187 | 39.0333 | 39.0333 | 42.0541 | 42.0541 | 42.6262 | 42.6262 | 0.01139 | 0.01139 | 0.371 | 0.371 | 1.01 | 1.01 | 1.2184 | 1.2184 | 14.5169 | 14.5169 | 49.9133 | 49.9133 | 49.7746 | 49.7746 | 48.2193 | 48.2193 | 35.0767 | 35.0767 | 32.8709 | 32.8709 | 32.8104 | 32.8104 | 30.5083 | 30.5083 | 0 | 0 | 0.1162 | 0.1162 | 0.67086 | 0.67086 | 0.6287 | 0.6287 | 9.333 | 9.333 | 45.79 | 45.79 | 45.5229 | 45.5229 | 43.7644 | 43.7644 | 28.2861 | 28.2861 | 23.5262 | 23.5262 | 26.7296 | 26.7296 | 29.762 | 29.762 | 1e-05 | 1e-05 | 2e-05 | 2e-05 | 0.44815 | 0.44815 | 0.46441 | 0.46441 | 4.001 | 4.001 | 37.8129 | 37.8129 | 39.4352 | 39.4352 | 34.374 | 34.374 | 22.6408 | 22.6408 | 20.7785 | 20.7785 | 19.0194 | 19.0194 | 19.4571 | 19.4571 | 0 | 0 | 0 | 0 | 0.1761 | 0.1761 | 0.14464 | 0.14464 | 2.0116 | 2.0116 | 35.1247 | 35.1247 | 37.9679 | 37.9679 | 30.0734 | 30.0734 | 24.8869 | 24.8869 | 23.2591 | 23.2591 | 24.5531 | 24.5531 | 20.998 | 20.998 | 0 | 0 | 0 | 0 | 0.01598 | 0.01598 | 0.016 | 0.016 | 0.26935 | 0.26935 | 33.8 | 33.8 | 35.6696 | 35.6696 | 30.5698 | 30.5698 | 12.973 | 12.973 | 13.865 | 13.865 | 12.9084 | 12.9084 | 9.6428 | 9.6428 | 0 | 0 | 0 | 0 | 0 | 0 | 0 | 0 | 0 | 0 | 17.9083 | 17.9083 | 20.703 | 20.703 | 15.7685 | 15.7685 | 10.9111 | 10.9111 | 9.3624 | 9.3624 | 12.1902 | 12.1902 | 8.3052 | 8.3052 | 0 | 0 | 0 | 0 | 0 | 0 | 0 | 0 | 0 | 0 | 11.3078 | 11.3078 | 19.2467 | 19.2467 | 13.8365 | 13.8365 | 4.5263 | 4.5263 | 5.8464 | 5.8464 | 5.4887 | 5.4887 | 4.3713 | 4.3713 | 0 | 0 | 0 | 0 | 0 | 0 | 0 | 0 | 0 | 0 | 4.9868 | 4.9868 | 8.3731 | 8.3731 | 7.1502 | 7.1502 | 3.3683 | 3.3683 | 2.2639 | 2.2639 | 4.0752 | 4.0752 | 0 | 0 | 0 | 0 | 0 | 0 | 0 | 0 | 0 | 0 | 0 | 0 | 1.4911 | 1.4911 | 6.6291 | 6.6291 | 4.0932 | 4.0932 | 9e-05 | 9e-05 | 1.0616 | 1.0616 | 1.4879 | 1.4879 | 0 | 0 | 0 | 0 | 0 | 0 | 0 | 0 | 0 | 0 | 0 | 0 | 0.5981 | 0.5981 | 2.8482 | 2.8482 | 2.6521 | 2.6521 | 3.5745 | 3.5745 | 3.5702 | 3.5702 | 3.5396 | 3.5396 | 0.88229 | 0.88229 | 0 | 0 | 0 | 0 | 0 | 0 | 0 | 0 | 0 | 0 | 2.8804 | 2.8804 | 3.6111 | 3.6111 | 3.3709 | 3.3709 | 3.4033 | 3.4033 | 3.441 | 3.441 | 3.2169 | 3.2169 | 0 | 0 | 0 | 0 | 0 | 0 | 0 | 0 | 0 | 0 | 0 | 0 | 2.546 | 2.546 | 3.0597 | 3.0597 | 2.8383 | 2.8383 | 4.5837 | 4.5837 | 4.6914 | 4.6914 | 4.4695 | 4.4695 | 0.88573 | 0.88573 | 0 | 0 | 0 | 0 | 0 | 0 | 0 | 0 | 0 | 0 | 3.082 | 3.082 | 4.8682 | 4.8682 | 4.8084 | 4.8084 | 3.6288 | 3.6288 | 3.3672 | 3.3672 | 3.3675 | 3.3675 | 0.00248 | 0.00248 | 0 | 0 | 0 | 0 | 0 | 0 | 0 | 0 | 0 | 0 | 2.5249 | 2.5249 | 4.2488 | 4.2488 | 4.2945 | 4.2945 | 4.8156 | 4.8156 | 4.7711 | 4.7711 | 5.809 | 5.809 | 3.2737 | 3.2737 | 0 | 0 | 0 | 0 | 0 | 0 | 0 | 0 | 0 | 0 | 3.8668 | 3.8668 | 8.2579 | 8.2579 | 8.3118 | 8.3118 | 6.7219 | 6.7219 | 6.8521 | 6.8521 | 6.8392 | 6.8392 | 1.4552 | 1.4552 | 0 | 0 | 0 | 0 | 0 | 0 | 0 | 0 | 0 | 0 | 2.6426 | 2.6426 | 7.7029 | 7.7029 | 7.7632 | 7.7632 | 13.4516 | 13.4516 | 15.0197 | 15.0197 | 15.5422 | 15.5422 | 12.8568 | 12.8568 | 0 | 0 | 0 | 0 | 0 | 0 | 0 | 0 | 0 | 0 | 10.9828 | 10.9828 | 20.1295 | 20.1295 | 19.5522 | 19.5522 | 11.3179 | 11.3179 | 12.993 | 12.993 | 12.5838 | 12.5838 | 10.2242 | 10.2242 | 0 | 0 | 0 | 0 | 0 | 0 | 0 | 0 | 0 | 0 | 6.8007 | 6.8007 | 15.227 | 15.227 | 13.8984 | 13.8984 | 24.9922 | 24.9922 | 25.8217 | 25.8217 | 27.6062 | 27.6062 | 29.6116 | 29.6116 | 4.7141 | 4.7141 | 0 | 0 | 0 | 0 | 0 | 0 | 0 | 0 | 5.2305 | 5.2305 | 35.0414 | 35.0414 | 32.7915 | 32.7915 | 21.5297 | 21.5297 | 23.0449 | 23.0449 | 22.1128 | 22.1128 | 23.6894 | 23.6894 | 0 | 0 | 0 | 0 | 0 | 0 | 0 | 0 | 0 | 0 | 2.4966 | 2.4966 | 28.63 | 28.63 | 26.1814 | 26.1814 | 32.7175 | 32.7175 | 35.8428 | 35.8428 | 36.0568 | 36.0568 | 37.3777 | 37.3777 | 0.12234 | 0.12234 | 0 | 0 | 4e-05 | 4e-05 | 0.01603 | 0.01603 | 0.00274 | 0.00274 | 34.7763 | 34.7763 | 44.6761 | 44.6761 | 41.6514 | 41.6514 | 29.5394 | 29.5394 | 31.6757 | 31.6757 | 33.1144 | 33.1144 | 31.6446 | 31.6446 | 0 | 0 | 0 | 0 | 0 | 0 | 0 | 0 | 0.00264 | 0.00264 | 30.2543 | 30.2543 | 37.2284 | 37.2284 | 34.2479 | 34.2479 | 44.5683 | 44.5683 | 43.2628 | 43.2628 | 43.6868 | 43.6868 | 42.9064 | 42.9064 | 0 | 0 | 0.04664 | 0.04664 | 0.75877 | 0.75877 | 0.85396 | 0.85396 | 15.6174 | 15.6174 | 50.4162 | 50.4162 | 49.7399 | 49.7399 | 46.6474 | 46.6474 | 37.5438 | 37.5438 | 33.5748 | 33.5748 | 34.5659 | 34.5659 | 30.5202 | 30.5202 | 0 | 0 | 0 | 0 | 0.51989 | 0.51989 | 0.55145 | 0.55145 | 8.1273 | 8.1273 | 39.2771 | 39.2771 | 40.3457 | 40.3457 | 37.5697 | 37.5697 | 34.8793 | 34.8793 | 30.9962 | 30.9962 | 29.6239 | 29.6239 | 32.0432 | 32.0432 | 0 | 0 | 0.50343 | 0.50343 | 0.80877 | 0.80877 | 0.77612 | 0.77612 | 11.8934 | 11.8934 | 42.3209 | 42.3209 | 42.2607 | 42.2607 | 41.3809 | 41.3809 | 25.6878 | 25.6878 | 25.9576 | 25.9576 | 24.3223 | 24.3223 | 20.8267 | 20.8267 | 0 | 0 | 0.12515 | 0.12515 | 0.52181 | 0.52181 | 0.58724 | 0.58724 | 6.9049 | 6.9049 | 31.8602 | 31.8602 | 34.271 | 34.271 | 31.3058 | 31.3058 | 21.4454 | 21.4454 | 18.3039 | 18.3039 | 18.2078 | 18.2078 | 22.0605 | 22.0605 | 0 | 0 | 0.00858 | 0.00858 | 0.43478 | 0.43478 | 0.42108 | 0.42108 | 2.2999 | 2.2999 | 30.4088 | 30.4088 | 30.7823 | 30.7823 | 27.9914 | 27.9914 | 18.1759 | 18.1759 | 16.3238 | 16.3238 | 15.8496 | 15.8496 | 14.0827 | 14.0827 | 0 | 0 | 0 | 0 | 0.26512 | 0.26512 | 0.25403 | 0.25403 | 0.94906 | 0.94906 | 26.3826 | 26.3826 | 26.6861 | 26.6861 | 20.0915 | 20.0915 | 15.7243 | 15.7243 | 16.6436 | 16.6436 | 17.5914 | 17.5914 | 15.9867 | 15.9867 | 0 | 0 | 0.02611 | 0.02611 | 0.07017 | 0.07017 | 0.07249 | 0.07249 | 0.23022 | 0.23022 | 23.8079 | 23.8079 | 24.9678 | 24.9678 | 20.55 | 20.55 | 4.1297 | 4.1297 | 6.147 | 6.147 | 4.41 | 4.41 | 7.139 | 7.139 | 0 | 0 | 0 | 0 | 0.01584 | 0.01584 | 0.02594 | 0.02594 | 0.02574 | 0.02574 | 12.2091 | 12.2091 | 14.5832 | 14.5832 | 10.479 | 10.479 | 5.5962 | 5.5962 | 7.4321 | 7.4321 | 5.3384 | 5.3384 | 5.2348 | 5.2348 | 0 | 0 | 0 | 0 | 0 | 0 | 0 | 0 | 0 | 0 | 9.1411 | 9.1411 | 15.0482 | 15.0482 | 13.2047 | 13.2047 | 3.5347 | 3.5347 | 4.1902 | 4.1902 | 3.7553 | 3.7553 | 2.7383 | 2.7383 | 0 | 0 | 0 | 0 | 0 | 0 | 0 | 0 | 0 | 0 | 2.9007 | 2.9007 | 4.7107 | 4.7107 | 3.7034 | 3.7034 | 2.5359 | 2.5359 | 2.7185 | 2.7185 | 2.6882 | 2.6882 | 1.2879 | 1.2879 | 0 | 0 | 0 | 0 | 0 | 0 | 0 | 0 | 0 | 0 | 1.9629 | 1.9629 | 4.0007 | 4.0007 | 2.9751 | 2.9751 | 2.4139 | 2.4139 | 2.4485 | 2.4485 | 1.9933 | 1.9933 | 1.0626 | 1.0626 | 0 | 0 | 0 | 0 | 0 | 0 | 0 | 0 | 0 | 0 | 1.513 | 1.513 | 2.9817 | 2.9817 | 2.598 | 2.598 | 2.5652 | 2.5652 | 2.7156 | 2.7156 | 2.6899 | 2.6899 | 0 | 0 | 0 | 0 | 0 | 0 | 0 | 0 | 0 | 0 | 0 | 0 | 2.6077 | 2.6077 | 2.8988 | 2.8988 | 2.7901 | 2.7901 | 2.0818 | 2.0818 | 2.092 | 2.092 | 2.6532 | 2.6532 | 0 | 0 | 0 | 0 | 0 | 0 | 0 | 0 | 0 | 0 | 0 | 0 | 1.8571 | 1.8571 | 2.7739 | 2.7739 | 2.7509 | 2.7509 | 3.051 | 3.051 | 3.2171 | 3.2171 | 2.8408 | 2.8408 | 0 | 0 | 0 | 0 | 0 | 0 | 0 | 0 | 0 | 0 | 0 | 0 | 1.4833 | 1.4833 | 3.4543 | 3.4543 | 3.2981 | 3.2981 | 3.082 | 3.082 | 3.2228 | 3.2228 | 3.0765 | 3.0765 | 0 | 0 | 0 | 0 | 0 | 0 | 0 | 0 | 0 | 0 | 0 | 0 | 1.2754 | 1.2754 | 2.7101 | 2.7101 | 2.6979 | 2.6979 | 6.9944 | 6.9944 | 7.9813 | 7.9813 | 6.5683 | 6.5683 | 5.1796 | 5.1796 | 0 | 0 | 0 | 0 | 0 | 0 | 0 | 0 | 0 | 0 | 3.5427 | 3.5427 | 11.2167 | 11.2167 | 11.8466 | 11.8466 | 5.9729 | 5.9729 | 6.8502 | 6.8502 | 6.4849 | 6.4849 | 4.9508 | 4.9508 | 0 | 0 | 0 | 0 | 0 | 0 | 0 | 0 | 0 | 0 | 2.1482 | 2.1482 | 8.409 | 8.409 | 8.6396 | 8.6396 | 15.0927 | 15.0927 | 18.372 | 18.372 | 19.2141 | 19.2141 | 18.0312 | 18.0312 | 0 | 0 | 0 | 0 | 0 | 0 | 0 | 0 | 0 | 0 | 10.7891 | 10.7891 | 26.0472 | 26.0472 | 24.8856 | 24.8856 | 13.5566 | 13.5566 | 16.3827 | 16.3827 | 15.002 | 15.002 | 8.8057 | 8.8057 | 0 | 0 | 0 | 0 | 0 | 0 | 0 | 0 | 0 | 0 | 4.9359 | 4.9359 | 19.995 | 19.995 | 20.8899 | 20.8899 | 33.7527 | 33.7527 | 37.1938 | 37.1938 | 37.5929 | 37.5929 | 41.6482 | 41.6482 | 5.0881 | 5.0881 | 0 | 0 | 0 | 0 | 0 | 0 | 0 | 0 | 6.7728 | 6.7728 | 49.9036 | 49.9036 | 45.3013 | 45.3013 | 30.2695 | 30.2695 | 33.7674 | 33.7674 | 32.1477 | 32.1477 | 33.2208 | 33.2208 | 0 | 0 | 0 | 0 | 0 | 0 | 0 | 0 | 0 | 0 | 2.3938 | 2.3938 | 38.3575 | 38.3575 | 36.4933 | 36.4933 | 38.6938 | 38.6938 | 41.298 | 41.298 | 40.9049 | 40.9049 | 40.0603 | 40.0603 | 3.3263 | 3.3263 | 0 | 0 | 0.09833 | 0.09833 | 0.14897 | 0.14897 | 0.09652 | 0.09652 | 41.1855 | 41.1855 | 49.1702 | 49.1702 | 47.382 | 47.382 | 34.6127 | 34.6127 | 35.816 | 35.816 | 35.4149 | 35.4149 | 34.9246 | 34.9246 | 4e-05 | 4e-05 | 0 | 0 | 3e-05 | 3e-05 | 0 | 0 | 0.01597 | 0.01597 | 33.7786 | 33.7786 | 42.4327 | 42.4327 | 37.6791 | 37.6791 | 44.8164 | 44.8164 | 40.898 | 40.898 | 40.9269 | 40.9269 | 38.3412 | 38.3412 | 0 | 0 | 0.09561 | 0.09561 | 0.77098 | 0.77098 | 0.94046 | 0.94046 | 17.9663 | 17.9663 | 50.6019 | 50.6019 | 48.8267 | 48.8267 | 47.0546 | 47.0546 | 32.3007 | 32.3007 | 31.6795 | 31.6795 | 28.4167 | 28.4167 | 25.7806 | 25.7806 | 0 | 0 | 0 | 0 | 0.50985 | 0.50985 | 0.47638 | 0.47638 | 9.5154 | 9.5154 | 39.9602 | 39.9602 | 39.0084 | 39.0084 | 34.0657 | 34.0657 | 37.0118 | 37.0118 | 33.3592 | 33.3592 | 34.3915 | 34.3915 | 34.3446 | 34.3446 | 0 | 0 | 0.40193 | 0.40193 | 0.69322 | 0.69322 | 0.8446 | 0.8446 | 8.8348 | 8.8348 | 46.9433 | 46.9433 | 44.7684 | 44.7684 | 43.3543 | 43.3543 | 27.6205 | 27.6205 | 24.1682 | 24.1682 | 24.7352 | 24.7352 | 23.8233 | 23.8233 | 0 | 0 | 0.13994 | 0.13994 | 0.46956 | 0.46956 | 0.53271 | 0.53271 | 4.7779 | 4.7779 | 35.5505 | 35.5505 | 37.6827 | 37.6827 | 33.1093 | 33.1093 | 18.9284 | 18.9284 | 13.0104 | 13.0104 | 14.8386 | 14.8386 | 16.9169 | 16.9169 | 0 | 0 | 0.01585 | 0.01585 | 0.26182 | 0.26182 | 0.24805 | 0.24805 | 2.1082 | 2.1082 | 27.9034 | 27.9034 | 28.7147 | 28.7147 | 26.2622 | 26.2622 | 12.0693 | 12.0693 | 12.1359 | 12.1359 | 10.9727 | 10.9727 | 9.1074 | 9.1074 | 0 | 0 | 0 | 0 | 0.17428 | 0.17428 | 0.15184 | 0.15184 | 0.41022 | 0.41022 | 25.219 | 25.219 | 26.8709 | 26.8709 | 16.5829 | 16.5829 | 6.9664 | 6.9664 | 10.4708 | 10.4708 | 11.5439 | 11.5439 | 10.6463 | 10.6463 | 0 | 0 | 0.02524 | 0.02524 | 0.16073 | 0.16073 | 0.137 | 0.137 | 0.13313 | 0.13313 | 21.24 | 21.24 | 24.176 | 24.176 | 15.0093 | 15.0093 | 3.9875 | 3.9875 | 7.1977 | 7.1977 | 5.7675 | 5.7675 | 5.3816 | 5.3816 | 0 | 0 | 0 | 0 | 0.01683 | 0.01683 | 0.01582 | 0.01582 | 0.03485 | 0.03485 | 7.6681 | 7.6681 | 11.7974 | 11.7974 | 7.4807 | 7.4807 | 1.297 | 1.297 | 3.4344 | 3.4344 | 2.0763 | 2.0763 | 1.0758 | 1.0758 | 0 | 0 | 0 | 0 | 0 | 0 | 0 | 0 | 0 | 0 | 2.9079 | 2.9079 | 10.4452 | 10.4452 | 4.983 | 4.983 | 0.21468 | 0.21468 | 1.1763 | 1.1763 | 0.00012 | 0.00012 | 0.00011 | 0.00011 | 0 | 0 | 0 | 0 | 0 | 0 | 0 | 0 | 0 | 0 | 0.3163 | 0.3163 | 3.2484 | 3.2484 | 0.57462 | 0.57462 | 0.15806 | 0.15806 | 1.3353 | 1.3353 | 1.8693 | 1.8693 | 0 | 0 | 0 | 0 | 0 | 0 | 0 | 0 | 0 | 0 | 0 | 0 | 0.24868 | 0.24868 | 1.4316 | 1.4316 | 0.90883 | 0.90883 | 0.51716 | 0.51716 | 0.2246 | 0.2246 | 0.2253 | 0.2253 | 0 | 0 | 0 | 0 | 0 | 0 | 0 | 0 | 0 | 0 | 0 | 0 | 0.07761 | 0.07761 | 0.24947 | 0.24947 | 0.209 | 0.209 | 0.24749 | 0.24749 | 0 | 0 | 2e-05 | 2e-05 | 0 | 0 | 0 | 0 | 0 | 0 | 0 | 0 | 0 | 0 | 0 | 0 | 0.24581 | 0.24581 | 0.61342 | 0.61342 | 0.27348 | 0.27348 | 2e-05 | 2e-05 | 0 | 0 | 0 | 0 | 0 | 0 | 0 | 0 | 0 | 0 | 0 | 0 | 0 | 0 | 0 | 0 | 0 | 0 | 0.2994 | 0.2994 | 0.28497 | 0.28497 | 0.61368 | 0.61368 | 0.51715 | 0.51715 | 1.5575 | 1.5575 | 3e-05 | 3e-05 | 0 | 0 | 0 | 0 | 0 | 0 | 0 | 0 | 0 | 0 | 0.69598 | 0.69598 | 3.1186 | 3.1186 | 2.7511 | 2.7511 | 1.0283 | 1.0283 | 0.94804 | 0.94804 | 1.4893 | 1.4893 | 0 | 0 | 0 | 0 | 0 | 0 | 0 | 0 | 0 | 0 | 0 | 0 | 7e-05 | 7e-05 | 2.9617 | 2.9617 | 2.9712 | 2.9712 | 3.8536 | 3.8536 | 4.8291 | 4.8291 | 5.0932 | 5.0932 | 3.9607 | 3.9607 | 0 | 0 | 0 | 0 | 0 | 0 | 0 | 0 | 0 | 0 | 3.6694 | 3.6694 | 10.0811 | 10.0811 | 9.586 | 9.586 | 2.8776 | 2.8776 | 5.3443 | 5.3443 | 5.1346 | 5.1346 | 0.54298 | 0.54298 | 0 | 0 | 0 | 0 | 0 | 0 | 0 | 0 | 0 | 0 | 1.0147 | 1.0147 | 6.3517 | 6.3517 | 7.422 | 7.422 | 12.608 | 12.608 | 16.586 | 16.586 | 18.2573 | 18.2573 | 16.8841 | 16.8841 | 0 | 0 | 0 | 0 | 0 | 0 | 0 | 0 | 0 | 0 | 12.5443 | 12.5443 | 24.2723 | 24.2723 | 24.2125 | 24.2125 | 14.0789 | 14.0789 | 17.7834 | 17.7834 | 16.8748 | 16.8748 | 12.0373 | 12.0373 | 0 | 0 | 0 | 0 | 0 | 0 | 0 | 0 | 0 | 0 | 5.8864 | 5.8864 | 18.8879 | 18.8879 | 17.5239 | 17.5239 | 32.6743 | 32.6743 | 33.9724 | 33.9724 | 34.5376 | 34.5376 | 37.7121 | 37.7121 | 4.6571 | 4.6571 | 0 | 0 | 0 | 0 | 0 | 0 | 0 | 0 | 12.1482 | 12.1482 | 43.0633 | 43.0633 | 41.5994 | 41.5994 | 27.3643 | 27.3643 | 28.0741 | 28.0741 | 27.9037 | 27.9037 | 30.1158 | 30.1158 | 0 | 0 | 0 | 0 | 0 | 0 | 0 | 0 | 0 | 0 | 5.4634 | 5.4634 | 35.637 | 35.637 | 34.3054 | 34.3054 | 37.4302 | 37.4302 | 40.0654 | 40.0654 | 39.576 | 39.576 | 39.7368 | 39.7368 | 3.7249 | 3.7249 | 0 | 0 | 0.09517 | 0.09517 | 0.13629 | 0.13629 | 0.08386 | 0.08386 | 40.6703 | 40.6703 | 46.263 | 46.263 | 44.2514 | 44.2514 | 32.7561 | 32.7561 | 34.6612 | 34.6612 | 34.0764 | 34.0764 | 34.3598 | 34.3598 | 0 | 0 | 0 | 0 | 4e-05 | 4e-05 | 3e-05 | 3e-05 | 0.00079 | 0.00079 | 35.8876 | 35.8876 | 41.2089 | 41.2089 | 39.4313 | 39.4313 | 41.3256 | 41.3256 | 39.5501 | 39.5501 | 40.2184 | 40.2184 | 38.5555 | 38.5555 | 0 | 0 | 0.19513 | 0.19513 | 0.86627 | 0.86627 | 1.0412 | 1.0412 | 21.2319 | 21.2319 | 50.8745 | 50.8745 | 49.7164 | 49.7164 | 45.9846 | 45.9846 | 33.453 | 33.453 | 30.5383 | 30.5383 | 29.7582 | 29.7582 | 26.8093 | 26.8093 | 0 | 0 | 0 | 0 | 0.46164 | 0.46164 | 0.56601 | 0.56601 | 12.2022 | 12.2022 | 42.1081 | 42.1081 | 41.0082 | 41.0082 | 35.7195 | 35.7195 | 33.972 | 33.972 | 31.5868 | 31.5868 | 30.7875 | 30.7875 | 31.4281 | 31.4281 | 0.71049 | 0.71049 | 0.42268 | 0.42268 | 0.78458 | 0.78458 | 0.82734 | 0.82734 | 10.9849 | 10.9849 | 45.0083 | 45.0083 | 44.0156 | 44.0156 | 40.016 | 40.016 | 29.2603 | 29.2603 | 28.2801 | 28.2801 | 28.2741 | 28.2741 | 23.8461 | 23.8461 | 0 | 0 | 0.08048 | 0.08048 | 0.39336 | 0.39336 | 0.39255 | 0.39255 | 7.2393 | 7.2393 | 37.535 | 37.535 | 38.3416 | 38.3416 | 32.6024 | 32.6024 | 27.0829 | 27.0829 | 23.408 | 23.408 | 21.1268 | 21.1268 | 26.0911 | 26.0911 | 0 | 0 | 0.08874 | 0.08874 | 0.33545 | 0.33545 | 0.37623 | 0.37623 | 4.2121 | 4.2121 | 35.4097 | 35.4097 | 35.5737 | 35.5737 | 29.3823 | 29.3823 | 20.0222 | 20.0222 | 15.7975 | 15.7975 | 14.7246 | 14.7246 | 16.0758 | 16.0758 | 0 | 0 | 4e-05 | 4e-05 | 0.14853 | 0.14853 | 0.24901 | 0.24901 | 2.2772 | 2.2772 | 28.961 | 28.961 | 30.8734 | 30.8734 | 25.8583 | 25.8583 | 21.3631 | 21.3631 | 18.1453 | 18.1453 | 18.0101 | 18.0101 | 18.3385 | 18.3385 | 0 | 0 | 0 | 0 | 0.08844 | 0.08844 | 0.15237 | 0.15237 | 0.63081 | 0.63081 | 26.861 | 26.861 | 28.5421 | 28.5421 | 23.6517 | 23.6517 | 8.3506 | 8.3506 | 6.7473 | 6.7473 | 8.5591 | 8.5591 | 6.575 | 6.575 | 0 | 0 | 0 | 0 | 6e-05 | 6e-05 | 0.01586 | 0.01586 | 0.05124 | 0.05124 | 18.0739 | 18.0739 | 19.2938 | 19.2938 | 14.1546 | 14.1546 | 4.4683 | 4.4683 | 2.729 | 2.729 | 5.0792 | 5.0792 | 1.9686 | 1.9686 | 0 | 0 | 0 | 0 | 0 | 0 | 0 | 0 | 0 | 0 | 9.8069 | 9.8069 | 13.3659 | 13.3659 | 9.8109 | 9.8109 | 0.41489 | 0.41489 | 1.774 | 1.774 | 1.3863 | 1.3863 | 0.39403 | 0.39403 | 0 | 0 | 0 | 0 | 0 | 0 | 0 | 0 | 0 | 0 | 1.3744 | 1.3744 | 3.4576 | 3.4576 | 2.9462 | 2.9462 | 0.7027 | 0.7027 | 2.6139 | 2.6139 | 0.98633 | 0.98633 | 1e-05 | 1e-05 | 0 | 0 | 0 | 0 | 0 | 0 | 0 | 0 | 0 | 0 | 0.49411 | 0.49411 | 2.0789 | 2.0789 | 1.3267 | 1.3267 | 0.44947 | 0.44947 | 0.44972 | 0.44972 | 0.44545 | 0.44545 | 0 | 0 | 0 | 0 | 0 | 0 | 0 | 0 | 0 | 0 | 0 | 0 | 0.43098 | 0.43098 | 0.71061 | 0.71061 | 0.42918 | 0.42918 | 3e-05 | 3e-05 | 3e-05 | 3e-05 | 3e-05 | 3e-05 | 0 | 0 | 0 | 0 | 0 | 0 | 0 | 0 | 0 | 0 | 0 | 0 | 0.42913 | 0.42913 | 0.43168 | 0.43168 | 0.55346 | 0.55346 | 0.56051 | 0.56051 | 0.12574 | 0.12574 | 0.5618 | 0.5618 | 0 | 0 | 0 | 0 | 0 | 0 | 0 | 0 | 0 | 0 | 0 | 0 | 0.42656 | 0.42656 | 0.5985 | 0.5985 | 0.66469 | 0.66469 | 1.922 | 1.922 | 2.0479 | 2.0479 | 2.2466 | 2.2466 | 2e-05 | 2e-05 | 0 | 0 | 0 | 0 | 0 | 0 | 0 | 0 | 0 | 0 | 1.0277 | 1.0277 | 2.772 | 2.772 | 2.6924 | 2.6924 | 2.0059 | 2.0059 | 2.225 | 2.225 | 1.8078 | 1.8078 | 0 | 0 | 0 | 0 | 0 | 0 | 0 | 0 | 0 | 0 | 0 | 0 | 0.62249 | 0.62249 | 2.1192 | 2.1192 | 2.6789 | 2.6789 | 10.9194 | 10.9194 | 12.9964 | 12.9964 | 13.9823 | 13.9823 | 9.8774 | 9.8774 | 0 | 0 | 0 | 0 | 0 | 0 | 0 | 0 | 0 | 0 | 7.8054 | 7.8054 | 21.0468 | 21.0468 | 19.6754 | 19.6754 | 10.5934 | 10.5934 | 11.9316 | 11.9316 | 11.386 | 11.386 | 3.7241 | 3.7241 | 0 | 0 | 0 | 0 | 0 | 0 | 0 | 0 | 0 | 0 | 3.1464 | 3.1464 | 13.6167 | 13.6167 | 14.9246 | 14.9246 | 30.6686 | 30.6686 | 31.3614 | 31.3614 | 31.6875 | 31.6875 | 29.2473 | 29.2473 | 0 | 0 | 0 | 0 | 0 | 0 | 0 | 0 | 0 | 0 | 23.9269 | 23.9269 | 37.1439 | 37.1439 | 36.2624 | 36.2624 | 22.5537 | 22.5537 | 23.4721 | 23.4721 | 23.5774 | 23.5774 | 21.0671 | 21.0671 | 0 | 0 | 0 | 0 | 0 | 0 | 0 | 0 | 0 | 0 | 17.542 | 17.542 | 28.7869 | 28.7869 | 28.4189 | 28.4189 | 44.9834 | 44.9834 | 45.4496 | 45.4496 | 45.7154 | 45.7154 | 53.148 | 53.148 | 16.2812 | 16.2812 | 0 | 0 | 0 | 0 | 0 | 0 | 0 | 0 | 29.7252 | 29.7252 | 56.0659 | 56.0659 | 53.225 | 53.225 | 38.2883 | 38.2883 | 40.2023 | 40.2023 | 40.623 | 40.623 | 40.2915 | 40.2915 | 1.6529 | 1.6529 | 0 | 0 | 0 | 0 | 0 | 0 | 0 | 0 | 18.4034 | 18.4034 | 49.1321 | 49.1321 | 46.5064 | 46.5064
|  |  | 9 | Crucero 220 | Crucero 220 | El Abra 220 | 47.9599 | 47.9599 | 48.8129 | 48.8129 | 48.9917 | 48.9917 | 49.1235 | 49.1235 | 3.0753 | 3.0753 | 0 | 0 | 0 | 0 | 0 | 0 | 0.00667 | 0.00667 | 48.7017 | 48.7017 | 54.1821 | 54.1821 | 51.9251 | 51.9251 | 44.3168 | 44.3168 | 48.5964 | 48.5964 | 48.4196 | 48.4196 | 47.7709 | 47.7709 | 0.00102 | 0.00102 | 0 | 0 | 0 | 0 | 0 | 0 | 0 | 0 | 46.5989 | 46.5989 | 52.1979 | 52.1979 | 49.7321 | 49.7321 | 51.689 | 51.689 | 52.0005 | 52.0005 | 51.9684 | 51.9684 | 50.8592 | 50.8592 | 0.00312 | 0.00312 | 0.01687 | 0.01687 | 0.72051 | 0.72051 | 0.86617 | 0.86617 | 26.1704 | 26.1704 | 61.4958 | 61.4958 | 60.3255 | 60.3255 | 55.5467 | 55.5467 | 42.9199 | 42.9199 | 43.825 | 43.825 | 43.7731 | 43.7731 | 41.9995 | 41.9995 | 0 | 0 | 0 | 0 | 0.0638 | 0.0638 | 0.12831 | 0.12831 | 15.325 | 15.325 | 49.1158 | 49.1158 | 50.6781 | 50.6781 | 48.0404 | 48.0404 | 41.9808 | 41.9808 | 38.9122 | 38.9122 | 41.9066 | 41.9066 | 42.4599 | 42.4599 | 0.01146 | 0.01146 | 0.37257 | 0.37257 | 1.0083 | 1.0083 | 1.2164 | 1.2164 | 14.5637 | 14.5637 | 49.7217 | 49.7217 | 49.5532 | 49.5532 | 48.02 | 48.02 | 34.8682 | 34.8682 | 32.7623 | 32.7623 | 32.6864 | 32.6864 | 30.4216 | 30.4216 | 0 | 0 | 0.11699 | 0.11699 | 0.66761 | 0.66761 | 0.6258 | 0.6258 | 9.3572 | 9.3572 | 45.7871 | 45.7871 | 45.7227 | 45.7227 | 43.5124 | 43.5124 | 28.2484 | 28.2484 | 23.4533 | 23.4533 | 26.6387 | 26.6387 | 29.6694 | 29.6694 | 1e-05 | 1e-05 | 3e-05 | 3e-05 | 0.4462 | 0.4462 | 0.46214 | 0.46214 | 4.0128 | 4.0128 | 37.5823 | 37.5823 | 39.3203 | 39.3203 | 34.3115 | 34.3115 | 22.5221 | 22.5221 | 20.7084 | 20.7084 | 18.9553 | 18.9553 | 19.3777 | 19.3777 | 0 | 0 | 0 | 0 | 0.17514 | 0.17514 | 0.14373 | 0.14373 | 2.0177 | 2.0177 | 35.1588 | 35.1588 | 38.0146 | 38.0146 | 29.8696 | 29.8696 | 24.8 | 24.8 | 23.1844 | 23.1844 | 24.4868 | 24.4868 | 20.9599 | 20.9599 | 0 | 0 | 0 | 0 | 0.01592 | 0.01592 | 0.01595 | 0.01595 | 0.2709 | 0.2709 | 33.7578 | 33.7578 | 35.8181 | 35.8181 | 30.3765 | 30.3765 | 12.9437 | 12.9437 | 13.82 | 13.82 | 12.8445 | 12.8445 | 9.6188 | 9.6188 | 0 | 0 | 0 | 0 | 0 | 0 | 0 | 0 | 0 | 0 | 17.8974 | 17.8974 | 20.6923 | 20.6923 | 15.6915 | 15.6915 | 10.8911 | 10.8911 | 9.3369 | 9.3369 | 12.1529 | 12.1529 | 8.2756 | 8.2756 | 0 | 0 | 0 | 0 | 0 | 0 | 0 | 0 | 0 | 0 | 11.2634 | 11.2634 | 19.354 | 19.354 | 13.7601 | 13.7601 | 4.521 | 4.521 | 5.8309 | 5.8309 | 5.4861 | 5.4861 | 4.3505 | 4.3505 | 0 | 0 | 0 | 0 | 0 | 0 | 0 | 0 | 0 | 0 | 4.9707 | 4.9707 | 8.3423 | 8.3423 | 7.1522 | 7.1522 | 3.3779 | 3.3779 | 2.2689 | 2.2689 | 4.0758 | 4.0758 | 0 | 0 | 0 | 0 | 0 | 0 | 0 | 0 | 0 | 0 | 0 | 0 | 1.4885 | 1.4885 | 6.6448 | 6.6448 | 4.1019 | 4.1019 | 9e-05 | 9e-05 | 1.0595 | 1.0595 | 1.485 | 1.485 | 0 | 0 | 0 | 0 | 0 | 0 | 0 | 0 | 0 | 0 | 0 | 0 | 0.59694 | 0.59694 | 2.8532 | 2.8532 | 2.6595 | 2.6595 | 3.5635 | 3.5635 | 3.5822 | 3.5822 | 3.5509 | 3.5509 | 0.88723 | 0.88723 | 0 | 0 | 0 | 0 | 0 | 0 | 0 | 0 | 0 | 0 | 2.8978 | 2.8978 | 3.6015 | 3.6015 | 3.3739 | 3.3739 | 3.4259 | 3.4259 | 3.4325 | 3.4325 | 3.2378 | 3.2378 | 0 | 0 | 0 | 0 | 0 | 0 | 0 | 0 | 0 | 0 | 0 | 0 | 2.562 | 2.562 | 3.0435 | 3.0435 | 2.8523 | 2.8523 | 4.6086 | 4.6086 | 4.7062 | 4.7062 | 4.4846 | 4.4846 | 0.89067 | 0.89067 | 0 | 0 | 0 | 0 | 0 | 0 | 0 | 0 | 0 | 0 | 3.1004 | 3.1004 | 4.8787 | 4.8787 | 4.8264 | 4.8264 | 3.6474 | 3.6474 | 3.3636 | 3.3636 | 3.3537 | 3.3537 | 0.0025 | 0.0025 | 0 | 0 | 0 | 0 | 0 | 0 | 0 | 0 | 0 | 0 | 2.5416 | 2.5416 | 4.2676 | 4.2676 | 4.3224 | 4.3224 | 4.836 | 4.836 | 4.7799 | 4.7799 | 5.8308 | 5.8308 | 3.2963 | 3.2963 | 0 | 0 | 0 | 0 | 0 | 0 | 0 | 0 | 0 | 0 | 3.878 | 3.878 | 8.2916 | 8.2916 | 8.3458 | 8.3458 | 6.7402 | 6.7402 | 6.8884 | 6.8884 | 6.8738 | 6.8738 | 1.4593 | 1.4593 | 0 | 0 | 0 | 0 | 0 | 0 | 0 | 0 | 0 | 0 | 2.6486 | 2.6486 | 7.7131 | 7.7131 | 7.8153 | 7.8153 | 13.3931 | 13.3931 | 14.9851 | 14.9851 | 15.4991 | 15.4991 | 12.8942 | 12.8942 | 0 | 0 | 0 | 0 | 0 | 0 | 0 | 0 | 0 | 0 | 10.9998 | 10.9998 | 20.2713 | 20.2713 | 19.6821 | 19.6821 | 11.3928 | 11.3928 | 13.022 | 13.022 | 12.6255 | 12.6255 | 10.2892 | 10.2892 | 0 | 0 | 0 | 0 | 0 | 0 | 0 | 0 | 0 | 0 | 6.7877 | 6.7877 | 15.1437 | 15.1437 | 13.8772 | 13.8772 | 25.1138 | 25.1138 | 25.8309 | 25.8309 | 27.7142 | 27.7142 | 29.7227 | 29.7227 | 4.7408 | 4.7408 | 0 | 0 | 0 | 0 | 0 | 0 | 0 | 0 | 5.2478 | 5.2478 | 35.1434 | 35.1434 | 32.9213 | 32.9213 | 21.6016 | 21.6016 | 23.1382 | 23.1382 | 22.2213 | 22.2213 | 23.7759 | 23.7759 | 0 | 0 | 0 | 0 | 0 | 0 | 0 | 0 | 0 | 0 | 2.511 | 2.511 | 28.7406 | 28.7406 | 26.2704 | 26.2704 | 32.593 | 32.593 | 35.821 | 35.821 | 36.1009 | 36.1009 | 37.5381 | 37.5381 | 0.1226 | 0.1226 | 0 | 0 | 4e-05 | 4e-05 | 0.01617 | 0.01617 | 0.00275 | 0.00275 | 35.0161 | 35.0161 | 44.9479 | 44.9479 | 41.6459 | 41.6459 | 29.5607 | 29.5607 | 31.766 | 31.766 | 33.2908 | 33.2908 | 31.796 | 31.796 | 0 | 0 | 0 | 0 | 0 | 0 | 0 | 0 | 0.00266 | 0.00266 | 30.4398 | 30.4398 | 37.4447 | 37.4447 | 34.0791 | 34.0791 | 44.4808 | 44.4808 | 43.1853 | 43.1853 | 43.6312 | 43.6312 | 42.8116 | 42.8116 | 0 | 0 | 0.04696 | 0.04696 | 0.75671 | 0.75671 | 0.85487 | 0.85487 | 15.6519 | 15.6519 | 50.5421 | 50.5421 | 49.9149 | 49.9149 | 46.4442 | 46.4442 | 37.411 | 37.411 | 33.4582 | 33.4582 | 34.4607 | 34.4607 | 30.4777 | 30.4777 | 0 | 0 | 0 | 0 | 0.51828 | 0.51828 | 0.55027 | 0.55027 | 8.1492 | 8.1492 | 39.4913 | 39.4913 | 40.6071 | 40.6071 | 37.528 | 37.528 | 34.9358 | 34.9358 | 31.0566 | 31.0566 | 29.639 | 29.639 | 32.0168 | 32.0168 | 0 | 0 | 0.5053 | 0.5053 | 0.81331 | 0.81331 | 0.78023 | 0.78023 | 11.93 | 11.93 | 42.5108 | 42.5108 | 42.5273 | 42.5273 | 41.5121 | 41.5121 | 25.725 | 25.725 | 26.0414 | 26.0414 | 24.3928 | 24.3928 | 20.8718 | 20.8718 | 0 | 0 | 0.12597 | 0.12597 | 0.52351 | 0.52351 | 0.58937 | 0.58937 | 6.923 | 6.923 | 32.0677 | 32.0677 | 34.4814 | 34.4814 | 31.3115 | 31.3115 | 21.4529 | 21.4529 | 18.3677 | 18.3677 | 18.2712 | 18.2712 | 22.1139 | 22.1139 | 0 | 0 | 0.00864 | 0.00864 | 0.43606 | 0.43606 | 0.4232 | 0.4232 | 2.3075 | 2.3075 | 30.5997 | 30.5997 | 30.8238 | 30.8238 | 27.938 | 27.938 | 18.2072 | 18.2072 | 16.3309 | 16.3309 | 15.8719 | 15.8719 | 14.0703 | 14.0703 | 0 | 0 | 0 | 0 | 0.26522 | 0.26522 | 0.2554 | 0.2554 | 0.95203 | 0.95203 | 26.532 | 26.532 | 26.7637 | 26.7637 | 20.0773 | 20.0773 | 15.7036 | 15.7036 | 16.6963 | 16.6963 | 17.6588 | 17.6588 | 16.0506 | 16.0506 | 0 | 0 | 0.02626 | 0.02626 | 0.07048 | 0.07048 | 0.07285 | 0.07285 | 0.23133 | 0.23133 | 23.9761 | 23.9761 | 25.0202 | 25.0202 | 20.5906 | 20.5906 | 4.1292 | 4.1292 | 6.1613 | 6.1613 | 4.4288 | 4.4288 | 7.1417 | 7.1417 | 0 | 0 | 0 | 0 | 0.01593 | 0.01593 | 0.02606 | 0.02606 | 0.02585 | 0.02585 | 12.2897 | 12.2897 | 14.6525 | 14.6525 | 10.4683 | 10.4683 | 5.6162 | 5.6162 | 7.4318 | 7.4318 | 5.3487 | 5.3487 | 5.2491 | 5.2491 | 0 | 0 | 0 | 0 | 0 | 0 | 0 | 0 | 0 | 0 | 9.1906 | 9.1906 | 15.1258 | 15.1258 | 13.2155 | 13.2155 | 3.538 | 3.538 | 4.1932 | 4.1932 | 3.749 | 3.749 | 2.7439 | 2.7439 | 0 | 0 | 0 | 0 | 0 | 0 | 0 | 0 | 0 | 0 | 2.9236 | 2.9236 | 4.734 | 4.734 | 3.7125 | 3.7125 | 2.5409 | 2.5409 | 2.7396 | 2.7396 | 2.7017 | 2.7017 | 1.2927 | 1.2927 | 0 | 0 | 0 | 0 | 0 | 0 | 0 | 0 | 0 | 0 | 1.9715 | 1.9715 | 4.0066 | 4.0066 | 2.9992 | 2.9992 | 2.431 | 2.431 | 2.4633 | 2.4633 | 2.0041 | 2.0041 | 1.0665 | 1.0665 | 0 | 0 | 0 | 0 | 0 | 0 | 0 | 0 | 0 | 0 | 1.5225 | 1.5225 | 2.9922 | 2.9922 | 2.6151 | 2.6151 | 2.5649 | 2.5649 | 2.72 | 2.72 | 2.6952 | 2.6952 | 0 | 0 | 0 | 0 | 0 | 0 | 0 | 0 | 0 | 0 | 0 | 0 | 2.6238 | 2.6238 | 2.8961 | 2.8961 | 2.8101 | 2.8101 | 2.0938 | 2.0938 | 2.1042 | 2.1042 | 2.6687 | 2.6687 | 0 | 0 | 0 | 0 | 0 | 0 | 0 | 0 | 0 | 0 | 0 | 0 | 1.8639 | 1.8639 | 2.7727 | 2.7727 | 2.7707 | 2.7707 | 3.0633 | 3.0633 | 3.2044 | 3.2044 | 2.8586 | 2.8586 | 0 | 0 | 0 | 0 | 0 | 0 | 0 | 0 | 0 | 0 | 0 | 0 | 1.4895 | 1.4895 | 3.4829 | 3.4829 | 3.3186 | 3.3186 | 3.097 | 3.097 | 3.2352 | 3.2352 | 3.0821 | 3.0821 | 0 | 0 | 0 | 0 | 0 | 0 | 0 | 0 | 0 | 0 | 0 | 0 | 1.2772 | 1.2772 | 2.7139 | 2.7139 | 2.7116 | 2.7116 | 7.048 | 7.048 | 8.0261 | 8.0261 | 6.6123 | 6.6123 | 5.2171 | 5.2171 | 0 | 0 | 0 | 0 | 0 | 0 | 0 | 0 | 0 | 0 | 3.5513 | 3.5513 | 11.2417 | 11.2417 | 11.9115 | 11.9115 | 6.0034 | 6.0034 | 6.8894 | 6.8894 | 6.5248 | 6.5248 | 4.9733 | 4.9733 | 0 | 0 | 0 | 0 | 0 | 0 | 0 | 0 | 0 | 0 | 2.1544 | 2.1544 | 8.4268 | 8.4268 | 8.6774 | 8.6774 | 15.1202 | 15.1202 | 18.4809 | 18.4809 | 19.3008 | 19.3008 | 18.1364 | 18.1364 | 0 | 0 | 0 | 0 | 0 | 0 | 0 | 0 | 0 | 0 | 10.8448 | 10.8448 | 26.2089 | 26.2089 | 25.044 | 25.044 | 13.6517 | 13.6517 | 16.4741 | 16.4741 | 15.1107 | 15.1107 | 8.8621 | 8.8621 | 0 | 0 | 0 | 0 | 0 | 0 | 0 | 0 | 0 | 0 | 4.9572 | 4.9572 | 20.0069 | 20.0069 | 20.946 | 20.946 | 33.87 | 33.87 | 37.356 | 37.356 | 37.7199 | 37.7199 | 41.753 | 41.753 | 5.13 | 5.13 | 0 | 0 | 0 | 0 | 0 | 0 | 0 | 0 | 6.8054 | 6.8054 | 50.1371 | 50.1371 | 45.4719 | 45.4719 | 30.2789 | 30.2789 | 33.7717 | 33.7717 | 32.1689 | 32.1689 | 33.3313 | 33.3313 | 0 | 0 | 0 | 0 | 0 | 0 | 0 | 0 | 0 | 0 | 2.4069 | 2.4069 | 38.5585 | 38.5585 | 36.6582 | 36.6582 | 38.7314 | 38.7314 | 41.2983 | 41.2983 | 41.0107 | 41.0107 | 40.2529 | 40.2529 | 3.3417 | 3.3417 | 0 | 0 | 0.09908 | 0.09908 | 0.15022 | 0.15022 | 0.09716 | 0.09716 | 41.4687 | 41.4687 | 49.5069 | 49.5069 | 47.6053 | 47.6053 | 34.637 | 34.637 | 35.8893 | 35.8893 | 35.553 | 35.553 | 35.1335 | 35.1335 | 4e-05 | 4e-05 | 0 | 0 | 4e-05 | 4e-05 | 0 | 0 | 0.01611 | 0.01611 | 34.0022 | 34.0022 | 42.6406 | 42.6406 | 37.7421 | 37.7421 | 45.0412 | 45.0412 | 41.0959 | 41.0959 | 41.1592 | 41.1592 | 38.4197 | 38.4197 | 0 | 0 | 0.09625 | 0.09625 | 0.77502 | 0.77502 | 0.94577 | 0.94577 | 18.032 | 18.032 | 50.7254 | 50.7254 | 48.9627 | 48.9627 | 47.1658 | 47.1658 | 32.4313 | 32.4313 | 31.8411 | 31.8411 | 28.4738 | 28.4738 | 25.7622 | 25.7622 | 0 | 0 | 0 | 0 | 0.51271 | 0.51271 | 0.47891 | 0.47891 | 9.5581 | 9.5581 | 40.0571 | 40.0571 | 39.121 | 39.121 | 34.2311 | 34.2311 | 37.0894 | 37.0894 | 33.4632 | 33.4632 | 34.5109 | 34.5109 | 34.5168 | 34.5168 | 0 | 0 | 0.40405 | 0.40405 | 0.69713 | 0.69713 | 0.8495 | 0.8495 | 8.8597 | 8.8597 | 47.0502 | 47.0502 | 44.9226 | 44.9226 | 43.4245 | 43.4245 | 27.6801 | 27.6801 | 24.2415 | 24.2415 | 24.8546 | 24.8546 | 23.8975 | 23.8975 | 0 | 0 | 0.14099 | 0.14099 | 0.47176 | 0.47176 | 0.53519 | 0.53519 | 4.793 | 4.793 | 35.6195 | 35.6195 | 37.8847 | 37.8847 | 33.2379 | 33.2379 | 18.9986 | 18.9986 | 13.0648 | 13.0648 | 14.9191 | 14.9191 | 16.9862 | 16.9862 | 0 | 0 | 0.01593 | 0.01593 | 0.26353 | 0.26353 | 0.24891 | 0.24891 | 2.1166 | 2.1166 | 27.9472 | 27.9472 | 28.78 | 28.78 | 26.3451 | 26.3451 | 12.1312 | 12.1312 | 12.1986 | 12.1986 | 10.9976 | 10.9976 | 9.1005 | 9.1005 | 0 | 0 | 0 | 0 | 0.17524 | 0.17524 | 0.15259 | 0.15259 | 0.41316 | 0.41316 | 25.2753 | 25.2753 | 27.0022 | 27.0022 | 16.5635 | 16.5635 | 7.016 | 7.016 | 10.5301 | 10.5301 | 11.5834 | 11.5834 | 10.6921 | 10.6921 | 0 | 0 | 0.02542 | 0.02542 | 0.16178 | 0.16178 | 0.13788 | 0.13788 | 0.13404 | 0.13404 | 21.288 | 21.288 | 24.2739 | 24.2739 | 15.0954 | 15.0954 | 4.0086 | 4.0086 | 7.2566 | 7.2566 | 5.8085 | 5.8085 | 5.4029 | 5.4029 | 0 | 0 | 0 | 0 | 0.01698 | 0.01698 | 0.01593 | 0.01593 | 0.03506 | 0.03506 | 7.7103 | 7.7103 | 11.8621 | 11.8621 | 7.4778 | 7.4778 | 1.2992 | 1.2992 | 3.4461 | 3.4461 | 2.0728 | 2.0728 | 1.081 | 1.081 | 0 | 0 | 0 | 0 | 0 | 0 | 0 | 0 | 0 | 0 | 2.9116 | 2.9116 | 10.5083 | 10.5083 | 5.0039 | 5.0039 | 0.21399 | 0.21399 | 1.1821 | 1.1821 | 0.00012 | 0.00012 | 0.00011 | 0.00011 | 0 | 0 | 0 | 0 | 0 | 0 | 0 | 0 | 0 | 0 | 0.31867 | 0.31867 | 3.2708 | 3.2708 | 0.57317 | 0.57317 | 0.15787 | 0.15787 | 1.3371 | 1.3371 | 1.8698 | 1.8698 | 0 | 0 | 0 | 0 | 0 | 0 | 0 | 0 | 0 | 0 | 0 | 0 | 0.25052 | 0.25052 | 1.4384 | 1.4384 | 0.91218 | 0.91218 | 0.51967 | 0.51967 | 0.22482 | 0.22482 | 0.22553 | 0.22553 | 0 | 0 | 0 | 0 | 0 | 0 | 0 | 0 | 0 | 0 | 0 | 0 | 0.07727 | 0.07727 | 0.24837 | 0.24837 | 0.20753 | 0.20753 | 0.24733 | 0.24733 | 0 | 0 | 2e-05 | 2e-05 | 0 | 0 | 0 | 0 | 0 | 0 | 0 | 0 | 0 | 0 | 0 | 0 | 0.24766 | 0.24766 | 0.61798 | 0.61798 | 0.27554 | 0.27554 | 2e-05 | 2e-05 | 0 | 0 | 0 | 0 | 0 | 0 | 0 | 0 | 0 | 0 | 0 | 0 | 0 | 0 | 0 | 0 | 0 | 0 | 0.3014 | 0.3014 | 0.28689 | 0.28689 | 0.61546 | 0.61546 | 0.51927 | 0.51927 | 1.5659 | 1.5659 | 3e-05 | 3e-05 | 0 | 0 | 0 | 0 | 0 | 0 | 0 | 0 | 0 | 0 | 0.7009 | 0.7009 | 3.1352 | 3.1352 | 2.7654 | 2.7654 | 1.0356 | 1.0356 | 0.95487 | 0.95487 | 1.4946 | 1.4946 | 0 | 0 | 0 | 0 | 0 | 0 | 0 | 0 | 0 | 0 | 0 | 0 | 7e-05 | 7e-05 | 2.9596 | 2.9596 | 2.9717 | 2.9717 | 3.8803 | 3.8803 | 4.8585 | 4.8585 | 5.1133 | 5.1133 | 3.9902 | 3.9902 | 0 | 0 | 0 | 0 | 0 | 0 | 0 | 0 | 0 | 0 | 3.6883 | 3.6883 | 10.1205 | 10.1205 | 9.6407 | 9.6407 | 2.897 | 2.897 | 5.3635 | 5.3635 | 5.1529 | 5.1529 | 0.54713 | 0.54713 | 0 | 0 | 0 | 0 | 0 | 0 | 0 | 0 | 0 | 0 | 1.0192 | 1.0192 | 6.3635 | 6.3635 | 7.4599 | 7.4599 | 12.645 | 12.645 | 16.6743 | 16.6743 | 18.3207 | 18.3207 | 16.995 | 16.995 | 0 | 0 | 0 | 0 | 0 | 0 | 0 | 0 | 0 | 0 | 12.6345 | 12.6345 | 24.4455 | 24.4455 | 24.3808 | 24.3808 | 14.1471 | 14.1471 | 17.848 | 17.848 | 16.9119 | 16.9119 | 12.1165 | 12.1165 | 0 | 0 | 0 | 0 | 0 | 0 | 0 | 0 | 0 | 0 | 5.9293 | 5.9293 | 19.0161 | 19.0161 | 17.5826 | 17.5826 | 32.7758 | 32.7758 | 34.0992 | 34.0992 | 34.6525 | 34.6525 | 37.876 | 37.876 | 4.6967 | 4.6967 | 0 | 0 | 0 | 0 | 0 | 0 | 0 | 0 | 12.2094 | 12.2094 | 43.35 | 43.35 | 41.7733 | 41.7733 | 27.3747 | 27.3747 | 28.0799 | 28.0799 | 27.9705 | 27.9705 | 30.218 | 30.218 | 0 | 0 | 0 | 0 | 0 | 0 | 0 | 0 | 0 | 0 | 5.4936 | 5.4936 | 35.8678 | 35.8678 | 34.4838 | 34.4838 | 37.5312 | 37.5312 | 40.1938 | 40.1938 | 39.6352 | 39.6352 | 39.8864 | 39.8864 | 3.7425 | 3.7425 | 0 | 0 | 0.09598 | 0.09598 | 0.13738 | 0.13738 | 0.08465 | 0.08465 | 40.9658 | 40.9658 | 46.6256 | 46.6256 | 44.5179 | 44.5179 | 32.8699 | 32.8699 | 34.7015 | 34.7015 | 34.1596 | 34.1596 | 34.5206 | 34.5206 | 0 | 0 | 0 | 0 | 4e-05 | 4e-05 | 3e-05 | 3e-05 | 0.0008 | 0.0008 | 36.1508 | 36.1508 | 41.4965 | 41.4965 | 39.5602 | 39.5602 | 41.5213 | 41.5213 | 39.6584 | 39.6584 | 40.2747 | 40.2747 | 38.6851 | 38.6851 | 0 | 0 | 0.19626 | 0.19626 | 0.87038 | 0.87038 | 1.046 | 1.046 | 21.2982 | 21.2982 | 51.2391 | 51.2391 | 50.0923 | 50.0923 | 46.2407 | 46.2407 | 33.5192 | 33.5192 | 30.6216 | 30.6216 | 29.8487 | 29.8487 | 26.8684 | 26.8684 | 0 | 0 | 0 | 0 | 0.46308 | 0.46308 | 0.56858 | 0.56858 | 12.2316 | 12.2316 | 42.3787 | 42.3787 | 41.2944 | 41.2944 | 35.933 | 35.933 | 34.0491 | 34.0491 | 31.6568 | 31.6568 | 30.8591 | 30.8591 | 31.4938 | 31.4938 | 0.71479 | 0.71479 | 0.42431 | 0.42431 | 0.78787 | 0.78787 | 0.83151 | 0.83151 | 11.0298 | 11.0298 | 45.2903 | 45.2903 | 44.313 | 44.313 | 40.1359 | 40.1359 | 29.2898 | 29.2898 | 28.3743 | 28.3743 | 28.3099 | 28.3099 | 23.8967 | 23.8967 | 0 | 0 | 0.08079 | 0.08079 | 0.39489 | 0.39489 | 0.39438 | 0.39438 | 7.2586 | 7.2586 | 37.7714 | 37.7714 | 38.5737 | 38.5737 | 32.7286 | 32.7286 | 27.1264 | 27.1264 | 23.4182 | 23.4182 | 21.1495 | 21.1495 | 26.1653 | 26.1653 | 0 | 0 | 0.08918 | 0.08918 | 0.33652 | 0.33652 | 0.37844 | 0.37844 | 4.2259 | 4.2259 | 35.602 | 35.602 | 35.7771 | 35.7771 | 29.5016 | 29.5016 | 20.0596 | 20.0596 | 15.8448 | 15.8448 | 14.766 | 14.766 | 16.0938 | 16.0938 | 0 | 0 | 4e-05 | 4e-05 | 0.14887 | 0.14887 | 0.25006 | 0.25006 | 2.2873 | 2.2873 | 29.1209 | 29.1209 | 31.0469 | 31.0469 | 25.9278 | 25.9278 | 21.3877 | 21.3877 | 18.1504 | 18.1504 | 18.0368 | 18.0368 | 18.4011 | 18.4011 | 0 | 0 | 0 | 0 | 0.08914 | 0.08914 | 0.15321 | 0.15321 | 0.63298 | 0.63298 | 27.0166 | 27.0166 | 28.7354 | 28.7354 | 23.7517 | 23.7517 | 8.3792 | 8.3792 | 6.7814 | 6.7814 | 8.5894 | 8.5894 | 6.596 | 6.596 | 0 | 0 | 0 | 0 | 6e-05 | 6e-05 | 0.01597 | 0.01597 | 0.05158 | 0.05158 | 18.1764 | 18.1764 | 19.4242 | 19.4242 | 14.1881 | 14.1881 | 4.4959 | 4.4959 | 2.7293 | 2.7293 | 5.097 | 5.097 | 1.9813 | 1.9813 | 0 | 0 | 0 | 0 | 0 | 0 | 0 | 0 | 0 | 0 | 9.8591 | 9.8591 | 13.4548 | 13.4548 | 9.8336 | 9.8336 | 0.4148 | 0.4148 | 1.7834 | 1.7834 | 1.3857 | 1.3857 | 0.39695 | 0.39695 | 0 | 0 | 0 | 0 | 0 | 0 | 0 | 0 | 0 | 0 | 1.3846 | 1.3846 | 3.4747 | 3.4747 | 2.9621 | 2.9621 | 0.70213 | 0.70213 | 2.6224 | 2.6224 | 0.9854 | 0.9854 | 1e-05 | 1e-05 | 0 | 0 | 0 | 0 | 0 | 0 | 0 | 0 | 0 | 0 | 0.49766 | 0.49766 | 2.0933 | 2.0933 | 1.3318 | 1.3318 | 0.44904 | 0.44904 | 0.44935 | 0.44935 | 0.44861 | 0.44861 | 0 | 0 | 0 | 0 | 0 | 0 | 0 | 0 | 0 | 0 | 0 | 0 | 0.43399 | 0.43399 | 0.71514 | 0.71514 | 0.43046 | 0.43046 | 3e-05 | 3e-05 | 3e-05 | 3e-05 | 3e-05 | 3e-05 | 0 | 0 | 0 | 0 | 0 | 0 | 0 | 0 | 0 | 0 | 0 | 0 | 0.43207 | 0.43207 | 0.43299 | 0.43299 | 0.55572 | 0.55572 | 0.56119 | 0.56119 | 0.1266 | 0.1266 | 0.56213 | 0.56213 | 0 | 0 | 0 | 0 | 0 | 0 | 0 | 0 | 0 | 0 | 0 | 0 | 0.42946 | 0.42946 | 0.60127 | 0.60127 | 0.6677 | 0.6677 | 1.9269 | 1.9269 | 2.0621 | 2.0621 | 2.2623 | 2.2623 | 2e-05 | 2e-05 | 0 | 0 | 0 | 0 | 0 | 0 | 0 | 0 | 0 | 0 | 1.0348 | 1.0348 | 2.7823 | 2.7823 | 2.7081 | 2.7081 | 2.0153 | 2.0153 | 2.2402 | 2.2402 | 1.8194 | 1.8194 | 0 | 0 | 0 | 0 | 0 | 0 | 0 | 0 | 0 | 0 | 0 | 0 | 0.62675 | 0.62675 | 2.1262 | 2.1262 | 2.6932 | 2.6932 | 10.9963 | 10.9963 | 13.064 | 13.064 | 14.078 | 14.078 | 9.9489 | 9.9489 | 0 | 0 | 0 | 0 | 0 | 0 | 0 | 0 | 0 | 0 | 7.8543 | 7.8543 | 21.1495 | 21.1495 | 19.7978 | 19.7978 | 10.6527 | 10.6527 | 11.9888 | 11.9888 | 11.4622 | 11.4622 | 3.7498 | 3.7498 | 0 | 0 | 0 | 0 | 0 | 0 | 0 | 0 | 0 | 0 | 3.1616 | 3.1616 | 13.6885 | 13.6885 | 15.0118 | 15.0118 | 30.8579 | 30.8579 | 31.4984 | 31.4984 | 31.8207 | 31.8207 | 29.4561 | 29.4561 | 0 | 0 | 0 | 0 | 0 | 0 | 0 | 0 | 0 | 0 | 24.0876 | 24.0876 | 37.429 | 37.429 | 36.5025 | 36.5025 | 22.6199 | 22.6199 | 23.6059 | 23.6059 | 23.6857 | 23.6857 | 21.2166 | 21.2166 | 0 | 0 | 0 | 0 | 0 | 0 | 0 | 0 | 0 | 0 | 17.6545 | 17.6545 | 28.9879 | 28.9879 | 28.6057 | 28.6057 | 45.248 | 45.248 | 45.6747 | 45.6747 | 45.9664 | 45.9664 | 53.464 | 53.464 | 16.3585 | 16.3585 | 0 | 0 | 0 | 0 | 0 | 0 | 0 | 0 | 29.8154 | 29.8154 | 56.3874 | 56.3874 | 53.5531 | 53.5531 | 38.4533 | 38.4533 | 40.4094 | 40.4094 | 40.8368 | 40.8368 | 40.4606 | 40.4606 | 1.6606 | 1.6606 | 0 | 0 | 0 | 0 | 0 | 0 | 0 | 0 | 18.4731 | 18.4731 | 49.3777 | 49.3777 | 46.7513 | 46.7513
|  |  | 10 | Encuentro 220 | Encuentro 220 | M.Hales 220 | 48.0541 | 48.0541 | 48.9638 | 48.9638 | 49.1515 | 49.1515 | 49.2823 | 49.2823 | 3.0883 | 3.0883 | 0 | 0 | 0 | 0 | 0 | 0 | 0.00663 | 0.00663 | 48.7976 | 48.7976 | 54.4254 | 54.4254 | 52.1146 | 52.1146 | 44.416 | 44.416 | 48.7216 | 48.7216 | 48.5333 | 48.5333 | 47.883 | 47.883 | 0.00103 | 0.00103 | 0 | 0 | 0 | 0 | 0 | 0 | 0 | 0 | 46.6503 | 46.6503 | 52.4073 | 52.4073 | 49.8969 | 49.8969 | 51.7917 | 51.7917 | 52.0797 | 52.0797 | 52.05 | 52.05 | 50.9106 | 50.9106 | 0.00311 | 0.00311 | 0.01686 | 0.01686 | 0.72167 | 0.72167 | 0.86723 | 0.86723 | 26.2855 | 26.2855 | 61.6041 | 61.6041 | 60.4096 | 60.4096 | 55.6259 | 55.6259 | 43.0204 | 43.0204 | 43.8711 | 43.8711 | 43.8299 | 43.8299 | 42.0529 | 42.0529 | 0 | 0 | 0 | 0 | 0.06399 | 0.06399 | 0.12863 | 0.12863 | 15.4043 | 15.4043 | 49.2463 | 49.2463 | 50.7162 | 50.7162 | 48.1213 | 48.1213 | 42.1779 | 42.1779 | 39.0224 | 39.0224 | 42.0163 | 42.0163 | 42.5804 | 42.5804 | 0.01142 | 0.01142 | 0.37281 | 0.37281 | 1.0101 | 1.0101 | 1.2173 | 1.2173 | 14.6342 | 14.6342 | 49.902 | 49.902 | 49.7793 | 49.7793 | 48.2085 | 48.2085 | 35.0627 | 35.0627 | 32.8332 | 32.8332 | 32.7804 | 32.7804 | 30.4921 | 30.4921 | 0 | 0 | 0.11631 | 0.11631 | 0.66869 | 0.66869 | 0.62618 | 0.62618 | 9.41 | 9.41 | 45.904 | 45.904 | 45.8765 | 45.8765 | 43.7622 | 43.7622 | 28.3244 | 28.3244 | 23.5063 | 23.5063 | 26.6952 | 26.6952 | 29.7416 | 29.7416 | 1e-05 | 1e-05 | 3e-05 | 3e-05 | 0.44684 | 0.44684 | 0.4627 | 0.4627 | 4.0322 | 4.0322 | 37.8136 | 37.8136 | 39.5598 | 39.5598 | 34.4446 | 34.4446 | 22.6204 | 22.6204 | 20.7526 | 20.7526 | 18.9955 | 18.9955 | 19.4419 | 19.4419 | 0 | 0 | 0 | 0 | 0.17536 | 0.17536 | 0.14392 | 0.14392 | 2.0268 | 2.0268 | 35.2597 | 35.2597 | 38.1962 | 38.1962 | 30.0508 | 30.0508 | 24.8907 | 24.8907 | 23.2354 | 23.2354 | 24.5386 | 24.5386 | 21.0061 | 21.0061 | 0 | 0 | 0 | 0 | 0.01594 | 0.01594 | 0.01599 | 0.01599 | 0.2699 | 0.2699 | 33.884 | 33.884 | 35.9558 | 35.9558 | 30.5453 | 30.5453 | 12.9925 | 12.9925 | 13.8674 | 13.8674 | 12.8991 | 12.8991 | 9.654 | 9.654 | 0 | 0 | 0 | 0 | 0 | 0 | 0 | 0 | 0 | 0 | 17.9702 | 17.9702 | 20.8103 | 20.8103 | 15.7785 | 15.7785 | 10.9293 | 10.9293 | 9.3663 | 9.3663 | 12.194 | 12.194 | 8.3165 | 8.3165 | 0 | 0 | 0 | 0 | 0 | 0 | 0 | 0 | 0 | 0 | 11.295 | 11.295 | 19.4252 | 19.4252 | 13.851 | 13.851 | 4.5401 | 4.5401 | 5.8602 | 5.8602 | 5.4997 | 5.4997 | 4.3739 | 4.3739 | 0 | 0 | 0 | 0 | 0 | 0 | 0 | 0 | 0 | 0 | 4.9828 | 4.9828 | 8.3967 | 8.3967 | 7.1892 | 7.1892 | 3.3873 | 3.3873 | 2.2745 | 2.2745 | 4.0853 | 4.0853 | 0 | 0 | 0 | 0 | 0 | 0 | 0 | 0 | 0 | 0 | 0 | 0 | 1.4923 | 1.4923 | 6.6874 | 6.6874 | 4.1263 | 4.1263 | 9e-05 | 9e-05 | 1.0622 | 1.0622 | 1.4888 | 1.4888 | 0 | 0 | 0 | 0 | 0 | 0 | 0 | 0 | 0 | 0 | 0 | 0 | 0.59833 | 0.59833 | 2.8714 | 2.8714 | 2.6745 | 2.6745 | 3.5709 | 3.5709 | 3.5896 | 3.5896 | 3.5584 | 3.5584 | 0.88422 | 0.88422 | 0 | 0 | 0 | 0 | 0 | 0 | 0 | 0 | 0 | 0 | 2.9024 | 2.9024 | 3.6243 | 3.6243 | 3.3864 | 3.3864 | 3.4319 | 3.4319 | 3.4406 | 3.4406 | 3.2433 | 3.2433 | 0 | 0 | 0 | 0 | 0 | 0 | 0 | 0 | 0 | 0 | 0 | 0 | 2.5657 | 2.5657 | 3.0649 | 3.0649 | 2.8643 | 2.8643 | 4.6217 | 4.6217 | 4.7153 | 4.7153 | 4.4916 | 4.4916 | 0.8877 | 0.8877 | 0 | 0 | 0 | 0 | 0 | 0 | 0 | 0 | 0 | 0 | 3.1068 | 3.1068 | 4.9047 | 4.9047 | 4.8465 | 4.8465 | 3.6591 | 3.6591 | 3.3834 | 3.3834 | 3.3695 | 3.3695 | 0.00249 | 0.00249 | 0 | 0 | 0 | 0 | 0 | 0 | 0 | 0 | 0 | 0 | 2.546 | 2.546 | 4.2907 | 4.2907 | 4.3303 | 4.3303 | 4.8529 | 4.8529 | 4.8001 | 4.8001 | 5.8453 | 5.8453 | 3.2985 | 3.2985 | 0 | 0 | 0 | 0 | 0 | 0 | 0 | 0 | 0 | 0 | 3.8965 | 3.8965 | 8.3242 | 8.3242 | 8.3765 | 8.3765 | 6.7599 | 6.7599 | 6.9082 | 6.9082 | 6.897 | 6.897 | 1.4661 | 1.4661 | 0 | 0 | 0 | 0 | 0 | 0 | 0 | 0 | 0 | 0 | 2.6603 | 2.6603 | 7.7612 | 7.7612 | 7.8249 | 7.8249 | 13.4656 | 13.4656 | 15.0364 | 15.0364 | 15.5691 | 15.5691 | 12.971 | 12.971 | 0 | 0 | 0 | 0 | 0 | 0 | 0 | 0 | 0 | 0 | 11.0353 | 11.0353 | 20.3063 | 20.3063 | 19.7237 | 19.7237 | 11.4156 | 11.4156 | 13.0541 | 13.0541 | 12.6598 | 12.6598 | 10.311 | 10.311 | 0 | 0 | 0 | 0 | 0 | 0 | 0 | 0 | 0 | 0 | 6.8227 | 6.8227 | 15.2494 | 15.2494 | 13.955 | 13.955 | 25.1626 | 25.1626 | 25.9181 | 25.9181 | 27.761 | 27.761 | 29.7762 | 29.7762 | 4.7241 | 4.7241 | 0 | 0 | 0 | 0 | 0 | 0 | 0 | 0 | 5.2324 | 5.2324 | 35.235 | 35.235 | 33.0261 | 33.0261 | 21.6752 | 21.6752 | 23.1978 | 23.1978 | 22.2655 | 22.2655 | 23.8523 | 23.8523 | 0 | 0 | 0 | 0 | 0 | 0 | 0 | 0 | 0 | 0 | 2.5017 | 2.5017 | 28.807 | 28.807 | 26.3616 | 26.3616 | 32.7506 | 32.7506 | 35.895 | 35.895 | 36.1566 | 36.1566 | 37.5763 | 37.5763 | 0.12213 | 0.12213 | 0 | 0 | 4e-05 | 4e-05 | 0.01609 | 0.01609 | 0.00277 | 0.00277 | 35.0483 | 35.0483 | 44.9976 | 44.9976 | 41.8241 | 41.8241 | 29.6243 | 29.6243 | 31.807 | 31.807 | 33.3238 | 33.3238 | 31.8463 | 31.8463 | 0 | 0 | 0 | 0 | 0 | 0 | 0 | 0 | 0.00265 | 0.00265 | 30.4901 | 30.4901 | 37.5178 | 37.5178 | 34.2878 | 34.2878 | 44.5785 | 44.5785 | 43.2323 | 43.2323 | 43.674 | 43.674 | 42.8376 | 42.8376 | 0 | 0 | 0.04699 | 0.04699 | 0.75638 | 0.75638 | 0.85539 | 0.85539 | 15.6879 | 15.6879 | 50.6104 | 50.6104 | 49.9704 | 49.9704 | 46.6531 | 46.6531 | 37.581 | 37.581 | 33.5644 | 33.5644 | 34.55 | 34.55 | 30.5545 | 30.5545 | 0 | 0 | 0 | 0 | 0.51891 | 0.51891 | 0.55117 | 0.55117 | 8.1275 | 8.1275 | 39.4988 | 39.4988 | 40.6287 | 40.6287 | 37.6567 | 37.6567 | 34.9906 | 34.9906 | 31.1149 | 31.1149 | 29.7046 | 29.7046 | 32.0785 | 32.0785 | 0 | 0 | 0.50441 | 0.50441 | 0.81131 | 0.81131 | 0.77794 | 0.77794 | 11.98 | 11.98 | 42.5865 | 42.5865 | 42.5652 | 42.5652 | 41.5547 | 41.5547 | 25.7836 | 25.7836 | 26.0738 | 26.0738 | 24.4529 | 24.4529 | 20.8878 | 20.8878 | 0 | 0 | 0.12538 | 0.12538 | 0.52267 | 0.52267 | 0.5889 | 0.5889 | 6.9543 | 6.9543 | 32.1254 | 32.1254 | 34.5216 | 34.5216 | 31.4253 | 31.4253 | 21.5057 | 21.5057 | 18.4092 | 18.4092 | 18.3145 | 18.3145 | 22.1601 | 22.1601 | 0 | 0 | 0.00865 | 0.00865 | 0.4364 | 0.4364 | 0.42286 | 0.42286 | 2.3155 | 2.3155 | 30.6362 | 30.6362 | 30.958 | 30.958 | 28.1042 | 28.1042 | 18.251 | 18.251 | 16.3828 | 16.3828 | 15.9205 | 15.9205 | 14.1112 | 14.1112 | 0 | 0 | 0 | 0 | 0.26585 | 0.26585 | 0.25609 | 0.25609 | 0.9558 | 0.9558 | 26.576 | 26.576 | 26.8783 | 26.8783 | 20.1955 | 20.1955 | 15.7559 | 15.7559 | 16.719 | 16.719 | 17.6771 | 17.6771 | 16.0832 | 16.0832 | 0 | 0 | 0.02628 | 0.02628 | 0.07018 | 0.07018 | 0.07269 | 0.07269 | 0.23074 | 0.23074 | 24.0077 | 24.0077 | 25.1138 | 25.1138 | 20.6621 | 20.6621 | 4.1437 | 4.1437 | 6.1601 | 6.1601 | 4.4215 | 4.4215 | 7.1517 | 7.1517 | 0 | 0 | 0 | 0 | 0.01595 | 0.01595 | 0.02615 | 0.02615 | 0.02578 | 0.02578 | 12.2983 | 12.2983 | 14.6886 | 14.6886 | 10.5102 | 10.5102 | 5.6295 | 5.6295 | 7.4445 | 7.4445 | 5.3541 | 5.3541 | 5.2586 | 5.2586 | 0 | 0 | 0 | 0 | 0 | 0 | 0 | 0 | 0 | 0 | 9.2005 | 9.2005 | 15.1718 | 15.1718 | 13.2815 | 13.2815 | 3.5454 | 3.5454 | 4.1999 | 4.1999 | 3.7547 | 3.7547 | 2.7578 | 2.7578 | 0 | 0 | 0 | 0 | 0 | 0 | 0 | 0 | 0 | 0 | 2.9184 | 2.9184 | 4.7449 | 4.7449 | 3.7309 | 3.7309 | 2.5308 | 2.5308 | 2.7267 | 2.7267 | 2.6863 | 2.6863 | 1.2899 | 1.2899 | 0 | 0 | 0 | 0 | 0 | 0 | 0 | 0 | 0 | 0 | 1.9694 | 1.9694 | 4.0234 | 4.0234 | 2.9854 | 2.9854 | 2.4193 | 2.4193 | 2.4513 | 2.4513 | 1.99 | 1.99 | 1.0642 | 1.0642 | 0 | 0 | 0 | 0 | 0 | 0 | 0 | 0 | 0 | 0 | 1.5113 | 1.5113 | 2.9973 | 2.9973 | 2.6067 | 2.6067 | 2.5745 | 2.5745 | 2.7252 | 2.7252 | 2.6989 | 2.6989 | 0 | 0 | 0 | 0 | 0 | 0 | 0 | 0 | 0 | 0 | 0 | 0 | 2.6279 | 2.6279 | 2.9161 | 2.9161 | 2.8174 | 2.8174 | 2.096 | 2.096 | 2.1067 | 2.1067 | 2.6726 | 2.6726 | 0 | 0 | 0 | 0 | 0 | 0 | 0 | 0 | 0 | 0 | 0 | 0 | 1.8705 | 1.8705 | 2.7908 | 2.7908 | 2.7776 | 2.7776 | 3.079 | 3.079 | 3.2262 | 3.2262 | 2.8638 | 2.8638 | 0 | 0 | 0 | 0 | 0 | 0 | 0 | 0 | 0 | 0 | 0 | 0 | 1.4913 | 1.4913 | 3.4764 | 3.4764 | 3.3207 | 3.3207 | 3.1096 | 3.1096 | 3.2436 | 3.2436 | 3.093 | 3.093 | 0 | 0 | 0 | 0 | 0 | 0 | 0 | 0 | 0 | 0 | 0 | 0 | 1.283 | 1.283 | 2.7303 | 2.7303 | 2.7242 | 2.7242 | 7.0504 | 7.0504 | 8.0461 | 8.0461 | 6.6147 | 6.6147 | 5.2133 | 5.2133 | 0 | 0 | 0 | 0 | 0 | 0 | 0 | 0 | 0 | 0 | 3.5703 | 3.5703 | 11.3038 | 11.3038 | 11.957 | 11.957 | 6.0241 | 6.0241 | 6.8965 | 6.8965 | 6.5385 | 6.5385 | 4.9952 | 4.9952 | 0 | 0 | 0 | 0 | 0 | 0 | 0 | 0 | 0 | 0 | 2.165 | 2.165 | 8.4631 | 8.4631 | 8.6978 | 8.6978 | 15.1906 | 15.1906 | 18.5459 | 18.5459 | 19.382 | 19.382 | 18.1925 | 18.1925 | 0 | 0 | 0 | 0 | 0 | 0 | 0 | 0 | 0 | 0 | 10.8952 | 10.8952 | 26.2793 | 26.2793 | 25.1164 | 25.1164 | 13.7045 | 13.7045 | 16.5322 | 16.5322 | 15.159 | 15.159 | 8.8741 | 8.8741 | 0 | 0 | 0 | 0 | 0 | 0 | 0 | 0 | 0 | 0 | 4.9823 | 4.9823 | 20.1136 | 20.1136 | 21.0471 | 21.0471 | 33.9652 | 33.9652 | 37.5123 | 37.5123 | 37.7989 | 37.7989 | 41.9162 | 41.9162 | 5.1306 | 5.1306 | 0 | 0 | 0 | 0 | 0 | 0 | 0 | 0 | 6.8184 | 6.8184 | 50.2515 | 50.2515 | 45.5928 | 45.5928 | 30.4118 | 30.4118 | 33.9006 | 33.9006 | 32.2557 | 32.2557 | 33.4237 | 33.4237 | 0 | 0 | 0 | 0 | 0 | 0 | 0 | 0 | 0 | 0 | 2.4021 | 2.4021 | 38.6277 | 38.6277 | 36.7493 | 36.7493 | 38.8847 | 38.8847 | 41.4106 | 41.4106 | 41.0952 | 41.0952 | 40.2831 | 40.2831 | 3.3468 | 3.3468 | 0 | 0 | 0.09889 | 0.09889 | 0.14981 | 0.14981 | 0.09704 | 0.09704 | 41.5025 | 41.5025 | 49.4689 | 49.4689 | 47.7144 | 47.7144 | 34.7384 | 34.7384 | 35.9652 | 35.9652 | 35.5977 | 35.5977 | 35.1606 | 35.1606 | 4e-05 | 4e-05 | 0 | 0 | 3e-05 | 3e-05 | 0 | 0 | 0.01601 | 0.01601 | 34.0555 | 34.0555 | 42.7157 | 42.7157 | 37.8832 | 37.8832 | 45.1495 | 45.1495 | 41.1918 | 41.1918 | 41.2361 | 41.2361 | 38.4823 | 38.4823 | 0 | 0 | 0.09638 | 0.09638 | 0.77417 | 0.77417 | 0.94288 | 0.94288 | 18.1117 | 18.1117 | 50.7851 | 50.7851 | 49.0119 | 49.0119 | 47.2783 | 47.2783 | 32.5261 | 32.5261 | 31.9088 | 31.9088 | 28.5501 | 28.5501 | 25.8079 | 25.8079 | 0 | 0 | 0 | 0 | 0.51253 | 0.51253 | 0.4788 | 0.4788 | 9.5782 | 9.5782 | 40.1139 | 40.1139 | 39.1888 | 39.1888 | 34.3223 | 34.3223 | 37.1393 | 37.1393 | 33.5278 | 33.5278 | 34.6146 | 34.6146 | 34.5951 | 34.5951 | 0 | 0 | 0.40333 | 0.40333 | 0.69617 | 0.69617 | 0.84665 | 0.84665 | 8.8993 | 8.8993 | 47.1441 | 47.1441 | 44.962 | 44.962 | 43.5714 | 43.5714 | 27.7612 | 27.7612 | 24.3175 | 24.3175 | 24.9267 | 24.9267 | 23.9555 | 23.9555 | 0 | 0 | 0.14018 | 0.14018 | 0.47148 | 0.47148 | 0.53432 | 0.53432 | 4.8103 | 4.8103 | 35.7632 | 35.7632 | 37.9444 | 37.9444 | 33.3581 | 33.3581 | 19.0692 | 19.0692 | 13.1358 | 13.1358 | 14.9948 | 14.9948 | 17.0532 | 17.0532 | 0 | 0 | 0.01592 | 0.01592 | 0.26402 | 0.26402 | 0.24851 | 0.24851 | 2.1256 | 2.1256 | 28.0662 | 28.0662 | 28.8861 | 28.8861 | 26.4505 | 26.4505 | 12.1619 | 12.1619 | 12.2466 | 12.2466 | 11.0359 | 11.0359 | 9.1205 | 9.1205 | 0 | 0 | 0 | 0 | 0.17554 | 0.17554 | 0.15264 | 0.15264 | 0.41194 | 0.41194 | 25.3797 | 25.3797 | 27.1093 | 27.1093 | 16.6583 | 16.6583 | 7.0153 | 7.0153 | 10.5679 | 10.5679 | 11.6171 | 11.6171 | 10.6938 | 10.6938 | 0 | 0 | 0.02547 | 0.02547 | 0.16213 | 0.16213 | 0.13748 | 0.13748 | 0.13346 | 0.13346 | 21.3593 | 21.3593 | 24.3387 | 24.3387 | 15.1196 | 15.1196 | 4.0062 | 4.0062 | 7.2664 | 7.2664 | 5.819 | 5.819 | 5.4109 | 5.4109 | 0 | 0 | 0 | 0 | 0.01688 | 0.01688 | 0.01599 | 0.01599 | 0.03494 | 0.03494 | 7.7289 | 7.7289 | 11.8919 | 11.8919 | 7.4955 | 7.4955 | 1.3031 | 1.3031 | 3.4587 | 3.4587 | 2.0786 | 2.0786 | 1.0826 | 1.0826 | 0 | 0 | 0 | 0 | 0 | 0 | 0 | 0 | 0 | 0 | 2.9262 | 2.9262 | 10.5441 | 10.5441 | 5.0256 | 5.0256 | 0.21422 | 0.21422 | 1.1824 | 1.1824 | 0.00012 | 0.00012 | 0.00011 | 0.00011 | 0 | 0 | 0 | 0 | 0 | 0 | 0 | 0 | 0 | 0 | 0.31943 | 0.31943 | 3.2804 | 3.2804 | 0.57501 | 0.57501 | 0.1584 | 0.1584 | 1.3393 | 1.3393 | 1.8731 | 1.8731 | 0 | 0 | 0 | 0 | 0 | 0 | 0 | 0 | 0 | 0 | 0 | 0 | 0.25118 | 0.25118 | 1.4452 | 1.4452 | 0.91507 | 0.91507 | 0.51983 | 0.51983 | 0.22574 | 0.22574 | 0.22645 | 0.22645 | 0 | 0 | 0 | 0 | 0 | 0 | 0 | 0 | 0 | 0 | 0 | 0 | 0.07781 | 0.07781 | 0.25014 | 0.25014 | 0.20854 | 0.20854 | 0.24812 | 0.24812 | 0 | 0 | 2e-05 | 2e-05 | 0 | 0 | 0 | 0 | 0 | 0 | 0 | 0 | 0 | 0 | 0 | 0 | 0.24825 | 0.24825 | 0.61953 | 0.61953 | 0.27622 | 0.27622 | 2e-05 | 2e-05 | 0 | 0 | 0 | 0 | 0 | 0 | 0 | 0 | 0 | 0 | 0 | 0 | 0 | 0 | 0 | 0 | 0 | 0 | 0.30218 | 0.30218 | 0.28759 | 0.28759 | 0.61733 | 0.61733 | 0.52047 | 0.52047 | 1.5701 | 1.5701 | 3e-05 | 3e-05 | 0 | 0 | 0 | 0 | 0 | 0 | 0 | 0 | 0 | 0 | 0.70276 | 0.70276 | 3.1457 | 3.1457 | 2.7775 | 2.7775 | 1.0382 | 1.0382 | 0.9568 | 0.9568 | 1.5009 | 1.5009 | 0 | 0 | 0 | 0 | 0 | 0 | 0 | 0 | 0 | 0 | 0 | 0 | 7e-05 | 7e-05 | 2.9779 | 2.9779 | 2.9873 | 2.9873 | 3.8904 | 3.8904 | 4.8702 | 4.8702 | 5.125 | 5.125 | 3.9959 | 3.9959 | 0 | 0 | 0 | 0 | 0 | 0 | 0 | 0 | 0 | 0 | 3.7048 | 3.7048 | 10.1774 | 10.1774 | 9.6772 | 9.6772 | 2.903 | 2.903 | 5.378 | 5.378 | 5.1683 | 5.1683 | 0.54774 | 0.54774 | 0 | 0 | 0 | 0 | 0 | 0 | 0 | 0 | 0 | 0 | 1.0242 | 1.0242 | 6.3992 | 6.3992 | 7.4837 | 7.4837 | 12.6726 | 12.6726 | 16.7221 | 16.7221 | 18.3738 | 18.3738 | 17.0432 | 17.0432 | 0 | 0 | 0 | 0 | 0 | 0 | 0 | 0 | 0 | 0 | 12.6675 | 12.6675 | 24.4915 | 24.4915 | 24.432 | 24.432 | 14.1879 | 14.1879 | 17.9086 | 17.9086 | 16.9631 | 16.9631 | 12.1456 | 12.1456 | 0 | 0 | 0 | 0 | 0 | 0 | 0 | 0 | 0 | 0 | 5.9446 | 5.9446 | 19.072 | 19.072 | 17.6719 | 17.6719 | 32.878 | 32.878 | 34.2154 | 34.2154 | 34.758 | 34.758 | 37.9886 | 37.9886 | 4.6883 | 4.6883 | 0 | 0 | 0 | 0 | 0 | 0 | 0 | 0 | 12.2199 | 12.2199 | 43.3247 | 43.3247 | 41.8705 | 41.8705 | 27.5132 | 27.5132 | 28.1802 | 28.1802 | 28.0676 | 28.0676 | 30.2922 | 30.2922 | 0 | 0 | 0 | 0 | 0 | 0 | 0 | 0 | 0 | 0 | 5.4819 | 5.4819 | 35.9079 | 35.9079 | 34.5644 | 34.5644 | 37.622 | 37.622 | 40.2561 | 40.2561 | 39.7128 | 39.7128 | 39.9425 | 39.9425 | 3.7464 | 3.7464 | 0 | 0 | 0.0957 | 0.0957 | 0.13699 | 0.13699 | 0.08418 | 0.08418 | 40.9597 | 40.9597 | 46.5982 | 46.5982 | 44.5382 | 44.5382 | 32.9766 | 32.9766 | 34.8087 | 34.8087 | 34.2615 | 34.2615 | 34.5923 | 34.5923 | 0 | 0 | 0 | 0 | 4e-05 | 4e-05 | 3e-05 | 3e-05 | 0.00079 | 0.00079 | 36.1893 | 36.1893 | 41.5027 | 41.5027 | 39.7061 | 39.7061 | 41.5314 | 41.5314 | 39.6643 | 39.6643 | 40.2794 | 40.2794 | 38.6822 | 38.6822 | 0 | 0 | 0.19572 | 0.19572 | 0.86755 | 0.86755 | 1.0421 | 1.0421 | 21.276 | 21.276 | 51.2041 | 51.2041 | 50.0387 | 50.0387 | 46.2511 | 46.2511 | 33.5942 | 33.5942 | 30.6459 | 30.6459 | 29.8694 | 29.8694 | 26.8927 | 26.8927 | 0 | 0 | 0 | 0 | 0.46226 | 0.46226 | 0.56756 | 0.56756 | 12.2147 | 12.2147 | 42.354 | 42.354 | 41.2634 | 41.2634 | 35.9368 | 35.9368 | 34.0669 | 34.0669 | 31.7076 | 31.7076 | 30.9176 | 30.9176 | 31.5079 | 31.5079 | 0.71314 | 0.71314 | 0.42312 | 0.42312 | 0.78574 | 0.78574 | 0.82934 | 0.82934 | 11.0364 | 11.0364 | 45.2796 | 45.2796 | 44.3046 | 44.3046 | 40.21 | 40.21 | 29.3336 | 29.3336 | 28.4233 | 28.4233 | 28.3653 | 28.3653 | 23.9395 | 23.9395 | 0 | 0 | 0.08054 | 0.08054 | 0.39415 | 0.39415 | 0.39374 | 0.39374 | 7.2502 | 7.2502 | 37.8303 | 37.8303 | 38.6532 | 38.6532 | 32.8158 | 32.8158 | 27.202 | 27.202 | 23.4723 | 23.4723 | 21.1979 | 21.1979 | 26.2206 | 26.2206 | 0 | 0 | 0.0887 | 0.0887 | 0.33642 | 0.33642 | 0.37726 | 0.37726 | 4.2226 | 4.2226 | 35.7015 | 35.7015 | 35.8556 | 35.8556 | 29.5435 | 29.5435 | 20.1104 | 20.1104 | 15.8787 | 15.8787 | 14.8016 | 14.8016 | 16.1314 | 16.1314 | 0 | 0 | 4e-05 | 4e-05 | 0.14884 | 0.14884 | 0.24985 | 0.24985 | 2.2838 | 2.2838 | 29.1981 | 29.1981 | 31.13 | 31.13 | 26.0166 | 26.0166 | 21.4541 | 21.4541 | 18.214 | 18.214 | 18.0876 | 18.0876 | 18.4324 | 18.4324 | 0 | 0 | 0 | 0 | 0.08886 | 0.08886 | 0.1528 | 0.1528 | 0.63226 | 0.63226 | 27.0738 | 27.0738 | 28.7834 | 28.7834 | 23.8031 | 23.8031 | 8.4028 | 8.4028 | 6.8036 | 6.8036 | 8.6197 | 8.6197 | 6.6242 | 6.6242 | 0 | 0 | 0 | 0 | 6e-05 | 6e-05 | 0.01601 | 0.01601 | 0.05142 | 0.05142 | 18.2059 | 18.2059 | 19.4553 | 19.4553 | 14.2402 | 14.2402 | 4.5066 | 4.5066 | 2.7365 | 2.7365 | 5.1118 | 5.1118 | 1.9873 | 1.9873 | 0 | 0 | 0 | 0 | 0 | 0 | 0 | 0 | 0 | 0 | 9.8898 | 9.8898 | 13.4856 | 13.4856 | 9.8806 | 9.8806 | 0.41553 | 0.41553 | 1.7874 | 1.7874 | 1.389 | 1.389 | 0.39797 | 0.39797 | 0 | 0 | 0 | 0 | 0 | 0 | 0 | 0 | 0 | 0 | 1.3879 | 1.3879 | 3.4892 | 3.4892 | 2.9734 | 2.9734 | 0.7035 | 0.7035 | 2.6271 | 2.6271 | 0.9876 | 0.9876 | 1e-05 | 1e-05 | 0 | 0 | 0 | 0 | 0 | 0 | 0 | 0 | 0 | 0 | 0.49816 | 0.49816 | 2.0966 | 2.0966 | 1.3391 | 1.3391 | 0.4502 | 0.4502 | 0.45023 | 0.45023 | 0.44939 | 0.44939 | 0 | 0 | 0 | 0 | 0 | 0 | 0 | 0 | 0 | 0 | 0 | 0 | 0.4348 | 0.4348 | 0.71678 | 0.71678 | 0.43292 | 0.43292 | 3e-05 | 3e-05 | 3e-05 | 3e-05 | 3e-05 | 3e-05 | 0 | 0 | 0 | 0 | 0 | 0 | 0 | 0 | 0 | 0 | 0 | 0 | 0.43322 | 0.43322 | 0.43583 | 0.43583 | 0.55852 | 0.55852 | 0.56257 | 0.56257 | 0.12696 | 0.12696 | 0.56395 | 0.56395 | 0 | 0 | 0 | 0 | 0 | 0 | 0 | 0 | 0 | 0 | 0 | 0 | 0.43057 | 0.43057 | 0.60409 | 0.60409 | 0.6707 | 0.6707 | 1.9322 | 1.9322 | 2.0662 | 2.0662 | 2.2668 | 2.2668 | 2e-05 | 2e-05 | 0 | 0 | 0 | 0 | 0 | 0 | 0 | 0 | 0 | 0 | 1.0375 | 1.0375 | 2.7965 | 2.7965 | 2.717 | 2.717 | 2.0195 | 2.0195 | 2.2454 | 2.2454 | 1.8238 | 1.8238 | 0 | 0 | 0 | 0 | 0 | 0 | 0 | 0 | 0 | 0 | 0 | 0 | 0.62845 | 0.62845 | 2.1385 | 2.1385 | 2.7039 | 2.7039 | 11.0121 | 11.0121 | 13.091 | 13.091 | 14.099 | 14.099 | 9.9641 | 9.9641 | 0 | 0 | 0 | 0 | 0 | 0 | 0 | 0 | 0 | 0 | 7.8466 | 7.8466 | 21.22 | 21.22 | 19.8487 | 19.8487 | 10.678 | 10.678 | 12.0168 | 12.0168 | 11.485 | 11.485 | 3.7563 | 3.7563 | 0 | 0 | 0 | 0 | 0 | 0 | 0 | 0 | 0 | 0 | 3.1576 | 3.1576 | 13.7338 | 13.7338 | 15.0533 | 15.0533 | 30.9123 | 30.9123 | 31.5554 | 31.5554 | 31.8707 | 31.8707 | 29.4858 | 29.4858 | 0 | 0 | 0 | 0 | 0 | 0 | 0 | 0 | 0 | 0 | 24.143 | 24.143 | 37.4444 | 37.4444 | 36.5429 | 36.5429 | 22.6911 | 22.6911 | 23.6523 | 23.6523 | 23.7257 | 23.7257 | 21.2431 | 21.2431 | 0 | 0 | 0 | 0 | 0 | 0 | 0 | 0 | 0 | 0 | 17.6974 | 17.6974 | 29.0031 | 29.0031 | 28.649 | 28.649 | 45.2859 | 45.2859 | 45.6603 | 45.6603 | 45.9518 | 45.9518 | 53.4637 | 53.4637 | 16.3335 | 16.3335 | 0 | 0 | 0 | 0 | 0 | 0 | 0 | 0 | 29.7736 | 29.7736 | 56.3419 | 56.3419 | 53.5101 | 53.5101 | 38.4988 | 38.4988 | 40.4202 | 40.4202 | 40.8197 | 40.8197 | 40.459 | 40.459 | 1.6586 | 1.6586 | 0 | 0 | 0 | 0 | 0 | 0 | 0 | 0 | 18.4457 | 18.4457 | 49.3724 | 49.3724 | 46.7603 | 46.7603
|  |  | 11 | Salar 220 | Salar 220 | Salar 220 | 48.5485 | 48.5485 | 49.426 | 49.426 | 49.5913 | 49.5913 | 49.6215 | 49.6215 | 3.0867 | 3.0867 | 0 | 0 | 0 | 0 | 0 | 0 | 0.0053 | 0.0053 | 48.5491 | 48.5491 | 54.9333 | 54.9333 | 52.6269 | 52.6269 | 44.8571 | 44.8571 | 49.2162 | 49.2162 | 48.9448 | 48.9448 | 48.2402 | 48.2402 | 0.00104 | 0.00104 | 0 | 0 | 0 | 0 | 0 | 0 | 0 | 0 | 46.3938 | 46.3938 | 52.9713 | 52.9713 | 50.4206 | 50.4206 | 52.2782 | 52.2782 | 52.575 | 52.575 | 52.5297 | 52.5297 | 51.2339 | 51.2339 | 0.0031 | 0.0031 | 0.01668 | 0.01668 | 0.712 | 0.712 | 0.72999 | 0.72999 | 25.948 | 25.948 | 62.1512 | 62.1512 | 61.0321 | 61.0321 | 56.2273 | 56.2273 | 43.4207 | 43.4207 | 44.3057 | 44.3057 | 44.2079 | 44.2079 | 42.207 | 42.207 | 0 | 0 | 0 | 0 | 0.06302 | 0.06302 | 0.10481 | 0.10481 | 15.206 | 15.206 | 49.6425 | 49.6425 | 51.2751 | 51.2751 | 48.6267 | 48.6267 | 42.4217 | 42.4217 | 39.2498 | 39.2498 | 42.1273 | 42.1273 | 42.6143 | 42.6143 | 0.01163 | 0.01163 | 0.36923 | 0.36923 | 0.99717 | 0.99717 | 1.1016 | 1.1016 | 14.4441 | 14.4441 | 50.2389 | 50.2389 | 50.2514 | 50.2514 | 48.6895 | 48.6895 | 35.274 | 35.274 | 32.9632 | 32.9632 | 32.8381 | 32.8381 | 30.5269 | 30.5269 | 0 | 0 | 0.1156 | 0.1156 | 0.65991 | 0.65991 | 0.54836 | 0.54836 | 9.2845 | 9.2845 | 46.1094 | 46.1094 | 46.3085 | 46.3085 | 44.179 | 44.179 | 28.5278 | 28.5278 | 23.6992 | 23.6992 | 26.8237 | 26.8237 | 29.8362 | 29.8362 | 1e-05 | 1e-05 | 2e-05 | 2e-05 | 0.44096 | 0.44096 | 0.40036 | 0.40036 | 3.9813 | 3.9813 | 38.043 | 38.043 | 39.9199 | 39.9199 | 34.768 | 34.768 | 22.7935 | 22.7935 | 20.8554 | 20.8554 | 19.0576 | 19.0576 | 19.4757 | 19.4757 | 0 | 0 | 0 | 0 | 0.17313 | 0.17313 | 0.13298 | 0.13298 | 2.0019 | 2.0019 | 35.486 | 35.486 | 38.5496 | 38.5496 | 30.3314 | 30.3314 | 25.1163 | 25.1163 | 23.4468 | 23.4468 | 24.7614 | 24.7614 | 21.1457 | 21.1457 | 0 | 0 | 0 | 0 | 0.01386 | 0.01386 | 0.01269 | 0.01269 | 0.22344 | 0.22344 | 34.1553 | 34.1553 | 36.2901 | 36.2901 | 30.841 | 30.841 | 13.1132 | 13.1132 | 13.9909 | 13.9909 | 13.0136 | 13.0136 | 9.7207 | 9.7207 | 0 | 0 | 0 | 0 | 0 | 0 | 0 | 0 | 0 | 0 | 18.0789 | 18.0789 | 20.9928 | 20.9928 | 15.9293 | 15.9293 | 11.0329 | 11.0329 | 9.4517 | 9.4517 | 12.3041 | 12.3041 | 8.3738 | 8.3738 | 0 | 0 | 0 | 0 | 0 | 0 | 0 | 0 | 0 | 0 | 11.3233 | 11.3233 | 19.589 | 19.589 | 13.9814 | 13.9814 | 4.5871 | 4.5871 | 5.9161 | 5.9161 | 5.5508 | 5.5508 | 4.3867 | 4.3867 | 0 | 0 | 0 | 0 | 0 | 0 | 0 | 0 | 0 | 0 | 4.9961 | 4.9961 | 8.4642 | 8.4642 | 7.2632 | 7.2632 | 3.4142 | 3.4142 | 2.2516 | 2.2516 | 4.0282 | 4.0282 | 0 | 0 | 0 | 0 | 0 | 0 | 0 | 0 | 0 | 0 | 0 | 0 | 1.4967 | 1.4967 | 6.7484 | 6.7484 | 4.1676 | 4.1676 | 9e-05 | 9e-05 | 1.0684 | 1.0684 | 1.468 | 1.468 | 0 | 0 | 0 | 0 | 0 | 0 | 0 | 0 | 0 | 0 | 0 | 0 | 0.59014 | 0.59014 | 2.898 | 2.898 | 2.7027 | 2.7027 | 3.6075 | 3.6075 | 3.6258 | 3.6258 | 3.5928 | 3.5928 | 0.88055 | 0.88055 | 0 | 0 | 0 | 0 | 0 | 0 | 0 | 0 | 0 | 0 | 2.8648 | 2.8648 | 3.6562 | 3.6562 | 3.4199 | 3.4199 | 3.4682 | 3.4682 | 3.4731 | 3.4731 | 3.2761 | 3.2761 | 0 | 0 | 0 | 0 | 0 | 0 | 0 | 0 | 0 | 0 | 0 | 0 | 2.5328 | 2.5328 | 3.0901 | 3.0901 | 2.8918 | 2.8918 | 4.6707 | 4.6707 | 4.7599 | 4.7599 | 4.5356 | 4.5356 | 0.88397 | 0.88397 | 0 | 0 | 0 | 0 | 0 | 0 | 0 | 0 | 0 | 0 | 3.0665 | 3.0665 | 4.9417 | 4.9417 | 4.8989 | 4.8989 | 3.6965 | 3.6965 | 3.415 | 3.415 | 3.3993 | 3.3993 | 0.00248 | 0.00248 | 0 | 0 | 0 | 0 | 0 | 0 | 0 | 0 | 0 | 0 | 2.5127 | 2.5127 | 4.3239 | 4.3239 | 4.3761 | 4.3761 | 4.898 | 4.898 | 4.8445 | 4.8445 | 5.9023 | 5.9023 | 3.3323 | 3.3323 | 0 | 0 | 0 | 0 | 0 | 0 | 0 | 0 | 0 | 0 | 3.8482 | 3.8482 | 8.3899 | 8.3899 | 8.4625 | 8.4625 | 6.823 | 6.823 | 6.9757 | 6.9757 | 6.9626 | 6.9626 | 1.4808 | 1.4808 | 0 | 0 | 0 | 0 | 0 | 0 | 0 | 0 | 0 | 0 | 2.6283 | 2.6283 | 7.8241 | 7.8241 | 7.904 | 7.904 | 13.5805 | 13.5805 | 15.1626 | 15.1626 | 15.6962 | 15.6962 | 13.088 | 13.088 | 0 | 0 | 0 | 0 | 0 | 0 | 0 | 0 | 0 | 0 | 10.8965 | 10.8965 | 20.492 | 20.492 | 19.9036 | 19.9036 | 11.5221 | 11.5221 | 13.1693 | 13.1693 | 12.7705 | 12.7705 | 10.3991 | 10.3991 | 0 | 0 | 0 | 0 | 0 | 0 | 0 | 0 | 0 | 0 | 6.7363 | 6.7363 | 15.3668 | 15.3668 | 14.0733 | 14.0733 | 25.4161 | 25.4161 | 26.1605 | 26.1605 | 28.0385 | 28.0385 | 30.0918 | 30.0918 | 4.8088 | 4.8088 | 0 | 0 | 0 | 0 | 0 | 0 | 0 | 0 | 5.2064 | 5.2064 | 35.5845 | 35.5845 | 33.3433 | 33.3433 | 21.8681 | 21.8681 | 23.4161 | 23.4161 | 22.4972 | 22.4972 | 24.0775 | 24.0775 | 0 | 0 | 0 | 0 | 0 | 0 | 0 | 0 | 0 | 0 | 2.489 | 2.489 | 29.1088 | 29.1088 | 26.6319 | 26.6319 | 33.0419 | 33.0419 | 36.2306 | 36.2306 | 36.4668 | 36.4668 | 37.8781 | 37.8781 | 0.12165 | 0.12165 | 0 | 0 | 4e-05 | 4e-05 | 0.01597 | 0.01597 | 0.00272 | 0.00272 | 34.8613 | 34.8613 | 45.4235 | 45.4235 | 42.1896 | 42.1896 | 29.9009 | 29.9009 | 32.1162 | 32.1162 | 33.6292 | 33.6292 | 32.062 | 32.062 | 0 | 0 | 0 | 0 | 0 | 0 | 0 | 0 | 0.00263 | 0.00263 | 30.3039 | 30.3039 | 37.8404 | 37.8404 | 34.5867 | 34.5867 | 45.0056 | 45.0056 | 43.6764 | 43.6764 | 44.1256 | 44.1256 | 43.1772 | 43.1772 | 0 | 0 | 0.04749 | 0.04749 | 0.7592 | 0.7592 | 0.85131 | 0.85131 | 15.5204 | 15.5204 | 51.09 | 51.09 | 50.5015 | 50.5015 | 47.111 | 47.111 | 37.9278 | 37.9278 | 33.8688 | 33.8688 | 34.866 | 34.866 | 30.6715 | 30.6715 | 0 | 0 | 0 | 0 | 0.51647 | 0.51647 | 0.54662 | 0.54662 | 8.0866 | 8.0866 | 39.9121 | 39.9121 | 41.0626 | 41.0626 | 38.0189 | 38.0189 | 35.2794 | 35.2794 | 31.3421 | 31.3421 | 29.8384 | 29.8384 | 32.1491 | 32.1491 | 0 | 0 | 0.51209 | 0.51209 | 0.82078 | 0.82078 | 0.78103 | 0.78103 | 11.8607 | 11.8607 | 42.9102 | 42.9102 | 43.0208 | 43.0208 | 42.0101 | 42.0101 | 25.999 | 25.999 | 26.2669 | 26.2669 | 24.525 | 24.525 | 20.8862 | 20.8862 | 0 | 0 | 0.12735 | 0.12735 | 0.52775 | 0.52775 | 0.58631 | 0.58631 | 6.8694 | 6.8694 | 32.2961 | 32.2961 | 34.8898 | 34.8898 | 31.7463 | 31.7463 | 21.704 | 21.704 | 18.5186 | 18.5186 | 18.3897 | 18.3897 | 22.2432 | 22.2432 | 0 | 0 | 0.00874 | 0.00874 | 0.43785 | 0.43785 | 0.4197 | 0.4197 | 2.2905 | 2.2905 | 30.8535 | 30.8535 | 31.2137 | 31.2137 | 28.3507 | 28.3507 | 18.3868 | 18.3868 | 16.441 | 16.441 | 15.9729 | 15.9729 | 14.1144 | 14.1144 | 0 | 0 | 0 | 0 | 0.26574 | 0.26574 | 0.25338 | 0.25338 | 0.94424 | 0.94424 | 26.753 | 26.753 | 27.1079 | 27.1079 | 20.3449 | 20.3449 | 15.9092 | 15.9092 | 16.871 | 16.871 | 17.8399 | 17.8399 | 16.2242 | 16.2242 | 0 | 0 | 0.02652 | 0.02652 | 0.07125 | 0.07125 | 0.07272 | 0.07272 | 0.22947 | 0.22947 | 24.2262 | 24.2262 | 25.3403 | 25.3403 | 20.8324 | 20.8324 | 4.1808 | 4.1808 | 6.2273 | 6.2273 | 4.4764 | 4.4764 | 7.2283 | 7.2283 | 0 | 0 | 0 | 0 | 0.0161 | 0.0161 | 0.02577 | 0.02577 | 0.02565 | 0.02565 | 12.4097 | 12.4097 | 14.833 | 14.833 | 10.6234 | 10.6234 | 5.6851 | 5.6851 | 7.5255 | 7.5255 | 5.4203 | 5.4203 | 5.2664 | 5.2664 | 0 | 0 | 0 | 0 | 0 | 0 | 0 | 0 | 0 | 0 | 9.2734 | 9.2734 | 15.3059 | 15.3059 | 13.4082 | 13.4082 | 3.5782 | 3.5782 | 4.2407 | 4.2407 | 3.7912 | 3.7912 | 2.7544 | 2.7544 | 0 | 0 | 0 | 0 | 0 | 0 | 0 | 0 | 0 | 0 | 2.9536 | 2.9536 | 4.796 | 4.796 | 3.7703 | 3.7703 | 2.568 | 2.568 | 2.7517 | 2.7517 | 2.7139 | 2.7139 | 1.283 | 1.283 | 0 | 0 | 0 | 0 | 0 | 0 | 0 | 0 | 0 | 0 | 1.9936 | 1.9936 | 4.0666 | 4.0666 | 3.0188 | 3.0188 | 2.4569 | 2.4569 | 2.4914 | 2.4914 | 1.9819 | 1.9819 | 1.0585 | 1.0585 | 0 | 0 | 0 | 0 | 0 | 0 | 0 | 0 | 0 | 0 | 1.5058 | 1.5058 | 3.0099 | 3.0099 | 2.6471 | 2.6471 | 2.5995 | 2.5995 | 2.7509 | 2.7509 | 2.7255 | 2.7255 | 0 | 0 | 0 | 0 | 0 | 0 | 0 | 0 | 0 | 0 | 0 | 0 | 2.5943 | 2.5943 | 2.9382 | 2.9382 | 2.8402 | 2.8402 | 2.1014 | 2.1014 | 2.1288 | 2.1288 | 2.6991 | 2.6991 | 0 | 0 | 0 | 0 | 0 | 0 | 0 | 0 | 0 | 0 | 0 | 0 | 1.8477 | 1.8477 | 2.8121 | 2.8121 | 2.8003 | 2.8003 | 3.1076 | 3.1076 | 3.251 | 3.251 | 2.8888 | 2.8888 | 0 | 0 | 0 | 0 | 0 | 0 | 0 | 0 | 0 | 0 | 0 | 0 | 1.4745 | 1.4745 | 3.52 | 3.52 | 3.3607 | 3.3607 | 3.1359 | 3.1359 | 3.27 | 3.27 | 3.1165 | 3.1165 | 0 | 0 | 0 | 0 | 0 | 0 | 0 | 0 | 0 | 0 | 0 | 0 | 1.2686 | 1.2686 | 2.7519 | 2.7519 | 2.7464 | 2.7464 | 7.1228 | 7.1228 | 8.1141 | 8.1141 | 6.6834 | 6.6834 | 5.2699 | 5.2699 | 0 | 0 | 0 | 0 | 0 | 0 | 0 | 0 | 0 | 0 | 3.5244 | 3.5244 | 11.4044 | 11.4044 | 12.0595 | 12.0595 | 6.0788 | 6.0788 | 6.9649 | 6.9649 | 6.5969 | 6.5969 | 5.0358 | 5.0358 | 0 | 0 | 0 | 0 | 0 | 0 | 0 | 0 | 0 | 0 | 2.1376 | 2.1376 | 8.5468 | 8.5468 | 8.7819 | 8.7819 | 15.2935 | 15.2935 | 18.6861 | 18.6861 | 19.5 | 19.5 | 18.3515 | 18.3515 | 0 | 0 | 0 | 0 | 0 | 0 | 0 | 0 | 0 | 0 | 10.7356 | 10.7356 | 26.5199 | 26.5199 | 25.3377 | 25.3377 | 13.7932 | 13.7932 | 16.6553 | 16.6553 | 15.2683 | 15.2683 | 8.9619 | 8.9619 | 0 | 0 | 0 | 0 | 0 | 0 | 0 | 0 | 0 | 0 | 4.9122 | 4.9122 | 20.2734 | 20.2734 | 21.2158 | 21.2158 | 34.2764 | 34.2764 | 37.816 | 37.816 | 38.135 | 38.135 | 42.2902 | 42.2902 | 5.1581 | 5.1581 | 0 | 0 | 0 | 0 | 0 | 0 | 0 | 0 | 6.7458 | 6.7458 | 50.7173 | 50.7173 | 46.0581 | 46.0581 | 30.6993 | 30.6993 | 34.2099 | 34.2099 | 32.5679 | 32.5679 | 33.7291 | 33.7291 | 0 | 0 | 0 | 0 | 0 | 0 | 0 | 0 | 0 | 0 | 2.3859 | 2.3859 | 39.0175 | 39.0175 | 37.0919 | 37.0919 | 39.1959 | 39.1959 | 41.7826 | 41.7826 | 41.4681 | 41.4681 | 40.6565 | 40.6565 | 3.3133 | 3.3133 | 0 | 0 | 0.09787 | 0.09787 | 0.14835 | 0.14835 | 0.09605 | 0.09605 | 41.3694 | 41.3694 | 50.0446 | 50.0446 | 48.143 | 48.143 | 35.0478 | 35.0478 | 36.2898 | 36.2898 | 35.9159 | 35.9159 | 35.4366 | 35.4366 | 4e-05 | 4e-05 | 0 | 0 | 3e-05 | 3e-05 | 0 | 0 | 0.01591 | 0.01591 | 33.869 | 33.869 | 43.1546 | 43.1546 | 38.2557 | 38.2557 | 45.4986 | 45.4986 | 41.4958 | 41.4958 | 41.5564 | 41.5564 | 38.7104 | 38.7104 | 0 | 0 | 0.09727 | 0.09727 | 0.77673 | 0.77673 | 0.93939 | 0.93939 | 17.8839 | 17.8839 | 51.3125 | 51.3125 | 49.5247 | 49.5247 | 47.732 | 47.732 | 32.8123 | 32.8123 | 32.1783 | 32.1783 | 28.8161 | 28.8161 | 25.9483 | 25.9483 | 0 | 0 | 0 | 0 | 0.5108 | 0.5108 | 0.47442 | 0.47442 | 9.4804 | 9.4804 | 40.5329 | 40.5329 | 39.6028 | 39.6028 | 34.6326 | 34.6326 | 37.405 | 37.405 | 33.6796 | 33.6796 | 34.744 | 34.744 | 34.6164 | 34.6164 | 0 | 0 | 0.40929 | 0.40929 | 0.70157 | 0.70157 | 0.85101 | 0.85101 | 8.8108 | 8.8108 | 47.5385 | 47.5385 | 45.43 | 45.43 | 43.9542 | 43.9542 | 27.9205 | 27.9205 | 24.4221 | 24.4221 | 25.0292 | 25.0292 | 23.9074 | 23.9074 | 0 | 0 | 0.14188 | 0.14188 | 0.47618 | 0.47618 | 0.53327 | 0.53327 | 4.7589 | 4.7589 | 35.9889 | 35.9889 | 38.303 | 38.303 | 33.6254 | 33.6254 | 19.1876 | 19.1876 | 13.1605 | 13.1605 | 15.0175 | 15.0175 | 17.0906 | 17.0906 | 0 | 0 | 0.01613 | 0.01613 | 0.26415 | 0.26415 | 0.24675 | 0.24675 | 2.0986 | 2.0986 | 28.1974 | 28.1974 | 29.1277 | 29.1277 | 26.6546 | 26.6546 | 12.2316 | 12.2316 | 12.2646 | 12.2646 | 11.0893 | 11.0893 | 9.1771 | 9.1771 | 0 | 0 | 0 | 0 | 0.17529 | 0.17529 | 0.15076 | 0.15076 | 0.40894 | 0.40894 | 25.5524 | 25.5524 | 27.3305 | 27.3305 | 16.792 | 16.792 | 7.092 | 7.092 | 10.6205 | 10.6205 | 11.6942 | 11.6942 | 10.7915 | 10.7915 | 0 | 0 | 0.02568 | 0.02568 | 0.16257 | 0.16257 | 0.1375 | 0.1375 | 0.13496 | 0.13496 | 21.5331 | 21.5331 | 24.5614 | 24.5614 | 15.2688 | 15.2688 | 4.0488 | 4.0488 | 7.3267 | 7.3267 | 5.8616 | 5.8616 | 5.4639 | 5.4639 | 0 | 0 | 0 | 0 | 0.01677 | 0.01677 | 0.01574 | 0.01574 | 0.03467 | 0.03467 | 7.8006 | 7.8006 | 12.0061 | 12.0061 | 7.5757 | 7.5757 | 1.3035 | 1.3035 | 3.4816 | 3.4816 | 2.0843 | 2.0843 | 1.0869 | 1.0869 | 0 | 0 | 0 | 0 | 0 | 0 | 0 | 0 | 0 | 0 | 2.9491 | 2.9491 | 10.6326 | 10.6326 | 5.0672 | 5.0672 | 0.21669 | 0.21669 | 1.197 | 1.197 | 0.00013 | 0.00013 | 0.00011 | 0.00011 | 0 | 0 | 0 | 0 | 0 | 0 | 0 | 0 | 0 | 0 | 0.32209 | 0.32209 | 3.3076 | 3.3076 | 0.58178 | 0.58178 | 0.15956 | 0.15956 | 1.3529 | 1.3529 | 1.892 | 1.892 | 0 | 0 | 0 | 0 | 0 | 0 | 0 | 0 | 0 | 0 | 0 | 0 | 0.24747 | 0.24747 | 1.457 | 1.457 | 0.92454 | 0.92454 | 0.52623 | 0.52623 | 0.22853 | 0.22853 | 0.22925 | 0.22925 | 0 | 0 | 0 | 0 | 0 | 0 | 0 | 0 | 0 | 0 | 0 | 0 | 0.07662 | 0.07662 | 0.252 | 0.252 | 0.21095 | 0.21095 | 0.24999 | 0.24999 | 0 | 0 | 2e-05 | 2e-05 | 0 | 0 | 0 | 0 | 0 | 0 | 0 | 0 | 0 | 0 | 0 | 0 | 0.24466 | 0.24466 | 0.62463 | 0.62463 | 0.27848 | 0.27848 | 2e-05 | 2e-05 | 0 | 0 | 0 | 0 | 0 | 0 | 0 | 0 | 0 | 0 | 0 | 0 | 0 | 0 | 0 | 0 | 0 | 0 | 0.30464 | 0.30464 | 0.28997 | 0.28997 | 0.62203 | 0.62203 | 0.5248 | 0.5248 | 1.5827 | 1.5827 | 3e-05 | 3e-05 | 0 | 0 | 0 | 0 | 0 | 0 | 0 | 0 | 0 | 0 | 0.69241 | 0.69241 | 3.1709 | 3.1709 | 2.8008 | 2.8008 | 1.0467 | 1.0467 | 0.96507 | 0.96507 | 1.514 | 1.514 | 0 | 0 | 0 | 0 | 0 | 0 | 0 | 0 | 0 | 0 | 0 | 0 | 7e-05 | 7e-05 | 3.0006 | 3.0006 | 3.0104 | 3.0104 | 3.9218 | 3.9218 | 4.9106 | 4.9106 | 5.1669 | 5.1669 | 4.0018 | 4.0018 | 0 | 0 | 0 | 0 | 0 | 0 | 0 | 0 | 0 | 0 | 3.6512 | 3.6512 | 10.2612 | 10.2612 | 9.7573 | 9.7573 | 2.9281 | 2.9281 | 5.4254 | 5.4254 | 5.2127 | 5.2127 | 0.55258 | 0.55258 | 0 | 0 | 0 | 0 | 0 | 0 | 0 | 0 | 0 | 0 | 1.01 | 1.01 | 6.4513 | 6.4513 | 7.5459 | 7.5459 | 12.7841 | 12.7841 | 16.8578 | 16.8578 | 18.5172 | 18.5172 | 17.1815 | 17.1815 | 0 | 0 | 0 | 0 | 0 | 0 | 0 | 0 | 0 | 0 | 12.4818 | 12.4818 | 24.7094 | 24.7094 | 24.6426 | 24.6426 | 14.2984 | 14.2984 | 18.0485 | 18.0485 | 17.0927 | 17.0927 | 12.246 | 12.246 | 0 | 0 | 0 | 0 | 0 | 0 | 0 | 0 | 0 | 0 | 5.8576 | 5.8576 | 19.2253 | 19.2253 | 17.8146 | 17.8146 | 33.1601 | 33.1601 | 34.4881 | 34.4881 | 35.0458 | 35.0458 | 38.3026 | 38.3026 | 4.6727 | 4.6727 | 0 | 0 | 0 | 0 | 0 | 0 | 0 | 0 | 12.1016 | 12.1016 | 43.8263 | 43.8263 | 42.2986 | 42.2986 | 27.7325 | 27.7325 | 28.4225 | 28.4225 | 28.3098 | 28.3098 | 30.5679 | 30.5679 | 0 | 0 | 0 | 0 | 0 | 0 | 0 | 0 | 0 | 0 | 5.4409 | 5.4409 | 36.2779 | 36.2779 | 34.8837 | 34.8837 | 37.9412 | 37.9412 | 40.6202 | 40.6202 | 40.0545 | 40.0545 | 40.2362 | 40.2362 | 3.739 | 3.739 | 0 | 0 | 0.09481 | 0.09481 | 0.13567 | 0.13567 | 0.08361 | 0.08361 | 40.7502 | 40.7502 | 47.1174 | 47.1174 | 44.9865 | 44.9865 | 33.2352 | 33.2352 | 35.0776 | 35.0776 | 34.4684 | 34.4684 | 34.7874 | 34.7874 | 0 | 0 | 0 | 0 | 4e-05 | 4e-05 | 3e-05 | 3e-05 | 0.00079 | 0.00079 | 35.897 | 35.897 | 41.9217 | 41.9217 | 40.0295 | 40.0295 | 41.9443 | 41.9443 | 40.0505 | 40.0505 | 40.6693 | 40.6693 | 38.898 | 38.898 | 0 | 0 | 0.1984 | 0.1984 | 0.87602 | 0.87602 | 1.0365 | 1.0365 | 21.124 | 21.124 | 51.7933 | 51.7933 | 50.6339 | 50.6339 | 46.7679 | 46.7679 | 33.9002 | 33.9002 | 30.9273 | 30.9273 | 30.141 | 30.141 | 26.9469 | 26.9469 | 0 | 0 | 0 | 0 | 0.46265 | 0.46265 | 0.56249 | 0.56249 | 12.131 | 12.131 | 42.8442 | 42.8442 | 41.7553 | 41.7553 | 36.3386 | 36.3386 | 34.3152 | 34.3152 | 31.8218 | 31.8218 | 30.9842 | 30.9842 | 31.5301 | 31.5301 | 0.70864 | 0.70864 | 0.42819 | 0.42819 | 0.79267 | 0.79267 | 0.82914 | 0.82914 | 10.9436 | 10.9436 | 45.6599 | 45.6599 | 44.7855 | 44.7855 | 40.575 | 40.575 | 29.5091 | 29.5091 | 28.5124 | 28.5124 | 28.3846 | 28.3846 | 23.8457 | 23.8457 | 0 | 0 | 0.08189 | 0.08189 | 0.39629 | 0.39629 | 0.393 | 0.393 | 7.1991 | 7.1991 | 38.0621 | 38.0621 | 38.9984 | 38.9984 | 33.1157 | 33.1157 | 27.3605 | 27.3605 | 23.5781 | 23.5781 | 21.2982 | 21.2982 | 26.2537 | 26.2537 | 0 | 0 | 0.09013 | 0.09013 | 0.33965 | 0.33965 | 0.37427 | 0.37427 | 4.1936 | 4.1936 | 35.9602 | 35.9602 | 36.2093 | 36.2093 | 29.7989 | 29.7989 | 20.2355 | 20.2355 | 15.9098 | 15.9098 | 14.8383 | 14.8383 | 16.1405 | 16.1405 | 0 | 0 | 4e-05 | 4e-05 | 0.14868 | 0.14868 | 0.24784 | 0.24784 | 2.2683 | 2.2683 | 29.3068 | 29.3068 | 31.416 | 31.416 | 26.2142 | 26.2142 | 21.5528 | 21.5528 | 18.2963 | 18.2963 | 18.1776 | 18.1776 | 18.5298 | 18.5298 | 0 | 0 | 0 | 0 | 0.08805 | 0.08805 | 0.15157 | 0.15157 | 0.62771 | 0.62771 | 27.3139 | 27.3139 | 29.0574 | 29.0574 | 24.0231 | 24.0231 | 8.4683 | 8.4683 | 6.8564 | 6.8564 | 8.6587 | 8.6587 | 6.6437 | 6.6437 | 0 | 0 | 0 | 0 | 6e-05 | 6e-05 | 0.01578 | 0.01578 | 0.05103 | 0.05103 | 18.3036 | 18.3036 | 19.6377 | 19.6377 | 14.3192 | 14.3192 | 4.5436 | 4.5436 | 2.7581 | 2.7581 | 5.1401 | 5.1401 | 1.9631 | 1.9631 | 0 | 0 | 0 | 0 | 0 | 0 | 0 | 0 | 0 | 0 | 9.9457 | 9.9457 | 13.5972 | 13.5972 | 9.9605 | 9.9605 | 0.41915 | 0.41915 | 1.8014 | 1.8014 | 1.3688 | 1.3688 | 0.39217 | 0.39217 | 0 | 0 | 0 | 0 | 0 | 0 | 0 | 0 | 0 | 0 | 1.3995 | 1.3995 | 3.5181 | 3.5181 | 2.9996 | 2.9996 | 0.7095 | 0.7095 | 2.65 | 2.65 | 0.99583 | 0.99583 | 1e-05 | 1e-05 | 0 | 0 | 0 | 0 | 0 | 0 | 0 | 0 | 0 | 0 | 0.49157 | 0.49157 | 2.1033 | 2.1033 | 1.351 | 1.351 | 0.45379 | 0.45379 | 0.45407 | 0.45407 | 0.45338 | 0.45338 | 0 | 0 | 0 | 0 | 0 | 0 | 0 | 0 | 0 | 0 | 0 | 0 | 0.42872 | 0.42872 | 0.72335 | 0.72335 | 0.43668 | 0.43668 | 3e-05 | 3e-05 | 3e-05 | 3e-05 | 3e-05 | 3e-05 | 0 | 0 | 0 | 0 | 0 | 0 | 0 | 0 | 0 | 0 | 0 | 0 | 0.42685 | 0.42685 | 0.43931 | 0.43931 | 0.56329 | 0.56329 | 0.55718 | 0.55718 | 0.12796 | 0.12796 | 0.55821 | 0.55821 | 0 | 0 | 0 | 0 | 0 | 0 | 0 | 0 | 0 | 0 | 0 | 0 | 0.42429 | 0.42429 | 0.59946 | 0.59946 | 0.67648 | 0.67648 | 1.9479 | 1.9479 | 2.084 | 2.084 | 2.276 | 2.276 | 2e-05 | 2e-05 | 0 | 0 | 0 | 0 | 0 | 0 | 0 | 0 | 0 | 0 | 1.0223 | 1.0223 | 2.8209 | 2.8209 | 2.74 | 2.74 | 2.0367 | 2.0367 | 2.255 | 2.255 | 1.8388 | 1.8388 | 0 | 0 | 0 | 0 | 0 | 0 | 0 | 0 | 0 | 0 | 0 | 0 | 0.61919 | 0.61919 | 2.1568 | 2.1568 | 2.7269 | 2.7269 | 11.1137 | 11.1137 | 13.2066 | 13.2066 | 14.2244 | 14.2244 | 10.0344 | 10.0344 | 0 | 0 | 0 | 0 | 0 | 0 | 0 | 0 | 0 | 0 | 7.7653 | 7.7653 | 21.4236 | 21.4236 | 20.0234 | 20.0234 | 10.7754 | 10.7754 | 12.1243 | 12.1243 | 11.5873 | 11.5873 | 3.7819 | 3.7819 | 0 | 0 | 0 | 0 | 0 | 0 | 0 | 0 | 0 | 0 | 3.1315 | 3.1315 | 13.8576 | 13.8576 | 15.1892 | 15.1892 | 31.1904 | 31.1904 | 31.8373 | 31.8373 | 32.1534 | 32.1534 | 29.7634 | 29.7634 | 0 | 0 | 0 | 0 | 0 | 0 | 0 | 0 | 0 | 0 | 23.8017 | 23.8017 | 37.8183 | 37.8183 | 36.8949 | 36.8949 | 22.8843 | 22.8843 | 23.8574 | 23.8574 | 23.9341 | 23.9341 | 21.4331 | 21.4331 | 0 | 0 | 0 | 0 | 0 | 0 | 0 | 0 | 0 | 0 | 17.4518 | 17.4518 | 29.3036 | 29.3036 | 28.915 | 28.915 | 45.7537 | 45.7537 | 46.1626 | 46.1626 | 46.4629 | 46.4629 | 54.0559 | 54.0559 | 16.4669 | 16.4669 | 0 | 0 | 0 | 0 | 0 | 0 | 0 | 0 | 29.5657 | 29.5657 | 57.1076 | 57.1076 | 54.1821 | 54.1821 | 38.8918 | 38.8918 | 40.8655 | 40.8655 | 41.2685 | 41.2685 | 40.9064 | 40.9064 | 1.6473 | 1.6473 | 0 | 0 | 0 | 0 | 0 | 0 | 0 | 0 | 18.3167 | 18.3167 | 50.0085 | 50.0085 | 47.3374 | 47.3374
|  |  | 12 | Chuquicamata 220 | Chuquicamata 220 | M.Hales 220 | 48.5015 | 48.5015 | 49.3897 | 49.3897 | 49.5694 | 49.5694 | 49.6048 | 49.6048 | 3.0876 | 3.0876 | 0 | 0 | 0 | 0 | 0 | 0 | 0.00595 | 0.00595 | 48.5564 | 48.5564 | 54.8777 | 54.8777 | 52.5714 | 52.5714 | 44.8148 | 44.8148 | 49.1819 | 49.1819 | 48.9256 | 48.9256 | 48.2274 | 48.2274 | 0.00104 | 0.00104 | 0 | 0 | 0 | 0 | 0 | 0 | 0 | 0 | 46.4066 | 46.4066 | 52.9178 | 52.9178 | 50.3674 | 50.3674 | 52.2303 | 52.2303 | 52.5363 | 52.5363 | 52.5002 | 52.5002 | 51.2151 | 51.2151 | 0.0031 | 0.0031 | 0.01668 | 0.01668 | 0.71231 | 0.71231 | 0.79348 | 0.79348 | 25.9563 | 25.9563 | 62.1168 | 62.1168 | 60.9686 | 60.9686 | 56.168 | 56.168 | 43.3811 | 43.3811 | 44.2738 | 44.2738 | 44.1858 | 44.1858 | 42.1919 | 42.1919 | 0 | 0 | 0 | 0 | 0.06305 | 0.06305 | 0.11586 | 0.11586 | 15.211 | 15.211 | 49.6155 | 49.6155 | 51.2211 | 51.2211 | 48.5754 | 48.5754 | 42.397 | 42.397 | 39.2324 | 39.2324 | 42.1104 | 42.1104 | 42.6063 | 42.6063 | 0.01163 | 0.01163 | 0.36933 | 0.36933 | 0.99749 | 0.99749 | 1.1537 | 1.1537 | 14.449 | 14.449 | 50.2189 | 50.2189 | 50.1985 | 50.1985 | 48.6409 | 48.6409 | 35.2514 | 35.2514 | 32.9483 | 32.9483 | 32.8268 | 32.8268 | 30.5233 | 30.5233 | 0 | 0 | 0.11564 | 0.11564 | 0.66011 | 0.66011 | 0.58407 | 0.58407 | 9.2879 | 9.2879 | 46.0939 | 46.0939 | 46.2596 | 46.2596 | 44.1352 | 44.1352 | 28.5083 | 28.5083 | 23.6863 | 23.6863 | 26.8112 | 26.8112 | 29.8232 | 29.8232 | 1e-05 | 1e-05 | 2e-05 | 2e-05 | 0.4411 | 0.4411 | 0.42882 | 0.42882 | 3.9828 | 3.9828 | 38.0228 | 38.0228 | 39.8786 | 39.8786 | 34.7357 | 34.7357 | 22.7773 | 22.7773 | 20.8459 | 20.8459 | 19.0495 | 19.0495 | 19.4694 | 19.4694 | 0 | 0 | 0 | 0 | 0.17319 | 0.17319 | 0.13758 | 0.13758 | 2.0026 | 2.0026 | 35.4667 | 35.4667 | 38.5097 | 38.5097 | 30.3029 | 30.3029 | 25.0987 | 25.0987 | 23.4384 | 23.4384 | 24.7556 | 24.7556 | 21.1371 | 21.1371 | 0 | 0 | 0 | 0 | 0.0148 | 0.0148 | 0.01423 | 0.01423 | 0.24631 | 0.24631 | 34.1407 | 34.1407 | 36.2518 | 36.2518 | 30.8134 | 30.8134 | 13.1033 | 13.1033 | 13.9865 | 13.9865 | 13.0092 | 13.0092 | 9.7171 | 9.7171 | 0 | 0 | 0 | 0 | 0 | 0 | 0 | 0 | 0 | 0 | 18.0713 | 18.0713 | 20.9707 | 20.9707 | 15.9139 | 15.9139 | 11.0226 | 11.0226 | 9.4443 | 9.4443 | 12.2965 | 12.2965 | 8.3698 | 8.3698 | 0 | 0 | 0 | 0 | 0 | 0 | 0 | 0 | 0 | 0 | 11.3195 | 11.3195 | 19.5704 | 19.5704 | 13.9666 | 13.9666 | 4.5822 | 4.5822 | 5.9113 | 5.9113 | 5.5475 | 5.5475 | 4.3853 | 4.3853 | 0 | 0 | 0 | 0 | 0 | 0 | 0 | 0 | 0 | 0 | 4.9965 | 4.9965 | 8.4567 | 8.4567 | 7.2555 | 7.2555 | 3.4122 | 3.4122 | 2.2519 | 2.2519 | 4.0294 | 4.0294 | 0 | 0 | 0 | 0 | 0 | 0 | 0 | 0 | 0 | 0 | 0 | 0 | 1.4962 | 1.4962 | 6.7415 | 6.7415 | 4.1632 | 4.1632 | 9e-05 | 9e-05 | 1.0679 | 1.0679 | 1.4685 | 1.4685 | 0 | 0 | 0 | 0 | 0 | 0 | 0 | 0 | 0 | 0 | 0 | 0 | 0.59031 | 0.59031 | 2.895 | 2.895 | 2.6999 | 2.6999 | 3.6037 | 3.6037 | 3.6224 | 3.6224 | 3.59 | 3.59 | 0.88081 | 0.88081 | 0 | 0 | 0 | 0 | 0 | 0 | 0 | 0 | 0 | 0 | 2.8656 | 2.8656 | 3.6534 | 3.6534 | 3.4163 | 3.4163 | 3.4646 | 3.4646 | 3.4704 | 3.4704 | 3.2735 | 3.2735 | 0 | 0 | 0 | 0 | 0 | 0 | 0 | 0 | 0 | 0 | 0 | 0 | 2.5336 | 2.5336 | 3.0875 | 3.0875 | 2.8888 | 2.8888 | 4.6658 | 4.6658 | 4.757 | 4.757 | 4.533 | 4.533 | 0.88422 | 0.88422 | 0 | 0 | 0 | 0 | 0 | 0 | 0 | 0 | 0 | 0 | 3.0673 | 3.0673 | 4.9388 | 4.9388 | 4.8938 | 4.8938 | 3.6933 | 3.6933 | 3.413 | 3.413 | 3.3973 | 3.3973 | 0.00248 | 0.00248 | 0 | 0 | 0 | 0 | 0 | 0 | 0 | 0 | 0 | 0 | 2.5134 | 2.5134 | 4.3214 | 4.3214 | 4.3715 | 4.3715 | 4.8951 | 4.8951 | 4.8417 | 4.8417 | 5.899 | 5.899 | 3.3328 | 3.3328 | 0 | 0 | 0 | 0 | 0 | 0 | 0 | 0 | 0 | 0 | 3.8493 | 3.8493 | 8.3864 | 8.3864 | 8.4574 | 8.4574 | 6.819 | 6.819 | 6.9716 | 6.9716 | 6.9585 | 6.9585 | 1.4812 | 1.4812 | 0 | 0 | 0 | 0 | 0 | 0 | 0 | 0 | 0 | 0 | 2.629 | 2.629 | 7.8209 | 7.8209 | 7.8995 | 7.8995 | 13.5726 | 13.5726 | 15.1532 | 15.1532 | 15.6871 | 15.6871 | 13.0803 | 13.0803 | 0 | 0 | 0 | 0 | 0 | 0 | 0 | 0 | 0 | 0 | 10.8996 | 10.8996 | 20.4802 | 20.4802 | 19.8912 | 19.8912 | 11.5155 | 11.5155 | 13.1616 | 13.1616 | 12.7631 | 12.7631 | 10.4009 | 10.4009 | 0 | 0 | 0 | 0 | 0 | 0 | 0 | 0 | 0 | 0 | 6.7383 | 6.7383 | 15.3579 | 15.3579 | 14.065 | 14.065 | 25.3998 | 25.3998 | 26.1466 | 26.1466 | 28.025 | 28.025 | 30.077 | 30.077 | 4.8103 | 4.8103 | 0 | 0 | 0 | 0 | 0 | 0 | 0 | 0 | 5.2084 | 5.2084 | 35.5659 | 35.5659 | 33.317 | 33.317 | 21.8551 | 21.8551 | 23.4055 | 23.4055 | 22.4869 | 22.4869 | 24.0662 | 24.0662 | 0 | 0 | 0 | 0 | 0 | 0 | 0 | 0 | 0 | 0 | 2.4911 | 2.4911 | 29.094 | 29.094 | 26.6139 | 26.6139 | 33.0303 | 33.0303 | 36.217 | 36.217 | 36.4576 | 36.4576 | 37.8723 | 37.8723 | 0.12169 | 0.12169 | 0 | 0 | 4e-05 | 4e-05 | 0.01598 | 0.01598 | 0.00273 | 0.00273 | 34.8701 | 34.8701 | 45.3988 | 45.3988 | 42.1703 | 42.1703 | 29.891 | 29.891 | 32.1092 | 32.1092 | 33.6211 | 33.6211 | 32.0566 | 32.0566 | 0 | 0 | 0 | 0 | 0 | 0 | 0 | 0 | 0.00263 | 0.00263 | 30.3126 | 30.3126 | 37.8284 | 37.8284 | 34.5743 | 34.5743 | 44.9776 | 44.9776 | 43.6505 | 43.6505 | 44.1037 | 44.1037 | 43.1619 | 43.1619 | 0 | 0 | 0.04747 | 0.04747 | 0.75942 | 0.75942 | 0.85155 | 0.85155 | 15.5251 | 15.5251 | 51.0627 | 51.0627 | 50.4677 | 50.4677 | 47.0773 | 47.0773 | 37.9032 | 37.9032 | 33.8491 | 33.8491 | 34.8498 | 34.8498 | 30.662 | 30.662 | 0 | 0 | 0 | 0 | 0.51661 | 0.51661 | 0.54677 | 0.54677 | 8.089 | 8.089 | 39.8919 | 39.8919 | 41.0362 | 41.0362 | 37.9919 | 37.9919 | 35.2629 | 35.2629 | 31.3305 | 31.3305 | 29.8272 | 29.8272 | 32.1465 | 32.1465 | 0 | 0 | 0.51181 | 0.51181 | 0.82103 | 0.82103 | 0.78126 | 0.78126 | 11.8641 | 11.8641 | 42.8981 | 42.8981 | 42.9933 | 42.9933 | 41.9871 | 41.9871 | 25.9885 | 25.9885 | 26.2593 | 26.2593 | 24.5192 | 24.5192 | 20.89 | 20.89 | 0 | 0 | 0.12729 | 0.12729 | 0.52784 | 0.52784 | 0.58648 | 0.58648 | 6.8714 | 6.8714 | 32.2936 | 32.2936 | 34.8711 | 34.8711 | 31.7301 | 31.7301 | 21.693 | 21.693 | 18.5108 | 18.5108 | 18.3826 | 18.3826 | 22.2364 | 22.2364 | 0 | 0 | 0.00873 | 0.00873 | 0.43799 | 0.43799 | 0.41982 | 0.41982 | 2.2912 | 2.2912 | 30.8422 | 30.8422 | 31.1947 | 31.1947 | 28.3319 | 28.3319 | 18.3796 | 18.3796 | 16.4348 | 16.4348 | 15.9669 | 15.9669 | 14.1151 | 14.1151 | 0 | 0 | 0 | 0 | 0.26578 | 0.26578 | 0.25346 | 0.25346 | 0.94471 | 0.94471 | 26.7452 | 26.7452 | 27.0907 | 27.0907 | 20.3332 | 20.3332 | 15.907 | 15.907 | 16.8709 | 16.8709 | 17.8374 | 17.8374 | 16.2221 | 16.2221 | 0 | 0 | 0.02653 | 0.02653 | 0.07127 | 0.07127 | 0.07274 | 0.07274 | 0.22953 | 0.22953 | 24.2319 | 24.2319 | 25.3305 | 25.3305 | 20.8242 | 20.8242 | 4.179 | 4.179 | 6.2276 | 6.2276 | 4.4753 | 4.4753 | 7.2281 | 7.2281 | 0 | 0 | 0 | 0 | 0.0161 | 0.0161 | 0.02578 | 0.02578 | 0.02566 | 0.02566 | 12.4123 | 12.4123 | 14.8293 | 14.8293 | 10.6188 | 10.6188 | 5.6818 | 5.6818 | 7.5211 | 7.5211 | 5.4171 | 5.4171 | 5.2655 | 5.2655 | 0 | 0 | 0 | 0 | 0 | 0 | 0 | 0 | 0 | 0 | 9.2686 | 9.2686 | 15.2965 | 15.2965 | 13.3988 | 13.3988 | 3.5762 | 3.5762 | 4.2382 | 4.2382 | 3.7891 | 3.7891 | 2.754 | 2.754 | 0 | 0 | 0 | 0 | 0 | 0 | 0 | 0 | 0 | 0 | 2.9533 | 2.9533 | 4.7933 | 4.7933 | 3.7674 | 3.7674 | 2.5665 | 2.5665 | 2.7509 | 2.7509 | 2.713 | 2.713 | 1.2834 | 1.2834 | 0 | 0 | 0 | 0 | 0 | 0 | 0 | 0 | 0 | 0 | 1.9924 | 1.9924 | 4.0642 | 4.0642 | 3.017 | 3.017 | 2.4554 | 2.4554 | 2.49 | 2.49 | 1.9809 | 1.9809 | 1.0588 | 1.0588 | 0 | 0 | 0 | 0 | 0 | 0 | 0 | 0 | 0 | 0 | 1.5049 | 1.5049 | 3.0091 | 3.0091 | 2.6455 | 2.6455 | 2.5979 | 2.5979 | 2.7505 | 2.7505 | 2.7252 | 2.7252 | 0 | 0 | 0 | 0 | 0 | 0 | 0 | 0 | 0 | 0 | 0 | 0 | 2.5951 | 2.5951 | 2.9365 | 2.9365 | 2.8385 | 2.8385 | 2.1008 | 2.1008 | 2.1282 | 2.1282 | 2.6987 | 2.6987 | 0 | 0 | 0 | 0 | 0 | 0 | 0 | 0 | 0 | 0 | 0 | 0 | 1.8482 | 1.8482 | 2.8117 | 2.8117 | 2.7987 | 2.7987 | 3.105 | 3.105 | 3.2491 | 3.2491 | 2.8871 | 2.8871 | 0 | 0 | 0 | 0 | 0 | 0 | 0 | 0 | 0 | 0 | 0 | 0 | 1.475 | 1.475 | 3.5179 | 3.5179 | 3.3587 | 3.3587 | 3.1341 | 3.1341 | 3.2681 | 3.2681 | 3.1146 | 3.1146 | 0 | 0 | 0 | 0 | 0 | 0 | 0 | 0 | 0 | 0 | 0 | 0 | 1.2689 | 1.2689 | 2.7503 | 2.7503 | 2.7448 | 2.7448 | 7.1187 | 7.1187 | 8.109 | 8.109 | 6.6796 | 6.6796 | 5.2715 | 5.2715 | 0 | 0 | 0 | 0 | 0 | 0 | 0 | 0 | 0 | 0 | 3.5254 | 3.5254 | 11.3979 | 11.3979 | 12.0529 | 12.0529 | 6.0751 | 6.0751 | 6.961 | 6.961 | 6.5933 | 6.5933 | 5.0372 | 5.0372 | 0 | 0 | 0 | 0 | 0 | 0 | 0 | 0 | 0 | 0 | 2.1382 | 2.1382 | 8.5419 | 8.5419 | 8.7768 | 8.7768 | 15.2837 | 15.2837 | 18.6731 | 18.6731 | 19.4886 | 19.4886 | 18.341 | 18.341 | 0 | 0 | 0 | 0 | 0 | 0 | 0 | 0 | 0 | 0 | 10.7387 | 10.7387 | 26.5048 | 26.5048 | 25.3192 | 25.3192 | 13.7852 | 13.7852 | 16.6456 | 16.6456 | 15.2596 | 15.2596 | 8.9611 | 8.9611 | 0 | 0 | 0 | 0 | 0 | 0 | 0 | 0 | 0 | 0 | 4.9136 | 4.9136 | 20.263 | 20.263 | 21.2048 | 21.2048 | 34.2551 | 34.2551 | 37.7951 | 37.7951 | 38.1159 | 38.1159 | 42.265 | 42.265 | 5.1596 | 5.1596 | 0 | 0 | 0 | 0 | 0 | 0 | 0 | 0 | 6.7486 | 6.7486 | 50.6895 | 50.6895 | 46.0221 | 46.0221 | 30.6814 | 30.6814 | 34.1927 | 34.1927 | 32.5521 | 32.5521 | 33.7123 | 33.7123 | 0 | 0 | 0 | 0 | 0 | 0 | 0 | 0 | 0 | 0 | 2.3869 | 2.3869 | 38.9961 | 38.9961 | 37.0674 | 37.0674 | 39.1767 | 39.1767 | 41.7624 | 41.7624 | 41.458 | 41.458 | 40.6477 | 40.6477 | 3.3142 | 3.3142 | 0 | 0 | 0.0979 | 0.0979 | 0.14841 | 0.14841 | 0.09609 | 0.09609 | 41.3813 | 41.3813 | 50.0158 | 50.0158 | 48.1206 | 48.1206 | 35.0368 | 35.0368 | 36.2786 | 36.2786 | 35.9082 | 35.9082 | 35.4338 | 35.4338 | 4e-05 | 4e-05 | 0 | 0 | 3e-05 | 3e-05 | 0 | 0 | 0.01592 | 0.01592 | 33.8788 | 33.8788 | 43.142 | 43.142 | 38.2425 | 38.2425 | 45.4684 | 45.4684 | 41.4714 | 41.4714 | 41.5347 | 41.5347 | 38.6985 | 38.6985 | 0 | 0 | 0.09721 | 0.09721 | 0.77694 | 0.77694 | 0.93966 | 0.93966 | 17.8893 | 17.8893 | 51.2866 | 51.2866 | 49.4891 | 49.4891 | 47.6962 | 47.6962 | 32.7903 | 32.7903 | 32.1586 | 32.1586 | 28.8021 | 28.8021 | 25.9404 | 25.9404 | 0 | 0 | 0 | 0 | 0.51095 | 0.51095 | 0.47451 | 0.47451 | 9.4832 | 9.4832 | 40.512 | 40.512 | 39.5775 | 39.5775 | 34.6099 | 34.6099 | 37.3877 | 37.3877 | 33.6686 | 33.6686 | 34.7336 | 34.7336 | 34.6136 | 34.6136 | 0 | 0 | 0.4091 | 0.4091 | 0.70168 | 0.70168 | 0.85127 | 0.85127 | 8.8136 | 8.8136 | 47.5216 | 47.5216 | 45.3973 | 45.3973 | 43.9252 | 43.9252 | 27.9077 | 27.9077 | 24.4129 | 24.4129 | 25.0189 | 25.0189 | 23.9089 | 23.9089 | 0 | 0 | 0.14186 | 0.14186 | 0.47627 | 0.47627 | 0.53343 | 0.53343 | 4.7603 | 4.7603 | 35.9808 | 35.9808 | 38.2799 | 38.2799 | 33.6066 | 33.6066 | 19.1787 | 19.1787 | 13.1549 | 13.1549 | 15.0113 | 15.0113 | 17.084 | 17.084 | 0 | 0 | 0.01612 | 0.01612 | 0.26421 | 0.26421 | 0.24681 | 0.24681 | 2.0993 | 2.0993 | 28.1911 | 28.1911 | 29.1085 | 29.1085 | 26.6367 | 26.6367 | 12.2252 | 12.2252 | 12.2594 | 12.2594 | 11.0849 | 11.0849 | 9.1728 | 9.1728 | 0 | 0 | 0 | 0 | 0.17533 | 0.17533 | 0.1508 | 0.1508 | 0.40906 | 0.40906 | 25.5435 | 25.5435 | 27.3145 | 27.3145 | 16.7809 | 16.7809 | 7.0928 | 7.0928 | 10.6188 | 10.6188 | 11.692 | 11.692 | 10.7918 | 10.7918 | 0 | 0 | 0.02569 | 0.02569 | 0.16262 | 0.16262 | 0.13754 | 0.13754 | 0.135 | 0.135 | 21.5373 | 21.5373 | 24.5508 | 24.5508 | 15.2653 | 15.2653 | 4.05 | 4.05 | 7.3265 | 7.3265 | 5.8621 | 5.8621 | 5.4639 | 5.4639 | 0 | 0 | 0 | 0 | 0.01678 | 0.01678 | 0.01575 | 0.01575 | 0.03468 | 0.03468 | 7.7992 | 7.7992 | 12.0016 | 12.0016 | 7.5761 | 7.5761 | 1.3031 | 1.3031 | 3.4795 | 3.4795 | 2.0836 | 2.0836 | 1.0868 | 1.0868 | 0 | 0 | 0 | 0 | 0 | 0 | 0 | 0 | 0 | 0 | 2.9474 | 2.9474 | 10.6264 | 10.6264 | 5.0642 | 5.0642 | 0.21656 | 0.21656 | 1.1963 | 1.1963 | 0.00013 | 0.00013 | 0.00011 | 0.00011 | 0 | 0 | 0 | 0 | 0 | 0 | 0 | 0 | 0 | 0 | 0.3219 | 0.3219 | 3.3056 | 3.3056 | 0.58144 | 0.58144 | 0.15947 | 0.15947 | 1.3521 | 1.3521 | 1.8909 | 1.8909 | 0 | 0 | 0 | 0 | 0 | 0 | 0 | 0 | 0 | 0 | 0 | 0 | 0.24754 | 0.24754 | 1.4561 | 1.4561 | 0.92399 | 0.92399 | 0.52592 | 0.52592 | 0.2284 | 0.2284 | 0.22911 | 0.22911 | 0 | 0 | 0 | 0 | 0 | 0 | 0 | 0 | 0 | 0 | 0 | 0 | 0.07664 | 0.07664 | 0.25185 | 0.25185 | 0.21083 | 0.21083 | 0.24984 | 0.24984 | 0 | 0 | 2e-05 | 2e-05 | 0 | 0 | 0 | 0 | 0 | 0 | 0 | 0 | 0 | 0 | 0 | 0 | 0.24473 | 0.24473 | 0.62426 | 0.62426 | 0.27832 | 0.27832 | 2e-05 | 2e-05 | 0 | 0 | 0 | 0 | 0 | 0 | 0 | 0 | 0 | 0 | 0 | 0 | 0 | 0 | 0 | 0 | 0 | 0 | 0.30446 | 0.30446 | 0.2898 | 0.2898 | 0.62166 | 0.62166 | 0.5245 | 0.5245 | 1.5818 | 1.5818 | 3e-05 | 3e-05 | 0 | 0 | 0 | 0 | 0 | 0 | 0 | 0 | 0 | 0 | 0.6926 | 0.6926 | 3.169 | 3.169 | 2.7992 | 2.7992 | 1.0461 | 1.0461 | 0.96451 | 0.96451 | 1.5131 | 1.5131 | 0 | 0 | 0 | 0 | 0 | 0 | 0 | 0 | 0 | 0 | 0 | 0 | 7e-05 | 7e-05 | 2.9989 | 2.9989 | 3.0086 | 3.0086 | 3.9195 | 3.9195 | 4.9077 | 4.9077 | 5.1651 | 5.1651 | 4.003 | 4.003 | 0 | 0 | 0 | 0 | 0 | 0 | 0 | 0 | 0 | 0 | 3.6523 | 3.6523 | 10.2553 | 10.2553 | 9.7515 | 9.7515 | 2.9264 | 2.9264 | 5.4222 | 5.4222 | 5.2097 | 5.2097 | 0.55274 | 0.55274 | 0 | 0 | 0 | 0 | 0 | 0 | 0 | 0 | 0 | 0 | 1.0103 | 1.0103 | 6.4477 | 6.4477 | 7.5415 | 7.5415 | 12.7745 | 12.7745 | 16.8477 | 16.8477 | 18.5058 | 18.5058 | 17.173 | 17.173 | 0 | 0 | 0 | 0 | 0 | 0 | 0 | 0 | 0 | 0 | 12.4853 | 12.4853 | 24.6953 | 24.6953 | 24.6277 | 24.6277 | 14.29 | 14.29 | 18.038 | 18.038 | 17.0828 | 17.0828 | 12.2469 | 12.2469 | 0 | 0 | 0 | 0 | 0 | 0 | 0 | 0 | 0 | 0 | 5.8593 | 5.8593 | 19.2167 | 19.2167 | 17.8042 | 17.8042 | 33.1407 | 33.1407 | 34.4696 | 34.4696 | 35.0281 | 35.0281 | 38.2833 | 38.2833 | 4.6741 | 4.6741 | 0 | 0 | 0 | 0 | 0 | 0 | 0 | 0 | 12.1067 | 12.1067 | 43.8023 | 43.8023 | 42.2651 | 42.2651 | 27.7181 | 27.7181 | 28.4065 | 28.4065 | 28.295 | 28.295 | 30.5525 | 30.5525 | 0 | 0 | 0 | 0 | 0 | 0 | 0 | 0 | 0 | 0 | 5.4458 | 5.4458 | 36.2597 | 36.2597 | 34.8596 | 34.8596 | 37.9228 | 37.9228 | 40.606 | 40.606 | 40.0436 | 40.0436 | 40.2302 | 40.2302 | 3.7401 | 3.7401 | 0 | 0 | 0.09484 | 0.09484 | 0.13573 | 0.13573 | 0.08364 | 0.08364 | 40.7619 | 40.7619 | 47.0954 | 47.0954 | 44.9691 | 44.9691 | 33.2216 | 33.2216 | 35.0682 | 35.0682 | 34.4609 | 34.4609 | 34.783 | 34.783 | 0 | 0 | 0 | 0 | 4e-05 | 4e-05 | 3e-05 | 3e-05 | 0.00079 | 0.00079 | 35.9073 | 35.9073 | 41.9094 | 41.9094 | 40.0183 | 40.0183 | 41.9176 | 41.9176 | 40.028 | 40.028 | 40.6513 | 40.6513 | 38.8874 | 38.8874 | 0 | 0 | 0.19829 | 0.19829 | 0.87623 | 0.87623 | 1.0368 | 1.0368 | 21.1304 | 21.1304 | 51.7646 | 51.7646 | 50.6014 | 50.6014 | 46.7381 | 46.7381 | 33.8814 | 33.8814 | 30.9107 | 30.9107 | 30.1277 | 30.1277 | 26.9414 | 26.9414 | 0 | 0 | 0 | 0 | 0.46278 | 0.46278 | 0.56265 | 0.56265 | 12.1353 | 12.1353 | 42.8228 | 42.8228 | 41.7288 | 41.7288 | 36.3145 | 36.3145 | 34.3016 | 34.3016 | 31.8123 | 31.8123 | 30.9765 | 30.9765 | 31.53 | 31.53 | 0.70902 | 0.70902 | 0.42799 | 0.42799 | 0.79285 | 0.79285 | 0.8294 | 0.8294 | 10.9474 | 10.9474 | 45.6531 | 45.6531 | 44.7618 | 44.7618 | 40.5561 | 40.5561 | 29.4996 | 29.4996 | 28.5058 | 28.5058 | 28.3794 | 28.3794 | 23.848 | 23.848 | 0 | 0 | 0.08184 | 0.08184 | 0.39635 | 0.39635 | 0.39312 | 0.39312 | 7.2014 | 7.2014 | 38.0584 | 38.0584 | 38.9791 | 38.9791 | 33.1007 | 33.1007 | 27.3525 | 27.3525 | 23.57 | 23.57 | 21.2929 | 21.2929 | 26.2472 | 26.2472 | 0 | 0 | 0.09008 | 0.09008 | 0.33976 | 0.33976 | 0.37438 | 0.37438 | 4.1948 | 4.1948 | 35.9508 | 35.9508 | 36.1907 | 36.1907 | 29.7849 | 29.7849 | 20.2289 | 20.2289 | 15.9051 | 15.9051 | 14.8344 | 14.8344 | 16.1393 | 16.1393 | 0 | 0 | 4e-05 | 4e-05 | 0.14873 | 0.14873 | 0.24791 | 0.24791 | 2.2694 | 2.2694 | 29.2997 | 29.2997 | 31.3987 | 31.3987 | 26.2016 | 26.2016 | 21.5526 | 21.5526 | 18.2977 | 18.2977 | 18.1787 | 18.1787 | 18.5314 | 18.5314 | 0 | 0 | 0 | 0 | 0.08808 | 0.08808 | 0.15161 | 0.15161 | 0.62802 | 0.62802 | 27.3183 | 27.3183 | 29.0534 | 29.0534 | 24.0217 | 24.0217 | 8.469 | 8.469 | 6.8567 | 6.8567 | 8.6586 | 8.6586 | 6.6436 | 6.6436 | 0 | 0 | 0 | 0 | 6e-05 | 6e-05 | 0.01579 | 0.01579 | 0.05106 | 0.05106 | 18.3052 | 18.3052 | 19.6355 | 19.6355 | 14.3207 | 14.3207 | 4.541 | 4.541 | 2.7565 | 2.7565 | 5.1393 | 5.1393 | 1.9635 | 1.9635 | 0 | 0 | 0 | 0 | 0 | 0 | 0 | 0 | 0 | 0 | 9.9415 | 9.9415 | 13.5896 | 13.5896 | 9.9547 | 9.9547 | 0.41891 | 0.41891 | 1.8016 | 1.8016 | 1.3692 | 1.3692 | 0.39228 | 0.39228 | 0 | 0 | 0 | 0 | 0 | 0 | 0 | 0 | 0 | 0 | 1.3987 | 1.3987 | 3.5173 | 3.5173 | 2.9978 | 2.9978 | 0.70909 | 0.70909 | 2.6485 | 2.6485 | 0.99524 | 0.99524 | 1e-05 | 1e-05 | 0 | 0 | 0 | 0 | 0 | 0 | 0 | 0 | 0 | 0 | 0.49171 | 0.49171 | 2.1021 | 2.1021 | 1.3502 | 1.3502 | 0.45352 | 0.45352 | 0.45381 | 0.45381 | 0.45311 | 0.45311 | 0 | 0 | 0 | 0 | 0 | 0 | 0 | 0 | 0 | 0 | 0 | 0 | 0.42884 | 0.42884 | 0.72292 | 0.72292 | 0.43643 | 0.43643 | 3e-05 | 3e-05 | 3e-05 | 3e-05 | 3e-05 | 3e-05 | 0 | 0 | 0 | 0 | 0 | 0 | 0 | 0 | 0 | 0 | 0 | 0 | 0.42697 | 0.42697 | 0.43906 | 0.43906 | 0.56296 | 0.56296 | 0.55723 | 0.55723 | 0.12788 | 0.12788 | 0.55825 | 0.55825 | 0 | 0 | 0 | 0 | 0 | 0 | 0 | 0 | 0 | 0 | 0 | 0 | 0.42441 | 0.42441 | 0.59949 | 0.59949 | 0.67608 | 0.67608 | 1.9465 | 1.9465 | 2.0828 | 2.0828 | 2.2747 | 2.2747 | 2e-05 | 2e-05 | 0 | 0 | 0 | 0 | 0 | 0 | 0 | 0 | 0 | 0 | 1.0226 | 1.0226 | 2.8193 | 2.8193 | 2.7384 | 2.7384 | 2.0355 | 2.0355 | 2.2537 | 2.2537 | 1.8377 | 1.8377 | 0 | 0 | 0 | 0 | 0 | 0 | 0 | 0 | 0 | 0 | 0 | 0 | 0.61936 | 0.61936 | 2.1555 | 2.1555 | 2.7253 | 2.7253 | 11.106 | 11.106 | 13.1984 | 13.1984 | 14.2162 | 14.2162 | 10.0372 | 10.0372 | 0 | 0 | 0 | 0 | 0 | 0 | 0 | 0 | 0 | 0 | 7.7676 | 7.7676 | 21.4138 | 21.4138 | 20.0141 | 20.0141 | 10.7692 | 10.7692 | 12.1172 | 12.1172 | 11.5812 | 11.5812 | 3.783 | 3.783 | 0 | 0 | 0 | 0 | 0 | 0 | 0 | 0 | 0 | 0 | 3.1324 | 3.1324 | 13.8505 | 13.8505 | 15.1803 | 15.1803 | 31.1672 | 31.1672 | 31.8146 | 31.8146 | 32.1347 | 32.1347 | 29.7481 | 29.7481 | 0 | 0 | 0 | 0 | 0 | 0 | 0 | 0 | 0 | 0 | 23.8085 | 23.8085 | 37.7999 | 37.7999 | 36.8712 | 36.8712 | 22.8711 | 22.8711 | 23.8436 | 23.8436 | 23.9204 | 23.9204 | 21.4341 | 21.4341 | 0 | 0 | 0 | 0 | 0 | 0 | 0 | 0 | 0 | 0 | 17.4568 | 17.4568 | 29.288 | 29.288 | 28.899 | 28.899 | 45.7198 | 45.7198 | 46.1356 | 46.1356 | 46.4382 | 46.4382 | 54.0254 | 54.0254 | 16.4717 | 16.4717 | 0 | 0 | 0 | 0 | 0 | 0 | 0 | 0 | 29.5773 | 29.5773 | 57.0737 | 57.0737 | 54.143 | 54.143 | 38.8688 | 38.8688 | 40.8425 | 40.8425 | 41.2481 | 41.2481 | 40.8861 | 40.8861 | 1.6478 | 1.6478 | 0 | 0 | 0 | 0 | 0 | 0 | 0 | 0 | 18.3257 | 18.3257 | 49.9808 | 49.9808 | 47.3057 | 47.3057
|  |  | 13 | Calama 220 | Calama 220 | Calama 023 | 48.5132 | 48.5132 | 49.323 | 49.323 | 49.4505 | 49.4505 | 49.4705 | 49.4705 | 3.0758 | 3.0758 | 0 | 0 | 0 | 0 | 0 | 0 | 0 | 0 | 48.376 | 48.376 | 54.9133 | 54.9133 | 52.6242 | 52.6242 | 44.8152 | 44.8152 | 49.1081 | 49.1081 | 48.8072 | 48.8072 | 48.0893 | 48.0893 | 0.00103 | 0.00103 | 0 | 0 | 0 | 0 | 0 | 0 | 0 | 0 | 46.2308 | 46.2308 | 52.9513 | 52.9513 | 50.418 | 50.418 | 52.2306 | 52.2306 | 52.4543 | 52.4543 | 52.3697 | 52.3697 | 51.0669 | 51.0669 | 0.00308 | 0.00308 | 0.01662 | 0.01662 | 0.70877 | 0.70877 | 0.20857 | 0.20857 | 25.8509 | 25.8509 | 61.9243 | 61.9243 | 61.0238 | 61.0238 | 56.2245 | 56.2245 | 43.3801 | 43.3801 | 44.1993 | 44.1993 | 44.069 | 44.069 | 42.0683 | 42.0683 | 0 | 0 | 0 | 0 | 0.06274 | 0.06274 | 0.01417 | 0.01417 | 15.1478 | 15.1478 | 49.4648 | 49.4648 | 51.2725 | 51.2725 | 48.6243 | 48.6243 | 42.3122 | 42.3122 | 39.1415 | 39.1415 | 42.0016 | 42.0016 | 42.4751 | 42.4751 | 0.01158 | 0.01158 | 0.36793 | 0.36793 | 0.99352 | 0.99352 | 0.67304 | 0.67304 | 14.3874 | 14.3874 | 50.0596 | 50.0596 | 50.2489 | 50.2489 | 48.6648 | 48.6648 | 35.1877 | 35.1877 | 32.8709 | 32.8709 | 32.7369 | 32.7369 | 30.4322 | 30.4322 | 0 | 0 | 0.1152 | 0.1152 | 0.65754 | 0.65754 | 0.2553 | 0.2553 | 9.2463 | 9.2463 | 45.9469 | 45.9469 | 46.3062 | 46.3062 | 44.155 | 44.155 | 28.4659 | 28.4659 | 23.6324 | 23.6324 | 26.758 | 26.758 | 29.7565 | 29.7565 | 1e-05 | 1e-05 | 2e-05 | 2e-05 | 0.43938 | 0.43938 | 0.16658 | 0.16658 | 3.9654 | 3.9654 | 37.945 | 37.945 | 39.9126 | 39.9126 | 34.7313 | 34.7313 | 22.7432 | 22.7432 | 20.796 | 20.796 | 19.0129 | 19.0129 | 19.4292 | 19.4292 | 0 | 0 | 0 | 0 | 0.17249 | 0.17249 | 0.09487 | 0.09487 | 1.9943 | 1.9943 | 35.3957 | 35.3957 | 38.5424 | 38.5424 | 30.3016 | 30.3016 | 25.0648 | 25.0648 | 23.3892 | 23.3892 | 24.7006 | 24.7006 | 21.1017 | 21.1017 | 0 | 0 | 0 | 0 | 0.00607 | 0.00607 | 2e-05 | 2e-05 | 0.03597 | 0.03597 | 34.0694 | 34.0694 | 36.2883 | 36.2883 | 30.8109 | 30.8109 | 13.0906 | 13.0906 | 13.9604 | 13.9604 | 12.9856 | 12.9856 | 9.6984 | 9.6984 | 0 | 0 | 0 | 0 | 0 | 0 | 0 | 0 | 0 | 0 | 18.0348 | 18.0348 | 20.9917 | 20.9917 | 15.9179 | 15.9179 | 11.0219 | 11.0219 | 9.4312 | 9.4312 | 12.272 | 12.272 | 8.3417 | 8.3417 | 0 | 0 | 0 | 0 | 0 | 0 | 0 | 0 | 0 | 0 | 11.2806 | 11.2806 | 19.5712 | 19.5712 | 13.9806 | 13.9806 | 4.5869 | 4.5869 | 5.9053 | 5.9053 | 5.531 | 5.531 | 4.3702 | 4.3702 | 0 | 0 | 0 | 0 | 0 | 0 | 0 | 0 | 0 | 0 | 4.9781 | 4.9781 | 8.4529 | 8.4529 | 7.2628 | 7.2628 | 3.4009 | 3.4009 | 2.2436 | 2.2436 | 4.0141 | 4.0141 | 0 | 0 | 0 | 0 | 0 | 0 | 0 | 0 | 0 | 0 | 0 | 0 | 1.4911 | 1.4911 | 6.7459 | 6.7459 | 4.1674 | 4.1674 | 9e-05 | 9e-05 | 1.0643 | 1.0643 | 1.4629 | 1.4629 | 0 | 0 | 0 | 0 | 0 | 0 | 0 | 0 | 0 | 0 | 0 | 0 | 0.58807 | 0.58807 | 2.8979 | 2.8979 | 2.7026 | 2.7026 | 3.6073 | 3.6073 | 3.6228 | 3.6228 | 3.5847 | 3.5847 | 0.87746 | 0.87746 | 0 | 0 | 0 | 0 | 0 | 0 | 0 | 0 | 0 | 0 | 2.8548 | 2.8548 | 3.6482 | 3.6482 | 3.4197 | 3.4197 | 3.468 | 3.468 | 3.4653 | 3.4653 | 3.269 | 3.269 | 0 | 0 | 0 | 0 | 0 | 0 | 0 | 0 | 0 | 0 | 0 | 0 | 2.524 | 2.524 | 3.0839 | 3.0839 | 2.8917 | 2.8917 | 4.6705 | 4.6705 | 4.7419 | 4.7419 | 4.518 | 4.518 | 0.88087 | 0.88087 | 0 | 0 | 0 | 0 | 0 | 0 | 0 | 0 | 0 | 0 | 3.0557 | 3.0557 | 4.9225 | 4.9225 | 4.8987 | 4.8987 | 3.6907 | 3.6907 | 3.4018 | 3.4018 | 3.3861 | 3.3861 | 0.00247 | 0.00247 | 0 | 0 | 0 | 0 | 0 | 0 | 0 | 0 | 0 | 0 | 2.5039 | 2.5039 | 4.3071 | 4.3071 | 4.3759 | 4.3759 | 4.879 | 4.879 | 4.8257 | 4.8257 | 5.8795 | 5.8795 | 3.3204 | 3.3204 | 0 | 0 | 0 | 0 | 0 | 0 | 0 | 0 | 0 | 0 | 3.8347 | 3.8347 | 8.3579 | 8.3579 | 8.4323 | 8.4323 | 6.7965 | 6.7965 | 6.9486 | 6.9486 | 6.9356 | 6.9356 | 1.4756 | 1.4756 | 0 | 0 | 0 | 0 | 0 | 0 | 0 | 0 | 0 | 0 | 2.6191 | 2.6191 | 7.7943 | 7.7943 | 7.8734 | 7.8734 | 13.5278 | 13.5278 | 15.1093 | 15.1093 | 15.6352 | 15.6352 | 13.0371 | 13.0371 | 0 | 0 | 0 | 0 | 0 | 0 | 0 | 0 | 0 | 0 | 10.8583 | 10.8583 | 20.4125 | 20.4125 | 19.8325 | 19.8325 | 11.4774 | 11.4774 | 13.1182 | 13.1182 | 12.721 | 12.721 | 10.3621 | 10.3621 | 0 | 0 | 0 | 0 | 0 | 0 | 0 | 0 | 0 | 0 | 6.7127 | 6.7127 | 15.3071 | 15.3071 | 14.0186 | 14.0186 | 25.3306 | 25.3306 | 26.0595 | 26.0595 | 27.9309 | 27.9309 | 29.9762 | 29.9762 | 4.792 | 4.792 | 0 | 0 | 0 | 0 | 0 | 0 | 0 | 0 | 5.1836 | 5.1836 | 35.4556 | 35.4556 | 33.2726 | 33.2726 | 21.7973 | 21.7973 | 23.3265 | 23.3265 | 22.411 | 22.411 | 23.9852 | 23.9852 | 0 | 0 | 0 | 0 | 0 | 0 | 0 | 0 | 0 | 0 | 2.4785 | 2.4785 | 29.0024 | 29.0024 | 26.5628 | 26.5628 | 32.9247 | 32.9247 | 36.0932 | 36.0932 | 36.3304 | 36.3304 | 37.7381 | 37.7381 | 0.12123 | 0.12123 | 0 | 0 | 4e-05 | 4e-05 | 0.01588 | 0.01588 | 0.00271 | 0.00271 | 34.7385 | 34.7385 | 45.2479 | 45.2479 | 42.0281 | 42.0281 | 29.7881 | 29.7881 | 31.9966 | 31.9966 | 33.5036 | 33.5036 | 31.9433 | 31.9433 | 0 | 0 | 0 | 0 | 0 | 0 | 0 | 0 | 0.00262 | 0.00262 | 30.1976 | 30.1976 | 37.7042 | 37.7042 | 34.4708 | 34.4708 | 44.8469 | 44.8469 | 43.5123 | 43.5123 | 43.956 | 43.956 | 43.0138 | 43.0138 | 0 | 0 | 0.04731 | 0.04731 | 0.75654 | 0.75654 | 0.84832 | 0.84832 | 15.4647 | 15.4647 | 50.8927 | 50.8927 | 50.3409 | 50.3409 | 46.9777 | 46.9777 | 37.8021 | 37.8021 | 33.739 | 33.739 | 34.7324 | 34.7324 | 30.556 | 30.556 | 0 | 0 | 0 | 0 | 0.51466 | 0.51466 | 0.5447 | 0.5447 | 8.0582 | 8.0582 | 39.7585 | 39.7585 | 40.926 | 40.926 | 37.9107 | 37.9107 | 35.1609 | 35.1609 | 31.2233 | 31.2233 | 29.7309 | 29.7309 | 32.0312 | 32.0312 | 0 | 0 | 0.51011 | 0.51011 | 0.81791 | 0.81791 | 0.7783 | 0.7783 | 11.8191 | 11.8191 | 42.7492 | 42.7492 | 42.8831 | 42.8831 | 41.8675 | 41.8675 | 25.9117 | 25.9117 | 26.1683 | 26.1683 | 24.4334 | 24.4334 | 20.812 | 20.812 | 0 | 0 | 0.12686 | 0.12686 | 0.52587 | 0.52587 | 0.58426 | 0.58426 | 6.8453 | 6.8453 | 32.1777 | 32.1777 | 34.7608 | 34.7608 | 31.6356 | 31.6356 | 21.6259 | 21.6259 | 18.4537 | 18.4537 | 18.3199 | 18.3199 | 22.1595 | 22.1595 | 0 | 0 | 0.0087 | 0.0087 | 0.43632 | 0.43632 | 0.41822 | 0.41822 | 2.2822 | 2.2822 | 30.7367 | 30.7367 | 31.0979 | 31.0979 | 28.2697 | 28.2697 | 18.317 | 18.317 | 16.3786 | 16.3786 | 15.9152 | 15.9152 | 14.0634 | 14.0634 | 0 | 0 | 0 | 0 | 0.26479 | 0.26479 | 0.25249 | 0.25249 | 0.93935 | 0.93935 | 26.6525 | 26.6525 | 27.0135 | 27.0135 | 20.2791 | 20.2791 | 15.8558 | 15.8558 | 16.8097 | 16.8097 | 17.7741 | 17.7741 | 16.1644 | 16.1644 | 0 | 0 | 0.02643 | 0.02643 | 0.071 | 0.071 | 0.07247 | 0.07247 | 0.22866 | 0.22866 | 24.1407 | 24.1407 | 25.2494 | 25.2494 | 20.7589 | 20.7589 | 4.1705 | 4.1705 | 6.2048 | 6.2048 | 4.4597 | 4.4597 | 7.202 | 7.202 | 0 | 0 | 0 | 0 | 0.01604 | 0.01604 | 0.02568 | 0.02568 | 0.02556 | 0.02556 | 12.3658 | 12.3658 | 14.7776 | 14.7776 | 10.5828 | 10.5828 | 5.663 | 5.663 | 7.4963 | 7.4963 | 5.3992 | 5.3992 | 5.2469 | 5.2469 | 0 | 0 | 0 | 0 | 0 | 0 | 0 | 0 | 0 | 0 | 9.2377 | 9.2377 | 15.2502 | 15.2502 | 13.369 | 13.369 | 3.5644 | 3.5644 | 4.2242 | 4.2242 | 3.7765 | 3.7765 | 2.7442 | 2.7442 | 0 | 0 | 0 | 0 | 0 | 0 | 0 | 0 | 0 | 0 | 2.9427 | 2.9427 | 4.7774 | 4.7774 | 3.7615 | 3.7615 | 2.5581 | 2.5581 | 2.7414 | 2.7414 | 2.7036 | 2.7036 | 1.2785 | 1.2785 | 0 | 0 | 0 | 0 | 0 | 0 | 0 | 0 | 0 | 0 | 1.9859 | 1.9859 | 4.0508 | 4.0508 | 3.0071 | 3.0071 | 2.4473 | 2.4473 | 2.4818 | 2.4818 | 1.9743 | 1.9743 | 1.0548 | 1.0548 | 0 | 0 | 0 | 0 | 0 | 0 | 0 | 0 | 0 | 0 | 1.5 | 1.5 | 2.9986 | 2.9986 | 2.6368 | 2.6368 | 2.5894 | 2.5894 | 2.7407 | 2.7407 | 2.7155 | 2.7155 | 0 | 0 | 0 | 0 | 0 | 0 | 0 | 0 | 0 | 0 | 0 | 0 | 2.5852 | 2.5852 | 2.9268 | 2.9268 | 2.8291 | 2.8291 | 2.0935 | 2.0935 | 2.1208 | 2.1208 | 2.6891 | 2.6891 | 0 | 0 | 0 | 0 | 0 | 0 | 0 | 0 | 0 | 0 | 0 | 0 | 1.8412 | 1.8412 | 2.8018 | 2.8018 | 2.7894 | 2.7894 | 3.1013 | 3.1013 | 3.2383 | 3.2383 | 2.8776 | 2.8776 | 0 | 0 | 0 | 0 | 0 | 0 | 0 | 0 | 0 | 0 | 0 | 0 | 1.4694 | 1.4694 | 3.5063 | 3.5063 | 3.3476 | 3.3476 | 3.1237 | 3.1237 | 3.2573 | 3.2573 | 3.1044 | 3.1044 | 0 | 0 | 0 | 0 | 0 | 0 | 0 | 0 | 0 | 0 | 0 | 0 | 1.2641 | 1.2641 | 2.7412 | 2.7412 | 2.7358 | 2.7358 | 7.0952 | 7.0952 | 8.0863 | 8.0863 | 6.6575 | 6.6575 | 5.2515 | 5.2515 | 0 | 0 | 0 | 0 | 0 | 0 | 0 | 0 | 0 | 0 | 3.5121 | 3.5121 | 11.3602 | 11.3602 | 12.0185 | 12.0185 | 6.0569 | 6.0569 | 6.9379 | 6.9379 | 6.5714 | 6.5714 | 5.0181 | 5.0181 | 0 | 0 | 0 | 0 | 0 | 0 | 0 | 0 | 0 | 0 | 2.1301 | 2.1301 | 8.5136 | 8.5136 | 8.7478 | 8.7478 | 15.2424 | 15.2424 | 18.6303 | 18.6303 | 19.4243 | 19.4243 | 18.2803 | 18.2803 | 0 | 0 | 0 | 0 | 0 | 0 | 0 | 0 | 0 | 0 | 10.698 | 10.698 | 26.4171 | 26.4171 | 25.2711 | 25.2711 | 13.7397 | 13.7397 | 16.5906 | 16.5906 | 15.2091 | 15.2091 | 8.9291 | 8.9291 | 0 | 0 | 0 | 0 | 0 | 0 | 0 | 0 | 0 | 0 | 4.895 | 4.895 | 20.1953 | 20.1953 | 21.1341 | 21.1341 | 34.1662 | 34.1662 | 37.6735 | 37.6735 | 37.9883 | 37.9883 | 42.1339 | 42.1339 | 5.14 | 5.14 | 0 | 0 | 0 | 0 | 0 | 0 | 0 | 0 | 6.7156 | 6.7156 | 50.5212 | 50.5212 | 45.9563 | 45.9563 | 30.5929 | 30.5929 | 34.0783 | 34.0783 | 32.4429 | 32.4429 | 33.5994 | 33.5994 | 0 | 0 | 0 | 0 | 0 | 0 | 0 | 0 | 0 | 0 | 2.3751 | 2.3751 | 38.8726 | 38.8726 | 36.9843 | 36.9843 | 39.0535 | 39.0535 | 41.6222 | 41.6222 | 41.3132 | 41.3132 | 40.5051 | 40.5051 | 3.3017 | 3.3017 | 0 | 0 | 0.09753 | 0.09753 | 0.14771 | 0.14771 | 0.09567 | 0.09567 | 41.2243 | 41.2243 | 49.8505 | 49.8505 | 47.9855 | 47.9855 | 34.9214 | 34.9214 | 36.1532 | 36.1532 | 35.7822 | 35.7822 | 35.3067 | 35.3067 | 4e-05 | 4e-05 | 0 | 0 | 3e-05 | 3e-05 | 0 | 0 | 0.01586 | 0.01586 | 33.7502 | 33.7502 | 42.9924 | 42.9924 | 38.1311 | 38.1311 | 45.3618 | 45.3618 | 41.3466 | 41.3466 | 41.3961 | 41.3961 | 38.5647 | 38.5647 | 0 | 0 | 0.09689 | 0.09689 | 0.774 | 0.774 | 0.93609 | 0.93609 | 17.8196 | 17.8196 | 51.115 | 51.115 | 49.3858 | 49.3858 | 47.6104 | 47.6104 | 32.7092 | 32.7092 | 32.0649 | 32.0649 | 28.7055 | 28.7055 | 25.8567 | 25.8567 | 0 | 0 | 0 | 0 | 0.50901 | 0.50901 | 0.47274 | 0.47274 | 9.4472 | 9.4472 | 40.3767 | 40.3767 | 39.466 | 39.466 | 34.5171 | 34.5171 | 37.2792 | 37.2792 | 33.5526 | 33.5526 | 34.6134 | 34.6134 | 34.4895 | 34.4895 | 0 | 0 | 0.40772 | 0.40772 | 0.69931 | 0.69931 | 0.84803 | 0.84803 | 8.778 | 8.778 | 47.3646 | 47.3646 | 45.3029 | 45.3029 | 43.8314 | 43.8314 | 27.8193 | 27.8193 | 24.3295 | 24.3295 | 24.9339 | 24.9339 | 23.8212 | 23.8212 | 0 | 0 | 0.14136 | 0.14136 | 0.47449 | 0.47449 | 0.5314 | 0.5314 | 4.7422 | 4.7422 | 35.8547 | 35.8547 | 38.1597 | 38.1597 | 33.5128 | 33.5128 | 19.1199 | 19.1199 | 13.1103 | 13.1103 | 14.9603 | 14.9603 | 17.0257 | 17.0257 | 0 | 0 | 0.01607 | 0.01607 | 0.26322 | 0.26322 | 0.24588 | 0.24588 | 2.0913 | 2.0913 | 28.0923 | 28.0923 | 29.0317 | 29.0317 | 26.572 | 26.572 | 12.1902 | 12.1902 | 12.2178 | 12.2178 | 11.0472 | 11.0472 | 9.1419 | 9.1419 | 0 | 0 | 0 | 0 | 0.17467 | 0.17467 | 0.15023 | 0.15023 | 0.4075 | 0.4075 | 25.4601 | 25.4601 | 27.2244 | 27.2244 | 16.7378 | 16.7378 | 7.0666 | 7.0666 | 10.5812 | 10.5812 | 11.6536 | 11.6536 | 10.7524 | 10.7524 | 0 | 0 | 0.02559 | 0.02559 | 0.162 | 0.162 | 0.13702 | 0.13702 | 0.13449 | 0.13449 | 21.4567 | 21.4567 | 24.4803 | 24.4803 | 15.2118 | 15.2118 | 4.0346 | 4.0346 | 7.3 | 7.3 | 5.8405 | 5.8405 | 5.4483 | 5.4483 | 0 | 0 | 0 | 0 | 0.01672 | 0.01672 | 0.01569 | 0.01569 | 0.03455 | 0.03455 | 7.7717 | 7.7717 | 11.9697 | 11.9697 | 7.5484 | 7.5484 | 1.2986 | 1.2986 | 3.468 | 3.468 | 2.0764 | 2.0764 | 1.0829 | 1.0829 | 0 | 0 | 0 | 0 | 0 | 0 | 0 | 0 | 0 | 0 | 2.9376 | 2.9376 | 10.5913 | 10.5913 | 5.0475 | 5.0475 | 0.21584 | 0.21584 | 1.1923 | 1.1923 | 0.00012 | 0.00012 | 0.00011 | 0.00011 | 0 | 0 | 0 | 0 | 0 | 0 | 0 | 0 | 0 | 0 | 0.32084 | 0.32084 | 3.2947 | 3.2947 | 0.57952 | 0.57952 | 0.15894 | 0.15894 | 1.3476 | 1.3476 | 1.8847 | 1.8847 | 0 | 0 | 0 | 0 | 0 | 0 | 0 | 0 | 0 | 0 | 0 | 0 | 0.2466 | 0.2466 | 1.4513 | 1.4513 | 0.92095 | 0.92095 | 0.52418 | 0.52418 | 0.22765 | 0.22765 | 0.22836 | 0.22836 | 0 | 0 | 0 | 0 | 0 | 0 | 0 | 0 | 0 | 0 | 0 | 0 | 0.07635 | 0.07635 | 0.25102 | 0.25102 | 0.21014 | 0.21014 | 0.24902 | 0.24902 | 0 | 0 | 2e-05 | 2e-05 | 0 | 0 | 0 | 0 | 0 | 0 | 0 | 0 | 0 | 0 | 0 | 0 | 0.2438 | 0.2438 | 0.6222 | 0.6222 | 0.2774 | 0.2774 | 2e-05 | 2e-05 | 0 | 0 | 0 | 0 | 0 | 0 | 0 | 0 | 0 | 0 | 0 | 0 | 0 | 0 | 0 | 0 | 0 | 0 | 0.30345 | 0.30345 | 0.28884 | 0.28884 | 0.61961 | 0.61961 | 0.52277 | 0.52277 | 1.5765 | 1.5765 | 3e-05 | 3e-05 | 0 | 0 | 0 | 0 | 0 | 0 | 0 | 0 | 0 | 0 | 0.68998 | 0.68998 | 3.1586 | 3.1586 | 2.79 | 2.79 | 1.0427 | 1.0427 | 0.96133 | 0.96133 | 1.5082 | 1.5082 | 0 | 0 | 0 | 0 | 0 | 0 | 0 | 0 | 0 | 0 | 0 | 0 | 7e-05 | 7e-05 | 2.989 | 2.989 | 2.9987 | 2.9987 | 3.9066 | 3.9066 | 4.8924 | 4.8924 | 5.1474 | 5.1474 | 3.9878 | 3.9878 | 0 | 0 | 0 | 0 | 0 | 0 | 0 | 0 | 0 | 0 | 3.6384 | 3.6384 | 10.2214 | 10.2214 | 9.7194 | 9.7194 | 2.9167 | 2.9167 | 5.4043 | 5.4043 | 5.1925 | 5.1925 | 0.55064 | 0.55064 | 0 | 0 | 0 | 0 | 0 | 0 | 0 | 0 | 0 | 0 | 1.0065 | 1.0065 | 6.4263 | 6.4263 | 7.5166 | 7.5166 | 12.7517 | 12.7517 | 16.7941 | 16.7941 | 18.4507 | 18.4507 | 17.1154 | 17.1154 | 0 | 0 | 0 | 0 | 0 | 0 | 0 | 0 | 0 | 0 | 12.438 | 12.438 | 24.6136 | 24.6136 | 24.5524 | 24.5524 | 14.2429 | 14.2429 | 17.9784 | 17.9784 | 17.0264 | 17.0264 | 12.2019 | 12.2019 | 0 | 0 | 0 | 0 | 0 | 0 | 0 | 0 | 0 | 0 | 5.837 | 5.837 | 19.1518 | 19.1518 | 17.7454 | 17.7454 | 33.0433 | 33.0433 | 34.3549 | 34.3549 | 34.9109 | 34.9109 | 38.1552 | 38.1552 | 4.6564 | 4.6564 | 0 | 0 | 0 | 0 | 0 | 0 | 0 | 0 | 12.0454 | 12.0454 | 43.6568 | 43.6568 | 42.2082 | 42.2082 | 27.6312 | 27.6312 | 28.3124 | 28.3124 | 28.2006 | 28.2006 | 30.4503 | 30.4503 | 0 | 0 | 0 | 0 | 0 | 0 | 0 | 0 | 0 | 0 | 5.4173 | 5.4173 | 36.1384 | 36.1384 | 34.7909 | 34.7909 | 37.8071 | 37.8071 | 40.4666 | 40.4666 | 39.9044 | 39.9044 | 40.0875 | 40.0875 | 3.7259 | 3.7259 | 0 | 0 | 0.09448 | 0.09448 | 0.13508 | 0.13508 | 0.08327 | 0.08327 | 40.6073 | 40.6073 | 46.9368 | 46.9368 | 44.8294 | 44.8294 | 33.1143 | 33.1143 | 34.9462 | 34.9462 | 34.34 | 34.34 | 34.6592 | 34.6592 | 0 | 0 | 0 | 0 | 4e-05 | 4e-05 | 3e-05 | 3e-05 | 0.00078 | 0.00078 | 35.7711 | 35.7711 | 41.7642 | 41.7642 | 39.9023 | 39.9023 | 41.8107 | 41.8107 | 39.9018 | 39.9018 | 40.5138 | 40.5138 | 38.7522 | 38.7522 | 0 | 0 | 0.19763 | 0.19763 | 0.87293 | 0.87293 | 1.0329 | 1.0329 | 21.0471 | 21.0471 | 51.5929 | 51.5929 | 50.4604 | 50.4604 | 46.6065 | 46.6065 | 33.7733 | 33.7733 | 30.8078 | 30.8078 | 30.0258 | 30.0258 | 26.8467 | 26.8467 | 0 | 0 | 0 | 0 | 0.46103 | 0.46103 | 0.56052 | 0.56052 | 12.082 | 12.082 | 42.6794 | 42.6794 | 41.6113 | 41.6113 | 36.221 | 36.221 | 34.1907 | 34.1907 | 31.7022 | 31.7022 | 30.8684 | 30.8684 | 31.4155 | 31.4155 | 0.70467 | 0.70467 | 0.42655 | 0.42655 | 0.78987 | 0.78987 | 0.82624 | 0.82624 | 10.9011 | 10.9011 | 45.4912 | 45.4912 | 44.6127 | 44.6127 | 40.4315 | 40.4315 | 29.3979 | 29.3979 | 28.406 | 28.406 | 28.2793 | 28.2793 | 23.7601 | 23.7601 | 0 | 0 | 0.08157 | 0.08157 | 0.39488 | 0.39488 | 0.39163 | 0.39163 | 7.1725 | 7.1725 | 37.9223 | 37.9223 | 38.851 | 38.851 | 33.0005 | 33.0005 | 27.2634 | 27.2634 | 23.4949 | 23.4949 | 21.2186 | 21.2186 | 26.1556 | 26.1556 | 0 | 0 | 0.08978 | 0.08978 | 0.33847 | 0.33847 | 0.37296 | 0.37296 | 4.1786 | 4.1786 | 35.8256 | 35.8256 | 36.0698 | 36.0698 | 29.6903 | 29.6903 | 20.1592 | 20.1592 | 15.8557 | 15.8557 | 14.7828 | 14.7828 | 16.0813 | 16.0813 | 0 | 0 | 4e-05 | 4e-05 | 0.14816 | 0.14816 | 0.24697 | 0.24697 | 2.2575 | 2.2575 | 29.1973 | 29.1973 | 31.2945 | 31.2945 | 26.1252 | 26.1252 | 21.4745 | 21.4745 | 18.2304 | 18.2304 | 18.1121 | 18.1121 | 18.4632 | 18.4632 | 0 | 0 | 0 | 0 | 0.08774 | 0.08774 | 0.15104 | 0.15104 | 0.62454 | 0.62454 | 27.2167 | 27.2167 | 28.9502 | 28.9502 | 23.9417 | 23.9417 | 8.4378 | 8.4378 | 6.8316 | 6.8316 | 8.6272 | 8.6272 | 6.6195 | 6.6195 | 0 | 0 | 0 | 0 | 6e-05 | 6e-05 | 0.01573 | 0.01573 | 0.0508 | 0.0508 | 18.2379 | 18.2379 | 19.5655 | 19.5655 | 14.2678 | 14.2678 | 4.526 | 4.526 | 2.7474 | 2.7474 | 5.1211 | 5.1211 | 1.9561 | 1.9561 | 0 | 0 | 0 | 0 | 0 | 0 | 0 | 0 | 0 | 0 | 9.9078 | 9.9078 | 13.5445 | 13.5445 | 9.9218 | 9.9218 | 0.41753 | 0.41753 | 1.795 | 1.795 | 1.364 | 1.364 | 0.39079 | 0.39079 | 0 | 0 | 0 | 0 | 0 | 0 | 0 | 0 | 0 | 0 | 1.3941 | 1.3941 | 3.505 | 3.505 | 2.9879 | 2.9879 | 0.70675 | 0.70675 | 2.6397 | 2.6397 | 0.99196 | 0.99196 | 1e-05 | 1e-05 | 0 | 0 | 0 | 0 | 0 | 0 | 0 | 0 | 0 | 0 | 0.48984 | 0.48984 | 2.0951 | 2.0951 | 1.3458 | 1.3458 | 0.45203 | 0.45203 | 0.45231 | 0.45231 | 0.45162 | 0.45162 | 0 | 0 | 0 | 0 | 0 | 0 | 0 | 0 | 0 | 0 | 0 | 0 | 0.42721 | 0.42721 | 0.72054 | 0.72054 | 0.43499 | 0.43499 | 3e-05 | 3e-05 | 3e-05 | 3e-05 | 3e-05 | 3e-05 | 0 | 0 | 0 | 0 | 0 | 0 | 0 | 0 | 0 | 0 | 0 | 0 | 0.42535 | 0.42535 | 0.43761 | 0.43761 | 0.5611 | 0.5611 | 0.55518 | 0.55518 | 0.12746 | 0.12746 | 0.5562 | 0.5562 | 0 | 0 | 0 | 0 | 0 | 0 | 0 | 0 | 0 | 0 | 0 | 0 | 0.4228 | 0.4228 | 0.5973 | 0.5973 | 0.67385 | 0.67385 | 1.9426 | 1.9426 | 2.076 | 2.076 | 2.2672 | 2.2672 | 2e-05 | 2e-05 | 0 | 0 | 0 | 0 | 0 | 0 | 0 | 0 | 0 | 0 | 1.0187 | 1.0187 | 2.81 | 2.81 | 2.7293 | 2.7293 | 2.0288 | 2.0288 | 2.2463 | 2.2463 | 1.8317 | 1.8317 | 0 | 0 | 0 | 0 | 0 | 0 | 0 | 0 | 0 | 0 | 0 | 0 | 0.61702 | 0.61702 | 2.1484 | 2.1484 | 2.7163 | 2.7163 | 11.0812 | 11.0812 | 13.1606 | 13.1606 | 14.1692 | 14.1692 | 9.9991 | 9.9991 | 0 | 0 | 0 | 0 | 0 | 0 | 0 | 0 | 0 | 0 | 7.7381 | 7.7381 | 21.3416 | 21.3416 | 19.95 | 19.95 | 10.7336 | 10.7336 | 12.0772 | 12.0772 | 11.5426 | 11.5426 | 3.7686 | 3.7686 | 0 | 0 | 0 | 0 | 0 | 0 | 0 | 0 | 0 | 0 | 3.1206 | 3.1206 | 13.8042 | 13.8042 | 15.1302 | 15.1302 | 31.1123 | 31.1123 | 31.7509 | 31.7509 | 32.0316 | 32.0316 | 29.6488 | 29.6488 | 0 | 0 | 0 | 0 | 0 | 0 | 0 | 0 | 0 | 0 | 23.7182 | 23.7182 | 37.6731 | 37.6731 | 36.77 | 36.77 | 22.7955 | 22.7955 | 23.7648 | 23.7648 | 23.8413 | 23.8413 | 21.3557 | 21.3557 | 0 | 0 | 0 | 0 | 0 | 0 | 0 | 0 | 0 | 0 | 17.3906 | 17.3906 | 29.1905 | 29.1905 | 28.8031 | 28.8031 | 45.6388 | 45.6388 | 45.9985 | 45.9985 | 46.2836 | 46.2836 | 53.8533 | 53.8533 | 16.4092 | 16.4092 | 0 | 0 | 0 | 0 | 0 | 0 | 0 | 0 | 29.4365 | 29.4365 | 56.893 | 56.893 | 54.0345 | 54.0345 | 38.7457 | 38.7457 | 40.7134 | 40.7134 | 41.1099 | 41.1099 | 40.7492 | 40.7492 | 1.6415 | 1.6415 | 0 | 0 | 0 | 0 | 0 | 0 | 0 | 0 | 18.2362 | 18.2362 | 49.815 | 49.815 | 47.2119 | 47.2119
|  |  | 14 | Kimal 220 | Kimal 220 | El Abra 220 | 47.9184 | 47.9184 | 48.8031 | 48.8031 | 48.9825 | 48.9825 | 49.1172 | 49.1172 | 3.0836 | 3.0836 | 0 | 0 | 0 | 0 | 0 | 0 | 0.00666 | 0.00666 | 48.6906 | 48.6906 | 54.2156 | 54.2156 | 51.9351 | 51.9351 | 44.2772 | 44.2772 | 48.5982 | 48.5982 | 48.407 | 48.407 | 47.757 | 47.757 | 0.00103 | 0.00103 | 0 | 0 | 0 | 0 | 0 | 0 | 0 | 0 | 46.5777 | 46.5777 | 52.2794 | 52.2794 | 49.7578 | 49.7578 | 51.6341 | 51.6341 | 51.9451 | 51.9451 | 51.913 | 51.913 | 50.809 | 50.809 | 0.00313 | 0.00313 | 0.01685 | 0.01685 | 0.71975 | 0.71975 | 0.86526 | 0.86526 | 26.2248 | 26.2248 | 61.3911 | 61.3911 | 60.2313 | 60.2313 | 55.4883 | 55.4883 | 42.8914 | 42.8914 | 43.7811 | 43.7811 | 43.7293 | 43.7293 | 41.9808 | 41.9808 | 0 | 0 | 0 | 0 | 0.06371 | 0.06371 | 0.12811 | 0.12811 | 15.3686 | 15.3686 | 49.0352 | 49.0352 | 50.6011 | 50.6011 | 47.9875 | 47.9875 | 42.0217 | 42.0217 | 38.8814 | 38.8814 | 41.8627 | 41.8627 | 42.4365 | 42.4365 | 0.01149 | 0.01149 | 0.37314 | 0.37314 | 1.0078 | 1.0078 | 1.2176 | 1.2176 | 14.5954 | 14.5954 | 49.7066 | 49.7066 | 49.591 | 49.591 | 48.0549 | 48.0549 | 34.9285 | 34.9285 | 32.7235 | 32.7235 | 32.6606 | 32.6606 | 30.4063 | 30.4063 | 0 | 0 | 0.11683 | 0.11683 | 0.66693 | 0.66693 | 0.62576 | 0.62576 | 9.3844 | 9.3844 | 45.7281 | 45.7281 | 45.6998 | 45.6998 | 43.6036 | 43.6036 | 28.2282 | 28.2282 | 23.4275 | 23.4275 | 26.6096 | 26.6096 | 29.6435 | 29.6435 | 1e-05 | 1e-05 | 2e-05 | 2e-05 | 0.44565 | 0.44565 | 0.46169 | 0.46169 | 4.0241 | 4.0241 | 37.6613 | 37.6613 | 39.3966 | 39.3966 | 34.3195 | 34.3195 | 22.5464 | 22.5464 | 20.6857 | 20.6857 | 18.9344 | 18.9344 | 19.376 | 19.376 | 0 | 0 | 0 | 0 | 0.17498 | 0.17498 | 0.14359 | 0.14359 | 2.0233 | 2.0233 | 35.1195 | 35.1195 | 38.0442 | 38.0442 | 29.9396 | 29.9396 | 24.8003 | 24.8003 | 23.159 | 23.159 | 24.4595 | 24.4595 | 20.9482 | 20.9482 | 0 | 0 | 0 | 0 | 0.01591 | 0.01591 | 0.01593 | 0.01593 | 0.27168 | 0.27168 | 33.7346 | 33.7346 | 35.8131 | 35.8131 | 30.4435 | 30.4435 | 12.947 | 12.947 | 13.819 | 13.819 | 12.8535 | 12.8535 | 9.6189 | 9.6189 | 0 | 0 | 0 | 0 | 0 | 0 | 0 | 0 | 0 | 0 | 17.8881 | 17.8881 | 20.7169 | 20.7169 | 15.7226 | 15.7226 | 10.8905 | 10.8905 | 9.3324 | 9.3324 | 12.1511 | 12.1511 | 8.2955 | 8.2955 | 0 | 0 | 0 | 0 | 0 | 0 | 0 | 0 | 0 | 0 | 11.2537 | 11.2537 | 19.3356 | 19.3356 | 13.7976 | 13.7976 | 4.5268 | 4.5268 | 5.841 | 5.841 | 5.4827 | 5.4827 | 4.3632 | 4.3632 | 0 | 0 | 0 | 0 | 0 | 0 | 0 | 0 | 0 | 0 | 4.9639 | 4.9639 | 8.3556 | 8.3556 | 7.1677 | 7.1677 | 3.3725 | 3.3725 | 2.2653 | 2.2653 | 4.0709 | 4.0709 | 0 | 0 | 0 | 0 | 0 | 0 | 0 | 0 | 0 | 0 | 0 | 0 | 1.4871 | 1.4871 | 6.6602 | 6.6602 | 4.1128 | 4.1128 | 9e-05 | 9e-05 | 1.0585 | 1.0585 | 1.4836 | 1.4836 | 0 | 0 | 0 | 0 | 0 | 0 | 0 | 0 | 0 | 0 | 0 | 0 | 0.5964 | 0.5964 | 2.8599 | 2.8599 | 2.6672 | 2.6672 | 3.5601 | 3.5601 | 3.5789 | 3.5789 | 3.5475 | 3.5475 | 0.88989 | 0.88989 | 0 | 0 | 0 | 0 | 0 | 0 | 0 | 0 | 0 | 0 | 2.8952 | 2.8952 | 3.6101 | 3.6101 | 3.375 | 3.375 | 3.4226 | 3.4226 | 3.4293 | 3.4293 | 3.2347 | 3.2347 | 0 | 0 | 0 | 0 | 0 | 0 | 0 | 0 | 0 | 0 | 0 | 0 | 2.5597 | 2.5597 | 3.0509 | 3.0509 | 2.8538 | 2.8538 | 4.6093 | 4.6093 | 4.7016 | 4.7016 | 4.4803 | 4.4803 | 0.89335 | 0.89335 | 0 | 0 | 0 | 0 | 0 | 0 | 0 | 0 | 0 | 0 | 3.099 | 3.099 | 4.8813 | 4.8813 | 4.8346 | 4.8346 | 3.6493 | 3.6493 | 3.3733 | 3.3733 | 3.3578 | 3.3578 | 0.0025 | 0.0025 | 0 | 0 | 0 | 0 | 0 | 0 | 0 | 0 | 0 | 0 | 2.5394 | 2.5394 | 4.2711 | 4.2711 | 4.3186 | 4.3186 | 4.8381 | 4.8381 | 4.7854 | 4.7854 | 5.8303 | 5.8303 | 3.2931 | 3.2931 | 0 | 0 | 0 | 0 | 0 | 0 | 0 | 0 | 0 | 0 | 3.889 | 3.889 | 8.2883 | 8.2883 | 8.3586 | 8.3586 | 6.7396 | 6.7396 | 6.8905 | 6.8905 | 6.8776 | 6.8776 | 1.4635 | 1.4635 | 0 | 0 | 0 | 0 | 0 | 0 | 0 | 0 | 0 | 0 | 2.6562 | 2.6562 | 7.7294 | 7.7294 | 7.8075 | 7.8075 | 13.4147 | 13.4147 | 14.9762 | 14.9762 | 15.5045 | 15.5045 | 12.9281 | 12.9281 | 0 | 0 | 0 | 0 | 0 | 0 | 0 | 0 | 0 | 0 | 11.0121 | 11.0121 | 20.2418 | 20.2418 | 19.659 | 19.659 | 11.3814 | 11.3814 | 13.0085 | 13.0085 | 12.6146 | 12.6146 | 10.2771 | 10.2771 | 0 | 0 | 0 | 0 | 0 | 0 | 0 | 0 | 0 | 0 | 6.8078 | 6.8078 | 15.1791 | 15.1791 | 13.9014 | 13.9014 | 25.1025 | 25.1025 | 25.8418 | 25.8418 | 27.6979 | 27.6979 | 29.726 | 29.726 | 4.7548 | 4.7548 | 0 | 0 | 0 | 0 | 0 | 0 | 0 | 0 | 5.2627 | 5.2627 | 35.1499 | 35.1499 | 32.922 | 32.922 | 21.5986 | 21.5986 | 23.1321 | 23.1321 | 22.2242 | 22.2242 | 23.7852 | 23.7852 | 0 | 0 | 0 | 0 | 0 | 0 | 0 | 0 | 0 | 0 | 2.5183 | 2.5183 | 28.7537 | 28.7537 | 26.2995 | 26.2995 | 32.642 | 32.642 | 35.7929 | 35.7929 | 36.0594 | 36.0594 | 37.4955 | 37.4955 | 0.12294 | 0.12294 | 0 | 0 | 4e-05 | 4e-05 | 0.01615 | 0.01615 | 0.00275 | 0.00275 | 34.9755 | 34.9755 | 44.8698 | 44.8698 | 41.6776 | 41.6776 | 29.5405 | 29.5405 | 31.7314 | 31.7314 | 33.2547 | 33.2547 | 31.7712 | 31.7712 | 0 | 0 | 0 | 0 | 0 | 0 | 0 | 0 | 0.00266 | 0.00266 | 30.4223 | 30.4223 | 37.4203 | 37.4203 | 34.1669 | 34.1669 | 44.4563 | 44.4563 | 43.1418 | 43.1418 | 43.5891 | 43.5891 | 42.7688 | 42.7688 | 0 | 0 | 0.04691 | 0.04691 | 0.75595 | 0.75595 | 0.85355 | 0.85355 | 15.6839 | 15.6839 | 50.4675 | 50.4675 | 49.8761 | 49.8761 | 46.5234 | 46.5234 | 37.4594 | 37.4594 | 33.4549 | 33.4549 | 34.4428 | 34.4428 | 30.4593 | 30.4593 | 0 | 0 | 0 | 0 | 0.5174 | 0.5174 | 0.54907 | 0.54907 | 8.1725 | 8.1725 | 39.4265 | 39.4265 | 40.5557 | 40.5557 | 37.545 | 37.545 | 34.9113 | 34.9113 | 31.0342 | 31.0342 | 29.6181 | 29.6181 | 31.9881 | 31.9881 | 0 | 0 | 0.50585 | 0.50585 | 0.81285 | 0.81285 | 0.78037 | 0.78037 | 11.9584 | 11.9584 | 42.4646 | 42.4646 | 42.4891 | 42.4891 | 41.4949 | 41.4949 | 25.7231 | 25.7231 | 26.0151 | 26.0151 | 24.378 | 24.378 | 20.8492 | 20.8492 | 0 | 0 | 0.1258 | 0.1258 | 0.52341 | 0.52341 | 0.5886 | 0.5886 | 6.9423 | 6.9423 | 32.0271 | 32.0271 | 34.4638 | 34.4638 | 31.3582 | 31.3582 | 21.4391 | 21.4391 | 18.3532 | 18.3532 | 18.257 | 18.257 | 22.096 | 22.096 | 0 | 0 | 0.00863 | 0.00863 | 0.43559 | 0.43559 | 0.42271 | 0.42271 | 2.3128 | 2.3128 | 30.5542 | 30.5542 | 30.831 | 30.831 | 27.9982 | 27.9982 | 18.1916 | 18.1916 | 16.3261 | 16.3261 | 15.8666 | 15.8666 | 14.0636 | 14.0636 | 0 | 0 | 0 | 0 | 0.26495 | 0.26495 | 0.25519 | 0.25519 | 0.95429 | 0.95429 | 26.5089 | 26.5089 | 26.7741 | 26.7741 | 20.1231 | 20.1231 | 15.7186 | 15.7186 | 16.6808 | 16.6808 | 17.6421 | 17.6421 | 16.053 | 16.053 | 0 | 0 | 0.02621 | 0.02621 | 0.07041 | 0.07041 | 0.07278 | 0.07278 | 0.2319 | 0.2319 | 23.943 | 23.943 | 25.0332 | 25.0332 | 20.609 | 20.609 | 4.1293 | 4.1293 | 6.1537 | 6.1537 | 4.4227 | 4.4227 | 7.1426 | 7.1426 | 0 | 0 | 0 | 0 | 0.01591 | 0.01591 | 0.02604 | 0.02604 | 0.02592 | 0.02592 | 12.2756 | 12.2756 | 14.655 | 14.655 | 10.4946 | 10.4946 | 5.6157 | 5.6157 | 7.4336 | 7.4336 | 5.3541 | 5.3541 | 5.2612 | 5.2612 | 0 | 0 | 0 | 0 | 0 | 0 | 0 | 0 | 0 | 0 | 9.176 | 9.176 | 15.1181 | 15.1181 | 13.2413 | 13.2413 | 3.5345 | 3.5345 | 4.1889 | 4.1889 | 3.745 | 3.745 | 2.7517 | 2.7517 | 0 | 0 | 0 | 0 | 0 | 0 | 0 | 0 | 0 | 0 | 2.9184 | 2.9184 | 4.7375 | 4.7375 | 3.7229 | 3.7229 | 2.5367 | 2.5367 | 2.7367 | 2.7367 | 2.6989 | 2.6989 | 1.2966 | 1.2966 | 0 | 0 | 0 | 0 | 0 | 0 | 0 | 0 | 0 | 0 | 1.9692 | 1.9692 | 4.0169 | 4.0169 | 2.9955 | 2.9955 | 2.4269 | 2.4269 | 2.461 | 2.461 | 2.0019 | 2.0019 | 1.0698 | 1.0698 | 0 | 0 | 0 | 0 | 0 | 0 | 0 | 0 | 0 | 0 | 1.5209 | 1.5209 | 2.9964 | 2.9964 | 2.6147 | 2.6147 | 2.5677 | 2.5677 | 2.7181 | 2.7181 | 2.693 | 2.693 | 0 | 0 | 0 | 0 | 0 | 0 | 0 | 0 | 0 | 0 | 0 | 0 | 2.6218 | 2.6218 | 2.9023 | 2.9023 | 2.8055 | 2.8055 | 2.0928 | 2.0928 | 2.1032 | 2.1032 | 2.6669 | 2.6669 | 0 | 0 | 0 | 0 | 0 | 0 | 0 | 0 | 0 | 0 | 0 | 0 | 1.8673 | 1.8673 | 2.7786 | 2.7786 | 2.7661 | 2.7661 | 3.0682 | 3.0682 | 3.2113 | 3.2113 | 2.8535 | 2.8535 | 0 | 0 | 0 | 0 | 0 | 0 | 0 | 0 | 0 | 0 | 0 | 0 | 1.4902 | 1.4902 | 3.477 | 3.477 | 3.3196 | 3.3196 | 3.0976 | 3.0976 | 3.23 | 3.23 | 3.0784 | 3.0784 | 0 | 0 | 0 | 0 | 0 | 0 | 0 | 0 | 0 | 0 | 0 | 0 | 1.282 | 1.282 | 2.7183 | 2.7183 | 2.7129 | 2.7129 | 7.0358 | 7.0358 | 8.0142 | 8.0142 | 6.6018 | 6.6018 | 5.2085 | 5.2085 | 0 | 0 | 0 | 0 | 0 | 0 | 0 | 0 | 0 | 0 | 3.5618 | 3.5618 | 11.2652 | 11.2652 | 11.9116 | 11.9116 | 6.0041 | 6.0041 | 6.8799 | 6.8799 | 6.5165 | 6.5165 | 4.9795 | 4.9795 | 0 | 0 | 0 | 0 | 0 | 0 | 0 | 0 | 0 | 0 | 2.1603 | 2.1603 | 8.4424 | 8.4424 | 8.6747 | 8.6747 | 15.1047 | 15.1047 | 18.4538 | 18.4538 | 19.2618 | 19.2618 | 18.1274 | 18.1274 | 0 | 0 | 0 | 0 | 0 | 0 | 0 | 0 | 0 | 0 | 10.8495 | 10.8495 | 26.1962 | 26.1962 | 25.0206 | 25.0206 | 13.6248 | 13.6248 | 16.4518 | 16.4518 | 15.0819 | 15.0819 | 8.8553 | 8.8553 | 0 | 0 | 0 | 0 | 0 | 0 | 0 | 0 | 0 | 0 | 4.9643 | 4.9643 | 20.0266 | 20.0266 | 20.9576 | 20.9576 | 33.8532 | 33.8532 | 37.3542 | 37.3542 | 37.6712 | 37.6712 | 41.772 | 41.772 | 5.1405 | 5.1405 | 0 | 0 | 0 | 0 | 0 | 0 | 0 | 0 | 6.819 | 6.819 | 50.0989 | 50.0989 | 45.4771 | 45.4771 | 30.3223 | 30.3223 | 33.7938 | 33.7938 | 32.1721 | 32.1721 | 33.319 | 33.319 | 0 | 0 | 0 | 0 | 0 | 0 | 0 | 0 | 0 | 0 | 2.4118 | 2.4118 | 38.5408 | 38.5408 | 36.6311 | 36.6311 | 38.7182 | 38.7182 | 41.2749 | 41.2749 | 40.9706 | 40.9706 | 40.2006 | 40.2006 | 3.3484 | 3.3484 | 0 | 0 | 0.09891 | 0.09891 | 0.14996 | 0.14996 | 0.09709 | 0.09709 | 41.4324 | 41.4324 | 49.4336 | 49.4336 | 47.5544 | 47.5544 | 34.6249 | 34.6249 | 35.8529 | 35.8529 | 35.5155 | 35.5155 | 35.0849 | 35.0849 | 4e-05 | 4e-05 | 0 | 0 | 3e-05 | 3e-05 | 0 | 0 | 0.01608 | 0.01608 | 33.9851 | 33.9851 | 42.6355 | 42.6355 | 37.7912 | 37.7912 | 44.9648 | 44.9648 | 41.0177 | 41.0177 | 41.0813 | 41.0813 | 38.3698 | 38.3698 | 0 | 0 | 0.09608 | 0.09608 | 0.77408 | 0.77408 | 0.94454 | 0.94454 | 18.072 | 18.072 | 50.6883 | 50.6883 | 48.9067 | 48.9067 | 47.1335 | 47.1335 | 32.4064 | 32.4064 | 31.7911 | 31.7911 | 28.468 | 28.468 | 25.7634 | 25.7634 | 0 | 0 | 0 | 0 | 0.51202 | 0.51202 | 0.47814 | 0.47814 | 9.5793 | 9.5793 | 40.0395 | 40.0395 | 39.1148 | 39.1148 | 34.2049 | 34.2049 | 37.0267 | 37.0267 | 33.3879 | 33.3879 | 34.4396 | 34.4396 | 34.4355 | 34.4355 | 0 | 0 | 0.40432 | 0.40432 | 0.69663 | 0.69663 | 0.84906 | 0.84906 | 8.8831 | 8.8831 | 46.9959 | 46.9959 | 44.863 | 44.863 | 43.4075 | 43.4075 | 27.6446 | 27.6446 | 24.1897 | 24.1897 | 24.804 | 24.804 | 23.847 | 23.847 | 0 | 0 | 0.14075 | 0.14075 | 0.47152 | 0.47152 | 0.53458 | 0.53458 | 4.8059 | 4.8059 | 35.6193 | 35.6193 | 37.8338 | 37.8338 | 33.2125 | 33.2125 | 18.9538 | 18.9538 | 13.0219 | 13.0219 | 14.867 | 14.867 | 16.9429 | 16.9429 | 0 | 0 | 0.01593 | 0.01593 | 0.26314 | 0.26314 | 0.24864 | 0.24864 | 2.1209 | 2.1209 | 27.9301 | 27.9301 | 28.7676 | 28.7676 | 26.3241 | 26.3241 | 12.1126 | 12.1126 | 12.1668 | 12.1668 | 10.9748 | 10.9748 | 9.089 | 9.089 | 0 | 0 | 0 | 0 | 0.17499 | 0.17499 | 0.15236 | 0.15236 | 0.41328 | 0.41328 | 25.2776 | 25.2776 | 26.9966 | 26.9966 | 16.5843 | 16.5843 | 7.0085 | 7.0085 | 10.4936 | 10.4936 | 11.5614 | 11.5614 | 10.6752 | 10.6752 | 0 | 0 | 0.02538 | 0.02538 | 0.1616 | 0.1616 | 0.13764 | 0.13764 | 0.13396 | 0.13396 | 21.2808 | 21.2808 | 24.2618 | 24.2618 | 15.0858 | 15.0858 | 4.0016 | 4.0016 | 7.2398 | 7.2398 | 5.7925 | 5.7925 | 5.3985 | 5.3985 | 0 | 0 | 0 | 0 | 0.01695 | 0.01695 | 0.01591 | 0.01591 | 0.03504 | 0.03504 | 7.7073 | 7.7073 | 11.8596 | 11.8596 | 7.4863 | 7.4863 | 1.2972 | 1.2972 | 3.439 | 3.439 | 2.0704 | 2.0704 | 1.0811 | 1.0811 | 0 | 0 | 0 | 0 | 0 | 0 | 0 | 0 | 0 | 0 | 2.9131 | 2.9131 | 10.5027 | 10.5027 | 5.0053 | 5.0053 | 0.21404 | 0.21404 | 1.1824 | 1.1824 | 0.00012 | 0.00012 | 0.00011 | 0.00011 | 0 | 0 | 0 | 0 | 0 | 0 | 0 | 0 | 0 | 0 | 0.31815 | 0.31815 | 3.2671 | 3.2671 | 0.57467 | 0.57467 | 0.15761 | 0.15761 | 1.3363 | 1.3363 | 1.8689 | 1.8689 | 0 | 0 | 0 | 0 | 0 | 0 | 0 | 0 | 0 | 0 | 0 | 0 | 0.25009 | 0.25009 | 1.4392 | 1.4392 | 0.91324 | 0.91324 | 0.5198 | 0.5198 | 0.22574 | 0.22574 | 0.22645 | 0.22645 | 0 | 0 | 0 | 0 | 0 | 0 | 0 | 0 | 0 | 0 | 0 | 0 | 0.07744 | 0.07744 | 0.24892 | 0.24892 | 0.20838 | 0.20838 | 0.24693 | 0.24693 | 0 | 0 | 2e-05 | 2e-05 | 0 | 0 | 0 | 0 | 0 | 0 | 0 | 0 | 0 | 0 | 0 | 0 | 0.24725 | 0.24725 | 0.617 | 0.617 | 0.27508 | 0.27508 | 2e-05 | 2e-05 | 0 | 0 | 0 | 0 | 0 | 0 | 0 | 0 | 0 | 0 | 0 | 0 | 0 | 0 | 0 | 0 | 0 | 0 | 0.30091 | 0.30091 | 0.28643 | 0.28643 | 0.61443 | 0.61443 | 0.51839 | 0.51839 | 1.5634 | 1.5634 | 3e-05 | 3e-05 | 0 | 0 | 0 | 0 | 0 | 0 | 0 | 0 | 0 | 0 | 0.69975 | 0.69975 | 3.1322 | 3.1322 | 2.7666 | 2.7666 | 1.0339 | 1.0339 | 0.95329 | 0.95329 | 1.4955 | 1.4955 | 0 | 0 | 0 | 0 | 0 | 0 | 0 | 0 | 0 | 0 | 0 | 0 | 7e-05 | 7e-05 | 2.964 | 2.964 | 2.9736 | 2.9736 | 3.8739 | 3.8739 | 4.8505 | 4.8505 | 5.1046 | 5.1046 | 3.9831 | 3.9831 | 0 | 0 | 0 | 0 | 0 | 0 | 0 | 0 | 0 | 0 | 3.69 | 3.69 | 10.1359 | 10.1359 | 9.638 | 9.638 | 2.8923 | 2.8923 | 5.3591 | 5.3591 | 5.149 | 5.149 | 0.54614 | 0.54614 | 0 | 0 | 0 | 0 | 0 | 0 | 0 | 0 | 0 | 0 | 1.0207 | 1.0207 | 6.3726 | 6.3726 | 7.4538 | 7.4538 | 12.6237 | 12.6237 | 16.6514 | 16.6514 | 18.2898 | 18.2898 | 16.9726 | 16.9726 | 0 | 0 | 0 | 0 | 0 | 0 | 0 | 0 | 0 | 0 | 12.6142 | 12.6142 | 24.4077 | 24.4077 | 24.3404 | 24.3404 | 14.1237 | 14.1237 | 17.8281 | 17.8281 | 16.8839 | 16.8839 | 12.1016 | 12.1016 | 0 | 0 | 0 | 0 | 0 | 0 | 0 | 0 | 0 | 0 | 5.9197 | 5.9197 | 18.9921 | 18.9921 | 17.597 | 17.597 | 32.7532 | 32.7532 | 34.0678 | 34.0678 | 34.6195 | 34.6195 | 37.8367 | 37.8367 | 4.7063 | 4.7063 | 0 | 0 | 0 | 0 | 0 | 0 | 0 | 0 | 12.2333 | 12.2333 | 43.292 | 43.292 | 41.7642 | 41.7642 | 27.3941 | 27.3941 | 28.0757 | 28.0757 | 27.9651 | 27.9651 | 30.1961 | 30.1961 | 0 | 0 | 0 | 0 | 0 | 0 | 0 | 0 | 0 | 0 | 5.5054 | 5.5054 | 35.8367 | 35.8367 | 34.4483 | 34.4483 | 37.4783 | 37.4783 | 40.1301 | 40.1301 | 39.5847 | 39.5847 | 39.8184 | 39.8184 | 3.7501 | 3.7501 | 0 | 0 | 0.09582 | 0.09582 | 0.13714 | 0.13714 | 0.08451 | 0.08451 | 40.9034 | 40.9034 | 46.5454 | 46.5454 | 44.4406 | 44.4406 | 32.832 | 32.832 | 34.6597 | 34.6597 | 34.1194 | 34.1194 | 34.4647 | 34.4647 | 0 | 0 | 0 | 0 | 4e-05 | 4e-05 | 3e-05 | 3e-05 | 0.00079 | 0.00079 | 36.0979 | 36.0979 | 41.4503 | 41.4503 | 39.5448 | 39.5448 | 41.4573 | 41.4573 | 39.5915 | 39.5915 | 40.2068 | 40.2068 | 38.6317 | 38.6317 | 0 | 0 | 0.19598 | 0.19598 | 0.869 | 0.869 | 1.0446 | 1.0446 | 21.3488 | 21.3488 | 51.1617 | 51.1617 | 50.0097 | 50.0097 | 46.1917 | 46.1917 | 33.5166 | 33.5166 | 30.5809 | 30.5809 | 29.806 | 29.806 | 26.8446 | 26.8446 | 0 | 0 | 0 | 0 | 0.46232 | 0.46232 | 0.56788 | 0.56788 | 12.2613 | 12.2613 | 42.3231 | 42.3231 | 41.2409 | 41.2409 | 35.889 | 35.889 | 33.9925 | 33.9925 | 31.6037 | 31.6037 | 30.8077 | 30.8077 | 31.4488 | 31.4488 | 0.71652 | 0.71652 | 0.42431 | 0.42431 | 0.78798 | 0.78798 | 0.83144 | 0.83144 | 11.0554 | 11.0554 | 45.2225 | 45.2225 | 44.24 | 44.24 | 40.0806 | 40.0806 | 29.245 | 29.245 | 28.3271 | 28.3271 | 28.2638 | 28.2638 | 23.8579 | 23.8579 | 0 | 0 | 0.08089 | 0.08089 | 0.39441 | 0.39441 | 0.3941 | 0.3941 | 7.2743 | 7.2743 | 37.7332 | 37.7332 | 38.5239 | 38.5239 | 32.7272 | 32.7272 | 27.0909 | 27.0909 | 23.3778 | 23.3778 | 21.1132 | 21.1132 | 26.1207 | 26.1207 | 0 | 0 | 0.08903 | 0.08903 | 0.33626 | 0.33626 | 0.37785 | 0.37785 | 4.2359 | 4.2359 | 35.5924 | 35.5924 | 35.7686 | 35.7686 | 29.4667 | 29.4667 | 20.0321 | 20.0321 | 15.8181 | 15.8181 | 14.7466 | 14.7466 | 16.073 | 16.073 | 0 | 0 | 4e-05 | 4e-05 | 0.14862 | 0.14862 | 0.24988 | 0.24988 | 2.2931 | 2.2931 | 29.1127 | 29.1127 | 31.0329 | 31.0329 | 25.9244 | 25.9244 | 21.3563 | 21.3563 | 18.1301 | 18.1301 | 18.0058 | 18.0058 | 18.3869 | 18.3869 | 0 | 0 | 0 | 0 | 0.08898 | 0.08898 | 0.15318 | 0.15318 | 0.63461 | 0.63461 | 27.0107 | 27.0107 | 28.7108 | 28.7108 | 23.7368 | 23.7368 | 8.3685 | 8.3685 | 6.7754 | 6.7754 | 8.5806 | 8.5806 | 6.5968 | 6.5968 | 0 | 0 | 0 | 0 | 6e-05 | 6e-05 | 0.01595 | 0.01595 | 0.05159 | 0.05159 | 18.1592 | 18.1592 | 19.4038 | 19.4038 | 14.1798 | 14.1798 | 4.4882 | 4.4882 | 2.7244 | 2.7244 | 5.0884 | 5.0884 | 1.979 | 1.979 | 0 | 0 | 0 | 0 | 0 | 0 | 0 | 0 | 0 | 0 | 9.848 | 9.848 | 13.4404 | 13.4404 | 9.8388 | 9.8388 | 0.41403 | 0.41403 | 1.7802 | 1.7802 | 1.3833 | 1.3833 | 0.39633 | 0.39633 | 0 | 0 | 0 | 0 | 0 | 0 | 0 | 0 | 0 | 0 | 1.3824 | 1.3824 | 3.4759 | 3.4759 | 2.9629 | 2.9629 | 0.70083 | 0.70083 | 2.6176 | 2.6176 | 0.98366 | 0.98366 | 1e-05 | 1e-05 | 0 | 0 | 0 | 0 | 0 | 0 | 0 | 0 | 0 | 0 | 0.49678 | 0.49678 | 2.0901 | 2.0901 | 1.3345 | 1.3345 | 0.44824 | 0.44824 | 0.44853 | 0.44853 | 0.44784 | 0.44784 | 0 | 0 | 0 | 0 | 0 | 0 | 0 | 0 | 0 | 0 | 0 | 0 | 0.43326 | 0.43326 | 0.71451 | 0.71451 | 0.43135 | 0.43135 | 3e-05 | 3e-05 | 3e-05 | 3e-05 | 3e-05 | 3e-05 | 0 | 0 | 0 | 0 | 0 | 0 | 0 | 0 | 0 | 0 | 0 | 0 | 0.43138 | 0.43138 | 0.43395 | 0.43395 | 0.55641 | 0.55641 | 0.56022 | 0.56022 | 0.1264 | 0.1264 | 0.5612 | 0.5612 | 0 | 0 | 0 | 0 | 0 | 0 | 0 | 0 | 0 | 0 | 0 | 0 | 0.42879 | 0.42879 | 0.6019 | 0.6019 | 0.66822 | 0.66822 | 1.9235 | 1.9235 | 2.0586 | 2.0586 | 2.2583 | 2.2583 | 2e-05 | 2e-05 | 0 | 0 | 0 | 0 | 0 | 0 | 0 | 0 | 0 | 0 | 1.0331 | 1.0331 | 2.7864 | 2.7864 | 2.7065 | 2.7065 | 2.0118 | 2.0118 | 2.2364 | 2.2364 | 1.8163 | 1.8163 | 0 | 0 | 0 | 0 | 0 | 0 | 0 | 0 | 0 | 0 | 0 | 0 | 0.62576 | 0.62576 | 2.1305 | 2.1305 | 2.6936 | 2.6936 | 10.9755 | 10.9755 | 13.0441 | 13.0441 | 14.0507 | 14.0507 | 9.9312 | 9.9312 | 0 | 0 | 0 | 0 | 0 | 0 | 0 | 0 | 0 | 0 | 7.8477 | 7.8477 | 21.1637 | 21.1637 | 19.7798 | 19.7798 | 10.6439 | 10.6439 | 11.9762 | 11.9762 | 11.4462 | 11.4462 | 3.7445 | 3.7445 | 0 | 0 | 0 | 0 | 0 | 0 | 0 | 0 | 0 | 0 | 3.1648 | 3.1648 | 13.689 | 13.689 | 15.0037 | 15.0037 | 30.7992 | 30.7992 | 31.4397 | 31.4397 | 31.7602 | 31.7602 | 29.4012 | 29.4012 | 0 | 0 | 0 | 0 | 0 | 0 | 0 | 0 | 0 | 0 | 24.0541 | 24.0541 | 37.3587 | 37.3587 | 36.4398 | 36.4398 | 22.6048 | 22.6048 | 23.566 | 23.566 | 23.642 | 23.642 | 21.18 | 21.18 | 0 | 0 | 0 | 0 | 0 | 0 | 0 | 0 | 0 | 0 | 17.6369 | 17.6369 | 28.9467 | 28.9467 | 28.5623 | 28.5623 | 45.18 | 45.18 | 45.5964 | 45.5964 | 45.8969 | 45.8969 | 53.3952 | 53.3952 | 16.3967 | 16.3967 | 0 | 0 | 0 | 0 | 0 | 0 | 0 | 0 | 29.8856 | 29.8856 | 56.4086 | 56.4086 | 53.5052 | 53.5052 | 38.4157 | 38.4157 | 40.3659 | 40.3659 | 40.7668 | 40.7668 | 40.409 | 40.409 | 1.6647 | 1.6647 | 0 | 0 | 0 | 0 | 0 | 0 | 0 | 0 | 18.5185 | 18.5185 | 49.3986 | 49.3986 | 46.7472 | 46.7472
|  |  | 15 | El Tesoro 220 | El Tesoro 220 | Esperanza 220 SING | 47.6189 | 47.6189 | 48.8351 | 48.8351 | 49.2592 | 49.2592 | 49.1751 | 49.1751 | 2.9959 | 2.9959 | 0 | 0 | 0 | 0 | 0 | 0 | 0.00674 | 0.00674 | 49.4469 | 49.4469 | 56.2632 | 56.2632 | 52.3762 | 52.3762 | 44.0468 | 44.0468 | 48.7396 | 48.7396 | 48.6759 | 48.6759 | 47.7705 | 47.7705 | 0.001 | 0.001 | 0 | 0 | 0 | 0 | 0 | 0 | 0 | 0 | 47.0921 | 47.0921 | 54.1103 | 54.1103 | 49.7967 | 49.7967 | 51.3645 | 51.3645 | 51.71 | 51.71 | 51.6821 | 51.6821 | 50.3149 | 50.3149 | 0.003 | 0.003 | 0.01627 | 0.01627 | 0.69527 | 0.69527 | 0.8437 | 0.8437 | 25.8815 | 25.8815 | 63.728 | 63.728 | 61.9905 | 61.9905 | 55.5602 | 55.5602 | 42.5881 | 42.5881 | 43.3881 | 43.3881 | 43.3597 | 43.3597 | 41.5169 | 41.5169 | 0 | 0 | 0 | 0 | 0.06332 | 0.06332 | 0.12828 | 0.12828 | 14.9244 | 14.9244 | 50.8351 | 50.8351 | 52.0969 | 52.0969 | 47.9454 | 47.9454 | 42.6078 | 42.6078 | 39.4655 | 39.4655 | 42.3781 | 42.3781 | 42.6116 | 42.6116 | 0.01101 | 0.01101 | 0.36579 | 0.36579 | 0.97938 | 0.97938 | 1.1683 | 1.1683 | 14.3974 | 14.3974 | 50.8526 | 50.8526 | 50.8441 | 50.8441 | 48.7805 | 48.7805 | 35.4439 | 35.4439 | 33.2289 | 33.2289 | 33.0767 | 33.0767 | 30.5984 | 30.5984 | 0 | 0 | 0.11465 | 0.11465 | 0.6464 | 0.6464 | 0.60045 | 0.60045 | 9.2519 | 9.2519 | 46.878 | 46.878 | 46.9155 | 46.9155 | 44.2526 | 44.2526 | 28.1289 | 28.1289 | 23.3924 | 23.3924 | 26.5586 | 26.5586 | 29.492 | 29.492 | 1e-05 | 1e-05 | 2e-05 | 2e-05 | 0.43609 | 0.43609 | 0.44321 | 0.44321 | 3.9214 | 3.9214 | 38.4165 | 38.4165 | 40.3075 | 40.3075 | 34.77 | 34.77 | 22.4823 | 22.4823 | 20.6611 | 20.6611 | 18.928 | 18.928 | 19.3808 | 19.3808 | 0 | 0 | 0 | 0 | 0.16766 | 0.16766 | 0.13757 | 0.13757 | 1.954 | 1.954 | 35.7769 | 35.7769 | 38.9891 | 38.9891 | 30.267 | 30.267 | 24.7422 | 24.7422 | 23.1154 | 23.1154 | 24.4391 | 24.4391 | 21.0044 | 21.0044 | 0 | 0 | 0 | 0 | 0.01534 | 0.01534 | 0.01616 | 0.01616 | 0.26078 | 0.26078 | 34.734 | 34.734 | 36.6547 | 36.6547 | 30.3496 | 30.3496 | 12.9281 | 12.9281 | 13.8598 | 13.8598 | 12.9 | 12.9 | 9.6856 | 9.6856 | 0 | 0 | 0 | 0 | 0 | 0 | 0 | 0 | 0 | 0 | 18.4559 | 18.4559 | 21.2968 | 21.2968 | 15.7362 | 15.7362 | 10.8097 | 10.8097 | 9.2771 | 9.2771 | 12.0526 | 12.0526 | 8.1716 | 8.1716 | 0 | 0 | 0 | 0 | 0 | 0 | 0 | 0 | 0 | 0 | 11.4082 | 11.4082 | 20.0056 | 20.0056 | 13.756 | 13.756 | 4.4644 | 4.4644 | 5.7587 | 5.7587 | 5.4077 | 5.4077 | 4.3001 | 4.3001 | 0 | 0 | 0 | 0 | 0 | 0 | 0 | 0 | 0 | 0 | 5.0405 | 5.0405 | 8.6052 | 8.6052 | 7.068 | 7.068 | 3.4702 | 3.4702 | 2.3291 | 2.3291 | 4.0823 | 4.0823 | 0 | 0 | 0 | 0 | 0 | 0 | 0 | 0 | 0 | 0 | 0 | 0 | 1.4698 | 1.4698 | 6.8128 | 6.8128 | 4.1098 | 4.1098 | 9e-05 | 9e-05 | 1.0445 | 1.0445 | 1.4658 | 1.4658 | 0 | 0 | 0 | 0 | 0 | 0 | 0 | 0 | 0 | 0 | 0 | 0 | 0.58891 | 0.58891 | 2.9175 | 2.9175 | 2.6258 | 2.6258 | 3.5117 | 3.5117 | 3.528 | 3.528 | 3.4995 | 3.4995 | 0.85194 | 0.85194 | 0 | 0 | 0 | 0 | 0 | 0 | 0 | 0 | 0 | 0 | 2.859 | 2.859 | 3.6351 | 3.6351 | 3.3703 | 3.3703 | 3.3759 | 3.3759 | 3.3828 | 3.3828 | 3.1917 | 3.1917 | 0 | 0 | 0 | 0 | 0 | 0 | 0 | 0 | 0 | 0 | 0 | 0 | 2.5236 | 2.5236 | 3.096 | 3.096 | 2.8863 | 2.8863 | 4.5429 | 4.5429 | 4.6451 | 4.6451 | 4.4243 | 4.4243 | 0.85789 | 0.85789 | 0 | 0 | 0 | 0 | 0 | 0 | 0 | 0 | 0 | 0 | 3.0554 | 3.0554 | 5.0562 | 5.0562 | 4.7705 | 4.7705 | 3.597 | 3.597 | 3.3246 | 3.3246 | 3.3125 | 3.3125 | 0.0024 | 0.0024 | 0 | 0 | 0 | 0 | 0 | 0 | 0 | 0 | 0 | 0 | 2.5021 | 2.5021 | 4.4344 | 4.4344 | 4.2558 | 4.2558 | 4.7934 | 4.7934 | 4.7448 | 4.7448 | 5.7172 | 5.7172 | 3.2186 | 3.2186 | 0 | 0 | 0 | 0 | 0 | 0 | 0 | 0 | 0 | 0 | 3.8127 | 3.8127 | 8.5188 | 8.5188 | 8.1143 | 8.1143 | 6.6319 | 6.6319 | 6.7943 | 6.7943 | 6.8065 | 6.8065 | 1.4438 | 1.4438 | 0 | 0 | 0 | 0 | 0 | 0 | 0 | 0 | 0 | 0 | 2.6164 | 2.6164 | 7.9468 | 7.9468 | 7.5591 | 7.5591 | 13.3055 | 13.3055 | 14.9654 | 14.9654 | 15.588 | 15.588 | 12.9662 | 12.9662 | 0 | 0 | 0 | 0 | 0 | 0 | 0 | 0 | 0 | 0 | 10.8506 | 10.8506 | 20.7563 | 20.7563 | 19.8125 | 19.8125 | 11.3055 | 11.3055 | 13.0107 | 13.0107 | 12.637 | 12.637 | 10.3086 | 10.3086 | 0 | 0 | 0 | 0 | 0 | 0 | 0 | 0 | 0 | 0 | 6.7051 | 6.7051 | 15.4779 | 15.4779 | 13.9612 | 13.9612 | 25.2396 | 25.2396 | 25.9893 | 25.9893 | 27.7165 | 27.7165 | 29.9889 | 29.9889 | 4.554 | 4.554 | 0 | 0 | 0 | 0 | 0 | 0 | 0 | 0 | 5.0553 | 5.0553 | 35.8724 | 35.8724 | 33.2439 | 33.2439 | 21.7343 | 21.7343 | 23.1517 | 23.1517 | 22.2619 | 22.2619 | 23.9536 | 23.9536 | 0 | 0 | 0 | 0 | 0 | 0 | 0 | 0 | 0 | 0 | 2.4115 | 2.4115 | 29.3789 | 29.3789 | 26.468 | 26.468 | 32.3307 | 32.3307 | 35.4987 | 35.4987 | 36.0505 | 36.0505 | 37.3296 | 37.3296 | 0.11836 | 0.11836 | 0 | 0 | 4e-05 | 4e-05 | 0.01674 | 0.01674 | 0.00267 | 0.00267 | 35.4295 | 35.4295 | 46.4954 | 46.4954 | 41.7965 | 41.7965 | 29.2108 | 29.2108 | 31.5414 | 31.5414 | 33.0564 | 33.0564 | 31.7134 | 31.7134 | 0 | 0 | 0 | 0 | 0 | 0 | 0 | 0 | 0.00269 | 0.00269 | 30.9436 | 30.9436 | 38.5524 | 38.5524 | 34.0248 | 34.0248 | 44.035 | 44.035 | 42.6495 | 42.6495 | 43.0879 | 43.0879 | 42.2828 | 42.2828 | 0 | 0 | 0.04632 | 0.04632 | 0.75063 | 0.75063 | 0.91509 | 0.91509 | 15.2149 | 15.2149 | 51.9335 | 51.9335 | 50.8817 | 50.8817 | 46.0138 | 46.0138 | 37.0694 | 37.0694 | 33.0989 | 33.0989 | 34.0861 | 34.0861 | 30.1838 | 30.1838 | 0 | 0 | 0 | 0 | 0.50864 | 0.50864 | 0.57208 | 0.57208 | 7.8716 | 7.8716 | 40.7194 | 40.7194 | 41.1036 | 41.1036 | 37.0985 | 37.0985 | 35.1775 | 35.1775 | 31.4234 | 31.4234 | 29.9316 | 29.9316 | 32.1667 | 32.1667 | 0 | 0 | 0.51049 | 0.51049 | 0.8072 | 0.8072 | 0.77674 | 0.77674 | 11.645 | 11.645 | 43.2097 | 43.2097 | 43.1788 | 43.1788 | 41.6306 | 41.6306 | 26.0528 | 26.0528 | 26.3538 | 26.3538 | 24.5702 | 24.5702 | 21.0749 | 21.0749 | 0 | 0 | 0.12651 | 0.12651 | 0.5236 | 0.5236 | 0.61957 | 0.61957 | 6.7468 | 6.7468 | 32.8423 | 32.8423 | 35.1496 | 35.1496 | 31.5992 | 31.5992 | 21.3167 | 21.3167 | 18.2655 | 18.2655 | 18.1557 | 18.1557 | 21.8953 | 21.8953 | 0 | 0 | 0.00853 | 0.00853 | 0.43341 | 0.43341 | 0.42493 | 0.42493 | 2.2419 | 2.2419 | 31.1481 | 31.1481 | 31.4938 | 31.4938 | 28.2318 | 28.2318 | 18.0701 | 18.0701 | 16.1831 | 16.1831 | 15.7439 | 15.7439 | 13.9076 | 13.9076 | 0 | 0 | 0 | 0 | 0.26375 | 0.26375 | 0.25315 | 0.25315 | 0.92803 | 0.92803 | 26.9783 | 26.9783 | 27.3452 | 27.3452 | 20.1384 | 20.1384 | 15.6471 | 15.6471 | 16.727 | 16.727 | 17.6068 | 17.6068 | 15.9868 | 15.9868 | 0 | 0 | 0.02727 | 0.02727 | 0.06933 | 0.06933 | 0.07184 | 0.07184 | 0.22415 | 0.22415 | 24.5342 | 24.5342 | 25.3823 | 25.3823 | 20.5428 | 20.5428 | 4.1519 | 4.1519 | 6.1435 | 6.1435 | 4.4391 | 4.4391 | 7.1855 | 7.1855 | 0 | 0 | 0 | 0 | 0.01623 | 0.01623 | 0.02558 | 0.02558 | 0.0248 | 0.0248 | 12.4175 | 12.4175 | 14.7095 | 14.7095 | 10.2422 | 10.2422 | 5.5489 | 5.5489 | 7.3313 | 7.3313 | 5.3405 | 5.3405 | 5.1564 | 5.1564 | 0 | 0 | 0 | 0 | 0 | 0 | 0 | 0 | 0 | 0 | 9.4485 | 9.4485 | 15.4799 | 15.4799 | 13.0989 | 13.0989 | 3.4907 | 3.4907 | 4.111 | 4.111 | 3.6413 | 3.6413 | 2.7173 | 2.7173 | 0 | 0 | 0 | 0 | 0 | 0 | 0 | 0 | 0 | 0 | 3.055 | 3.055 | 4.8859 | 4.8859 | 3.6227 | 3.6227 | 2.5818 | 2.5818 | 2.6823 | 2.6823 | 2.6269 | 2.6269 | 1.2458 | 1.2458 | 0 | 0 | 0 | 0 | 0 | 0 | 0 | 0 | 0 | 0 | 1.9304 | 1.9304 | 3.9689 | 3.9689 | 2.965 | 2.965 | 2.4747 | 2.4747 | 2.5087 | 2.5087 | 1.9519 | 1.9519 | 1.0277 | 1.0277 | 0 | 0 | 0 | 0 | 0 | 0 | 0 | 0 | 0 | 0 | 1.4684 | 1.4684 | 2.9226 | 2.9226 | 2.5934 | 2.5934 | 2.5445 | 2.5445 | 2.692 | 2.692 | 2.6728 | 2.6728 | 0 | 0 | 0 | 0 | 0 | 0 | 0 | 0 | 0 | 0 | 0 | 0 | 2.5982 | 2.5982 | 3.0085 | 3.0085 | 2.9029 | 2.9029 | 2.0467 | 2.0467 | 2.057 | 2.057 | 2.6343 | 2.6343 | 0 | 0 | 0 | 0 | 0 | 0 | 0 | 0 | 0 | 0 | 0 | 0 | 1.828 | 1.828 | 2.8772 | 2.8772 | 2.8622 | 2.8622 | 3.1467 | 3.1467 | 3.3282 | 3.3282 | 2.9267 | 2.9267 | 0 | 0 | 0 | 0 | 0 | 0 | 0 | 0 | 0 | 0 | 0 | 0 | 1.4215 | 1.4215 | 3.5908 | 3.5908 | 3.4033 | 3.4033 | 3.2117 | 3.2117 | 3.3494 | 3.3494 | 3.1892 | 3.1892 | 0 | 0 | 0 | 0 | 0 | 0 | 0 | 0 | 0 | 0 | 0 | 0 | 1.2273 | 1.2273 | 2.8174 | 2.8174 | 2.8104 | 2.8104 | 7.2126 | 7.2126 | 8.2663 | 8.2663 | 6.7759 | 6.7759 | 5.3315 | 5.3315 | 0 | 0 | 0 | 0 | 0 | 0 | 0 | 0 | 0 | 0 | 3.5488 | 3.5488 | 11.5278 | 11.5278 | 12.243 | 12.243 | 6.1021 | 6.1021 | 7.0846 | 7.0846 | 6.6557 | 6.6557 | 5.1088 | 5.1088 | 0 | 0 | 0 | 0 | 0 | 0 | 0 | 0 | 0 | 0 | 2.1744 | 2.1744 | 8.681 | 8.681 | 8.9243 | 8.9243 | 15.9599 | 15.9599 | 19.4241 | 19.4241 | 20.7121 | 20.7121 | 18.6203 | 18.6203 | 0 | 0 | 0 | 0 | 0 | 0 | 0 | 0 | 0 | 0 | 11.224 | 11.224 | 27.1046 | 27.1046 | 25.8569 | 25.8569 | 14.5152 | 14.5152 | 17.2071 | 17.2071 | 15.886 | 15.886 | 9.0917 | 9.0917 | 0 | 0 | 0 | 0 | 0 | 0 | 0 | 0 | 0 | 0 | 5.142 | 5.142 | 20.6288 | 20.6288 | 21.7023 | 21.7023 | 34.8349 | 34.8349 | 39.0043 | 39.0043 | 38.8828 | 38.8828 | 42.9235 | 42.9235 | 5.1818 | 5.1818 | 0 | 0 | 0 | 0 | 0 | 0 | 0 | 0 | 6.9182 | 6.9182 | 51.732 | 51.732 | 46.7489 | 46.7489 | 31.0252 | 31.0252 | 34.6566 | 34.6566 | 32.8012 | 32.8012 | 34.2556 | 34.2556 | 0 | 0 | 0 | 0 | 0 | 0 | 0 | 0 | 0 | 0 | 2.4339 | 2.4339 | 39.6993 | 39.6993 | 37.6254 | 37.6254 | 40.5523 | 40.5523 | 42.8986 | 42.8986 | 42.4071 | 42.4071 | 41.2181 | 41.2181 | 3.3955 | 3.3955 | 0 | 0 | 0.1005 | 0.1005 | 0.15415 | 0.15415 | 0.09762 | 0.09762 | 42.7211 | 42.7211 | 51.0764 | 51.0764 | 49.2956 | 49.2956 | 35.6036 | 35.6036 | 36.9426 | 36.9426 | 36.3118 | 36.3118 | 35.9063 | 35.9063 | 4e-05 | 4e-05 | 0 | 0 | 4e-05 | 4e-05 | 0 | 0 | 0.01622 | 0.01622 | 35.0797 | 35.0797 | 43.9485 | 43.9485 | 38.8491 | 38.8491 | 47.4017 | 47.4017 | 42.9159 | 42.9159 | 42.8547 | 42.8547 | 38.963 | 38.963 | 0 | 0 | 0.09952 | 0.09952 | 0.79317 | 0.79317 | 0.97157 | 0.97157 | 18.3745 | 18.3745 | 52.1491 | 52.1491 | 50.1898 | 50.1898 | 48.4896 | 48.4896 | 33.6521 | 33.6521 | 32.9871 | 32.9871 | 28.9874 | 28.9874 | 25.3486 | 25.3486 | 0 | 0 | 0 | 0 | 0.52085 | 0.52085 | 0.4897 | 0.4897 | 9.656 | 9.656 | 41.02 | 41.02 | 40.0316 | 40.0316 | 35.2254 | 35.2254 | 38.1604 | 38.1604 | 35.4274 | 35.4274 | 36.6539 | 36.6539 | 36.8935 | 36.8935 | 0 | 0 | 0.40586 | 0.40586 | 0.70708 | 0.70708 | 0.86645 | 0.86645 | 8.8811 | 8.8811 | 48.6035 | 48.6035 | 45.8264 | 45.8264 | 45.0915 | 45.0915 | 28.7671 | 28.7671 | 25.7655 | 25.7655 | 26.3487 | 26.3487 | 25.2371 | 25.2371 | 0 | 0 | 0.14527 | 0.14527 | 0.48326 | 0.48326 | 0.55125 | 0.55125 | 4.8293 | 4.8293 | 36.9168 | 36.9168 | 38.8034 | 38.8034 | 34.986 | 34.986 | 20.2693 | 20.2693 | 14.6848 | 14.6848 | 16.7372 | 16.7372 | 18.309 | 18.309 | 0 | 0 | 0.01512 | 0.01512 | 0.26982 | 0.26982 | 0.25656 | 0.25656 | 2.174 | 2.174 | 29.1339 | 29.1339 | 29.6904 | 29.6904 | 27.4816 | 27.4816 | 12.478 | 12.478 | 13.1812 | 13.1812 | 11.6192 | 11.6192 | 9.2689 | 9.2689 | 0 | 0 | 0 | 0 | 0.17944 | 0.17944 | 0.15709 | 0.15709 | 0.41858 | 0.41858 | 26.0401 | 26.0401 | 27.8812 | 27.8812 | 17.1312 | 17.1312 | 7.2829 | 7.2829 | 11.7375 | 11.7375 | 12.3792 | 12.3792 | 11.0248 | 11.0248 | 0 | 0 | 0.02631 | 0.02631 | 0.1652 | 0.1652 | 0.14347 | 0.14347 | 0.12906 | 0.12906 | 21.9784 | 21.9784 | 25.0136 | 25.0136 | 15.7561 | 15.7561 | 4.1174 | 4.1174 | 7.6999 | 7.6999 | 6.2773 | 6.2773 | 5.3765 | 5.3765 | 0 | 0 | 0 | 0 | 0.01729 | 0.01729 | 0.01642 | 0.01642 | 0.03421 | 0.03421 | 7.9658 | 7.9658 | 12.1672 | 12.1672 | 7.6638 | 7.6638 | 1.3388 | 1.3388 | 3.6028 | 3.6028 | 2.0975 | 2.0975 | 1.0501 | 1.0501 | 0 | 0 | 0 | 0 | 0 | 0 | 0 | 0 | 0 | 0 | 3.0153 | 3.0153 | 10.7613 | 10.7613 | 5.1565 | 5.1565 | 0.20235 | 0.20235 | 1.1217 | 1.1217 | 0.00012 | 0.00012 | 0.00011 | 0.00011 | 0 | 0 | 0 | 0 | 0 | 0 | 0 | 0 | 0 | 0 | 0.32936 | 0.32936 | 3.381 | 3.381 | 0.54311 | 0.54311 | 0.16318 | 0.16318 | 1.315 | 1.315 | 1.8306 | 1.8306 | 0 | 0 | 0 | 0 | 0 | 0 | 0 | 0 | 0 | 0 | 0 | 0 | 0.26002 | 0.26002 | 1.4895 | 1.4895 | 0.90012 | 0.90012 | 0.49111 | 0.49111 | 0.21306 | 0.21306 | 0.21376 | 0.21376 | 0 | 0 | 0 | 0 | 0 | 0 | 0 | 0 | 0 | 0 | 0 | 0 | 0.08017 | 0.08017 | 0.2577 | 0.2577 | 0.19677 | 0.19677 | 0.25551 | 0.25551 | 0 | 0 | 2e-05 | 2e-05 | 0 | 0 | 0 | 0 | 0 | 0 | 0 | 0 | 0 | 0 | 0 | 0 | 0.25594 | 0.25594 | 0.63797 | 0.63797 | 0.28467 | 0.28467 | 2e-05 | 2e-05 | 0 | 0 | 0 | 0 | 0 | 0 | 0 | 0 | 0 | 0 | 0 | 0 | 0 | 0 | 0 | 0 | 0 | 0 | 0.31147 | 0.31147 | 0.29628 | 0.29628 | 0.63584 | 0.63584 | 0.53702 | 0.53702 | 1.6169 | 1.6169 | 3e-05 | 3e-05 | 0 | 0 | 0 | 0 | 0 | 0 | 0 | 0 | 0 | 0 | 0.7247 | 0.7247 | 3.246 | 3.246 | 2.8676 | 2.8676 | 1.0695 | 1.0695 | 0.98765 | 0.98765 | 1.5505 | 1.5505 | 0 | 0 | 0 | 0 | 0 | 0 | 0 | 0 | 0 | 0 | 0 | 0 | 7e-05 | 7e-05 | 3.0688 | 3.0688 | 3.0783 | 3.0783 | 4.0088 | 4.0088 | 4.9988 | 4.9988 | 5.2206 | 5.2206 | 4.0793 | 4.0793 | 0 | 0 | 0 | 0 | 0 | 0 | 0 | 0 | 0 | 0 | 3.8255 | 3.8255 | 10.4617 | 10.4617 | 9.941 | 9.941 | 2.9623 | 2.9623 | 5.4567 | 5.4567 | 5.296 | 5.296 | 0.55485 | 0.55485 | 0 | 0 | 0 | 0 | 0 | 0 | 0 | 0 | 0 | 0 | 1.0555 | 1.0555 | 6.5863 | 6.5863 | 7.7091 | 7.7091 | 13.0711 | 13.0711 | 17.2118 | 17.2118 | 18.9095 | 18.9095 | 17.5674 | 17.5674 | 0 | 0 | 0 | 0 | 0 | 0 | 0 | 0 | 0 | 0 | 13.0468 | 13.0468 | 25.261 | 25.261 | 25.1537 | 25.1537 | 14.623 | 14.623 | 18.4223 | 18.4223 | 17.482 | 17.482 | 12.5397 | 12.5397 | 0 | 0 | 0 | 0 | 0 | 0 | 0 | 0 | 0 | 0 | 6.1246 | 6.1246 | 19.6462 | 19.6462 | 18.2082 | 18.2082 | 33.8098 | 33.8098 | 35.1538 | 35.1538 | 35.7524 | 35.7524 | 38.9414 | 38.9414 | 4.7401 | 4.7401 | 0 | 0 | 0 | 0 | 0 | 0 | 0 | 0 | 12.3827 | 12.3827 | 44.7722 | 44.7722 | 43.0088 | 43.0088 | 28.2141 | 28.2141 | 28.8638 | 28.8638 | 28.8178 | 28.8178 | 31.1465 | 31.1465 | 0 | 0 | 0 | 0 | 0 | 0 | 0 | 0 | 0 | 0 | 5.5462 | 5.5462 | 36.9585 | 36.9585 | 35.4408 | 35.4408 | 38.745 | 38.745 | 41.3384 | 41.3384 | 40.8453 | 40.8453 | 41.1405 | 41.1405 | 3.8316 | 3.8316 | 0 | 0 | 0.09905 | 0.09905 | 0.13974 | 0.13974 | 0.08587 | 0.08587 | 42.2993 | 42.2993 | 48.5219 | 48.5219 | 45.6914 | 45.6914 | 33.9906 | 33.9906 | 35.7993 | 35.7993 | 35.2637 | 35.2637 | 35.6932 | 35.6932 | 0 | 0 | 0 | 0 | 4e-05 | 4e-05 | 3e-05 | 3e-05 | 0.00082 | 0.00082 | 37.3415 | 37.3415 | 42.7583 | 42.7583 | 40.8328 | 40.8328 | 42.8912 | 42.8912 | 40.9665 | 40.9665 | 41.6026 | 41.6026 | 39.9436 | 39.9436 | 0 | 0 | 0.20066 | 0.20066 | 0.89407 | 0.89407 | 1.0715 | 1.0715 | 21.8277 | 21.8277 | 52.866 | 52.866 | 51.5888 | 51.5888 | 47.7082 | 47.7082 | 34.6253 | 34.6253 | 31.5849 | 31.5849 | 30.7752 | 30.7752 | 27.7173 | 27.7173 | 0 | 0 | 0 | 0 | 0.4786 | 0.4786 | 0.58632 | 0.58632 | 12.5315 | 12.5315 | 43.5722 | 43.5722 | 42.5803 | 42.5803 | 37.053 | 37.053 | 35.0703 | 35.0703 | 32.7778 | 32.7778 | 31.9244 | 31.9244 | 32.4397 | 32.4397 | 0.72866 | 0.72866 | 0.43203 | 0.43203 | 0.80122 | 0.80122 | 0.84658 | 0.84658 | 11.288 | 11.288 | 46.6932 | 46.6932 | 45.5956 | 45.5956 | 41.3084 | 41.3084 | 30.2102 | 30.2102 | 29.3148 | 29.3148 | 29.3339 | 29.3339 | 24.6861 | 24.6861 | 0 | 0 | 0.08292 | 0.08292 | 0.40465 | 0.40465 | 0.40236 | 0.40236 | 7.4073 | 7.4073 | 39.0307 | 39.0307 | 39.8687 | 39.8687 | 33.7922 | 33.7922 | 28.0583 | 28.0583 | 24.2807 | 24.2807 | 21.9122 | 21.9122 | 27.0805 | 27.0805 | 0 | 0 | 0.09193 | 0.09193 | 0.34597 | 0.34597 | 0.38642 | 0.38642 | 4.3372 | 4.3372 | 36.7889 | 36.7889 | 37.0086 | 37.0086 | 30.4343 | 30.4343 | 20.6753 | 20.6753 | 16.3813 | 16.3813 | 15.2622 | 15.2622 | 16.6072 | 16.6072 | 0 | 0 | 4e-05 | 4e-05 | 0.15431 | 0.15431 | 0.25874 | 0.25874 | 2.3272 | 2.3272 | 29.9518 | 29.9518 | 31.8461 | 31.8461 | 26.6227 | 26.6227 | 22.0964 | 22.0964 | 18.8219 | 18.8219 | 18.6928 | 18.6928 | 19.0378 | 19.0378 | 0 | 0 | 0 | 0 | 0.09197 | 0.09197 | 0.1578 | 0.1578 | 0.63686 | 0.63686 | 27.8115 | 27.8115 | 29.5967 | 29.5967 | 24.5399 | 24.5399 | 8.6264 | 8.6264 | 6.9985 | 6.9985 | 8.8757 | 8.8757 | 6.8178 | 6.8178 | 0 | 0 | 0 | 0 | 6e-05 | 6e-05 | 0.01644 | 0.01644 | 0.0527 | 0.0527 | 18.5996 | 18.5996 | 19.8867 | 19.8867 | 14.5722 | 14.5722 | 4.6452 | 4.6452 | 2.8318 | 2.8318 | 5.2724 | 5.2724 | 2.0468 | 2.0468 | 0 | 0 | 0 | 0 | 0 | 0 | 0 | 0 | 0 | 0 | 10.1875 | 10.1875 | 13.8414 | 13.8414 | 10.1656 | 10.1656 | 0.42109 | 0.42109 | 1.8493 | 1.8493 | 1.4366 | 1.4366 | 0.40989 | 0.40989 | 0 | 0 | 0 | 0 | 0 | 0 | 0 | 0 | 0 | 0 | 1.4288 | 1.4288 | 3.573 | 3.573 | 3.0458 | 3.0458 | 0.71244 | 0.71244 | 2.6924 | 2.6924 | 1.0109 | 1.0109 | 1e-05 | 1e-05 | 0 | 0 | 0 | 0 | 0 | 0 | 0 | 0 | 0 | 0 | 0.52282 | 0.52282 | 2.1266 | 2.1266 | 1.3833 | 1.3833 | 0.46594 | 0.46594 | 0.45595 | 0.45595 | 0.46466 | 0.46466 | 0 | 0 | 0 | 0 | 0 | 0 | 0 | 0 | 0 | 0 | 0 | 0 | 0.44889 | 0.44889 | 0.72831 | 0.72831 | 0.4473 | 0.4473 | 3e-05 | 3e-05 | 3e-05 | 3e-05 | 4e-05 | 4e-05 | 0 | 0 | 0 | 0 | 0 | 0 | 0 | 0 | 0 | 0 | 0 | 0 | 0.44579 | 0.44579 | 0.44886 | 0.44886 | 0.57707 | 0.57707 | 0.58156 | 0.58156 | 0.13081 | 0.13081 | 0.58123 | 0.58123 | 0 | 0 | 0 | 0 | 0 | 0 | 0 | 0 | 0 | 0 | 0 | 0 | 0.44253 | 0.44253 | 0.60907 | 0.60907 | 0.69238 | 0.69238 | 1.9954 | 1.9954 | 2.1199 | 2.1199 | 2.3295 | 2.3295 | 2e-05 | 2e-05 | 0 | 0 | 0 | 0 | 0 | 0 | 0 | 0 | 0 | 0 | 1.0677 | 1.0677 | 2.8598 | 2.8598 | 2.7803 | 2.7803 | 2.0719 | 2.0719 | 2.3153 | 2.3153 | 1.8818 | 1.8818 | 0 | 0 | 0 | 0 | 0 | 0 | 0 | 0 | 0 | 0 | 0 | 0 | 0.64683 | 0.64683 | 2.2091 | 2.2091 | 2.7719 | 2.7719 | 11.1968 | 11.1968 | 13.3773 | 13.3773 | 14.4079 | 14.4079 | 10.1422 | 10.1422 | 0 | 0 | 0 | 0 | 0 | 0 | 0 | 0 | 0 | 0 | 8.0903 | 8.0903 | 21.5667 | 21.5667 | 20.1445 | 20.1445 | 10.8136 | 10.8136 | 12.1947 | 12.1947 | 11.7292 | 11.7292 | 3.8215 | 3.8215 | 0 | 0 | 0 | 0 | 0 | 0 | 0 | 0 | 0 | 0 | 3.2599 | 3.2599 | 13.9942 | 13.9942 | 15.3173 | 15.3173 | 31.8689 | 31.8689 | 32.5804 | 32.5804 | 32.9904 | 32.9904 | 30.369 | 30.369 | 0 | 0 | 0 | 0 | 0 | 0 | 0 | 0 | 0 | 0 | 24.8689 | 24.8689 | 38.8694 | 38.8694 | 37.611 | 37.611 | 23.2033 | 23.2033 | 24.2323 | 24.2323 | 24.3774 | 24.3774 | 21.8165 | 21.8165 | 0 | 0 | 0 | 0 | 0 | 0 | 0 | 0 | 0 | 0 | 18.2414 | 18.2414 | 30.0105 | 30.0105 | 29.4375 | 29.4375 | 46.3536 | 46.3536 | 46.8439 | 46.8439 | 47.2155 | 47.2155 | 54.8742 | 54.8742 | 16.7006 | 16.7006 | 0 | 0 | 0 | 0 | 0 | 0 | 0 | 0 | 30.6441 | 30.6441 | 57.8813 | 57.8813 | 54.8697 | 54.8697 | 39.3945 | 39.3945 | 41.391 | 41.391 | 41.7899 | 41.7899 | 41.3401 | 41.3401 | 1.6713 | 1.6713 | 0 | 0 | 0 | 0 | 0 | 0 | 0 | 0 | 18.8308 | 18.8308 | 50.8296 | 50.8296 | 48.039 | 48.039
|  |  | 16 | Esperanza 220 SING | Esperanza 220 SING | Esperanza 220 SING | 47.6124 | 47.6124 | 48.8285 | 48.8285 | 49.2526 | 49.2526 | 49.1684 | 49.1684 | 2.9955 | 2.9955 | 0 | 0 | 0 | 0 | 0 | 0 | 0.00674 | 0.00674 | 49.4402 | 49.4402 | 56.2556 | 56.2556 | 52.3691 | 52.3691 | 44.0408 | 44.0408 | 48.733 | 48.733 | 48.6693 | 48.6693 | 47.7641 | 47.7641 | 0.001 | 0.001 | 0 | 0 | 0 | 0 | 0 | 0 | 0 | 0 | 47.0857 | 47.0857 | 54.103 | 54.103 | 49.79 | 49.79 | 51.3576 | 51.3576 | 51.703 | 51.703 | 51.6751 | 51.6751 | 50.3081 | 50.3081 | 0.003 | 0.003 | 0.01627 | 0.01627 | 0.69518 | 0.69518 | 0.84359 | 0.84359 | 25.878 | 25.878 | 63.7194 | 63.7194 | 61.9821 | 61.9821 | 55.5527 | 55.5527 | 42.5823 | 42.5823 | 43.3822 | 43.3822 | 43.3538 | 43.3538 | 41.5113 | 41.5113 | 0 | 0 | 0 | 0 | 0.06331 | 0.06331 | 0.12827 | 0.12827 | 14.9223 | 14.9223 | 50.8283 | 50.8283 | 52.0898 | 52.0898 | 47.9389 | 47.9389 | 42.602 | 42.602 | 39.4601 | 39.4601 | 42.3723 | 42.3723 | 42.6059 | 42.6059 | 0.01101 | 0.01101 | 0.36574 | 0.36574 | 0.97924 | 0.97924 | 1.1681 | 1.1681 | 14.3954 | 14.3954 | 50.8457 | 50.8457 | 50.8372 | 50.8372 | 48.7739 | 48.7739 | 35.4391 | 35.4391 | 33.2244 | 33.2244 | 33.0722 | 33.0722 | 30.5943 | 30.5943 | 0 | 0 | 0.11463 | 0.11463 | 0.64632 | 0.64632 | 0.60036 | 0.60036 | 9.2507 | 9.2507 | 46.8717 | 46.8717 | 46.9091 | 46.9091 | 44.2466 | 44.2466 | 28.1251 | 28.1251 | 23.3893 | 23.3893 | 26.555 | 26.555 | 29.488 | 29.488 | 1e-05 | 1e-05 | 2e-05 | 2e-05 | 0.43603 | 0.43603 | 0.44315 | 0.44315 | 3.9209 | 3.9209 | 38.4113 | 38.4113 | 40.3021 | 40.3021 | 34.7653 | 34.7653 | 22.4793 | 22.4793 | 20.6583 | 20.6583 | 18.9254 | 18.9254 | 19.3782 | 19.3782 | 0 | 0 | 0 | 0 | 0.16764 | 0.16764 | 0.13756 | 0.13756 | 1.9538 | 1.9538 | 35.7721 | 35.7721 | 38.9838 | 38.9838 | 30.2629 | 30.2629 | 24.7388 | 24.7388 | 23.1123 | 23.1123 | 24.4358 | 24.4358 | 21.0015 | 21.0015 | 0 | 0 | 0 | 0 | 0.01534 | 0.01534 | 0.01616 | 0.01616 | 0.26075 | 0.26075 | 34.7293 | 34.7293 | 36.6497 | 36.6497 | 30.3455 | 30.3455 | 12.9263 | 12.9263 | 13.8579 | 13.8579 | 12.8983 | 12.8983 | 9.6843 | 9.6843 | 0 | 0 | 0 | 0 | 0 | 0 | 0 | 0 | 0 | 0 | 18.4534 | 18.4534 | 21.2939 | 21.2939 | 15.7341 | 15.7341 | 10.8082 | 10.8082 | 9.2759 | 9.2759 | 12.051 | 12.051 | 8.1705 | 8.1705 | 0 | 0 | 0 | 0 | 0 | 0 | 0 | 0 | 0 | 0 | 11.4067 | 11.4067 | 20.0028 | 20.0028 | 13.7541 | 13.7541 | 4.4638 | 4.4638 | 5.7579 | 5.7579 | 5.407 | 5.407 | 4.2995 | 4.2995 | 0 | 0 | 0 | 0 | 0 | 0 | 0 | 0 | 0 | 0 | 5.0398 | 5.0398 | 8.604 | 8.604 | 7.067 | 7.067 | 3.4697 | 3.4697 | 2.3288 | 2.3288 | 4.0817 | 4.0817 | 0 | 0 | 0 | 0 | 0 | 0 | 0 | 0 | 0 | 0 | 0 | 0 | 1.4696 | 1.4696 | 6.8118 | 6.8118 | 4.1092 | 4.1092 | 9e-05 | 9e-05 | 1.0444 | 1.0444 | 1.4656 | 1.4656 | 0 | 0 | 0 | 0 | 0 | 0 | 0 | 0 | 0 | 0 | 0 | 0 | 0.58883 | 0.58883 | 2.9171 | 2.9171 | 2.6255 | 2.6255 | 3.5113 | 3.5113 | 3.5275 | 3.5275 | 3.499 | 3.499 | 0.85182 | 0.85182 | 0 | 0 | 0 | 0 | 0 | 0 | 0 | 0 | 0 | 0 | 2.8586 | 2.8586 | 3.6346 | 3.6346 | 3.3698 | 3.3698 | 3.3754 | 3.3754 | 3.3824 | 3.3824 | 3.1913 | 3.1913 | 0 | 0 | 0 | 0 | 0 | 0 | 0 | 0 | 0 | 0 | 0 | 0 | 2.5232 | 2.5232 | 3.0956 | 3.0956 | 2.8859 | 2.8859 | 4.5423 | 4.5423 | 4.6445 | 4.6445 | 4.4237 | 4.4237 | 0.85778 | 0.85778 | 0 | 0 | 0 | 0 | 0 | 0 | 0 | 0 | 0 | 0 | 3.055 | 3.055 | 5.0555 | 5.0555 | 4.7698 | 4.7698 | 3.5965 | 3.5965 | 3.3241 | 3.3241 | 3.3121 | 3.3121 | 0.0024 | 0.0024 | 0 | 0 | 0 | 0 | 0 | 0 | 0 | 0 | 0 | 0 | 2.5017 | 2.5017 | 4.4338 | 4.4338 | 4.2553 | 4.2553 | 4.7928 | 4.7928 | 4.7442 | 4.7442 | 5.7164 | 5.7164 | 3.2181 | 3.2181 | 0 | 0 | 0 | 0 | 0 | 0 | 0 | 0 | 0 | 0 | 3.8122 | 3.8122 | 8.5176 | 8.5176 | 8.1131 | 8.1131 | 6.631 | 6.631 | 6.7934 | 6.7934 | 6.8055 | 6.8055 | 1.4436 | 1.4436 | 0 | 0 | 0 | 0 | 0 | 0 | 0 | 0 | 0 | 0 | 2.6161 | 2.6161 | 7.9457 | 7.9457 | 7.5581 | 7.5581 | 13.3037 | 13.3037 | 14.9633 | 14.9633 | 15.5859 | 15.5859 | 12.9644 | 12.9644 | 0 | 0 | 0 | 0 | 0 | 0 | 0 | 0 | 0 | 0 | 10.8491 | 10.8491 | 20.7535 | 20.7535 | 19.8098 | 19.8098 | 11.304 | 11.304 | 13.0089 | 13.0089 | 12.6353 | 12.6353 | 10.3072 | 10.3072 | 0 | 0 | 0 | 0 | 0 | 0 | 0 | 0 | 0 | 0 | 6.7042 | 6.7042 | 15.4758 | 15.4758 | 13.9593 | 13.9593 | 25.2362 | 25.2362 | 25.9858 | 25.9858 | 27.7128 | 27.7128 | 29.9848 | 29.9848 | 4.5534 | 4.5534 | 0 | 0 | 0 | 0 | 0 | 0 | 0 | 0 | 5.0546 | 5.0546 | 35.8675 | 35.8675 | 33.2394 | 33.2394 | 21.7313 | 21.7313 | 23.1486 | 23.1486 | 22.2589 | 22.2589 | 23.9504 | 23.9504 | 0 | 0 | 0 | 0 | 0 | 0 | 0 | 0 | 0 | 0 | 2.4112 | 2.4112 | 29.3749 | 29.3749 | 26.4644 | 26.4644 | 32.3264 | 32.3264 | 35.4939 | 35.4939 | 36.0457 | 36.0457 | 37.3245 | 37.3245 | 0.11834 | 0.11834 | 0 | 0 | 4e-05 | 4e-05 | 0.01674 | 0.01674 | 0.00267 | 0.00267 | 35.4247 | 35.4247 | 46.4891 | 46.4891 | 41.7908 | 41.7908 | 29.2068 | 29.2068 | 31.5371 | 31.5371 | 33.0519 | 33.0519 | 31.7091 | 31.7091 | 0 | 0 | 0 | 0 | 0 | 0 | 0 | 0 | 0.00269 | 0.00269 | 30.9394 | 30.9394 | 38.5471 | 38.5471 | 34.0202 | 34.0202 | 44.029 | 44.029 | 42.6437 | 42.6437 | 43.082 | 43.082 | 42.2771 | 42.2771 | 0 | 0 | 0.04632 | 0.04632 | 0.75053 | 0.75053 | 0.91497 | 0.91497 | 15.2129 | 15.2129 | 51.9264 | 51.9264 | 50.8748 | 50.8748 | 46.0076 | 46.0076 | 37.0644 | 37.0644 | 33.0944 | 33.0944 | 34.0814 | 34.0814 | 30.1797 | 30.1797 | 0 | 0 | 0 | 0 | 0.50857 | 0.50857 | 0.572 | 0.572 | 7.8706 | 7.8706 | 40.7139 | 40.7139 | 41.098 | 41.098 | 37.0935 | 37.0935 | 35.1728 | 35.1728 | 31.4192 | 31.4192 | 29.9276 | 29.9276 | 32.1624 | 32.1624 | 0 | 0 | 0.51042 | 0.51042 | 0.80709 | 0.80709 | 0.77663 | 0.77663 | 11.6435 | 11.6435 | 43.2038 | 43.2038 | 43.173 | 43.173 | 41.625 | 41.625 | 26.0493 | 26.0493 | 26.3502 | 26.3502 | 24.5669 | 24.5669 | 21.0721 | 21.0721 | 0 | 0 | 0.12649 | 0.12649 | 0.52353 | 0.52353 | 0.61949 | 0.61949 | 6.7459 | 6.7459 | 32.8379 | 32.8379 | 35.1448 | 35.1448 | 31.5949 | 31.5949 | 21.3138 | 21.3138 | 18.263 | 18.263 | 18.1532 | 18.1532 | 21.8923 | 21.8923 | 0 | 0 | 0.00853 | 0.00853 | 0.43336 | 0.43336 | 0.42487 | 0.42487 | 2.2416 | 2.2416 | 31.1439 | 31.1439 | 31.4895 | 31.4895 | 28.2279 | 28.2279 | 18.0677 | 18.0677 | 16.1809 | 16.1809 | 15.7417 | 15.7417 | 13.9057 | 13.9057 | 0 | 0 | 0 | 0 | 0.26371 | 0.26371 | 0.25312 | 0.25312 | 0.9279 | 0.9279 | 26.9747 | 26.9747 | 27.3415 | 27.3415 | 20.1357 | 20.1357 | 15.645 | 15.645 | 16.7247 | 16.7247 | 17.6044 | 17.6044 | 15.9846 | 15.9846 | 0 | 0 | 0.02727 | 0.02727 | 0.06932 | 0.06932 | 0.07183 | 0.07183 | 0.22412 | 0.22412 | 24.5309 | 24.5309 | 25.3788 | 25.3788 | 20.5401 | 20.5401 | 4.1513 | 4.1513 | 6.1426 | 6.1426 | 4.4385 | 4.4385 | 7.1845 | 7.1845 | 0 | 0 | 0 | 0 | 0.01623 | 0.01623 | 0.02558 | 0.02558 | 0.0248 | 0.0248 | 12.4159 | 12.4159 | 14.7075 | 14.7075 | 10.2408 | 10.2408 | 5.5481 | 5.5481 | 7.3303 | 7.3303 | 5.3398 | 5.3398 | 5.1557 | 5.1557 | 0 | 0 | 0 | 0 | 0 | 0 | 0 | 0 | 0 | 0 | 9.4472 | 9.4472 | 15.4778 | 15.4778 | 13.0971 | 13.0971 | 3.4902 | 3.4902 | 4.1105 | 4.1105 | 3.6408 | 3.6408 | 2.7169 | 2.7169 | 0 | 0 | 0 | 0 | 0 | 0 | 0 | 0 | 0 | 0 | 3.0546 | 3.0546 | 4.8853 | 4.8853 | 3.6223 | 3.6223 | 2.5814 | 2.5814 | 2.6819 | 2.6819 | 2.6265 | 2.6265 | 1.2456 | 1.2456 | 0 | 0 | 0 | 0 | 0 | 0 | 0 | 0 | 0 | 0 | 1.9302 | 1.9302 | 3.9684 | 3.9684 | 2.9646 | 2.9646 | 2.4743 | 2.4743 | 2.5083 | 2.5083 | 1.9516 | 1.9516 | 1.0275 | 1.0275 | 0 | 0 | 0 | 0 | 0 | 0 | 0 | 0 | 0 | 0 | 1.4682 | 1.4682 | 2.9222 | 2.9222 | 2.5931 | 2.5931 | 2.5442 | 2.5442 | 2.6917 | 2.6917 | 2.6724 | 2.6724 | 0 | 0 | 0 | 0 | 0 | 0 | 0 | 0 | 0 | 0 | 0 | 0 | 2.5978 | 2.5978 | 3.0081 | 3.0081 | 2.9025 | 2.9025 | 2.0464 | 2.0464 | 2.0567 | 2.0567 | 2.634 | 2.634 | 0 | 0 | 0 | 0 | 0 | 0 | 0 | 0 | 0 | 0 | 0 | 0 | 1.8277 | 1.8277 | 2.8768 | 2.8768 | 2.8618 | 2.8618 | 3.1462 | 3.1462 | 3.3277 | 3.3277 | 2.9263 | 2.9263 | 0 | 0 | 0 | 0 | 0 | 0 | 0 | 0 | 0 | 0 | 0 | 0 | 1.4213 | 1.4213 | 3.5903 | 3.5903 | 3.4028 | 3.4028 | 3.2113 | 3.2113 | 3.3489 | 3.3489 | 3.1888 | 3.1888 | 0 | 0 | 0 | 0 | 0 | 0 | 0 | 0 | 0 | 0 | 0 | 0 | 1.2271 | 1.2271 | 2.817 | 2.817 | 2.81 | 2.81 | 7.2116 | 7.2116 | 8.2652 | 8.2652 | 6.775 | 6.775 | 5.3307 | 5.3307 | 0 | 0 | 0 | 0 | 0 | 0 | 0 | 0 | 0 | 0 | 3.5484 | 3.5484 | 11.5263 | 11.5263 | 12.2413 | 12.2413 | 6.1013 | 6.1013 | 7.0837 | 7.0837 | 6.6548 | 6.6548 | 5.1081 | 5.1081 | 0 | 0 | 0 | 0 | 0 | 0 | 0 | 0 | 0 | 0 | 2.1741 | 2.1741 | 8.6798 | 8.6798 | 8.9231 | 8.9231 | 15.9578 | 15.9578 | 19.4215 | 19.4215 | 20.7093 | 20.7093 | 18.6178 | 18.6178 | 0 | 0 | 0 | 0 | 0 | 0 | 0 | 0 | 0 | 0 | 11.2225 | 11.2225 | 27.1009 | 27.1009 | 25.8534 | 25.8534 | 14.5133 | 14.5133 | 17.2048 | 17.2048 | 15.8839 | 15.8839 | 9.0905 | 9.0905 | 0 | 0 | 0 | 0 | 0 | 0 | 0 | 0 | 0 | 0 | 5.1413 | 5.1413 | 20.626 | 20.626 | 21.6994 | 21.6994 | 34.8302 | 34.8302 | 38.999 | 38.999 | 38.8775 | 38.8775 | 42.9176 | 42.9176 | 5.1811 | 5.1811 | 0 | 0 | 0 | 0 | 0 | 0 | 0 | 0 | 6.9173 | 6.9173 | 51.725 | 51.725 | 46.7426 | 46.7426 | 31.0209 | 31.0209 | 34.6519 | 34.6519 | 32.7968 | 32.7968 | 34.2509 | 34.2509 | 0 | 0 | 0 | 0 | 0 | 0 | 0 | 0 | 0 | 0 | 2.4336 | 2.4336 | 39.6939 | 39.6939 | 37.6203 | 37.6203 | 40.5468 | 40.5468 | 42.8928 | 42.8928 | 42.4013 | 42.4013 | 41.2125 | 41.2125 | 3.3951 | 3.3951 | 0 | 0 | 0.10048 | 0.10048 | 0.15413 | 0.15413 | 0.09761 | 0.09761 | 42.7153 | 42.7153 | 51.0695 | 51.0695 | 49.2889 | 49.2889 | 35.5988 | 35.5988 | 36.9376 | 36.9376 | 36.3069 | 36.3069 | 35.9015 | 35.9015 | 4e-05 | 4e-05 | 0 | 0 | 4e-05 | 4e-05 | 0 | 0 | 0.01621 | 0.01621 | 35.075 | 35.075 | 43.9425 | 43.9425 | 38.8439 | 38.8439 | 47.3953 | 47.3953 | 42.9101 | 42.9101 | 42.8489 | 42.8489 | 38.9577 | 38.9577 | 0 | 0 | 0.09951 | 0.09951 | 0.79307 | 0.79307 | 0.97144 | 0.97144 | 18.372 | 18.372 | 52.142 | 52.142 | 50.183 | 50.183 | 48.483 | 48.483 | 33.6476 | 33.6476 | 32.9826 | 32.9826 | 28.9835 | 28.9835 | 25.3452 | 25.3452 | 0 | 0 | 0 | 0 | 0.52078 | 0.52078 | 0.48964 | 0.48964 | 9.6547 | 9.6547 | 41.0144 | 41.0144 | 40.0261 | 40.0261 | 35.2206 | 35.2206 | 38.1552 | 38.1552 | 35.4226 | 35.4226 | 36.6489 | 36.6489 | 36.8885 | 36.8885 | 0 | 0 | 0.40581 | 0.40581 | 0.70698 | 0.70698 | 0.86634 | 0.86634 | 8.8799 | 8.8799 | 48.5969 | 48.5969 | 45.8202 | 45.8202 | 45.0853 | 45.0853 | 28.7632 | 28.7632 | 25.762 | 25.762 | 26.3452 | 26.3452 | 25.2337 | 25.2337 | 0 | 0 | 0.14525 | 0.14525 | 0.48319 | 0.48319 | 0.55117 | 0.55117 | 4.8286 | 4.8286 | 36.9118 | 36.9118 | 38.7982 | 38.7982 | 34.9813 | 34.9813 | 20.2666 | 20.2666 | 14.6828 | 14.6828 | 16.735 | 16.735 | 18.3066 | 18.3066 | 0 | 0 | 0.01511 | 0.01511 | 0.26978 | 0.26978 | 0.25653 | 0.25653 | 2.1738 | 2.1738 | 29.13 | 29.13 | 29.6863 | 29.6863 | 27.4779 | 27.4779 | 12.4763 | 12.4763 | 13.1794 | 13.1794 | 11.6177 | 11.6177 | 9.2676 | 9.2676 | 0 | 0 | 0 | 0 | 0.17942 | 0.17942 | 0.15707 | 0.15707 | 0.41852 | 0.41852 | 26.0365 | 26.0365 | 27.8774 | 27.8774 | 17.1289 | 17.1289 | 7.2819 | 7.2819 | 11.7359 | 11.7359 | 12.3775 | 12.3775 | 11.0233 | 11.0233 | 0 | 0 | 0.0263 | 0.0263 | 0.16517 | 0.16517 | 0.14345 | 0.14345 | 0.12904 | 0.12904 | 21.9754 | 21.9754 | 25.0103 | 25.0103 | 15.7539 | 15.7539 | 4.1169 | 4.1169 | 7.6989 | 7.6989 | 6.2764 | 6.2764 | 5.3758 | 5.3758 | 0 | 0 | 0 | 0 | 0.01729 | 0.01729 | 0.01642 | 0.01642 | 0.03421 | 0.03421 | 7.9647 | 7.9647 | 12.1655 | 12.1655 | 7.6628 | 7.6628 | 1.3386 | 1.3386 | 3.6023 | 3.6023 | 2.0972 | 2.0972 | 1.0499 | 1.0499 | 0 | 0 | 0 | 0 | 0 | 0 | 0 | 0 | 0 | 0 | 3.0149 | 3.0149 | 10.7599 | 10.7599 | 5.1558 | 5.1558 | 0.20232 | 0.20232 | 1.1215 | 1.1215 | 0.00012 | 0.00012 | 0.00011 | 0.00011 | 0 | 0 | 0 | 0 | 0 | 0 | 0 | 0 | 0 | 0 | 0.32932 | 0.32932 | 3.3805 | 3.3805 | 0.54304 | 0.54304 | 0.16316 | 0.16316 | 1.3148 | 1.3148 | 1.8303 | 1.8303 | 0 | 0 | 0 | 0 | 0 | 0 | 0 | 0 | 0 | 0 | 0 | 0 | 0.25999 | 0.25999 | 1.4893 | 1.4893 | 0.9 | 0.9 | 0.49104 | 0.49104 | 0.21303 | 0.21303 | 0.21373 | 0.21373 | 0 | 0 | 0 | 0 | 0 | 0 | 0 | 0 | 0 | 0 | 0 | 0 | 0.08016 | 0.08016 | 0.25767 | 0.25767 | 0.19674 | 0.19674 | 0.25547 | 0.25547 | 0 | 0 | 2e-05 | 2e-05 | 0 | 0 | 0 | 0 | 0 | 0 | 0 | 0 | 0 | 0 | 0 | 0 | 0.2559 | 0.2559 | 0.63788 | 0.63788 | 0.28463 | 0.28463 | 2e-05 | 2e-05 | 0 | 0 | 0 | 0 | 0 | 0 | 0 | 0 | 0 | 0 | 0 | 0 | 0 | 0 | 0 | 0 | 0 | 0 | 0.31143 | 0.31143 | 0.29624 | 0.29624 | 0.63575 | 0.63575 | 0.53694 | 0.53694 | 1.6166 | 1.6166 | 3e-05 | 3e-05 | 0 | 0 | 0 | 0 | 0 | 0 | 0 | 0 | 0 | 0 | 0.7246 | 0.7246 | 3.2456 | 3.2456 | 2.8672 | 2.8672 | 1.0693 | 1.0693 | 0.98752 | 0.98752 | 1.5502 | 1.5502 | 0 | 0 | 0 | 0 | 0 | 0 | 0 | 0 | 0 | 0 | 0 | 0 | 7e-05 | 7e-05 | 3.0684 | 3.0684 | 3.0779 | 3.0779 | 4.0083 | 4.0083 | 4.9982 | 4.9982 | 5.2199 | 5.2199 | 4.0788 | 4.0788 | 0 | 0 | 0 | 0 | 0 | 0 | 0 | 0 | 0 | 0 | 3.825 | 3.825 | 10.4603 | 10.4603 | 9.9397 | 9.9397 | 2.9619 | 2.9619 | 5.456 | 5.456 | 5.2953 | 5.2953 | 0.55478 | 0.55478 | 0 | 0 | 0 | 0 | 0 | 0 | 0 | 0 | 0 | 0 | 1.0554 | 1.0554 | 6.5854 | 6.5854 | 7.708 | 7.708 | 13.0694 | 13.0694 | 17.2095 | 17.2095 | 18.907 | 18.907 | 17.5651 | 17.5651 | 0 | 0 | 0 | 0 | 0 | 0 | 0 | 0 | 0 | 0 | 13.0451 | 13.0451 | 25.2576 | 25.2576 | 25.1503 | 25.1503 | 14.621 | 14.621 | 18.4198 | 18.4198 | 17.4796 | 17.4796 | 12.538 | 12.538 | 0 | 0 | 0 | 0 | 0 | 0 | 0 | 0 | 0 | 0 | 6.1237 | 6.1237 | 19.6436 | 19.6436 | 18.2058 | 18.2058 | 33.8052 | 33.8052 | 35.149 | 35.149 | 35.7475 | 35.7475 | 38.9361 | 38.9361 | 4.7394 | 4.7394 | 0 | 0 | 0 | 0 | 0 | 0 | 0 | 0 | 12.3811 | 12.3811 | 44.7662 | 44.7662 | 43.003 | 43.003 | 28.2102 | 28.2102 | 28.8599 | 28.8599 | 28.8139 | 28.8139 | 31.1423 | 31.1423 | 0 | 0 | 0 | 0 | 0 | 0 | 0 | 0 | 0 | 0 | 5.5454 | 5.5454 | 36.9535 | 36.9535 | 35.436 | 35.436 | 38.7397 | 38.7397 | 41.3328 | 41.3328 | 40.8397 | 40.8397 | 41.1349 | 41.1349 | 3.8311 | 3.8311 | 0 | 0 | 0.09904 | 0.09904 | 0.13972 | 0.13972 | 0.08586 | 0.08586 | 42.2935 | 42.2935 | 48.5153 | 48.5153 | 45.6852 | 45.6852 | 33.986 | 33.986 | 35.7945 | 35.7945 | 35.2589 | 35.2589 | 35.6884 | 35.6884 | 0 | 0 | 0 | 0 | 4e-05 | 4e-05 | 3e-05 | 3e-05 | 0.00082 | 0.00082 | 37.3364 | 37.3364 | 42.7525 | 42.7525 | 40.8273 | 40.8273 | 42.8854 | 42.8854 | 40.9609 | 40.9609 | 41.597 | 41.597 | 39.9382 | 39.9382 | 0 | 0 | 0.20063 | 0.20063 | 0.89395 | 0.89395 | 1.0714 | 1.0714 | 21.8248 | 21.8248 | 52.8589 | 52.8589 | 51.5819 | 51.5819 | 47.7017 | 47.7017 | 34.6206 | 34.6206 | 31.5806 | 31.5806 | 30.771 | 30.771 | 27.7136 | 27.7136 | 0 | 0 | 0 | 0 | 0.47853 | 0.47853 | 0.58625 | 0.58625 | 12.5298 | 12.5298 | 43.5663 | 43.5663 | 42.5746 | 42.5746 | 37.0479 | 37.0479 | 35.0655 | 35.0655 | 32.7734 | 32.7734 | 31.9201 | 31.9201 | 32.4353 | 32.4353 | 0.72856 | 0.72856 | 0.43197 | 0.43197 | 0.80111 | 0.80111 | 0.84646 | 0.84646 | 11.2865 | 11.2865 | 46.6869 | 46.6869 | 45.5894 | 45.5894 | 41.3028 | 41.3028 | 30.2062 | 30.2062 | 29.3108 | 29.3108 | 29.3299 | 29.3299 | 24.6827 | 24.6827 | 0 | 0 | 0.08291 | 0.08291 | 0.40459 | 0.40459 | 0.40231 | 0.40231 | 7.4062 | 7.4062 | 39.0254 | 39.0254 | 39.8633 | 39.8633 | 33.7876 | 33.7876 | 28.0545 | 28.0545 | 24.2774 | 24.2774 | 21.9092 | 21.9092 | 27.0768 | 27.0768 | 0 | 0 | 0.09192 | 0.09192 | 0.34593 | 0.34593 | 0.38637 | 0.38637 | 4.3366 | 4.3366 | 36.7839 | 36.7839 | 37.0035 | 37.0035 | 30.4302 | 30.4302 | 20.6725 | 20.6725 | 16.3791 | 16.3791 | 15.2601 | 15.2601 | 16.605 | 16.605 | 0 | 0 | 4e-05 | 4e-05 | 0.15429 | 0.15429 | 0.2587 | 0.2587 | 2.3269 | 2.3269 | 29.9477 | 29.9477 | 31.8418 | 31.8418 | 26.6191 | 26.6191 | 22.0934 | 22.0934 | 18.8194 | 18.8194 | 18.6903 | 18.6903 | 19.0353 | 19.0353 | 0 | 0 | 0 | 0 | 0.09196 | 0.09196 | 0.15778 | 0.15778 | 0.63678 | 0.63678 | 27.8077 | 27.8077 | 29.5926 | 29.5926 | 24.5365 | 24.5365 | 8.6252 | 8.6252 | 6.9976 | 6.9976 | 8.8744 | 8.8744 | 6.8169 | 6.8169 | 0 | 0 | 0 | 0 | 6e-05 | 6e-05 | 0.01644 | 0.01644 | 0.05269 | 0.05269 | 18.597 | 18.597 | 19.884 | 19.884 | 14.5702 | 14.5702 | 4.6445 | 4.6445 | 2.8314 | 2.8314 | 5.2717 | 5.2717 | 2.0465 | 2.0465 | 0 | 0 | 0 | 0 | 0 | 0 | 0 | 0 | 0 | 0 | 10.1861 | 10.1861 | 13.8396 | 13.8396 | 10.1642 | 10.1642 | 0.42104 | 0.42104 | 1.849 | 1.849 | 1.4364 | 1.4364 | 0.40984 | 0.40984 | 0 | 0 | 0 | 0 | 0 | 0 | 0 | 0 | 0 | 0 | 1.4286 | 1.4286 | 3.5725 | 3.5725 | 3.0454 | 3.0454 | 0.71234 | 0.71234 | 2.692 | 2.692 | 1.0107 | 1.0107 | 1e-05 | 1e-05 | 0 | 0 | 0 | 0 | 0 | 0 | 0 | 0 | 0 | 0 | 0.52275 | 0.52275 | 2.1263 | 2.1263 | 1.3831 | 1.3831 | 0.46588 | 0.46588 | 0.45589 | 0.45589 | 0.4646 | 0.4646 | 0 | 0 | 0 | 0 | 0 | 0 | 0 | 0 | 0 | 0 | 0 | 0 | 0.44883 | 0.44883 | 0.72822 | 0.72822 | 0.44724 | 0.44724 | 3e-05 | 3e-05 | 3e-05 | 3e-05 | 4e-05 | 4e-05 | 0 | 0 | 0 | 0 | 0 | 0 | 0 | 0 | 0 | 0 | 0 | 0 | 0.44573 | 0.44573 | 0.4488 | 0.4488 | 0.57699 | 0.57699 | 0.58148 | 0.58148 | 0.13079 | 0.13079 | 0.58115 | 0.58115 | 0 | 0 | 0 | 0 | 0 | 0 | 0 | 0 | 0 | 0 | 0 | 0 | 0.44247 | 0.44247 | 0.60899 | 0.60899 | 0.69229 | 0.69229 | 1.9951 | 1.9951 | 2.1197 | 2.1197 | 2.3292 | 2.3292 | 2e-05 | 2e-05 | 0 | 0 | 0 | 0 | 0 | 0 | 0 | 0 | 0 | 0 | 1.0675 | 1.0675 | 2.8594 | 2.8594 | 2.7799 | 2.7799 | 2.0716 | 2.0716 | 2.315 | 2.315 | 1.8815 | 1.8815 | 0 | 0 | 0 | 0 | 0 | 0 | 0 | 0 | 0 | 0 | 0 | 0 | 0.64675 | 0.64675 | 2.2088 | 2.2088 | 2.7715 | 2.7715 | 11.1953 | 11.1953 | 13.3754 | 13.3754 | 14.406 | 14.406 | 10.1408 | 10.1408 | 0 | 0 | 0 | 0 | 0 | 0 | 0 | 0 | 0 | 0 | 8.0892 | 8.0892 | 21.5638 | 21.5638 | 20.1418 | 20.1418 | 10.8122 | 10.8122 | 12.193 | 12.193 | 11.7276 | 11.7276 | 3.821 | 3.821 | 0 | 0 | 0 | 0 | 0 | 0 | 0 | 0 | 0 | 0 | 3.2594 | 3.2594 | 13.9923 | 13.9923 | 15.3153 | 15.3153 | 31.8646 | 31.8646 | 32.5759 | 32.5759 | 32.986 | 32.986 | 30.3649 | 30.3649 | 0 | 0 | 0 | 0 | 0 | 0 | 0 | 0 | 0 | 0 | 24.8655 | 24.8655 | 38.8641 | 38.8641 | 37.6059 | 37.6059 | 23.2002 | 23.2002 | 24.229 | 24.229 | 24.3741 | 24.3741 | 21.8136 | 21.8136 | 0 | 0 | 0 | 0 | 0 | 0 | 0 | 0 | 0 | 0 | 18.2389 | 18.2389 | 30.0065 | 30.0065 | 29.4335 | 29.4335 | 46.3473 | 46.3473 | 46.8376 | 46.8376 | 47.2091 | 47.2091 | 54.8668 | 54.8668 | 16.6983 | 16.6983 | 0 | 0 | 0 | 0 | 0 | 0 | 0 | 0 | 30.64 | 30.64 | 57.8735 | 57.8735 | 54.8623 | 54.8623 | 39.3892 | 39.3892 | 41.3854 | 41.3854 | 41.7842 | 41.7842 | 41.3345 | 41.3345 | 1.6711 | 1.6711 | 0 | 0 | 0 | 0 | 0 | 0 | 0 | 0 | 18.8283 | 18.8283 | 50.8227 | 50.8227 | 48.0325 | 48.0325
|  |  | 17 | Atacama 220 | Atacama 220 | Atacama 220 | 49.2641 | 49.2641 | 50.2155 | 50.2155 | 50.4476 | 50.4476 | 50.5788 | 50.5788 | 3.1057 | 3.1057 | 0 | 0 | 0 | 0 | 0 | 0 | 0.00683 | 0.00683 | 50.0731 | 50.0731 | 56.032 | 56.032 | 53.5524 | 53.5524 | 45.5019 | 45.5019 | 49.8679 | 49.8679 | 49.718 | 49.718 | 49.0826 | 49.0826 | 0.00104 | 0.00104 | 0 | 0 | 0 | 0 | 0 | 0 | 0 | 0 | 47.8331 | 47.8331 | 53.889 | 53.889 | 51.1897 | 51.1897 | 53.041 | 53.041 | 53.2472 | 53.2472 | 53.2119 | 53.2119 | 52.0482 | 52.0482 | 0.00316 | 0.00316 | 0.01694 | 0.01694 | 0.73505 | 0.73505 | 0.8841 | 0.8841 | 26.7777 | 26.7777 | 62.8816 | 62.8816 | 61.7439 | 61.7439 | 56.6993 | 56.6993 | 44.0616 | 44.0616 | 44.8676 | 44.8676 | 44.8306 | 44.8306 | 42.9977 | 42.9977 | 0 | 0 | 0 | 0 | 0.06528 | 0.06528 | 0.13129 | 0.13129 | 15.7287 | 15.7287 | 50.507 | 50.507 | 52.0474 | 52.0474 | 49.3181 | 49.3181 | 43.2864 | 43.2864 | 39.9756 | 39.9756 | 43.0631 | 43.0631 | 43.6092 | 43.6092 | 0.01155 | 0.01155 | 0.37781 | 0.37781 | 1.0278 | 1.0278 | 1.2403 | 1.2403 | 14.907 | 14.907 | 51.1074 | 51.1074 | 51.049 | 51.049 | 49.4278 | 49.4278 | 36.0284 | 36.0284 | 33.6721 | 33.6721 | 33.6276 | 33.6276 | 31.3045 | 31.3045 | 0 | 0 | 0.11795 | 0.11795 | 0.68084 | 0.68084 | 0.63762 | 0.63762 | 9.601 | 9.601 | 47.1366 | 47.1366 | 47.1943 | 47.1943 | 44.8817 | 44.8817 | 29.0505 | 29.0505 | 24.0976 | 24.0976 | 27.3594 | 27.3594 | 30.4795 | 30.4795 | 1e-05 | 1e-05 | 3e-05 | 3e-05 | 0.45645 | 0.45645 | 0.4712 | 0.4712 | 4.0864 | 4.0864 | 38.8155 | 38.8155 | 40.7199 | 40.7199 | 35.4016 | 35.4016 | 23.2169 | 23.2169 | 21.2651 | 21.2651 | 19.4524 | 19.4524 | 19.9215 | 19.9215 | 0 | 0 | 0 | 0 | 0.17819 | 0.17819 | 0.14604 | 0.14604 | 2.0535 | 2.0535 | 36.2564 | 36.2564 | 39.3746 | 39.3746 | 30.8613 | 30.8613 | 25.5262 | 25.5262 | 23.816 | 23.816 | 25.1318 | 25.1318 | 21.5052 | 21.5052 | 0 | 0 | 0 | 0 | 0.01627 | 0.01627 | 0.01637 | 0.01637 | 0.27202 | 0.27202 | 34.8545 | 34.8545 | 37.0362 | 37.0362 | 31.3178 | 31.3178 | 13.3297 | 13.3297 | 14.2286 | 14.2286 | 13.2323 | 13.2323 | 9.9104 | 9.9104 | 0 | 0 | 0 | 0 | 0 | 0 | 0 | 0 | 0 | 0 | 18.4994 | 18.4994 | 21.4569 | 21.4569 | 16.1684 | 16.1684 | 11.2026 | 11.2026 | 9.6043 | 9.6043 | 12.4991 | 12.4991 | 8.5257 | 8.5257 | 0 | 0 | 0 | 0 | 0 | 0 | 0 | 0 | 0 | 0 | 11.5854 | 11.5854 | 20.0547 | 20.0547 | 14.2091 | 14.2091 | 4.6551 | 4.6551 | 6.0089 | 6.0089 | 5.635 | 5.635 | 4.4738 | 4.4738 | 0 | 0 | 0 | 0 | 0 | 0 | 0 | 0 | 0 | 0 | 5.1091 | 5.1091 | 8.6601 | 8.6601 | 7.3722 | 7.3722 | 3.4887 | 3.4887 | 2.3434 | 2.3434 | 4.1963 | 4.1963 | 0 | 0 | 0 | 0 | 0 | 0 | 0 | 0 | 0 | 0 | 0 | 0 | 1.5262 | 1.5262 | 6.8794 | 6.8794 | 4.2368 | 4.2368 | 9e-05 | 9e-05 | 1.0891 | 1.0891 | 1.5244 | 1.5244 | 0 | 0 | 0 | 0 | 0 | 0 | 0 | 0 | 0 | 0 | 0 | 0 | 0.61022 | 0.61022 | 2.9519 | 2.9519 | 2.7466 | 2.7466 | 3.6612 | 3.6612 | 3.6777 | 3.6777 | 3.6484 | 3.6484 | 0.89503 | 0.89503 | 0 | 0 | 0 | 0 | 0 | 0 | 0 | 0 | 0 | 0 | 2.964 | 2.964 | 3.7357 | 3.7357 | 3.4825 | 3.4825 | 3.5187 | 3.5187 | 3.5275 | 3.5275 | 3.3236 | 3.3236 | 0 | 0 | 0 | 0 | 0 | 0 | 0 | 0 | 0 | 0 | 0 | 0 | 2.6204 | 2.6204 | 3.1487 | 3.1487 | 2.9452 | 2.9452 | 4.7417 | 4.7417 | 4.8236 | 4.8236 | 4.579 | 4.579 | 0.89798 | 0.89798 | 0 | 0 | 0 | 0 | 0 | 0 | 0 | 0 | 0 | 0 | 3.16 | 3.16 | 5.0569 | 5.0569 | 4.9503 | 4.9503 | 3.7538 | 3.7538 | 3.4702 | 3.4702 | 3.4542 | 3.4542 | 0.00252 | 0.00252 | 0 | 0 | 0 | 0 | 0 | 0 | 0 | 0 | 0 | 0 | 2.5915 | 2.5915 | 4.4223 | 4.4223 | 4.4434 | 4.4434 | 4.985 | 4.985 | 4.9277 | 4.9277 | 5.9785 | 5.9785 | 3.3108 | 3.3108 | 0 | 0 | 0 | 0 | 0 | 0 | 0 | 0 | 0 | 0 | 3.9317 | 3.9317 | 8.579 | 8.579 | 8.5853 | 8.5853 | 6.94 | 6.94 | 7.0717 | 7.0717 | 7.0757 | 7.0757 | 1.4701 | 1.4701 | 0 | 0 | 0 | 0 | 0 | 0 | 0 | 0 | 0 | 0 | 2.6701 | 2.6701 | 7.9761 | 7.9761 | 8.0385 | 8.0385 | 13.8211 | 13.8211 | 15.4428 | 15.4428 | 15.9878 | 15.9878 | 13.308 | 13.308 | 0 | 0 | 0 | 0 | 0 | 0 | 0 | 0 | 0 | 0 | 11.2309 | 11.2309 | 20.8773 | 20.8773 | 20.2712 | 20.2712 | 11.7211 | 11.7211 | 13.4092 | 13.4092 | 13.0037 | 13.0037 | 10.5807 | 10.5807 | 0 | 0 | 0 | 0 | 0 | 0 | 0 | 0 | 0 | 0 | 6.9447 | 6.9447 | 15.6666 | 15.6666 | 14.3351 | 14.3351 | 25.7273 | 25.7273 | 26.4072 | 26.4072 | 28.3265 | 28.3265 | 30.4311 | 30.4311 | 4.7735 | 4.7735 | 0 | 0 | 0 | 0 | 0 | 0 | 0 | 0 | 5.2792 | 5.2792 | 36.1388 | 36.1388 | 33.8425 | 33.8425 | 22.2473 | 22.2473 | 23.7844 | 23.7844 | 22.6587 | 22.6587 | 24.2386 | 24.2386 | 0 | 0 | 0 | 0 | 0 | 0 | 0 | 0 | 0 | 0 | 2.5227 | 2.5227 | 29.4399 | 29.4399 | 26.9389 | 26.9389 | 33.5079 | 33.5079 | 36.6541 | 36.6541 | 36.7722 | 36.7722 | 38.255 | 38.255 | 0.12329 | 0.12329 | 0 | 0 | 4e-05 | 4e-05 | 0.01623 | 0.01623 | 0.00214 | 0.00214 | 35.6881 | 35.6881 | 46.2011 | 46.2011 | 42.7682 | 42.7682 | 30.3268 | 30.3268 | 32.3132 | 32.3132 | 33.7642 | 33.7642 | 32.4187 | 32.4187 | 0 | 0 | 0 | 0 | 0 | 0 | 0 | 0 | 0.00267 | 0.00267 | 31.1833 | 31.1833 | 38.5187 | 38.5187 | 35.1831 | 35.1831 | 45.605 | 45.605 | 44.1899 | 44.1899 | 44.6817 | 44.6817 | 43.795 | 43.795 | 0 | 0 | 0.04702 | 0.04702 | 0.75449 | 0.75449 | 0.84989 | 0.84989 | 15.7839 | 15.7839 | 51.9952 | 51.9952 | 51.1165 | 51.1165 | 47.6617 | 47.6617 | 38.5192 | 38.5192 | 34.3372 | 34.3372 | 35.3586 | 35.3586 | 31.2494 | 31.2494 | 0 | 0 | 0 | 0 | 0.51048 | 0.51048 | 0.54055 | 0.54055 | 8.2046 | 8.2046 | 40.6867 | 40.6867 | 41.8355 | 41.8355 | 38.5407 | 38.5407 | 35.8219 | 35.8219 | 31.859 | 31.859 | 30.4111 | 30.4111 | 32.8295 | 32.8295 | 0 | 0 | 0.50728 | 0.50728 | 0.81705 | 0.81705 | 0.78169 | 0.78169 | 12.0305 | 12.0305 | 43.7089 | 43.7089 | 43.6508 | 43.6508 | 42.5834 | 42.5834 | 26.4271 | 26.4271 | 26.6903 | 26.6903 | 25.0453 | 25.0453 | 21.3287 | 21.3287 | 0 | 0 | 0.12625 | 0.12625 | 0.52591 | 0.52591 | 0.56828 | 0.56828 | 6.9955 | 6.9955 | 33.0325 | 33.0325 | 35.4688 | 35.4688 | 32.1622 | 32.1622 | 21.8118 | 21.8118 | 18.7264 | 18.7264 | 18.6754 | 18.6754 | 22.4786 | 22.4786 | 0 | 0 | 0.00863 | 0.00863 | 0.44019 | 0.44019 | 0.42586 | 0.42586 | 2.3264 | 2.3264 | 31.4514 | 31.4514 | 31.7975 | 31.7975 | 28.8221 | 28.8221 | 18.6328 | 18.6328 | 16.7613 | 16.7613 | 16.2899 | 16.2899 | 14.3939 | 14.3939 | 0 | 0 | 0 | 0 | 0.26739 | 0.26739 | 0.25373 | 0.25373 | 0.96099 | 0.96099 | 27.3153 | 27.3153 | 27.6296 | 27.6296 | 20.7062 | 20.7062 | 15.966 | 15.966 | 17.0044 | 17.0044 | 17.8923 | 17.8923 | 16.2867 | 16.2867 | 0 | 0 | 0.02649 | 0.02649 | 0.07055 | 0.07055 | 0.07282 | 0.07282 | 0.23205 | 0.23205 | 24.6718 | 24.6718 | 25.755 | 25.755 | 21.1173 | 21.1173 | 4.2098 | 4.2098 | 6.2839 | 6.2839 | 4.4848 | 4.4848 | 7.2347 | 7.2347 | 0 | 0 | 0 | 0 | 0.01552 | 0.01552 | 0.0259 | 0.0259 | 0.02592 | 0.02592 | 12.6376 | 12.6376 | 15.002 | 15.002 | 10.7113 | 10.7113 | 5.6765 | 5.6765 | 7.5373 | 7.5373 | 5.4138 | 5.4138 | 5.3074 | 5.3074 | 0 | 0 | 0 | 0 | 0 | 0 | 0 | 0 | 0 | 0 | 9.4516 | 9.4516 | 15.4993 | 15.4993 | 13.539 | 13.539 | 3.5983 | 3.5983 | 4.2369 | 4.2369 | 3.7912 | 3.7912 | 2.7755 | 2.7755 | 0 | 0 | 0 | 0 | 0 | 0 | 0 | 0 | 0 | 0 | 2.9868 | 2.9868 | 4.8537 | 4.8537 | 3.7894 | 3.7894 | 2.5723 | 2.5723 | 2.759 | 2.759 | 2.7188 | 2.7188 | 1.3028 | 1.3028 | 0 | 0 | 0 | 0 | 0 | 0 | 0 | 0 | 0 | 0 | 1.9886 | 1.9886 | 4.0656 | 4.0656 | 3.0383 | 3.0383 | 2.4613 | 2.4613 | 2.4921 | 2.4921 | 2.0143 | 2.0143 | 1.075 | 1.075 | 0 | 0 | 0 | 0 | 0 | 0 | 0 | 0 | 0 | 0 | 1.526 | 1.526 | 3.0291 | 3.0291 | 2.6439 | 2.6439 | 2.589 | 2.589 | 2.7399 | 2.7399 | 2.6921 | 2.6921 | 0 | 0 | 0 | 0 | 0 | 0 | 0 | 0 | 0 | 0 | 0 | 0 | 2.6377 | 2.6377 | 2.9972 | 2.9972 | 2.8885 | 2.8885 | 2.095 | 2.095 | 2.0985 | 2.0985 | 2.6796 | 2.6796 | 0 | 0 | 0 | 0 | 0 | 0 | 0 | 0 | 0 | 0 | 0 | 0 | 1.8676 | 1.8676 | 2.8717 | 2.8717 | 2.8576 | 2.8576 | 3.1469 | 3.1469 | 3.283 | 3.283 | 2.9268 | 2.9268 | 0 | 0 | 0 | 0 | 0 | 0 | 0 | 0 | 0 | 0 | 0 | 0 | 1.4661 | 1.4661 | 3.5592 | 3.5592 | 3.3973 | 3.3973 | 3.1772 | 3.1772 | 3.3156 | 3.3156 | 3.1839 | 3.1839 | 0 | 0 | 0 | 0 | 0 | 0 | 0 | 0 | 0 | 0 | 0 | 0 | 1.265 | 1.265 | 2.8088 | 2.8088 | 2.799 | 2.799 | 7.2188 | 7.2188 | 8.2355 | 8.2355 | 6.7691 | 6.7691 | 5.2762 | 5.2762 | 0 | 0 | 0 | 0 | 0 | 0 | 0 | 0 | 0 | 0 | 3.5791 | 3.5791 | 11.5691 | 11.5691 | 12.2589 | 12.2589 | 6.1557 | 6.1557 | 7.0169 | 7.0169 | 6.6735 | 6.6735 | 5.0556 | 5.0556 | 0 | 0 | 0 | 0 | 0 | 0 | 0 | 0 | 0 | 0 | 2.1542 | 2.1542 | 8.6442 | 8.6442 | 8.907 | 8.907 | 15.7977 | 15.7977 | 19.2337 | 19.2337 | 20.3408 | 20.3408 | 18.4464 | 18.4464 | 0 | 0 | 0 | 0 | 0 | 0 | 0 | 0 | 0 | 0 | 11.1673 | 11.1673 | 27.0461 | 27.0461 | 25.8786 | 25.8786 | 14.3464 | 14.3464 | 17.0829 | 17.0829 | 15.719 | 15.719 | 8.9386 | 8.9386 | 0 | 0 | 0 | 0 | 0 | 0 | 0 | 0 | 0 | 0 | 5.0833 | 5.0833 | 20.6675 | 20.6675 | 21.6228 | 21.6228 | 34.8513 | 34.8513 | 38.7841 | 38.7841 | 38.8343 | 38.8343 | 42.9689 | 42.9689 | 5.1994 | 5.1994 | 0 | 0 | 0 | 0 | 0 | 0 | 0 | 0 | 6.9181 | 6.9181 | 51.6375 | 51.6375 | 46.8578 | 46.8578 | 31.0038 | 31.0038 | 34.6057 | 34.6057 | 32.9003 | 32.9003 | 34.1915 | 34.1915 | 0 | 0 | 0 | 0 | 0 | 0 | 0 | 0 | 0 | 0 | 2.4437 | 2.4437 | 39.5889 | 39.5889 | 37.6858 | 37.6858 | 40.2101 | 40.2101 | 42.7171 | 42.7171 | 42.2117 | 42.2117 | 41.2478 | 41.2478 | 3.3957 | 3.3957 | 0 | 0 | 0.09997 | 0.09997 | 0.15132 | 0.15132 | 0.08945 | 0.08945 | 42.468 | 42.468 | 50.8122 | 50.8122 | 49.142 | 49.142 | 35.5428 | 35.5428 | 36.877 | 36.877 | 36.3158 | 36.3158 | 35.8732 | 35.8732 | 4e-05 | 4e-05 | 0 | 0 | 4e-05 | 4e-05 | 0 | 0 | 0.01618 | 0.01618 | 34.9188 | 34.9188 | 43.9054 | 43.9054 | 38.8103 | 38.8103 | 46.9221 | 46.9221 | 42.6203 | 42.6203 | 42.6462 | 42.6462 | 39.2331 | 39.2331 | 0 | 0 | 0.09709 | 0.09709 | 0.7767 | 0.7767 | 0.94788 | 0.94788 | 18.2474 | 18.2474 | 52.1766 | 52.1766 | 50.3197 | 50.3197 | 48.4499 | 48.4499 | 33.4878 | 33.4878 | 32.882 | 32.882 | 29.1313 | 29.1313 | 25.8284 | 25.8284 | 0 | 0 | 0 | 0 | 0.50881 | 0.50881 | 0.47756 | 0.47756 | 9.6765 | 9.6765 | 41.341 | 41.341 | 40.3247 | 40.3247 | 35.2951 | 35.2951 | 38.2497 | 38.2497 | 34.9858 | 34.9858 | 36.1099 | 36.1099 | 36.2098 | 36.2098 | 0 | 0 | 0.40332 | 0.40332 | 0.70133 | 0.70133 | 0.85251 | 0.85251 | 8.8564 | 8.8564 | 48.3832 | 48.3832 | 46.0267 | 46.0267 | 45.0031 | 45.0031 | 28.7076 | 28.7076 | 25.436 | 25.436 | 26.0299 | 26.0299 | 24.9691 | 24.9691 | 0 | 0 | 0.14205 | 0.14205 | 0.47428 | 0.47428 | 0.53616 | 0.53616 | 4.7933 | 4.7933 | 36.8985 | 36.8985 | 38.9455 | 38.9455 | 34.7212 | 34.7212 | 19.9808 | 19.9808 | 14.1606 | 14.1606 | 16.1401 | 16.1401 | 17.9115 | 17.9115 | 0 | 0 | 0.01528 | 0.01528 | 0.2665 | 0.2665 | 0.24855 | 0.24855 | 2.1573 | 2.1573 | 28.9738 | 28.9738 | 29.7112 | 29.7112 | 27.3428 | 27.3428 | 12.4807 | 12.4807 | 12.8963 | 12.8963 | 11.4546 | 11.4546 | 9.2804 | 9.2804 | 0 | 0 | 0 | 0 | 0.17529 | 0.17529 | 0.15243 | 0.15243 | 0.41891 | 0.41891 | 26.1113 | 26.1113 | 27.8918 | 27.8918 | 17.1301 | 17.1301 | 7.2124 | 7.2124 | 11.3505 | 11.3505 | 12.1708 | 12.1708 | 10.9264 | 10.9264 | 0 | 0 | 0.02565 | 0.02565 | 0.14991 | 0.14991 | 0.13864 | 0.13864 | 0.1315 | 0.1315 | 21.9723 | 21.9723 | 25.0372 | 25.0372 | 15.672 | 15.672 | 4.0882 | 4.0882 | 7.5712 | 7.5712 | 6.1234 | 6.1234 | 5.419 | 5.419 | 0 | 0 | 0 | 0 | 0.01689 | 0.01689 | 0.01589 | 0.01589 | 0.03435 | 0.03435 | 7.967 | 7.967 | 12.2103 | 12.2103 | 7.6643 | 7.6643 | 1.3389 | 1.3389 | 3.623 | 3.623 | 2.1135 | 2.1135 | 1.0724 | 1.0724 | 0 | 0 | 0 | 0 | 0 | 0 | 0 | 0 | 0 | 0 | 3.0106 | 3.0106 | 10.8128 | 10.8128 | 5.1665 | 5.1665 | 0.21021 | 0.21021 | 1.1589 | 1.1589 | 0.00012 | 0.00012 | 0.00011 | 0.00011 | 0 | 0 | 0 | 0 | 0 | 0 | 0 | 0 | 0 | 0 | 0.32856 | 0.32856 | 3.369 | 3.369 | 0.5629 | 0.5629 | 0.16281 | 0.16281 | 1.3412 | 1.3412 | 1.8711 | 1.8711 | 0 | 0 | 0 | 0 | 0 | 0 | 0 | 0 | 0 | 0 | 0 | 0 | 0.25783 | 0.25783 | 1.4853 | 1.4853 | 0.91704 | 0.91704 | 0.51026 | 0.51026 | 0.22145 | 0.22145 | 0.22214 | 0.22214 | 0 | 0 | 0 | 0 | 0 | 0 | 0 | 0 | 0 | 0 | 0 | 0 | 0.08001 | 0.08001 | 0.25629 | 0.25629 | 0.20454 | 0.20454 | 0.25518 | 0.25518 | 0 | 0 | 2e-05 | 2e-05 | 0 | 0 | 0 | 0 | 0 | 0 | 0 | 0 | 0 | 0 | 0 | 0 | 0.25538 | 0.25538 | 0.63481 | 0.63481 | 0.28493 | 0.28493 | 2e-05 | 2e-05 | 0 | 0 | 0 | 0 | 0 | 0 | 0 | 0 | 0 | 0 | 0 | 0 | 0 | 0 | 0 | 0 | 0 | 0 | 0.30972 | 0.30972 | 0.29561 | 0.29561 | 0.63643 | 0.63643 | 0.52984 | 0.52984 | 1.6134 | 1.6134 | 3e-05 | 3e-05 | 0 | 0 | 0 | 0 | 0 | 0 | 0 | 0 | 0 | 0 | 0.72126 | 0.72126 | 3.2382 | 3.2382 | 2.8352 | 2.8352 | 1.0676 | 1.0676 | 0.97445 | 0.97445 | 1.5235 | 1.5235 | 0 | 0 | 0 | 0 | 0 | 0 | 0 | 0 | 0 | 0 | 0 | 0 | 7e-05 | 7e-05 | 3.0577 | 3.0577 | 3.0699 | 3.0699 | 4.0069 | 4.0069 | 4.9985 | 4.9985 | 5.2509 | 5.2509 | 4.0451 | 4.0451 | 0 | 0 | 0 | 0 | 0 | 0 | 0 | 0 | 0 | 0 | 3.7822 | 3.7822 | 10.4546 | 10.4546 | 9.9433 | 9.9433 | 2.971 | 2.971 | 5.4875 | 5.4875 | 5.263 | 5.263 | 0.55495 | 0.55495 | 0 | 0 | 0 | 0 | 0 | 0 | 0 | 0 | 0 | 0 | 1.0354 | 1.0354 | 6.5619 | 6.5619 | 7.6573 | 7.6573 | 13.0373 | 13.0373 | 17.2179 | 17.2179 | 18.9156 | 18.9156 | 17.4112 | 17.4112 | 0 | 0 | 0 | 0 | 0 | 0 | 0 | 0 | 0 | 0 | 12.9852 | 12.9852 | 25.1406 | 25.1406 | 25.1707 | 25.1707 | 14.62 | 14.62 | 18.4484 | 18.4484 | 17.442 | 17.442 | 12.2666 | 12.2666 | 0 | 0 | 0 | 0 | 0 | 0 | 0 | 0 | 0 | 0 | 6.0925 | 6.0925 | 19.5672 | 19.5672 | 18.1597 | 18.1597 | 33.8544 | 33.8544 | 35.1855 | 35.1855 | 35.7147 | 35.7147 | 38.9687 | 38.9687 | 4.7549 | 4.7549 | 0 | 0 | 0 | 0 | 0 | 0 | 0 | 0 | 12.3833 | 12.3833 | 44.4464 | 44.4464 | 42.9754 | 42.9754 | 28.2705 | 28.2705 | 28.9534 | 28.9534 | 28.8105 | 28.8105 | 31.0773 | 31.0773 | 0 | 0 | 0 | 0 | 0 | 0 | 0 | 0 | 0 | 0 | 5.5578 | 5.5578 | 36.8127 | 36.8127 | 35.4671 | 35.4671 | 38.6648 | 38.6648 | 41.3206 | 41.3206 | 40.8142 | 40.8142 | 41.0211 | 41.0211 | 3.8004 | 3.8004 | 0 | 0 | 0.09663 | 0.09663 | 0.1383 | 0.1383 | 0.08519 | 0.08519 | 41.9452 | 41.9452 | 47.8335 | 47.8335 | 45.6052 | 45.6052 | 33.8984 | 33.8984 | 35.7169 | 35.7169 | 35.162 | 35.162 | 35.5268 | 35.5268 | 0 | 0 | 0 | 0 | 4e-05 | 4e-05 | 3e-05 | 3e-05 | 0.0008 | 0.0008 | 37.1221 | 37.1221 | 42.6487 | 42.6487 | 40.7768 | 40.7768 | 42.6515 | 42.6515 | 40.6745 | 40.6745 | 41.3531 | 41.3531 | 39.7028 | 39.7028 | 0 | 0 | 0.1968 | 0.1968 | 0.87306 | 0.87306 | 1.0482 | 1.0482 | 21.8018 | 21.8018 | 52.5013 | 52.5013 | 51.3304 | 51.3304 | 47.4818 | 47.4818 | 34.4768 | 34.4768 | 31.4487 | 31.4487 | 30.6908 | 30.6908 | 27.5797 | 27.5797 | 0 | 0 | 0 | 0 | 0.46511 | 0.46511 | 0.57321 | 0.57321 | 12.4836 | 12.4836 | 43.5088 | 43.5088 | 42.3496 | 42.3496 | 36.8668 | 36.8668 | 34.9974 | 34.9974 | 32.5189 | 32.5189 | 31.7902 | 31.7902 | 32.3863 | 32.3863 | 0.71586 | 0.71586 | 0.41782 | 0.41782 | 0.79247 | 0.79247 | 0.83322 | 0.83322 | 11.2419 | 11.2419 | 46.5667 | 46.5667 | 45.548 | 45.548 | 41.3445 | 41.3445 | 30.0463 | 30.0463 | 29.1384 | 29.1384 | 29.0603 | 29.0603 | 24.6061 | 24.6061 | 0 | 0 | 0.08099 | 0.08099 | 0.39777 | 0.39777 | 0.39236 | 0.39236 | 7.3839 | 7.3839 | 38.9347 | 38.9347 | 39.8293 | 39.8293 | 33.7179 | 33.7179 | 27.9447 | 27.9447 | 24.0729 | 24.0729 | 21.7567 | 21.7567 | 26.9058 | 26.9058 | 0 | 0 | 0.08934 | 0.08934 | 0.33892 | 0.33892 | 0.3801 | 0.3801 | 4.3292 | 4.3292 | 36.7439 | 36.7439 | 36.8573 | 36.8573 | 30.3733 | 30.3733 | 20.6738 | 20.6738 | 16.3147 | 16.3147 | 15.2257 | 15.2257 | 16.5571 | 16.5571 | 0 | 0 | 4e-05 | 4e-05 | 0.1501 | 0.1501 | 0.25133 | 0.25133 | 2.3319 | 2.3319 | 30.0861 | 30.0861 | 32.0258 | 32.0258 | 26.7244 | 26.7244 | 22.0349 | 22.0349 | 18.6866 | 18.6866 | 18.5603 | 18.5603 | 18.9009 | 18.9009 | 0 | 0 | 0 | 0 | 0.08966 | 0.08966 | 0.15363 | 0.15363 | 0.64349 | 0.64349 | 27.901 | 27.901 | 29.6352 | 29.6352 | 24.5225 | 24.5225 | 8.6293 | 8.6293 | 6.9794 | 6.9794 | 8.8616 | 8.8616 | 6.7934 | 6.7934 | 0 | 0 | 0 | 0 | 6e-05 | 6e-05 | 0.01569 | 0.01569 | 0.0523 | 0.0523 | 18.7363 | 18.7363 | 19.9682 | 19.9682 | 14.6352 | 14.6352 | 4.6181 | 4.6181 | 2.7865 | 2.7865 | 5.2583 | 5.2583 | 2.041 | 2.041 | 0 | 0 | 0 | 0 | 0 | 0 | 0 | 0 | 0 | 0 | 10.1871 | 10.1871 | 13.8919 | 13.8919 | 10.1366 | 10.1366 | 0.42179 | 0.42179 | 1.8222 | 1.8222 | 1.4061 | 1.4061 | 0.40813 | 0.40813 | 0 | 0 | 0 | 0 | 0 | 0 | 0 | 0 | 0 | 0 | 1.4259 | 1.4259 | 3.5732 | 3.5732 | 3.0418 | 3.0418 | 0.71393 | 0.71393 | 2.6641 | 2.6641 | 0.99967 | 0.99967 | 1e-05 | 1e-05 | 0 | 0 | 0 | 0 | 0 | 0 | 0 | 0 | 0 | 0 | 0.50455 | 0.50455 | 2.1294 | 2.1294 | 1.3605 | 1.3605 | 0.45607 | 0.45607 | 0.45691 | 0.45691 | 0.45455 | 0.45455 | 0 | 0 | 0 | 0 | 0 | 0 | 0 | 0 | 0 | 0 | 0 | 0 | 0.43811 | 0.43811 | 0.7292 | 0.7292 | 0.43899 | 0.43899 | 3e-05 | 3e-05 | 3e-05 | 3e-05 | 4e-05 | 4e-05 | 0 | 0 | 0 | 0 | 0 | 0 | 0 | 0 | 0 | 0 | 0 | 0 | 0.44362 | 0.44362 | 0.44683 | 0.44683 | 0.56835 | 0.56835 | 0.5714 | 0.5714 | 0.13053 | 0.13053 | 0.57968 | 0.57968 | 0 | 0 | 0 | 0 | 0 | 0 | 0 | 0 | 0 | 0 | 0 | 0 | 0.4402 | 0.4402 | 0.62115 | 0.62115 | 0.68236 | 0.68236 | 1.9768 | 1.9768 | 2.1055 | 2.1055 | 2.3105 | 2.3105 | 2e-05 | 2e-05 | 0 | 0 | 0 | 0 | 0 | 0 | 0 | 0 | 0 | 0 | 1.0631 | 1.0631 | 2.8565 | 2.8565 | 2.7864 | 2.7864 | 2.0544 | 2.0544 | 2.2966 | 2.2966 | 1.8681 | 1.8681 | 0 | 0 | 0 | 0 | 0 | 0 | 0 | 0 | 0 | 0 | 0 | 0 | 0.64397 | 0.64397 | 2.1808 | 2.1808 | 2.7551 | 2.7551 | 11.229 | 11.229 | 13.3621 | 13.3621 | 14.3398 | 14.3398 | 10.0941 | 10.0941 | 0 | 0 | 0 | 0 | 0 | 0 | 0 | 0 | 0 | 0 | 8.0516 | 8.0516 | 21.6488 | 21.6488 | 20.2569 | 20.2569 | 10.8552 | 10.8552 | 12.2267 | 12.2267 | 11.7093 | 11.7093 | 3.795 | 3.795 | 0 | 0 | 0 | 0 | 0 | 0 | 0 | 0 | 0 | 0 | 3.2347 | 3.2347 | 13.9692 | 13.9692 | 15.3043 | 15.3043 | 31.5288 | 31.5288 | 32.2363 | 32.2363 | 32.4685 | 32.4685 | 29.9948 | 29.9948 | 0 | 0 | 0 | 0 | 0 | 0 | 0 | 0 | 0 | 0 | 24.6942 | 24.6942 | 38.4259 | 38.4259 | 37.399 | 37.399 | 23.1626 | 23.1626 | 24.1595 | 24.1595 | 24.2223 | 24.2223 | 21.5247 | 21.5247 | 0 | 0 | 0 | 0 | 0 | 0 | 0 | 0 | 0 | 0 | 18.0676 | 18.0676 | 29.566 | 29.566 | 29.2667 | 29.2667 | 46.2742 | 46.2742 | 46.5643 | 46.5643 | 46.8676 | 46.8676 | 54.5686 | 54.5686 | 16.421 | 16.421 | 0 | 0 | 0 | 0 | 0 | 0 | 0 | 0 | 30.3243 | 30.3243 | 57.6144 | 57.6144 | 54.6565 | 54.6565 | 39.4284 | 39.4284 | 41.352 | 41.352 | 41.804 | 41.804 | 41.4557 | 41.4557 | 1.6607 | 1.6607 | 0 | 0 | 0 | 0 | 0 | 0 | 0 | 0 | 18.8519 | 18.8519 | 50.4918 | 50.4918 | 47.7755 | 47.7755
|  |  | 18 | Kapatur 220 | Kapatur 220 | Chacaya 110 | 48.4381 | 48.4381 | 49.2781 | 49.2781 | 49.3813 | 49.3813 | 49.5975 | 49.5975 | 3.1585 | 3.1585 | 0 | 0 | 0 | 0 | 0 | 0 | 0.0067 | 0.0067 | 49.0476 | 49.0476 | 54.4137 | 54.4137 | 52.4713 | 52.4713 | 44.8871 | 44.8871 | 49.1528 | 49.1528 | 48.9333 | 48.9333 | 48.3276 | 48.3276 | 0.00105 | 0.00105 | 0 | 0 | 0 | 0 | 0 | 0 | 0 | 0 | 47.0522 | 47.0522 | 52.5715 | 52.5715 | 50.448 | 50.448 | 52.2555 | 52.2555 | 52.5185 | 52.5185 | 52.4871 | 52.4871 | 51.5057 | 51.5057 | 0.00324 | 0.00324 | 0.01725 | 0.01725 | 0.72371 | 0.72371 | 0.87422 | 0.87422 | 26.708 | 26.708 | 61.6615 | 61.6615 | 60.7387 | 60.7387 | 56.2287 | 56.2287 | 43.4456 | 43.4456 | 44.3226 | 44.3226 | 44.2876 | 44.2876 | 42.5515 | 42.5515 | 0 | 0 | 0 | 0 | 0.06319 | 0.06319 | 0.12773 | 0.12773 | 15.7253 | 15.7253 | 49.1413 | 49.1413 | 51.0352 | 51.0352 | 48.6534 | 48.6534 | 42.2568 | 42.2568 | 39.0409 | 39.0409 | 42.0225 | 42.0225 | 42.7625 | 42.7625 | 0.01186 | 0.01186 | 0.38137 | 0.38137 | 1.0187 | 1.0187 | 1.2378 | 1.2378 | 14.8652 | 14.8652 | 49.8912 | 49.8912 | 49.9122 | 49.9122 | 48.4468 | 48.4468 | 35.1543 | 35.1543 | 32.8837 | 32.8837 | 32.8253 | 32.8253 | 30.6457 | 30.6457 | 0 | 0 | 0.11919 | 0.11919 | 0.66944 | 0.66944 | 0.63172 | 0.63172 | 9.5894 | 9.5894 | 46.0189 | 46.0189 | 45.9643 | 45.9643 | 43.9605 | 43.9605 | 28.5295 | 28.5295 | 23.6083 | 23.6083 | 26.8142 | 26.8142 | 29.9408 | 29.9408 | 1e-05 | 1e-05 | 3e-05 | 3e-05 | 0.44824 | 0.44824 | 0.46631 | 0.46631 | 4.1258 | 4.1258 | 37.8503 | 37.8503 | 39.5878 | 39.5878 | 34.5662 | 34.5662 | 22.8122 | 22.8122 | 20.8568 | 20.8568 | 19.0738 | 19.0738 | 19.5458 | 19.5458 | 0 | 0 | 0 | 0 | 0.17464 | 0.17464 | 0.14312 | 0.14312 | 2.0771 | 2.0771 | 35.3183 | 35.3183 | 38.2459 | 38.2459 | 30.1926 | 30.1926 | 25.0665 | 25.0665 | 23.3513 | 23.3513 | 24.6602 | 24.6602 | 21.1443 | 21.1443 | 0 | 0 | 0 | 0 | 0.01611 | 0.01611 | 0.01598 | 0.01598 | 0.28181 | 0.28181 | 33.786 | 33.786 | 35.9998 | 35.9998 | 30.7774 | 30.7774 | 13.1035 | 13.1035 | 13.9567 | 13.9567 | 12.9774 | 12.9774 | 9.6995 | 9.6995 | 0 | 0 | 0 | 0 | 0 | 0 | 0 | 0 | 0 | 0 | 17.9097 | 17.9097 | 20.7849 | 20.7849 | 15.9135 | 15.9135 | 11.0184 | 11.0184 | 9.4448 | 9.4448 | 12.299 | 12.299 | 8.4156 | 8.4156 | 0 | 0 | 0 | 0 | 0 | 0 | 0 | 0 | 0 | 0 | 11.3321 | 11.3321 | 19.3379 | 19.3379 | 13.9535 | 13.9535 | 4.5988 | 4.5988 | 5.9344 | 5.9344 | 5.5641 | 5.5641 | 4.4358 | 4.4358 | 0 | 0 | 0 | 0 | 0 | 0 | 0 | 0 | 0 | 0 | 4.9992 | 4.9992 | 8.3735 | 8.3735 | 7.2825 | 7.2825 | 3.3813 | 3.3813 | 2.272 | 2.272 | 4.1146 | 4.1146 | 0 | 0 | 0 | 0 | 0 | 0 | 0 | 0 | 0 | 0 | 0 | 0 | 1.51 | 1.51 | 6.6888 | 6.6888 | 4.1618 | 4.1618 | 9e-05 | 9e-05 | 1.0758 | 1.0758 | 1.5071 | 1.5071 | 0 | 0 | 0 | 0 | 0 | 0 | 0 | 0 | 0 | 0 | 0 | 0 | 0.60729 | 0.60729 | 2.8751 | 2.8751 | 2.7114 | 2.7114 | 3.6163 | 3.6163 | 3.6293 | 3.6293 | 3.6039 | 3.6039 | 0.91842 | 0.91842 | 0 | 0 | 0 | 0 | 0 | 0 | 0 | 0 | 0 | 0 | 2.9421 | 2.9421 | 3.6353 | 3.6353 | 3.4081 | 3.4081 | 3.4762 | 3.4762 | 3.4843 | 3.4843 | 3.2847 | 3.2847 | 0 | 0 | 0 | 0 | 0 | 0 | 0 | 0 | 0 | 0 | 0 | 0 | 2.6066 | 2.6066 | 3.0719 | 3.0719 | 2.8762 | 2.8762 | 4.6841 | 4.6841 | 4.7786 | 4.7786 | 4.5575 | 4.5575 | 0.92611 | 0.92611 | 0 | 0 | 0 | 0 | 0 | 0 | 0 | 0 | 0 | 0 | 3.1524 | 3.1524 | 4.8907 | 4.8907 | 4.9285 | 4.9285 | 3.7077 | 3.7077 | 3.4271 | 3.4271 | 3.4117 | 3.4117 | 0.00259 | 0.00259 | 0 | 0 | 0 | 0 | 0 | 0 | 0 | 0 | 0 | 0 | 2.5839 | 2.5839 | 4.2756 | 4.2756 | 4.3886 | 4.3886 | 4.9093 | 4.9093 | 4.8538 | 4.8538 | 5.9424 | 5.9424 | 3.3688 | 3.3688 | 0 | 0 | 0 | 0 | 0 | 0 | 0 | 0 | 0 | 0 | 3.9814 | 3.9814 | 8.2968 | 8.2968 | 8.5214 | 8.5214 | 6.8451 | 6.8451 | 7.0036 | 7.0036 | 6.9805 | 6.9805 | 1.4952 | 1.4952 | 0 | 0 | 0 | 0 | 0 | 0 | 0 | 0 | 0 | 0 | 2.7208 | 2.7208 | 7.7564 | 7.7564 | 7.9469 | 7.9469 | 13.6058 | 13.6058 | 15.1363 | 15.1363 | 15.6395 | 15.6395 | 13.0601 | 13.0601 | 0 | 0 | 0 | 0 | 0 | 0 | 0 | 0 | 0 | 0 | 11.2032 | 11.2032 | 20.3545 | 20.3545 | 19.8776 | 19.8776 | 11.5389 | 11.5389 | 13.1597 | 13.1597 | 12.7545 | 12.7545 | 10.3833 | 10.3833 | 0 | 0 | 0 | 0 | 0 | 0 | 0 | 0 | 0 | 0 | 6.926 | 6.926 | 15.2601 | 15.2601 | 14.045 | 14.045 | 25.3751 | 25.3751 | 26.1538 | 26.1538 | 28.0642 | 28.0642 | 30.0499 | 30.0499 | 4.9082 | 4.9082 | 0 | 0 | 0 | 0 | 0 | 0 | 0 | 0 | 5.4205 | 5.4205 | 35.3789 | 35.3789 | 33.2661 | 33.2661 | 21.8089 | 21.8089 | 23.3893 | 23.3893 | 22.5298 | 22.5298 | 24.1057 | 24.1057 | 0 | 0 | 0 | 0 | 0 | 0 | 0 | 0 | 0 | 0 | 2.6076 | 2.6076 | 29.0106 | 29.0106 | 26.5705 | 26.5705 | 33.1386 | 33.1386 | 36.349 | 36.349 | 36.5944 | 36.5944 | 38.0691 | 38.0691 | 0.12631 | 0.12631 | 0 | 0 | 4e-05 | 4e-05 | 0.01621 | 0.01621 | 0.00267 | 0.00267 | 35.3284 | 35.3284 | 45.0503 | 45.0503 | 42.1661 | 42.1661 | 30.0134 | 30.0134 | 32.2591 | 32.2591 | 33.828 | 33.828 | 32.2653 | 32.2653 | 0 | 0 | 0 | 0 | 0 | 0 | 0 | 0 | 0.00268 | 0.00268 | 30.7314 | 30.7314 | 37.5998 | 37.5998 | 34.6199 | 34.6199 | 45.0858 | 45.0858 | 43.7891 | 43.7891 | 44.2436 | 44.2436 | 43.4273 | 43.4273 | 0 | 0 | 0.04794 | 0.04794 | 0.76313 | 0.76313 | 0.85434 | 0.85434 | 16.115 | 16.115 | 50.6224 | 50.6224 | 50.3791 | 50.3791 | 47.2289 | 47.2289 | 38.0135 | 38.0135 | 33.9564 | 33.9564 | 34.9513 | 34.9513 | 30.9175 | 30.9175 | 0 | 0 | 0 | 0 | 0.51393 | 0.51393 | 0.54185 | 0.54185 | 8.4132 | 8.4132 | 39.5114 | 39.5114 | 40.8374 | 40.8374 | 38.1564 | 38.1564 | 35.215 | 35.215 | 31.2133 | 31.2133 | 29.8274 | 29.8274 | 32.3075 | 32.3075 | 0 | 0 | 0.51456 | 0.51456 | 0.8269 | 0.8269 | 0.79391 | 0.79391 | 12.2712 | 12.2712 | 42.7165 | 42.7165 | 42.8613 | 42.8613 | 41.9214 | 41.9214 | 25.9579 | 25.9579 | 26.2409 | 26.2409 | 24.5766 | 24.5766 | 21.0449 | 21.0449 | 0 | 0 | 0.12802 | 0.12802 | 0.53042 | 0.53042 | 0.5891 | 0.5891 | 7.1316 | 7.1316 | 32.2515 | 32.2515 | 34.7549 | 34.7549 | 31.6868 | 31.6868 | 21.7731 | 21.7731 | 18.5897 | 18.5897 | 18.4771 | 18.4771 | 22.458 | 22.458 | 0 | 0 | 0.0088 | 0.0088 | 0.44011 | 0.44011 | 0.4253 | 0.4253 | 2.3736 | 2.3736 | 30.7456 | 30.7456 | 31.001 | 31.001 | 28.2783 | 28.2783 | 18.4518 | 18.4518 | 16.5522 | 16.5522 | 16.0702 | 16.0702 | 14.2774 | 14.2774 | 0 | 0 | 0 | 0 | 0.266 | 0.266 | 0.2551 | 0.2551 | 0.97843 | 0.97843 | 26.6908 | 26.6908 | 26.9385 | 26.9385 | 20.3451 | 20.3451 | 15.9712 | 15.9712 | 16.8866 | 16.8866 | 17.8957 | 17.8957 | 16.312 | 16.312 | 0 | 0 | 0.02651 | 0.02651 | 0.07163 | 0.07163 | 0.07378 | 0.07378 | 0.23815 | 0.23815 | 24.0748 | 24.0748 | 25.2211 | 25.2211 | 20.8857 | 20.8857 | 4.1829 | 4.1829 | 6.2498 | 6.2498 | 4.4966 | 4.4966 | 7.2606 | 7.2606 | 0 | 0 | 0 | 0 | 0.01572 | 0.01572 | 0.02631 | 0.02631 | 0.02673 | 0.02673 | 12.3543 | 12.3543 | 14.8052 | 14.8052 | 10.677 | 10.677 | 5.722 | 5.722 | 7.5729 | 7.5729 | 5.4581 | 5.4581 | 5.37 | 5.37 | 0 | 0 | 0 | 0 | 0 | 0 | 0 | 0 | 0 | 0 | 9.221 | 9.221 | 15.2272 | 15.2272 | 13.4525 | 13.4525 | 3.5968 | 3.5968 | 4.2721 | 4.2721 | 3.825 | 3.825 | 2.8051 | 2.8051 | 0 | 0 | 0 | 0 | 0 | 0 | 0 | 0 | 0 | 0 | 2.9357 | 2.9357 | 4.7595 | 4.7595 | 3.7934 | 3.7934 | 2.5778 | 2.5778 | 2.8107 | 2.8107 | 2.7713 | 2.7713 | 1.3424 | 1.3424 | 0 | 0 | 0 | 0 | 0 | 0 | 0 | 0 | 0 | 0 | 2.0298 | 2.0298 | 4.1156 | 4.1156 | 3.0796 | 3.0796 | 2.4659 | 2.4659 | 2.5006 | 2.5006 | 2.0583 | 2.0583 | 1.1076 | 1.1076 | 0 | 0 | 0 | 0 | 0 | 0 | 0 | 0 | 0 | 0 | 1.5607 | 1.5607 | 3.0832 | 3.0832 | 2.6721 | 2.6721 | 2.6043 | 2.6043 | 2.7575 | 2.7575 | 2.7449 | 2.7449 | 0 | 0 | 0 | 0 | 0 | 0 | 0 | 0 | 0 | 0 | 0 | 0 | 2.6725 | 2.6725 | 2.922 | 2.922 | 2.8133 | 2.8133 | 2.1347 | 2.1347 | 2.1398 | 2.1398 | 2.7066 | 2.7066 | 0 | 0 | 0 | 0 | 0 | 0 | 0 | 0 | 0 | 0 | 0 | 0 | 1.9115 | 1.9115 | 2.7965 | 2.7965 | 2.7764 | 2.7764 | 3.0934 | 3.0934 | 3.2324 | 3.2324 | 2.8786 | 2.8786 | 0 | 0 | 0 | 0 | 0 | 0 | 0 | 0 | 0 | 0 | 0 | 0 | 1.5248 | 1.5248 | 3.516 | 3.516 | 3.3468 | 3.3468 | 3.1199 | 3.1199 | 3.2535 | 3.2535 | 3.0943 | 3.0943 | 0 | 0 | 0 | 0 | 0 | 0 | 0 | 0 | 0 | 0 | 0 | 0 | 1.3174 | 1.3174 | 2.7354 | 2.7354 | 2.7282 | 2.7282 | 7.08 | 7.08 | 8.061 | 8.061 | 6.6421 | 6.6421 | 5.2578 | 5.2578 | 0 | 0 | 0 | 0 | 0 | 0 | 0 | 0 | 0 | 0 | 3.6279 | 3.6279 | 11.359 | 11.359 | 11.9741 | 11.9741 | 6.06 | 6.06 | 6.9357 | 6.9357 | 6.5709 | 6.5709 | 5.0422 | 5.0422 | 0 | 0 | 0 | 0 | 0 | 0 | 0 | 0 | 0 | 0 | 2.2026 | 2.2026 | 8.5044 | 8.5044 | 8.7299 | 8.7299 | 15.0487 | 15.0487 | 18.424 | 18.424 | 19.1055 | 19.1055 | 18.2456 | 18.2456 | 0 | 0 | 0 | 0 | 0 | 0 | 0 | 0 | 0 | 0 | 10.8867 | 10.8867 | 26.264 | 26.264 | 25.0918 | 25.0918 | 13.532 | 13.532 | 16.4329 | 16.4329 | 15.0362 | 15.0362 | 8.9458 | 8.9458 | 0 | 0 | 0 | 0 | 0 | 0 | 0 | 0 | 0 | 0 | 4.9956 | 4.9956 | 20.1379 | 20.1379 | 21.0474 | 21.0474 | 33.997 | 33.997 | 37.3783 | 37.3783 | 37.8181 | 37.8181 | 41.9915 | 41.9915 | 5.2238 | 5.2238 | 0 | 0 | 0 | 0 | 0 | 0 | 0 | 0 | 6.9112 | 6.9112 | 50.4096 | 50.4096 | 45.6973 | 45.6973 | 30.5251 | 30.5251 | 34.0165 | 34.0165 | 32.4182 | 32.4182 | 33.5019 | 33.5019 | 0 | 0 | 0 | 0 | 0 | 0 | 0 | 0 | 0 | 0 | 2.457 | 2.457 | 38.7995 | 38.7995 | 36.8248 | 36.8248 | 38.7299 | 38.7299 | 41.3586 | 41.3586 | 41.1449 | 41.1449 | 40.4177 | 40.4177 | 3.3921 | 3.3921 | 0 | 0 | 0.09999 | 0.09999 | 0.15152 | 0.15152 | 0.09621 | 0.09621 | 41.6569 | 41.6569 | 49.7108 | 49.7108 | 47.7203 | 47.7203 | 34.8212 | 34.8212 | 36.0397 | 36.0397 | 35.7823 | 35.7823 | 35.3366 | 35.3366 | 4e-05 | 4e-05 | 0 | 0 | 4e-05 | 4e-05 | 0 | 0 | 0.01633 | 0.01633 | 34.1795 | 34.1795 | 42.9491 | 42.9491 | 38.057 | 38.057 | 44.7872 | 44.7872 | 40.8976 | 40.8976 | 40.9573 | 40.9573 | 38.5142 | 38.5142 | 0 | 0 | 0.09679 | 0.09679 | 0.77676 | 0.77676 | 0.94957 | 0.94957 | 18.3558 | 18.3558 | 50.9753 | 50.9753 | 49.1381 | 49.1381 | 47.3088 | 47.3088 | 32.4101 | 32.4101 | 31.7911 | 31.7911 | 28.618 | 28.618 | 26.0897 | 26.0897 | 0 | 0 | 0 | 0 | 0.5111 | 0.5111 | 0.47688 | 0.47688 | 9.7464 | 9.7464 | 40.287 | 40.287 | 39.3856 | 39.3856 | 34.3469 | 34.3469 | 37.0709 | 37.0709 | 33.1907 | 33.1907 | 34.2237 | 34.2237 | 34.1632 | 34.1632 | 0 | 0 | 0.41108 | 0.41108 | 0.70435 | 0.70435 | 0.85862 | 0.85862 | 9.0611 | 9.0611 | 47.1486 | 47.1486 | 45.028 | 45.028 | 43.3946 | 43.3946 | 27.6765 | 27.6765 | 24.0588 | 24.0588 | 24.6609 | 24.6609 | 23.7132 | 23.7132 | 0 | 0 | 0.14239 | 0.14239 | 0.4747 | 0.4747 | 0.53808 | 0.53808 | 4.904 | 4.904 | 35.7514 | 35.7514 | 38.0277 | 38.0277 | 33.0922 | 33.0922 | 18.8224 | 18.8224 | 12.7088 | 12.7088 | 14.5116 | 14.5116 | 16.7237 | 16.7237 | 0 | 0 | 0.01639 | 0.01639 | 0.26359 | 0.26359 | 0.24974 | 0.24974 | 2.1557 | 2.1557 | 27.9861 | 27.9861 | 28.8572 | 28.8572 | 26.332 | 26.332 | 12.1413 | 12.1413 | 12.0001 | 12.0001 | 10.8893 | 10.8893 | 9.1068 | 9.1068 | 0 | 0 | 0 | 0 | 0.17424 | 0.17424 | 0.15196 | 0.15196 | 0.41931 | 0.41931 | 25.4156 | 25.4156 | 27.1235 | 27.1235 | 16.664 | 16.664 | 7.0379 | 7.0379 | 10.2827 | 10.2827 | 11.4768 | 11.4768 | 10.7079 | 10.7079 | 0 | 0 | 0.02557 | 0.02557 | 0.15916 | 0.15916 | 0.13832 | 0.13832 | 0.13733 | 0.13733 | 21.4182 | 21.4182 | 24.385 | 24.385 | 15.1041 | 15.1041 | 4.0386 | 4.0386 | 7.1966 | 7.1966 | 5.7354 | 5.7354 | 5.4768 | 5.4768 | 0 | 0 | 0 | 0 | 0.01683 | 0.01683 | 0.01579 | 0.01579 | 0.03573 | 0.03573 | 7.7457 | 7.7457 | 11.9562 | 11.9562 | 7.5591 | 7.5591 | 1.3018 | 1.3018 | 3.4411 | 3.4411 | 2.0899 | 2.0899 | 1.1013 | 1.1013 | 0 | 0 | 0 | 0 | 0 | 0 | 0 | 0 | 0 | 0 | 2.927 | 2.927 | 10.5694 | 10.5694 | 5.0222 | 5.0222 | 0.21984 | 0.21984 | 1.2127 | 1.2127 | 0.00013 | 0.00013 | 0.00012 | 0.00012 | 0 | 0 | 0 | 0 | 0 | 0 | 0 | 0 | 0 | 0 | 0.31944 | 0.31944 | 3.2792 | 3.2792 | 0.58979 | 0.58979 | 0.15821 | 0.15821 | 1.3595 | 1.3595 | 1.9019 | 1.9019 | 0 | 0 | 0 | 0 | 0 | 0 | 0 | 0 | 0 | 0 | 0 | 0 | 0.25179 | 0.25179 | 1.444 | 1.444 | 0.92749 | 0.92749 | 0.53366 | 0.53366 | 0.23176 | 0.23176 | 0.23247 | 0.23247 | 0 | 0 | 0 | 0 | 0 | 0 | 0 | 0 | 0 | 0 | 0 | 0 | 0.07779 | 0.07779 | 0.24981 | 0.24981 | 0.21404 | 0.21404 | 0.24814 | 0.24814 | 0 | 0 | 2e-05 | 2e-05 | 0 | 0 | 0 | 0 | 0 | 0 | 0 | 0 | 0 | 0 | 0 | 0 | 0.24826 | 0.24826 | 0.6192 | 0.6192 | 0.27569 | 0.27569 | 2e-05 | 2e-05 | 0 | 0 | 0 | 0 | 0 | 0 | 0 | 0 | 0 | 0 | 0 | 0 | 0 | 0 | 0 | 0 | 0 | 0 | 0.30191 | 0.30191 | 0.28765 | 0.28765 | 0.61542 | 0.61542 | 0.52131 | 0.52131 | 1.5692 | 1.5692 | 3e-05 | 3e-05 | 0 | 0 | 0 | 0 | 0 | 0 | 0 | 0 | 0 | 0 | 0.70349 | 0.70349 | 3.1532 | 3.1532 | 2.7847 | 2.7847 | 1.0378 | 1.0378 | 0.95926 | 0.95926 | 1.5063 | 1.5063 | 0 | 0 | 0 | 0 | 0 | 0 | 0 | 0 | 0 | 0 | 0 | 0 | 7e-05 | 7e-05 | 2.9782 | 2.9782 | 2.9838 | 2.9838 | 3.8819 | 3.8819 | 4.8691 | 4.8691 | 5.1309 | 5.1309 | 4.0334 | 4.0334 | 0 | 0 | 0 | 0 | 0 | 0 | 0 | 0 | 0 | 0 | 3.7188 | 3.7188 | 10.1782 | 10.1782 | 9.6713 | 9.6713 | 2.912 | 2.912 | 5.4009 | 5.4009 | 5.1836 | 5.1836 | 0.55368 | 0.55368 | 0 | 0 | 0 | 0 | 0 | 0 | 0 | 0 | 0 | 0 | 1.0331 | 1.0331 | 6.3969 | 6.3969 | 7.4882 | 7.4882 | 12.6436 | 12.6436 | 16.6846 | 16.6846 | 18.3308 | 18.3308 | 17.0363 | 17.0363 | 0 | 0 | 0 | 0 | 0 | 0 | 0 | 0 | 0 | 0 | 12.6517 | 12.6517 | 24.466 | 24.466 | 24.3892 | 24.3892 | 14.1555 | 14.1555 | 17.8776 | 17.8776 | 16.9389 | 16.9389 | 12.1778 | 12.1778 | 0 | 0 | 0 | 0 | 0 | 0 | 0 | 0 | 0 | 0 | 5.9424 | 5.9424 | 19.0535 | 19.0535 | 17.6555 | 17.6555 | 32.8115 | 32.8115 | 34.1642 | 34.1642 | 34.7131 | 34.7131 | 37.9973 | 37.9973 | 4.7833 | 4.7833 | 0 | 0 | 0 | 0 | 0 | 0 | 0 | 0 | 12.4007 | 12.4007 | 43.563 | 43.563 | 41.9361 | 41.9361 | 27.4849 | 27.4849 | 28.1773 | 28.1773 | 28.0714 | 28.0714 | 30.327 | 30.327 | 0 | 0 | 0 | 0 | 0 | 0 | 0 | 0 | 0 | 0 | 5.6163 | 5.6163 | 36.0254 | 36.0254 | 34.6075 | 34.6075 | 37.5714 | 37.5714 | 40.2575 | 40.2575 | 39.7319 | 39.7319 | 39.9723 | 39.9723 | 3.7955 | 3.7955 | 0 | 0 | 0.09656 | 0.09656 | 0.13853 | 0.13853 | 0.08526 | 0.08526 | 41.1039 | 41.1039 | 46.7827 | 46.7827 | 44.675 | 44.675 | 32.9537 | 32.9537 | 34.8052 | 34.8052 | 34.266 | 34.266 | 34.6066 | 34.6066 | 0 | 0 | 0 | 0 | 4e-05 | 4e-05 | 3e-05 | 3e-05 | 0.0008 | 0.0008 | 36.2414 | 36.2414 | 41.6593 | 41.6593 | 39.7231 | 39.7231 | 41.4667 | 41.4667 | 39.647 | 39.647 | 40.2586 | 40.2586 | 38.6184 | 38.6184 | 0 | 0 | 0.19462 | 0.19462 | 0.86873 | 0.86873 | 1.0433 | 1.0433 | 21.2384 | 21.2384 | 51.2592 | 51.2592 | 50.0482 | 50.0482 | 46.1953 | 46.1953 | 33.5243 | 33.5243 | 30.6129 | 30.6129 | 29.835 | 29.835 | 26.8514 | 26.8514 | 0 | 0 | 0 | 0 | 0.46316 | 0.46316 | 0.56661 | 0.56661 | 12.1725 | 12.1725 | 42.4115 | 42.4115 | 41.3186 | 41.3186 | 35.8974 | 35.8974 | 34.0633 | 34.0633 | 31.6922 | 31.6922 | 30.8563 | 30.8563 | 31.4747 | 31.4747 | 0.71445 | 0.71445 | 0.41894 | 0.41894 | 0.78377 | 0.78377 | 0.82537 | 0.82537 | 10.9747 | 10.9747 | 45.3037 | 45.3037 | 44.2964 | 44.2964 | 40.1599 | 40.1599 | 29.3539 | 29.3539 | 28.4276 | 28.4276 | 28.3659 | 28.3659 | 23.9108 | 23.9108 | 0 | 0 | 0.08073 | 0.08073 | 0.39343 | 0.39343 | 0.39033 | 0.39033 | 7.2104 | 7.2104 | 37.8024 | 37.8024 | 38.5983 | 38.5983 | 32.7774 | 32.7774 | 27.1431 | 27.1431 | 23.4405 | 23.4405 | 21.1561 | 21.1561 | 26.1876 | 26.1876 | 0 | 0 | 0.08909 | 0.08909 | 0.33649 | 0.33649 | 0.37751 | 0.37751 | 4.219 | 4.219 | 35.6681 | 35.6681 | 35.8398 | 35.8398 | 29.5278 | 29.5278 | 20.0826 | 20.0826 | 15.8459 | 15.8459 | 14.7682 | 14.7682 | 16.1183 | 16.1183 | 0 | 0 | 4e-05 | 4e-05 | 0.14963 | 0.14963 | 0.25054 | 0.25054 | 2.2688 | 2.2688 | 29.1937 | 29.1937 | 31.1369 | 31.1369 | 25.9941 | 25.9941 | 21.4067 | 21.4067 | 18.1733 | 18.1733 | 18.0466 | 18.0466 | 18.4076 | 18.4076 | 0 | 0 | 0 | 0 | 0.08946 | 0.08946 | 0.15324 | 0.15324 | 0.62695 | 0.62695 | 27.0795 | 27.0795 | 28.7573 | 28.7573 | 23.7601 | 23.7601 | 8.3995 | 8.3995 | 6.7926 | 6.7926 | 8.5789 | 8.5789 | 6.5987 | 6.5987 | 0 | 0 | 0 | 0 | 6e-05 | 6e-05 | 0.01594 | 0.01594 | 0.0517 | 0.0517 | 18.2376 | 18.2376 | 19.4819 | 19.4819 | 14.2313 | 14.2313 | 4.5004 | 4.5004 | 2.7443 | 2.7443 | 5.0902 | 5.0902 | 1.9831 | 1.9831 | 0 | 0 | 0 | 0 | 0 | 0 | 0 | 0 | 0 | 0 | 9.8773 | 9.8773 | 13.4609 | 13.4609 | 9.8673 | 9.8673 | 0.42007 | 0.42007 | 1.7919 | 1.7919 | 1.3955 | 1.3955 | 0.39796 | 0.39796 | 0 | 0 | 0 | 0 | 0 | 0 | 0 | 0 | 0 | 0 | 1.3896 | 1.3896 | 3.4999 | 3.4999 | 2.9859 | 2.9859 | 0.7106 | 0.7106 | 2.6517 | 2.6517 | 0.99301 | 0.99301 | 1e-05 | 1e-05 | 0 | 0 | 0 | 0 | 0 | 0 | 0 | 0 | 0 | 0 | 0.50208 | 0.50208 | 2.1164 | 2.1164 | 1.3434 | 1.3434 | 0.45357 | 0.45357 | 0.45478 | 0.45478 | 0.45141 | 0.45141 | 0 | 0 | 0 | 0 | 0 | 0 | 0 | 0 | 0 | 0 | 0 | 0 | 0.4366 | 0.4366 | 0.72277 | 0.72277 | 0.43364 | 0.43364 | 3e-05 | 3e-05 | 3e-05 | 3e-05 | 3e-05 | 3e-05 | 0 | 0 | 0 | 0 | 0 | 0 | 0 | 0 | 0 | 0 | 0 | 0 | 0.4313 | 0.4313 | 0.43524 | 0.43524 | 0.55899 | 0.55899 | 0.56447 | 0.56447 | 0.12605 | 0.12605 | 0.56263 | 0.56263 | 0 | 0 | 0 | 0 | 0 | 0 | 0 | 0 | 0 | 0 | 0 | 0 | 0.42728 | 0.42728 | 0.60532 | 0.60532 | 0.67259 | 0.67259 | 1.9332 | 1.9332 | 2.0698 | 2.0698 | 2.2703 | 2.2703 | 2e-05 | 2e-05 | 0 | 0 | 0 | 0 | 0 | 0 | 0 | 0 | 0 | 0 | 1.0358 | 1.0358 | 2.8093 | 2.8093 | 2.7218 | 2.7218 | 2.0254 | 2.0254 | 2.2488 | 2.2488 | 1.8211 | 1.8211 | 0 | 0 | 0 | 0 | 0 | 0 | 0 | 0 | 0 | 0 | 0 | 0 | 0.62777 | 0.62777 | 2.1459 | 2.1459 | 2.7136 | 2.7136 | 11.0654 | 11.0654 | 13.1365 | 13.1365 | 14.1628 | 14.1628 | 10.0086 | 10.0086 | 0 | 0 | 0 | 0 | 0 | 0 | 0 | 0 | 0 | 0 | 7.8552 | 7.8552 | 21.3411 | 21.3411 | 19.9033 | 19.9033 | 10.7329 | 10.7329 | 12.0731 | 12.0731 | 11.5345 | 11.5345 | 3.7776 | 3.7776 | 0 | 0 | 0 | 0 | 0 | 0 | 0 | 0 | 0 | 0 | 3.1683 | 3.1683 | 13.8076 | 13.8076 | 15.1255 | 15.1255 | 30.9801 | 30.9801 | 31.5679 | 31.5679 | 31.9329 | 31.9329 | 29.5373 | 29.5373 | 0 | 0 | 0 | 0 | 0 | 0 | 0 | 0 | 0 | 0 | 24.1025 | 24.1025 | 37.5704 | 37.5704 | 36.6114 | 36.6114 | 22.7584 | 22.7584 | 23.7165 | 23.7165 | 23.7633 | 23.7633 | 21.3086 | 21.3086 | 0 | 0 | 0 | 0 | 0 | 0 | 0 | 0 | 0 | 0 | 17.6871 | 17.6871 | 29.1266 | 29.1266 | 28.7126 | 28.7126 | 45.4137 | 45.4137 | 45.8459 | 45.8459 | 46.158 | 46.158 | 53.7044 | 53.7044 | 16.3404 | 16.3404 | 0 | 0 | 0 | 0 | 0 | 0 | 0 | 0 | 29.7911 | 29.7911 | 56.6746 | 56.6746 | 53.7218 | 53.7218 | 38.5767 | 38.5767 | 40.5359 | 40.5359 | 40.9207 | 40.9207 | 40.5643 | 40.5643 | 1.6516 | 1.6516 | 0 | 0 | 0 | 0 | 0 | 0 | 0 | 0 | 18.3879 | 18.3879 | 49.6018 | 49.6018 | 46.8995 | 46.8995
|  |  | 19 | El Cobre 220 | El Cobre 220 | Chacaya 110 | 46.1474 | 46.1474 | 47.449 | 47.449 | 47.9529 | 47.9529 | 47.788 | 47.788 | 2.9842 | 2.9842 | 0 | 0 | 0 | 0 | 0 | 0 | 0.00684 | 0.00684 | 48.345 | 48.345 | 55.3794 | 55.3794 | 51.0441 | 51.0441 | 42.6987 | 42.6987 | 47.4128 | 47.4128 | 47.399 | 47.399 | 46.4198 | 46.4198 | 0.001 | 0.001 | 0 | 0 | 0 | 0 | 0 | 0 | 0 | 0 | 45.9742 | 45.9742 | 53.2105 | 53.2105 | 48.3678 | 48.3678 | 49.7679 | 49.7679 | 50.102 | 50.102 | 50.0714 | 50.0714 | 48.6487 | 48.6487 | 0.00298 | 0.00298 | 0.01617 | 0.01617 | 0.6978 | 0.6978 | 0.84411 | 0.84411 | 25.1559 | 25.1559 | 62.6834 | 62.6834 | 60.5327 | 60.5327 | 53.8436 | 53.8436 | 41.2555 | 41.2555 | 42.0141 | 42.0141 | 41.9914 | 41.9914 | 40.1735 | 40.1735 | 0 | 0 | 0 | 0 | 0.06433 | 0.06433 | 0.1302 | 0.1302 | 14.7264 | 14.7264 | 50.0585 | 50.0585 | 50.8202 | 50.8202 | 46.4059 | 46.4059 | 41.6081 | 41.6081 | 38.5568 | 38.5568 | 41.3583 | 41.3583 | 41.4577 | 41.4577 | 0.01094 | 0.01094 | 0.36605 | 0.36605 | 0.97604 | 0.97604 | 1.1615 | 1.1615 | 13.9118 | 13.9118 | 49.8043 | 49.8043 | 49.708 | 49.708 | 47.5786 | 47.5786 | 34.6215 | 34.6215 | 32.4453 | 32.4453 | 32.2615 | 32.2615 | 29.8022 | 29.8022 | 0 | 0 | 0.11494 | 0.11494 | 0.6446 | 0.6446 | 0.59774 | 0.59774 | 8.9376 | 8.9376 | 45.76 | 45.76 | 45.8988 | 45.8988 | 43.1471 | 43.1471 | 27.2836 | 27.2836 | 22.7083 | 22.7083 | 25.779 | 25.779 | 28.5885 | 28.5885 | 1e-05 | 1e-05 | 3e-05 | 3e-05 | 0.43742 | 0.43742 | 0.44336 | 0.44336 | 3.8575 | 3.8575 | 37.5984 | 37.5984 | 39.4156 | 39.4156 | 33.8922 | 33.8922 | 21.8137 | 21.8137 | 20.0603 | 20.0603 | 18.3839 | 18.3839 | 18.8268 | 18.8268 | 0 | 0 | 0 | 0 | 0.16846 | 0.16846 | 0.13842 | 0.13842 | 1.9409 | 1.9409 | 34.9744 | 34.9744 | 38.129 | 38.129 | 29.498 | 29.498 | 24.0077 | 24.0077 | 22.4365 | 22.4365 | 23.7318 | 23.7318 | 20.3805 | 20.3805 | 0 | 0 | 0 | 0 | 0.01523 | 0.01523 | 0.01637 | 0.01637 | 0.25934 | 0.25934 | 34.1122 | 34.1122 | 35.8211 | 35.8211 | 29.4434 | 29.4434 | 12.5494 | 12.5494 | 13.4776 | 13.4776 | 12.5474 | 12.5474 | 9.4328 | 9.4328 | 0 | 0 | 0 | 0 | 0 | 0 | 0 | 0 | 0 | 0 | 18.1387 | 18.1387 | 20.878 | 20.878 | 15.2892 | 15.2892 | 10.4676 | 10.4676 | 8.9888 | 8.9888 | 11.6681 | 11.6681 | 7.8919 | 7.8919 | 0 | 0 | 0 | 0 | 0 | 0 | 0 | 0 | 0 | 0 | 11.1398 | 11.1398 | 19.6825 | 19.6825 | 13.3429 | 13.3429 | 4.3129 | 4.3129 | 5.5619 | 5.5619 | 5.2242 | 5.2242 | 4.1539 | 4.1539 | 0 | 0 | 0 | 0 | 0 | 0 | 0 | 0 | 0 | 0 | 4.9248 | 4.9248 | 8.4504 | 8.4504 | 6.8277 | 6.8277 | 3.4072 | 3.4072 | 2.2866 | 2.2866 | 3.9694 | 3.9694 | 0 | 0 | 0 | 0 | 0 | 0 | 0 | 0 | 0 | 0 | 0 | 0 | 1.4209 | 1.4209 | 6.6748 | 6.6748 | 3.9909 | 3.9909 | 9e-05 | 9e-05 | 1.0091 | 1.0091 | 1.4168 | 1.4168 | 0 | 0 | 0 | 0 | 0 | 0 | 0 | 0 | 0 | 0 | 0 | 0 | 0.56916 | 0.56916 | 2.8554 | 2.8554 | 2.5351 | 2.5351 | 3.3928 | 3.3928 | 3.4076 | 3.4076 | 3.381 | 3.381 | 0.84626 | 0.84626 | 0 | 0 | 0 | 0 | 0 | 0 | 0 | 0 | 0 | 0 | 2.764 | 2.764 | 3.5967 | 3.5967 | 3.3231 | 3.3231 | 3.2618 | 3.2618 | 3.2679 | 3.2679 | 3.0845 | 3.0845 | 0 | 0 | 0 | 0 | 0 | 0 | 0 | 0 | 0 | 0 | 0 | 0 | 2.4382 | 2.4382 | 3.0233 | 3.0233 | 2.8158 | 2.8158 | 4.3881 | 4.3881 | 4.4909 | 4.4909 | 4.2772 | 4.2772 | 0.85323 | 0.85323 | 0 | 0 | 0 | 0 | 0 | 0 | 0 | 0 | 0 | 0 | 2.9519 | 2.9519 | 4.9764 | 4.9764 | 4.6105 | 4.6105 | 3.4745 | 3.4745 | 3.2108 | 3.2108 | 3.1999 | 3.1999 | 0.00239 | 0.00239 | 0 | 0 | 0 | 0 | 0 | 0 | 0 | 0 | 0 | 0 | 2.4166 | 2.4166 | 4.3686 | 4.3686 | 4.1106 | 4.1106 | 4.6393 | 4.6393 | 4.5936 | 4.5936 | 5.5626 | 5.5626 | 3.1493 | 3.1493 | 0 | 0 | 0 | 0 | 0 | 0 | 0 | 0 | 0 | 0 | 3.7195 | 3.7195 | 8.5194 | 8.5194 | 7.9858 | 7.9858 | 6.4601 | 6.4601 | 6.6031 | 6.6031 | 6.5852 | 6.5852 | 1.3956 | 1.3956 | 0 | 0 | 0 | 0 | 0 | 0 | 0 | 0 | 0 | 0 | 2.5392 | 2.5392 | 7.9188 | 7.9188 | 7.4673 | 7.4673 | 12.8795 | 12.8795 | 14.5284 | 14.5284 | 15.1687 | 15.1687 | 12.6095 | 12.6095 | 0 | 0 | 0 | 0 | 0 | 0 | 0 | 0 | 0 | 0 | 10.4823 | 10.4823 | 20.3082 | 20.3082 | 19.2535 | 19.2535 | 10.9536 | 10.9536 | 12.6379 | 12.6379 | 12.2823 | 12.2823 | 10.0256 | 10.0256 | 0 | 0 | 0 | 0 | 0 | 0 | 0 | 0 | 0 | 0 | 6.4761 | 6.4761 | 15.1987 | 15.1987 | 13.5815 | 13.5815 | 24.7937 | 24.7937 | 25.5479 | 25.5479 | 27.2169 | 27.2169 | 29.5201 | 29.5201 | 4.5247 | 4.5247 | 0 | 0 | 0 | 0 | 0 | 0 | 0 | 0 | 5.0273 | 5.0273 | 35.6231 | 35.6231 | 32.6874 | 32.6874 | 21.3549 | 21.3549 | 22.7977 | 22.7977 | 21.9696 | 21.9696 | 23.5776 | 23.5776 | 0 | 0 | 0 | 0 | 0 | 0 | 0 | 0 | 0 | 0 | 2.3959 | 2.3959 | 29.0994 | 29.0994 | 26.2947 | 26.2947 | 31.4381 | 31.4381 | 34.5388 | 34.5388 | 35.0931 | 35.0931 | 36.3252 | 36.3252 | 0.11785 | 0.11785 | 0 | 0 | 4e-05 | 4e-05 | 0.01653 | 0.01653 | 0.0026 | 0.0026 | 34.6074 | 34.6074 | 45.9422 | 45.9422 | 40.9261 | 40.9261 | 28.3141 | 28.3141 | 30.6384 | 30.6384 | 32.1 | 32.1 | 30.8259 | 30.8259 | 0 | 0 | 0 | 0 | 0 | 0 | 0 | 0 | 0.00272 | 0.00272 | 30.3045 | 30.3045 | 38.157 | 38.157 | 33.3213 | 33.3213 | 42.7273 | 42.7273 | 41.3403 | 41.3403 | 41.635 | 41.635 | 40.9633 | 40.9633 | 0 | 0 | 0.0448 | 0.0448 | 0.72786 | 0.72786 | 0.91143 | 0.91143 | 15.0825 | 15.0825 | 51.5228 | 51.5228 | 49.7859 | 49.7859 | 44.9697 | 44.9697 | 35.8572 | 35.8572 | 32.0645 | 32.0645 | 33.0252 | 33.0252 | 29.2144 | 29.2144 | 0 | 0 | 0 | 0 | 0.49075 | 0.49075 | 0.56451 | 0.56451 | 7.8078 | 7.8078 | 40.2592 | 40.2592 | 40.5164 | 40.5164 | 36.0808 | 36.0808 | 34.5785 | 34.5785 | 30.8586 | 30.8586 | 29.2059 | 29.2059 | 31.3297 | 31.3297 | 0 | 0 | 0.49887 | 0.49887 | 0.79397 | 0.79397 | 0.75702 | 0.75702 | 11.473 | 11.473 | 42.5825 | 42.5825 | 42.4946 | 42.4946 | 41.0339 | 41.0339 | 25.6467 | 25.6467 | 25.9371 | 25.9371 | 24.0296 | 24.0296 | 20.6309 | 20.6309 | 0 | 0 | 0.12348 | 0.12348 | 0.50964 | 0.50964 | 0.61369 | 0.61369 | 6.655 | 6.655 | 32.0796 | 32.0796 | 34.5745 | 34.5745 | 31.0434 | 31.0434 | 20.712 | 20.712 | 17.7101 | 17.7101 | 17.5974 | 17.5974 | 21.1937 | 21.1937 | 0 | 0 | 0.00826 | 0.00826 | 0.4204 | 0.4204 | 0.41325 | 0.41325 | 2.2309 | 2.2309 | 30.5761 | 30.5761 | 31.0126 | 31.0126 | 27.5968 | 27.5968 | 17.5569 | 17.5569 | 15.663 | 15.663 | 15.2448 | 15.2448 | 13.4483 | 13.4483 | 0 | 0 | 0 | 0 | 0.25572 | 0.25572 | 0.24509 | 0.24509 | 0.92419 | 0.92419 | 26.4813 | 26.4813 | 26.9394 | 26.9394 | 19.7656 | 19.7656 | 15.238 | 15.238 | 16.3088 | 16.3088 | 17.1327 | 17.1327 | 15.5435 | 15.5435 | 0 | 0 | 0.02691 | 0.02691 | 0.06711 | 0.06711 | 0.06955 | 0.06955 | 0.22341 | 0.22341 | 24.1865 | 24.1865 | 25.1279 | 25.1279 | 20.0611 | 20.0611 | 4.0415 | 4.0415 | 6.0043 | 6.0043 | 4.3596 | 4.3596 | 7.0312 | 7.0312 | 0 | 0 | 0 | 0 | 0.0159 | 0.0159 | 0.02466 | 0.02466 | 0.02462 | 0.02462 | 12.3043 | 12.3043 | 14.7305 | 14.7305 | 10.1494 | 10.1494 | 5.3659 | 5.3659 | 7.141 | 7.141 | 5.1623 | 5.1623 | 5.0351 | 5.0351 | 0 | 0 | 0 | 0 | 0 | 0 | 0 | 0 | 0 | 0 | 9.2607 | 9.2607 | 15.2693 | 15.2693 | 12.7289 | 12.7289 | 3.374 | 3.374 | 4.0113 | 4.0113 | 3.5952 | 3.5952 | 2.6272 | 2.6272 | 0 | 0 | 0 | 0 | 0 | 0 | 0 | 0 | 0 | 0 | 3.0002 | 3.0002 | 4.8628 | 4.8628 | 3.5593 | 3.5593 | 2.5672 | 2.5672 | 2.6284 | 2.6284 | 2.5958 | 2.5958 | 1.2387 | 1.2387 | 0 | 0 | 0 | 0 | 0 | 0 | 0 | 0 | 0 | 0 | 1.9004 | 1.9004 | 3.9197 | 3.9197 | 2.9481 | 2.9481 | 2.4689 | 2.4689 | 2.5034 | 2.5034 | 1.924 | 1.924 | 1.0218 | 1.0218 | 0 | 0 | 0 | 0 | 0 | 0 | 0 | 0 | 0 | 0 | 1.4636 | 1.4636 | 2.8866 | 2.8866 | 2.582 | 2.582 | 2.4633 | 2.4633 | 2.6055 | 2.6055 | 2.5896 | 2.5896 | 0 | 0 | 0 | 0 | 0 | 0 | 0 | 0 | 0 | 0 | 0 | 0 | 2.5156 | 2.5156 | 2.9619 | 2.9619 | 2.8565 | 2.8565 | 1.9716 | 1.9716 | 1.9815 | 1.9815 | 2.5475 | 2.5475 | 0 | 0 | 0 | 0 | 0 | 0 | 0 | 0 | 0 | 0 | 0 | 0 | 1.7615 | 1.7615 | 2.8319 | 2.8319 | 2.8166 | 2.8166 | 3.1412 | 3.1412 | 3.2765 | 3.2765 | 2.9238 | 2.9238 | 0 | 0 | 0 | 0 | 0 | 0 | 0 | 0 | 0 | 0 | 0 | 0 | 1.3556 | 1.3556 | 3.5727 | 3.5727 | 3.3981 | 3.3981 | 3.1633 | 3.1633 | 3.2987 | 3.2987 | 3.1391 | 3.1391 | 0 | 0 | 0 | 0 | 0 | 0 | 0 | 0 | 0 | 0 | 0 | 0 | 1.1722 | 1.1722 | 2.774 | 2.774 | 2.7668 | 2.7668 | 7.198 | 7.198 | 8.1813 | 8.1813 | 6.7485 | 6.7485 | 5.3383 | 5.3383 | 0 | 0 | 0 | 0 | 0 | 0 | 0 | 0 | 0 | 0 | 3.4434 | 3.4434 | 11.5401 | 11.5401 | 12.1702 | 12.1702 | 6.1623 | 6.1623 | 7.0398 | 7.0398 | 6.6821 | 6.6821 | 5.1115 | 5.1115 | 0 | 0 | 0 | 0 | 0 | 0 | 0 | 0 | 0 | 0 | 2.1185 | 2.1185 | 8.6323 | 8.6323 | 8.8628 | 8.8628 | 15.8207 | 15.8207 | 19.2083 | 19.2083 | 20.6352 | 20.6352 | 18.3307 | 18.3307 | 0 | 0 | 0 | 0 | 0 | 0 | 0 | 0 | 0 | 0 | 11.044 | 11.044 | 26.6576 | 26.6576 | 25.4916 | 25.4916 | 14.4316 | 14.4316 | 16.9973 | 16.9973 | 15.7325 | 15.7325 | 8.9271 | 8.9271 | 0 | 0 | 0 | 0 | 0 | 0 | 0 | 0 | 0 | 0 | 5.0631 | 5.0631 | 20.3812 | 20.3812 | 21.3619 | 21.3619 | 34.3655 | 34.3655 | 38.8037 | 38.8037 | 38.4047 | 38.4047 | 42.552 | 42.552 | 5.2448 | 5.2448 | 0 | 0 | 0 | 0 | 0 | 0 | 0 | 0 | 7.0146 | 7.0146 | 51.2124 | 51.2124 | 46.3974 | 46.3974 | 30.6407 | 30.6407 | 34.3276 | 34.3276 | 32.5428 | 32.5428 | 33.8343 | 33.8343 | 0 | 0 | 0 | 0 | 0 | 0 | 0 | 0 | 0 | 0 | 2.4665 | 2.4665 | 39.2816 | 39.2816 | 37.3993 | 37.3993 | 40.1269 | 40.1269 | 42.5565 | 42.5565 | 41.8575 | 41.8575 | 40.7074 | 40.7074 | 3.4428 | 3.4428 | 0 | 0 | 0.10137 | 0.10137 | 0.15368 | 0.15368 | 0.09749 | 0.09749 | 42.2909 | 42.2909 | 50.5688 | 50.5688 | 49.053 | 49.053 | 35.0732 | 35.0732 | 36.4677 | 36.4677 | 35.7826 | 35.7826 | 35.3168 | 35.3168 | 4e-05 | 4e-05 | 0 | 0 | 4e-05 | 4e-05 | 0 | 0 | 0.01643 | 0.01643 | 34.6705 | 34.6705 | 43.5998 | 43.5998 | 38.6104 | 38.6104 | 47.0047 | 47.0047 | 42.4425 | 42.4425 | 42.4804 | 42.4804 | 38.2004 | 38.2004 | 0 | 0 | 0.09801 | 0.09801 | 0.78082 | 0.78082 | 0.95558 | 0.95558 | 18.2398 | 18.2398 | 51.7536 | 51.7536 | 49.7743 | 49.7743 | 47.9277 | 47.9277 | 33.2212 | 33.2212 | 32.6104 | 32.6104 | 28.3715 | 28.3715 | 24.4773 | 24.4773 | 0 | 0 | 0 | 0 | 0.51074 | 0.51074 | 0.481 | 0.481 | 9.6844 | 9.6844 | 40.7063 | 40.7063 | 39.7014 | 39.7014 | 34.812 | 34.812 | 37.8074 | 37.8074 | 35.3113 | 35.3113 | 36.3621 | 36.3621 | 36.7836 | 36.7836 | 0 | 0 | 0.40106 | 0.40106 | 0.702 | 0.702 | 0.85778 | 0.85778 | 8.7076 | 8.7076 | 47.7739 | 47.7739 | 45.2546 | 45.2546 | 44.6868 | 44.6868 | 28.5702 | 28.5702 | 25.6468 | 25.6468 | 26.2411 | 26.2411 | 25.0421 | 25.0421 | 0 | 0 | 0.14326 | 0.14326 | 0.47458 | 0.47458 | 0.54183 | 0.54183 | 4.7044 | 4.7044 | 36.2936 | 36.2936 | 38.2507 | 38.2507 | 34.8223 | 34.8223 | 20.1788 | 20.1788 | 14.882 | 14.882 | 16.953 | 16.953 | 18.2937 | 18.2937 | 0 | 0 | 0.01439 | 0.01439 | 0.26562 | 0.26562 | 0.25097 | 0.25097 | 2.1483 | 2.1483 | 28.7496 | 28.7496 | 29.2446 | 29.2446 | 27.1283 | 27.1283 | 12.2588 | 12.2588 | 13.182 | 13.182 | 11.5269 | 11.5269 | 9.0726 | 9.0726 | 0 | 0 | 0 | 0 | 0.17662 | 0.17662 | 0.15451 | 0.15451 | 0.42309 | 0.42309 | 25.6536 | 25.6536 | 27.4167 | 27.4167 | 16.8934 | 16.8934 | 7.2431 | 7.2431 | 11.9279 | 11.9279 | 12.4525 | 12.4525 | 10.8511 | 10.8511 | 0 | 0 | 0.02591 | 0.02591 | 0.16186 | 0.16186 | 0.14111 | 0.14111 | 0.12742 | 0.12742 | 21.7367 | 21.7367 | 24.7728 | 24.7728 | 15.7738 | 15.7738 | 4.1025 | 4.1025 | 7.7127 | 7.7127 | 6.3374 | 6.3374 | 5.2161 | 5.2161 | 0 | 0 | 0 | 0 | 0.01698 | 0.01698 | 0.01614 | 0.01614 | 0.03357 | 0.03357 | 7.853 | 7.853 | 12.1096 | 12.1096 | 7.6491 | 7.6491 | 1.3159 | 1.3159 | 3.5599 | 3.5599 | 2.0474 | 2.0474 | 1.0087 | 1.0087 | 0 | 0 | 0 | 0 | 0 | 0 | 0 | 0 | 0 | 0 | 2.9673 | 2.9673 | 10.5509 | 10.5509 | 5.0659 | 5.0659 | 0.19222 | 0.19222 | 1.0675 | 1.0675 | 0.00012 | 0.00012 | 0.00011 | 0.00011 | 0 | 0 | 0 | 0 | 0 | 0 | 0 | 0 | 0 | 0 | 0.32419 | 0.32419 | 3.3274 | 3.3274 | 0.51591 | 0.51591 | 0.16057 | 0.16057 | 1.2696 | 1.2696 | 1.764 | 1.764 | 0 | 0 | 0 | 0 | 0 | 0 | 0 | 0 | 0 | 0 | 0 | 0 | 0.25633 | 0.25633 | 1.4659 | 1.4659 | 0.8697 | 0.8697 | 0.46656 | 0.46656 | 0.20232 | 0.20232 | 0.203 | 0.203 | 0 | 0 | 0 | 0 | 0 | 0 | 0 | 0 | 0 | 0 | 0 | 0 | 0.07889 | 0.07889 | 0.25357 | 0.25357 | 0.18683 | 0.18683 | 0.25137 | 0.25137 | 0 | 0 | 2e-05 | 2e-05 | 0 | 0 | 0 | 0 | 0 | 0 | 0 | 0 | 0 | 0 | 0 | 0 | 0.25191 | 0.25191 | 0.62764 | 0.62764 | 0.28015 | 0.28015 | 2e-05 | 2e-05 | 0 | 0 | 0 | 0 | 0 | 0 | 0 | 0 | 0 | 0 | 0 | 0 | 0 | 0 | 0 | 0 | 0 | 0 | 0.30654 | 0.30654 | 0.29154 | 0.29154 | 0.6256 | 0.6256 | 0.52872 | 0.52872 | 1.5907 | 1.5907 | 3e-05 | 3e-05 | 0 | 0 | 0 | 0 | 0 | 0 | 0 | 0 | 0 | 0 | 0.71335 | 0.71335 | 3.196 | 3.196 | 2.8239 | 2.8239 | 1.0523 | 1.0523 | 0.97256 | 0.97256 | 1.5272 | 1.5272 | 0 | 0 | 0 | 0 | 0 | 0 | 0 | 0 | 0 | 0 | 0 | 0 | 7e-05 | 7e-05 | 3.0199 | 3.0199 | 3.0292 | 3.0292 | 3.9449 | 3.9449 | 4.9446 | 4.9446 | 5.2199 | 5.2199 | 4.0916 | 4.0916 | 0 | 0 | 0 | 0 | 0 | 0 | 0 | 0 | 0 | 0 | 3.7675 | 3.7675 | 10.3299 | 10.3299 | 9.8278 | 9.8278 | 2.9588 | 2.9588 | 5.4935 | 5.4935 | 5.2639 | 5.2639 | 0.56223 | 0.56223 | 0 | 0 | 0 | 0 | 0 | 0 | 0 | 0 | 0 | 0 | 1.0448 | 1.0448 | 6.4913 | 6.4913 | 7.6017 | 7.6017 | 12.8676 | 12.8676 | 16.9845 | 16.9845 | 18.6541 | 18.6541 | 17.2895 | 17.2895 | 0 | 0 | 0 | 0 | 0 | 0 | 0 | 0 | 0 | 0 | 12.8366 | 12.8366 | 24.8429 | 24.8429 | 24.8011 | 24.8011 | 14.3911 | 14.3911 | 18.1708 | 18.1708 | 17.2043 | 17.2043 | 12.349 | 12.349 | 0 | 0 | 0 | 0 | 0 | 0 | 0 | 0 | 0 | 0 | 6.0266 | 6.0266 | 19.3307 | 19.3307 | 17.9174 | 17.9174 | 33.4025 | 33.4025 | 34.7757 | 34.7757 | 35.3259 | 35.3259 | 38.6831 | 38.6831 | 4.7995 | 4.7995 | 0 | 0 | 0 | 0 | 0 | 0 | 0 | 0 | 12.549 | 12.549 | 44.3202 | 44.3202 | 42.6899 | 42.6899 | 27.9773 | 27.9773 | 28.6717 | 28.6717 | 28.5327 | 28.5327 | 30.7898 | 30.7898 | 0 | 0 | 0 | 0 | 0 | 0 | 0 | 0 | 0 | 0 | 5.6173 | 5.6173 | 36.5857 | 36.5857 | 35.1889 | 35.1889 | 38.2295 | 38.2295 | 41.0006 | 41.0006 | 40.4469 | 40.4469 | 40.6734 | 40.6734 | 3.8496 | 3.8496 | 0 | 0 | 0.09764 | 0.09764 | 0.14024 | 0.14024 | 0.08634 | 0.08634 | 41.7356 | 41.7356 | 47.6504 | 47.6504 | 45.4796 | 45.4796 | 33.4526 | 33.4526 | 35.3605 | 35.3605 | 34.7949 | 34.7949 | 35.1185 | 35.1185 | 0 | 0 | 0 | 0 | 4e-05 | 4e-05 | 3e-05 | 3e-05 | 0.00081 | 0.00081 | 36.7653 | 36.7653 | 42.3301 | 42.3301 | 40.3847 | 40.3847 | 42.2433 | 42.2433 | 40.3896 | 40.3896 | 41.0166 | 41.0166 | 39.3548 | 39.3548 | 0 | 0 | 0.19708 | 0.19708 | 0.88137 | 0.88137 | 1.0595 | 1.0595 | 21.4639 | 21.4639 | 52.1124 | 52.1124 | 50.9416 | 50.9416 | 47.0315 | 47.0315 | 34.1147 | 34.1147 | 31.1487 | 31.1487 | 30.3427 | 30.3427 | 27.2778 | 27.2778 | 0 | 0 | 0 | 0 | 0.47182 | 0.47182 | 0.57754 | 0.57754 | 12.3152 | 12.3152 | 42.9875 | 42.9875 | 41.9698 | 41.9698 | 36.5192 | 36.5192 | 34.6421 | 34.6421 | 32.2425 | 32.2425 | 31.4117 | 31.4117 | 31.9692 | 31.9692 | 0.71473 | 0.71473 | 0.42457 | 0.42457 | 0.79188 | 0.79188 | 0.83663 | 0.83663 | 11.1084 | 11.1084 | 46.0408 | 46.0408 | 45.1001 | 45.1001 | 40.906 | 40.906 | 29.8759 | 29.8759 | 28.8918 | 28.8918 | 28.8492 | 28.8492 | 24.2993 | 24.2993 | 0 | 0 | 0.08157 | 0.08157 | 0.39877 | 0.39877 | 0.39566 | 0.39566 | 7.2857 | 7.2857 | 38.4084 | 38.4084 | 39.2847 | 39.2847 | 33.3286 | 33.3286 | 27.6505 | 27.6505 | 23.8869 | 23.8869 | 21.5669 | 21.5669 | 26.676 | 26.676 | 0 | 0 | 0.09067 | 0.09067 | 0.33989 | 0.33989 | 0.38261 | 0.38261 | 4.2694 | 4.2694 | 36.2715 | 36.2715 | 36.4726 | 36.4726 | 30.0609 | 30.0609 | 20.4424 | 20.4424 | 16.1429 | 16.1429 | 15.0383 | 15.0383 | 16.403 | 16.403 | 0 | 0 | 4e-05 | 4e-05 | 0.1518 | 0.1518 | 0.25509 | 0.25509 | 2.2819 | 2.2819 | 29.6782 | 29.6782 | 31.7027 | 31.7027 | 26.4707 | 26.4707 | 21.8068 | 21.8068 | 18.5227 | 18.5227 | 18.3941 | 18.3941 | 18.751 | 18.751 | 0 | 0 | 0 | 0 | 0.09066 | 0.09066 | 0.15541 | 0.15541 | 0.62821 | 0.62821 | 27.5558 | 27.5558 | 29.2854 | 29.2854 | 24.2074 | 24.2074 | 8.5518 | 8.5518 | 6.9128 | 6.9128 | 8.7482 | 8.7482 | 6.7221 | 6.7221 | 0 | 0 | 0 | 0 | 6e-05 | 6e-05 | 0.01615 | 0.01615 | 0.05269 | 0.05269 | 18.5364 | 18.5364 | 19.8383 | 19.8383 | 14.4964 | 14.4964 | 4.5867 | 4.5867 | 2.7912 | 2.7912 | 5.1902 | 5.1902 | 2.0138 | 2.0138 | 0 | 0 | 0 | 0 | 0 | 0 | 0 | 0 | 0 | 0 | 10.0328 | 10.0328 | 13.6843 | 13.6843 | 10.0436 | 10.0436 | 0.42669 | 0.42669 | 1.8226 | 1.8226 | 1.4156 | 1.4156 | 0.40328 | 0.40328 | 0 | 0 | 0 | 0 | 0 | 0 | 0 | 0 | 0 | 0 | 1.4055 | 1.4055 | 3.5574 | 3.5574 | 3.037 | 3.037 | 0.72184 | 0.72184 | 2.6891 | 2.6891 | 1.0086 | 1.0086 | 1e-05 | 1e-05 | 0 | 0 | 0 | 0 | 0 | 0 | 0 | 0 | 0 | 0 | 0.51017 | 0.51017 | 2.1504 | 2.1504 | 1.3685 | 1.3685 | 0.45928 | 0.45928 | 0.46197 | 0.46197 | 0.45785 | 0.45785 | 0 | 0 | 0 | 0 | 0 | 0 | 0 | 0 | 0 | 0 | 0 | 0 | 0.44206 | 0.44206 | 0.73459 | 0.73459 | 0.44061 | 0.44061 | 3e-05 | 3e-05 | 3e-05 | 3e-05 | 4e-05 | 4e-05 | 0 | 0 | 0 | 0 | 0 | 0 | 0 | 0 | 0 | 0 | 0 | 0 | 0.43845 | 0.43845 | 0.44161 | 0.44161 | 0.56845 | 0.56845 | 0.57298 | 0.57298 | 0.12872 | 0.12872 | 0.57201 | 0.57201 | 0 | 0 | 0 | 0 | 0 | 0 | 0 | 0 | 0 | 0 | 0 | 0 | 0.43505 | 0.43505 | 0.61606 | 0.61606 | 0.68182 | 0.68182 | 1.9652 | 1.9652 | 2.1044 | 2.1044 | 2.3115 | 2.3115 | 2e-05 | 2e-05 | 0 | 0 | 0 | 0 | 0 | 0 | 0 | 0 | 0 | 0 | 1.0501 | 1.0501 | 2.8498 | 2.8498 | 2.7705 | 2.7705 | 2.0599 | 2.0599 | 2.2834 | 2.2834 | 1.8526 | 1.8526 | 0 | 0 | 0 | 0 | 0 | 0 | 0 | 0 | 0 | 0 | 0 | 0 | 0.63624 | 0.63624 | 2.1763 | 2.1763 | 2.7542 | 2.7542 | 11.2515 | 11.2515 | 13.3591 | 13.3591 | 14.3925 | 14.3925 | 10.1857 | 10.1857 | 0 | 0 | 0 | 0 | 0 | 0 | 0 | 0 | 0 | 0 | 7.9631 | 7.9631 | 21.6792 | 21.6792 | 20.2548 | 20.2548 | 10.9307 | 10.9307 | 12.2803 | 12.2803 | 11.733 | 11.733 | 3.838 | 3.838 | 0 | 0 | 0 | 0 | 0 | 0 | 0 | 0 | 0 | 0 | 3.2102 | 3.2102 | 14.026 | 14.026 | 15.3805 | 15.3805 | 31.4935 | 31.4935 | 32.0782 | 32.0782 | 32.4732 | 32.4732 | 30.0001 | 30.0001 | 0 | 0 | 0 | 0 | 0 | 0 | 0 | 0 | 0 | 0 | 24.4691 | 24.4691 | 38.1668 | 38.1668 | 37.2033 | 37.2033 | 23.1257 | 23.1257 | 24.1155 | 24.1155 | 24.1637 | 24.1637 | 21.6554 | 21.6554 | 0 | 0 | 0 | 0 | 0 | 0 | 0 | 0 | 0 | 0 | 17.9526 | 17.9526 | 29.5744 | 29.5744 | 29.1581 | 29.1581 | 46.2383 | 46.2383 | 46.6813 | 46.6813 | 47.0019 | 47.0019 | 54.6758 | 54.6758 | 16.4688 | 16.4688 | 0 | 0 | 0 | 0 | 0 | 0 | 0 | 0 | 30.1423 | 30.1423 | 57.6887 | 57.6887 | 54.6587 | 54.6587 | 39.2325 | 39.2325 | 41.2707 | 41.2707 | 41.6168 | 41.6168 | 41.3057 | 41.3057 | 1.6562 | 1.6562 | 0 | 0 | 0 | 0 | 0 | 0 | 0 | 0 | 18.5478 | 18.5478 | 50.3963 | 50.3963 | 47.7018 | 47.7018
|  |  | 20 | Laberinto 220 | Laberinto 220 | Chacaya 110 | 46.0294 | 46.0294 | 47.3489 | 47.3489 | 47.8616 | 47.8616 | 47.685 | 47.685 | 2.9761 | 2.9761 | 0 | 0 | 0 | 0 | 0 | 0 | 0.00684 | 0.00684 | 48.2942 | 48.2942 | 55.3517 | 55.3517 | 50.9635 | 50.9635 | 42.6076 | 42.6076 | 47.3298 | 47.3298 | 47.3203 | 47.3203 | 46.3286 | 46.3286 | 0.001 | 0.001 | 0 | 0 | 0 | 0 | 0 | 0 | 0 | 0 | 45.9092 | 45.9092 | 53.1939 | 53.1939 | 48.2634 | 48.2634 | 49.6483 | 49.6483 | 49.9815 | 49.9815 | 49.9509 | 49.9509 | 48.5208 | 48.5208 | 0.00297 | 0.00297 | 0.01613 | 0.01613 | 0.69607 | 0.69607 | 0.84261 | 0.84261 | 25.0965 | 25.0965 | 62.6615 | 62.6615 | 60.4657 | 60.4657 | 53.7221 | 53.7221 | 41.1561 | 41.1561 | 41.9147 | 41.9147 | 41.8937 | 41.8937 | 40.0756 | 40.0756 | 0 | 0 | 0 | 0 | 0.06427 | 0.06427 | 0.13011 | 0.13011 | 14.6844 | 14.6844 | 50.0484 | 50.0484 | 50.7668 | 50.7668 | 46.3015 | 46.3015 | 41.5403 | 41.5403 | 38.5001 | 38.5001 | 41.2885 | 41.2885 | 41.3792 | 41.3792 | 0.01092 | 0.01092 | 0.36547 | 0.36547 | 0.97407 | 0.97407 | 1.1585 | 1.1585 | 13.8766 | 13.8766 | 49.7523 | 49.7523 | 49.6576 | 49.6576 | 47.5061 | 47.5061 | 34.5727 | 34.5727 | 32.398 | 32.398 | 32.2104 | 32.2104 | 29.7545 | 29.7545 | 0 | 0 | 0.1147 | 0.1147 | 0.64309 | 0.64309 | 0.59605 | 0.59605 | 8.9144 | 8.9144 | 45.6982 | 45.6982 | 45.8569 | 45.8569 | 43.0723 | 43.0723 | 27.2184 | 27.2184 | 22.6549 | 22.6549 | 25.7079 | 25.7079 | 28.5217 | 28.5217 | 1e-05 | 1e-05 | 3e-05 | 3e-05 | 0.43618 | 0.43618 | 0.44192 | 0.44192 | 3.8467 | 3.8467 | 37.5455 | 37.5455 | 39.3745 | 39.3745 | 33.8402 | 33.8402 | 21.7689 | 21.7689 | 20.0165 | 20.0165 | 18.3391 | 18.3391 | 18.7878 | 18.7878 | 0 | 0 | 0 | 0 | 0.16795 | 0.16795 | 0.13803 | 0.13803 | 1.9351 | 1.9351 | 34.9326 | 34.9326 | 38.0911 | 38.0911 | 29.4563 | 29.4563 | 23.9586 | 23.9586 | 22.3856 | 22.3856 | 23.6784 | 23.6784 | 20.3396 | 20.3396 | 0 | 0 | 0 | 0 | 0.01518 | 0.01518 | 0.01636 | 0.01636 | 0.25881 | 0.25881 | 34.0891 | 34.0891 | 35.7827 | 35.7827 | 29.3725 | 29.3725 | 12.5246 | 12.5246 | 13.4542 | 13.4542 | 12.5262 | 12.5262 | 9.4184 | 9.4184 | 0 | 0 | 0 | 0 | 0 | 0 | 0 | 0 | 0 | 0 | 18.1338 | 18.1338 | 20.865 | 20.865 | 15.2605 | 15.2605 | 10.4422 | 10.4422 | 8.9657 | 8.9657 | 11.6408 | 11.6408 | 7.8707 | 7.8707 | 0 | 0 | 0 | 0 | 0 | 0 | 0 | 0 | 0 | 0 | 11.1239 | 11.1239 | 19.6802 | 19.6802 | 13.3152 | 13.3152 | 4.3015 | 4.3015 | 5.547 | 5.547 | 5.2104 | 5.2104 | 4.1431 | 4.1431 | 0 | 0 | 0 | 0 | 0 | 0 | 0 | 0 | 0 | 0 | 4.9195 | 4.9195 | 8.4471 | 8.4471 | 6.8095 | 6.8095 | 3.4056 | 3.4056 | 2.2854 | 2.2854 | 3.9624 | 3.9624 | 0 | 0 | 0 | 0 | 0 | 0 | 0 | 0 | 0 | 0 | 0 | 0 | 1.4173 | 1.4173 | 6.6699 | 6.6699 | 3.9831 | 3.9831 | 9e-05 | 9e-05 | 1.0064 | 1.0064 | 1.4132 | 1.4132 | 0 | 0 | 0 | 0 | 0 | 0 | 0 | 0 | 0 | 0 | 0 | 0 | 0.56774 | 0.56774 | 2.8529 | 2.8529 | 2.5281 | 2.5281 | 3.3838 | 3.3838 | 3.3986 | 3.3986 | 3.372 | 3.372 | 0.84456 | 0.84456 | 0 | 0 | 0 | 0 | 0 | 0 | 0 | 0 | 0 | 0 | 2.7571 | 2.7571 | 3.5922 | 3.5922 | 3.3174 | 3.3174 | 3.2532 | 3.2532 | 3.2593 | 3.2593 | 3.0765 | 3.0765 | 0 | 0 | 0 | 0 | 0 | 0 | 0 | 0 | 0 | 0 | 0 | 0 | 2.432 | 2.432 | 3.0198 | 3.0198 | 2.8121 | 2.8121 | 4.3762 | 4.3762 | 4.4792 | 4.4792 | 4.2661 | 4.2661 | 0.85175 | 0.85175 | 0 | 0 | 0 | 0 | 0 | 0 | 0 | 0 | 0 | 0 | 2.9444 | 2.9444 | 4.9755 | 4.9755 | 4.5981 | 4.5981 | 3.4652 | 3.4652 | 3.2022 | 3.2022 | 3.1914 | 3.1914 | 0.00239 | 0.00239 | 0 | 0 | 0 | 0 | 0 | 0 | 0 | 0 | 0 | 0 | 2.4104 | 2.4104 | 4.3685 | 4.3685 | 4.0995 | 4.0995 | 4.628 | 4.628 | 4.5827 | 4.5827 | 5.5469 | 5.5469 | 3.1406 | 3.1406 | 0 | 0 | 0 | 0 | 0 | 0 | 0 | 0 | 0 | 0 | 3.7096 | 3.7096 | 8.5179 | 8.5179 | 7.9613 | 7.9613 | 6.4433 | 6.4433 | 6.586 | 6.586 | 6.569 | 6.569 | 1.3921 | 1.3921 | 0 | 0 | 0 | 0 | 0 | 0 | 0 | 0 | 0 | 0 | 2.5328 | 2.5328 | 7.9177 | 7.9177 | 7.4444 | 7.4444 | 12.8488 | 12.8488 | 14.4994 | 14.4994 | 15.1437 | 15.1437 | 12.5874 | 12.5874 | 0 | 0 | 0 | 0 | 0 | 0 | 0 | 0 | 0 | 0 | 10.4556 | 10.4556 | 20.2932 | 20.2932 | 19.2214 | 19.2214 | 10.9286 | 10.9286 | 12.6135 | 12.6135 | 12.2598 | 12.2598 | 10.0084 | 10.0084 | 0 | 0 | 0 | 0 | 0 | 0 | 0 | 0 | 0 | 0 | 6.4595 | 6.4595 | 15.186 | 15.186 | 13.5581 | 13.5581 | 24.7569 | 24.7569 | 25.5101 | 25.5101 | 27.1724 | 27.1724 | 29.479 | 29.479 | 4.5154 | 4.5154 | 0 | 0 | 0 | 0 | 0 | 0 | 0 | 0 | 5.0167 | 5.0167 | 35.5961 | 35.5961 | 32.6431 | 32.6431 | 21.3242 | 21.3242 | 22.7608 | 22.7608 | 21.9335 | 21.9335 | 23.5435 | 23.5435 | 0 | 0 | 0 | 0 | 0 | 0 | 0 | 0 | 0 | 0 | 2.3907 | 2.3907 | 29.0798 | 29.0798 | 26.2648 | 26.2648 | 31.3639 | 31.3639 | 34.4601 | 34.4601 | 35.0256 | 35.0256 | 36.2495 | 36.2495 | 0.11762 | 0.11762 | 0 | 0 | 4e-05 | 4e-05 | 0.01653 | 0.01653 | 0.00259 | 0.00259 | 34.5701 | 34.5701 | 45.929 | 45.929 | 40.8592 | 40.8592 | 28.245 | 28.245 | 30.5716 | 30.5716 | 32.0302 | 32.0302 | 30.7649 | 30.7649 | 0 | 0 | 0 | 0 | 0 | 0 | 0 | 0 | 0.00272 | 0.00272 | 30.2759 | 30.2759 | 38.1486 | 38.1486 | 33.2559 | 33.2559 | 42.6241 | 42.6241 | 41.2302 | 41.2302 | 41.5177 | 41.5177 | 40.8625 | 40.8625 | 0 | 0 | 0.04468 | 0.04468 | 0.7256 | 0.7256 | 0.79025 | 0.79025 | 15.0398 | 15.0398 | 51.5024 | 51.5024 | 49.7232 | 49.7232 | 44.8638 | 44.8638 | 35.769 | 35.769 | 31.9859 | 31.9859 | 32.9456 | 32.9456 | 29.1456 | 29.1456 | 0 | 0 | 0 | 0 | 0.48922 | 0.48922 | 0.50357 | 0.50357 | 7.785 | 7.785 | 40.2561 | 40.2561 | 40.4804 | 40.4804 | 35.9922 | 35.9922 | 34.5328 | 34.5328 | 30.8221 | 30.8221 | 29.158 | 29.158 | 31.2722 | 31.2722 | 0 | 0 | 0.49845 | 0.49845 | 0.79262 | 0.79262 | 0.75557 | 0.75557 | 11.4408 | 11.4408 | 42.5428 | 42.5428 | 42.4438 | 42.4438 | 40.9698 | 40.9698 | 25.6171 | 25.6171 | 25.9078 | 25.9078 | 23.992 | 23.992 | 20.6047 | 20.6047 | 0 | 0 | 0.12329 | 0.12329 | 0.50859 | 0.50859 | 0.55242 | 0.55242 | 6.6374 | 6.6374 | 32.0388 | 32.0388 | 34.5355 | 34.5355 | 30.9952 | 30.9952 | 20.6657 | 20.6657 | 17.6714 | 17.6714 | 17.5585 | 17.5585 | 21.1407 | 21.1407 | 0 | 0 | 0.00824 | 0.00824 | 0.41937 | 0.41937 | 0.41222 | 0.41222 | 2.2265 | 2.2265 | 30.5467 | 30.5467 | 30.99 | 30.99 | 27.5548 | 27.5548 | 17.5175 | 17.5175 | 15.6256 | 15.6256 | 15.2093 | 15.2093 | 13.4128 | 13.4128 | 0 | 0 | 0 | 0 | 0.255 | 0.255 | 0.24436 | 0.24436 | 0.92249 | 0.92249 | 26.4556 | 26.4556 | 26.9188 | 26.9188 | 19.7318 | 19.7318 | 15.2054 | 15.2054 | 16.2787 | 16.2787 | 17.0968 | 17.0968 | 15.509 | 15.509 | 0 | 0 | 0.02691 | 0.02691 | 0.06693 | 0.06693 | 0.06935 | 0.06935 | 0.22297 | 0.22297 | 24.1694 | 24.1694 | 25.1028 | 25.1028 | 20.0193 | 20.0193 | 4.0347 | 4.0347 | 5.9912 | 5.9912 | 4.351 | 4.351 | 7.0189 | 7.0189 | 0 | 0 | 0 | 0 | 0.01588 | 0.01588 | 0.02457 | 0.02457 | 0.02457 | 0.02457 | 12.292 | 12.292 | 14.7131 | 14.7131 | 10.1226 | 10.1226 | 5.3519 | 5.3519 | 7.123 | 7.123 | 5.1495 | 5.1495 | 5.0231 | 5.0231 | 0 | 0 | 0 | 0 | 0 | 0 | 0 | 0 | 0 | 0 | 9.2549 | 9.2549 | 15.2585 | 15.2585 | 12.698 | 12.698 | 3.3651 | 3.3651 | 4.0002 | 4.0002 | 3.5846 | 3.5846 | 2.6205 | 2.6205 | 0 | 0 | 0 | 0 | 0 | 0 | 0 | 0 | 0 | 0 | 2.9998 | 2.9998 | 4.8624 | 4.8624 | 3.5487 | 3.5487 | 2.5638 | 2.5638 | 2.6216 | 2.6216 | 2.5888 | 2.5888 | 1.2366 | 1.2366 | 0 | 0 | 0 | 0 | 0 | 0 | 0 | 0 | 0 | 0 | 1.8935 | 1.8935 | 3.9111 | 3.9111 | 2.9432 | 2.9432 | 2.4677 | 2.4677 | 2.5024 | 2.5024 | 1.9189 | 1.9189 | 1.02 | 1.02 | 0 | 0 | 0 | 0 | 0 | 0 | 0 | 0 | 0 | 0 | 1.4596 | 1.4596 | 2.8786 | 2.8786 | 2.5757 | 2.5757 | 2.4587 | 2.4587 | 2.6006 | 2.6006 | 2.5848 | 2.5848 | 0 | 0 | 0 | 0 | 0 | 0 | 0 | 0 | 0 | 0 | 0 | 0 | 2.5109 | 2.5109 | 2.9617 | 2.9617 | 2.8562 | 2.8562 | 1.9669 | 1.9669 | 1.9768 | 1.9768 | 2.5424 | 2.5424 | 0 | 0 | 0 | 0 | 0 | 0 | 0 | 0 | 0 | 0 | 0 | 0 | 1.7573 | 1.7573 | 2.8316 | 2.8316 | 2.8163 | 2.8163 | 3.1402 | 3.1402 | 3.2762 | 3.2762 | 2.9229 | 2.9229 | 0 | 0 | 0 | 0 | 0 | 0 | 0 | 0 | 0 | 0 | 0 | 0 | 1.3509 | 1.3509 | 3.5709 | 3.5709 | 3.3973 | 3.3973 | 3.1632 | 3.1632 | 3.2984 | 3.2984 | 3.1388 | 3.1388 | 0 | 0 | 0 | 0 | 0 | 0 | 0 | 0 | 0 | 0 | 0 | 0 | 1.1683 | 1.1683 | 2.7738 | 2.7738 | 2.7666 | 2.7666 | 7.1961 | 7.1961 | 8.18 | 8.18 | 6.7471 | 6.7471 | 5.3372 | 5.3372 | 0 | 0 | 0 | 0 | 0 | 0 | 0 | 0 | 0 | 0 | 3.4379 | 3.4379 | 11.535 | 11.535 | 12.1675 | 12.1675 | 6.1595 | 6.1595 | 7.0388 | 7.0388 | 6.6798 | 6.6798 | 5.1105 | 5.1105 | 0 | 0 | 0 | 0 | 0 | 0 | 0 | 0 | 0 | 0 | 2.116 | 2.116 | 8.6295 | 8.6295 | 8.8613 | 8.8613 | 15.8267 | 15.8267 | 19.211 | 19.211 | 20.6524 | 20.6524 | 18.323 | 18.323 | 0 | 0 | 0 | 0 | 0 | 0 | 0 | 0 | 0 | 0 | 11.0432 | 11.0432 | 26.6549 | 26.6549 | 25.4866 | 25.4866 | 14.4415 | 14.4415 | 16.9982 | 16.9982 | 15.7372 | 15.7372 | 8.9238 | 8.9238 | 0 | 0 | 0 | 0 | 0 | 0 | 0 | 0 | 0 | 0 | 5.0631 | 5.0631 | 20.378 | 20.378 | 21.361 | 21.361 | 34.351 | 34.351 | 38.8078 | 38.8078 | 38.3938 | 38.3938 | 42.5329 | 42.5329 | 5.246 | 5.246 | 0 | 0 | 0 | 0 | 0 | 0 | 0 | 0 | 7.0127 | 7.0127 | 51.1977 | 51.1977 | 46.3824 | 46.3824 | 30.6276 | 30.6276 | 34.3125 | 34.3125 | 32.5256 | 32.5256 | 33.8263 | 33.8263 | 0 | 0 | 0 | 0 | 0 | 0 | 0 | 0 | 0 | 0 | 2.4676 | 2.4676 | 39.2706 | 39.2706 | 37.3897 | 37.3897 | 40.1323 | 40.1323 | 42.5536 | 42.5536 | 41.8427 | 41.8427 | 40.6837 | 40.6837 | 3.4414 | 3.4414 | 0 | 0 | 0.10132 | 0.10132 | 0.15366 | 0.15366 | 0.09744 | 0.09744 | 42.2823 | 42.2823 | 50.5516 | 50.5516 | 49.0486 | 49.0486 | 35.0598 | 35.0598 | 36.4547 | 36.4547 | 35.7632 | 35.7632 | 35.2957 | 35.2957 | 4e-05 | 4e-05 | 0 | 0 | 4e-05 | 4e-05 | 0 | 0 | 0.01642 | 0.01642 | 34.6658 | 34.6658 | 43.5921 | 43.5921 | 38.6036 | 38.6036 | 47.0101 | 47.0101 | 42.4346 | 42.4346 | 42.4643 | 42.4643 | 38.1433 | 38.1433 | 0 | 0 | 0.098 | 0.098 | 0.78027 | 0.78027 | 0.95491 | 0.95491 | 18.228 | 18.228 | 51.7387 | 51.7387 | 49.7556 | 49.7556 | 47.9005 | 47.9005 | 33.2068 | 33.2068 | 32.5917 | 32.5917 | 28.3349 | 28.3349 | 24.4129 | 24.4129 | 0 | 0 | 0 | 0 | 0.51014 | 0.51014 | 0.4806 | 0.4806 | 9.6794 | 9.6794 | 40.7017 | 40.7017 | 39.6898 | 39.6898 | 34.792 | 34.792 | 37.7906 | 37.7906 | 35.3321 | 35.3321 | 36.3778 | 36.3778 | 36.8085 | 36.8085 | 0 | 0 | 0.40076 | 0.40076 | 0.70157 | 0.70157 | 0.85736 | 0.85736 | 8.6956 | 8.6956 | 47.7555 | 47.7555 | 45.2228 | 45.2228 | 44.6754 | 44.6754 | 28.5624 | 28.5624 | 25.6621 | 25.6621 | 26.2552 | 26.2552 | 25.0485 | 25.0485 | 0 | 0 | 0.14325 | 0.14325 | 0.47432 | 0.47432 | 0.54165 | 0.54165 | 4.6986 | 4.6986 | 36.2819 | 36.2819 | 38.22 | 38.22 | 34.8315 | 34.8315 | 20.1882 | 20.1882 | 14.9138 | 14.9138 | 16.9878 | 16.9878 | 18.3069 | 18.3069 | 0 | 0 | 0.01434 | 0.01434 | 0.26543 | 0.26543 | 0.25071 | 0.25071 | 2.1471 | 2.1471 | 28.7467 | 28.7467 | 29.2368 | 29.2368 | 27.1268 | 27.1268 | 12.2499 | 12.2499 | 13.1918 | 13.1918 | 11.5266 | 11.5266 | 9.0599 | 9.0599 | 0 | 0 | 0 | 0 | 0.17647 | 0.17647 | 0.15441 | 0.15441 | 0.42291 | 0.42291 | 25.6473 | 25.6473 | 27.413 | 27.413 | 16.8891 | 16.8891 | 7.2442 | 7.2442 | 11.9535 | 11.9535 | 12.4615 | 12.4615 | 10.8452 | 10.8452 | 0 | 0 | 0.02591 | 0.02591 | 0.16177 | 0.16177 | 0.14097 | 0.14097 | 0.12717 | 0.12717 | 21.7338 | 21.7338 | 24.7694 | 24.7694 | 15.7781 | 15.7781 | 4.102 | 4.102 | 7.718 | 7.718 | 6.3468 | 6.3468 | 5.2059 | 5.2059 | 0 | 0 | 0 | 0 | 0.01697 | 0.01697 | 0.01613 | 0.01613 | 0.0335 | 0.0335 | 7.8526 | 7.8526 | 12.1078 | 12.1078 | 7.647 | 7.647 | 1.3156 | 1.3156 | 3.5597 | 3.5597 | 2.0455 | 2.0455 | 1.0061 | 1.0061 | 0 | 0 | 0 | 0 | 0 | 0 | 0 | 0 | 0 | 0 | 2.9667 | 2.9667 | 10.5463 | 10.5463 | 5.0636 | 5.0636 | 0.19147 | 0.19147 | 1.0637 | 1.0637 | 0.00012 | 0.00012 | 0.00011 | 0.00011 | 0 | 0 | 0 | 0 | 0 | 0 | 0 | 0 | 0 | 0 | 0.32416 | 0.32416 | 3.3272 | 3.3272 | 0.51394 | 0.51394 | 0.16055 | 0.16055 | 1.267 | 1.267 | 1.76 | 1.76 | 0 | 0 | 0 | 0 | 0 | 0 | 0 | 0 | 0 | 0 | 0 | 0 | 0.25636 | 0.25636 | 1.4659 | 1.4659 | 0.86794 | 0.86794 | 0.46477 | 0.46477 | 0.20153 | 0.20153 | 0.20222 | 0.20222 | 0 | 0 | 0 | 0 | 0 | 0 | 0 | 0 | 0 | 0 | 0 | 0 | 0.07889 | 0.07889 | 0.25356 | 0.25356 | 0.1861 | 0.1861 | 0.25135 | 0.25135 | 0 | 0 | 2e-05 | 2e-05 | 0 | 0 | 0 | 0 | 0 | 0 | 0 | 0 | 0 | 0 | 0 | 0 | 0.25189 | 0.25189 | 0.62758 | 0.62758 | 0.2801 | 0.2801 | 2e-05 | 2e-05 | 0 | 0 | 0 | 0 | 0 | 0 | 0 | 0 | 0 | 0 | 0 | 0 | 0 | 0 | 0 | 0 | 0 | 0 | 0.30652 | 0.30652 | 0.29151 | 0.29151 | 0.62548 | 0.62548 | 0.52867 | 0.52867 | 1.5905 | 1.5905 | 3e-05 | 3e-05 | 0 | 0 | 0 | 0 | 0 | 0 | 0 | 0 | 0 | 0 | 0.71331 | 0.71331 | 3.1958 | 3.1958 | 2.8238 | 2.8238 | 1.0522 | 1.0522 | 0.97252 | 0.97252 | 1.5272 | 1.5272 | 0 | 0 | 0 | 0 | 0 | 0 | 0 | 0 | 0 | 0 | 0 | 0 | 7e-05 | 7e-05 | 3.0197 | 3.0197 | 3.029 | 3.029 | 3.9444 | 3.9444 | 4.9436 | 4.9436 | 5.218 | 5.218 | 4.0906 | 4.0906 | 0 | 0 | 0 | 0 | 0 | 0 | 0 | 0 | 0 | 0 | 3.7674 | 3.7674 | 10.3286 | 10.3286 | 9.8264 | 9.8264 | 2.9579 | 2.9579 | 5.4912 | 5.4912 | 5.2627 | 5.2627 | 0.562 | 0.562 | 0 | 0 | 0 | 0 | 0 | 0 | 0 | 0 | 0 | 0 | 1.0447 | 1.0447 | 6.4907 | 6.4907 | 7.6011 | 7.6011 | 12.8653 | 12.8653 | 16.9816 | 16.9816 | 18.6508 | 18.6508 | 17.2881 | 17.2881 | 0 | 0 | 0 | 0 | 0 | 0 | 0 | 0 | 0 | 0 | 12.8354 | 12.8354 | 24.8398 | 24.8398 | 24.7974 | 24.7974 | 14.3895 | 14.3895 | 18.1684 | 18.1684 | 17.2025 | 17.2025 | 12.3487 | 12.3487 | 0 | 0 | 0 | 0 | 0 | 0 | 0 | 0 | 0 | 0 | 6.0261 | 6.0261 | 19.329 | 19.329 | 17.916 | 17.916 | 33.3962 | 33.3962 | 34.7683 | 34.7683 | 35.3195 | 35.3195 | 38.673 | 38.673 | 4.8008 | 4.8008 | 0 | 0 | 0 | 0 | 0 | 0 | 0 | 0 | 12.5436 | 12.5436 | 44.3059 | 44.3059 | 42.6812 | 42.6812 | 27.9708 | 27.9708 | 28.6643 | 28.6643 | 28.5277 | 28.5277 | 30.786 | 30.786 | 0 | 0 | 0 | 0 | 0 | 0 | 0 | 0 | 0 | 0 | 5.6197 | 5.6197 | 36.5791 | 36.5791 | 35.1818 | 35.1818 | 38.2219 | 38.2219 | 40.9904 | 40.9904 | 40.4384 | 40.4384 | 40.6565 | 40.6565 | 3.8487 | 3.8487 | 0 | 0 | 0.09763 | 0.09763 | 0.14019 | 0.14019 | 0.08631 | 0.08631 | 41.7269 | 41.7269 | 47.6343 | 47.6343 | 45.4632 | 45.4632 | 33.4504 | 33.4504 | 35.3548 | 35.3548 | 34.7917 | 34.7917 | 35.1162 | 35.1162 | 0 | 0 | 0 | 0 | 4e-05 | 4e-05 | 3e-05 | 3e-05 | 0.00081 | 0.00081 | 36.7641 | 36.7641 | 42.3246 | 42.3246 | 40.3789 | 40.3789 | 42.2344 | 42.2344 | 40.3767 | 40.3767 | 41.0009 | 41.0009 | 39.3383 | 39.3383 | 0 | 0 | 0.19701 | 0.19701 | 0.88088 | 0.88088 | 1.0591 | 1.0591 | 21.4592 | 21.4592 | 52.0997 | 52.0997 | 50.9225 | 50.9225 | 47.0258 | 47.0258 | 34.1099 | 34.1099 | 31.1457 | 31.1457 | 30.3371 | 30.3371 | 27.2721 | 27.2721 | 0 | 0 | 0 | 0 | 0.47151 | 0.47151 | 0.57705 | 0.57705 | 12.313 | 12.313 | 42.9799 | 42.9799 | 41.9619 | 41.9619 | 36.5111 | 36.5111 | 34.6317 | 34.6317 | 32.2299 | 32.2299 | 31.3987 | 31.3987 | 31.9569 | 31.9569 | 0.71425 | 0.71425 | 0.42437 | 0.42437 | 0.79172 | 0.79172 | 0.83651 | 0.83651 | 11.1069 | 11.1069 | 46.0238 | 46.0238 | 45.0824 | 45.0824 | 40.8876 | 40.8876 | 29.8658 | 29.8658 | 28.8824 | 28.8824 | 28.8391 | 28.8391 | 24.2907 | 24.2907 | 0 | 0 | 0.08155 | 0.08155 | 0.39862 | 0.39862 | 0.39541 | 0.39541 | 7.285 | 7.285 | 38.3916 | 38.3916 | 39.2677 | 39.2677 | 33.3186 | 33.3186 | 27.6448 | 27.6448 | 23.873 | 23.873 | 21.5573 | 21.5573 | 26.6628 | 26.6628 | 0 | 0 | 0.09067 | 0.09067 | 0.33965 | 0.33965 | 0.38245 | 0.38245 | 4.2688 | 4.2688 | 36.2616 | 36.2616 | 36.4678 | 36.4678 | 30.0538 | 30.0538 | 20.4392 | 20.4392 | 16.1389 | 16.1389 | 15.0323 | 15.0323 | 16.3986 | 16.3986 | 0 | 0 | 4e-05 | 4e-05 | 0.15169 | 0.15169 | 0.25495 | 0.25495 | 2.2806 | 2.2806 | 29.6708 | 29.6708 | 31.6927 | 31.6927 | 26.4632 | 26.4632 | 21.802 | 21.802 | 18.5161 | 18.5161 | 18.3881 | 18.3881 | 18.7479 | 18.7479 | 0 | 0 | 0 | 0 | 0.09059 | 0.09059 | 0.15529 | 0.15529 | 0.62801 | 0.62801 | 27.5451 | 27.5451 | 29.2787 | 29.2787 | 24.2032 | 24.2032 | 8.5496 | 8.5496 | 6.9119 | 6.9119 | 8.7472 | 8.7472 | 6.7199 | 6.7199 | 0 | 0 | 0 | 0 | 6e-05 | 6e-05 | 0.01615 | 0.01615 | 0.05268 | 0.05268 | 18.5302 | 18.5302 | 19.8308 | 19.8308 | 14.4923 | 14.4923 | 4.5861 | 4.5861 | 2.7911 | 2.7911 | 5.1897 | 5.1897 | 2.0135 | 2.0135 | 0 | 0 | 0 | 0 | 0 | 0 | 0 | 0 | 0 | 0 | 10.0299 | 10.0299 | 13.6809 | 13.6809 | 10.0418 | 10.0418 | 0.4265 | 0.4265 | 1.8225 | 1.8225 | 1.4156 | 1.4156 | 0.40326 | 0.40326 | 0 | 0 | 0 | 0 | 0 | 0 | 0 | 0 | 0 | 0 | 1.4053 | 1.4053 | 3.5566 | 3.5566 | 3.0361 | 3.0361 | 0.7215 | 0.7215 | 2.6886 | 2.6886 | 1.0083 | 1.0083 | 1e-05 | 1e-05 | 0 | 0 | 0 | 0 | 0 | 0 | 0 | 0 | 0 | 0 | 0.50987 | 0.50987 | 2.1495 | 2.1495 | 1.3684 | 1.3684 | 0.45928 | 0.45928 | 0.46175 | 0.46175 | 0.45785 | 0.45785 | 0 | 0 | 0 | 0 | 0 | 0 | 0 | 0 | 0 | 0 | 0 | 0 | 0.44204 | 0.44204 | 0.73431 | 0.73431 | 0.44057 | 0.44057 | 3e-05 | 3e-05 | 3e-05 | 3e-05 | 4e-05 | 4e-05 | 0 | 0 | 0 | 0 | 0 | 0 | 0 | 0 | 0 | 0 | 0 | 0 | 0.4384 | 0.4384 | 0.44158 | 0.44158 | 0.56841 | 0.56841 | 0.57297 | 0.57297 | 0.1287 | 0.1287 | 0.57197 | 0.57197 | 0 | 0 | 0 | 0 | 0 | 0 | 0 | 0 | 0 | 0 | 0 | 0 | 0.43498 | 0.43498 | 0.61572 | 0.61572 | 0.68179 | 0.68179 | 1.965 | 1.965 | 2.104 | 2.104 | 2.3111 | 2.3111 | 2e-05 | 2e-05 | 0 | 0 | 0 | 0 | 0 | 0 | 0 | 0 | 0 | 0 | 1.05 | 1.05 | 2.8487 | 2.8487 | 2.7696 | 2.7696 | 2.0594 | 2.0594 | 2.2831 | 2.2831 | 1.8524 | 1.8524 | 0 | 0 | 0 | 0 | 0 | 0 | 0 | 0 | 0 | 0 | 0 | 0 | 0.63617 | 0.63617 | 2.1757 | 2.1757 | 2.7537 | 2.7537 | 11.2427 | 11.2427 | 13.3493 | 13.3493 | 14.3833 | 14.3833 | 10.1818 | 10.1818 | 0 | 0 | 0 | 0 | 0 | 0 | 0 | 0 | 0 | 0 | 7.9625 | 7.9625 | 21.6576 | 21.6576 | 20.2391 | 20.2391 | 10.9238 | 10.9238 | 12.2711 | 12.2711 | 11.7252 | 11.7252 | 3.8367 | 3.8367 | 0 | 0 | 0 | 0 | 0 | 0 | 0 | 0 | 0 | 0 | 3.2102 | 3.2102 | 14.0151 | 14.0151 | 15.3694 | 15.3694 | 31.4716 | 31.4716 | 32.0616 | 32.0616 | 32.453 | 32.453 | 29.9844 | 29.9844 | 0 | 0 | 0 | 0 | 0 | 0 | 0 | 0 | 0 | 0 | 24.465 | 24.465 | 38.1336 | 38.1336 | 37.1798 | 37.1798 | 23.1108 | 23.1108 | 24.0993 | 24.0993 | 24.1535 | 24.1535 | 21.651 | 21.651 | 0 | 0 | 0 | 0 | 0 | 0 | 0 | 0 | 0 | 0 | 17.9489 | 17.9489 | 29.5552 | 29.5552 | 29.1433 | 29.1433 | 46.2047 | 46.2047 | 46.647 | 46.647 | 46.9656 | 46.9656 | 54.6364 | 54.6364 | 16.4639 | 16.4639 | 0 | 0 | 0 | 0 | 0 | 0 | 0 | 0 | 30.137 | 30.137 | 57.6472 | 57.6472 | 54.6244 | 54.6244 | 39.2098 | 39.2098 | 41.2447 | 41.2447 | 41.5918 | 41.5918 | 41.288 | 41.288 | 1.6563 | 1.6563 | 0 | 0 | 0 | 0 | 0 | 0 | 0 | 0 | 18.5429 | 18.5429 | 50.3696 | 50.3696 | 47.6823 | 47.6823
|  |  | 21 | O higgins 220 | O higgins 220 | Chacaya 110 | 48.3771 | 48.3771 | 49.3614 | 49.3614 | 49.5974 | 49.5974 | 49.6696 | 49.6696 | 3.1342 | 3.1342 | 0 | 0 | 0 | 0 | 0 | 0 | 0.00675 | 0.00675 | 49.2047 | 49.2047 | 55.4186 | 55.4186 | 52.742 | 52.742 | 44.6935 | 44.6935 | 49.1375 | 49.1375 | 48.9392 | 48.9392 | 48.2245 | 48.2245 | 0.00105 | 0.00105 | 0 | 0 | 0 | 0 | 0 | 0 | 0 | 0 | 46.9308 | 46.9308 | 53.2522 | 53.2522 | 50.4571 | 50.4571 | 52.1804 | 52.1804 | 52.4993 | 52.4993 | 52.469 | 52.469 | 51.2811 | 51.2811 | 0.00321 | 0.00321 | 0.01705 | 0.01705 | 0.72132 | 0.72132 | 0.86797 | 0.86797 | 26.2893 | 26.2893 | 62.6051 | 62.6051 | 61.5624 | 61.5624 | 56.2773 | 56.2773 | 43.3481 | 43.3481 | 44.1687 | 44.1687 | 44.0642 | 44.0642 | 42.2603 | 42.2603 | 0 | 0 | 0 | 0 | 0.06406 | 0.06406 | 0.12886 | 0.12886 | 15.4669 | 15.4669 | 49.7475 | 49.7475 | 51.6275 | 51.6275 | 48.6179 | 48.6179 | 42.5415 | 42.5415 | 39.3077 | 39.3077 | 42.2855 | 42.2855 | 42.813 | 42.813 | 0.01172 | 0.01172 | 0.37945 | 0.37945 | 1.0133 | 1.0133 | 1.2223 | 1.2223 | 14.6371 | 14.6371 | 50.3206 | 50.3206 | 50.4227 | 50.4227 | 48.714 | 48.714 | 35.3822 | 35.3822 | 33.0887 | 33.0887 | 32.9892 | 32.9892 | 30.7329 | 30.7329 | 0 | 0 | 0.11901 | 0.11901 | 0.66801 | 0.66801 | 0.62583 | 0.62583 | 9.4382 | 9.4382 | 46.3649 | 46.3649 | 46.4832 | 46.4832 | 44.2425 | 44.2425 | 28.5143 | 28.5143 | 23.6421 | 23.6421 | 26.8375 | 26.8375 | 29.9008 | 29.9008 | 1e-05 | 1e-05 | 3e-05 | 3e-05 | 0.44866 | 0.44866 | 0.46248 | 0.46248 | 4.0686 | 4.0686 | 38.1166 | 38.1166 | 40.0541 | 40.0541 | 34.7895 | 34.7895 | 22.7983 | 22.7983 | 20.8562 | 20.8562 | 19.0694 | 19.0694 | 19.5372 | 19.5372 | 0 | 0 | 0 | 0 | 0.17461 | 0.17461 | 0.14296 | 0.14296 | 2.0492 | 2.0492 | 35.5367 | 35.5367 | 38.7064 | 38.7064 | 30.3661 | 30.3661 | 25.0631 | 25.0631 | 23.3646 | 23.3646 | 24.6963 | 24.6963 | 21.1918 | 21.1918 | 0 | 0 | 0 | 0 | 0.01599 | 0.01599 | 0.01609 | 0.01609 | 0.27497 | 0.27497 | 34.2327 | 34.2327 | 36.4056 | 36.4056 | 30.7571 | 30.7571 | 13.085 | 13.085 | 13.9656 | 13.9656 | 12.9856 | 12.9856 | 9.7291 | 9.7291 | 0 | 0 | 0 | 0 | 0 | 0 | 0 | 0 | 0 | 0 | 18.1594 | 18.1594 | 21.0521 | 21.0521 | 15.9215 | 15.9215 | 10.9925 | 10.9925 | 9.4262 | 9.4262 | 12.2652 | 12.2652 | 8.3703 | 8.3703 | 0 | 0 | 0 | 0 | 0 | 0 | 0 | 0 | 0 | 0 | 11.3732 | 11.3732 | 19.6823 | 19.6823 | 13.9486 | 13.9486 | 4.5699 | 4.5699 | 5.8994 | 5.8994 | 5.5291 | 5.5291 | 4.3847 | 4.3847 | 0 | 0 | 0 | 0 | 0 | 0 | 0 | 0 | 0 | 0 | 5.014 | 5.014 | 8.5049 | 8.5049 | 7.238 | 7.238 | 3.4308 | 3.4308 | 2.3043 | 2.3043 | 4.1219 | 4.1219 | 0 | 0 | 0 | 0 | 0 | 0 | 0 | 0 | 0 | 0 | 0 | 0 | 1.4968 | 1.4968 | 6.7627 | 6.7627 | 4.1647 | 4.1647 | 9e-05 | 9e-05 | 1.0691 | 1.0691 | 1.495 | 1.495 | 0 | 0 | 0 | 0 | 0 | 0 | 0 | 0 | 0 | 0 | 0 | 0 | 0.59731 | 0.59731 | 2.9017 | 2.9017 | 2.6995 | 2.6995 | 3.594 | 3.594 | 3.6086 | 3.6086 | 3.5815 | 3.5815 | 0.90808 | 0.90808 | 0 | 0 | 0 | 0 | 0 | 0 | 0 | 0 | 0 | 0 | 2.9038 | 2.9038 | 3.671 | 3.671 | 3.4251 | 3.4251 | 3.4541 | 3.4541 | 3.4628 | 3.4628 | 3.2614 | 3.2614 | 0 | 0 | 0 | 0 | 0 | 0 | 0 | 0 | 0 | 0 | 0 | 0 | 2.5675 | 2.5675 | 3.0945 | 3.0945 | 2.8941 | 2.8941 | 4.6582 | 4.6582 | 4.7579 | 4.7579 | 4.5324 | 4.5324 | 0.91367 | 0.91367 | 0 | 0 | 0 | 0 | 0 | 0 | 0 | 0 | 0 | 0 | 3.0995 | 3.0995 | 4.9779 | 4.9779 | 4.9146 | 4.9146 | 3.6864 | 3.6864 | 3.4076 | 3.4076 | 3.3906 | 3.3906 | 0.00256 | 0.00256 | 0 | 0 | 0 | 0 | 0 | 0 | 0 | 0 | 0 | 0 | 2.5433 | 2.5433 | 4.3517 | 4.3517 | 4.3645 | 4.3645 | 4.8992 | 4.8992 | 4.8406 | 4.8406 | 5.9144 | 5.9144 | 3.3327 | 3.3327 | 0 | 0 | 0 | 0 | 0 | 0 | 0 | 0 | 0 | 0 | 3.9264 | 3.9264 | 8.4402 | 8.4402 | 8.488 | 8.488 | 6.8178 | 6.8178 | 6.9883 | 6.9883 | 6.9491 | 6.9491 | 1.4789 | 1.4789 | 0 | 0 | 0 | 0 | 0 | 0 | 0 | 0 | 0 | 0 | 2.6877 | 2.6877 | 7.8326 | 7.8326 | 7.9021 | 7.9021 | 13.5755 | 13.5755 | 15.1701 | 15.1701 | 15.7002 | 15.7002 | 13.0825 | 13.0825 | 0 | 0 | 0 | 0 | 0 | 0 | 0 | 0 | 0 | 0 | 11.0208 | 11.0208 | 20.523 | 20.523 | 19.9205 | 19.9205 | 11.5141 | 11.5141 | 13.1729 | 13.1729 | 12.7735 | 12.7735 | 10.3969 | 10.3969 | 0 | 0 | 0 | 0 | 0 | 0 | 0 | 0 | 0 | 0 | 6.8159 | 6.8159 | 15.3924 | 15.3924 | 14.0923 | 14.0923 | 25.5529 | 25.5529 | 26.3339 | 26.3339 | 28.1779 | 28.1779 | 30.2804 | 30.2804 | 4.852 | 4.852 | 0 | 0 | 0 | 0 | 0 | 0 | 0 | 0 | 5.3365 | 5.3365 | 35.8519 | 35.8519 | 33.5649 | 33.5649 | 21.9243 | 21.9243 | 23.4707 | 23.4707 | 22.6695 | 22.6695 | 24.2308 | 24.2308 | 0 | 0 | 0 | 0 | 0 | 0 | 0 | 0 | 0 | 0 | 2.5494 | 2.5494 | 29.2753 | 29.2753 | 26.7973 | 26.7973 | 33.0489 | 33.0489 | 36.2662 | 36.2662 | 36.6606 | 36.6606 | 38.0474 | 38.0474 | 0.12466 | 0.12466 | 0 | 0 | 4e-05 | 4e-05 | 0.0164 | 0.0164 | 0.00252 | 0.00252 | 35.178 | 35.178 | 45.8954 | 45.8954 | 42.3424 | 42.3424 | 29.8056 | 29.8056 | 32.1439 | 32.1439 | 33.6983 | 33.6983 | 32.1068 | 32.1068 | 0 | 0 | 0 | 0 | 0 | 0 | 0 | 0 | 0.0027 | 0.0027 | 30.7066 | 30.7066 | 38.099 | 38.099 | 34.6283 | 34.6283 | 44.9549 | 44.9549 | 43.634 | 43.634 | 44.0327 | 44.0327 | 43.2216 | 43.2216 | 0 | 0 | 0.0474 | 0.0474 | 0.75691 | 0.75691 | 0.84969 | 0.84969 | 15.9233 | 15.9233 | 51.353 | 51.353 | 50.9059 | 50.9059 | 47.173 | 47.173 | 37.8128 | 37.8128 | 33.7941 | 33.7941 | 34.7435 | 34.7435 | 30.6951 | 30.6951 | 0 | 0 | 0 | 0 | 0.50655 | 0.50655 | 0.5351 | 0.5351 | 8.2854 | 8.2854 | 39.9854 | 39.9854 | 41.2248 | 41.2248 | 38.022 | 38.022 | 35.4533 | 35.4533 | 31.4633 | 31.4633 | 29.9761 | 29.9761 | 32.3552 | 32.3552 | 0 | 0 | 0.51324 | 0.51324 | 0.82367 | 0.82367 | 0.7875 | 0.7875 | 12.122 | 12.122 | 43.0227 | 43.0227 | 43.2897 | 43.2897 | 42.2102 | 42.2102 | 26.2059 | 26.2059 | 26.469 | 26.469 | 24.6817 | 24.6817 | 21.1144 | 21.1144 | 0 | 0 | 0.12762 | 0.12762 | 0.52822 | 0.52822 | 0.58128 | 0.58128 | 7.0521 | 7.0521 | 32.4871 | 32.4871 | 35.169 | 35.169 | 31.9295 | 31.9295 | 21.795 | 21.795 | 18.5987 | 18.5987 | 18.4716 | 18.4716 | 22.4112 | 22.4112 | 0 | 0 | 0.00869 | 0.00869 | 0.4384 | 0.4384 | 0.42408 | 0.42408 | 2.3442 | 2.3442 | 31.0586 | 31.0586 | 31.4138 | 31.4138 | 28.4528 | 28.4528 | 18.4387 | 18.4387 | 16.4935 | 16.4935 | 16.0294 | 16.0294 | 14.2287 | 14.2287 | 0 | 0 | 0 | 0 | 0.26485 | 0.26485 | 0.25223 | 0.25223 | 0.96827 | 0.96827 | 26.9411 | 26.9411 | 27.3062 | 27.3062 | 20.435 | 20.435 | 16.013 | 16.013 | 16.9574 | 16.9574 | 17.9513 | 17.9513 | 16.3381 | 16.3381 | 0 | 0 | 0.02681 | 0.02681 | 0.07084 | 0.07084 | 0.07295 | 0.07295 | 0.2349 | 0.2349 | 24.3748 | 24.3748 | 25.534 | 25.534 | 20.9449 | 20.9449 | 4.2053 | 4.2053 | 6.268 | 6.268 | 4.5287 | 4.5287 | 7.2939 | 7.2939 | 0 | 0 | 0 | 0 | 0.01581 | 0.01581 | 0.02577 | 0.02577 | 0.02625 | 0.02625 | 12.4781 | 12.4781 | 15.0157 | 15.0157 | 10.6698 | 10.6698 | 5.7143 | 5.7143 | 7.5663 | 7.5663 | 5.4586 | 5.4586 | 5.35 | 5.35 | 0 | 0 | 0 | 0 | 0 | 0 | 0 | 0 | 0 | 0 | 9.3418 | 9.3418 | 15.4535 | 15.4535 | 13.4279 | 13.4279 | 3.5849 | 3.5849 | 4.2662 | 4.2662 | 3.8196 | 3.8196 | 2.7883 | 2.7883 | 0 | 0 | 0 | 0 | 0 | 0 | 0 | 0 | 0 | 0 | 2.9801 | 2.9801 | 4.8658 | 4.8658 | 3.7803 | 3.7803 | 2.601 | 2.601 | 2.7847 | 2.7847 | 2.7452 | 2.7452 | 1.3242 | 1.3242 | 0 | 0 | 0 | 0 | 0 | 0 | 0 | 0 | 0 | 0 | 2.0048 | 2.0048 | 4.0998 | 4.0998 | 3.0793 | 3.0793 | 2.4895 | 2.4895 | 2.52 | 2.52 | 2.0338 | 2.0338 | 1.0928 | 1.0928 | 0 | 0 | 0 | 0 | 0 | 0 | 0 | 0 | 0 | 0 | 1.538 | 1.538 | 3.0556 | 3.0556 | 2.6715 | 2.6715 | 2.5066 | 2.5066 | 2.6523 | 2.6523 | 2.6427 | 2.6427 | 0 | 0 | 0 | 0 | 0 | 0 | 0 | 0 | 0 | 0 | 0 | 0 | 2.5627 | 2.5627 | 2.9497 | 2.9497 | 2.8434 | 2.8434 | 2.0205 | 2.0205 | 2.027 | 2.027 | 2.5943 | 2.5943 | 0 | 0 | 0 | 0 | 0 | 0 | 0 | 0 | 0 | 0 | 0 | 0 | 1.8087 | 1.8087 | 2.8229 | 2.8229 | 2.8064 | 2.8064 | 3.134 | 3.134 | 3.2685 | 3.2685 | 2.9159 | 2.9159 | 0 | 0 | 0 | 0 | 0 | 0 | 0 | 0 | 0 | 0 | 0 | 0 | 1.4054 | 1.4054 | 3.5552 | 3.5552 | 3.388 | 3.388 | 3.1596 | 3.1596 | 3.2954 | 3.2954 | 3.1281 | 3.1281 | 0 | 0 | 0 | 0 | 0 | 0 | 0 | 0 | 0 | 0 | 0 | 0 | 1.2151 | 1.2151 | 2.7655 | 2.7655 | 2.7558 | 2.7558 | 7.1968 | 7.1968 | 8.1697 | 8.1697 | 6.7354 | 6.7354 | 5.3307 | 5.3307 | 0 | 0 | 0 | 0 | 0 | 0 | 0 | 0 | 0 | 0 | 3.5013 | 3.5013 | 11.4977 | 11.4977 | 12.1317 | 12.1317 | 6.1381 | 6.1381 | 7.0305 | 7.0305 | 6.6597 | 6.6597 | 5.1084 | 5.1084 | 0 | 0 | 0 | 0 | 0 | 0 | 0 | 0 | 0 | 0 | 2.1538 | 2.1538 | 8.6026 | 8.6026 | 8.8349 | 8.8349 | 15.692 | 15.692 | 19.1 | 19.1 | 20.3027 | 20.3027 | 18.3675 | 18.3675 | 0 | 0 | 0 | 0 | 0 | 0 | 0 | 0 | 0 | 0 | 10.9919 | 10.9919 | 26.6545 | 26.6545 | 25.495 | 25.495 | 14.2546 | 14.2546 | 16.9329 | 16.9329 | 15.6154 | 15.6154 | 8.9842 | 8.9842 | 0 | 0 | 0 | 0 | 0 | 0 | 0 | 0 | 0 | 0 | 5.0411 | 5.0411 | 20.3904 | 20.3904 | 21.3567 | 21.3567 | 34.4767 | 34.4767 | 38.6309 | 38.6309 | 38.5479 | 38.5479 | 42.6268 | 42.6268 | 5.2833 | 5.2833 | 0 | 0 | 0 | 0 | 0 | 0 | 0 | 0 | 7.0066 | 7.0066 | 51.2602 | 51.2602 | 46.5191 | 46.5191 | 30.7828 | 30.7828 | 34.3828 | 34.3828 | 32.5845 | 32.5845 | 33.7465 | 33.7465 | 0 | 0 | 0 | 0 | 0 | 0 | 0 | 0 | 0 | 0 | 2.4795 | 2.4795 | 39.2342 | 39.2342 | 37.3477 | 37.3477 | 39.9626 | 39.9626 | 42.4532 | 42.4532 | 41.8792 | 41.8792 | 40.8261 | 40.8261 | 3.4392 | 3.4392 | 0 | 0 | 0.10124 | 0.10124 | 0.15315 | 0.15315 | 0.09565 | 0.09565 | 42.126 | 42.126 | 50.5492 | 50.5492 | 48.9573 | 48.9573 | 35.0543 | 35.0543 | 36.3687 | 36.3687 | 35.8083 | 35.8083 | 35.3077 | 35.3077 | 4e-05 | 4e-05 | 0 | 0 | 4e-05 | 4e-05 | 0 | 0 | 0.01637 | 0.01637 | 34.5354 | 34.5354 | 43.4785 | 43.4785 | 38.5556 | 38.5556 | 46.7077 | 46.7077 | 42.2315 | 42.2315 | 42.2794 | 42.2794 | 38.4702 | 38.4702 | 0 | 0 | 0.09827 | 0.09827 | 0.77974 | 0.77974 | 0.95268 | 0.95268 | 18.4004 | 18.4004 | 51.6756 | 51.6756 | 49.8559 | 49.8559 | 48.0045 | 48.0045 | 33.1169 | 33.1169 | 32.5093 | 32.5093 | 28.5231 | 28.5231 | 24.93 | 24.93 | 0 | 0 | 0 | 0 | 0.50735 | 0.50735 | 0.4771 | 0.4771 | 9.7528 | 9.7528 | 40.7738 | 40.7738 | 39.8408 | 39.8408 | 34.8968 | 34.8968 | 37.7531 | 37.7531 | 34.8615 | 34.8615 | 35.9051 | 35.9051 | 36.148 | 36.148 | 0 | 0 | 0.40638 | 0.40638 | 0.70545 | 0.70545 | 0.8601 | 0.8601 | 8.8567 | 8.8567 | 47.7898 | 47.7898 | 45.4188 | 45.4188 | 44.6396 | 44.6396 | 28.4693 | 28.4693 | 25.3075 | 25.3075 | 25.9186 | 25.9186 | 24.7206 | 24.7206 | 0 | 0 | 0.14419 | 0.14419 | 0.47596 | 0.47596 | 0.53941 | 0.53941 | 4.7954 | 4.7954 | 36.3406 | 36.3406 | 38.4433 | 38.4433 | 34.5119 | 34.5119 | 19.8603 | 19.8603 | 14.3078 | 14.3078 | 16.3063 | 16.3063 | 17.8331 | 17.8331 | 0 | 0 | 0.01499 | 0.01499 | 0.26509 | 0.26509 | 0.24948 | 0.24948 | 2.1847 | 2.1847 | 28.5732 | 28.5732 | 29.2306 | 29.2306 | 27.0084 | 27.0084 | 12.2436 | 12.2436 | 12.845 | 12.845 | 11.3088 | 11.3088 | 9.0506 | 9.0506 | 0 | 0 | 0 | 0 | 0.1752 | 0.1752 | 0.15258 | 0.15258 | 0.42329 | 0.42329 | 25.6637 | 25.6637 | 27.4043 | 27.4043 | 16.8873 | 16.8873 | 7.2128 | 7.2128 | 11.5064 | 11.5064 | 12.2123 | 12.2123 | 10.8089 | 10.8089 | 0 | 0 | 0.02597 | 0.02597 | 0.15835 | 0.15835 | 0.1397 | 0.1397 | 0.13029 | 0.13029 | 21.7049 | 21.7049 | 24.7538 | 24.7538 | 15.654 | 15.654 | 4.0894 | 4.0894 | 7.5501 | 7.5501 | 6.1509 | 6.1509 | 5.2884 | 5.2884 | 0 | 0 | 0 | 0 | 0.01699 | 0.01699 | 0.01582 | 0.01582 | 0.03423 | 0.03423 | 7.8433 | 7.8433 | 12.131 | 12.131 | 7.6391 | 7.6391 | 1.3149 | 1.3149 | 3.6013 | 3.6013 | 2.0606 | 2.0606 | 1.0329 | 1.0329 | 0 | 0 | 0 | 0 | 0 | 0 | 0 | 0 | 0 | 0 | 2.961 | 2.961 | 10.5938 | 10.5938 | 5.0768 | 5.0768 | 0.20032 | 0.20032 | 1.1031 | 1.1031 | 0.00012 | 0.00012 | 0.00011 | 0.00011 | 0 | 0 | 0 | 0 | 0 | 0 | 0 | 0 | 0 | 0 | 0.3229 | 0.3229 | 3.3118 | 3.3118 | 0.53683 | 0.53683 | 0.15995 | 0.15995 | 1.2961 | 1.2961 | 1.8044 | 1.8044 | 0 | 0 | 0 | 0 | 0 | 0 | 0 | 0 | 0 | 0 | 0 | 0 | 0.25396 | 0.25396 | 1.459 | 1.459 | 0.88665 | 0.88665 | 0.48634 | 0.48634 | 0.21099 | 0.21099 | 0.21163 | 0.21163 | 0 | 0 | 0 | 0 | 0 | 0 | 0 | 0 | 0 | 0 | 0 | 0 | 0.07863 | 0.07863 | 0.25221 | 0.25221 | 0.19486 | 0.19486 | 0.25057 | 0.25057 | 0 | 0 | 2e-05 | 2e-05 | 0 | 0 | 0 | 0 | 0 | 0 | 0 | 0 | 0 | 0 | 0 | 0 | 0.25102 | 0.25102 | 0.62472 | 0.62472 | 0.28059 | 0.28059 | 2e-05 | 2e-05 | 0 | 0 | 0 | 0 | 0 | 0 | 0 | 0 | 0 | 0 | 0 | 0 | 0 | 0 | 0 | 0 | 0 | 0 | 0.30484 | 0.30484 | 0.2904 | 0.2904 | 0.6265 | 0.6265 | 0.52928 | 0.52928 | 1.5844 | 1.5844 | 3e-05 | 3e-05 | 0 | 0 | 0 | 0 | 0 | 0 | 0 | 0 | 0 | 0 | 0.71053 | 0.71053 | 3.1859 | 3.1859 | 2.8213 | 2.8213 | 1.0482 | 1.0482 | 0.97159 | 0.97159 | 1.527 | 1.527 | 0 | 0 | 0 | 0 | 0 | 0 | 0 | 0 | 0 | 0 | 0 | 0 | 7e-05 | 7e-05 | 3.0099 | 3.0099 | 3.0189 | 3.0189 | 3.9407 | 3.9407 | 4.9401 | 4.9401 | 5.2057 | 5.2057 | 4.0876 | 4.0876 | 0 | 0 | 0 | 0 | 0 | 0 | 0 | 0 | 0 | 0 | 3.7584 | 3.7584 | 10.2866 | 10.2866 | 9.7874 | 9.7874 | 2.947 | 2.947 | 5.4732 | 5.4732 | 5.2546 | 5.2546 | 0.56109 | 0.56109 | 0 | 0 | 0 | 0 | 0 | 0 | 0 | 0 | 0 | 0 | 1.0454 | 1.0454 | 6.4669 | 6.4669 | 7.5755 | 7.5755 | 12.8817 | 12.8817 | 16.9983 | 16.9983 | 18.669 | 18.669 | 17.2354 | 17.2354 | 0 | 0 | 0 | 0 | 0 | 0 | 0 | 0 | 0 | 0 | 12.7822 | 12.7822 | 24.7947 | 24.7947 | 24.8078 | 24.8078 | 14.3829 | 14.3829 | 18.1407 | 18.1407 | 17.1928 | 17.1928 | 12.3503 | 12.3503 | 0 | 0 | 0 | 0 | 0 | 0 | 0 | 0 | 0 | 0 | 5.9964 | 5.9964 | 19.2513 | 19.2513 | 17.847 | 17.847 | 33.424 | 33.424 | 34.8128 | 34.8128 | 35.3612 | 35.3612 | 38.7389 | 38.7389 | 4.8339 | 4.8339 | 0 | 0 | 0 | 0 | 0 | 0 | 0 | 0 | 12.5317 | 12.5317 | 44.2524 | 44.2524 | 42.7482 | 42.7482 | 27.9791 | 27.9791 | 28.6526 | 28.6526 | 28.4616 | 28.4616 | 30.6669 | 30.6669 | 0 | 0 | 0 | 0 | 0 | 0 | 0 | 0 | 0 | 0 | 5.6264 | 5.6264 | 36.4257 | 36.4257 | 35.0989 | 35.0989 | 38.2855 | 38.2855 | 41.037 | 41.037 | 40.4876 | 40.4876 | 40.6775 | 40.6775 | 3.8487 | 3.8487 | 0 | 0 | 0.09779 | 0.09779 | 0.14012 | 0.14012 | 0.08634 | 0.08634 | 41.5615 | 41.5615 | 47.6176 | 47.6176 | 45.4906 | 45.4906 | 33.302 | 33.302 | 35.2306 | 35.2306 | 34.6612 | 34.6612 | 34.9341 | 34.9341 | 0 | 0 | 0 | 0 | 4e-05 | 4e-05 | 3e-05 | 3e-05 | 0.0008 | 0.0008 | 36.5875 | 36.5875 | 42.1843 | 42.1843 | 40.3248 | 40.3248 | 42.2934 | 42.2934 | 40.4089 | 40.4089 | 41.0276 | 41.0276 | 39.3438 | 39.3438 | 0 | 0 | 0.19662 | 0.19662 | 0.87924 | 0.87924 | 1.0541 | 1.0541 | 21.4418 | 21.4418 | 52.1048 | 52.1048 | 50.9814 | 50.9814 | 47.0832 | 47.0832 | 34.0872 | 34.0872 | 31.1029 | 31.1029 | 30.2577 | 30.2577 | 27.122 | 27.122 | 0 | 0 | 0 | 0 | 0.46717 | 0.46717 | 0.57053 | 0.57053 | 12.2537 | 12.2537 | 42.9064 | 42.9064 | 41.9217 | 41.9217 | 36.4971 | 36.4971 | 34.6329 | 34.6329 | 32.2114 | 32.2114 | 31.3691 | 31.3691 | 31.8943 | 31.8943 | 0.72308 | 0.72308 | 0.42168 | 0.42168 | 0.79309 | 0.79309 | 0.83269 | 0.83269 | 11.0711 | 11.0711 | 45.9892 | 45.9892 | 45.0838 | 45.0838 | 40.9009 | 40.9009 | 29.9231 | 29.9231 | 28.8768 | 28.8768 | 28.84 | 28.84 | 24.2208 | 24.2208 | 0 | 0 | 0.08175 | 0.08175 | 0.39794 | 0.39794 | 0.39225 | 0.39225 | 7.2684 | 7.2684 | 38.3649 | 38.3649 | 39.305 | 39.305 | 33.3551 | 33.3551 | 27.6756 | 27.6756 | 23.9229 | 23.9229 | 21.5868 | 21.5868 | 26.6767 | 26.6767 | 0 | 0 | 0.09039 | 0.09039 | 0.34126 | 0.34126 | 0.3817 | 0.3817 | 4.2595 | 4.2595 | 36.2805 | 36.2805 | 36.5022 | 36.5022 | 30.085 | 30.085 | 20.4148 | 20.4148 | 16.1306 | 16.1306 | 15.0466 | 15.0466 | 16.3576 | 16.3576 | 0 | 0 | 4e-05 | 4e-05 | 0.15153 | 0.15153 | 0.2529 | 0.2529 | 2.2894 | 2.2894 | 29.6851 | 29.6851 | 31.6758 | 31.6758 | 26.4591 | 26.4591 | 21.8393 | 21.8393 | 18.5548 | 18.5548 | 18.42 | 18.42 | 18.7581 | 18.7581 | 0 | 0 | 0 | 0 | 0.09074 | 0.09074 | 0.15529 | 0.15529 | 0.6335 | 0.6335 | 27.5541 | 27.5541 | 29.3066 | 29.3066 | 24.213 | 24.213 | 8.546 | 8.546 | 6.9029 | 6.9029 | 8.7345 | 8.7345 | 6.7027 | 6.7027 | 0 | 0 | 0 | 0 | 6e-05 | 6e-05 | 0.01605 | 0.01605 | 0.05229 | 0.05229 | 18.4897 | 18.4897 | 19.8372 | 19.8372 | 14.4943 | 14.4943 | 4.5939 | 4.5939 | 2.8 | 2.8 | 5.1895 | 5.1895 | 2.0063 | 2.0063 | 0 | 0 | 0 | 0 | 0 | 0 | 0 | 0 | 0 | 0 | 10.0275 | 10.0275 | 13.6931 | 13.6931 | 10.0665 | 10.0665 | 0.42594 | 0.42594 | 1.8309 | 1.8309 | 1.4177 | 1.4177 | 0.40124 | 0.40124 | 0 | 0 | 0 | 0 | 0 | 0 | 0 | 0 | 0 | 0 | 1.4003 | 1.4003 | 3.553 | 3.553 | 3.0361 | 3.0361 | 0.72096 | 0.72096 | 2.6891 | 2.6891 | 1.0078 | 1.0078 | 1e-05 | 1e-05 | 0 | 0 | 0 | 0 | 0 | 0 | 0 | 0 | 0 | 0 | 0.50886 | 0.50886 | 2.1458 | 2.1458 | 1.3751 | 1.3751 | 0.46008 | 0.46008 | 0.46141 | 0.46141 | 0.45808 | 0.45808 | 0 | 0 | 0 | 0 | 0 | 0 | 0 | 0 | 0 | 0 | 0 | 0 | 0.44208 | 0.44208 | 0.73328 | 0.73328 | 0.44318 | 0.44318 | 3e-05 | 3e-05 | 3e-05 | 3e-05 | 4e-05 | 4e-05 | 0 | 0 | 0 | 0 | 0 | 0 | 0 | 0 | 0 | 0 | 0 | 0 | 0.4364 | 0.4364 | 0.4399 | 0.4399 | 0.57102 | 0.57102 | 0.57327 | 0.57327 | 0.12865 | 0.12865 | 0.56985 | 0.56985 | 0 | 0 | 0 | 0 | 0 | 0 | 0 | 0 | 0 | 0 | 0 | 0 | 0.43258 | 0.43258 | 0.61196 | 0.61196 | 0.68147 | 0.68147 | 1.9726 | 1.9726 | 2.105 | 2.105 | 2.3141 | 2.3141 | 2e-05 | 2e-05 | 0 | 0 | 0 | 0 | 0 | 0 | 0 | 0 | 0 | 0 | 1.0463 | 1.0463 | 2.8436 | 2.8436 | 2.7756 | 2.7756 | 2.065 | 2.065 | 2.2862 | 2.2862 | 1.8574 | 1.8574 | 0 | 0 | 0 | 0 | 0 | 0 | 0 | 0 | 0 | 0 | 0 | 0 | 0.63376 | 0.63376 | 2.1704 | 2.1704 | 2.7495 | 2.7495 | 11.3213 | 11.3213 | 13.4389 | 13.4389 | 14.4999 | 14.4999 | 10.2058 | 10.2058 | 0 | 0 | 0 | 0 | 0 | 0 | 0 | 0 | 0 | 0 | 7.9306 | 7.9306 | 21.8056 | 21.8056 | 20.3549 | 20.3549 | 10.978 | 10.978 | 12.3557 | 12.3557 | 11.799 | 11.799 | 3.832 | 3.832 | 0 | 0 | 0 | 0 | 0 | 0 | 0 | 0 | 0 | 0 | 3.1996 | 3.1996 | 14.0927 | 14.0927 | 15.4839 | 15.4839 | 31.6994 | 31.6994 | 32.2875 | 32.2875 | 32.6875 | 32.6875 | 30.2047 | 30.2047 | 0 | 0 | 0 | 0 | 0 | 0 | 0 | 0 | 0 | 0 | 24.3918 | 24.3918 | 38.3659 | 38.3659 | 37.4118 | 37.4118 | 23.2743 | 23.2743 | 24.2597 | 24.2597 | 24.3042 | 24.3042 | 21.744 | 21.744 | 0 | 0 | 0 | 0 | 0 | 0 | 0 | 0 | 0 | 0 | 17.8718 | 17.8718 | 29.746 | 29.746 | 29.3469 | 29.3469 | 46.4654 | 46.4654 | 46.9196 | 46.9196 | 47.2449 | 47.2449 | 54.9389 | 54.9389 | 16.6006 | 16.6006 | 0 | 0 | 0 | 0 | 0 | 0 | 0 | 0 | 30.1362 | 30.1362 | 57.912 | 57.912 | 54.9243 | 54.9243 | 39.4206 | 39.4206 | 41.4524 | 41.4524 | 41.8131 | 41.8131 | 41.3756 | 41.3756 | 1.6746 | 1.6746 | 0 | 0 | 0 | 0 | 0 | 0 | 0 | 0 | 18.5857 | 18.5857 | 50.5663 | 50.5663 | 47.9123 | 47.9123
|  |  | 22 | Diego de Almagro 220 | Diego de Almagro 220 | Cardones 220 | 49.8453 | 49.8453 | 50.5314 | 50.5314 | 50.4658 | 50.4658 | 51.0433 | 51.0433 | 3.2259 | 3.2259 | 0 | 0 | 0 | 0 | 0 | 0 | 0.00995 | 0.00995 | 49.5619 | 49.5619 | 54.503 | 54.503 | 53.8984 | 53.8984 | 46.5877 | 46.5877 | 50.7429 | 50.7429 | 50.3915 | 50.3915 | 50.0735 | 50.0735 | 0.00109 | 0.00109 | 0 | 0 | 0 | 0 | 0 | 0 | 0.00334 | 0.00334 | 47.9295 | 47.9295 | 53.1358 | 53.1358 | 52.3935 | 52.3935 | 53.9341 | 53.9341 | 53.9935 | 53.9935 | 53.988 | 53.988 | 53.441 | 53.441 | 0.00838 | 0.00838 | 0.01725 | 0.01725 | 0.41199 | 0.41199 | 0.71216 | 0.71216 | 27.6154 | 27.6154 | 61.6384 | 61.6384 | 61.3747 | 61.3747 | 57.9935 | 57.9935 | 45.0414 | 45.0414 | 45.9409 | 45.9409 | 45.8674 | 45.8674 | 44.2911 | 44.2911 | 0 | 0 | 0 | 0 | 0.02986 | 0.02986 | 0.12053 | 0.12053 | 16.3921 | 16.3921 | 49.1789 | 49.1789 | 51.7761 | 51.7761 | 50.5224 | 50.5224 | 42.6068 | 42.6068 | 39.1617 | 39.1617 | 42.2079 | 42.2079 | 43.3775 | 43.3775 | 0.03181 | 0.03181 | 0.38486 | 0.38486 | 0.69408 | 0.69408 | 1.0107 | 1.0107 | 15.4891 | 15.4891 | 49.9296 | 49.9296 | 50.1915 | 50.1915 | 49.0632 | 49.0632 | 35.3758 | 35.3758 | 33.0966 | 33.0966 | 32.9912 | 32.9912 | 31.0668 | 31.0668 | 0.00248 | 0.00248 | 0.11999 | 0.11999 | 0.36195 | 0.36195 | 0.4469 | 0.4469 | 10.0661 | 10.0661 | 46.1655 | 46.1655 | 46.1121 | 46.1121 | 44.4977 | 44.4977 | 29.0478 | 29.0478 | 23.8197 | 23.8197 | 27.074 | 27.074 | 30.3671 | 30.3671 | 0.00013 | 0.00013 | 2e-05 | 2e-05 | 0.10584 | 0.10584 | 0.1795 | 0.1795 | 4.2891 | 4.2891 | 37.7902 | 37.7902 | 39.313 | 39.313 | 34.6884 | 34.6884 | 23.2659 | 23.2659 | 21.17 | 21.17 | 19.2648 | 19.2648 | 19.7919 | 19.7919 | 0 | 0 | 0 | 0 | 0.02926 | 0.02926 | 0.04585 | 0.04585 | 2.1764 | 2.1764 | 35.3055 | 35.3055 | 37.9637 | 37.9637 | 30.4368 | 30.4368 | 25.3957 | 25.3957 | 23.6118 | 23.6118 | 24.9368 | 24.9368 | 21.3749 | 21.3749 | 0 | 0 | 0 | 0 | 0.01592 | 0.01592 | 0.0151 | 0.0151 | 0.30468 | 0.30468 | 33.2221 | 33.2221 | 35.7551 | 35.7551 | 31.2894 | 31.2894 | 13.3245 | 13.3245 | 14.1953 | 14.1953 | 13.1395 | 13.1395 | 9.8215 | 9.8215 | 0 | 0 | 0 | 0 | 0 | 0 | 0 | 0 | 0 | 0 | 17.6254 | 17.6254 | 20.5203 | 20.5203 | 16.2365 | 16.2365 | 11.195 | 11.195 | 9.5922 | 9.5922 | 12.5608 | 12.5608 | 8.6181 | 8.6181 | 0 | 0 | 0 | 0 | 0 | 0 | 0 | 0 | 0 | 0 | 11.3317 | 11.3317 | 18.9039 | 18.9039 | 14.1576 | 14.1576 | 4.7146 | 4.7146 | 6.1042 | 6.1042 | 5.7134 | 5.7134 | 4.5402 | 4.5402 | 0 | 0 | 0 | 0 | 0 | 0 | 0 | 0 | 0 | 0 | 4.9758 | 4.9758 | 8.2134 | 8.2134 | 7.4739 | 7.4739 | 3.3319 | 3.3319 | 2.2404 | 2.2404 | 4.1605 | 4.1605 | 0 | 0 | 0 | 0 | 0 | 0 | 0 | 0 | 0 | 0 | 0 | 0 | 1.5502 | 1.5502 | 6.6139 | 6.6139 | 4.2041 | 4.2041 | 9e-05 | 9e-05 | 1.1035 | 1.1035 | 1.5464 | 1.5464 | 0 | 0 | 0 | 0 | 0 | 0 | 0 | 0 | 0 | 0 | 0 | 0 | 0.62853 | 0.62853 | 2.8469 | 2.8469 | 2.7752 | 2.7752 | 3.7458 | 3.7458 | 3.785 | 3.785 | 3.7867 | 3.7867 | 0.95916 | 0.95916 | 0 | 0 | 0 | 0 | 0 | 0 | 0 | 0 | 0 | 0 | 3.0414 | 3.0414 | 3.6366 | 3.6366 | 3.4672 | 3.4672 | 3.6061 | 3.6061 | 3.632 | 3.632 | 3.4473 | 3.4473 | 0.0035 | 0.0035 | 0 | 0 | 0 | 0 | 0 | 0 | 0 | 0 | 0 | 0 | 2.7136 | 2.7136 | 3.1191 | 3.1191 | 2.9182 | 2.9182 | 4.848 | 4.848 | 4.9779 | 4.9779 | 4.7522 | 4.7522 | 0.97206 | 0.97206 | 0 | 0 | 0 | 0 | 0 | 0 | 0 | 0 | 0 | 0 | 3.2868 | 3.2868 | 4.8489 | 4.8489 | 5.1298 | 5.1298 | 3.8641 | 3.8641 | 3.5897 | 3.5897 | 3.548 | 3.548 | 0.00506 | 0.00506 | 0 | 0 | 0 | 0 | 0 | 0 | 0 | 0 | 0 | 0 | 2.6963 | 2.6963 | 4.2402 | 4.2402 | 4.5264 | 4.5264 | 5.0364 | 5.0364 | 4.987 | 4.987 | 6.1349 | 6.1349 | 3.4424 | 3.4424 | 0 | 0 | 0 | 0 | 0 | 0 | 0 | 0 | 0 | 0 | 4.1148 | 4.1148 | 8.186 | 8.186 | 8.7858 | 8.7858 | 7.0259 | 7.0259 | 7.1901 | 7.1901 | 7.171 | 7.171 | 1.5416 | 1.5416 | 0 | 0 | 0 | 0 | 0 | 0 | 0 | 0 | 0 | 0 | 2.8114 | 2.8114 | 7.6504 | 7.6504 | 8.2483 | 8.2483 | 13.8897 | 13.8897 | 15.3403 | 15.3403 | 15.7873 | 15.7873 | 13.2081 | 13.2081 | 0 | 0 | 0 | 0 | 0 | 0 | 0 | 0 | 0 | 0 | 11.5145 | 11.5145 | 20.2592 | 20.2592 | 20.0881 | 20.0881 | 11.7518 | 11.7518 | 13.3248 | 13.3248 | 12.9648 | 12.9648 | 10.4991 | 10.4991 | 0 | 0 | 0 | 0 | 0 | 0 | 0 | 0 | 0 | 0 | 7.1879 | 7.1879 | 15.2355 | 15.2355 | 14.2452 | 14.2452 | 25.7397 | 25.7397 | 26.5788 | 26.5788 | 28.6408 | 28.6408 | 30.509 | 30.509 | 5.1214 | 5.1214 | 0 | 0 | 0 | 0 | 0 | 0 | 0 | 0 | 5.6829 | 5.6829 | 35.4333 | 35.4333 | 33.6749 | 33.6749 | 22.178 | 22.178 | 23.806 | 23.806 | 22.9113 | 22.9113 | 24.5907 | 24.5907 | 0.01226 | 0.01226 | 0 | 0 | 0 | 0 | 0 | 0 | 0 | 0 | 2.7771 | 2.7771 | 29.3007 | 29.3007 | 27.0114 | 27.0114 | 34.1495 | 34.1495 | 37.4271 | 37.4271 | 37.5262 | 37.5262 | 39.1662 | 39.1662 | 0.1329 | 0.1329 | 0 | 0 | 4e-05 | 4e-05 | 0.01556 | 0.01556 | 0.00242 | 0.00242 | 35.7778 | 35.7778 | 44.5514 | 44.5514 | 42.973 | 42.973 | 31.2321 | 31.2321 | 33.5301 | 33.5301 | 34.9668 | 34.9668 | 33.3664 | 33.3664 | 0 | 0 | 0 | 0 | 0 | 0 | 0 | 0 | 0.00098 | 0.00098 | 31.2736 | 31.2736 | 37.6284 | 37.6284 | 35.7813 | 35.7813 | 46.5616 | 46.5616 | 45.305 | 45.305 | 45.8569 | 45.8569 | 45.1126 | 45.1126 | 0.00066 | 0.00066 | 0.04849 | 0.04849 | 0.50535 | 0.50535 | 0.62529 | 0.62529 | 16.8413 | 16.8413 | 50.3551 | 50.3551 | 50.8368 | 50.8368 | 48.8446 | 48.8446 | 39.4622 | 39.4622 | 35.2827 | 35.2827 | 36.2643 | 36.2643 | 32.1217 | 32.1217 | 0 | 0 | 0 | 0 | 0.23936 | 0.23936 | 0.27016 | 0.27016 | 8.8302 | 8.8302 | 39.4358 | 39.4358 | 41.3703 | 41.3703 | 39.7271 | 39.7271 | 35.5647 | 35.5647 | 31.4039 | 31.4039 | 30.1348 | 30.1348 | 32.8605 | 32.8605 | 0.01111 | 0.01111 | 0.5177 | 0.5177 | 0.7503 | 0.7503 | 0.72541 | 0.72541 | 12.785 | 12.785 | 42.745 | 42.745 | 43.1786 | 43.1786 | 42.4967 | 42.4967 | 26.1293 | 26.1293 | 26.4477 | 26.4477 | 24.8332 | 24.8332 | 21.3476 | 21.3476 | 0.00076 | 0.00076 | 0.12886 | 0.12886 | 0.43325 | 0.43325 | 0.53367 | 0.53367 | 7.4798 | 7.4798 | 32.4637 | 32.4637 | 34.9522 | 34.9522 | 32.18 | 32.18 | 22.2579 | 22.2579 | 18.9877 | 18.9877 | 18.8786 | 18.8786 | 23.0694 | 23.0694 | 0 | 0 | 0.00883 | 0.00883 | 0.19308 | 0.19308 | 0.22571 | 0.22571 | 2.4771 | 2.4771 | 30.6909 | 30.6909 | 30.7065 | 30.7065 | 28.5128 | 28.5128 | 18.8874 | 18.8874 | 17.0601 | 17.0601 | 16.5137 | 16.5137 | 14.7114 | 14.7114 | 0 | 0 | 0 | 0 | 0.04195 | 0.04195 | 0.04726 | 0.04726 | 1.0146 | 1.0146 | 26.6372 | 26.6372 | 26.6846 | 26.6846 | 20.6461 | 20.6461 | 16.333 | 16.333 | 17.1394 | 17.1394 | 18.2451 | 18.2451 | 16.7217 | 16.7217 | 0.00053 | 0.00053 | 0.02582 | 0.02582 | 0.05646 | 0.05646 | 0.05818 | 0.05818 | 0.25076 | 0.25076 | 23.8625 | 23.8625 | 25.0866 | 25.0866 | 21.2468 | 21.2468 | 4.241 | 4.241 | 6.4292 | 6.4292 | 4.6269 | 4.6269 | 7.3753 | 7.3753 | 0 | 0 | 0 | 0 | 0.01476 | 0.01476 | 0.02642 | 0.02642 | 0.02853 | 0.02853 | 12.3412 | 12.3412 | 14.7912 | 14.7912 | 10.9719 | 10.9719 | 5.9256 | 5.9256 | 7.8241 | 7.8241 | 5.654 | 5.654 | 5.611 | 5.611 | 0 | 0 | 0 | 0 | 0 | 0 | 0 | 0 | 0 | 0 | 9.1592 | 9.1592 | 15.1585 | 15.1585 | 13.8223 | 13.8223 | 3.7293 | 3.7293 | 4.4588 | 4.4588 | 3.9679 | 3.9679 | 2.9332 | 2.9332 | 0 | 0 | 0 | 0 | 0 | 0 | 0 | 0 | 0 | 0 | 2.914 | 2.914 | 4.7032 | 4.7032 | 3.9719 | 3.9719 | 2.6037 | 2.6037 | 2.9647 | 2.9647 | 2.9275 | 2.9275 | 1.4122 | 1.4122 | 0 | 0 | 0 | 0 | 0 | 0 | 0 | 0 | 0 | 0 | 2.1783 | 2.1783 | 4.3313 | 4.3313 | 3.2198 | 3.2198 | 2.5193 | 2.5193 | 2.5549 | 2.5549 | 2.1975 | 2.1975 | 1.1803 | 1.1803 | 0 | 0 | 0 | 0 | 0 | 0 | 0 | 0 | 0 | 0 | 1.6727 | 1.6727 | 3.2666 | 3.2666 | 2.7779 | 2.7779 | 2.7651 | 2.7651 | 2.9271 | 2.9271 | 2.9258 | 2.9258 | 0.00103 | 0.00103 | 0 | 0 | 0 | 0 | 0 | 0 | 0 | 0 | 0 | 0 | 2.8528 | 2.8528 | 2.9669 | 2.9669 | 2.843 | 2.843 | 2.318 | 2.318 | 2.3183 | 2.3183 | 2.9156 | 2.9156 | 0 | 0 | 0 | 0 | 0 | 0 | 0 | 0 | 0 | 0 | 0 | 0 | 2.1063 | 2.1063 | 2.7781 | 2.7781 | 2.7594 | 2.7594 | 3.1126 | 3.1126 | 3.244 | 3.244 | 2.8891 | 2.8891 | 0 | 0 | 0 | 0 | 0 | 0 | 0 | 0 | 0 | 0 | 0 | 0 | 1.6966 | 1.6966 | 3.5694 | 3.5694 | 3.3771 | 3.3771 | 3.1322 | 3.1322 | 3.2624 | 3.2624 | 3.0995 | 3.0995 | 0 | 0 | 0 | 0 | 0 | 0 | 0 | 0 | 0 | 0 | 0 | 0 | 1.4619 | 1.4619 | 2.7738 | 2.7738 | 2.7434 | 2.7434 | 7.0254 | 7.0254 | 7.9735 | 7.9735 | 6.5627 | 6.5627 | 5.1563 | 5.1563 | 0 | 0 | 0 | 0 | 0 | 0 | 0 | 0 | 0 | 0 | 3.7944 | 3.7944 | 11.2593 | 11.2593 | 11.8749 | 11.8749 | 6.0447 | 6.0447 | 6.908 | 6.908 | 6.5596 | 6.5596 | 4.9383 | 4.9383 | 0 | 0 | 0 | 0 | 0 | 0 | 0 | 0 | 0 | 0 | 2.2815 | 2.2815 | 8.4301 | 8.4301 | 8.6797 | 8.6797 | 14.3086 | 14.3086 | 17.6459 | 17.6459 | 17.6824 | 17.6824 | 18.1437 | 18.1437 | 0 | 0 | 0 | 0 | 0 | 0 | 0 | 0 | 0 | 0 | 10.8224 | 10.8224 | 26.0453 | 26.0453 | 24.8242 | 24.8242 | 12.6573 | 12.6573 | 15.8971 | 15.8971 | 14.3803 | 14.3803 | 9.0078 | 9.0078 | 0 | 0 | 0 | 0 | 0 | 0 | 0 | 0 | 0 | 0 | 4.9968 | 4.9968 | 19.9448 | 19.9448 | 20.8188 | 20.8188 | 33.7977 | 33.7977 | 36.3238 | 36.3238 | 37.4893 | 37.4893 | 41.8603 | 41.8603 | 5.2011 | 5.2011 | 0 | 0 | 0 | 0 | 0 | 0 | 0 | 0 | 6.9155 | 6.9155 | 50.4422 | 50.4422 | 45.4643 | 45.4643 | 30.6199 | 30.6199 | 34.032 | 34.032 | 32.6695 | 32.6695 | 33.585 | 33.585 | 0.00155 | 0.00155 | 0 | 0 | 0 | 0 | 0 | 0 | 0 | 0 | 2.4676 | 2.4676 | 38.8853 | 38.8853 | 36.7226 | 36.7226 | 37.7358 | 37.7358 | 40.6624 | 40.6624 | 40.8575 | 40.8575 | 40.5827 | 40.5827 | 3.3433 | 3.3433 | 0 | 0 | 0.09595 | 0.09595 | 0.14585 | 0.14585 | 0.0547 | 0.0547 | 41.5378 | 41.5378 | 49.625 | 49.625 | 47.1352 | 47.1352 | 34.8363 | 34.8363 | 36.1276 | 36.1276 | 36.1575 | 36.1575 | 35.7082 | 35.7082 | 4e-05 | 4e-05 | 0 | 0 | 3e-05 | 3e-05 | 0 | 0 | 0.00558 | 0.00558 | 34.2438 | 34.2438 | 43.2521 | 43.2521 | 38.2822 | 38.2822 | 42.919 | 42.919 | 39.7 | 39.7 | 39.8034 | 39.8034 | 38.9658 | 38.9658 | 0.00027 | 0.00027 | 0.09245 | 0.09245 | 0.51574 | 0.51574 | 0.76113 | 0.76113 | 18.6088 | 18.6088 | 50.9911 | 50.9911 | 49.2338 | 49.2338 | 47.306 | 47.306 | 31.9269 | 31.9269 | 31.2765 | 31.2765 | 28.9917 | 28.9917 | 27.6021 | 27.6021 | 0 | 0 | 0 | 0 | 0.2321 | 0.2321 | 0.30693 | 0.30693 | 10.0702 | 10.0702 | 41.0761 | 41.0761 | 39.7853 | 39.7853 | 34.6891 | 34.6891 | 36.6272 | 36.6272 | 31.4048 | 31.4048 | 32.4235 | 32.4235 | 31.8787 | 31.8787 | 0.02043 | 0.02043 | 0.4128 | 0.4128 | 0.658 | 0.658 | 0.79651 | 0.79651 | 9.4476 | 9.4476 | 46.7599 | 46.7599 | 44.8959 | 44.8959 | 42.3278 | 42.3278 | 26.9535 | 26.9535 | 22.7179 | 22.7179 | 23.3986 | 23.3986 | 22.5279 | 22.5279 | 0.00016 | 0.00016 | 0.13944 | 0.13944 | 0.39579 | 0.39579 | 0.46095 | 0.46095 | 5.1244 | 5.1244 | 35.5222 | 35.5222 | 37.9111 | 37.9111 | 31.6273 | 31.6273 | 17.6485 | 17.6485 | 10.7047 | 10.7047 | 12.2537 | 12.2537 | 15.2207 | 15.2207 | 0.00012 | 0.00012 | 0.01776 | 0.01776 | 0.11595 | 0.11595 | 0.16473 | 0.16473 | 2.1524 | 2.1524 | 27.4256 | 27.4256 | 28.5836 | 28.5836 | 25.7257 | 25.7257 | 12.0829 | 12.0829 | 10.8638 | 10.8638 | 10.2333 | 10.2333 | 8.9838 | 8.9838 | 0 | 0 | 0 | 0 | 0.06042 | 0.06042 | 0.08458 | 0.08458 | 0.42033 | 0.42033 | 25.4018 | 25.4018 | 26.9156 | 26.9156 | 16.5937 | 16.5937 | 6.9234 | 6.9234 | 8.8151 | 8.8151 | 10.6967 | 10.6967 | 10.5774 | 10.5774 | 0.00027 | 0.00027 | 0.02463 | 0.02463 | 0.10786 | 0.10786 | 0.10274 | 0.10274 | 0.14815 | 0.14815 | 21.2899 | 21.2899 | 24.209 | 24.209 | 14.6862 | 14.6862 | 4.0721 | 4.0721 | 6.7962 | 6.7962 | 5.263 | 5.263 | 5.7269 | 5.7269 | 0 | 0 | 0 | 0 | 0.01599 | 0.01599 | 0.01495 | 0.01495 | 0.03719 | 0.03719 | 7.768 | 7.768 | 11.9763 | 11.9763 | 7.5977 | 7.5977 | 1.2853 | 1.2853 | 3.2773 | 3.2773 | 2.1447 | 2.1447 | 1.1776 | 1.1776 | 0 | 0 | 0 | 0 | 0 | 0 | 0 | 0 | 0 | 0 | 2.8901 | 2.8901 | 10.6078 | 10.6078 | 5 | 5 | 0.24429 | 0.24429 | 1.3453 | 1.3453 | 0.00013 | 0.00013 | 0.00012 | 0.00012 | 0 | 0 | 0 | 0 | 0 | 0 | 0 | 0 | 0 | 0 | 0.31487 | 0.31487 | 3.2146 | 3.2146 | 0.66306 | 0.66306 | 0.15581 | 0.15581 | 1.4359 | 1.4359 | 2.0283 | 2.0283 | 1e-05 | 1e-05 | 0 | 0 | 0 | 0 | 0 | 0 | 0 | 0 | 0 | 0 | 0.25017 | 0.25017 | 1.4257 | 1.4257 | 0.98591 | 0.98591 | 0.59303 | 0.59303 | 0.2625 | 0.2625 | 0.26329 | 0.26329 | 0 | 0 | 0 | 0 | 0 | 0 | 0 | 0 | 0 | 0 | 0 | 0 | 0.07747 | 0.07747 | 0.24863 | 0.24863 | 0.24242 | 0.24242 | 0.2459 | 0.2459 | 0 | 0 | 2e-05 | 2e-05 | 0 | 0 | 0 | 0 | 0 | 0 | 0 | 0 | 0 | 0 | 0 | 0 | 0.24627 | 0.24627 | 0.60344 | 0.60344 | 0.26882 | 0.26882 | 2e-05 | 2e-05 | 0 | 0 | 0 | 0 | 0 | 0 | 0 | 0 | 0 | 0 | 0 | 0 | 0 | 0 | 0 | 0 | 0 | 0 | 0.29799 | 0.29799 | 0.28314 | 0.28314 | 0.60665 | 0.60665 | 0.51175 | 0.51175 | 1.5449 | 1.5449 | 3e-05 | 3e-05 | 0 | 0 | 0 | 0 | 0 | 0 | 0 | 0 | 0 | 0 | 0.69786 | 0.69786 | 3.1311 | 3.1311 | 2.7692 | 2.7692 | 1.029 | 1.029 | 0.95212 | 0.95212 | 1.5029 | 1.5029 | 0 | 0 | 0 | 0 | 0 | 0 | 0 | 0 | 0 | 0 | 0 | 0 | 7e-05 | 7e-05 | 2.9595 | 2.9595 | 2.9617 | 2.9617 | 3.8125 | 3.8125 | 4.781 | 4.781 | 5.043 | 5.043 | 3.9483 | 3.9483 | 0 | 0 | 0 | 0 | 0 | 0 | 0 | 0 | 0 | 0 | 3.6992 | 3.6992 | 10.0668 | 10.0668 | 9.5936 | 9.5936 | 2.8842 | 2.8842 | 5.3623 | 5.3623 | 5.1482 | 5.1482 | 0.54154 | 0.54154 | 0 | 0 | 0 | 0 | 0 | 0 | 0 | 0 | 0 | 0 | 1.0229 | 1.0229 | 6.355 | 6.355 | 7.4326 | 7.4326 | 12.462 | 12.462 | 16.4937 | 16.4937 | 18.0946 | 18.0946 | 16.7783 | 16.7783 | 0 | 0 | 0 | 0 | 0 | 0 | 0 | 0 | 0 | 0 | 12.5227 | 12.5227 | 24.1386 | 24.1386 | 23.992 | 23.992 | 13.973 | 13.973 | 17.6461 | 17.6461 | 16.7046 | 16.7046 | 12.0392 | 12.0392 | 0 | 0 | 0 | 0 | 0 | 0 | 0 | 0 | 0 | 0 | 5.9158 | 5.9158 | 18.7846 | 18.7846 | 17.3985 | 17.3985 | 32.5359 | 32.5359 | 33.9236 | 33.9236 | 34.4158 | 34.4158 | 37.8277 | 37.8277 | 4.7674 | 4.7674 | 0 | 0 | 0 | 0 | 0 | 0 | 0 | 0 | 12.4055 | 12.4055 | 43.5703 | 43.5703 | 41.8269 | 41.8269 | 27.2806 | 27.2806 | 28.0796 | 28.0796 | 27.9615 | 27.9615 | 30.2655 | 30.2655 | 0.00848 | 0.00848 | 0 | 0 | 0 | 0 | 0 | 0 | 0 | 0 | 5.6683 | 5.6683 | 36.0571 | 36.0571 | 34.5812 | 34.5812 | 37.2368 | 37.2368 | 40.0355 | 40.0355 | 39.5181 | 39.5181 | 39.8374 | 39.8374 | 3.7383 | 3.7383 | 0 | 0 | 0.09237 | 0.09237 | 0.1337 | 0.1337 | 0.06602 | 0.06602 | 40.977 | 40.977 | 46.7046 | 46.7046 | 44.6751 | 44.6751 | 32.7895 | 32.7895 | 34.7769 | 34.7769 | 34.262 | 34.262 | 34.5519 | 34.5519 | 0 | 0 | 0 | 0 | 4e-05 | 4e-05 | 3e-05 | 3e-05 | 8e-05 | 8e-05 | 36.2638 | 36.2638 | 41.8263 | 41.8263 | 39.784 | 39.784 | 41.0903 | 41.0903 | 39.3248 | 39.3248 | 39.9055 | 39.9055 | 38.2191 | 38.2191 | 0 | 0 | 0.18469 | 0.18469 | 0.82276 | 0.82276 | 0.99538 | 0.99538 | 20.6335 | 20.6335 | 50.907 | 50.907 | 49.703 | 49.703 | 45.8744 | 45.8744 | 33.3073 | 33.3073 | 30.4308 | 30.4308 | 29.6464 | 29.6464 | 26.6732 | 26.6732 | 0 | 0 | 0 | 0 | 0.44158 | 0.44158 | 0.54113 | 0.54113 | 11.8105 | 11.8105 | 42.1883 | 42.1883 | 41.1227 | 41.1227 | 35.575 | 35.575 | 33.7776 | 33.7776 | 31.5076 | 31.5076 | 30.654 | 30.654 | 31.2215 | 31.2215 | 0.69535 | 0.69535 | 0.39812 | 0.39812 | 0.7521 | 0.7521 | 0.79189 | 0.79189 | 10.6688 | 10.6688 | 44.8587 | 44.8587 | 44.0078 | 44.0078 | 39.7717 | 39.7717 | 29.1313 | 29.1313 | 28.1601 | 28.1601 | 28.1068 | 28.1068 | 23.7036 | 23.7036 | 0 | 0 | 0.07762 | 0.07762 | 0.37598 | 0.37598 | 0.37335 | 0.37335 | 7.0221 | 7.0221 | 37.5064 | 37.5064 | 38.2709 | 38.2709 | 32.4743 | 32.4743 | 26.7735 | 26.7735 | 23.1343 | 23.1343 | 20.9033 | 20.9033 | 25.88 | 25.88 | 0 | 0 | 0.08469 | 0.08469 | 0.31859 | 0.31859 | 0.36071 | 0.36071 | 4.0652 | 4.0652 | 35.2114 | 35.2114 | 35.4498 | 35.4498 | 29.1943 | 29.1943 | 19.8045 | 19.8045 | 15.6688 | 15.6688 | 14.6111 | 14.6111 | 15.9363 | 15.9363 | 0 | 0 | 4e-05 | 4e-05 | 0.14149 | 0.14149 | 0.23833 | 0.23833 | 2.2006 | 2.2006 | 28.9067 | 28.9067 | 30.8294 | 30.8294 | 25.7416 | 25.7416 | 21.1782 | 21.1782 | 17.9997 | 17.9997 | 17.884 | 17.884 | 18.2099 | 18.2099 | 0 | 0 | 0 | 0 | 0.08505 | 0.08505 | 0.14639 | 0.14639 | 0.60112 | 0.60112 | 26.7642 | 26.7642 | 28.4316 | 28.4316 | 23.4923 | 23.4923 | 8.3116 | 8.3116 | 6.7059 | 6.7059 | 8.5039 | 8.5039 | 6.5472 | 6.5472 | 0 | 0 | 0 | 0 | 6e-05 | 6e-05 | 0.01518 | 0.01518 | 0.04949 | 0.04949 | 18.1226 | 18.1226 | 19.3226 | 19.3226 | 14.0972 | 14.0972 | 4.4391 | 4.4391 | 2.7303 | 2.7303 | 5.0305 | 5.0305 | 1.9388 | 1.9388 | 0 | 0 | 0 | 0 | 0 | 0 | 0 | 0 | 0 | 0 | 9.7743 | 9.7743 | 13.3339 | 13.3339 | 9.7653 | 9.7653 | 0.41333 | 0.41333 | 1.7789 | 1.7789 | 1.3826 | 1.3826 | 0.39025 | 0.39025 | 0 | 0 | 0 | 0 | 0 | 0 | 0 | 0 | 0 | 0 | 1.377 | 1.377 | 3.4537 | 3.4537 | 2.9493 | 2.9493 | 0.69944 | 0.69944 | 2.6096 | 2.6096 | 0.98438 | 0.98438 | 1e-05 | 1e-05 | 0 | 0 | 0 | 0 | 0 | 0 | 0 | 0 | 0 | 0 | 0.49627 | 0.49627 | 2.0852 | 2.0852 | 1.3225 | 1.3225 | 0.44618 | 0.44618 | 0.45377 | 0.45377 | 0.44512 | 0.44512 | 0 | 0 | 0 | 0 | 0 | 0 | 0 | 0 | 0 | 0 | 0 | 0 | 0.43157 | 0.43157 | 0.71217 | 0.71217 | 0.42872 | 0.42872 | 3e-05 | 3e-05 | 3e-05 | 3e-05 | 3e-05 | 3e-05 | 0 | 0 | 0 | 0 | 0 | 0 | 0 | 0 | 0 | 0 | 0 | 0 | 0.41525 | 0.41525 | 0.43015 | 0.43015 | 0.55243 | 0.55243 | 0.55666 | 0.55666 | 0.12399 | 0.12399 | 0.5559 | 0.5559 | 0 | 0 | 0 | 0 | 0 | 0 | 0 | 0 | 0 | 0 | 0 | 0 | 0.41185 | 0.41185 | 0.59832 | 0.59832 | 0.66259 | 0.66259 | 1.9036 | 1.9036 | 2.0439 | 2.0439 | 2.2399 | 2.2399 | 2e-05 | 2e-05 | 0 | 0 | 0 | 0 | 0 | 0 | 0 | 0 | 0 | 0 | 1.0134 | 1.0134 | 2.7745 | 2.7745 | 2.6948 | 2.6948 | 2.0015 | 2.0015 | 2.2161 | 2.2161 | 1.7936 | 1.7936 | 0 | 0 | 0 | 0 | 0 | 0 | 0 | 0 | 0 | 0 | 0 | 0 | 0.61533 | 0.61533 | 2.1287 | 2.1287 | 2.6813 | 2.6813 | 10.9213 | 10.9213 | 13.0012 | 13.0012 | 14.0024 | 14.0024 | 9.7415 | 9.7415 | 0 | 0 | 0 | 0 | 0 | 0 | 0 | 0 | 0 | 0 | 7.6809 | 7.6809 | 21.067 | 21.067 | 19.6303 | 19.6303 | 10.5848 | 10.5848 | 11.9183 | 11.9183 | 11.3748 | 11.3748 | 3.6744 | 3.6744 | 0 | 0 | 0 | 0 | 0 | 0 | 0 | 0 | 0 | 0 | 3.09 | 3.09 | 13.6427 | 13.6427 | 14.9576 | 14.9576 | 30.5859 | 30.5859 | 31.1604 | 31.1604 | 31.5133 | 31.5133 | 29.0308 | 29.0308 | 0 | 0 | 0 | 0 | 0 | 0 | 0 | 0 | 0 | 0 | 23.5822 | 23.5822 | 37.0526 | 37.0526 | 36.1672 | 36.1672 | 22.4758 | 22.4758 | 23.4416 | 23.4416 | 23.4881 | 23.4881 | 20.9157 | 20.9157 | 0 | 0 | 0 | 0 | 0 | 0 | 0 | 0 | 0 | 0 | 17.3133 | 17.3133 | 28.7553 | 28.7553 | 28.3987 | 28.3987 | 45.0179 | 45.0179 | 45.4019 | 45.4019 | 45.7117 | 45.7117 | 53.3469 | 53.3469 | 15.7005 | 15.7005 | 0 | 0 | 0 | 0 | 0 | 0 | 0 | 0 | 28.7857 | 28.7857 | 56.2908 | 56.2908 | 53.3676 | 53.3676 | 38.2558 | 38.2558 | 40.2447 | 40.2447 | 40.6373 | 40.6373 | 40.385 | 40.385 | 1.5925 | 1.5925 | 0 | 0 | 0 | 0 | 0 | 0 | 0 | 0 | 17.7923 | 17.7923 | 49.222 | 49.222 | 46.5771 | 46.5771
|  |  | 23 | Carrera Pinto 220 | Carrera Pinto 220 | Cardones 220 | 49.5649 | 49.5649 | 50.2766 | 50.2766 | 50.1886 | 50.1886 | 50.795 | 50.795 | 3.2387 | 3.2387 | 0 | 0 | 0 | 0 | 0 | 0 | 0.01211 | 0.01211 | 49.4603 | 49.4603 | 54.1949 | 54.1949 | 53.6257 | 53.6257 | 46.3749 | 46.3749 | 50.5727 | 50.5727 | 50.2456 | 50.2456 | 49.9181 | 49.9181 | 0.00109 | 0.00109 | 0 | 0 | 0 | 0 | 0 | 0 | 0.00522 | 0.00522 | 47.8845 | 47.8845 | 52.8893 | 52.8893 | 52.2033 | 52.2033 | 53.6962 | 53.6962 | 53.6923 | 53.6923 | 53.691 | 53.691 | 53.2201 | 53.2201 | 0.01114 | 0.01114 | 0.01731 | 0.01731 | 0.41372 | 0.41372 | 0.71407 | 0.71407 | 27.7451 | 27.7451 | 61.4618 | 61.4618 | 61.2288 | 61.2288 | 57.911 | 57.911 | 44.9423 | 44.9423 | 45.748 | 45.748 | 45.6931 | 45.6931 | 44.1688 | 44.1688 | 0 | 0 | 0 | 0 | 0.02997 | 0.02997 | 0.12057 | 0.12057 | 16.4723 | 16.4723 | 49.0646 | 49.0646 | 51.639 | 51.639 | 50.4355 | 50.4355 | 42.4701 | 42.4701 | 38.9599 | 38.9599 | 41.9784 | 41.9784 | 43.2045 | 43.2045 | 0.04264 | 0.04264 | 0.38687 | 0.38687 | 0.69667 | 0.69667 | 1.0147 | 1.0147 | 15.5682 | 15.5682 | 49.8886 | 49.8886 | 50.054 | 50.054 | 48.9238 | 48.9238 | 35.2409 | 35.2409 | 32.9529 | 32.9529 | 32.8223 | 32.8223 | 30.9675 | 30.9675 | 0.00385 | 0.00385 | 0.12055 | 0.12055 | 0.36275 | 0.36275 | 0.4479 | 0.4479 | 10.1235 | 10.1235 | 46.0941 | 46.0941 | 45.9819 | 45.9819 | 44.366 | 44.366 | 28.9351 | 28.9351 | 23.6774 | 23.6774 | 26.9119 | 26.9119 | 30.2263 | 30.2263 | 0.0002 | 0.0002 | 2e-05 | 2e-05 | 0.10545 | 0.10545 | 0.1799 | 0.1799 | 4.3116 | 4.3116 | 37.6537 | 37.6537 | 39.1533 | 39.1533 | 34.5543 | 34.5543 | 23.1808 | 23.1808 | 21.063 | 21.063 | 19.1439 | 19.1439 | 19.6875 | 19.6875 | 0 | 0 | 0 | 0 | 0.02913 | 0.02913 | 0.04567 | 0.04567 | 2.188 | 2.188 | 35.1616 | 35.1616 | 37.8194 | 37.8194 | 30.3127 | 30.3127 | 25.2353 | 25.2353 | 23.4594 | 23.4594 | 24.7896 | 24.7896 | 21.2794 | 21.2794 | 0 | 0 | 0 | 0 | 0.01588 | 0.01588 | 0.01502 | 0.01502 | 0.30957 | 0.30957 | 33.0072 | 33.0072 | 35.5658 | 35.5658 | 31.126 | 31.126 | 13.2288 | 13.2288 | 14.1215 | 14.1215 | 13.0739 | 13.0739 | 9.7807 | 9.7807 | 0 | 0 | 0 | 0 | 0 | 0 | 0 | 0 | 0 | 0 | 17.5182 | 17.5182 | 20.3884 | 20.3884 | 16.1166 | 16.1166 | 11.1247 | 11.1247 | 9.5292 | 9.5292 | 12.4756 | 12.4756 | 8.5618 | 8.5618 | 0 | 0 | 0 | 0 | 0 | 0 | 0 | 0 | 0 | 0 | 11.2651 | 11.2651 | 18.7776 | 18.7776 | 14.087 | 14.087 | 4.6812 | 4.6812 | 6.0595 | 6.0595 | 5.6738 | 5.6738 | 4.5051 | 4.5051 | 0 | 0 | 0 | 0 | 0 | 0 | 0 | 0 | 0 | 0 | 4.935 | 4.935 | 8.1475 | 8.1475 | 7.4259 | 7.4259 | 3.3103 | 3.3103 | 2.2269 | 2.2269 | 4.1304 | 4.1304 | 0 | 0 | 0 | 0 | 0 | 0 | 0 | 0 | 0 | 0 | 0 | 0 | 1.5399 | 1.5399 | 6.5595 | 6.5595 | 4.1714 | 4.1714 | 9e-05 | 9e-05 | 1.0959 | 1.0959 | 1.5359 | 1.5359 | 0 | 0 | 0 | 0 | 0 | 0 | 0 | 0 | 0 | 0 | 0 | 0 | 0.62487 | 0.62487 | 2.8247 | 2.8247 | 2.7532 | 2.7532 | 3.7216 | 3.7216 | 3.764 | 3.764 | 3.7889 | 3.7889 | 0.96233 | 0.96233 | 0 | 0 | 0 | 0 | 0 | 0 | 0 | 0 | 0 | 0 | 3.0319 | 3.0319 | 3.6232 | 3.6232 | 3.4672 | 3.4672 | 3.5894 | 3.5894 | 3.6189 | 3.6189 | 3.4349 | 3.4349 | 0.00543 | 0.00543 | 0 | 0 | 0 | 0 | 0 | 0 | 0 | 0 | 0 | 0 | 2.6937 | 2.6937 | 3.1106 | 3.1106 | 2.91 | 2.91 | 4.8213 | 4.8213 | 4.9684 | 4.9684 | 4.7417 | 4.7417 | 0.97766 | 0.97766 | 0 | 0 | 0 | 0 | 0 | 0 | 0 | 0 | 0 | 0 | 3.2765 | 3.2765 | 4.8276 | 4.8276 | 5.1081 | 5.1081 | 3.8535 | 3.8535 | 3.5755 | 3.5755 | 3.5369 | 3.5369 | 0.00634 | 0.00634 | 0 | 0 | 0 | 0 | 0 | 0 | 0 | 0 | 0 | 0 | 2.7011 | 2.7011 | 4.2221 | 4.2221 | 4.5071 | 4.5071 | 5.0241 | 5.0241 | 4.9589 | 4.9589 | 6.0998 | 6.0998 | 3.4598 | 3.4598 | 0 | 0 | 0 | 0 | 0 | 0 | 0 | 0 | 0 | 0 | 4.1368 | 4.1368 | 8.1519 | 8.1519 | 8.7477 | 8.7477 | 7.0089 | 7.0089 | 7.1543 | 7.1543 | 7.1351 | 7.1351 | 1.5483 | 1.5483 | 0 | 0 | 0 | 0 | 0 | 0 | 0 | 0 | 0 | 0 | 2.8266 | 2.8266 | 7.6181 | 7.6181 | 8.2055 | 8.2055 | 13.7957 | 13.7957 | 15.2367 | 15.2367 | 15.705 | 15.705 | 13.1151 | 13.1151 | 0 | 0 | 0 | 0 | 0 | 0 | 0 | 0 | 0 | 0 | 11.4542 | 11.4542 | 20.1335 | 20.1335 | 19.9553 | 19.9553 | 11.6791 | 11.6791 | 13.2261 | 13.2261 | 12.8666 | 12.8666 | 10.44 | 10.44 | 0 | 0 | 0 | 0 | 0 | 0 | 0 | 0 | 0 | 0 | 7.1796 | 7.1796 | 15.1337 | 15.1337 | 14.1594 | 14.1594 | 25.6089 | 25.6089 | 26.4698 | 26.4698 | 28.5289 | 28.5289 | 30.4001 | 30.4001 | 5.145 | 5.145 | 0 | 0 | 0 | 0 | 0 | 0 | 0 | 0 | 5.7071 | 5.7071 | 35.2837 | 35.2837 | 33.5648 | 33.5648 | 22.097 | 22.097 | 23.7213 | 23.7213 | 22.869 | 22.869 | 24.5226 | 24.5226 | 0.01904 | 0.01904 | 0 | 0 | 0 | 0 | 0 | 0 | 0 | 0 | 2.7921 | 2.7921 | 29.2409 | 29.2409 | 26.9355 | 26.9355 | 33.9868 | 33.9868 | 37.2531 | 37.2531 | 37.3754 | 37.3754 | 38.9843 | 38.9843 | 0.13366 | 0.13366 | 0 | 0 | 4e-05 | 4e-05 | 0.01568 | 0.01568 | 0.00234 | 0.00234 | 35.632 | 35.632 | 44.397 | 44.397 | 42.7938 | 42.7938 | 31.0917 | 31.0917 | 33.4379 | 33.4379 | 34.8424 | 34.8424 | 33.2694 | 33.2694 | 0 | 0 | 0 | 0 | 0 | 0 | 0 | 0 | 0.0001 | 0.0001 | 31.2127 | 31.2127 | 37.5473 | 37.5473 | 35.6551 | 35.6551 | 46.3606 | 46.3606 | 45.1088 | 45.1088 | 45.6759 | 45.6759 | 44.9535 | 44.9535 | 0.00103 | 0.00103 | 0.04864 | 0.04864 | 0.50554 | 0.50554 | 0.62549 | 0.62549 | 16.9295 | 16.9295 | 50.1636 | 50.1636 | 50.7201 | 50.7201 | 48.6426 | 48.6426 | 39.2808 | 39.2808 | 35.1684 | 35.1684 | 36.155 | 36.155 | 32.0193 | 32.0193 | 0 | 0 | 0 | 0 | 0.23915 | 0.23915 | 0.27006 | 0.27006 | 8.8782 | 8.8782 | 39.334 | 39.334 | 41.2182 | 41.2182 | 39.5956 | 39.5956 | 35.3786 | 35.3786 | 31.2852 | 31.2852 | 30.0117 | 30.0117 | 32.7286 | 32.7286 | 0.01724 | 0.01724 | 0.51986 | 0.51986 | 0.75116 | 0.75116 | 0.72812 | 0.72812 | 12.8508 | 12.8508 | 42.5384 | 42.5384 | 42.9956 | 42.9956 | 42.3095 | 42.3095 | 26.0428 | 26.0428 | 26.3281 | 26.3281 | 24.7007 | 24.7007 | 21.2636 | 21.2636 | 0.00119 | 0.00119 | 0.12935 | 0.12935 | 0.43362 | 0.43362 | 0.53461 | 0.53461 | 7.5202 | 7.5202 | 32.3087 | 32.3087 | 34.8309 | 34.8309 | 32.0722 | 32.0722 | 22.1093 | 22.1093 | 18.8838 | 18.8838 | 18.7844 | 18.7844 | 22.953 | 22.953 | 0 | 0 | 0.00888 | 0.00888 | 0.19233 | 0.19233 | 0.22512 | 0.22512 | 2.4892 | 2.4892 | 30.5285 | 30.5285 | 30.5497 | 30.5497 | 28.3507 | 28.3507 | 18.7781 | 18.7781 | 16.9529 | 16.9529 | 16.4276 | 16.4276 | 14.6291 | 14.6291 | 0 | 0 | 0 | 0 | 0.04204 | 0.04204 | 0.04703 | 0.04703 | 1.0185 | 1.0185 | 26.4908 | 26.4908 | 26.5388 | 26.5388 | 20.547 | 20.547 | 16.2485 | 16.2485 | 17.0508 | 17.0508 | 18.1529 | 18.1529 | 16.6326 | 16.6326 | 0.00083 | 0.00083 | 0.02595 | 0.02595 | 0.05614 | 0.05614 | 0.05842 | 0.05842 | 0.25382 | 0.25382 | 23.7367 | 23.7367 | 24.9282 | 24.9282 | 21.1148 | 21.1148 | 4.2113 | 4.2113 | 6.4059 | 6.4059 | 4.62 | 4.62 | 7.3288 | 7.3288 | 0 | 0 | 0 | 0 | 0.0147 | 0.0147 | 0.02652 | 0.02652 | 0.0289 | 0.0289 | 12.2842 | 12.2842 | 14.6944 | 14.6944 | 10.8989 | 10.8989 | 5.902 | 5.902 | 7.8027 | 7.8027 | 5.6417 | 5.6417 | 5.6027 | 5.6027 | 0 | 0 | 0 | 0 | 0 | 0 | 0 | 0 | 0 | 0 | 9.1053 | 9.1053 | 15.0732 | 15.0732 | 13.7248 | 13.7248 | 3.7039 | 3.7039 | 4.4528 | 4.4528 | 3.9506 | 3.9506 | 2.9385 | 2.9385 | 0 | 0 | 0 | 0 | 0 | 0 | 0 | 0 | 0 | 0 | 2.9082 | 2.9082 | 4.6703 | 4.6703 | 3.9581 | 3.9581 | 2.598 | 2.598 | 2.9588 | 2.9588 | 2.9205 | 2.9205 | 1.4163 | 1.4163 | 0 | 0 | 0 | 0 | 0 | 0 | 0 | 0 | 0 | 0 | 2.1844 | 2.1844 | 4.3297 | 4.3297 | 3.2264 | 3.2264 | 2.5176 | 2.5176 | 2.5535 | 2.5535 | 2.1983 | 2.1983 | 1.1855 | 1.1855 | 0 | 0 | 0 | 0 | 0 | 0 | 0 | 0 | 0 | 0 | 1.6769 | 1.6769 | 3.2734 | 3.2734 | 2.7804 | 2.7804 | 2.7574 | 2.7574 | 2.9312 | 2.9312 | 2.915 | 2.915 | 0.0016 | 0.0016 | 0 | 0 | 0 | 0 | 0 | 0 | 0 | 0 | 0 | 0 | 2.8491 | 2.8491 | 2.974 | 2.974 | 2.8327 | 2.8327 | 2.3016 | 2.3016 | 2.3243 | 2.3243 | 2.9214 | 2.9214 | 0 | 0 | 0 | 0 | 0 | 0 | 0 | 0 | 0 | 0 | 0 | 0 | 2.1105 | 2.1105 | 2.7843 | 2.7843 | 2.7539 | 2.7539 | 3.1068 | 3.1068 | 3.249 | 3.249 | 2.8899 | 2.8899 | 0 | 0 | 0 | 0 | 0 | 0 | 0 | 0 | 0 | 0 | 0 | 0 | 1.7002 | 1.7002 | 3.5661 | 3.5661 | 3.3714 | 3.3714 | 3.125 | 3.125 | 3.2639 | 3.2639 | 3.0926 | 3.0926 | 0 | 0 | 0 | 0 | 0 | 0 | 0 | 0 | 0 | 0 | 0 | 0 | 1.4644 | 1.4644 | 2.7769 | 2.7769 | 2.7421 | 2.7421 | 7.0006 | 7.0006 | 7.9554 | 7.9554 | 6.5418 | 6.5418 | 5.1821 | 5.1821 | 0 | 0 | 0 | 0 | 0 | 0 | 0 | 0 | 0 | 0 | 3.8181 | 3.8181 | 11.2297 | 11.2297 | 11.843 | 11.843 | 6.0208 | 6.0208 | 6.9063 | 6.9063 | 6.5485 | 6.5485 | 4.9616 | 4.9616 | 0 | 0 | 0 | 0 | 0 | 0 | 0 | 0 | 0 | 0 | 2.2949 | 2.2949 | 8.4265 | 8.4265 | 8.6419 | 8.6419 | 14.2454 | 14.2454 | 17.5674 | 17.5674 | 17.5999 | 17.5999 | 18.0985 | 18.0985 | 0 | 0 | 0 | 0 | 0 | 0 | 0 | 0 | 0 | 0 | 10.8178 | 10.8178 | 25.9141 | 25.9141 | 24.7046 | 24.7046 | 12.6038 | 12.6038 | 15.822 | 15.822 | 14.3175 | 14.3175 | 8.9997 | 8.9997 | 0 | 0 | 0 | 0 | 0 | 0 | 0 | 0 | 0 | 0 | 5.0028 | 5.0028 | 19.9107 | 19.9107 | 20.75 | 20.75 | 33.6338 | 33.6338 | 36.1693 | 36.1693 | 37.3334 | 37.3334 | 41.7437 | 41.7437 | 5.2318 | 5.2318 | 0 | 0 | 0 | 0 | 0 | 0 | 0 | 0 | 6.9568 | 6.9568 | 50.3263 | 50.3263 | 45.3183 | 45.3183 | 30.5057 | 30.5057 | 33.9308 | 33.9308 | 32.5687 | 32.5687 | 33.4864 | 33.4864 | 0.00241 | 0.00241 | 0 | 0 | 0 | 0 | 0 | 0 | 0 | 0 | 2.4809 | 2.4809 | 38.8119 | 38.8119 | 36.5908 | 36.5908 | 37.5935 | 37.5935 | 40.5167 | 40.5167 | 40.7666 | 40.7666 | 40.4796 | 40.4796 | 3.3619 | 3.3619 | 0 | 0 | 0.09601 | 0.09601 | 0.14638 | 0.14638 | 0.03415 | 0.03415 | 41.4693 | 41.4693 | 49.5273 | 49.5273 | 47.0239 | 47.0239 | 34.7371 | 34.7371 | 36.0057 | 36.0057 | 36.093 | 36.093 | 35.6113 | 35.6113 | 4e-05 | 4e-05 | 0 | 0 | 3e-05 | 3e-05 | 0 | 0 | 0.00011 | 0.00011 | 34.2268 | 34.2268 | 43.1997 | 43.1997 | 38.2457 | 38.2457 | 42.8223 | 42.8223 | 39.5525 | 39.5525 | 39.6643 | 39.6643 | 38.9169 | 38.9169 | 0.00042 | 0.00042 | 0.09274 | 0.09274 | 0.51525 | 0.51525 | 0.76051 | 0.76051 | 18.7046 | 18.7046 | 50.8588 | 50.8588 | 49.1492 | 49.1492 | 47.2225 | 47.2225 | 31.8841 | 31.8841 | 31.2291 | 31.2291 | 28.9397 | 28.9397 | 27.5396 | 27.5396 | 0 | 0 | 0 | 0 | 0.23213 | 0.23213 | 0.30683 | 0.30683 | 10.1236 | 10.1236 | 41.0484 | 41.0484 | 39.7389 | 39.7389 | 34.6288 | 34.6288 | 36.4293 | 36.4293 | 31.2328 | 31.2328 | 32.2766 | 32.2766 | 31.7347 | 31.7347 | 0.03171 | 0.03171 | 0.41404 | 0.41404 | 0.65941 | 0.65941 | 0.79862 | 0.79862 | 9.4834 | 9.4834 | 46.5488 | 46.5488 | 44.6699 | 44.6699 | 42.1442 | 42.1442 | 26.8561 | 26.8561 | 22.5976 | 22.5976 | 23.2933 | 23.2933 | 22.4256 | 22.4256 | 0.00025 | 0.00025 | 0.14011 | 0.14011 | 0.39583 | 0.39583 | 0.46196 | 0.46196 | 5.1474 | 5.1474 | 35.4029 | 35.4029 | 37.7296 | 37.7296 | 31.5018 | 31.5018 | 17.5978 | 17.5978 | 10.6345 | 10.6345 | 12.2217 | 12.2217 | 15.1183 | 15.1183 | 0.00019 | 0.00019 | 0.01785 | 0.01785 | 0.11573 | 0.11573 | 0.16523 | 0.16523 | 2.162 | 2.162 | 27.3161 | 27.3161 | 28.4416 | 28.4416 | 25.6136 | 25.6136 | 12.0346 | 12.0346 | 10.7812 | 10.7812 | 10.1714 | 10.1714 | 8.9434 | 8.9434 | 0 | 0 | 0 | 0 | 0.06024 | 0.06024 | 0.08431 | 0.08431 | 0.42337 | 0.42337 | 25.3378 | 25.3378 | 26.801 | 26.801 | 16.5647 | 16.5647 | 6.9055 | 6.9055 | 8.7889 | 8.7889 | 10.6746 | 10.6746 | 10.5332 | 10.5332 | 0.00042 | 0.00042 | 0.02472 | 0.02472 | 0.1079 | 0.1079 | 0.10307 | 0.10307 | 0.1505 | 0.1505 | 21.2372 | 21.2372 | 24.1315 | 24.1315 | 14.655 | 14.655 | 4.0795 | 4.0795 | 6.7788 | 6.7788 | 5.2497 | 5.2497 | 5.7042 | 5.7042 | 0 | 0 | 0 | 0 | 0.01592 | 0.01592 | 0.01501 | 0.01501 | 0.03732 | 0.03732 | 7.753 | 7.753 | 11.9412 | 11.9412 | 7.5913 | 7.5913 | 1.2821 | 1.2821 | 3.2714 | 3.2714 | 2.134 | 2.134 | 1.1799 | 1.1799 | 0 | 0 | 0 | 0 | 0 | 0 | 0 | 0 | 0 | 0 | 2.8733 | 2.8733 | 10.54 | 10.54 | 4.9671 | 4.9671 | 0.2445 | 0.2445 | 1.3465 | 1.3465 | 0.00013 | 0.00013 | 0.00012 | 0.00012 | 0 | 0 | 0 | 0 | 0 | 0 | 0 | 0 | 0 | 0 | 0.31251 | 0.31251 | 3.1907 | 3.1907 | 0.66043 | 0.66043 | 0.15455 | 0.15455 | 1.4368 | 1.4368 | 2.0296 | 2.0296 | 1e-05 | 1e-05 | 0 | 0 | 0 | 0 | 0 | 0 | 0 | 0 | 0 | 0 | 0.24859 | 0.24859 | 1.4152 | 1.4152 | 0.98303 | 0.98303 | 0.59356 | 0.59356 | 0.26265 | 0.26265 | 0.26344 | 0.26344 | 0 | 0 | 0 | 0 | 0 | 0 | 0 | 0 | 0 | 0 | 0 | 0 | 0.077 | 0.077 | 0.24707 | 0.24707 | 0.24255 | 0.24255 | 0.24603 | 0.24603 | 0 | 0 | 2e-05 | 2e-05 | 0 | 0 | 0 | 0 | 0 | 0 | 0 | 0 | 0 | 0 | 0 | 0 | 0.24684 | 0.24684 | 0.59893 | 0.59893 | 0.26678 | 0.26678 | 2e-05 | 2e-05 | 0 | 0 | 0 | 0 | 0 | 0 | 0 | 0 | 0 | 0 | 0 | 0 | 0 | 0 | 0 | 0 | 0 | 0 | 0.29581 | 0.29581 | 0.28149 | 0.28149 | 0.60506 | 0.60506 | 0.50986 | 0.50986 | 1.5438 | 1.5438 | 3e-05 | 3e-05 | 0 | 0 | 0 | 0 | 0 | 0 | 0 | 0 | 0 | 0 | 0.69884 | 0.69884 | 3.119 | 3.119 | 2.7541 | 2.7541 | 1.0248 | 1.0248 | 0.95315 | 0.95315 | 1.5041 | 1.5041 | 0 | 0 | 0 | 0 | 0 | 0 | 0 | 0 | 0 | 0 | 0 | 0 | 7e-05 | 7e-05 | 2.941 | 2.941 | 2.9416 | 2.9416 | 3.8146 | 3.8146 | 4.765 | 4.765 | 5.0286 | 5.0286 | 3.9676 | 3.9676 | 0 | 0 | 0 | 0 | 0 | 0 | 0 | 0 | 0 | 0 | 3.7215 | 3.7215 | 10.0597 | 10.0597 | 9.5478 | 9.5478 | 2.8858 | 2.8858 | 5.3667 | 5.3667 | 5.145 | 5.145 | 0.54334 | 0.54334 | 0 | 0 | 0 | 0 | 0 | 0 | 0 | 0 | 0 | 0 | 1.0277 | 1.0277 | 6.3314 | 6.3314 | 7.4004 | 7.4004 | 12.3902 | 12.3902 | 16.4044 | 16.4044 | 18.03 | 18.03 | 16.7372 | 16.7372 | 0 | 0 | 0 | 0 | 0 | 0 | 0 | 0 | 0 | 0 | 12.5274 | 12.5274 | 24.0104 | 24.0104 | 23.8924 | 23.8924 | 13.9429 | 13.9429 | 17.5775 | 17.5775 | 16.6482 | 16.6482 | 12.0275 | 12.0275 | 0 | 0 | 0 | 0 | 0 | 0 | 0 | 0 | 0 | 0 | 5.9208 | 5.9208 | 18.7322 | 18.7322 | 17.3107 | 17.3107 | 32.3908 | 32.3908 | 33.7886 | 33.7886 | 34.2864 | 34.2864 | 37.7303 | 37.7303 | 4.8056 | 4.8056 | 0 | 0 | 0 | 0 | 0 | 0 | 0.00036 | 0.00036 | 12.4727 | 12.4727 | 43.4797 | 43.4797 | 41.7395 | 41.7395 | 27.1626 | 27.1626 | 27.9958 | 27.9958 | 27.8461 | 27.8461 | 30.1702 | 30.1702 | 0.01316 | 0.01316 | 0 | 0 | 0 | 0 | 0 | 0 | 0 | 0 | 5.6995 | 5.6995 | 35.983 | 35.983 | 34.4966 | 34.4966 | 37.1383 | 37.1383 | 39.9551 | 39.9551 | 39.4138 | 39.4138 | 39.7546 | 39.7546 | 3.7568 | 3.7568 | 0 | 0 | 0.09228 | 0.09228 | 0.13404 | 0.13404 | 0.0667 | 0.0667 | 40.9523 | 40.9523 | 46.6363 | 46.6363 | 44.6033 | 44.6033 | 32.7008 | 32.7008 | 34.7095 | 34.7095 | 34.1654 | 34.1654 | 34.4967 | 34.4967 | 0 | 0 | 0 | 0 | 4e-05 | 4e-05 | 3e-05 | 3e-05 | 0.00144 | 0.00144 | 36.2835 | 36.2835 | 41.8107 | 41.8107 | 39.7236 | 39.7236 | 40.9591 | 40.9591 | 39.258 | 39.258 | 39.8579 | 39.8579 | 38.1821 | 38.1821 | 0 | 0 | 0.18477 | 0.18477 | 0.82061 | 0.82061 | 0.99524 | 0.99524 | 20.6991 | 20.6991 | 50.6348 | 50.6348 | 49.4878 | 49.4878 | 45.7176 | 45.7176 | 33.1992 | 33.1992 | 30.39 | 30.39 | 29.588 | 29.588 | 26.6958 | 26.6958 | 0 | 0 | 0 | 0 | 0.44082 | 0.44082 | 0.54189 | 0.54189 | 11.8416 | 11.8416 | 41.9668 | 41.9668 | 40.9149 | 40.9149 | 35.4402 | 35.4402 | 33.641 | 33.641 | 31.3521 | 31.3521 | 30.5202 | 30.5202 | 31.1069 | 31.1069 | 0.69733 | 0.69733 | 0.39936 | 0.39936 | 0.75341 | 0.75341 | 0.79166 | 0.79166 | 10.6969 | 10.6969 | 44.7109 | 44.7109 | 43.8262 | 43.8262 | 39.6033 | 39.6033 | 28.9828 | 28.9828 | 28.0439 | 28.0439 | 28.0099 | 28.0099 | 23.6308 | 23.6308 | 0 | 0 | 0.07791 | 0.07791 | 0.37552 | 0.37552 | 0.37341 | 0.37341 | 7.0352 | 7.0352 | 37.3034 | 37.3034 | 38.0934 | 38.0934 | 32.329 | 32.329 | 26.6582 | 26.6582 | 23.0815 | 23.0815 | 20.8716 | 20.8716 | 25.83 | 25.83 | 0 | 0 | 0.08499 | 0.08499 | 0.31759 | 0.31759 | 0.36221 | 0.36221 | 4.0805 | 4.0805 | 35.0231 | 35.0231 | 35.2576 | 35.2576 | 29.0654 | 29.0654 | 19.6774 | 19.6774 | 15.6179 | 15.6179 | 14.5581 | 14.5581 | 15.8773 | 15.8773 | 0 | 0 | 4e-05 | 4e-05 | 0.14128 | 0.14128 | 0.23769 | 0.23769 | 2.2101 | 2.2101 | 28.7643 | 28.7643 | 30.6598 | 30.6598 | 25.6082 | 25.6082 | 21.0653 | 21.0653 | 17.9364 | 17.9364 | 17.8508 | 17.8508 | 18.1692 | 18.1692 | 0 | 0 | 0 | 0 | 0.08499 | 0.08499 | 0.14645 | 0.14645 | 0.60027 | 0.60027 | 26.6121 | 26.6121 | 28.2658 | 28.2658 | 23.3784 | 23.3784 | 8.2796 | 8.2796 | 6.6558 | 6.6558 | 8.471 | 8.471 | 6.5277 | 6.5277 | 0 | 0 | 0 | 0 | 6e-05 | 6e-05 | 0.01511 | 0.01511 | 0.04943 | 0.04943 | 18.0259 | 18.0259 | 19.2216 | 19.2216 | 14.0197 | 14.0197 | 4.4322 | 4.4322 | 2.7134 | 2.7134 | 5.0123 | 5.0123 | 1.9425 | 1.9425 | 0 | 0 | 0 | 0 | 0 | 0 | 0 | 0 | 0 | 0 | 9.7288 | 9.7288 | 13.2514 | 13.2514 | 9.7369 | 9.7369 | 0.41001 | 0.41001 | 1.763 | 1.763 | 1.381 | 1.381 | 0.39096 | 0.39096 | 0 | 0 | 0 | 0 | 0 | 0 | 0 | 0 | 0 | 0 | 1.3664 | 1.3664 | 3.4265 | 3.4265 | 2.9263 | 2.9263 | 0.70052 | 0.70052 | 2.6013 | 2.6013 | 0.98625 | 0.98625 | 1e-05 | 1e-05 | 0 | 0 | 0 | 0 | 0 | 0 | 0 | 0 | 0 | 0 | 0.49309 | 0.49309 | 2.0823 | 2.0823 | 1.3237 | 1.3237 | 0.44252 | 0.44252 | 0.44976 | 0.44976 | 0.44214 | 0.44214 | 0 | 0 | 0 | 0 | 0 | 0 | 0 | 0 | 0 | 0 | 0 | 0 | 0.42873 | 0.42873 | 0.71205 | 0.71205 | 0.42889 | 0.42889 | 3e-05 | 3e-05 | 3e-05 | 3e-05 | 3e-05 | 3e-05 | 0 | 0 | 0 | 0 | 0 | 0 | 0 | 0 | 0 | 0 | 0 | 0 | 0.41301 | 0.41301 | 0.42757 | 0.42757 | 0.54938 | 0.54938 | 0.55353 | 0.55353 | 0.12409 | 0.12409 | 0.55238 | 0.55238 | 0 | 0 | 0 | 0 | 0 | 0 | 0 | 0 | 0 | 0 | 0 | 0 | 0.4096 | 0.4096 | 0.59414 | 0.59414 | 0.65952 | 0.65952 | 1.8964 | 1.8964 | 2.0331 | 2.0331 | 2.2366 | 2.2366 | 2e-05 | 2e-05 | 0 | 0 | 0 | 0 | 0 | 0 | 0 | 0 | 0 | 0 | 1.0129 | 1.0129 | 2.7597 | 2.7597 | 2.6776 | 2.6776 | 2.0021 | 2.0021 | 2.2027 | 2.2027 | 1.788 | 1.788 | 0 | 0 | 0 | 0 | 0 | 0 | 0 | 0 | 0 | 0 | 0 | 0 | 0.61629 | 0.61629 | 2.1238 | 2.1238 | 2.6656 | 2.6656 | 10.8612 | 10.8612 | 12.9017 | 12.9017 | 13.9015 | 13.9015 | 9.7048 | 9.7048 | 0 | 0 | 0 | 0 | 0 | 0 | 0 | 0 | 0 | 0 | 7.6523 | 7.6523 | 20.919 | 20.919 | 19.499 | 19.499 | 10.5062 | 10.5062 | 11.8316 | 11.8316 | 11.3024 | 11.3024 | 3.669 | 3.669 | 0 | 0 | 0 | 0 | 0 | 0 | 0 | 0 | 0 | 0 | 3.0769 | 3.0769 | 13.5546 | 13.5546 | 14.8571 | 14.8571 | 30.3933 | 30.3933 | 30.987 | 30.987 | 31.3512 | 31.3512 | 28.8851 | 28.8851 | 0 | 0 | 0 | 0 | 0 | 0 | 0 | 0 | 0 | 0 | 23.4496 | 23.4496 | 36.807 | 36.807 | 35.9145 | 35.9145 | 22.3457 | 22.3457 | 23.3162 | 23.3162 | 23.3644 | 23.3644 | 20.8312 | 20.8312 | 0 | 0 | 0 | 0 | 0 | 0 | 0 | 0 | 0 | 0 | 17.2236 | 17.2236 | 28.5598 | 28.5598 | 28.1971 | 28.1971 | 44.7323 | 44.7323 | 45.1416 | 45.1416 | 45.486 | 45.486 | 53.0351 | 53.0351 | 15.6775 | 15.6775 | 0 | 0 | 0 | 0 | 0 | 0 | 0 | 0 | 28.7412 | 28.7412 | 55.95 | 55.95 | 53.0342 | 53.0342 | 38.053 | 38.053 | 40.02 | 40.02 | 40.4798 | 40.4798 | 40.1766 | 40.1766 | 1.5934 | 1.5934 | 0 | 0 | 0 | 0 | 0 | 0 | 0 | 0 | 17.774 | 17.774 | 48.9524 | 48.9524 | 46.3059 | 46.3059
|  |  | 24 | San Andres 220 | San Andres 220 | Cardones 220 | 49.4557 | 49.4557 | 50.1632 | 50.1632 | 50.0589 | 50.0589 | 50.6886 | 50.6886 | 3.267 | 3.267 | 0 | 0 | 0 | 0 | 0 | 0 | 0.01944 | 0.01944 | 49.6428 | 49.6428 | 54.2765 | 54.2765 | 53.6105 | 53.6105 | 46.3216 | 46.3216 | 50.5496 | 50.5496 | 50.1775 | 50.1775 | 49.8536 | 49.8536 | 0.00111 | 0.00111 | 0 | 0 | 0 | 0 | 0 | 0 | 0.03469 | 0.03469 | 48.0648 | 48.0648 | 53 | 53 | 52.1962 | 52.1962 | 53.6149 | 53.6149 | 53.5714 | 53.5714 | 53.5589 | 53.5589 | 53.1361 | 53.1361 | 0.01343 | 0.01343 | 0.01753 | 0.01753 | 0.41739 | 0.41739 | 0.72318 | 0.72318 | 27.9745 | 27.9745 | 61.5071 | 61.5071 | 61.2574 | 61.2574 | 57.934 | 57.934 | 44.9499 | 44.9499 | 45.6551 | 45.6551 | 45.5885 | 45.5885 | 44.0918 | 44.0918 | 0 | 0 | 0 | 0 | 0.03023 | 0.03023 | 0.12213 | 0.12213 | 16.6266 | 16.6266 | 49.1188 | 49.1188 | 51.668 | 51.668 | 50.4779 | 50.4779 | 42.4089 | 42.4089 | 38.8741 | 38.8741 | 41.8778 | 41.8778 | 43.136 | 43.136 | 0.05155 | 0.05155 | 0.39225 | 0.39225 | 0.70479 | 0.70479 | 1.0292 | 1.0292 | 15.7054 | 15.7054 | 49.91 | 49.91 | 50.0579 | 50.0579 | 48.9186 | 48.9186 | 35.2224 | 35.2224 | 32.886 | 32.886 | 32.7631 | 32.7631 | 30.9124 | 30.9124 | 0.00496 | 0.00496 | 0.12224 | 0.12224 | 0.36639 | 0.36639 | 0.45396 | 0.45396 | 10.2257 | 10.2257 | 46.1378 | 46.1378 | 45.9849 | 45.9849 | 44.3706 | 44.3706 | 28.8893 | 28.8893 | 23.6188 | 23.6188 | 26.8333 | 26.8333 | 30.1724 | 30.1724 | 0.00026 | 0.00026 | 2e-05 | 2e-05 | 0.10625 | 0.10625 | 0.18204 | 0.18204 | 4.3537 | 4.3537 | 37.6792 | 37.6792 | 39.1475 | 39.1475 | 34.5634 | 34.5634 | 23.1529 | 23.1529 | 21.0139 | 21.0139 | 19.092 | 19.092 | 19.6374 | 19.6374 | 0 | 0 | 0 | 0 | 0.02927 | 0.02927 | 0.04605 | 0.04605 | 2.2096 | 2.2096 | 35.1679 | 35.1679 | 37.8334 | 37.8334 | 30.3057 | 30.3057 | 25.222 | 25.222 | 23.4053 | 23.4053 | 24.7406 | 24.7406 | 21.2626 | 21.2626 | 0 | 0 | 0 | 0 | 0.01601 | 0.01601 | 0.01523 | 0.01523 | 0.31763 | 0.31763 | 33.1124 | 33.1124 | 35.6693 | 35.6693 | 31.1816 | 31.1816 | 13.2418 | 13.2418 | 14.116 | 14.116 | 13.0611 | 13.0611 | 9.7832 | 9.7832 | 0 | 0 | 0 | 0 | 0 | 0 | 0 | 0 | 0 | 0 | 17.5661 | 17.5661 | 20.4517 | 20.4517 | 16.1414 | 16.1414 | 11.1155 | 11.1155 | 9.5174 | 9.5174 | 12.4711 | 12.4711 | 8.5917 | 8.5917 | 0 | 0 | 0 | 0 | 0 | 0 | 0 | 0 | 0 | 0 | 11.2831 | 11.2831 | 18.8346 | 18.8346 | 14.113 | 14.113 | 4.6764 | 4.6764 | 6.0522 | 6.0522 | 5.6811 | 5.6811 | 4.523 | 4.523 | 0 | 0 | 0 | 0 | 0 | 0 | 0 | 0 | 0 | 0 | 4.9527 | 4.9527 | 8.1781 | 8.1781 | 7.419 | 7.419 | 3.3167 | 3.3167 | 2.2214 | 2.2214 | 4.1272 | 4.1272 | 0 | 0 | 0 | 0 | 0 | 0 | 0 | 0 | 0 | 0 | 0 | 0 | 1.5353 | 1.5353 | 6.583 | 6.583 | 4.1878 | 4.1878 | 9e-05 | 9e-05 | 1.0924 | 1.0924 | 1.5311 | 1.5311 | 0 | 0 | 0 | 0 | 0 | 0 | 0 | 0 | 0 | 0 | 0 | 0 | 0.62341 | 0.62341 | 2.8359 | 2.8359 | 2.7637 | 2.7637 | 3.7228 | 3.7228 | 3.7618 | 3.7618 | 3.7866 | 3.7866 | 0.98252 | 0.98252 | 0 | 0 | 0 | 0 | 0 | 0 | 0 | 0 | 0 | 0 | 3.0429 | 3.0429 | 3.6368 | 3.6368 | 3.4781 | 3.4781 | 3.5954 | 3.5954 | 3.6213 | 3.6213 | 3.4449 | 3.4449 | 0.00706 | 0.00706 | 0 | 0 | 0 | 0 | 0 | 0 | 0 | 0 | 0 | 0 | 2.7053 | 2.7053 | 3.1235 | 3.1235 | 2.9206 | 2.9206 | 4.833 | 4.833 | 4.9718 | 4.9718 | 4.7543 | 4.7543 | 0.99225 | 0.99225 | 0 | 0 | 0 | 0 | 0 | 0 | 0 | 0 | 0 | 0 | 3.2897 | 3.2897 | 4.8458 | 4.8458 | 5.1275 | 5.1275 | 3.8717 | 3.8717 | 3.5882 | 3.5882 | 3.5516 | 3.5516 | 0.00744 | 0.00744 | 0 | 0 | 0 | 0 | 0 | 0 | 0 | 0 | 0 | 0 | 2.7107 | 2.7107 | 4.2383 | 4.2383 | 4.5145 | 4.5145 | 5.0369 | 5.0369 | 4.9699 | 4.9699 | 6.1062 | 6.1062 | 3.4821 | 3.4821 | 0.00223 | 0.00223 | 0 | 0 | 0 | 0 | 0 | 0 | 0 | 0 | 4.1645 | 4.1645 | 8.1837 | 8.1837 | 8.7825 | 8.7825 | 7.0348 | 7.0348 | 7.1656 | 7.1656 | 7.1423 | 7.1423 | 1.5575 | 1.5575 | 0 | 0 | 0 | 0 | 0 | 0 | 0 | 0 | 0 | 0 | 2.8457 | 2.8457 | 7.6416 | 7.6416 | 8.2325 | 8.2325 | 13.805 | 13.805 | 15.2288 | 15.2288 | 15.6916 | 15.6916 | 13.1622 | 13.1622 | 0.00268 | 0.00268 | 0 | 0 | 0 | 0 | 0 | 0 | 0.00025 | 0.00025 | 11.5051 | 11.5051 | 20.2107 | 20.2107 | 20.0323 | 20.0323 | 11.7051 | 11.7051 | 13.2435 | 13.2435 | 12.8852 | 12.8852 | 10.4797 | 10.4797 | 0 | 0 | 0 | 0 | 0 | 0 | 0 | 0 | 0 | 0 | 7.2097 | 7.2097 | 15.1819 | 15.1819 | 14.2112 | 14.2112 | 25.6492 | 25.6492 | 26.5169 | 26.5169 | 28.5649 | 28.5649 | 30.4336 | 30.4336 | 5.2173 | 5.2173 | 0 | 0 | 0 | 0 | 0 | 0 | 4e-05 | 4e-05 | 5.7839 | 5.7839 | 35.4179 | 35.4179 | 33.6086 | 33.6086 | 22.1569 | 22.1569 | 23.7587 | 23.7587 | 22.9039 | 22.9039 | 24.5686 | 24.5686 | 0.02463 | 0.02463 | 0 | 0 | 0 | 0 | 0 | 0 | 0 | 0 | 2.833 | 2.833 | 29.3529 | 29.3529 | 27.0345 | 27.0345 | 33.9988 | 33.9988 | 37.2989 | 37.2989 | 37.4179 | 37.4179 | 38.9902 | 38.9902 | 0.13501 | 0.13501 | 0 | 0 | 4e-05 | 4e-05 | 0.01602 | 0.01602 | 0.02083 | 0.02083 | 35.7839 | 35.7839 | 44.5281 | 44.5281 | 42.8988 | 42.8988 | 31.1694 | 31.1694 | 33.4908 | 33.4908 | 34.9143 | 34.9143 | 33.3405 | 33.3405 | 0 | 0 | 0 | 0 | 0 | 0 | 0 | 0 | 0.01405 | 0.01405 | 31.3592 | 31.3592 | 37.6677 | 37.6677 | 35.7576 | 35.7576 | 46.4091 | 46.4091 | 45.099 | 45.099 | 45.6515 | 45.6515 | 44.9982 | 44.9982 | 0.00133 | 0.00133 | 0.04926 | 0.04926 | 0.51036 | 0.51036 | 0.63437 | 0.63437 | 17.0948 | 17.0948 | 50.3055 | 50.3055 | 50.8307 | 50.8307 | 48.7587 | 48.7587 | 39.3435 | 39.3435 | 35.2234 | 35.2234 | 36.1983 | 36.1983 | 32.0633 | 32.0633 | 0 | 0 | 0 | 0 | 0.24036 | 0.24036 | 0.27317 | 0.27317 | 8.9678 | 8.9678 | 39.4178 | 39.4178 | 41.2973 | 41.2973 | 39.6816 | 39.6816 | 35.399 | 35.399 | 31.2396 | 31.2396 | 29.9653 | 29.9653 | 32.7294 | 32.7294 | 0.0223 | 0.0223 | 0.52918 | 0.52918 | 0.76102 | 0.76102 | 0.73867 | 0.73867 | 12.9755 | 12.9755 | 42.639 | 42.639 | 43.0482 | 43.0482 | 42.3332 | 42.3332 | 26.0552 | 26.0552 | 26.3287 | 26.3287 | 24.6898 | 24.6898 | 21.2804 | 21.2804 | 0.00154 | 0.00154 | 0.13126 | 0.13126 | 0.43832 | 0.43832 | 0.54232 | 0.54232 | 7.5945 | 7.5945 | 32.3978 | 32.3978 | 34.8951 | 34.8951 | 32.1281 | 32.1281 | 22.109 | 22.109 | 18.8695 | 18.8695 | 18.7748 | 18.7748 | 22.948 | 22.948 | 0 | 0 | 0.00896 | 0.00896 | 0.1938 | 0.1938 | 0.22755 | 0.22755 | 2.5137 | 2.5137 | 30.5674 | 30.5674 | 30.5945 | 30.5945 | 28.3644 | 28.3644 | 18.7921 | 18.7921 | 16.954 | 16.954 | 16.4072 | 16.4072 | 14.6249 | 14.6249 | 0 | 0 | 0 | 0 | 0.0422 | 0.0422 | 0.0476 | 0.0476 | 1.0313 | 1.0313 | 26.5302 | 26.5302 | 26.6181 | 26.6181 | 20.5648 | 20.5648 | 16.2289 | 16.2289 | 17.0294 | 17.0294 | 18.1386 | 18.1386 | 16.6289 | 16.6289 | 0.00107 | 0.00107 | 0.02632 | 0.02632 | 0.0571 | 0.0571 | 0.05895 | 0.05895 | 0.25958 | 0.25958 | 23.7889 | 23.7889 | 24.9742 | 24.9742 | 21.1368 | 21.1368 | 4.2195 | 4.2195 | 6.4157 | 6.4157 | 4.625 | 4.625 | 7.3423 | 7.3423 | 0 | 0 | 0 | 0 | 0.01482 | 0.01482 | 0.02688 | 0.02688 | 0.02958 | 0.02958 | 12.3047 | 12.3047 | 14.7275 | 14.7275 | 10.9385 | 10.9385 | 5.8997 | 5.8997 | 7.803 | 7.803 | 5.6544 | 5.6544 | 5.6252 | 5.6252 | 0.00229 | 0.00229 | 0 | 0 | 0 | 0 | 0 | 0 | 0 | 0 | 9.122 | 9.122 | 15.109 | 15.109 | 13.7541 | 13.7541 | 3.7042 | 3.7042 | 4.4578 | 4.4578 | 3.9566 | 3.9566 | 2.949 | 2.949 | 0 | 0 | 0 | 0 | 0 | 0 | 0 | 0 | 0 | 0 | 2.9101 | 2.9101 | 4.6916 | 4.6916 | 3.9686 | 3.9686 | 2.6057 | 2.6057 | 2.9673 | 2.9673 | 2.928 | 2.928 | 1.4343 | 1.4343 | 0 | 0 | 0 | 0 | 0 | 0 | 0 | 0 | 0 | 0 | 2.1939 | 2.1939 | 4.3502 | 4.3502 | 3.2386 | 3.2386 | 2.5259 | 2.5259 | 2.5621 | 2.5621 | 2.2049 | 2.2049 | 1.202 | 1.202 | 0 | 0 | 0 | 0 | 0 | 0 | 0 | 0 | 0 | 0 | 1.6838 | 1.6838 | 3.2857 | 3.2857 | 2.7884 | 2.7884 | 2.7677 | 2.7677 | 2.9408 | 2.9408 | 2.9251 | 2.9251 | 0.00208 | 0.00208 | 0 | 0 | 0 | 0 | 0 | 0 | 0 | 0 | 0 | 0 | 2.8626 | 2.8626 | 2.986 | 2.986 | 2.8419 | 2.8419 | 2.312 | 2.312 | 2.3339 | 2.3339 | 2.9323 | 2.9323 | 0 | 0 | 0 | 0 | 0 | 0 | 0 | 0 | 0 | 0 | 0 | 0 | 2.1183 | 2.1183 | 2.7952 | 2.7952 | 2.7662 | 2.7662 | 3.1213 | 3.1213 | 3.2598 | 3.2598 | 2.8996 | 2.8996 | 0 | 0 | 0 | 0 | 0 | 0 | 0 | 0 | 0 | 0 | 0 | 0 | 1.7147 | 1.7147 | 3.5825 | 3.5825 | 3.3854 | 3.3854 | 3.1367 | 3.1367 | 3.2751 | 3.2751 | 3.1042 | 3.1042 | 0 | 0 | 0 | 0 | 0 | 0 | 0 | 0 | 0 | 0 | 0 | 0 | 1.4764 | 1.4764 | 2.7889 | 2.7889 | 2.7566 | 2.7566 | 7.0251 | 7.0251 | 7.9789 | 7.9789 | 6.5565 | 6.5565 | 5.2202 | 5.2202 | 0 | 0 | 0 | 0 | 0 | 0 | 0 | 0 | 0 | 0 | 3.8464 | 3.8464 | 11.2773 | 11.2773 | 11.8897 | 11.8897 | 6.0461 | 6.0461 | 6.9293 | 6.9293 | 6.5745 | 6.5745 | 4.9928 | 4.9928 | 0 | 0 | 0 | 0 | 0 | 0 | 0 | 0 | 0 | 0 | 2.3131 | 2.3131 | 8.4579 | 8.4579 | 8.68 | 8.68 | 14.2659 | 14.2659 | 17.6034 | 17.6034 | 17.6367 | 17.6367 | 18.1701 | 18.1701 | 0.00129 | 0.00129 | 0 | 0 | 0 | 0 | 0 | 0 | 0 | 0 | 10.877 | 10.877 | 26.0099 | 26.0099 | 24.8085 | 24.8085 | 12.6489 | 12.6489 | 15.8744 | 15.8744 | 14.3636 | 14.3636 | 9.0311 | 9.0311 | 0 | 0 | 0 | 0 | 0 | 0 | 0 | 0 | 0 | 0 | 5.0302 | 5.0302 | 19.9616 | 19.9616 | 20.7981 | 20.7981 | 33.6972 | 33.6972 | 36.1997 | 36.1997 | 37.3668 | 37.3668 | 41.8487 | 41.8487 | 5.3107 | 5.3107 | 0 | 0 | 0 | 0 | 0 | 0 | 0.00192 | 0.00192 | 7.0452 | 7.0452 | 50.5044 | 50.5044 | 45.4671 | 45.4671 | 30.584 | 30.584 | 34.021 | 34.021 | 32.6461 | 32.6461 | 33.5468 | 33.5468 | 0.00312 | 0.00312 | 0 | 0 | 0 | 0 | 0 | 0 | 0 | 0 | 2.5172 | 2.5172 | 38.9213 | 38.9213 | 36.6941 | 36.6941 | 37.6459 | 37.6459 | 40.6168 | 40.6168 | 40.8384 | 40.8384 | 40.5971 | 40.5971 | 3.3956 | 3.3956 | 0 | 0 | 0.09722 | 0.09722 | 0.14875 | 0.14875 | 0.1574 | 0.1574 | 41.6723 | 41.6723 | 49.699 | 49.699 | 47.1784 | 47.1784 | 34.86 | 34.86 | 36.1436 | 36.1436 | 36.2079 | 36.2079 | 35.7006 | 35.7006 | 4e-05 | 4e-05 | 0 | 0 | 3e-05 | 3e-05 | 0 | 0 | 0.04417 | 0.04417 | 34.3966 | 34.3966 | 43.3458 | 43.3458 | 38.3512 | 38.3512 | 42.8811 | 42.8811 | 39.6021 | 39.6021 | 39.722 | 39.722 | 38.9777 | 38.9777 | 0.00055 | 0.00055 | 0.09393 | 0.09393 | 0.52025 | 0.52025 | 0.77686 | 0.77686 | 18.8997 | 18.8997 | 51.0548 | 51.0548 | 49.2947 | 49.2947 | 47.3514 | 47.3514 | 31.9767 | 31.9767 | 31.3069 | 31.3069 | 29.015 | 29.015 | 27.6213 | 27.6213 | 0 | 0 | 0 | 0 | 0.23377 | 0.23377 | 0.31067 | 0.31067 | 10.2403 | 10.2403 | 41.1382 | 41.1382 | 39.8622 | 39.8622 | 34.7417 | 34.7417 | 36.4575 | 36.4575 | 31.2076 | 31.2076 | 32.2361 | 32.2361 | 31.7541 | 31.7541 | 0.04103 | 0.04103 | 0.42098 | 0.42098 | 0.6664 | 0.6664 | 0.81004 | 0.81004 | 9.5767 | 9.5767 | 46.6517 | 46.6517 | 44.764 | 44.764 | 42.2171 | 42.2171 | 26.8949 | 26.8949 | 22.5835 | 22.5835 | 23.248 | 23.248 | 22.4393 | 22.4393 | 0.00033 | 0.00033 | 0.14204 | 0.14204 | 0.40004 | 0.40004 | 0.46811 | 0.46811 | 5.2072 | 5.2072 | 35.4911 | 35.4911 | 37.8181 | 37.8181 | 31.5696 | 31.5696 | 17.6243 | 17.6243 | 10.6393 | 10.6393 | 12.234 | 12.234 | 15.1449 | 15.1449 | 0.00024 | 0.00024 | 0.01811 | 0.01811 | 0.11673 | 0.11673 | 0.16715 | 0.16715 | 2.1912 | 2.1912 | 27.362 | 27.362 | 28.4716 | 28.4716 | 25.6505 | 25.6505 | 12.0623 | 12.0623 | 10.8077 | 10.8077 | 10.1827 | 10.1827 | 8.9628 | 8.9628 | 0 | 0 | 0 | 0 | 0.06058 | 0.06058 | 0.08512 | 0.08512 | 0.42998 | 0.42998 | 25.3911 | 25.3911 | 26.8364 | 26.8364 | 16.5824 | 16.5824 | 6.92 | 6.92 | 8.8019 | 8.8019 | 10.693 | 10.693 | 10.5693 | 10.5693 | 0.00055 | 0.00055 | 0.02504 | 0.02504 | 0.10899 | 0.10899 | 0.10411 | 0.10411 | 0.15423 | 0.15423 | 21.2728 | 21.2728 | 24.1917 | 24.1917 | 14.6913 | 14.6913 | 4.0858 | 4.0858 | 6.7941 | 6.7941 | 5.2575 | 5.2575 | 5.7236 | 5.7236 | 0 | 0 | 0 | 0 | 0.01608 | 0.01608 | 0.01513 | 0.01513 | 0.03782 | 0.03782 | 7.7626 | 7.7626 | 11.9675 | 11.9675 | 7.6068 | 7.6068 | 1.2807 | 1.2807 | 3.2647 | 3.2647 | 2.1304 | 2.1304 | 1.1843 | 1.1843 | 0 | 0 | 0 | 0 | 0 | 0 | 0 | 0 | 0 | 0 | 2.8828 | 2.8828 | 10.5833 | 10.5833 | 4.9879 | 4.9879 | 0.24519 | 0.24519 | 1.3503 | 1.3503 | 0.00013 | 0.00013 | 0.00012 | 0.00012 | 0 | 0 | 0 | 0 | 0 | 0 | 0 | 0 | 0 | 0 | 0.31382 | 0.31382 | 3.2041 | 3.2041 | 0.66305 | 0.66305 | 0.15513 | 0.15513 | 1.4406 | 1.4406 | 2.0349 | 2.0349 | 1e-05 | 1e-05 | 0 | 0 | 0 | 0 | 0 | 0 | 0 | 0 | 0 | 0 | 0.24985 | 0.24985 | 1.4177 | 1.4177 | 0.98412 | 0.98412 | 0.59526 | 0.59526 | 0.26333 | 0.26333 | 0.26412 | 0.26412 | 0 | 0 | 0 | 0 | 0 | 0 | 0 | 0 | 0 | 0 | 0 | 0 | 0.07742 | 0.07742 | 0.24834 | 0.24834 | 0.24318 | 0.24318 | 0.24666 | 0.24666 | 0 | 0 | 2e-05 | 2e-05 | 0 | 0 | 0 | 0 | 0 | 0 | 0 | 0 | 0 | 0 | 0 | 0 | 0.24782 | 0.24782 | 0.60143 | 0.60143 | 0.26788 | 0.26788 | 2e-05 | 2e-05 | 0 | 0 | 0 | 0 | 0 | 0 | 0 | 0 | 0 | 0 | 0 | 0 | 0 | 0 | 0 | 0 | 0 | 0 | 0.29709 | 0.29709 | 0.28303 | 0.28303 | 0.60752 | 0.60752 | 0.51205 | 0.51205 | 1.5485 | 1.5485 | 4e-05 | 4e-05 | 0 | 0 | 0 | 0 | 0 | 0 | 0 | 0 | 0 | 0 | 0.70174 | 0.70174 | 3.1335 | 3.1335 | 2.7671 | 2.7671 | 1.0289 | 1.0289 | 0.95601 | 0.95601 | 1.5083 | 1.5083 | 0 | 0 | 0 | 0 | 0 | 0 | 0 | 0 | 0 | 0 | 0 | 0 | 7e-05 | 7e-05 | 2.9561 | 2.9561 | 2.9554 | 2.9554 | 3.828 | 3.828 | 4.7747 | 4.7747 | 5.0297 | 5.0297 | 3.9928 | 3.9928 | 0.00049 | 0.00049 | 0 | 0 | 0 | 0 | 0 | 0 | 0 | 0 | 3.7495 | 3.7495 | 10.1039 | 10.1039 | 9.5913 | 9.5913 | 2.8963 | 2.8963 | 5.3847 | 5.3847 | 5.1618 | 5.1618 | 0.54785 | 0.54785 | 0 | 0 | 0 | 0 | 0 | 0 | 0 | 0 | 0 | 0 | 1.0342 | 1.0342 | 6.3609 | 6.3609 | 7.4344 | 7.4344 | 12.4196 | 12.4196 | 16.4327 | 16.4327 | 18.0594 | 18.0594 | 16.7978 | 16.7978 | 0.00235 | 0.00235 | 0 | 0 | 0 | 0 | 0 | 0 | 0 | 0 | 12.5832 | 12.5832 | 24.1136 | 24.1136 | 23.9934 | 23.9934 | 13.9671 | 13.9671 | 17.6311 | 17.6311 | 16.6841 | 16.6841 | 12.0728 | 12.0728 | 0 | 0 | 0 | 0 | 0 | 0 | 0 | 0 | 0 | 0 | 5.9578 | 5.9578 | 18.8055 | 18.8055 | 17.3822 | 17.3822 | 32.438 | 32.438 | 33.832 | 33.832 | 34.3589 | 34.3589 | 37.8431 | 37.8431 | 4.886 | 4.886 | 0 | 0 | 0 | 0 | 0 | 0 | 0.00111 | 0.00111 | 12.6258 | 12.6258 | 43.6551 | 43.6551 | 41.8715 | 41.8715 | 27.2264 | 27.2264 | 28.0841 | 28.0841 | 27.9453 | 27.9453 | 30.209 | 30.209 | 0.01702 | 0.01702 | 0 | 0 | 0 | 0 | 0 | 0 | 0 | 0 | 5.7774 | 5.7774 | 36.1392 | 36.1392 | 34.62 | 34.62 | 37.2155 | 37.2155 | 40.0333 | 40.0333 | 39.5076 | 39.5076 | 39.8454 | 39.8454 | 3.7927 | 3.7927 | 0 | 0 | 0.09351 | 0.09351 | 0.13615 | 0.13615 | 0.17386 | 0.17386 | 41.1285 | 41.1285 | 46.7972 | 46.7972 | 44.7302 | 44.7302 | 32.7985 | 32.7985 | 34.8191 | 34.8191 | 34.2642 | 34.2642 | 34.5873 | 34.5873 | 0 | 0 | 0 | 0 | 4e-05 | 4e-05 | 3e-05 | 3e-05 | 0.02714 | 0.02714 | 36.4407 | 36.4407 | 41.9385 | 41.9385 | 39.8639 | 39.8639 | 41.0644 | 41.0644 | 39.3442 | 39.3442 | 39.9589 | 39.9589 | 38.2918 | 38.2918 | 0 | 0 | 0.18696 | 0.18696 | 0.82969 | 0.82969 | 1.0066 | 1.0066 | 20.8984 | 20.8984 | 50.8216 | 50.8216 | 49.6429 | 49.6429 | 45.8616 | 45.8616 | 33.3023 | 33.3023 | 30.4712 | 30.4712 | 29.6734 | 29.6734 | 26.7495 | 26.7495 | 0 | 0 | 0 | 0 | 0.44469 | 0.44469 | 0.54703 | 0.54703 | 11.9644 | 11.9644 | 42.0879 | 42.0879 | 41.0266 | 41.0266 | 35.5457 | 35.5457 | 33.7329 | 33.7329 | 31.3601 | 31.3601 | 30.5409 | 30.5409 | 31.1915 | 31.1915 | 0.70616 | 0.70616 | 0.40459 | 0.40459 | 0.76204 | 0.76204 | 0.80231 | 0.80231 | 10.7916 | 10.7916 | 44.8342 | 44.8342 | 43.9206 | 43.9206 | 39.6956 | 39.6956 | 29.0412 | 29.0412 | 28.0904 | 28.0904 | 28.037 | 28.037 | 23.6897 | 23.6897 | 0 | 0 | 0.07883 | 0.07883 | 0.37963 | 0.37963 | 0.37737 | 0.37737 | 7.0983 | 7.0983 | 37.3856 | 37.3856 | 38.1803 | 38.1803 | 32.4152 | 32.4152 | 26.7137 | 26.7137 | 23.1015 | 23.1015 | 20.8781 | 20.8781 | 25.8705 | 25.8705 | 0 | 0 | 0.08596 | 0.08596 | 0.32049 | 0.32049 | 0.36548 | 0.36548 | 4.1225 | 4.1225 | 35.124 | 35.124 | 35.3085 | 35.3085 | 29.1373 | 29.1373 | 19.7416 | 19.7416 | 15.6477 | 15.6477 | 14.584 | 14.584 | 15.9007 | 15.9007 | 0 | 0 | 4e-05 | 4e-05 | 0.14226 | 0.14226 | 0.24007 | 0.24007 | 2.232 | 2.232 | 28.829 | 28.829 | 30.6943 | 30.6943 | 25.6618 | 25.6618 | 21.1188 | 21.1188 | 17.966 | 17.966 | 17.8666 | 17.8666 | 18.2168 | 18.2168 | 0 | 0 | 0 | 0 | 0.08585 | 0.08585 | 0.14833 | 0.14833 | 0.60851 | 0.60851 | 26.6857 | 26.6857 | 28.3775 | 28.3775 | 23.4623 | 23.4623 | 8.3035 | 8.3035 | 6.6697 | 6.6697 | 8.4851 | 8.4851 | 6.5408 | 6.5408 | 0 | 0 | 0 | 0 | 6e-05 | 6e-05 | 0.01527 | 0.01527 | 0.0501 | 0.0501 | 18.0568 | 18.0568 | 19.2691 | 19.2691 | 14.0472 | 14.0472 | 4.4403 | 4.4403 | 2.7115 | 2.7115 | 5.0272 | 5.0272 | 1.9495 | 1.9495 | 0 | 0 | 0 | 0 | 0 | 0 | 0 | 0 | 0 | 0 | 9.764 | 9.764 | 13.3059 | 13.3059 | 9.7696 | 9.7696 | 0.41152 | 0.41152 | 1.7684 | 1.7684 | 1.3828 | 1.3828 | 0.39236 | 0.39236 | 0 | 0 | 0 | 0 | 0 | 0 | 0 | 0 | 0 | 0 | 1.372 | 1.372 | 3.4367 | 3.4367 | 2.9363 | 2.9363 | 0.70287 | 0.70287 | 2.6111 | 2.6111 | 0.98984 | 0.98984 | 1e-05 | 1e-05 | 0 | 0 | 0 | 0 | 0 | 0 | 0 | 0 | 0 | 0 | 0.49171 | 0.49171 | 2.0901 | 2.0901 | 1.3275 | 1.3275 | 0.44412 | 0.44412 | 0.45115 | 0.45115 | 0.44425 | 0.44425 | 0 | 0 | 0 | 0 | 0 | 0 | 0 | 0 | 0 | 0 | 0 | 0 | 0.43082 | 0.43082 | 0.71484 | 0.71484 | 0.42996 | 0.42996 | 3e-05 | 3e-05 | 3e-05 | 3e-05 | 3e-05 | 3e-05 | 0 | 0 | 0 | 0 | 0 | 0 | 0 | 0 | 0 | 0 | 0 | 0 | 0.41541 | 0.41541 | 0.42651 | 0.42651 | 0.5486 | 0.5486 | 0.55567 | 0.55567 | 0.12443 | 0.12443 | 0.55182 | 0.55182 | 0 | 0 | 0 | 0 | 0 | 0 | 0 | 0 | 0 | 0 | 0 | 0 | 0.41196 | 0.41196 | 0.59685 | 0.59685 | 0.6619 | 0.6619 | 1.8988 | 1.8988 | 2.0385 | 2.0385 | 2.2442 | 2.2442 | 2e-05 | 2e-05 | 0 | 0 | 0 | 0 | 0 | 0 | 0 | 0 | 0 | 0 | 1.0164 | 1.0164 | 2.7729 | 2.7729 | 2.691 | 2.691 | 2.0081 | 2.0081 | 2.2119 | 2.2119 | 1.7938 | 1.7938 | 0 | 0 | 0 | 0 | 0 | 0 | 0 | 0 | 0 | 0 | 0 | 0 | 0.61836 | 0.61836 | 2.1333 | 2.1333 | 2.6785 | 2.6785 | 10.8975 | 10.8975 | 12.9302 | 12.9302 | 13.9287 | 13.9287 | 9.7593 | 9.7593 | 0 | 0 | 0 | 0 | 0 | 0 | 0 | 0 | 0 | 0 | 7.6852 | 7.6852 | 21.0093 | 21.0093 | 19.578 | 19.578 | 10.5363 | 10.5363 | 11.8743 | 11.8743 | 11.3446 | 11.3446 | 3.6944 | 3.6944 | 0 | 0 | 0 | 0 | 0 | 0 | 0 | 0 | 0 | 0 | 3.0909 | 3.0909 | 13.6176 | 13.6176 | 14.9115 | 14.9115 | 30.4641 | 30.4641 | 31.063 | 31.063 | 31.4408 | 31.4408 | 29.0074 | 29.0074 | 0 | 0 | 0 | 0 | 0 | 0 | 0 | 0 | 0 | 0 | 23.5515 | 23.5515 | 36.9743 | 36.9743 | 36.0323 | 36.0323 | 22.4094 | 22.4094 | 23.3772 | 23.3772 | 23.4245 | 23.4245 | 20.9121 | 20.9121 | 0 | 0 | 0 | 0 | 0 | 0 | 0 | 0 | 0 | 0 | 17.3 | 17.3 | 28.6929 | 28.6929 | 28.2774 | 28.2774 | 44.7898 | 44.7898 | 45.2402 | 45.2402 | 45.5389 | 45.5389 | 53.1371 | 53.1371 | 15.891 | 15.891 | 0 | 0 | 0 | 0 | 0 | 0 | 0 | 0 | 29.0541 | 29.0541 | 56.1696 | 56.1696 | 53.1817 | 53.1817 | 38.1343 | 38.1343 | 40.1375 | 40.1375 | 40.5676 | 40.5676 | 40.2799 | 40.2799 | 1.6148 | 1.6148 | 0 | 0 | 0 | 0 | 0 | 0 | 0 | 0 | 17.9672 | 17.9672 | 49.1531 | 49.1531 | 46.4368 | 46.4368
|  |  | 25 | Cardones 220 | Cardones 220 | Cardones 220 | 49.3735 | 49.3735 | 50.0644 | 50.0644 | 49.9723 | 49.9723 | 50.6102 | 50.6102 | 3.2998 | 3.2998 | 0 | 0 | 0 | 0 | 0 | 0 | 0.0218 | 0.0218 | 49.8608 | 49.8608 | 54.4345 | 54.4345 | 53.7187 | 53.7187 | 46.3711 | 46.3711 | 50.5365 | 50.5365 | 50.127 | 50.127 | 49.8219 | 49.8219 | 0.00112 | 0.00112 | 0 | 0 | 0 | 0 | 0 | 0 | 0.03731 | 0.03731 | 48.2816 | 48.2816 | 53.193 | 53.193 | 52.3123 | 52.3123 | 53.5822 | 53.5822 | 53.448 | 53.448 | 53.4225 | 53.4225 | 53.126 | 53.126 | 0.01615 | 0.01615 | 0.01779 | 0.01779 | 0.42135 | 0.42135 | 0.73281 | 0.73281 | 28.2739 | 28.2739 | 61.6867 | 61.6867 | 61.4457 | 61.4457 | 58.0579 | 58.0579 | 45.004 | 45.004 | 45.5914 | 45.5914 | 45.4835 | 45.4835 | 44.0177 | 44.0177 | 0 | 0 | 0 | 0 | 0.03047 | 0.03047 | 0.12361 | 0.12361 | 16.8075 | 16.8075 | 49.2749 | 49.2749 | 51.8301 | 51.8301 | 50.5864 | 50.5864 | 42.41 | 42.41 | 38.7767 | 38.7767 | 41.7769 | 41.7769 | 43.0953 | 43.0953 | 0.06211 | 0.06211 | 0.39857 | 0.39857 | 0.71277 | 0.71277 | 1.043 | 1.043 | 15.8787 | 15.8787 | 50.073 | 50.073 | 50.2142 | 50.2142 | 49.0408 | 49.0408 | 35.2407 | 35.2407 | 32.81 | 32.81 | 32.6958 | 32.6958 | 30.8691 | 30.8691 | 0.00628 | 0.00628 | 0.12421 | 0.12421 | 0.36929 | 0.36929 | 0.45993 | 0.45993 | 10.3441 | 10.3441 | 46.3071 | 46.3071 | 46.1605 | 46.1605 | 44.5223 | 44.5223 | 28.894 | 28.894 | 23.5656 | 23.5656 | 26.7708 | 26.7708 | 30.1364 | 30.1364 | 0.00032 | 0.00032 | 2e-05 | 2e-05 | 0.10672 | 0.10672 | 0.1844 | 0.1844 | 4.4024 | 4.4024 | 37.8168 | 37.8168 | 39.2973 | 39.2973 | 34.6749 | 34.6749 | 23.1877 | 23.1877 | 20.9579 | 20.9579 | 19.033 | 19.033 | 19.5805 | 19.5805 | 0 | 0 | 0 | 0 | 0.02942 | 0.02942 | 0.04649 | 0.04649 | 2.2345 | 2.2345 | 35.2903 | 35.2903 | 37.9653 | 37.9653 | 30.3825 | 30.3825 | 25.2884 | 25.2884 | 23.3523 | 23.3523 | 24.6849 | 24.6849 | 21.2472 | 21.2472 | 0 | 0 | 0 | 0 | 0.01607 | 0.01607 | 0.01547 | 0.01547 | 0.32703 | 0.32703 | 33.26 | 33.26 | 35.8158 | 35.8158 | 31.2971 | 31.2971 | 13.2919 | 13.2919 | 14.1218 | 14.1218 | 13.0578 | 13.0578 | 9.7862 | 9.7862 | 0 | 0 | 0 | 0 | 0 | 0 | 0 | 0 | 0 | 0 | 17.6343 | 17.6343 | 20.5244 | 20.5244 | 16.2073 | 16.2073 | 11.1431 | 11.1431 | 9.5208 | 9.5208 | 12.4889 | 12.4889 | 8.626 | 8.626 | 0 | 0 | 0 | 0 | 0 | 0 | 0 | 0 | 0 | 0 | 11.3158 | 11.3158 | 18.9255 | 18.9255 | 14.1807 | 14.1807 | 4.7004 | 4.7004 | 6.0692 | 6.0692 | 5.6894 | 5.6894 | 4.5435 | 4.5435 | 0 | 0 | 0 | 0 | 0 | 0 | 0 | 0 | 0 | 0 | 4.9731 | 4.9731 | 8.2131 | 8.2131 | 7.449 | 7.449 | 3.3241 | 3.3241 | 2.227 | 2.227 | 4.135 | 4.135 | 0 | 0 | 0 | 0 | 0 | 0 | 0 | 0 | 0 | 0 | 0 | 0 | 1.5439 | 1.5439 | 6.6099 | 6.6099 | 4.2065 | 4.2065 | 9e-05 | 9e-05 | 1.0983 | 1.0983 | 1.5393 | 1.5393 | 0 | 0 | 0 | 0 | 0 | 0 | 0 | 0 | 0 | 0 | 0 | 0 | 0.62174 | 0.62174 | 2.8486 | 2.8486 | 2.7757 | 2.7757 | 3.7312 | 3.7312 | 3.7595 | 3.7595 | 3.7977 | 3.7977 | 1.0062 | 1.0062 | 0 | 0 | 0 | 0 | 0 | 0 | 0 | 0 | 0 | 0 | 3.0713 | 3.0713 | 3.6686 | 3.6686 | 3.507 | 3.507 | 3.6078 | 3.6078 | 3.6241 | 3.6241 | 3.4596 | 3.4596 | 0.00896 | 0.00896 | 0 | 0 | 0 | 0 | 0 | 0 | 0 | 0 | 0 | 0 | 2.7186 | 2.7186 | 3.1463 | 3.1463 | 2.9328 | 2.9328 | 4.8465 | 4.8465 | 4.9906 | 4.9906 | 4.7715 | 4.7715 | 1.0128 | 1.0128 | 0 | 0 | 0 | 0 | 0 | 0 | 0 | 0 | 0 | 0 | 3.3127 | 3.3127 | 4.876 | 4.876 | 5.16 | 5.16 | 3.8925 | 3.8925 | 3.6026 | 3.6026 | 3.5685 | 3.5685 | 0.00873 | 0.00873 | 0 | 0 | 0 | 0 | 0 | 0 | 0 | 0 | 0 | 0 | 2.7217 | 2.7217 | 4.257 | 4.257 | 4.5348 | 4.5348 | 5.0521 | 5.0521 | 4.9875 | 4.9875 | 6.1303 | 6.1303 | 3.5154 | 3.5154 | 0.00229 | 0.00229 | 0 | 0 | 0 | 0 | 0 | 0 | 0 | 0 | 4.1965 | 4.1965 | 8.2201 | 8.2201 | 8.8224 | 8.8224 | 7.0645 | 7.0645 | 7.2018 | 7.2018 | 7.1783 | 7.1783 | 1.5738 | 1.5738 | 0 | 0 | 0 | 0 | 0 | 0 | 0 | 0 | 0 | 0 | 2.8677 | 2.8677 | 7.673 | 7.673 | 8.2755 | 8.2755 | 13.8651 | 13.8651 | 15.2764 | 15.2764 | 15.7349 | 15.7349 | 13.2162 | 13.2162 | 0.00276 | 0.00276 | 0 | 0 | 0 | 0 | 0 | 0 | 0.00026 | 0.00026 | 11.5635 | 11.5635 | 20.3034 | 20.3034 | 20.1259 | 20.1259 | 11.7623 | 11.7623 | 13.3075 | 13.3075 | 12.9455 | 12.9455 | 10.5252 | 10.5252 | 0 | 0 | 0 | 0 | 0 | 0 | 0 | 0 | 0 | 0 | 7.2443 | 7.2443 | 15.251 | 15.251 | 14.2831 | 14.2831 | 25.7396 | 25.7396 | 26.5871 | 26.5871 | 28.6347 | 28.6347 | 30.5448 | 30.5448 | 5.3202 | 5.3202 | 0 | 0 | 0 | 0 | 0 | 0 | 5e-05 | 5e-05 | 5.8731 | 5.8731 | 35.6083 | 35.6083 | 33.756 | 33.756 | 22.2435 | 22.2435 | 23.8426 | 23.8426 | 22.9676 | 22.9676 | 24.6592 | 24.6592 | 0.03115 | 0.03115 | 0 | 0 | 0 | 0 | 0 | 0 | 0 | 0 | 2.8806 | 2.8806 | 29.4892 | 29.4892 | 27.1646 | 27.1646 | 34.0943 | 34.0943 | 37.3894 | 37.3894 | 37.4924 | 37.4924 | 39.1052 | 39.1052 | 0.13657 | 0.13657 | 0 | 0 | 4e-05 | 4e-05 | 0.01633 | 0.01633 | 0.02134 | 0.02134 | 35.9633 | 35.9633 | 44.7232 | 44.7232 | 43.0953 | 43.0953 | 31.3015 | 31.3015 | 33.6126 | 33.6126 | 35.022 | 35.022 | 33.4505 | 33.4505 | 0 | 0 | 0 | 0 | 0 | 0 | 0 | 0 | 0.01366 | 0.01366 | 31.5273 | 31.5273 | 37.822 | 37.822 | 35.926 | 35.926 | 46.5154 | 46.5154 | 45.1137 | 45.1137 | 45.6497 | 45.6497 | 45.0748 | 45.0748 | 0.00169 | 0.00169 | 0.04999 | 0.04999 | 0.51432 | 0.51432 | 0.64273 | 0.64273 | 17.2861 | 17.2861 | 50.5146 | 50.5146 | 51.0121 | 51.0121 | 48.9222 | 48.9222 | 39.477 | 39.477 | 35.299 | 35.299 | 36.2482 | 36.2482 | 32.1204 | 32.1204 | 0 | 0 | 0 | 0 | 0.2413 | 0.2413 | 0.27604 | 0.27604 | 9.0715 | 9.0715 | 39.5766 | 39.5766 | 41.4885 | 41.4885 | 39.8371 | 39.8371 | 35.4576 | 35.4576 | 31.1879 | 31.1879 | 29.9253 | 29.9253 | 32.7654 | 32.7654 | 0.0282 | 0.0282 | 0.53852 | 0.53852 | 0.77139 | 0.77139 | 0.74987 | 0.74987 | 13.1198 | 13.1198 | 42.8486 | 42.8486 | 43.2431 | 43.2431 | 42.4977 | 42.4977 | 26.1161 | 26.1161 | 26.3297 | 26.3297 | 24.6945 | 24.6945 | 21.3124 | 21.3124 | 0.00194 | 0.00194 | 0.13349 | 0.13349 | 0.44335 | 0.44335 | 0.54987 | 0.54987 | 7.6806 | 7.6806 | 32.5677 | 32.5677 | 35.0313 | 35.0313 | 32.2319 | 32.2319 | 22.1558 | 22.1558 | 18.8533 | 18.8533 | 18.7641 | 18.7641 | 22.963 | 22.963 | 0 | 0 | 0.00906 | 0.00906 | 0.1952 | 0.1952 | 0.2299 | 0.2299 | 2.5482 | 2.5482 | 30.6653 | 30.6653 | 30.7343 | 30.7343 | 28.4787 | 28.4787 | 18.8541 | 18.8541 | 16.9676 | 16.9676 | 16.3969 | 16.3969 | 14.6326 | 14.6326 | 0 | 0 | 0 | 0 | 0.04231 | 0.04231 | 0.04811 | 0.04811 | 1.0463 | 1.0463 | 26.6239 | 26.6239 | 26.7352 | 26.7352 | 20.6455 | 20.6455 | 16.2366 | 16.2366 | 17.0134 | 17.0134 | 18.1224 | 18.1224 | 16.6502 | 16.6502 | 0.00136 | 0.00136 | 0.02675 | 0.02675 | 0.05801 | 0.05801 | 0.05956 | 0.05956 | 0.26629 | 0.26629 | 23.862 | 23.862 | 25.0636 | 25.0636 | 21.2189 | 21.2189 | 4.2415 | 4.2415 | 6.4396 | 6.4396 | 4.643 | 4.643 | 7.3698 | 7.3698 | 0 | 0 | 0 | 0 | 0.01494 | 0.01494 | 0.02714 | 0.02714 | 0.03037 | 0.03037 | 12.3528 | 12.3528 | 14.7966 | 14.7966 | 10.9839 | 10.9839 | 5.9099 | 5.9099 | 7.8261 | 7.8261 | 5.673 | 5.673 | 5.6511 | 5.6511 | 0.00236 | 0.00236 | 0 | 0 | 0 | 0 | 0 | 0 | 0 | 0 | 9.1519 | 9.1519 | 15.163 | 15.163 | 13.8003 | 13.8003 | 3.7241 | 3.7241 | 4.4761 | 4.4761 | 3.972 | 3.972 | 2.9611 | 2.9611 | 0 | 0 | 0 | 0 | 0 | 0 | 0 | 0 | 0 | 0 | 2.9122 | 2.9122 | 4.716 | 4.716 | 3.9878 | 3.9878 | 2.6146 | 2.6146 | 2.977 | 2.977 | 2.9366 | 2.9366 | 1.4552 | 1.4552 | 0 | 0 | 0 | 0 | 0 | 0 | 0 | 0 | 0 | 0 | 2.2047 | 2.2047 | 4.3736 | 4.3736 | 3.2525 | 3.2525 | 2.5353 | 2.5353 | 2.5719 | 2.5719 | 2.2124 | 2.2124 | 1.2255 | 1.2255 | 0 | 0 | 0 | 0 | 0 | 0 | 0 | 0 | 0 | 0 | 1.6917 | 1.6917 | 3.2998 | 3.2998 | 2.8049 | 2.8049 | 2.7795 | 2.7795 | 2.9517 | 2.9517 | 2.9366 | 2.9366 | 0.00263 | 0.00263 | 0 | 0 | 0 | 0 | 0 | 0 | 0 | 0 | 0 | 0 | 2.8782 | 2.8782 | 2.9997 | 2.9997 | 2.8524 | 2.8524 | 2.324 | 2.324 | 2.345 | 2.345 | 2.9447 | 2.9447 | 0 | 0 | 0 | 0 | 0 | 0 | 0 | 0 | 0 | 0 | 0 | 0 | 2.1273 | 2.1273 | 2.8077 | 2.8077 | 2.7804 | 2.7804 | 3.1379 | 3.1379 | 3.2723 | 3.2723 | 2.9108 | 2.9108 | 0 | 0 | 0 | 0 | 0 | 0 | 0 | 0 | 0 | 0 | 0 | 0 | 1.7314 | 1.7314 | 3.6012 | 3.6012 | 3.4102 | 3.4102 | 3.1501 | 3.1501 | 3.2878 | 3.2878 | 3.1174 | 3.1174 | 0 | 0 | 0 | 0 | 0 | 0 | 0 | 0 | 0 | 0 | 0 | 0 | 1.4902 | 1.4902 | 2.8026 | 2.8026 | 2.7732 | 2.7732 | 7.0531 | 7.0531 | 8.0158 | 8.0158 | 6.583 | 6.583 | 5.268 | 5.268 | 0 | 0 | 0 | 0 | 0 | 0 | 0 | 0 | 0 | 0 | 3.8862 | 3.8862 | 11.3399 | 11.3399 | 11.9512 | 11.9512 | 6.075 | 6.075 | 6.9566 | 6.9566 | 6.6042 | 6.6042 | 5.0426 | 5.0426 | 0 | 0 | 0 | 0 | 0 | 0 | 0 | 0 | 0 | 0 | 2.3357 | 2.3357 | 8.494 | 8.494 | 8.7235 | 8.7235 | 14.3316 | 14.3316 | 17.6721 | 17.6721 | 17.7034 | 17.7034 | 18.2521 | 18.2521 | 0.00133 | 0.00133 | 0 | 0 | 0 | 0 | 0 | 0 | 0 | 0 | 10.9488 | 10.9488 | 26.1428 | 26.1428 | 24.9291 | 24.9291 | 12.7178 | 12.7178 | 15.9497 | 15.9497 | 14.4337 | 14.4337 | 9.0671 | 9.0671 | 0 | 0 | 0 | 0 | 0 | 0 | 0 | 0 | 0 | 0 | 5.0698 | 5.0698 | 20.0437 | 20.0437 | 20.8899 | 20.8899 | 33.8106 | 33.8106 | 36.2643 | 36.2643 | 37.449 | 37.449 | 42.0123 | 42.0123 | 5.4216 | 5.4216 | 0 | 0 | 0 | 0 | 0 | 0 | 0.00198 | 0.00198 | 7.1508 | 7.1508 | 50.7681 | 50.7681 | 45.7095 | 45.7095 | 30.7223 | 30.7223 | 34.1452 | 34.1452 | 32.7536 | 32.7536 | 33.6855 | 33.6855 | 0.00394 | 0.00394 | 0 | 0 | 0 | 0 | 0 | 0 | 0 | 0 | 2.5594 | 2.5594 | 39.0897 | 39.0897 | 36.8659 | 36.8659 | 37.7722 | 37.7722 | 40.7763 | 40.7763 | 40.9809 | 40.9809 | 40.7645 | 40.7645 | 3.4346 | 3.4346 | 0 | 0 | 0.09841 | 0.09841 | 0.15123 | 0.15123 | 0.14294 | 0.14294 | 41.9055 | 41.9055 | 49.8959 | 49.8959 | 47.3786 | 47.3786 | 35.0199 | 35.0199 | 36.3019 | 36.3019 | 36.3569 | 36.3569 | 35.8655 | 35.8655 | 4e-05 | 4e-05 | 0 | 0 | 3e-05 | 3e-05 | 0 | 0 | 0.04046 | 0.04046 | 34.601 | 34.601 | 43.5144 | 43.5144 | 38.5178 | 38.5178 | 43.0093 | 43.0093 | 39.6721 | 39.6721 | 39.7885 | 39.7885 | 39.079 | 39.079 | 0.00069 | 0.00069 | 0.09532 | 0.09532 | 0.52453 | 0.52453 | 0.78588 | 0.78588 | 19.1263 | 19.1263 | 51.299 | 51.299 | 49.5131 | 49.5131 | 47.5596 | 47.5596 | 32.1117 | 32.1117 | 31.3974 | 31.3974 | 29.1015 | 29.1015 | 27.7151 | 27.7151 | 0 | 0 | 0 | 0 | 0.23484 | 0.23484 | 0.31434 | 0.31434 | 10.3755 | 10.3755 | 41.3091 | 41.3091 | 40.0288 | 40.0288 | 34.8835 | 34.8835 | 36.5416 | 36.5416 | 31.1924 | 31.1924 | 32.1904 | 32.1904 | 31.8059 | 31.8059 | 0.05189 | 0.05189 | 0.42798 | 0.42798 | 0.67382 | 0.67382 | 0.82113 | 0.82113 | 9.6846 | 9.6846 | 46.8306 | 46.8306 | 44.9615 | 44.9615 | 42.4028 | 42.4028 | 26.9767 | 26.9767 | 22.5678 | 22.5678 | 23.2266 | 23.2266 | 22.4552 | 22.4552 | 0.00041 | 0.00041 | 0.14428 | 0.14428 | 0.4041 | 0.4041 | 0.47384 | 0.47384 | 5.2767 | 5.2767 | 35.6244 | 35.6244 | 37.98 | 37.98 | 31.6963 | 31.6963 | 17.6549 | 17.6549 | 10.6571 | 10.6571 | 12.2566 | 12.2566 | 15.1876 | 15.1876 | 0.0003 | 0.0003 | 0.01841 | 0.01841 | 0.1177 | 0.1177 | 0.1691 | 0.1691 | 2.2251 | 2.2251 | 27.4821 | 27.4821 | 28.5847 | 28.5847 | 25.765 | 25.765 | 12.0942 | 12.0942 | 10.8381 | 10.8381 | 10.2007 | 10.2007 | 8.9852 | 8.9852 | 0 | 0 | 0 | 0 | 0.06089 | 0.06089 | 0.08585 | 0.08585 | 0.43765 | 0.43765 | 25.4928 | 25.4928 | 26.9411 | 26.9411 | 16.6319 | 16.6319 | 6.9366 | 6.9366 | 8.8169 | 8.8169 | 10.7141 | 10.7141 | 10.6107 | 10.6107 | 0.0007 | 0.0007 | 0.02542 | 0.02542 | 0.11016 | 0.11016 | 0.10522 | 0.10522 | 0.15857 | 0.15857 | 21.3411 | 21.3411 | 24.2998 | 24.2998 | 14.7503 | 14.7503 | 4.1024 | 4.1024 | 6.8116 | 6.8116 | 5.2665 | 5.2665 | 5.752 | 5.752 | 0 | 0 | 0 | 0 | 0.01621 | 0.01621 | 0.01528 | 0.01528 | 0.03848 | 0.03848 | 7.7863 | 7.7863 | 12.0014 | 12.0014 | 7.6297 | 7.6297 | 1.2821 | 1.2821 | 3.2571 | 3.2571 | 2.1263 | 2.1263 | 1.1893 | 1.1893 | 0 | 0 | 0 | 0 | 0 | 0 | 0 | 0 | 0 | 0 | 2.8973 | 2.8973 | 10.6427 | 10.6427 | 5.0147 | 5.0147 | 0.24599 | 0.24599 | 1.3547 | 1.3547 | 0.00013 | 0.00013 | 0.00012 | 0.00012 | 0 | 0 | 0 | 0 | 0 | 0 | 0 | 0 | 0 | 0 | 0.31531 | 0.31531 | 3.2195 | 3.2195 | 0.66605 | 0.66605 | 0.15579 | 0.15579 | 1.445 | 1.445 | 2.0411 | 2.0411 | 1e-05 | 1e-05 | 0 | 0 | 0 | 0 | 0 | 0 | 0 | 0 | 0 | 0 | 0.2513 | 0.2513 | 1.4246 | 1.4246 | 0.98539 | 0.98539 | 0.5972 | 0.5972 | 0.26412 | 0.26412 | 0.26491 | 0.26491 | 0 | 0 | 0 | 0 | 0 | 0 | 0 | 0 | 0 | 0 | 0 | 0 | 0.07789 | 0.07789 | 0.24979 | 0.24979 | 0.2439 | 0.2439 | 0.24739 | 0.24739 | 0 | 0 | 2e-05 | 2e-05 | 0 | 0 | 0 | 0 | 0 | 0 | 0 | 0 | 0 | 0 | 0 | 0 | 0.24893 | 0.24893 | 0.60429 | 0.60429 | 0.26914 | 0.26914 | 2e-05 | 2e-05 | 0 | 0 | 0 | 0 | 0 | 0 | 0 | 0 | 0 | 0 | 0 | 0 | 0 | 0 | 0 | 0 | 0 | 0 | 0.29855 | 0.29855 | 0.28479 | 0.28479 | 0.61034 | 0.61034 | 0.51455 | 0.51455 | 1.5539 | 1.5539 | 4e-05 | 4e-05 | 0 | 0 | 0 | 0 | 0 | 0 | 0 | 0 | 0 | 0 | 0.70658 | 0.70658 | 3.1501 | 3.1501 | 2.7885 | 2.7885 | 1.0336 | 1.0336 | 0.95928 | 0.95928 | 1.5131 | 1.5131 | 0 | 0 | 0 | 0 | 0 | 0 | 0 | 0 | 0 | 0 | 0 | 0 | 7e-05 | 7e-05 | 2.9734 | 2.9734 | 2.9761 | 2.9761 | 3.8434 | 3.8434 | 4.7978 | 4.7978 | 5.055 | 5.055 | 4.0328 | 4.0328 | 0.0005 | 0.0005 | 0 | 0 | 0 | 0 | 0 | 0 | 0 | 0 | 3.7864 | 3.7864 | 10.1613 | 10.1613 | 9.6492 | 9.6492 | 2.909 | 2.909 | 5.4054 | 5.4054 | 5.181 | 5.181 | 0.55305 | 0.55305 | 0 | 0 | 0 | 0 | 0 | 0 | 0 | 0 | 0 | 0 | 1.0453 | 1.0453 | 6.3966 | 6.3966 | 7.4754 | 7.4754 | 12.4671 | 12.4671 | 16.4791 | 16.4791 | 18.1071 | 18.1071 | 16.8673 | 16.8673 | 0.00242 | 0.00242 | 0 | 0 | 0 | 0 | 0 | 0 | 0 | 0 | 12.6505 | 12.6505 | 24.2334 | 24.2334 | 24.1191 | 24.1191 | 14.0253 | 14.0253 | 17.7043 | 17.7043 | 16.7523 | 16.7523 | 12.1248 | 12.1248 | 0 | 0 | 0 | 0 | 0 | 0 | 0 | 0 | 0 | 0 | 6.0014 | 6.0014 | 18.8947 | 18.8947 | 17.4736 | 17.4736 | 32.5172 | 32.5172 | 33.9063 | 33.9063 | 34.4504 | 34.4504 | 37.9978 | 37.9978 | 4.9969 | 4.9969 | 0 | 0 | 0 | 0 | 0 | 0 | 0.00146 | 0.00146 | 12.8033 | 12.8033 | 43.8842 | 43.8842 | 42.062 | 42.062 | 27.3455 | 27.3455 | 28.1853 | 28.1853 | 28.0589 | 28.0589 | 30.3381 | 30.3381 | 0.02153 | 0.02153 | 0 | 0 | 0 | 0 | 0 | 0 | 0 | 0 | 5.8748 | 5.8748 | 36.3313 | 36.3313 | 34.7846 | 34.7846 | 37.3188 | 37.3188 | 40.1469 | 40.1469 | 39.6396 | 39.6396 | 39.9988 | 39.9988 | 3.8414 | 3.8414 | 0 | 0 | 0.09455 | 0.09455 | 0.13837 | 0.13837 | 0.17879 | 0.17879 | 41.3463 | 41.3463 | 47.0097 | 47.0097 | 44.9123 | 44.9123 | 32.9225 | 32.9225 | 34.9449 | 34.9449 | 34.3898 | 34.3898 | 34.7147 | 34.7147 | 0 | 0 | 0 | 0 | 4e-05 | 4e-05 | 3e-05 | 3e-05 | 0.02913 | 0.02913 | 36.6443 | 36.6443 | 42.1376 | 42.1376 | 40.0434 | 40.0434 | 41.2135 | 41.2135 | 39.4558 | 39.4558 | 40.088 | 40.088 | 38.4217 | 38.4217 | 0 | 0 | 0.18942 | 0.18942 | 0.83837 | 0.83837 | 1.0184 | 1.0184 | 21.1414 | 21.1414 | 51.0881 | 51.0881 | 49.8949 | 49.8949 | 46.0673 | 46.0673 | 33.4366 | 33.4366 | 30.5804 | 30.5804 | 29.7807 | 29.7807 | 26.8241 | 26.8241 | 0 | 0 | 0 | 0 | 0.44825 | 0.44825 | 0.55257 | 0.55257 | 12.1068 | 12.1068 | 42.3325 | 42.3325 | 41.2433 | 41.2433 | 35.6909 | 35.6909 | 33.8511 | 33.8511 | 31.4069 | 31.4069 | 30.5772 | 30.5772 | 31.2885 | 31.2885 | 0.71642 | 0.71642 | 0.41075 | 0.41075 | 0.7705 | 0.7705 | 0.81322 | 0.81322 | 10.9116 | 10.9116 | 45.0192 | 45.0192 | 44.1316 | 44.1316 | 39.852 | 39.852 | 29.1476 | 29.1476 | 28.1678 | 28.1678 | 28.0806 | 28.0806 | 23.7573 | 23.7573 | 0 | 0 | 0.07961 | 0.07961 | 0.38295 | 0.38295 | 0.38164 | 0.38164 | 7.1778 | 7.1778 | 37.5584 | 37.5584 | 38.351 | 38.351 | 32.546 | 32.546 | 26.8263 | 26.8263 | 23.1374 | 23.1374 | 20.898 | 20.898 | 25.9294 | 25.9294 | 0 | 0 | 0.08693 | 0.08693 | 0.32316 | 0.32316 | 0.36856 | 0.36856 | 4.1711 | 4.1711 | 35.27 | 35.27 | 35.4894 | 35.4894 | 29.2545 | 29.2545 | 19.8276 | 19.8276 | 15.6941 | 15.6941 | 14.626 | 14.626 | 15.9396 | 15.9396 | 0 | 0 | 4e-05 | 4e-05 | 0.14303 | 0.14303 | 0.24216 | 0.24216 | 2.2573 | 2.2573 | 28.9615 | 28.9615 | 30.8445 | 30.8445 | 25.7766 | 25.7766 | 21.1854 | 21.1854 | 18.0001 | 18.0001 | 17.8848 | 17.8848 | 18.2714 | 18.2714 | 0 | 0 | 0 | 0 | 0.08664 | 0.08664 | 0.14982 | 0.14982 | 0.61822 | 0.61822 | 26.8198 | 26.8198 | 28.5128 | 28.5128 | 23.5709 | 23.5709 | 8.3359 | 8.3359 | 6.6978 | 6.6978 | 8.5014 | 8.5014 | 6.5557 | 6.5557 | 0 | 0 | 0 | 0 | 6e-05 | 6e-05 | 0.01539 | 0.01539 | 0.05087 | 0.05087 | 18.1502 | 18.1502 | 19.3567 | 19.3567 | 14.115 | 14.115 | 4.4612 | 4.4612 | 2.7222 | 2.7222 | 5.0442 | 5.0442 | 1.9576 | 1.9576 | 0 | 0 | 0 | 0 | 0 | 0 | 0 | 0 | 0 | 0 | 9.8044 | 9.8044 | 13.372 | 13.372 | 9.8071 | 9.8071 | 0.41327 | 0.41327 | 1.7746 | 1.7746 | 1.3848 | 1.3848 | 0.39397 | 0.39397 | 0 | 0 | 0 | 0 | 0 | 0 | 0 | 0 | 0 | 0 | 1.3783 | 1.3783 | 3.452 | 3.452 | 2.9477 | 2.9477 | 0.70556 | 0.70556 | 2.6225 | 2.6225 | 0.99395 | 0.99395 | 1e-05 | 1e-05 | 0 | 0 | 0 | 0 | 0 | 0 | 0 | 0 | 0 | 0 | 0.49452 | 0.49452 | 2.099 | 2.099 | 1.3319 | 1.3319 | 0.44595 | 0.44595 | 0.45275 | 0.45275 | 0.44668 | 0.44668 | 0 | 0 | 0 | 0 | 0 | 0 | 0 | 0 | 0 | 0 | 0 | 0 | 0.43322 | 0.43322 | 0.71805 | 0.71805 | 0.43117 | 0.43117 | 3e-05 | 3e-05 | 3e-05 | 3e-05 | 3e-05 | 3e-05 | 0 | 0 | 0 | 0 | 0 | 0 | 0 | 0 | 0 | 0 | 0 | 0 | 0.41816 | 0.41816 | 0.42911 | 0.42911 | 0.55154 | 0.55154 | 0.55814 | 0.55814 | 0.12483 | 0.12483 | 0.55501 | 0.55501 | 0 | 0 | 0 | 0 | 0 | 0 | 0 | 0 | 0 | 0 | 0 | 0 | 0.41466 | 0.41466 | 0.59996 | 0.59996 | 0.66463 | 0.66463 | 1.9055 | 1.9055 | 2.0488 | 2.0488 | 2.2529 | 2.2529 | 2e-05 | 2e-05 | 0 | 0 | 0 | 0 | 0 | 0 | 0 | 0 | 0 | 0 | 1.0204 | 1.0204 | 2.7879 | 2.7879 | 2.7065 | 2.7065 | 2.0151 | 2.0151 | 2.2226 | 2.2226 | 1.8005 | 1.8005 | 0 | 0 | 0 | 0 | 0 | 0 | 0 | 0 | 0 | 0 | 0 | 0 | 0.62074 | 0.62074 | 2.1442 | 2.1442 | 2.6934 | 2.6934 | 10.9392 | 10.9392 | 12.9739 | 12.9739 | 13.988 | 13.988 | 9.8345 | 9.8345 | 0 | 0 | 0 | 0 | 0 | 0 | 0 | 0 | 0 | 0 | 7.7232 | 7.7232 | 21.1254 | 21.1254 | 19.685 | 19.685 | 10.5869 | 10.5869 | 11.9256 | 11.9256 | 11.393 | 11.393 | 3.7237 | 3.7237 | 0 | 0 | 0 | 0 | 0 | 0 | 0 | 0 | 0 | 0 | 3.108 | 3.108 | 13.69 | 13.69 | 14.9927 | 14.9927 | 30.5905 | 30.5905 | 31.1799 | 31.1799 | 31.5561 | 31.5561 | 29.1476 | 29.1476 | 0 | 0 | 0 | 0 | 0 | 0 | 0 | 0 | 0 | 0 | 23.6683 | 23.6683 | 37.1662 | 37.1662 | 36.2075 | 36.2075 | 22.5079 | 22.5079 | 23.4801 | 23.4801 | 23.5196 | 23.5196 | 21.0049 | 21.0049 | 0 | 0 | 0 | 0 | 0 | 0 | 0 | 0 | 0 | 0 | 17.3878 | 17.3878 | 28.8471 | 28.8471 | 28.4219 | 28.4219 | 44.9329 | 44.9329 | 45.3667 | 45.3667 | 45.666 | 45.666 | 53.3311 | 53.3311 | 16.1464 | 16.1464 | 0 | 0 | 0 | 0 | 0 | 0 | 0 | 0 | 29.4158 | 29.4158 | 56.4522 | 56.4522 | 53.4067 | 53.4067 | 38.2922 | 38.2922 | 40.2785 | 40.2785 | 40.7139 | 40.7139 | 40.4486 | 40.4486 | 1.6397 | 1.6397 | 0 | 0 | 0 | 0 | 0 | 0 | 0 | 0 | 18.1906 | 18.1906 | 49.3961 | 49.3961 | 46.6709 | 46.6709
|  |  | 26 | Maitencillo 220 | Maitencillo 220 | Maitencillo 220 | 48.4433 | 48.4433 | 49.2488 | 49.2488 | 49.2084 | 49.2084 | 49.8711 | 49.8711 | 3.3214 | 3.3214 | 0 | 0 | 0 | 0 | 0 | 0 | 0.08169 | 0.08169 | 49.4154 | 49.4154 | 53.79 | 53.79 | 53.006 | 53.006 | 45.7543 | 45.7543 | 49.9086 | 49.9086 | 49.5306 | 49.5306 | 49.2109 | 49.2109 | 0.00114 | 0.00114 | 0 | 0 | 0 | 0 | 0 | 0 | 0.17366 | 0.17366 | 48.0265 | 48.0265 | 52.6847 | 52.6847 | 51.6968 | 51.6968 | 52.7845 | 52.7845 | 52.4915 | 52.4915 | 52.4811 | 52.4811 | 52.3904 | 52.3904 | 0.07008 | 0.07008 | 0.01802 | 0.01802 | 0.41954 | 0.41954 | 0.73952 | 0.73952 | 28.4399 | 28.4399 | 60.9651 | 60.9651 | 60.6733 | 60.6733 | 57.3238 | 57.3238 | 44.4224 | 44.4224 | 44.9435 | 44.9435 | 44.8367 | 44.8367 | 43.4767 | 43.4767 | 0 | 0 | 0 | 0 | 0.03029 | 0.03029 | 0.1239 | 0.1239 | 16.971 | 16.971 | 48.7509 | 48.7509 | 51.2612 | 51.2612 | 50.0558 | 50.0558 | 41.7368 | 41.7368 | 37.9584 | 37.9584 | 40.8514 | 40.8514 | 42.4414 | 42.4414 | 0.27224 | 0.27224 | 0.41069 | 0.41069 | 0.71781 | 0.71781 | 1.0592 | 1.0592 | 15.9824 | 15.9824 | 49.3906 | 49.3906 | 49.5134 | 49.5134 | 48.3645 | 48.3645 | 34.7209 | 34.7209 | 32.2587 | 32.2587 | 32.13 | 32.13 | 30.4346 | 30.4346 | 0.033 | 0.033 | 0.12694 | 0.12694 | 0.37063 | 0.37063 | 0.46485 | 0.46485 | 10.4403 | 10.4403 | 45.7519 | 45.7519 | 45.5622 | 45.5622 | 43.9469 | 43.9469 | 28.3983 | 28.3983 | 22.986 | 22.986 | 26.1228 | 26.1228 | 29.5548 | 29.5548 | 0.00162 | 0.00162 | 2e-05 | 2e-05 | 0.10594 | 0.10594 | 0.1846 | 0.1846 | 4.4424 | 4.4424 | 37.1932 | 37.1932 | 38.627 | 38.627 | 34.1076 | 34.1076 | 22.8792 | 22.8792 | 20.54 | 20.54 | 18.634 | 18.634 | 19.1883 | 19.1883 | 0 | 0 | 0 | 0 | 0.02898 | 0.02898 | 0.04614 | 0.04614 | 2.2547 | 2.2547 | 34.7387 | 34.7387 | 37.3905 | 37.3905 | 29.9378 | 29.9378 | 24.8855 | 24.8855 | 22.8383 | 22.8383 | 24.1375 | 24.1375 | 20.8951 | 20.8951 | 0 | 0 | 0 | 0 | 0.01597 | 0.01597 | 0.01562 | 0.01562 | 0.40337 | 0.40337 | 32.7615 | 32.7615 | 35.287 | 35.287 | 30.8483 | 30.8483 | 13.1131 | 13.1131 | 13.9428 | 13.9428 | 12.8713 | 12.8713 | 9.6819 | 9.6819 | 0 | 0 | 0 | 0 | 0 | 0 | 0 | 0 | 0 | 0 | 17.3832 | 17.3832 | 20.2413 | 20.2413 | 15.9926 | 15.9926 | 10.956 | 10.956 | 9.3575 | 9.3575 | 12.304 | 12.304 | 8.5366 | 8.5366 | 0 | 0 | 0 | 0 | 0 | 0 | 0 | 0 | 0 | 0 | 11.1098 | 11.1098 | 18.5864 | 18.5864 | 13.9654 | 13.9654 | 4.6379 | 4.6379 | 5.9754 | 5.9754 | 5.6008 | 5.6008 | 4.5056 | 4.5056 | 0 | 0 | 0 | 0 | 0 | 0 | 0 | 0 | 0 | 0 | 4.8984 | 4.8984 | 8.0679 | 8.0679 | 7.303 | 7.303 | 3.2542 | 3.2542 | 2.1901 | 2.1901 | 4.0898 | 4.0898 | 0 | 0 | 0 | 0 | 0 | 0 | 0 | 0 | 0 | 0 | 0 | 0 | 1.5233 | 1.5233 | 6.5106 | 6.5106 | 4.1194 | 4.1194 | 9e-05 | 9e-05 | 1.0849 | 1.0849 | 1.5213 | 1.5213 | 0 | 0 | 0 | 0 | 0 | 0 | 0 | 0 | 0 | 0 | 0 | 0 | 0.60892 | 0.60892 | 2.7925 | 2.7925 | 2.7225 | 2.7225 | 3.6609 | 3.6609 | 3.6883 | 3.6883 | 3.762 | 3.762 | 1.0397 | 1.0397 | 0 | 0 | 0 | 0 | 0 | 0 | 0 | 0 | 0 | 0 | 3.0454 | 3.0454 | 3.6297 | 3.6297 | 3.4715 | 3.4715 | 3.5676 | 3.5676 | 3.5843 | 3.5843 | 3.4292 | 3.4292 | 0.04713 | 0.04713 | 0 | 0 | 0 | 0 | 0 | 0 | 0 | 0 | 0 | 0 | 2.6988 | 2.6988 | 3.119 | 3.119 | 2.9038 | 2.9038 | 4.7946 | 4.7946 | 4.9432 | 4.9432 | 4.7253 | 4.7253 | 1.0476 | 1.0476 | 0 | 0 | 0 | 0 | 0 | 0 | 0 | 0 | 0 | 0 | 3.2973 | 3.2973 | 4.8317 | 4.8317 | 5.1137 | 5.1137 | 3.8606 | 3.8606 | 3.5709 | 3.5709 | 3.5325 | 3.5325 | 0.03384 | 0.03384 | 0 | 0 | 0 | 0 | 0 | 0 | 0 | 0 | 0 | 0 | 2.7085 | 2.7085 | 4.2207 | 4.2207 | 4.488 | 4.488 | 4.9768 | 4.9768 | 4.9394 | 4.9394 | 6.061 | 6.061 | 3.5156 | 3.5156 | 0.01013 | 0.01013 | 0 | 0 | 0 | 0 | 0 | 0 | 0 | 0 | 4.1763 | 4.1763 | 8.1412 | 8.1412 | 8.7234 | 8.7234 | 7.0159 | 7.0159 | 7.1111 | 7.1111 | 7.1022 | 7.1022 | 1.5901 | 1.5901 | 0 | 0 | 0 | 0 | 0 | 0 | 0 | 0 | 0 | 0 | 2.8592 | 2.8592 | 7.582 | 7.582 | 8.1923 | 8.1923 | 13.642 | 13.642 | 15.0311 | 15.0311 | 15.4993 | 15.4993 | 13.1057 | 13.1057 | 0.0121 | 0.0121 | 0 | 0 | 0 | 0 | 0 | 0 | 0.00113 | 0.00113 | 11.4894 | 11.4894 | 19.9779 | 19.9779 | 19.8027 | 19.8027 | 11.5906 | 11.5906 | 13.1035 | 13.1035 | 12.7928 | 12.7928 | 10.46 | 10.46 | 1e-05 | 1e-05 | 0 | 0 | 0 | 0 | 0 | 0 | 0 | 0 | 7.2024 | 7.2024 | 14.9929 | 14.9929 | 14.0686 | 14.0686 | 25.3858 | 25.3858 | 26.2743 | 26.2743 | 28.3082 | 28.3082 | 30.1785 | 30.1785 | 5.5224 | 5.5224 | 0 | 0 | 0 | 0 | 0 | 0 | 0.00019 | 0.00019 | 6.0058 | 6.0058 | 35.18 | 35.18 | 33.28 | 33.28 | 22.0136 | 22.0136 | 23.5617 | 23.5617 | 22.7107 | 22.7107 | 24.4424 | 24.4424 | 0.16384 | 0.16384 | 0 | 0 | 0 | 0 | 0 | 0 | 0 | 0 | 3.0131 | 3.0131 | 29.2274 | 29.2274 | 26.9176 | 26.9176 | 33.6412 | 33.6412 | 36.9222 | 36.9222 | 37.0249 | 37.0249 | 38.6114 | 38.6114 | 0.13853 | 0.13853 | 0 | 0 | 4e-05 | 4e-05 | 0.01661 | 0.01661 | 0.08423 | 0.08423 | 35.7057 | 35.7057 | 44.1709 | 44.1709 | 42.5441 | 42.5441 | 31.0645 | 31.0645 | 33.2784 | 33.2784 | 34.6368 | 34.6368 | 33.1404 | 33.1404 | 0 | 0 | 0 | 0 | 0 | 0 | 0 | 0 | 0.04763 | 0.04763 | 31.446 | 31.446 | 37.5402 | 37.5402 | 35.6282 | 35.6282 | 45.8292 | 45.8292 | 44.4455 | 44.4455 | 45.0059 | 45.0059 | 44.5659 | 44.5659 | 0.00873 | 0.00873 | 0.05064 | 0.05064 | 0.51418 | 0.51418 | 0.64873 | 0.64873 | 17.5103 | 17.5103 | 50.0017 | 50.0017 | 50.4095 | 50.4095 | 48.3688 | 48.3688 | 39.0243 | 39.0243 | 34.925 | 34.925 | 35.8396 | 35.8396 | 31.8074 | 31.8074 | 0 | 0 | 0 | 0 | 0.2399 | 0.2399 | 0.27674 | 0.27674 | 9.2103 | 9.2103 | 39.225 | 39.225 | 41.061 | 41.061 | 39.4498 | 39.4498 | 34.8991 | 34.8991 | 30.6509 | 30.6509 | 29.4276 | 29.4276 | 32.2896 | 32.2896 | 0.1488 | 0.1488 | 0.56032 | 0.56032 | 0.77936 | 0.77936 | 0.76848 | 0.76848 | 13.2819 | 13.2819 | 42.2749 | 42.2749 | 42.644 | 42.644 | 41.9164 | 41.9164 | 25.8026 | 25.8026 | 25.8948 | 25.8948 | 24.3311 | 24.3311 | 21.057 | 21.057 | 0.01014 | 0.01014 | 0.13719 | 0.13719 | 0.44591 | 0.44591 | 0.55699 | 0.55699 | 7.7825 | 7.7825 | 32.1576 | 32.1576 | 34.6131 | 34.6131 | 31.8434 | 31.8434 | 21.797 | 21.797 | 18.4921 | 18.4921 | 18.4019 | 18.4019 | 22.6212 | 22.6212 | 0 | 0 | 0.00914 | 0.00914 | 0.19372 | 0.19372 | 0.22912 | 0.22912 | 2.5818 | 2.5818 | 30.1913 | 30.1913 | 30.2452 | 30.2452 | 28.0276 | 28.0276 | 18.616 | 18.616 | 16.7405 | 16.7405 | 16.153 | 16.153 | 14.4351 | 14.4351 | 0 | 0 | 0 | 0 | 0.04191 | 0.04191 | 0.04783 | 0.04783 | 1.06 | 1.06 | 26.2497 | 26.2497 | 26.3623 | 26.3623 | 20.4126 | 20.4126 | 15.9944 | 15.9944 | 16.694 | 16.694 | 17.8256 | 17.8256 | 16.4233 | 16.4233 | 0.007 | 0.007 | 0.02714 | 0.02714 | 0.05886 | 0.05886 | 0.05996 | 0.05996 | 0.31049 | 0.31049 | 23.487 | 23.487 | 24.6522 | 24.6522 | 20.8837 | 20.8837 | 4.2018 | 4.2018 | 6.3723 | 6.3723 | 4.6017 | 4.6017 | 7.2743 | 7.2743 | 0 | 0 | 0 | 0 | 0.01486 | 0.01486 | 0.02739 | 0.02739 | 0.03532 | 0.03532 | 12.1736 | 12.1736 | 14.5878 | 14.5878 | 10.8538 | 10.8538 | 5.8098 | 5.8098 | 7.7218 | 7.7218 | 5.618 | 5.618 | 5.6347 | 5.6347 | 0.01041 | 0.01041 | 0 | 0 | 0 | 0 | 0 | 0 | 1e-05 | 1e-05 | 9.0207 | 9.0207 | 14.9639 | 14.9639 | 13.5802 | 13.5802 | 3.6749 | 3.6749 | 4.4221 | 4.4221 | 3.9206 | 3.9206 | 2.9556 | 2.9556 | 0 | 0 | 0 | 0 | 0 | 0 | 0 | 0 | 0 | 0 | 2.8839 | 2.8839 | 4.6645 | 4.6645 | 3.948 | 3.948 | 2.5919 | 2.5919 | 2.9572 | 2.9572 | 2.921 | 2.921 | 1.5032 | 1.5032 | 0 | 0 | 0 | 0 | 0 | 0 | 0 | 0 | 0 | 0 | 2.2096 | 2.2096 | 4.3655 | 4.3655 | 3.2458 | 3.2458 | 2.5178 | 2.5178 | 2.5549 | 2.5549 | 2.1977 | 2.1977 | 1.2685 | 1.2685 | 0 | 0 | 0 | 0 | 0 | 0 | 0 | 0 | 0 | 0 | 1.695 | 1.695 | 3.2794 | 3.2794 | 2.7996 | 2.7996 | 2.7687 | 2.7687 | 2.92 | 2.92 | 2.9187 | 2.9187 | 0.0137 | 0.0137 | 0 | 0 | 0 | 0 | 0 | 0 | 0 | 0 | 0 | 0 | 2.871 | 2.871 | 2.9907 | 2.9907 | 2.8474 | 2.8474 | 2.3087 | 2.3087 | 2.3452 | 2.3452 | 2.9349 | 2.9349 | 0 | 0 | 0 | 0 | 0 | 0 | 0 | 0 | 0 | 0 | 0 | 0 | 2.1275 | 2.1275 | 2.7839 | 2.7839 | 2.7611 | 2.7611 | 3.1292 | 3.1292 | 3.2547 | 3.2547 | 2.8974 | 2.8974 | 0 | 0 | 0 | 0 | 0 | 0 | 0 | 0 | 0 | 0 | 0 | 0 | 1.7346 | 1.7346 | 3.6005 | 3.6005 | 3.4095 | 3.4095 | 3.1424 | 3.1424 | 3.2723 | 3.2723 | 3.1039 | 3.1039 | 0 | 0 | 0 | 0 | 0 | 0 | 0 | 0 | 0 | 0 | 0 | 0 | 1.5047 | 1.5047 | 2.8012 | 2.8012 | 2.7746 | 2.7746 | 6.9959 | 6.9959 | 7.9115 | 7.9115 | 6.5089 | 6.5089 | 5.2616 | 5.2616 | 1e-05 | 1e-05 | 0 | 0 | 0 | 0 | 0 | 0 | 0 | 0 | 3.89 | 3.89 | 11.2052 | 11.2052 | 11.8083 | 11.8083 | 6.0304 | 6.0304 | 6.9083 | 6.9083 | 6.563 | 6.563 | 5.0408 | 5.0408 | 0 | 0 | 0 | 0 | 0 | 0 | 0 | 0 | 0 | 0 | 2.345 | 2.345 | 8.4237 | 8.4237 | 8.6535 | 8.6535 | 14.1143 | 14.1143 | 17.4196 | 17.4196 | 17.4383 | 17.4383 | 18.1194 | 18.1194 | 0.00589 | 0.00589 | 0 | 0 | 0 | 0 | 0 | 0 | 0 | 0 | 10.9143 | 10.9143 | 25.7312 | 25.7312 | 24.5606 | 24.5606 | 12.5799 | 12.5799 | 15.7589 | 15.7589 | 14.2649 | 14.2649 | 9.0489 | 9.0489 | 0 | 0 | 0 | 0 | 0 | 0 | 0 | 0 | 0 | 0 | 5.069 | 5.069 | 19.7658 | 19.7658 | 20.6374 | 20.6374 | 33.2263 | 33.2263 | 35.6277 | 35.6277 | 36.8662 | 36.8662 | 41.4051 | 41.4051 | 5.6983 | 5.6983 | 0 | 0 | 0 | 0 | 0 | 0 | 0.00868 | 0.00868 | 7.3207 | 7.3207 | 50.0232 | 50.0232 | 45.0224 | 45.0224 | 30.2659 | 30.2659 | 33.7067 | 33.7067 | 32.3752 | 32.3752 | 33.3061 | 33.3061 | 0.02056 | 0.02056 | 0 | 0 | 0 | 0 | 0 | 0 | 0 | 0 | 2.6413 | 2.6413 | 38.6039 | 38.6039 | 36.4046 | 36.4046 | 37.2759 | 37.2759 | 40.241 | 40.241 | 40.4612 | 40.4612 | 40.317 | 40.317 | 3.4678 | 3.4678 | 0 | 0 | 0.09901 | 0.09901 | 0.15336 | 0.15336 | 0.22178 | 0.22178 | 41.6305 | 41.6305 | 49.2764 | 49.2764 | 46.8772 | 46.8772 | 34.6568 | 34.6568 | 35.9995 | 35.9995 | 36.0721 | 36.0721 | 35.5629 | 35.5629 | 4e-05 | 4e-05 | 0 | 0 | 4e-05 | 4e-05 | 0 | 0 | 0.10194 | 0.10194 | 34.5123 | 34.5123 | 43.1422 | 43.1422 | 38.2018 | 38.2018 | 42.4087 | 42.4087 | 39.0746 | 39.0746 | 39.2127 | 39.2127 | 38.6753 | 38.6753 | 0.00358 | 0.00358 | 0.09608 | 0.09608 | 0.52377 | 0.52377 | 0.79008 | 0.79008 | 19.3773 | 19.3773 | 50.6675 | 50.6675 | 48.9312 | 48.9312 | 47.073 | 47.073 | 31.8061 | 31.8061 | 31.0623 | 31.0623 | 28.8033 | 28.8033 | 27.484 | 27.484 | 0 | 0 | 0 | 0 | 0.23375 | 0.23375 | 0.31552 | 0.31552 | 10.5557 | 10.5557 | 40.9779 | 40.9779 | 39.6971 | 39.6971 | 34.5943 | 34.5943 | 35.8049 | 35.8049 | 30.525 | 30.525 | 31.5191 | 31.5191 | 31.2468 | 31.2468 | 0.27305 | 0.27305 | 0.4354 | 0.4354 | 0.67761 | 0.67761 | 0.83977 | 0.83977 | 9.8069 | 9.8069 | 46.0109 | 46.0109 | 44.1733 | 44.1733 | 41.7588 | 41.7588 | 26.5534 | 26.5534 | 22.112 | 22.112 | 22.8091 | 22.8091 | 22.1108 | 22.1108 | 0.00214 | 0.00214 | 0.14633 | 0.14633 | 0.40535 | 0.40535 | 0.47814 | 0.47814 | 5.366 | 5.366 | 35.1473 | 35.1473 | 37.3885 | 37.3885 | 31.2242 | 31.2242 | 17.4301 | 17.4301 | 10.4937 | 10.4937 | 12.0745 | 12.0745 | 14.9678 | 14.9678 | 0.00154 | 0.00154 | 0.01871 | 0.01871 | 0.11688 | 0.11688 | 0.16935 | 0.16935 | 2.2631 | 2.2631 | 27.1156 | 27.1156 | 28.1422 | 28.1422 | 25.4051 | 25.4051 | 11.9709 | 11.9709 | 10.6787 | 10.6787 | 10.0287 | 10.0287 | 8.8651 | 8.8651 | 0 | 0 | 0 | 0 | 0.05995 | 0.05995 | 0.08556 | 0.08556 | 0.46556 | 0.46556 | 25.1812 | 25.1812 | 26.5776 | 26.5776 | 16.4454 | 16.4454 | 6.8595 | 6.8595 | 8.6889 | 8.6889 | 10.5989 | 10.5989 | 10.5226 | 10.5226 | 0.00361 | 0.00361 | 0.02559 | 0.02559 | 0.10973 | 0.10973 | 0.10583 | 0.10583 | 0.19265 | 0.19265 | 21.1122 | 21.1122 | 24.0268 | 24.0268 | 14.6227 | 14.6227 | 4.0719 | 4.0719 | 6.7457 | 6.7457 | 5.2258 | 5.2258 | 5.7144 | 5.7144 | 0 | 0 | 0 | 0 | 0.01611 | 0.01611 | 0.01523 | 0.01523 | 0.03931 | 0.03931 | 7.7122 | 7.7122 | 11.8736 | 11.8736 | 7.561 | 7.561 | 1.258 | 1.258 | 3.1938 | 3.1938 | 2.0994 | 2.0994 | 1.1859 | 1.1859 | 0 | 0 | 0 | 0 | 0 | 0 | 0 | 0 | 0 | 0 | 2.8637 | 2.8637 | 10.5101 | 10.5101 | 4.9572 | 4.9572 | 0.24382 | 0.24382 | 1.3436 | 1.3436 | 0.00013 | 0.00013 | 0.00012 | 0.00012 | 0 | 0 | 0 | 0 | 0 | 0 | 0 | 0 | 0 | 0 | 0.30864 | 0.30864 | 3.1645 | 3.1645 | 0.66318 | 0.66318 | 0.1538 | 0.1538 | 1.4305 | 1.4305 | 2.0215 | 2.0215 | 1e-05 | 1e-05 | 0 | 0 | 0 | 0 | 0 | 0 | 0 | 0 | 0 | 0 | 0.25047 | 0.25047 | 1.408 | 1.408 | 0.97472 | 0.97472 | 0.59242 | 0.59242 | 0.26314 | 0.26314 | 0.26394 | 0.26394 | 0 | 0 | 0 | 0 | 0 | 0 | 0 | 0 | 0 | 0 | 0 | 0 | 0.07735 | 0.07735 | 0.2492 | 0.2492 | 0.24288 | 0.24288 | 0.24625 | 0.24625 | 0 | 0 | 2e-05 | 2e-05 | 0 | 0 | 0 | 0 | 0 | 0 | 0 | 0 | 0 | 0 | 0 | 0 | 0.24708 | 0.24708 | 0.5915 | 0.5915 | 0.26365 | 0.26365 | 2e-05 | 2e-05 | 0 | 0 | 0 | 0 | 0 | 0 | 0 | 0 | 0 | 0 | 0 | 0 | 0 | 0 | 0 | 0 | 0 | 0 | 0.29249 | 0.29249 | 0.28284 | 0.28284 | 0.60452 | 0.60452 | 0.51038 | 0.51038 | 1.5472 | 1.5472 | 4e-05 | 4e-05 | 0 | 0 | 0 | 0 | 0 | 0 | 0 | 0 | 0 | 0 | 0.70518 | 0.70518 | 3.1286 | 3.1286 | 2.7751 | 2.7751 | 1.0275 | 1.0275 | 0.95465 | 0.95465 | 1.5086 | 1.5086 | 0 | 0 | 0 | 0 | 0 | 0 | 0 | 0 | 0 | 0 | 0 | 0 | 7e-05 | 7e-05 | 2.9448 | 2.9448 | 2.9599 | 2.9599 | 3.7911 | 3.7911 | 4.7477 | 4.7477 | 5.003 | 5.003 | 4.0271 | 4.0271 | 0.00224 | 0.00224 | 0 | 0 | 0 | 0 | 0 | 0 | 0 | 0 | 3.7983 | 3.7983 | 10.0468 | 10.0468 | 9.583 | 9.583 | 2.8992 | 2.8992 | 5.3833 | 5.3833 | 5.1573 | 5.1573 | 0.55798 | 0.55798 | 0 | 0 | 0 | 0 | 0 | 0 | 0 | 0 | 0 | 0 | 1.055 | 1.055 | 6.3671 | 6.3671 | 7.4385 | 7.4385 | 12.2867 | 12.2867 | 16.2126 | 16.2126 | 17.8484 | 17.8484 | 16.7318 | 16.7318 | 0.01074 | 0.01074 | 0 | 0 | 0 | 0 | 0 | 0 | 0 | 0 | 12.6105 | 12.6105 | 23.8321 | 23.8321 | 23.7544 | 23.7544 | 13.8561 | 13.8561 | 17.4978 | 17.4978 | 16.5546 | 16.5546 | 12.0692 | 12.0692 | 0 | 0 | 0 | 0 | 0 | 0 | 0 | 0 | 0 | 0 | 5.9928 | 5.9928 | 18.6256 | 18.6256 | 17.2571 | 17.2571 | 31.9528 | 31.9528 | 33.3431 | 33.3431 | 33.9199 | 33.9199 | 37.5289 | 37.5289 | 5.4435 | 5.4435 | 0 | 0 | 0 | 0 | 0 | 0 | 0.00763 | 0.00763 | 13.0553 | 13.0553 | 43.2677 | 43.2677 | 41.5002 | 41.5002 | 26.9818 | 26.9818 | 27.8444 | 27.8444 | 27.7431 | 27.7431 | 29.9562 | 29.9562 | 0.11398 | 0.11398 | 0 | 0 | 0 | 0 | 0 | 0 | 0 | 0 | 6.0653 | 6.0653 | 35.926 | 35.926 | 34.3562 | 34.3562 | 36.8405 | 36.8405 | 39.6818 | 39.6818 | 39.2164 | 39.2164 | 39.5668 | 39.5668 | 3.8914 | 3.8914 | 0 | 0 | 0.09496 | 0.09496 | 0.13981 | 0.13981 | 0.50258 | 0.50258 | 41.1206 | 41.1206 | 46.4383 | 46.4383 | 44.4365 | 44.4365 | 32.5895 | 32.5895 | 34.6401 | 34.6401 | 34.095 | 34.095 | 34.4226 | 34.4226 | 0 | 0 | 0 | 0 | 4e-05 | 4e-05 | 3e-05 | 3e-05 | 0.13141 | 0.13141 | 36.548 | 36.548 | 41.8367 | 41.8367 | 39.7032 | 39.7032 | 40.7308 | 40.7308 | 38.9676 | 38.9676 | 39.62 | 39.62 | 38.0407 | 38.0407 | 0 | 0 | 0.19006 | 0.19006 | 0.83569 | 0.83569 | 1.0182 | 1.0182 | 21.1016 | 21.1016 | 50.2642 | 50.2642 | 49.1802 | 49.1802 | 45.5464 | 45.5464 | 33.0909 | 33.0909 | 30.2364 | 30.2364 | 29.4438 | 29.4438 | 26.5755 | 26.5755 | 0 | 0 | 0 | 0 | 0.4461 | 0.4461 | 0.55134 | 0.55134 | 12.0852 | 12.0852 | 41.7117 | 41.7117 | 40.7477 | 40.7477 | 35.3146 | 35.3146 | 33.2859 | 33.2859 | 30.897 | 30.897 | 30.1402 | 30.1402 | 30.8422 | 30.8422 | 0.72691 | 0.72691 | 0.41416 | 0.41416 | 0.77354 | 0.77354 | 0.81738 | 0.81738 | 10.9232 | 10.9232 | 44.2883 | 44.2883 | 43.3573 | 43.3573 | 39.2374 | 39.2374 | 28.6873 | 28.6873 | 27.7454 | 27.7454 | 27.6795 | 27.6795 | 23.445 | 23.445 | 0 | 0 | 0.07997 | 0.07997 | 0.38366 | 0.38366 | 0.38272 | 0.38272 | 7.2056 | 7.2056 | 36.9723 | 36.9723 | 37.7487 | 37.7487 | 32.0569 | 32.0569 | 26.421 | 26.421 | 22.7907 | 22.7907 | 20.5864 | 20.5864 | 25.5974 | 25.5974 | 0 | 0 | 0.08761 | 0.08761 | 0.32009 | 0.32009 | 0.36719 | 0.36719 | 4.1706 | 4.1706 | 34.7249 | 34.7249 | 34.879 | 34.879 | 28.7848 | 28.7848 | 19.5331 | 19.5331 | 15.4745 | 15.4745 | 14.431 | 14.431 | 15.734 | 15.734 | 0 | 0 | 4e-05 | 4e-05 | 0.14088 | 0.14088 | 0.24064 | 0.24064 | 2.255 | 2.255 | 28.5564 | 28.5564 | 30.3543 | 30.3543 | 25.3656 | 25.3656 | 20.9291 | 20.9291 | 17.7555 | 17.7555 | 17.6477 | 17.6477 | 18.0466 | 18.0466 | 0 | 0 | 0 | 0 | 0.08625 | 0.08625 | 0.14954 | 0.14954 | 0.62305 | 0.62305 | 26.3887 | 26.3887 | 28.0924 | 28.0924 | 23.2404 | 23.2404 | 8.2476 | 8.2476 | 6.6105 | 6.6105 | 8.419 | 8.419 | 6.4609 | 6.4609 | 0 | 0 | 0 | 0 | 6e-05 | 6e-05 | 0.01529 | 0.01529 | 0.05138 | 0.05138 | 17.9171 | 17.9171 | 19.0877 | 19.0877 | 13.9179 | 13.9179 | 4.4076 | 4.4076 | 2.6933 | 2.6933 | 4.9948 | 4.9948 | 1.9497 | 1.9497 | 0 | 0 | 0 | 0 | 0 | 0 | 0 | 0 | 0 | 0 | 9.6849 | 9.6849 | 13.1837 | 13.1837 | 9.7 | 9.7 | 0.40827 | 0.40827 | 1.7475 | 1.7475 | 1.365 | 1.365 | 0.39281 | 0.39281 | 0 | 0 | 0 | 0 | 0 | 0 | 0 | 0 | 0 | 0 | 1.3642 | 1.3642 | 3.422 | 3.422 | 2.9169 | 2.9169 | 0.69933 | 0.69933 | 2.5924 | 2.5924 | 0.98145 | 0.98145 | 1e-05 | 1e-05 | 0 | 0 | 0 | 0 | 0 | 0 | 0 | 0 | 0 | 0 | 0.4877 | 0.4877 | 2.0737 | 2.0737 | 1.3211 | 1.3211 | 0.44212 | 0.44212 | 0.44673 | 0.44673 | 0.4412 | 0.4412 | 0 | 0 | 0 | 0 | 0 | 0 | 0 | 0 | 0 | 0 | 0 | 0 | 0.42987 | 0.42987 | 0.70997 | 0.70997 | 0.42953 | 0.42953 | 3e-05 | 3e-05 | 3e-05 | 3e-05 | 3e-05 | 3e-05 | 0 | 0 | 0 | 0 | 0 | 0 | 0 | 0 | 0 | 0 | 0 | 0 | 0.41134 | 0.41134 | 0.41963 | 0.41963 | 0.54179 | 0.54179 | 0.5483 | 0.5483 | 0.12374 | 0.12374 | 0.54581 | 0.54581 | 0 | 0 | 0 | 0 | 0 | 0 | 0 | 0 | 0 | 0 | 0 | 0 | 0.40826 | 0.40826 | 0.58804 | 0.58804 | 0.65351 | 0.65351 | 1.8842 | 1.8842 | 2.0259 | 2.0259 | 2.2278 | 2.2278 | 2e-05 | 2e-05 | 0 | 0 | 0 | 0 | 0 | 0 | 0 | 0 | 0 | 0 | 1.0162 | 1.0162 | 2.7543 | 2.7543 | 2.6768 | 2.6768 | 1.9985 | 1.9985 | 2.1977 | 2.1977 | 1.7857 | 1.7857 | 0 | 0 | 0 | 0 | 0 | 0 | 0 | 0 | 0 | 0 | 0 | 0 | 0.61884 | 0.61884 | 2.1218 | 2.1218 | 2.6691 | 2.6691 | 10.7794 | 10.7794 | 12.7733 | 12.7733 | 13.7954 | 13.7954 | 9.7861 | 9.7861 | 0 | 0 | 0 | 0 | 0 | 0 | 0 | 0 | 0 | 0 | 7.6762 | 7.6762 | 20.7491 | 20.7491 | 19.3848 | 19.3848 | 10.444 | 10.444 | 11.7949 | 11.7949 | 11.2631 | 11.2631 | 3.7102 | 3.7102 | 0 | 0 | 0 | 0 | 0 | 0 | 0 | 0 | 0 | 0 | 3.0904 | 3.0904 | 13.4862 | 13.4862 | 14.8143 | 14.8143 | 30.1194 | 30.1194 | 30.7142 | 30.7142 | 31.0844 | 31.0844 | 28.8891 | 28.8891 | 0 | 0 | 0 | 0 | 0 | 0 | 0 | 0 | 0 | 0 | 23.4282 | 23.4282 | 36.4147 | 36.4147 | 35.4895 | 35.4895 | 22.2212 | 22.2212 | 23.157 | 23.157 | 23.2062 | 23.2062 | 20.8705 | 20.8705 | 0 | 0 | 0 | 0 | 0 | 0 | 0 | 0 | 0 | 0 | 17.2425 | 17.2425 | 28.297 | 28.297 | 27.9628 | 27.9628 | 44.0804 | 44.0804 | 44.5226 | 44.5226 | 44.8773 | 44.8773 | 52.4016 | 52.4016 | 16.23 | 16.23 | 0 | 0 | 0 | 0 | 0 | 0 | 0 | 0 | 29.3301 | 29.3301 | 55.2335 | 55.2335 | 52.3028 | 52.3028 | 37.674 | 37.674 | 39.6384 | 39.6384 | 40.099 | 40.099 | 39.8339 | 39.8339 | 1.6482 | 1.6482 | 0 | 0 | 0 | 0 | 0 | 0 | 0 | 0 | 18.1767 | 18.1767 | 48.4661 | 48.4661 | 45.8236 | 45.8236
|  |  | 27 | Punta Colorada 220 | Punta Colorada 220 | Maitencillo 220 | 48.4674 | 48.4674 | 49.2904 | 49.2904 | 49.2743 | 49.2743 | 49.956 | 49.956 | 3.3467 | 3.3467 | 0 | 0 | 0 | 0 | 0 | 0 | 0.40285 | 0.40285 | 49.7013 | 49.7013 | 54.1067 | 54.1067 | 53.3774 | 53.3774 | 45.9604 | 45.9604 | 50.0501 | 50.0501 | 49.7054 | 49.7054 | 49.3942 | 49.3942 | 0.00114 | 0.00114 | 0 | 0 | 0 | 0 | 0 | 0 | 0.92041 | 0.92041 | 48.3552 | 48.3552 | 53.0525 | 53.0525 | 52.0288 | 52.0288 | 52.9668 | 52.9668 | 52.4993 | 52.4993 | 52.5368 | 52.5368 | 52.5453 | 52.5453 | 0.36036 | 0.36036 | 0.01807 | 0.01807 | 0.42076 | 0.42076 | 0.74234 | 0.74234 | 28.6864 | 28.6864 | 61.3659 | 61.3659 | 61.0288 | 61.0288 | 57.6406 | 57.6406 | 44.6545 | 44.6545 | 45.0501 | 45.0501 | 44.9123 | 44.9123 | 43.6069 | 43.6069 | 0 | 0 | 0 | 0 | 0.03042 | 0.03042 | 0.12417 | 0.12417 | 17.1088 | 17.1088 | 49.0097 | 49.0097 | 51.5513 | 51.5513 | 50.3244 | 50.3244 | 41.7429 | 41.7429 | 37.8247 | 37.8247 | 40.6677 | 40.6677 | 42.4169 | 42.4169 | 1.403 | 1.403 | 0.43921 | 0.43921 | 0.71977 | 0.71977 | 1.0874 | 1.0874 | 16.1079 | 16.1079 | 49.6691 | 49.6691 | 49.7447 | 49.7447 | 48.5527 | 48.5527 | 34.7053 | 34.7053 | 32.1336 | 32.1336 | 32.022 | 32.022 | 30.3567 | 30.3567 | 0.17645 | 0.17645 | 0.12791 | 0.12791 | 0.37225 | 0.37225 | 0.46706 | 0.46706 | 10.472 | 10.472 | 45.9369 | 45.9369 | 45.7475 | 45.7475 | 44.0767 | 44.0767 | 28.3675 | 28.3675 | 22.8342 | 22.8342 | 25.9629 | 25.9629 | 29.4439 | 29.4439 | 0.0084 | 0.0084 | 2e-05 | 2e-05 | 0.10495 | 0.10495 | 0.18383 | 0.18383 | 4.3811 | 4.3811 | 37.3189 | 37.3189 | 38.7455 | 38.7455 | 34.2284 | 34.2284 | 22.8511 | 22.8511 | 20.4379 | 20.4379 | 18.5127 | 18.5127 | 19.1173 | 19.1173 | 0 | 0 | 0 | 0 | 0.02889 | 0.02889 | 0.04591 | 0.04591 | 2.2052 | 2.2052 | 34.8712 | 34.8712 | 37.4926 | 37.4926 | 30.0024 | 30.0024 | 24.8584 | 24.8584 | 22.7243 | 22.7243 | 24.0227 | 24.0227 | 20.851 | 20.851 | 0 | 0 | 0 | 0 | 0.01604 | 0.01604 | 0.01566 | 0.01566 | 0.76456 | 0.76456 | 32.8317 | 32.8317 | 35.4207 | 35.4207 | 30.9045 | 30.9045 | 13.1041 | 13.1041 | 13.8903 | 13.8903 | 12.8002 | 12.8002 | 9.6483 | 9.6483 | 0 | 0 | 0 | 0 | 0 | 0 | 0 | 0 | 0 | 0 | 17.4214 | 17.4214 | 20.3008 | 20.3008 | 16.0547 | 16.0547 | 10.9634 | 10.9634 | 9.3176 | 9.3176 | 12.3036 | 12.3036 | 8.5634 | 8.5634 | 0 | 0 | 0 | 0 | 0 | 0 | 0 | 0 | 0 | 0 | 11.1303 | 11.1303 | 18.6237 | 18.6237 | 13.9912 | 13.9912 | 4.6258 | 4.6258 | 5.9786 | 5.9786 | 5.5935 | 5.5935 | 4.5294 | 4.5294 | 0 | 0 | 0 | 0 | 0 | 0 | 0 | 0 | 0 | 0 | 4.899 | 4.899 | 8.098 | 8.098 | 7.3256 | 7.3256 | 3.259 | 3.259 | 2.1828 | 2.1828 | 4.0824 | 4.0824 | 0 | 0 | 0 | 0 | 0 | 0 | 0 | 0 | 0 | 0 | 0 | 0 | 1.5181 | 1.5181 | 6.5407 | 6.5407 | 4.1471 | 4.1471 | 9e-05 | 9e-05 | 1.0861 | 1.0861 | 1.5208 | 1.5208 | 0 | 0 | 0 | 0 | 0 | 0 | 0 | 0 | 0 | 0 | 0 | 0 | 0.60753 | 0.60753 | 2.8016 | 2.8016 | 2.7421 | 2.7421 | 3.6723 | 3.6723 | 3.6996 | 3.6996 | 3.7801 | 3.7801 | 1.0606 | 1.0606 | 0 | 0 | 0 | 0 | 0 | 0 | 0 | 0 | 0 | 0 | 3.0629 | 3.0629 | 3.646 | 3.646 | 3.4882 | 3.4882 | 3.5826 | 3.5826 | 3.5992 | 3.5992 | 3.4468 | 3.4468 | 0.25266 | 0.25266 | 0 | 0 | 0 | 0 | 0 | 0 | 0 | 0 | 0 | 0 | 2.7085 | 2.7085 | 3.1364 | 3.1364 | 2.9208 | 2.9208 | 4.8119 | 4.8119 | 4.9737 | 4.9737 | 4.7548 | 4.7548 | 1.0688 | 1.0688 | 0 | 0 | 0 | 0 | 0 | 0 | 0 | 0 | 0 | 0 | 3.3205 | 3.3205 | 4.8572 | 4.8572 | 5.1442 | 5.1442 | 3.8771 | 3.8771 | 3.593 | 3.593 | 3.5529 | 3.5529 | 0.16898 | 0.16898 | 0 | 0 | 0 | 0 | 0 | 0 | 0 | 0 | 0 | 0 | 2.7236 | 2.7236 | 4.2264 | 4.2264 | 4.513 | 4.513 | 5.0118 | 5.0118 | 4.971 | 4.971 | 6.0799 | 6.0799 | 3.5357 | 3.5357 | 0.05275 | 0.05275 | 0 | 0 | 0 | 0 | 0 | 0 | 0 | 0 | 4.1776 | 4.1776 | 8.2 | 8.2 | 8.7864 | 8.7864 | 7.0546 | 7.0546 | 7.1474 | 7.1474 | 7.1264 | 7.1264 | 1.6064 | 1.6064 | 0 | 0 | 0 | 0 | 0 | 0 | 0 | 0 | 0 | 0 | 2.879 | 2.879 | 7.6284 | 7.6284 | 8.243 | 8.243 | 13.6153 | 13.6153 | 15 | 15 | 15.491 | 15.491 | 13.1511 | 13.1511 | 0.06309 | 0.06309 | 0 | 0 | 0 | 0 | 0 | 0 | 0.00581 | 0.00581 | 11.5524 | 11.5524 | 19.9967 | 19.9967 | 19.8447 | 19.8447 | 11.6083 | 11.6083 | 13.1184 | 13.1184 | 12.8203 | 12.8203 | 10.5145 | 10.5145 | 5e-05 | 5e-05 | 0 | 0 | 0 | 0 | 0 | 0 | 0 | 0 | 7.2458 | 7.2458 | 15.0441 | 15.0441 | 14.1043 | 14.1043 | 25.4087 | 25.4087 | 26.3108 | 26.3108 | 28.3623 | 28.3623 | 30.3238 | 30.3238 | 5.9315 | 5.9315 | 0 | 0 | 0 | 0 | 0 | 0 | 0.00099 | 0.00099 | 6.2673 | 6.2673 | 35.405 | 35.405 | 33.4225 | 33.4225 | 22.0558 | 22.0558 | 23.6159 | 23.6159 | 22.784 | 22.784 | 24.6011 | 24.6011 | 0.87765 | 0.87765 | 0 | 0 | 0 | 0 | 0 | 0 | 0 | 0 | 3.3555 | 3.3555 | 29.3948 | 29.3948 | 27.083 | 27.083 | 33.6832 | 33.6832 | 37.0095 | 37.0095 | 37.1332 | 37.1332 | 38.7611 | 38.7611 | 0.1398 | 0.1398 | 0 | 0 | 4e-05 | 4e-05 | 0.01674 | 0.01674 | 0.42289 | 0.42289 | 35.8261 | 35.8261 | 44.3635 | 44.3635 | 42.7556 | 42.7556 | 31.2119 | 31.2119 | 33.4593 | 33.4593 | 34.7919 | 34.7919 | 33.3422 | 33.3422 | 0 | 0 | 0 | 0 | 0 | 0 | 0 | 0 | 0.23237 | 0.23237 | 31.6272 | 31.6272 | 37.7448 | 37.7448 | 35.8446 | 35.8446 | 45.9902 | 45.9902 | 44.5062 | 44.5062 | 45.0693 | 45.0693 | 44.7277 | 44.7277 | 0.03294 | 0.03294 | 0.05085 | 0.05085 | 0.51129 | 0.51129 | 0.64667 | 0.64667 | 17.5998 | 17.5998 | 50.2791 | 50.2791 | 50.6753 | 50.6753 | 48.6245 | 48.6245 | 39.2037 | 39.2037 | 35.0648 | 35.0648 | 35.9535 | 35.9535 | 31.9437 | 31.9437 | 0 | 0 | 0 | 0 | 0.23853 | 0.23853 | 0.27499 | 0.27499 | 9.2874 | 9.2874 | 39.4355 | 39.4355 | 41.2968 | 41.2968 | 39.7092 | 39.7092 | 34.9268 | 34.9268 | 30.6065 | 30.6065 | 29.4073 | 29.4073 | 32.3553 | 32.3553 | 0.56821 | 0.56821 | 0.59983 | 0.59983 | 0.78261 | 0.78261 | 0.79314 | 0.79314 | 13.359 | 13.359 | 42.4591 | 42.4591 | 42.8185 | 42.8185 | 42.1063 | 42.1063 | 25.8251 | 25.8251 | 25.891 | 25.891 | 24.2977 | 24.2977 | 21.1226 | 21.1226 | 0.03822 | 0.03822 | 0.14012 | 0.14012 | 0.4447 | 0.4447 | 0.55531 | 0.55531 | 7.8129 | 7.8129 | 32.3122 | 32.3122 | 34.8077 | 34.8077 | 31.9902 | 31.9902 | 21.8368 | 21.8368 | 18.4778 | 18.4778 | 18.3567 | 18.3567 | 22.6486 | 22.6486 | 0 | 0 | 0.00912 | 0.00912 | 0.19213 | 0.19213 | 0.22663 | 0.22663 | 2.5926 | 2.5926 | 30.2797 | 30.2797 | 30.302 | 30.302 | 28.1177 | 28.1177 | 18.6597 | 18.6597 | 16.7111 | 16.7111 | 16.1037 | 16.1037 | 14.4305 | 14.4305 | 0 | 0 | 0 | 0 | 0.04167 | 0.04167 | 0.04719 | 0.04719 | 1.0688 | 1.0688 | 26.3104 | 26.3104 | 26.4188 | 26.4188 | 20.482 | 20.482 | 15.9685 | 15.9685 | 16.6387 | 16.6387 | 17.7446 | 17.7446 | 16.4235 | 16.4235 | 0.02637 | 0.02637 | 0.02706 | 0.02706 | 0.05902 | 0.05902 | 0.05977 | 0.05977 | 0.43973 | 0.43973 | 23.5197 | 23.5197 | 24.6878 | 24.6878 | 20.9624 | 20.9624 | 4.2115 | 4.2115 | 6.3928 | 6.3928 | 4.6172 | 4.6172 | 7.2966 | 7.2966 | 0 | 0 | 0 | 0 | 0.01478 | 0.01478 | 0.02724 | 0.02724 | 0.04945 | 0.04945 | 12.1957 | 12.1957 | 14.6209 | 14.6209 | 10.8824 | 10.8824 | 5.8077 | 5.8077 | 7.7249 | 7.7249 | 5.6373 | 5.6373 | 5.665 | 5.665 | 0.03886 | 0.03886 | 0 | 0 | 0 | 0 | 0 | 0 | 4e-05 | 4e-05 | 9.0327 | 9.0327 | 15.0168 | 15.0168 | 13.5978 | 13.5978 | 3.6865 | 3.6865 | 4.4369 | 4.4369 | 3.9222 | 3.9222 | 2.9795 | 2.9795 | 0 | 0 | 0 | 0 | 0 | 0 | 0 | 0 | 0 | 0 | 2.8821 | 2.8821 | 4.6848 | 4.6848 | 3.9756 | 3.9756 | 2.6056 | 2.6056 | 2.9701 | 2.9701 | 2.9435 | 2.9435 | 1.5169 | 1.5169 | 0 | 0 | 0 | 0 | 0 | 0 | 0 | 0 | 0 | 0 | 2.2393 | 2.2393 | 4.4062 | 4.4062 | 3.2722 | 3.2722 | 2.5336 | 2.5336 | 2.5779 | 2.5779 | 2.2229 | 2.2229 | 1.2834 | 1.2834 | 0 | 0 | 0 | 0 | 0 | 0 | 0 | 0 | 0 | 0 | 1.7122 | 1.7122 | 3.3024 | 3.3024 | 2.8197 | 2.8197 | 2.7764 | 2.7764 | 2.9416 | 2.9416 | 2.94 | 2.94 | 0.05165 | 0.05165 | 0 | 0 | 0 | 0 | 0 | 0 | 0 | 0 | 0 | 0 | 2.8949 | 2.8949 | 3.0227 | 3.0227 | 2.8724 | 2.8724 | 2.3242 | 2.3242 | 2.3672 | 2.3672 | 2.9665 | 2.9665 | 0 | 0 | 0 | 0 | 0 | 0 | 0 | 0 | 0 | 0 | 0 | 0 | 2.1449 | 2.1449 | 2.8019 | 2.8019 | 2.7753 | 2.7753 | 3.1492 | 3.1492 | 3.2706 | 3.2706 | 2.9113 | 2.9113 | 0 | 0 | 0 | 0 | 0 | 0 | 0 | 0 | 0 | 0 | 0 | 0 | 1.7521 | 1.7521 | 3.6319 | 3.6319 | 3.4382 | 3.4382 | 3.1667 | 3.1667 | 3.2891 | 3.2891 | 3.1205 | 3.1205 | 0 | 0 | 0 | 0 | 0 | 0 | 0 | 0 | 0 | 0 | 0 | 0 | 1.519 | 1.519 | 2.8232 | 2.8232 | 2.8023 | 2.8023 | 7.0234 | 7.0234 | 7.9305 | 7.9305 | 6.511 | 6.511 | 5.2773 | 5.2773 | 2e-05 | 2e-05 | 0 | 0 | 0 | 0 | 0 | 0 | 0 | 0 | 3.9114 | 3.9114 | 11.2568 | 11.2568 | 11.8527 | 11.8527 | 6.0552 | 6.0552 | 6.9391 | 6.9391 | 6.5974 | 6.5974 | 5.0596 | 5.0596 | 0 | 0 | 0 | 0 | 0 | 0 | 0 | 0 | 0 | 0 | 2.349 | 2.349 | 8.4583 | 8.4583 | 8.6889 | 8.6889 | 14.119 | 14.119 | 17.4091 | 17.4091 | 17.4399 | 17.4399 | 18.1447 | 18.1447 | 0.02198 | 0.02198 | 0 | 0 | 0 | 0 | 0 | 0 | 0 | 0 | 10.9511 | 10.9511 | 25.7772 | 25.7772 | 24.5893 | 24.5893 | 12.6123 | 12.6123 | 15.8034 | 15.8034 | 14.3067 | 14.3067 | 9.0901 | 9.0901 | 0 | 0 | 0 | 0 | 0 | 0 | 0 | 0 | 0 | 0 | 5.0928 | 5.0928 | 19.7935 | 19.7935 | 20.6776 | 20.6776 | 33.267 | 33.267 | 35.6606 | 35.6606 | 36.9518 | 36.9518 | 41.5747 | 41.5747 | 6.3305 | 6.3305 | 0 | 0 | 0 | 0 | 0 | 0 | 0.03226 | 0.03226 | 7.6669 | 7.6669 | 50.273 | 50.273 | 45.2341 | 45.2341 | 30.3228 | 30.3228 | 33.7769 | 33.7769 | 32.4891 | 32.4891 | 33.4749 | 33.4749 | 0.07754 | 0.07754 | 0 | 0 | 0 | 0 | 0 | 0 | 0 | 0 | 2.7795 | 2.7795 | 38.8072 | 38.8072 | 36.5759 | 36.5759 | 37.3854 | 37.3854 | 40.3927 | 40.3927 | 40.6255 | 40.6255 | 40.5474 | 40.5474 | 3.4975 | 3.4975 | 0 | 0 | 0.09862 | 0.09862 | 0.15295 | 0.15295 | 0.5244 | 0.5244 | 41.8164 | 41.8164 | 49.5672 | 49.5672 | 47.1039 | 47.1039 | 34.8112 | 34.8112 | 36.1876 | 36.1876 | 36.2571 | 36.2571 | 35.7323 | 35.7323 | 4e-05 | 4e-05 | 0 | 0 | 4e-05 | 4e-05 | 0 | 0 | 0.3257 | 0.3257 | 34.7109 | 34.7109 | 43.3948 | 43.3948 | 38.4479 | 38.4479 | 42.5525 | 42.5525 | 39.1763 | 39.1763 | 39.3302 | 39.3302 | 38.879 | 38.879 | 0.0135 | 0.0135 | 0.096 | 0.096 | 0.52084 | 0.52084 | 0.78799 | 0.78799 | 19.5163 | 19.5163 | 50.9738 | 50.9738 | 49.2118 | 49.2118 | 47.3766 | 47.3766 | 31.9846 | 31.9846 | 31.2176 | 31.2176 | 28.948 | 28.948 | 27.6498 | 27.6498 | 0 | 0 | 0 | 0 | 0.23252 | 0.23252 | 0.31401 | 0.31401 | 10.6559 | 10.6559 | 41.248 | 41.248 | 39.9545 | 39.9545 | 34.8231 | 34.8231 | 35.869 | 35.869 | 30.4531 | 30.4531 | 31.4508 | 31.4508 | 31.2517 | 31.2517 | 1.0488 | 1.0488 | 0.44058 | 0.44058 | 0.67839 | 0.67839 | 0.87424 | 0.87424 | 9.8695 | 9.8695 | 46.1572 | 46.1572 | 44.355 | 44.355 | 41.9216 | 41.9216 | 26.5908 | 26.5908 | 22.0589 | 22.0589 | 22.7836 | 22.7836 | 22.1075 | 22.1075 | 0.00808 | 0.00808 | 0.1472 | 0.1472 | 0.40397 | 0.40397 | 0.47702 | 0.47702 | 5.3951 | 5.3951 | 35.2637 | 35.2637 | 37.507 | 37.507 | 31.3265 | 31.3265 | 17.4564 | 17.4564 | 10.4736 | 10.4736 | 12.0677 | 12.0677 | 14.9626 | 14.9626 | 0.00582 | 0.00582 | 0.01888 | 0.01888 | 0.11636 | 0.11636 | 0.16759 | 0.16759 | 2.2751 | 2.2751 | 27.2295 | 27.2295 | 28.1982 | 28.1982 | 25.4603 | 25.4603 | 12.0026 | 12.0026 | 10.6894 | 10.6894 | 10.0324 | 10.0324 | 8.8671 | 8.8671 | 0 | 0 | 0 | 0 | 0.05955 | 0.05955 | 0.08505 | 0.08505 | 0.54188 | 0.54188 | 25.256 | 25.256 | 26.6216 | 26.6216 | 16.5031 | 16.5031 | 6.8769 | 6.8769 | 8.6669 | 8.6669 | 10.5936 | 10.5936 | 10.5708 | 10.5708 | 0.01364 | 0.01364 | 0.02557 | 0.02557 | 0.10937 | 0.10937 | 0.10575 | 0.10575 | 0.30338 | 0.30338 | 21.2078 | 21.2078 | 24.1249 | 24.1249 | 14.6852 | 14.6852 | 4.0864 | 4.0864 | 6.7503 | 6.7503 | 5.2437 | 5.2437 | 5.7243 | 5.7243 | 0 | 0 | 0 | 0 | 0.01606 | 0.01606 | 0.01512 | 0.01512 | 0.0395 | 0.0395 | 7.7516 | 7.7516 | 11.9305 | 11.9305 | 7.6066 | 7.6066 | 1.2545 | 1.2545 | 3.1744 | 3.1744 | 2.0892 | 2.0892 | 1.187 | 1.187 | 0 | 0 | 0 | 0 | 0 | 0 | 0 | 0 | 0 | 0 | 2.8692 | 2.8692 | 10.5331 | 10.5331 | 4.9701 | 4.9701 | 0.24547 | 0.24547 | 1.3523 | 1.3523 | 0.00013 | 0.00013 | 0.00012 | 0.00012 | 0 | 0 | 0 | 0 | 0 | 0 | 0 | 0 | 0 | 0 | 0.30875 | 0.30875 | 3.1658 | 3.1658 | 0.66569 | 0.66569 | 0.15241 | 0.15241 | 1.4309 | 1.4309 | 2.0249 | 2.0249 | 1e-05 | 1e-05 | 0 | 0 | 0 | 0 | 0 | 0 | 0 | 0 | 0 | 0 | 0.25148 | 0.25148 | 1.4101 | 1.4101 | 0.97582 | 0.97582 | 0.59483 | 0.59483 | 0.26409 | 0.26409 | 0.26495 | 0.26495 | 0 | 0 | 0 | 0 | 0 | 0 | 0 | 0 | 0 | 0 | 0 | 0 | 0.07783 | 0.07783 | 0.25015 | 0.25015 | 0.24422 | 0.24422 | 0.24777 | 0.24777 | 0 | 0 | 2e-05 | 2e-05 | 0 | 0 | 0 | 0 | 0 | 0 | 0 | 0 | 0 | 0 | 0 | 0 | 0.24812 | 0.24812 | 0.59183 | 0.59183 | 0.26373 | 0.26373 | 2e-05 | 2e-05 | 0 | 0 | 0 | 0 | 0 | 0 | 0 | 0 | 0 | 0 | 0 | 0 | 0 | 0 | 0 | 0 | 0 | 0 | 0.2926 | 0.2926 | 0.28245 | 0.28245 | 0.60338 | 0.60338 | 0.50925 | 0.50925 | 1.5528 | 1.5528 | 4e-05 | 4e-05 | 0 | 0 | 0 | 0 | 0 | 0 | 0 | 0 | 0 | 0 | 0.71008 | 0.71008 | 3.134 | 3.134 | 2.7783 | 2.7783 | 1.0311 | 1.0311 | 0.95892 | 0.95892 | 1.5156 | 1.5156 | 0 | 0 | 0 | 0 | 0 | 0 | 0 | 0 | 0 | 0 | 0 | 0 | 7e-05 | 7e-05 | 2.9462 | 2.9462 | 2.9661 | 2.9661 | 3.8043 | 3.8043 | 4.7628 | 4.7628 | 5.0084 | 5.0084 | 4.0422 | 4.0422 | 0.00837 | 0.00837 | 0 | 0 | 0 | 0 | 0 | 0 | 0 | 0 | 3.8271 | 3.8271 | 10.0772 | 10.0772 | 9.6195 | 9.6195 | 2.9162 | 2.9162 | 5.4109 | 5.4109 | 5.1819 | 5.1819 | 0.56198 | 0.56198 | 0 | 0 | 0 | 0 | 0 | 0 | 0 | 0 | 0 | 0 | 1.0606 | 1.0606 | 6.3928 | 6.3928 | 7.4685 | 7.4685 | 12.2865 | 12.2865 | 16.2331 | 16.2331 | 17.8537 | 17.8537 | 16.7566 | 16.7566 | 0.04018 | 0.04018 | 0 | 0 | 0 | 0 | 0 | 0 | 0 | 0 | 12.6655 | 12.6655 | 23.8963 | 23.8963 | 23.8073 | 23.8073 | 13.8873 | 13.8873 | 17.5705 | 17.5705 | 16.6081 | 16.6081 | 12.1285 | 12.1285 | 0 | 0 | 0 | 0 | 0 | 0 | 0 | 0 | 0 | 0 | 6.0234 | 6.0234 | 18.6767 | 18.6767 | 17.3004 | 17.3004 | 32.0007 | 32.0007 | 33.41 | 33.41 | 34.0527 | 34.0527 | 37.7521 | 37.7521 | 6.7017 | 6.7017 | 0 | 0 | 0 | 0 | 0 | 0 | 0.02893 | 0.02893 | 13.4762 | 13.4762 | 43.5581 | 43.5581 | 41.7554 | 41.7554 | 27.059 | 27.059 | 27.9447 | 27.9447 | 27.8705 | 27.8705 | 30.1311 | 30.1311 | 0.43752 | 0.43752 | 0 | 0 | 0 | 0 | 0 | 0 | 0 | 0 | 6.4322 | 6.4322 | 36.1556 | 36.1556 | 34.5519 | 34.5519 | 36.9611 | 36.9611 | 39.8352 | 39.8352 | 39.4231 | 39.4231 | 39.8362 | 39.8362 | 3.923 | 3.923 | 0 | 0 | 0.09449 | 0.09449 | 0.13969 | 0.13969 | 1.6569 | 1.6569 | 41.3934 | 41.3934 | 46.7767 | 46.7767 | 44.7487 | 44.7487 | 32.7503 | 32.7503 | 34.8615 | 34.8615 | 34.3095 | 34.3095 | 34.6424 | 34.6424 | 0 | 0 | 0 | 0 | 4e-05 | 4e-05 | 3e-05 | 3e-05 | 0.4931 | 0.4931 | 36.7846 | 36.7846 | 42.1426 | 42.1426 | 39.9631 | 39.9631 | 40.9983 | 40.9983 | 39.1756 | 39.1756 | 39.862 | 39.862 | 38.3051 | 38.3051 | 0 | 0 | 0.18948 | 0.18948 | 0.83169 | 0.83169 | 1.0128 | 1.0128 | 21.1378 | 21.1378 | 50.6073 | 50.6073 | 49.4875 | 49.4875 | 45.8577 | 45.8577 | 33.3029 | 33.3029 | 30.4387 | 30.4387 | 29.6276 | 29.6276 | 26.7466 | 26.7466 | 0 | 0 | 0 | 0 | 0.44367 | 0.44367 | 0.54842 | 0.54842 | 12.1038 | 12.1038 | 41.953 | 41.953 | 40.9917 | 40.9917 | 35.525 | 35.525 | 33.4099 | 33.4099 | 30.9604 | 30.9604 | 30.205 | 30.205 | 30.9685 | 30.9685 | 0.73204 | 0.73204 | 0.41454 | 0.41454 | 0.77157 | 0.77157 | 0.81595 | 0.81595 | 10.9438 | 10.9438 | 44.5341 | 44.5341 | 43.6078 | 43.6078 | 39.4631 | 39.4631 | 28.7786 | 28.7786 | 27.7872 | 27.7872 | 27.7248 | 27.7248 | 23.5023 | 23.5023 | 0 | 0 | 0.0797 | 0.0797 | 0.38219 | 0.38219 | 0.38138 | 0.38138 | 7.2106 | 7.2106 | 37.1593 | 37.1593 | 37.9092 | 37.9092 | 32.2112 | 32.2112 | 26.4877 | 26.4877 | 22.8136 | 22.8136 | 20.5929 | 20.5929 | 25.6648 | 25.6648 | 0 | 0 | 0.08751 | 0.08751 | 0.31825 | 0.31825 | 0.36556 | 0.36556 | 4.1761 | 4.1761 | 34.8648 | 34.8648 | 35.0287 | 35.0287 | 28.9005 | 28.9005 | 19.5873 | 19.5873 | 15.5059 | 15.5059 | 14.4561 | 14.4561 | 15.7633 | 15.7633 | 0 | 0 | 4e-05 | 4e-05 | 0.13993 | 0.13993 | 0.23932 | 0.23932 | 2.2647 | 2.2647 | 28.7076 | 28.7076 | 30.4733 | 30.4733 | 25.4795 | 25.4795 | 20.9909 | 20.9909 | 17.7913 | 17.7913 | 17.6686 | 17.6686 | 18.1016 | 18.1016 | 0 | 0 | 0 | 0 | 0.08572 | 0.08572 | 0.14864 | 0.14864 | 0.62421 | 0.62421 | 26.4848 | 26.4848 | 28.2036 | 28.2036 | 23.3375 | 23.3375 | 8.274 | 8.274 | 6.612 | 6.612 | 8.4535 | 8.4535 | 6.4718 | 6.4718 | 0 | 0 | 0 | 0 | 6e-05 | 6e-05 | 0.01517 | 0.01517 | 0.0513 | 0.0513 | 17.9948 | 17.9948 | 19.1823 | 19.1823 | 13.9738 | 13.9738 | 4.4184 | 4.4184 | 2.6961 | 2.6961 | 5.0066 | 5.0066 | 1.9572 | 1.9572 | 0 | 0 | 0 | 0 | 0 | 0 | 0 | 0 | 0 | 0 | 9.7104 | 9.7104 | 13.216 | 13.216 | 9.7215 | 9.7215 | 0.4099 | 0.4099 | 1.7566 | 1.7566 | 1.3727 | 1.3727 | 0.39452 | 0.39452 | 0 | 0 | 0 | 0 | 0 | 0 | 0 | 0 | 0 | 0 | 1.3703 | 1.3703 | 3.4328 | 3.4328 | 2.9229 | 2.9229 | 0.69958 | 0.69958 | 2.5859 | 2.5859 | 0.9814 | 0.9814 | 1e-05 | 1e-05 | 0 | 0 | 0 | 0 | 0 | 0 | 0 | 0 | 0 | 0 | 0.48772 | 0.48772 | 2.0727 | 2.0727 | 1.3266 | 1.3266 | 0.44375 | 0.44375 | 0.44706 | 0.44706 | 0.44306 | 0.44306 | 0 | 0 | 0 | 0 | 0 | 0 | 0 | 0 | 0 | 0 | 0 | 0 | 0.43163 | 0.43163 | 0.70969 | 0.70969 | 0.43229 | 0.43229 | 3e-05 | 3e-05 | 3e-05 | 3e-05 | 3e-05 | 3e-05 | 0 | 0 | 0 | 0 | 0 | 0 | 0 | 0 | 0 | 0 | 0 | 0 | 0.41186 | 0.41186 | 0.41851 | 0.41851 | 0.54062 | 0.54062 | 0.5493 | 0.5493 | 0.12435 | 0.12435 | 0.54528 | 0.54528 | 0 | 0 | 0 | 0 | 0 | 0 | 0 | 0 | 0 | 0 | 0 | 0 | 0.40875 | 0.40875 | 0.58948 | 0.58948 | 0.65605 | 0.65605 | 1.8847 | 1.8847 | 2.0308 | 2.0308 | 2.233 | 2.233 | 2e-05 | 2e-05 | 0 | 0 | 0 | 0 | 0 | 0 | 0 | 0 | 0 | 0 | 1.0119 | 1.0119 | 2.7534 | 2.7534 | 2.6801 | 2.6801 | 2.0045 | 2.0045 | 2.1991 | 2.1991 | 1.7916 | 1.7916 | 0 | 0 | 0 | 0 | 0 | 0 | 0 | 0 | 0 | 0 | 0 | 0 | 0.61539 | 0.61539 | 2.1196 | 2.1196 | 2.6697 | 2.6697 | 10.7879 | 10.7879 | 12.7866 | 12.7866 | 13.8186 | 13.8186 | 9.7755 | 9.7755 | 0 | 0 | 0 | 0 | 0 | 0 | 0 | 0 | 0 | 0 | 7.6589 | 7.6589 | 20.7807 | 20.7807 | 19.4343 | 19.4343 | 10.4608 | 10.4608 | 11.8179 | 11.8179 | 11.2819 | 11.2819 | 3.7034 | 3.7034 | 0 | 0 | 0 | 0 | 0 | 0 | 0 | 0 | 0 | 0 | 3.0832 | 3.0832 | 13.5118 | 13.5118 | 14.841 | 14.841 | 30.1252 | 30.1252 | 30.7755 | 30.7755 | 31.1532 | 31.1532 | 28.9456 | 28.9456 | 0 | 0 | 0 | 0 | 0 | 0 | 0 | 0 | 0 | 0 | 23.369 | 23.369 | 36.5077 | 36.5077 | 35.5891 | 35.5891 | 22.2646 | 22.2646 | 23.2189 | 23.2189 | 23.2552 | 23.2552 | 20.918 | 20.918 | 0 | 0 | 0 | 0 | 0 | 0 | 0 | 0 | 0 | 0 | 17.2267 | 17.2267 | 28.3474 | 28.3474 | 28.0426 | 28.0426 | 44.2453 | 44.2453 | 44.7176 | 44.7176 | 45.1089 | 45.1089 | 52.7326 | 52.7326 | 16.3192 | 16.3192 | 0 | 0 | 0 | 0 | 0 | 0 | 0 | 0 | 29.4014 | 29.4014 | 55.5436 | 55.5436 | 52.5838 | 52.5838 | 37.8286 | 37.8286 | 39.8489 | 39.8489 | 40.3135 | 40.3135 | 40.0732 | 40.0732 | 1.6573 | 1.6573 | 0 | 0 | 0 | 0 | 0 | 0 | 0 | 0 | 18.1975 | 18.1975 | 48.7069 | 48.7069 | 46.0376 | 46.0376
|  |  | 28 | Pan de Azucar 220 | Pan de Azucar 220 | Cardones 220 | 48.7296 | 48.7296 | 49.4772 | 49.4772 | 49.4065 | 49.4065 | 50.0892 | 50.0892 | 3.3851 | 3.3851 | 0 | 0 | 0 | 0 | 0 | 0 | 0.89888 | 0.89888 | 50.581 | 50.581 | 54.9379 | 54.9379 | 54.0083 | 54.0083 | 46.3234 | 46.3234 | 50.3361 | 50.3361 | 49.9393 | 49.9393 | 49.5844 | 49.5844 | 0.00116 | 0.00116 | 0 | 0 | 0 | 0 | 0 | 0 | 1.8829 | 1.8829 | 49.2499 | 49.2499 | 53.8472 | 53.8472 | 52.6995 | 52.6995 | 53.2045 | 53.2045 | 52.6579 | 52.6579 | 52.5977 | 52.5977 | 52.7193 | 52.7193 | 0.68352 | 0.68352 | 0.01835 | 0.01835 | 0.42407 | 0.42407 | 0.75268 | 0.75268 | 29.2712 | 29.2712 | 62.1441 | 62.1441 | 61.7393 | 61.7393 | 58.2076 | 58.2076 | 44.953 | 44.953 | 45.1898 | 45.1898 | 45.0126 | 45.0126 | 43.7598 | 43.7598 | 0 | 0 | 0 | 0 | 0.03044 | 0.03044 | 0.12553 | 0.12553 | 17.448 | 17.448 | 49.6632 | 49.6632 | 52.2138 | 52.2138 | 50.8118 | 50.8118 | 41.8663 | 41.8663 | 37.8284 | 37.8284 | 40.6535 | 40.6535 | 42.4612 | 42.4612 | 2.6671 | 2.6671 | 0.49254 | 0.49254 | 0.73141 | 0.73141 | 1.1483 | 1.1483 | 16.3136 | 16.3136 | 50.2399 | 50.2399 | 50.2829 | 50.2829 | 48.9935 | 48.9935 | 34.8433 | 34.8433 | 32.1433 | 32.1433 | 31.9996 | 31.9996 | 30.4106 | 30.4106 | 0.34793 | 0.34793 | 0.13066 | 0.13066 | 0.37722 | 0.37722 | 0.47631 | 0.47631 | 10.5888 | 10.5888 | 46.4572 | 46.4572 | 46.1957 | 46.1957 | 44.4535 | 44.4535 | 28.4881 | 28.4881 | 22.7924 | 22.7924 | 25.9734 | 25.9734 | 29.5062 | 29.5062 | 0.02066 | 0.02066 | 3e-05 | 3e-05 | 0.1063 | 0.1063 | 0.18438 | 0.18438 | 4.3082 | 4.3082 | 37.723 | 37.723 | 39.167 | 39.167 | 34.4903 | 34.4903 | 22.9396 | 22.9396 | 20.4338 | 20.4338 | 18.5104 | 18.5104 | 19.1413 | 19.1413 | 0 | 0 | 0 | 0 | 0.02921 | 0.02921 | 0.04635 | 0.04635 | 2.1416 | 2.1416 | 35.2214 | 35.2214 | 37.9087 | 37.9087 | 30.2214 | 30.2214 | 24.9795 | 24.9795 | 22.7066 | 22.7066 | 24.0243 | 24.0243 | 20.9672 | 20.9672 | 0 | 0 | 0 | 0 | 0.0161 | 0.0161 | 0.01592 | 0.01592 | 1.1664 | 1.1664 | 33.1819 | 33.1819 | 35.8305 | 35.8305 | 31.1808 | 31.1808 | 13.1695 | 13.1695 | 13.9365 | 13.9365 | 12.8358 | 12.8358 | 9.6893 | 9.6893 | 0 | 0 | 0 | 0 | 0 | 0 | 0 | 0 | 0 | 0 | 17.5712 | 17.5712 | 20.4685 | 20.4685 | 16.205 | 16.205 | 11.0181 | 11.0181 | 9.353 | 9.353 | 12.3435 | 12.3435 | 8.6488 | 8.6488 | 0 | 0 | 0 | 0 | 0 | 0 | 0 | 0 | 0 | 0 | 11.1988 | 11.1988 | 18.8401 | 18.8401 | 14.134 | 14.134 | 4.669 | 4.669 | 6.0084 | 6.0084 | 5.6272 | 5.6272 | 4.5865 | 4.5865 | 0 | 0 | 0 | 0 | 0 | 0 | 0 | 0 | 0 | 0 | 4.9381 | 4.9381 | 8.1743 | 8.1743 | 7.3988 | 7.3988 | 3.2876 | 3.2876 | 2.2091 | 2.2091 | 4.1007 | 4.1007 | 0 | 0 | 0 | 0 | 0 | 0 | 0 | 0 | 0 | 0 | 0 | 0 | 1.54 | 1.54 | 6.5857 | 6.5857 | 4.1876 | 4.1876 | 9e-05 | 9e-05 | 1.0937 | 1.0937 | 1.5303 | 1.5303 | 0 | 0 | 0 | 0 | 0 | 0 | 0 | 0 | 0 | 0 | 0 | 0 | 0.61697 | 0.61697 | 2.8352 | 2.8352 | 2.7714 | 2.7714 | 3.6929 | 3.6929 | 3.7202 | 3.7202 | 3.8063 | 3.8063 | 1.0847 | 1.0847 | 0 | 0 | 0 | 0 | 0 | 0 | 0 | 0 | 0 | 0 | 3.125 | 3.125 | 3.7218 | 3.7218 | 3.5575 | 3.5575 | 3.6025 | 3.6025 | 3.6207 | 3.6207 | 3.4676 | 3.4676 | 0.48072 | 0.48072 | 0 | 0 | 0 | 0 | 0 | 0 | 0 | 0 | 0 | 0 | 2.7614 | 2.7614 | 3.1996 | 3.1996 | 2.9636 | 2.9636 | 4.8486 | 4.8486 | 5.0069 | 5.0069 | 4.777 | 4.777 | 1.0933 | 1.0933 | 0 | 0 | 0 | 0 | 0 | 0 | 0 | 0 | 0 | 0 | 3.3896 | 3.3896 | 4.9413 | 4.9413 | 5.2342 | 5.2342 | 3.9001 | 3.9001 | 3.6115 | 3.6115 | 3.57 | 3.57 | 0.31888 | 0.31888 | 0 | 0 | 0 | 0 | 0 | 0 | 0 | 0 | 0 | 0 | 2.7752 | 2.7752 | 4.2992 | 4.2992 | 4.5662 | 4.5662 | 5.054 | 5.054 | 5.0027 | 5.0027 | 6.1074 | 6.1074 | 3.5738 | 3.5738 | 0.12826 | 0.12826 | 0 | 0 | 0 | 0 | 0 | 0 | 0 | 0 | 4.2171 | 4.2171 | 8.3072 | 8.3072 | 8.9008 | 8.9008 | 7.0882 | 7.0882 | 7.1782 | 7.1782 | 7.1585 | 7.1585 | 1.6208 | 1.6208 | 0 | 0 | 0 | 0 | 0 | 0 | 0 | 0 | 0 | 0 | 2.9272 | 2.9272 | 7.708 | 7.708 | 8.3207 | 8.3207 | 13.6643 | 13.6643 | 15.001 | 15.001 | 15.464 | 15.464 | 13.2139 | 13.2139 | 0.15342 | 0.15342 | 0 | 0 | 0 | 0 | 0 | 0 | 0.01431 | 0.01431 | 11.7289 | 11.7289 | 20.2693 | 20.2693 | 20.0548 | 20.0548 | 11.6656 | 11.6656 | 13.1669 | 13.1669 | 12.8512 | 12.8512 | 10.5585 | 10.5585 | 0.00012 | 0.00012 | 0 | 0 | 0 | 0 | 0 | 0 | 0 | 0 | 7.368 | 7.368 | 15.2154 | 15.2154 | 14.2603 | 14.2603 | 25.6281 | 25.6281 | 26.4834 | 26.4834 | 28.5173 | 28.5173 | 30.5815 | 30.5815 | 6.4307 | 6.4307 | 0 | 0 | 0 | 0 | 0 | 0 | 0.00242 | 0.00242 | 6.7998 | 6.7998 | 36.0412 | 36.0412 | 33.8804 | 33.8804 | 22.2798 | 22.2798 | 23.7889 | 23.7889 | 22.9448 | 22.9448 | 24.7975 | 24.7975 | 1.6911 | 1.6911 | 0 | 0 | 0 | 0 | 0 | 0 | 0 | 0 | 3.9115 | 3.9115 | 29.9176 | 29.9176 | 27.4812 | 27.4812 | 34.0006 | 34.0006 | 37.2086 | 37.2086 | 37.3127 | 37.3127 | 38.9564 | 38.9564 | 0.1431 | 0.1431 | 0 | 0 | 4e-05 | 4e-05 | 0.0171 | 0.0171 | 1.0425 | 1.0425 | 36.5034 | 36.5034 | 45.0722 | 45.0722 | 43.3624 | 43.3624 | 31.5234 | 31.5234 | 33.7209 | 33.7209 | 34.9886 | 34.9886 | 33.5646 | 33.5646 | 0 | 0 | 0 | 0 | 0 | 0 | 0 | 0 | 0.57087 | 0.57087 | 32.278 | 32.278 | 38.3791 | 38.3791 | 36.3564 | 36.3564 | 46.2718 | 46.2718 | 44.5999 | 44.5999 | 45.1312 | 45.1312 | 44.9907 | 44.9907 | 0.09626 | 0.09626 | 0.05184 | 0.05184 | 0.51907 | 0.51907 | 0.65978 | 0.65978 | 17.9456 | 17.9456 | 51.0646 | 51.0646 | 51.4749 | 51.4749 | 49.3117 | 49.3117 | 39.4985 | 39.4985 | 35.205 | 35.205 | 36.051 | 36.051 | 32.1067 | 32.1067 | 0 | 0 | 0 | 0 | 0.24036 | 0.24036 | 0.28033 | 0.28033 | 9.4972 | 9.4972 | 40.0322 | 40.0322 | 41.9639 | 41.9639 | 40.2924 | 40.2924 | 35.1112 | 35.1112 | 30.6173 | 30.6173 | 29.3959 | 29.3959 | 32.4752 | 32.4752 | 1.3808 | 1.3808 | 0.71437 | 0.71437 | 0.802 | 0.802 | 0.87181 | 0.87181 | 13.59 | 13.59 | 43.077 | 43.077 | 43.4101 | 43.4101 | 42.6294 | 42.6294 | 25.9616 | 25.9616 | 25.915 | 25.915 | 24.2953 | 24.2953 | 21.2054 | 21.2054 | 0.11145 | 0.11145 | 0.14859 | 0.14859 | 0.45256 | 0.45256 | 0.56413 | 0.56413 | 7.8948 | 7.8948 | 32.7477 | 32.7477 | 35.2826 | 35.2826 | 32.345 | 32.345 | 21.9325 | 21.9325 | 18.5146 | 18.5146 | 18.3714 | 18.3714 | 22.6927 | 22.6927 | 0 | 0 | 0.00931 | 0.00931 | 0.19309 | 0.19309 | 0.22929 | 0.22929 | 2.6284 | 2.6284 | 30.6685 | 30.6685 | 30.6335 | 30.6335 | 28.4414 | 28.4414 | 18.7758 | 18.7758 | 16.7119 | 16.7119 | 16.1092 | 16.1092 | 14.4609 | 14.4609 | 0 | 0 | 0 | 0 | 0.04265 | 0.04265 | 0.04695 | 0.04695 | 1.0943 | 1.0943 | 26.6667 | 26.6667 | 26.7173 | 26.7173 | 20.7062 | 20.7062 | 16.0346 | 16.0346 | 16.6465 | 16.6465 | 17.7516 | 17.7516 | 16.514 | 16.514 | 0.0778 | 0.0778 | 0.02799 | 0.02799 | 0.06047 | 0.06047 | 0.06104 | 0.06104 | 0.66922 | 0.66922 | 23.8306 | 23.8306 | 25 | 25 | 21.1787 | 21.1787 | 4.2591 | 4.2591 | 6.4356 | 6.4356 | 4.6558 | 4.6558 | 7.3839 | 7.3839 | 0 | 0 | 0 | 0 | 0.01492 | 0.01492 | 0.02777 | 0.02777 | 0.08752 | 0.08752 | 12.3859 | 12.3859 | 14.8233 | 14.8233 | 11.034 | 11.034 | 5.8745 | 5.8745 | 7.7876 | 7.7876 | 5.6708 | 5.6708 | 5.7583 | 5.7583 | 0.11469 | 0.11469 | 0 | 0 | 0 | 0 | 0 | 0 | 0.00011 | 0.00011 | 9.1302 | 9.1302 | 15.2159 | 15.2159 | 13.7646 | 13.7646 | 3.7459 | 3.7459 | 4.499 | 4.499 | 3.9692 | 3.9692 | 3.0014 | 3.0014 | 0 | 0 | 0 | 0 | 0 | 0 | 0 | 0 | 0 | 0 | 2.9223 | 2.9223 | 4.7518 | 4.7518 | 4.0399 | 4.0399 | 2.6463 | 2.6463 | 2.9771 | 2.9771 | 2.9665 | 2.9665 | 1.5511 | 1.5511 | 0 | 0 | 0 | 0 | 0 | 0 | 0 | 0 | 0 | 0 | 2.2929 | 2.2929 | 4.4901 | 4.4901 | 3.3253 | 3.3253 | 2.5822 | 2.5822 | 2.6019 | 2.6019 | 2.2409 | 2.2409 | 1.3187 | 1.3187 | 0 | 0 | 0 | 0 | 0 | 0 | 0 | 0 | 0 | 0 | 1.7443 | 1.7443 | 3.3609 | 3.3609 | 2.8669 | 2.8669 | 2.8237 | 2.8237 | 2.979 | 2.979 | 2.9771 | 2.9771 | 0.15059 | 0.15059 | 0 | 0 | 0 | 0 | 0 | 0 | 0 | 0 | 0 | 0 | 2.9583 | 2.9583 | 3.0884 | 3.0884 | 2.9263 | 2.9263 | 2.3674 | 2.3674 | 2.4075 | 2.4075 | 3.0089 | 3.0089 | 0 | 0 | 0 | 0 | 0 | 0 | 0 | 0 | 0 | 0 | 0 | 0 | 2.1909 | 2.1909 | 2.8625 | 2.8625 | 2.8325 | 2.8325 | 3.1779 | 3.1779 | 3.2956 | 3.2956 | 2.9247 | 2.9247 | 0 | 0 | 0 | 0 | 0 | 0 | 0 | 0 | 0 | 0 | 0 | 0 | 1.8123 | 1.8123 | 3.6947 | 3.6947 | 3.4975 | 3.4975 | 3.1935 | 3.1935 | 3.3054 | 3.3054 | 3.1361 | 3.1361 | 0 | 0 | 0 | 0 | 0 | 0 | 0 | 0 | 0 | 0 | 0 | 0 | 1.5595 | 1.5595 | 2.8802 | 2.8802 | 2.8525 | 2.8525 | 7.0957 | 7.0957 | 7.986 | 7.986 | 6.5613 | 6.5613 | 5.3388 | 5.3388 | 6e-05 | 6e-05 | 0 | 0 | 0 | 0 | 0 | 0 | 0 | 0 | 3.9999 | 3.9999 | 11.4452 | 11.4452 | 12.0241 | 12.0241 | 6.1149 | 6.1149 | 7.009 | 7.009 | 6.6419 | 6.6419 | 5.1205 | 5.1205 | 0 | 0 | 0 | 0 | 0 | 0 | 0 | 0 | 0 | 0 | 2.3728 | 2.3728 | 8.5579 | 8.5579 | 8.7829 | 8.7829 | 14.2177 | 14.2177 | 17.489 | 17.489 | 17.4969 | 17.4969 | 18.2508 | 18.2508 | 0.06404 | 0.06404 | 0 | 0 | 0 | 0 | 0 | 0 | 0 | 0 | 11.1612 | 11.1612 | 26.1585 | 26.1585 | 24.8956 | 24.8956 | 12.6891 | 12.6891 | 15.9019 | 15.9019 | 14.3607 | 14.3607 | 9.164 | 9.164 | 0 | 0 | 0 | 0 | 0 | 0 | 0 | 0 | 0 | 0 | 5.1874 | 5.1874 | 20.0435 | 20.0435 | 20.9121 | 20.9121 | 33.5496 | 33.5496 | 35.8897 | 35.8897 | 37.0898 | 37.0898 | 41.868 | 41.868 | 7.5274 | 7.5274 | 0 | 0 | 0 | 0 | 0 | 0 | 0.09515 | 0.09515 | 8.4774 | 8.4774 | 51.2565 | 51.2565 | 45.9648 | 45.9648 | 30.6095 | 30.6095 | 34.0386 | 34.0386 | 32.7161 | 32.7161 | 33.7679 | 33.7679 | 0.22607 | 0.22607 | 0 | 0 | 0 | 0 | 0 | 0 | 0 | 0 | 3.1246 | 3.1246 | 39.5405 | 39.5405 | 37.1392 | 37.1392 | 37.6692 | 37.6692 | 40.6047 | 40.6047 | 40.7983 | 40.7983 | 40.8549 | 40.8549 | 3.5643 | 3.5643 | 0 | 0 | 0.10026 | 0.10026 | 0.15712 | 0.15712 | 1.332 | 1.332 | 42.6976 | 42.6976 | 50.4204 | 50.4204 | 47.7836 | 47.7836 | 35.1389 | 35.1389 | 36.4903 | 36.4903 | 36.5059 | 36.5059 | 35.9795 | 35.9795 | 4e-05 | 4e-05 | 0 | 0 | 4e-05 | 4e-05 | 0 | 0 | 0.91718 | 0.91718 | 35.4768 | 35.4768 | 44.183 | 44.183 | 39.0315 | 39.0315 | 42.8802 | 42.8802 | 39.2858 | 39.2858 | 39.4528 | 39.4528 | 39.1614 | 39.1614 | 0.03946 | 0.03946 | 0.09783 | 0.09783 | 0.52874 | 0.52874 | 0.80432 | 0.80432 | 19.9815 | 19.9815 | 51.8519 | 51.8519 | 50.0089 | 50.0089 | 48.0788 | 48.0788 | 32.2837 | 32.2837 | 31.4133 | 31.4133 | 29.1171 | 29.1171 | 27.8765 | 27.8765 | 0 | 0 | 0 | 0 | 0.2344 | 0.2344 | 0.31964 | 0.31964 | 10.9195 | 10.9195 | 41.9511 | 41.9511 | 40.5981 | 40.5981 | 35.3377 | 35.3377 | 36.0291 | 36.0291 | 30.394 | 30.394 | 31.4262 | 31.4262 | 31.3278 | 31.3278 | 2.3853 | 2.3853 | 0.46109 | 0.46109 | 0.68942 | 0.68942 | 0.96009 | 0.96009 | 10.0469 | 10.0469 | 46.8257 | 46.8257 | 44.9643 | 44.9643 | 42.3718 | 42.3718 | 26.7132 | 26.7132 | 22.0857 | 22.0857 | 22.8114 | 22.8114 | 22.1393 | 22.1393 | 0.02369 | 0.02369 | 0.15034 | 0.15034 | 0.41018 | 0.41018 | 0.48468 | 0.48468 | 5.4801 | 5.4801 | 35.7227 | 35.7227 | 37.981 | 37.981 | 31.6497 | 31.6497 | 17.5496 | 17.5496 | 10.463 | 10.463 | 12.068 | 12.068 | 15.0147 | 15.0147 | 0.01719 | 0.01719 | 0.01925 | 0.01925 | 0.11837 | 0.11837 | 0.16876 | 0.16876 | 2.3128 | 2.3128 | 27.5703 | 27.5703 | 28.5044 | 28.5044 | 25.7601 | 25.7601 | 12.0806 | 12.0806 | 10.7253 | 10.7253 | 10.0408 | 10.0408 | 8.8987 | 8.8987 | 0 | 0 | 0 | 0 | 0.06033 | 0.06033 | 0.08667 | 0.08667 | 0.67675 | 0.67675 | 25.5814 | 25.5814 | 26.9416 | 26.9416 | 16.703 | 16.703 | 6.9457 | 6.9457 | 8.704 | 8.704 | 10.6571 | 10.6571 | 10.6652 | 10.6652 | 0.0399 | 0.0399 | 0.02613 | 0.02613 | 0.11164 | 0.11164 | 0.10848 | 0.10848 | 0.52702 | 0.52702 | 21.5301 | 21.5301 | 24.5089 | 24.5089 | 14.9371 | 14.9371 | 4.1397 | 4.1397 | 6.818 | 6.818 | 5.2771 | 5.2771 | 5.7727 | 5.7727 | 0 | 0 | 0 | 0 | 0.01622 | 0.01622 | 0.01539 | 0.01539 | 0.04072 | 0.04072 | 7.8953 | 7.8953 | 12.117 | 12.117 | 7.7398 | 7.7398 | 1.2656 | 1.2656 | 3.1848 | 3.1848 | 2.1001 | 2.1001 | 1.2024 | 1.2024 | 0 | 0 | 0 | 0 | 0 | 0 | 0 | 0 | 0 | 0 | 2.8951 | 2.8951 | 10.6752 | 10.6752 | 5.0187 | 5.0187 | 0.25134 | 0.25134 | 1.3585 | 1.3585 | 0.00013 | 0.00013 | 0.00013 | 0.00013 | 0 | 0 | 0 | 0 | 0 | 0 | 0 | 0 | 0 | 0 | 0.31335 | 0.31335 | 3.2039 | 3.2039 | 0.68032 | 0.68032 | 0.15306 | 0.15306 | 1.4371 | 1.4371 | 2.0326 | 2.0326 | 1e-05 | 1e-05 | 0 | 0 | 0 | 0 | 0 | 0 | 0 | 0 | 0 | 0 | 0.25666 | 0.25666 | 1.4234 | 1.4234 | 0.99097 | 0.99097 | 0.59791 | 0.59791 | 0.26527 | 0.26527 | 0.26626 | 0.26626 | 0 | 0 | 0 | 0 | 0 | 0 | 0 | 0 | 0 | 0 | 0 | 0 | 0.07939 | 0.07939 | 0.25607 | 0.25607 | 0.24941 | 0.24941 | 0.25366 | 0.25366 | 0 | 0 | 2e-05 | 2e-05 | 0 | 0 | 0 | 0 | 0 | 0 | 0 | 0 | 0 | 0 | 0 | 0 | 0.25416 | 0.25416 | 0.60131 | 0.60131 | 0.26711 | 0.26711 | 2e-05 | 2e-05 | 0 | 0 | 0 | 0 | 0 | 0 | 0 | 0 | 0 | 0 | 0 | 0 | 0 | 0 | 0 | 0 | 0 | 0 | 0.29652 | 0.29652 | 0.28724 | 0.28724 | 0.60783 | 0.60783 | 0.51111 | 0.51111 | 1.5617 | 1.5617 | 4e-05 | 4e-05 | 0 | 0 | 0 | 0 | 0 | 0 | 0 | 0 | 0 | 0 | 0.72535 | 0.72535 | 3.1983 | 3.1983 | 2.8324 | 2.8324 | 1.0402 | 1.0402 | 0.96278 | 0.96278 | 1.5251 | 1.5251 | 0 | 0 | 0 | 0 | 0 | 0 | 0 | 0 | 0 | 0 | 0 | 0 | 8e-05 | 8e-05 | 3.0037 | 3.0037 | 3.0096 | 3.0096 | 3.834 | 3.834 | 4.7776 | 4.7776 | 5.0271 | 5.0271 | 4.0981 | 4.0981 | 0.02435 | 0.02435 | 0 | 0 | 0 | 0 | 0 | 0 | 0 | 0 | 3.9234 | 3.9234 | 10.2515 | 10.2515 | 9.7515 | 9.7515 | 2.9327 | 2.9327 | 5.4429 | 5.4429 | 5.2053 | 5.2053 | 0.56789 | 0.56789 | 0 | 0 | 0 | 0 | 0 | 0 | 0 | 0 | 0 | 0 | 1.0811 | 1.0811 | 6.455 | 6.455 | 7.5368 | 7.5368 | 12.3755 | 12.3755 | 16.2477 | 16.2477 | 17.863 | 17.863 | 16.872 | 16.872 | 0.11692 | 0.11692 | 0 | 0 | 0 | 0 | 0 | 0 | 0 | 0 | 12.943 | 12.943 | 24.3033 | 24.3033 | 24.1485 | 24.1485 | 14.001 | 14.001 | 17.6677 | 17.6677 | 16.6715 | 16.6715 | 12.2316 | 12.2316 | 0 | 0 | 0 | 0 | 0 | 0 | 0 | 0 | 0 | 0 | 6.1604 | 6.1604 | 18.9362 | 18.9362 | 17.5147 | 17.5147 | 32.257 | 32.257 | 33.6109 | 33.6109 | 34.2457 | 34.2457 | 38.0614 | 38.0614 | 8.8954 | 8.8954 | 0 | 0 | 0 | 0 | 0 | 0 | 0.08564 | 0.08564 | 14.5218 | 14.5218 | 44.5095 | 44.5095 | 42.5022 | 42.5022 | 27.3629 | 27.3629 | 28.1684 | 28.1684 | 28.0737 | 28.0737 | 30.4036 | 30.4036 | 1.0016 | 1.0016 | 0 | 0 | 0 | 0 | 0 | 0 | 0 | 0 | 7.2167 | 7.2167 | 36.8568 | 36.8568 | 35.1528 | 35.1528 | 37.2494 | 37.2494 | 40.0903 | 40.0903 | 39.6425 | 39.6425 | 40.1677 | 40.1677 | 3.999 | 3.999 | 0 | 0 | 0.0962 | 0.0962 | 0.14358 | 0.14358 | 3.9015 | 3.9015 | 42.2754 | 42.2754 | 47.6532 | 47.6532 | 45.5126 | 45.5126 | 33.0285 | 33.0285 | 35.1162 | 35.1162 | 34.5234 | 34.5234 | 34.9011 | 34.9011 | 0 | 0 | 0 | 0 | 4e-05 | 4e-05 | 4e-05 | 4e-05 | 1.2814 | 1.2814 | 37.6242 | 37.6242 | 42.9471 | 42.9471 | 40.5903 | 40.5903 | 41.3275 | 41.3275 | 39.3714 | 39.3714 | 40.0681 | 40.0681 | 38.5894 | 38.5894 | 0 | 0 | 0.1932 | 0.1932 | 0.84522 | 0.84522 | 1.0323 | 1.0323 | 21.6327 | 21.6327 | 51.4677 | 51.4677 | 50.2886 | 50.2886 | 46.4712 | 46.4712 | 33.6048 | 33.6048 | 30.6021 | 30.6021 | 29.7686 | 29.7686 | 26.9361 | 26.9361 | 0 | 0 | 0 | 0 | 0.44959 | 0.44959 | 0.55921 | 0.55921 | 12.3674 | 12.3674 | 42.6434 | 42.6434 | 41.624 | 41.624 | 36.0571 | 36.0571 | 33.6851 | 33.6851 | 31.1323 | 31.1323 | 30.3484 | 30.3484 | 31.1774 | 31.1774 | 0.74987 | 0.74987 | 0.42319 | 0.42319 | 0.78673 | 0.78673 | 0.83293 | 0.83293 | 11.1653 | 11.1653 | 45.1975 | 45.1975 | 44.1909 | 44.1909 | 39.9127 | 39.9127 | 29.0083 | 29.0083 | 27.9347 | 27.9347 | 27.8431 | 27.8431 | 23.65 | 23.65 | 0 | 0 | 0.08119 | 0.08119 | 0.3881 | 0.3881 | 0.3888 | 0.3888 | 7.3607 | 7.3607 | 37.6686 | 37.6686 | 38.4034 | 38.4034 | 32.5771 | 32.5771 | 26.7344 | 26.7344 | 22.9543 | 22.9543 | 20.72 | 20.72 | 25.8411 | 25.8411 | 0 | 0 | 0.08924 | 0.08924 | 0.32418 | 0.32418 | 0.37322 | 0.37322 | 4.2823 | 4.2823 | 35.4209 | 35.4209 | 35.5869 | 35.5869 | 29.3048 | 29.3048 | 19.807 | 19.807 | 15.638 | 15.638 | 14.5647 | 14.5647 | 15.8922 | 15.8922 | 0 | 0 | 4e-05 | 4e-05 | 0.14218 | 0.14218 | 0.24367 | 0.24367 | 2.3154 | 2.3154 | 29.1354 | 29.1354 | 30.9769 | 30.9769 | 25.8303 | 25.8303 | 21.1601 | 21.1601 | 17.9004 | 17.9004 | 17.7943 | 17.7943 | 18.2645 | 18.2645 | 0 | 0 | 0 | 0 | 0.08729 | 0.08729 | 0.15201 | 0.15201 | 0.64413 | 0.64413 | 26.9139 | 26.9139 | 28.7169 | 28.7169 | 23.6872 | 23.6872 | 8.3447 | 8.3447 | 6.665 | 6.665 | 8.5267 | 8.5267 | 6.5491 | 6.5491 | 0 | 0 | 0 | 0 | 6e-05 | 6e-05 | 0.01544 | 0.01544 | 0.05235 | 0.05235 | 18.2327 | 18.2327 | 19.4267 | 19.4267 | 14.1338 | 14.1338 | 4.4639 | 4.4639 | 2.696 | 2.696 | 5.0414 | 5.0414 | 1.9783 | 1.9783 | 0 | 0 | 0 | 0 | 0 | 0 | 0 | 0 | 0 | 0 | 9.8041 | 9.8041 | 13.3809 | 13.3809 | 9.8189 | 9.8189 | 0.41242 | 0.41242 | 1.7685 | 1.7685 | 1.3765 | 1.3765 | 0.39701 | 0.39701 | 0 | 0 | 0 | 0 | 0 | 0 | 0 | 0 | 0 | 0 | 1.3833 | 1.3833 | 3.4595 | 3.4595 | 2.944 | 2.944 | 0.69975 | 0.69975 | 2.572 | 2.572 | 0.9796 | 0.9796 | 1e-05 | 1e-05 | 0 | 0 | 0 | 0 | 0 | 0 | 0 | 0 | 0 | 0 | 0.49398 | 0.49398 | 2.0947 | 2.0947 | 1.3364 | 1.3364 | 0.44619 | 0.44619 | 0.44737 | 0.44737 | 0.44567 | 0.44567 | 0 | 0 | 0 | 0 | 0 | 0 | 0 | 0 | 0 | 0 | 0 | 0 | 0.43447 | 0.43447 | 0.71742 | 0.71742 | 0.43562 | 0.43562 | 3e-05 | 3e-05 | 3e-05 | 3e-05 | 3e-05 | 3e-05 | 0 | 0 | 0 | 0 | 0 | 0 | 0 | 0 | 0 | 0 | 0 | 0 | 0.42471 | 0.42471 | 0.42875 | 0.42875 | 0.55251 | 0.55251 | 0.55662 | 0.55662 | 0.12523 | 0.12523 | 0.5536 | 0.5536 | 0 | 0 | 0 | 0 | 0 | 0 | 0 | 0 | 0 | 0 | 0 | 0 | 0.42147 | 0.42147 | 0.59771 | 0.59771 | 0.66554 | 0.66554 | 1.9079 | 1.9079 | 2.0416 | 2.0416 | 2.242 | 2.242 | 2e-05 | 2e-05 | 0 | 0 | 0 | 0 | 0 | 0 | 0 | 0 | 0 | 0 | 1.0324 | 1.0324 | 2.797 | 2.797 | 2.7123 | 2.7123 | 2.0232 | 2.0232 | 2.2175 | 2.2175 | 1.8029 | 1.8029 | 0 | 0 | 0 | 0 | 0 | 0 | 0 | 0 | 0 | 0 | 0 | 0 | 0.62605 | 0.62605 | 2.1483 | 2.1483 | 2.7001 | 2.7001 | 10.8737 | 10.8737 | 12.858 | 12.858 | 13.8774 | 13.8774 | 9.8486 | 9.8486 | 0 | 0 | 0 | 0 | 0 | 0 | 0 | 0 | 0 | 0 | 7.8309 | 7.8309 | 21.0889 | 21.0889 | 19.6714 | 19.6714 | 10.5862 | 10.5862 | 11.9212 | 11.9212 | 11.3674 | 11.3674 | 3.7339 | 3.7339 | 0 | 0 | 0 | 0 | 0 | 0 | 0 | 0 | 0 | 0 | 3.1561 | 3.1561 | 13.681 | 13.681 | 14.9913 | 14.9913 | 30.3691 | 30.3691 | 30.9606 | 30.9606 | 31.3181 | 31.3181 | 29.146 | 29.146 | 0 | 0 | 0 | 0 | 0 | 0 | 0 | 0 | 0 | 0 | 23.8413 | 23.8413 | 37.041 | 37.041 | 36.0451 | 36.0451 | 22.4604 | 22.4604 | 23.3878 | 23.3878 | 23.3917 | 23.3917 | 21.0514 | 21.0514 | 0 | 0 | 0 | 0 | 0 | 0 | 0 | 0 | 0 | 0 | 17.5527 | 17.5527 | 28.7298 | 28.7298 | 28.3729 | 28.3729 | 44.7234 | 44.7234 | 45.0722 | 45.0722 | 45.4172 | 45.4172 | 53.1256 | 53.1256 | 16.6495 | 16.6495 | 0 | 0 | 0 | 0 | 0 | 0 | 0 | 0 | 30.1679 | 30.1679 | 56.6176 | 56.6176 | 53.365 | 53.365 | 38.2037 | 38.2037 | 40.1497 | 40.1497 | 40.6087 | 40.6087 | 40.3586 | 40.3586 | 1.6877 | 1.6877 | 0 | 0 | 0 | 0 | 0 | 0 | 0 | 0 | 18.6403 | 18.6403 | 49.6053 | 49.6053 | 46.7137 | 46.7137
|  |  | 29 | Don Goyo 220 | Don Goyo 220 | Cardones 220 | 48.6661 | 48.6661 | 49.5335 | 49.5335 | 49.6272 | 49.6272 | 50.4451 | 50.4451 | 3.4306 | 3.4306 | 0 | 0 | 0 | 0 | 0 | 0 | 1.597 | 1.597 | 50.6451 | 50.6451 | 54.9693 | 54.9693 | 54.0642 | 54.0642 | 46.4012 | 46.4012 | 50.5529 | 50.5529 | 50.2536 | 50.2536 | 49.8937 | 49.8937 | 0.00117 | 0.00117 | 0 | 0 | 0 | 0 | 0 | 0 | 2.5883 | 2.5883 | 49.3397 | 49.3397 | 53.9094 | 53.9094 | 52.7847 | 52.7847 | 53.5436 | 53.5436 | 52.9317 | 52.9317 | 52.9298 | 52.9298 | 53.1582 | 53.1582 | 0.71267 | 0.71267 | 0.0186 | 0.0186 | 0.4293 | 0.4293 | 0.76212 | 0.76212 | 29.587 | 29.587 | 62.2888 | 62.2888 | 61.9894 | 61.9894 | 58.5113 | 58.5113 | 45.3198 | 45.3198 | 45.5178 | 45.5178 | 45.3059 | 45.3059 | 44.0911 | 44.0911 | 0 | 0 | 0 | 0 | 0.03082 | 0.03082 | 0.12677 | 0.12677 | 17.6411 | 17.6411 | 49.8932 | 49.8932 | 52.4942 | 52.4942 | 51.1409 | 51.1409 | 42.0326 | 42.0326 | 37.8668 | 37.8668 | 40.6682 | 40.6682 | 42.7312 | 42.7312 | 2.7949 | 2.7949 | 0.5695 | 0.5695 | 0.73262 | 0.73262 | 1.2182 | 1.2182 | 16.2828 | 16.2828 | 50.1728 | 50.1728 | 50.2843 | 50.2843 | 49.0671 | 49.0671 | 34.8745 | 34.8745 | 32.187 | 32.187 | 32.0359 | 32.0359 | 30.4906 | 30.4906 | 0.41162 | 0.41162 | 0.1319 | 0.1319 | 0.37845 | 0.37845 | 0.47963 | 0.47963 | 10.504 | 10.504 | 46.3743 | 46.3743 | 46.1061 | 46.1061 | 44.5104 | 44.5104 | 28.548 | 28.548 | 22.764 | 22.764 | 25.9037 | 25.9037 | 29.4752 | 29.4752 | 0.04118 | 0.04118 | 3e-05 | 3e-05 | 0.10322 | 0.10322 | 0.17833 | 0.17833 | 4.0497 | 4.0497 | 37.5832 | 37.5832 | 38.996 | 38.996 | 34.4599 | 34.4599 | 23.0417 | 23.0417 | 20.4523 | 20.4523 | 18.4643 | 18.4643 | 19.0632 | 19.0632 | 0 | 0 | 0 | 0 | 0.02856 | 0.02856 | 0.04477 | 0.04477 | 1.969 | 1.969 | 35.0916 | 35.0916 | 37.7546 | 37.7546 | 30.1885 | 30.1885 | 24.9999 | 24.9999 | 22.715 | 22.715 | 24.0333 | 24.0333 | 20.977 | 20.977 | 0 | 0 | 0 | 0 | 0.01623 | 0.01623 | 0.01609 | 0.01609 | 1.196 | 1.196 | 32.9914 | 32.9914 | 35.619 | 35.619 | 30.973 | 30.973 | 13.1952 | 13.1952 | 13.9612 | 13.9612 | 12.8484 | 12.8484 | 9.712 | 9.712 | 0 | 0 | 0 | 0 | 0 | 0 | 0 | 0 | 0 | 0 | 17.5303 | 17.5303 | 20.3854 | 20.3854 | 16.16 | 16.16 | 11.0176 | 11.0176 | 9.3438 | 9.3438 | 12.3394 | 12.3394 | 8.6753 | 8.6753 | 1e-05 | 1e-05 | 0 | 0 | 0 | 0 | 0 | 0 | 0 | 0 | 11.1864 | 11.1864 | 18.7106 | 18.7106 | 14.0959 | 14.0959 | 4.6406 | 4.6406 | 5.982 | 5.982 | 5.5822 | 5.5822 | 4.5739 | 4.5739 | 0 | 0 | 0 | 0 | 0 | 0 | 0 | 0 | 0 | 0 | 4.9344 | 4.9344 | 8.1388 | 8.1388 | 7.3655 | 7.3655 | 3.2495 | 3.2495 | 2.1818 | 2.1818 | 4.058 | 4.058 | 0 | 0 | 0 | 0 | 0 | 0 | 0 | 0 | 0 | 0 | 0 | 0 | 1.5066 | 1.5066 | 6.522 | 6.522 | 4.1304 | 4.1304 | 9e-05 | 9e-05 | 1.0757 | 1.0757 | 1.51 | 1.51 | 0 | 0 | 0 | 0 | 0 | 0 | 0 | 0 | 0 | 0 | 0 | 0 | 0.60362 | 0.60362 | 2.7862 | 2.7862 | 2.7143 | 2.7143 | 3.7154 | 3.7154 | 3.7434 | 3.7434 | 3.836 | 3.836 | 1.1032 | 1.1032 | 0 | 0 | 0 | 0 | 0 | 0 | 0 | 0 | 0 | 0 | 3.1373 | 3.1373 | 3.7181 | 3.7181 | 3.5597 | 3.5597 | 3.6248 | 3.6248 | 3.6454 | 3.6454 | 3.5002 | 3.5002 | 0.49638 | 0.49638 | 0 | 0 | 0 | 0 | 0 | 0 | 0 | 0 | 0 | 0 | 2.7571 | 2.7571 | 3.213 | 3.213 | 2.9541 | 2.9541 | 4.8834 | 4.8834 | 5.045 | 5.045 | 4.817 | 4.817 | 1.1119 | 1.1119 | 0 | 0 | 0 | 0 | 0 | 0 | 0 | 0 | 0 | 0 | 3.4103 | 3.4103 | 4.9311 | 4.9311 | 5.2275 | 5.2275 | 3.9322 | 3.9322 | 3.6473 | 3.6473 | 3.6131 | 3.6131 | 0.329 | 0.329 | 0 | 0 | 0 | 0 | 0 | 0 | 0 | 0 | 0 | 0 | 2.8025 | 2.8025 | 4.2891 | 4.2891 | 4.5709 | 4.5709 | 5.0429 | 5.0429 | 5.0371 | 5.0371 | 6.1848 | 6.1848 | 3.6212 | 3.6212 | 0.2517 | 0.2517 | 0 | 0 | 0 | 0 | 0 | 0 | 0 | 0 | 4.1611 | 4.1611 | 8.3378 | 8.3378 | 8.9539 | 8.9539 | 7.1453 | 7.1453 | 7.2446 | 7.2446 | 7.2397 | 7.2397 | 1.6427 | 1.6427 | 0 | 0 | 0 | 0 | 0 | 0 | 0 | 0 | 0 | 0 | 2.9396 | 2.9396 | 7.7069 | 7.7069 | 8.3578 | 8.3578 | 13.7422 | 13.7422 | 15.1075 | 15.1075 | 15.6005 | 15.6005 | 13.3703 | 13.3703 | 0.30109 | 0.30109 | 0 | 0 | 0 | 0 | 0 | 0 | 0.02848 | 0.02848 | 11.7503 | 11.7503 | 20.29 | 20.29 | 20.1364 | 20.1364 | 11.7498 | 11.7498 | 13.2711 | 13.2711 | 12.9634 | 12.9634 | 10.6936 | 10.6936 | 0.00024 | 0.00024 | 0 | 0 | 0 | 0 | 0 | 0 | 0 | 0 | 7.3909 | 7.3909 | 15.2189 | 15.2189 | 14.3146 | 14.3146 | 25.7114 | 25.7114 | 26.6667 | 26.6667 | 28.7508 | 28.7508 | 30.834 | 30.834 | 6.7311 | 6.7311 | 0 | 0 | 0 | 0 | 0 | 0 | 0.00483 | 0.00483 | 7.5335 | 7.5335 | 36.101 | 36.101 | 33.9275 | 33.9275 | 22.3853 | 22.3853 | 23.9583 | 23.9583 | 23.1238 | 23.1238 | 25.0247 | 25.0247 | 1.8385 | 1.8385 | 0 | 0 | 0 | 0 | 0 | 0 | 0 | 0 | 4.5293 | 4.5293 | 29.9919 | 29.9919 | 27.5814 | 27.5814 | 34.0594 | 34.0594 | 37.4618 | 37.4618 | 37.6129 | 37.6129 | 39.2885 | 39.2885 | 0.14459 | 0.14459 | 0 | 0 | 4e-05 | 4e-05 | 0.01722 | 0.01722 | 2.0501 | 2.0501 | 36.5412 | 36.5412 | 45.1136 | 45.1136 | 43.4144 | 43.4144 | 31.7466 | 31.7466 | 34.0272 | 34.0272 | 35.3367 | 35.3367 | 33.8913 | 33.8913 | 0 | 0 | 0 | 0 | 0 | 0 | 0 | 0 | 1.123 | 1.123 | 32.3625 | 32.3625 | 38.3989 | 38.3989 | 36.4432 | 36.4432 | 46.6875 | 46.6875 | 45.0393 | 45.0393 | 45.5892 | 45.5892 | 45.4078 | 45.4078 | 0.18979 | 0.18979 | 0.05224 | 0.05224 | 0.52234 | 0.52234 | 0.66454 | 0.66454 | 18.0728 | 18.0728 | 51.2927 | 51.2927 | 51.6938 | 51.6938 | 49.5954 | 49.5954 | 39.8939 | 39.8939 | 35.5913 | 35.5913 | 36.4926 | 36.4926 | 32.4352 | 32.4352 | 0 | 0 | 0 | 0 | 0.24102 | 0.24102 | 0.2824 | 0.2824 | 9.6063 | 9.6063 | 40.2439 | 40.2439 | 42.215 | 42.215 | 40.596 | 40.596 | 35.345 | 35.345 | 30.811 | 30.811 | 29.6014 | 29.6014 | 32.7219 | 32.7219 | 1.8134 | 1.8134 | 0.8695 | 0.8695 | 0.81224 | 0.81224 | 0.97009 | 0.97009 | 13.65 | 13.65 | 43.1465 | 43.1465 | 43.4965 | 43.4965 | 42.8177 | 42.8177 | 26.1779 | 26.1779 | 26.044 | 26.044 | 24.4035 | 24.4035 | 21.3769 | 21.3769 | 0.22082 | 0.22082 | 0.15851 | 0.15851 | 0.45574 | 0.45574 | 0.56219 | 0.56219 | 7.8134 | 7.8134 | 32.8385 | 32.8385 | 35.3661 | 35.3661 | 32.5477 | 32.5477 | 22.114 | 22.114 | 18.658 | 18.658 | 18.5053 | 18.5053 | 22.8389 | 22.8389 | 1e-05 | 1e-05 | 0.00941 | 0.00941 | 0.19095 | 0.19095 | 0.22703 | 0.22703 | 2.6226 | 2.6226 | 30.6993 | 30.6993 | 30.6629 | 30.6629 | 28.5473 | 28.5473 | 18.9248 | 18.9248 | 16.8664 | 16.8664 | 16.2377 | 16.2377 | 14.5714 | 14.5714 | 0 | 0 | 0 | 0 | 0.04186 | 0.04186 | 0.04497 | 0.04497 | 1.1099 | 1.1099 | 26.7478 | 26.7478 | 26.7866 | 26.7866 | 20.8208 | 20.8208 | 16.1141 | 16.1141 | 16.7217 | 16.7217 | 17.8543 | 17.8543 | 16.5492 | 16.5492 | 0.15686 | 0.15686 | 0.02819 | 0.02819 | 0.06089 | 0.06089 | 0.06132 | 0.06132 | 0.69133 | 0.69133 | 23.8036 | 23.8036 | 24.9968 | 24.9968 | 21.2578 | 21.2578 | 4.2624 | 4.2624 | 6.476 | 6.476 | 4.6724 | 4.6724 | 7.3877 | 7.3877 | 0 | 0 | 0 | 0 | 0.01506 | 0.01506 | 0.028 | 0.028 | 0.14522 | 0.14522 | 12.322 | 12.322 | 14.7737 | 14.7737 | 11.0396 | 11.0396 | 5.8636 | 5.8636 | 7.7929 | 7.7929 | 5.7028 | 5.7028 | 5.8156 | 5.8156 | 0.23002 | 0.23002 | 0 | 0 | 0 | 0 | 0 | 0 | 0.00023 | 0.00023 | 9.1361 | 9.1361 | 15.2686 | 15.2686 | 13.7871 | 13.7871 | 3.7269 | 3.7269 | 4.4977 | 4.4977 | 3.989 | 3.989 | 3.0408 | 3.0408 | 0 | 0 | 0 | 0 | 0 | 0 | 0 | 0 | 0 | 0 | 2.9325 | 2.9325 | 4.7496 | 4.7496 | 4.0602 | 4.0602 | 2.6736 | 2.6736 | 3.0136 | 3.0136 | 3.0033 | 3.0033 | 1.5789 | 1.5789 | 0 | 0 | 0 | 0 | 0 | 0 | 0 | 0 | 0 | 0 | 2.3142 | 2.3142 | 4.5307 | 4.5307 | 3.3495 | 3.3495 | 2.6141 | 2.6141 | 2.6432 | 2.6432 | 2.2757 | 2.2757 | 1.3412 | 1.3412 | 0 | 0 | 0 | 0 | 0 | 0 | 0 | 0 | 0 | 0 | 1.76 | 1.76 | 3.3735 | 3.3735 | 2.89 | 2.89 | 2.8478 | 2.8478 | 3.0129 | 3.0129 | 3.0111 | 3.0111 | 0.29846 | 0.29846 | 0 | 0 | 0 | 0 | 0 | 0 | 0 | 0 | 0 | 0 | 2.9904 | 2.9904 | 3.1109 | 3.1109 | 2.9473 | 2.9473 | 2.3883 | 2.3883 | 2.4446 | 2.4446 | 3.0531 | 3.0531 | 0 | 0 | 0 | 0 | 0 | 0 | 0 | 0 | 0 | 0 | 0 | 0 | 2.216 | 2.216 | 2.8754 | 2.8754 | 2.8574 | 2.8574 | 3.2184 | 3.2184 | 3.3371 | 3.3371 | 2.9627 | 2.9627 | 0 | 0 | 0 | 0 | 0 | 0 | 0 | 0 | 0 | 0 | 0 | 0 | 1.8284 | 1.8284 | 3.7281 | 3.7281 | 3.5246 | 3.5246 | 3.2317 | 3.2317 | 3.3489 | 3.3489 | 3.1779 | 3.1779 | 0 | 0 | 0 | 0 | 0 | 0 | 0 | 0 | 0 | 0 | 0 | 0 | 1.5774 | 1.5774 | 2.9016 | 2.9016 | 2.8813 | 2.8813 | 7.1387 | 7.1387 | 8.0522 | 8.0522 | 6.6262 | 6.6262 | 5.4034 | 5.4034 | 0.00011 | 0.00011 | 0 | 0 | 0 | 0 | 0 | 0 | 0 | 0 | 4.0188 | 4.0188 | 11.4943 | 11.4943 | 12.0704 | 12.0704 | 6.1545 | 6.1545 | 7.0757 | 7.0757 | 6.7219 | 6.7219 | 5.1934 | 5.1934 | 0 | 0 | 0 | 0 | 0 | 0 | 0 | 0 | 0 | 0 | 2.3512 | 2.3512 | 8.598 | 8.598 | 8.8235 | 8.8235 | 14.3193 | 14.3193 | 17.6395 | 17.6395 | 17.6777 | 17.6777 | 18.4615 | 18.4615 | 0.12677 | 0.12677 | 0 | 0 | 0 | 0 | 0 | 0 | 0 | 0 | 11.2381 | 11.2381 | 26.1599 | 26.1599 | 24.9473 | 24.9473 | 12.7955 | 12.7955 | 16.0594 | 16.0594 | 14.5076 | 14.5076 | 9.2778 | 9.2778 | 0 | 0 | 0 | 0 | 0 | 0 | 0 | 0 | 0 | 0 | 5.236 | 5.236 | 20.0818 | 20.0818 | 20.9983 | 20.9983 | 33.5878 | 33.5878 | 35.9871 | 35.9871 | 37.3287 | 37.3287 | 42.2089 | 42.2089 | 7.8511 | 7.8511 | 0 | 0 | 0 | 0 | 0 | 0 | 0.19142 | 0.19142 | 9.0924 | 9.0924 | 51.3396 | 51.3396 | 46.0578 | 46.0578 | 30.6893 | 30.6893 | 34.2559 | 34.2559 | 32.9764 | 32.9764 | 34.0301 | 34.0301 | 0.44792 | 0.44792 | 0 | 0 | 0 | 0 | 0 | 0 | 0 | 0 | 3.5922 | 3.5922 | 39.5483 | 39.5483 | 37.1781 | 37.1781 | 37.9264 | 37.9264 | 41.0397 | 41.0397 | 41.248 | 41.248 | 41.3007 | 41.3007 | 3.5905 | 3.5905 | 0 | 0 | 0.10113 | 0.10113 | 0.15869 | 0.15869 | 2.5633 | 2.5633 | 42.9443 | 42.9443 | 50.5821 | 50.5821 | 48.0388 | 48.0388 | 35.408 | 35.408 | 36.8684 | 36.8684 | 36.9496 | 36.9496 | 36.3725 | 36.3725 | 4e-05 | 4e-05 | 0 | 0 | 4e-05 | 4e-05 | 0 | 0 | 1.8131 | 1.8131 | 35.6766 | 35.6766 | 44.4007 | 44.4007 | 39.2784 | 39.2784 | 43.2976 | 43.2976 | 39.7195 | 39.7195 | 39.9184 | 39.9184 | 39.5983 | 39.5983 | 0.0778 | 0.0778 | 0.09858 | 0.09858 | 0.5325 | 0.5325 | 0.81149 | 0.81149 | 20.2331 | 20.2331 | 52.0972 | 52.0972 | 50.3165 | 50.3165 | 48.4505 | 48.4505 | 32.6117 | 32.6117 | 31.7815 | 31.7815 | 29.499 | 29.499 | 28.1842 | 28.1842 | 0 | 0 | 0 | 0 | 0.23575 | 0.23575 | 0.32175 | 0.32175 | 11.0787 | 11.0787 | 42.1759 | 42.1759 | 40.8545 | 40.8545 | 35.5665 | 35.5665 | 36.3152 | 36.3152 | 30.6485 | 30.6485 | 31.6722 | 31.6722 | 31.6278 | 31.6278 | 2.4801 | 2.4801 | 0.47748 | 0.47748 | 0.69568 | 0.69568 | 0.99949 | 0.99949 | 10.1064 | 10.1064 | 46.833 | 46.833 | 45.0098 | 45.0098 | 42.5414 | 42.5414 | 26.8895 | 26.8895 | 22.2483 | 22.2483 | 22.9616 | 22.9616 | 22.2313 | 22.2313 | 0.0472 | 0.0472 | 0.15137 | 0.15137 | 0.41342 | 0.41342 | 0.48585 | 0.48585 | 5.4989 | 5.4989 | 35.7974 | 35.7974 | 37.9967 | 37.9967 | 31.7569 | 31.7569 | 17.7147 | 17.7147 | 10.564 | 10.564 | 12.1851 | 12.1851 | 15.0981 | 15.0981 | 0.0345 | 0.0345 | 0.01939 | 0.01939 | 0.11817 | 0.11817 | 0.16515 | 0.16515 | 2.3102 | 2.3102 | 27.6748 | 27.6748 | 28.5466 | 28.5466 | 25.8492 | 25.8492 | 12.1831 | 12.1831 | 10.8392 | 10.8392 | 10.1493 | 10.1493 | 8.9534 | 8.9534 | 0 | 0 | 0 | 0 | 0.05999 | 0.05999 | 0.0863 | 0.0863 | 0.6777 | 0.6777 | 25.699 | 25.699 | 27.0166 | 27.0166 | 16.7939 | 16.7939 | 6.9871 | 6.9871 | 8.7412 | 8.7412 | 10.739 | 10.739 | 10.7444 | 10.7444 | 0.07881 | 0.07881 | 0.02644 | 0.02644 | 0.11229 | 0.11229 | 0.10865 | 0.10865 | 0.66756 | 0.66756 | 21.5301 | 21.5301 | 24.5031 | 24.5031 | 14.9123 | 14.9123 | 4.1618 | 4.1618 | 6.8751 | 6.8751 | 5.3072 | 5.3072 | 5.8181 | 5.8181 | 0 | 0 | 0 | 0 | 0.01636 | 0.01636 | 0.01558 | 0.01558 | 0.04113 | 0.04113 | 7.8825 | 7.8825 | 12.1074 | 12.1074 | 7.7427 | 7.7427 | 1.2641 | 1.2641 | 3.1931 | 3.1931 | 2.0827 | 2.0827 | 1.2152 | 1.2152 | 0 | 0 | 0 | 0 | 0 | 0 | 0 | 0 | 0 | 0 | 2.9041 | 2.9041 | 10.7156 | 10.7156 | 5.0397 | 5.0397 | 0.2473 | 0.2473 | 1.3761 | 1.3761 | 0.00013 | 0.00013 | 0.00013 | 0.00013 | 0 | 0 | 0 | 0 | 0 | 0 | 0 | 0 | 0 | 0 | 0.30705 | 0.30705 | 3.1869 | 3.1869 | 0.68506 | 0.68506 | 0.15472 | 0.15472 | 1.4569 | 1.4569 | 2.0582 | 2.0582 | 1e-05 | 1e-05 | 0 | 0 | 0 | 0 | 0 | 0 | 0 | 0 | 0 | 0 | 0.25918 | 0.25918 | 1.4347 | 1.4347 | 0.99508 | 0.99508 | 0.60501 | 0.60501 | 0.26843 | 0.26843 | 0.26964 | 0.26964 | 0 | 0 | 0 | 0 | 0 | 0 | 0 | 0 | 0 | 0 | 0 | 0 | 0.08021 | 0.08021 | 0.25628 | 0.25628 | 0.24937 | 0.24937 | 0.25157 | 0.25157 | 0 | 0 | 2e-05 | 2e-05 | 0 | 0 | 0 | 0 | 0 | 0 | 0 | 0 | 0 | 0 | 0 | 0 | 0.25437 | 0.25437 | 0.59511 | 0.59511 | 0.26697 | 0.26697 | 2e-05 | 2e-05 | 0 | 0 | 0 | 0 | 0 | 0 | 0 | 0 | 0 | 0 | 0 | 0 | 0 | 0 | 0 | 0 | 0 | 0 | 0.29631 | 0.29631 | 0.28479 | 0.28479 | 0.60996 | 0.60996 | 0.51732 | 0.51732 | 1.5796 | 1.5796 | 4e-05 | 4e-05 | 0 | 0 | 0 | 0 | 0 | 0 | 0 | 0 | 0 | 0 | 0.73151 | 0.73151 | 3.2045 | 3.2045 | 2.8373 | 2.8373 | 1.0451 | 1.0451 | 0.97532 | 0.97532 | 1.5439 | 1.5439 | 0 | 0 | 0 | 0 | 0 | 0 | 0 | 0 | 0 | 0 | 0 | 0 | 8e-05 | 8e-05 | 3.0076 | 3.0076 | 3.021 | 3.021 | 3.8698 | 3.8698 | 4.8258 | 4.8258 | 5.0837 | 5.0837 | 4.1506 | 4.1506 | 0.04817 | 0.04817 | 0 | 0 | 0 | 0 | 0 | 0 | 0 | 0 | 3.9559 | 3.9559 | 10.2794 | 10.2794 | 9.7869 | 9.7869 | 2.9667 | 2.9667 | 5.5102 | 5.5102 | 5.2771 | 5.2771 | 0.5757 | 0.5757 | 0 | 0 | 0 | 0 | 0 | 0 | 0 | 0 | 0 | 0 | 1.0918 | 1.0918 | 6.4682 | 6.4682 | 7.5544 | 7.5544 | 12.4716 | 12.4716 | 16.3907 | 16.3907 | 18.0461 | 18.0461 | 17.1057 | 17.1057 | 0.23135 | 0.23135 | 0 | 0 | 0 | 0 | 0 | 0 | 0 | 0 | 13.0099 | 13.0099 | 24.3443 | 24.3443 | 24.2317 | 24.2317 | 14.1159 | 14.1159 | 17.8599 | 17.8599 | 16.8895 | 16.8895 | 12.4044 | 12.4044 | 0 | 0 | 0 | 0 | 0 | 0 | 0 | 0 | 0 | 0 | 6.1931 | 6.1931 | 18.9789 | 18.9789 | 17.5892 | 17.5892 | 32.2867 | 32.2867 | 33.8028 | 33.8028 | 34.4681 | 34.4681 | 38.3673 | 38.3673 | 9.1082 | 9.1082 | 0 | 0 | 0 | 0 | 0 | 0 | 0.17161 | 0.17161 | 15.3748 | 15.3748 | 44.586 | 44.586 | 42.6031 | 42.6031 | 27.4703 | 27.4703 | 28.382 | 28.382 | 28.3058 | 28.3058 | 30.6796 | 30.6796 | 1.0732 | 1.0732 | 0 | 0 | 0 | 0 | 0 | 0 | 0 | 0 | 7.8481 | 7.8481 | 36.9001 | 36.9001 | 35.1753 | 35.1753 | 37.4861 | 37.4861 | 40.5312 | 40.5312 | 40.125 | 40.125 | 40.6386 | 40.6386 | 4.0395 | 4.0395 | 0 | 0 | 0.09719 | 0.09719 | 0.14551 | 0.14551 | 5.0919 | 5.0919 | 42.5025 | 42.5025 | 47.8095 | 47.8095 | 45.7733 | 45.7733 | 33.2992 | 33.2992 | 35.5176 | 35.5176 | 34.9803 | 34.9803 | 35.327 | 35.327 | 0 | 0 | 0 | 0 | 4e-05 | 4e-05 | 4e-05 | 4e-05 | 2.0162 | 2.0162 | 37.8659 | 37.8659 | 43.1413 | 43.1413 | 40.8467 | 40.8467 | 41.7911 | 41.7911 | 39.8396 | 39.8396 | 40.5823 | 40.5823 | 39.0771 | 39.0771 | 0 | 0 | 0.19462 | 0.19462 | 0.85129 | 0.85129 | 1.0398 | 1.0398 | 21.7778 | 21.7778 | 51.7809 | 51.7809 | 50.6412 | 50.6412 | 46.8491 | 46.8491 | 34.0009 | 34.0009 | 31.0116 | 31.0116 | 30.1718 | 30.1718 | 27.2675 | 27.2675 | 0 | 0 | 0 | 0 | 0.45264 | 0.45264 | 0.56374 | 0.56374 | 12.4787 | 12.4787 | 42.8705 | 42.8705 | 41.8722 | 41.8722 | 36.3414 | 36.3414 | 33.9791 | 33.9791 | 31.4366 | 31.4366 | 30.6597 | 30.6597 | 31.4667 | 31.4667 | 0.75783 | 0.75783 | 0.42708 | 0.42708 | 0.79197 | 0.79197 | 0.83954 | 0.83954 | 11.282 | 11.282 | 45.3499 | 45.3499 | 44.3589 | 44.3589 | 40.1305 | 40.1305 | 29.1958 | 29.1958 | 28.1466 | 28.1466 | 28.0458 | 28.0458 | 23.7967 | 23.7967 | 0 | 0 | 0.08206 | 0.08206 | 0.39111 | 0.39111 | 0.39151 | 0.39151 | 7.4209 | 7.4209 | 37.7525 | 37.7525 | 38.5137 | 38.5137 | 32.759 | 32.759 | 26.8926 | 26.8926 | 23.1058 | 23.1058 | 20.8397 | 20.8397 | 25.9607 | 25.9607 | 0 | 0 | 0.09017 | 0.09017 | 0.32328 | 0.32328 | 0.37237 | 0.37237 | 4.3165 | 4.3165 | 35.4066 | 35.4066 | 35.6409 | 35.6409 | 29.3708 | 29.3708 | 19.8594 | 19.8594 | 15.707 | 15.707 | 14.6425 | 14.6425 | 15.9532 | 15.9532 | 0 | 0 | 4e-05 | 4e-05 | 0.14111 | 0.14111 | 0.24267 | 0.24267 | 2.3359 | 2.3359 | 29.1815 | 29.1815 | 30.9715 | 30.9715 | 25.8619 | 25.8619 | 21.2938 | 21.2938 | 18.0046 | 18.0046 | 17.8933 | 17.8933 | 18.4156 | 18.4156 | 0 | 0 | 0 | 0 | 0.08768 | 0.08768 | 0.15251 | 0.15251 | 0.64762 | 0.64762 | 26.8796 | 26.8796 | 28.6752 | 28.6752 | 23.6954 | 23.6954 | 8.3659 | 8.3659 | 6.6673 | 6.6673 | 8.5443 | 8.5443 | 6.5743 | 6.5743 | 0 | 0 | 0 | 0 | 6e-05 | 6e-05 | 0.01532 | 0.01532 | 0.05289 | 0.05289 | 18.1821 | 18.1821 | 19.3664 | 19.3664 | 14.1058 | 14.1058 | 4.4415 | 4.4415 | 2.7289 | 2.7289 | 5.0787 | 5.0787 | 2.0013 | 2.0013 | 0 | 0 | 0 | 0 | 0 | 0 | 0 | 0 | 0 | 0 | 9.8137 | 9.8137 | 13.3884 | 13.3884 | 9.8247 | 9.8247 | 0.41649 | 0.41649 | 1.7808 | 1.7808 | 1.3954 | 1.3954 | 0.40284 | 0.40284 | 0 | 0 | 0 | 0 | 0 | 0 | 0 | 0 | 0 | 0 | 1.3843 | 1.3843 | 3.488 | 3.488 | 2.9679 | 2.9679 | 0.70702 | 0.70702 | 2.6081 | 2.6081 | 0.99303 | 0.99303 | 1e-05 | 1e-05 | 0 | 0 | 0 | 0 | 0 | 0 | 0 | 0 | 0 | 0 | 0.49439 | 0.49439 | 2.1132 | 2.1132 | 1.3518 | 1.3518 | 0.4507 | 0.4507 | 0.45191 | 0.45191 | 0.45122 | 0.45122 | 0 | 0 | 0 | 0 | 0 | 0 | 0 | 0 | 0 | 0 | 0 | 0 | 0.43952 | 0.43952 | 0.72349 | 0.72349 | 0.44103 | 0.44103 | 3e-05 | 3e-05 | 3e-05 | 3e-05 | 3e-05 | 3e-05 | 0 | 0 | 0 | 0 | 0 | 0 | 0 | 0 | 0 | 0 | 0 | 0 | 0.41675 | 0.41675 | 0.42068 | 0.42068 | 0.54541 | 0.54541 | 0.54997 | 0.54997 | 0.12709 | 0.12709 | 0.5482 | 0.5482 | 0 | 0 | 0 | 0 | 0 | 0 | 0 | 0 | 0 | 0 | 0 | 0 | 0.41357 | 0.41357 | 0.58948 | 0.58948 | 0.65979 | 0.65979 | 1.9142 | 1.9142 | 2.0549 | 2.0549 | 2.266 | 2.266 | 2e-05 | 2e-05 | 0 | 0 | 0 | 0 | 0 | 0 | 0 | 0 | 0 | 0 | 1.0369 | 1.0369 | 2.8051 | 2.8051 | 2.7226 | 2.7226 | 2.0399 | 2.0399 | 2.2328 | 2.2328 | 1.8252 | 1.8252 | 0 | 0 | 0 | 0 | 0 | 0 | 0 | 0 | 0 | 0 | 0 | 0 | 0.63151 | 0.63151 | 2.1525 | 2.1525 | 2.7158 | 2.7158 | 10.9058 | 10.9058 | 12.9454 | 12.9454 | 14.0225 | 14.0225 | 9.9868 | 9.9868 | 0 | 0 | 0 | 0 | 0 | 0 | 0 | 0 | 0 | 0 | 7.8283 | 7.8283 | 21.0901 | 21.0901 | 19.7233 | 19.7233 | 10.58 | 10.58 | 11.997 | 11.997 | 11.4797 | 11.4797 | 3.7885 | 3.7885 | 0 | 0 | 0 | 0 | 0 | 0 | 0 | 0 | 0 | 0 | 3.137 | 3.137 | 13.6686 | 13.6686 | 15.02 | 15.02 | 30.559 | 30.559 | 31.2316 | 31.2316 | 31.6752 | 31.6752 | 29.5459 | 29.5459 | 0 | 0 | 0 | 0 | 0 | 0 | 0 | 0 | 0 | 0 | 23.8484 | 23.8484 | 37.0754 | 37.0754 | 36.188 | 36.188 | 22.6037 | 22.6037 | 23.5689 | 23.5689 | 23.6192 | 23.6192 | 21.3388 | 21.3388 | 0 | 0 | 0 | 0 | 0 | 0 | 0 | 0 | 0 | 0 | 17.564 | 17.564 | 28.7603 | 28.7603 | 28.4521 | 28.4521 | 44.8539 | 44.8539 | 45.3973 | 45.3973 | 45.8671 | 45.8671 | 53.6546 | 53.6546 | 16.8502 | 16.8502 | 0 | 0 | 0 | 0 | 0 | 0 | 0 | 0 | 30.4641 | 30.4641 | 56.6677 | 56.6677 | 53.5495 | 53.5495 | 38.3657 | 38.3657 | 40.4658 | 40.4658 | 40.9723 | 40.9723 | 40.7539 | 40.7539 | 1.7065 | 1.7065 | 0 | 0 | 0 | 0 | 0 | 0 | 0 | 0 | 18.8528 | 18.8528 | 49.6154 | 49.6154 | 46.809 | 46.809
|  |  | 30 | La Cebada 220 | La Cebada 220 | Cardones 220 | 48.5799 | 48.5799 | 49.5523 | 49.5523 | 49.743 | 49.743 | 50.6531 | 50.6531 | 3.4618 | 3.4618 | 0 | 0 | 0 | 0 | 0 | 0 | 2.3263 | 2.3263 | 50.6562 | 50.6562 | 54.9849 | 54.9849 | 54.132 | 54.132 | 46.4425 | 46.4425 | 50.6628 | 50.6628 | 50.4426 | 50.4426 | 50.0838 | 50.0838 | 0.00118 | 0.00118 | 0 | 0 | 0 | 0 | 0 | 0 | 3.3208 | 3.3208 | 49.3585 | 49.3585 | 53.9635 | 53.9635 | 52.8895 | 52.8895 | 53.753 | 53.753 | 53.1195 | 53.1195 | 53.1354 | 53.1354 | 53.4548 | 53.4548 | 0.73795 | 0.73795 | 0.01876 | 0.01876 | 0.43244 | 0.43244 | 0.76776 | 0.76776 | 29.8449 | 29.8449 | 62.4794 | 62.4794 | 62.2973 | 62.2973 | 58.8069 | 58.8069 | 45.5854 | 45.5854 | 45.7619 | 45.7619 | 45.5287 | 45.5287 | 44.3052 | 44.3052 | 0 | 0 | 0 | 0 | 0.031 | 0.031 | 0.12756 | 0.12756 | 17.7971 | 17.7971 | 50.0941 | 50.0941 | 52.74 | 52.74 | 51.3903 | 51.3903 | 42.1008 | 42.1008 | 37.8028 | 37.8028 | 40.5678 | 40.5678 | 42.8832 | 42.8832 | 2.9158 | 2.9158 | 0.65996 | 0.65996 | 0.73441 | 0.73441 | 1.3013 | 1.3013 | 16.1845 | 16.1845 | 50.2539 | 50.2539 | 50.4237 | 50.4237 | 49.2043 | 49.2043 | 34.8481 | 34.8481 | 32.1642 | 32.1642 | 31.9566 | 31.9566 | 30.4935 | 30.4935 | 0.48193 | 0.48193 | 0.13314 | 0.13314 | 0.38041 | 0.38041 | 0.48295 | 0.48295 | 10.3721 | 10.3721 | 46.4237 | 46.4237 | 46.1478 | 46.1478 | 44.5993 | 44.5993 | 28.5661 | 28.5661 | 22.6688 | 22.6688 | 25.7681 | 25.7681 | 29.3777 | 29.3777 | 0.06452 | 0.06452 | 3e-05 | 3e-05 | 0.10104 | 0.10104 | 0.17258 | 0.17258 | 3.743 | 3.743 | 37.5855 | 37.5855 | 38.9781 | 38.9781 | 34.5185 | 34.5185 | 23.1215 | 23.1215 | 20.4241 | 20.4241 | 18.3898 | 18.3898 | 18.9487 | 18.9487 | 0 | 0 | 0 | 0 | 0.02822 | 0.02822 | 0.04332 | 0.04332 | 1.7647 | 1.7647 | 35.0921 | 35.0921 | 37.7325 | 37.7325 | 30.2145 | 30.2145 | 25.0197 | 25.0197 | 22.6207 | 22.6207 | 23.9852 | 23.9852 | 20.9594 | 20.9594 | 0 | 0 | 0 | 0 | 0.01636 | 0.01636 | 0.01626 | 0.01626 | 1.225 | 1.225 | 32.927 | 32.927 | 35.5609 | 35.5609 | 30.9123 | 30.9123 | 13.2279 | 13.2279 | 13.9389 | 13.9389 | 12.8264 | 12.8264 | 9.7354 | 9.7354 | 0 | 0 | 0 | 0 | 0 | 0 | 0 | 0 | 0 | 0 | 17.5358 | 17.5358 | 20.3864 | 20.3864 | 16.1643 | 16.1643 | 10.9815 | 10.9815 | 9.318 | 9.318 | 12.3195 | 12.3195 | 8.6976 | 8.6976 | 1e-05 | 1e-05 | 0 | 0 | 0 | 0 | 0 | 0 | 0 | 0 | 11.1968 | 11.1968 | 18.6581 | 18.6581 | 14.1064 | 14.1064 | 4.6193 | 4.6193 | 5.9669 | 5.9669 | 5.5599 | 5.5599 | 4.5636 | 4.5636 | 0 | 0 | 0 | 0 | 0 | 0 | 0 | 0 | 0 | 0 | 4.942 | 4.942 | 8.1303 | 8.1303 | 7.3599 | 7.3599 | 3.2157 | 3.2157 | 2.1523 | 2.1523 | 4.018 | 4.018 | 0 | 0 | 0 | 0 | 0 | 0 | 0 | 0 | 0 | 0 | 0 | 0 | 1.4862 | 1.4862 | 6.4816 | 6.4816 | 4.0993 | 4.0993 | 9e-05 | 9e-05 | 1.0676 | 1.0676 | 1.4998 | 1.4998 | 0 | 0 | 0 | 0 | 0 | 0 | 0 | 0 | 0 | 0 | 0 | 0 | 0.5955 | 0.5955 | 2.759 | 2.759 | 2.6833 | 2.6833 | 3.7258 | 3.7258 | 3.7544 | 3.7544 | 3.8613 | 3.8613 | 1.1174 | 1.1174 | 0 | 0 | 0 | 0 | 0 | 0 | 0 | 0 | 0 | 0 | 3.1434 | 3.1434 | 3.7131 | 3.7131 | 3.564 | 3.564 | 3.6347 | 3.6347 | 3.6579 | 3.6579 | 3.5257 | 3.5257 | 0.50989 | 0.50989 | 0 | 0 | 0 | 0 | 0 | 0 | 0 | 0 | 0 | 0 | 2.7506 | 2.7506 | 3.2183 | 3.2183 | 2.9511 | 2.9511 | 4.9058 | 4.9058 | 5.0714 | 5.0714 | 4.8463 | 4.8463 | 1.1262 | 1.1262 | 0 | 0 | 0 | 0 | 0 | 0 | 0 | 0 | 0 | 0 | 3.4288 | 3.4288 | 4.9421 | 4.9421 | 5.2459 | 5.2459 | 3.9534 | 3.9534 | 3.6728 | 3.6728 | 3.6465 | 3.6465 | 0.33765 | 0.33765 | 0 | 0 | 0 | 0 | 0 | 0 | 0 | 0 | 0 | 0 | 2.826 | 2.826 | 4.2853 | 4.2853 | 4.586 | 4.586 | 5.035 | 5.035 | 5.061 | 5.061 | 6.2436 | 6.2436 | 3.6504 | 3.6504 | 0.39354 | 0.39354 | 0 | 0 | 0 | 0 | 0 | 0 | 0 | 0 | 4.0844 | 4.0844 | 8.3649 | 8.3649 | 8.9965 | 8.9965 | 7.1831 | 7.1831 | 7.2874 | 7.2874 | 7.2982 | 7.2982 | 1.6588 | 1.6588 | 0 | 0 | 0 | 0 | 0 | 0 | 0 | 0 | 0 | 0 | 2.9499 | 2.9499 | 7.7089 | 7.7089 | 8.3779 | 8.3779 | 13.789 | 13.789 | 15.1755 | 15.1755 | 15.6975 | 15.6975 | 13.4825 | 13.4825 | 0.47077 | 0.47077 | 0 | 0 | 0 | 0 | 0 | 0 | 0.0449 | 0.0449 | 11.7668 | 11.7668 | 20.2859 | 20.2859 | 20.1974 | 20.1974 | 11.8092 | 11.8092 | 13.3511 | 13.3511 | 13.0491 | 13.0491 | 10.7954 | 10.7954 | 0.00038 | 0.00038 | 0 | 0 | 0 | 0 | 0 | 0 | 0 | 0 | 7.4092 | 7.4092 | 15.2108 | 15.2108 | 14.3594 | 14.3594 | 25.7458 | 25.7458 | 26.776 | 26.776 | 28.9215 | 28.9215 | 31.0318 | 31.0318 | 7.054 | 7.054 | 0 | 0 | 0 | 0 | 0 | 0 | 0.00756 | 0.00756 | 8.3413 | 8.3413 | 36.1306 | 36.1306 | 33.9411 | 33.9411 | 22.4411 | 22.4411 | 24.0821 | 24.0821 | 23.2618 | 23.2618 | 25.2107 | 25.2107 | 1.9936 | 1.9936 | 0 | 0 | 0 | 0 | 0 | 0 | 0 | 0 | 5.213 | 5.213 | 30.0437 | 30.0437 | 27.6619 | 27.6619 | 34.1217 | 34.1217 | 37.6062 | 37.6062 | 37.8013 | 37.8013 | 39.5623 | 39.5623 | 0.14614 | 0.14614 | 0 | 0 | 4e-05 | 4e-05 | 0.01754 | 0.01754 | 3.2083 | 3.2083 | 36.5392 | 36.5392 | 45.1767 | 45.1767 | 43.5177 | 43.5177 | 31.9028 | 31.9028 | 34.2418 | 34.2418 | 35.5715 | 35.5715 | 34.1472 | 34.1472 | 0 | 0 | 0 | 0 | 0 | 0 | 0 | 0 | 1.7584 | 1.7584 | 32.4031 | 32.4031 | 38.4374 | 38.4374 | 36.5445 | 36.5445 | 47.0025 | 47.0025 | 45.3555 | 45.3555 | 45.8856 | 45.8856 | 45.7153 | 45.7153 | 0.29838 | 0.29838 | 0.05298 | 0.05298 | 0.52599 | 0.52599 | 0.67122 | 0.67122 | 18.1666 | 18.1666 | 51.5716 | 51.5716 | 52.0005 | 52.0005 | 49.8978 | 49.8978 | 40.1915 | 40.1915 | 35.8569 | 35.8569 | 36.7877 | 36.7877 | 32.6654 | 32.6654 | 0 | 0 | 0 | 0 | 0.24268 | 0.24268 | 0.28433 | 0.28433 | 9.6934 | 9.6934 | 40.4794 | 40.4794 | 42.5045 | 42.5045 | 40.898 | 40.898 | 35.5146 | 35.5146 | 30.8937 | 30.8937 | 29.6912 | 29.6912 | 32.869 | 32.869 | 2.3026 | 2.3026 | 1.0528 | 1.0528 | 0.82737 | 0.82737 | 1.0841 | 1.0841 | 13.681 | 13.681 | 43.2807 | 43.2807 | 43.6591 | 43.6591 | 43.0443 | 43.0443 | 26.3401 | 26.3401 | 26.0763 | 26.0763 | 24.4445 | 24.4445 | 21.4781 | 21.4781 | 0.34648 | 0.34648 | 0.17072 | 0.17072 | 0.45913 | 0.45913 | 0.56061 | 0.56061 | 7.6951 | 7.6951 | 32.9618 | 32.9618 | 35.5154 | 35.5154 | 32.7412 | 32.7412 | 22.244 | 22.244 | 18.7448 | 18.7448 | 18.5805 | 18.5805 | 22.9169 | 22.9169 | 1e-05 | 1e-05 | 0.00951 | 0.00951 | 0.18949 | 0.18949 | 0.22419 | 0.22419 | 2.6092 | 2.6092 | 30.8004 | 30.8004 | 30.7771 | 30.7771 | 28.6991 | 28.6991 | 19.0329 | 19.0329 | 16.9704 | 16.9704 | 16.3171 | 16.3171 | 14.6411 | 14.6411 | 0 | 0 | 0 | 0 | 0.04135 | 0.04135 | 0.04294 | 0.04294 | 1.1216 | 1.1216 | 26.893 | 26.893 | 26.9214 | 26.9214 | 20.948 | 20.948 | 16.1898 | 16.1898 | 16.7713 | 16.7713 | 17.9334 | 17.9334 | 16.5923 | 16.5923 | 0.24789 | 0.24789 | 0.02872 | 0.02872 | 0.06204 | 0.06204 | 0.06153 | 0.06153 | 0.71122 | 0.71122 | 23.8324 | 23.8324 | 25.0666 | 25.0666 | 21.3421 | 21.3421 | 4.276 | 4.276 | 6.5084 | 6.5084 | 4.693 | 4.693 | 7.4 | 7.4 | 0 | 0 | 0 | 0 | 0.01519 | 0.01519 | 0.02822 | 0.02822 | 0.21132 | 0.21132 | 12.2998 | 12.2998 | 14.784 | 14.784 | 11.0634 | 11.0634 | 5.8501 | 5.8501 | 7.7797 | 7.7797 | 5.7169 | 5.7169 | 5.8509 | 5.8509 | 0.36396 | 0.36396 | 0 | 0 | 0 | 0 | 0 | 0 | 0.00036 | 0.00036 | 9.1534 | 9.1534 | 15.3411 | 15.3411 | 13.8175 | 13.8175 | 3.7058 | 3.7058 | 4.4887 | 4.4887 | 4.0025 | 4.0025 | 3.07 | 3.07 | 0 | 0 | 0 | 0 | 0 | 0 | 0 | 0 | 0 | 0 | 2.9401 | 2.9401 | 4.7572 | 4.7572 | 4.0693 | 4.0693 | 2.6966 | 2.6966 | 3.0399 | 3.0399 | 3.03 | 3.03 | 1.6008 | 1.6008 | 0 | 0 | 0 | 0 | 0 | 0 | 0 | 0 | 0 | 0 | 2.3339 | 2.3339 | 4.5675 | 4.5675 | 3.3722 | 3.3722 | 2.6436 | 2.6436 | 2.6674 | 2.6674 | 2.2942 | 2.2942 | 1.3584 | 1.3584 | 0 | 0 | 0 | 0 | 0 | 0 | 0 | 0 | 0 | 0 | 1.7745 | 1.7745 | 3.3796 | 3.3796 | 2.9086 | 2.9086 | 2.8716 | 2.8716 | 3.0412 | 3.0412 | 3.0394 | 3.0394 | 0.46772 | 0.46772 | 0 | 0 | 0 | 0 | 0 | 0 | 0 | 0 | 0 | 0 | 3.0133 | 3.0133 | 3.1325 | 3.1325 | 2.9717 | 2.9717 | 2.4106 | 2.4106 | 2.467 | 2.467 | 3.0802 | 3.0802 | 0 | 0 | 0 | 0 | 0 | 0 | 0 | 0 | 0 | 0 | 0 | 0 | 2.2302 | 2.2302 | 2.8851 | 2.8851 | 2.882 | 2.882 | 3.2533 | 3.2533 | 3.3648 | 3.3648 | 2.9886 | 2.9886 | 0 | 0 | 0 | 0 | 0 | 0 | 0 | 0 | 0 | 0 | 0 | 0 | 1.8494 | 1.8494 | 3.7626 | 3.7626 | 3.5732 | 3.5732 | 3.2639 | 3.2639 | 3.3815 | 3.3815 | 3.2096 | 3.2096 | 0 | 0 | 0 | 0 | 0 | 0 | 0 | 0 | 0 | 0 | 0 | 0 | 1.5942 | 1.5942 | 2.9225 | 2.9225 | 2.91 | 2.91 | 7.1748 | 7.1748 | 8.105 | 8.105 | 6.6731 | 6.6731 | 5.4546 | 5.4546 | 0.00018 | 0.00018 | 0 | 0 | 0 | 0 | 0 | 0 | 0 | 0 | 4.0273 | 4.0273 | 11.5381 | 11.5381 | 12.1219 | 12.1219 | 6.1898 | 6.1898 | 7.131 | 7.131 | 6.7855 | 6.7855 | 5.2382 | 5.2382 | 0 | 0 | 0 | 0 | 0 | 0 | 0 | 0 | 0 | 0 | 2.3195 | 2.3195 | 8.6387 | 8.6387 | 8.8606 | 8.8606 | 14.4103 | 14.4103 | 17.758 | 17.758 | 17.8182 | 17.8182 | 18.6168 | 18.6168 | 0.19866 | 0.19866 | 0 | 0 | 0 | 0 | 0 | 0 | 0 | 0 | 11.3034 | 11.3034 | 26.1656 | 26.1656 | 25.0209 | 25.0209 | 12.8851 | 12.8851 | 16.1948 | 16.1948 | 14.6186 | 14.6186 | 9.3519 | 9.3519 | 0 | 0 | 0 | 0 | 0 | 0 | 0 | 0 | 0 | 0 | 5.2799 | 5.2799 | 20.1538 | 20.1538 | 21.0857 | 21.0857 | 33.6085 | 33.6085 | 36.009 | 36.009 | 37.4896 | 37.4896 | 42.5052 | 42.5052 | 8.1723 | 8.1723 | 0 | 0 | 0 | 0 | 0 | 0 | 0.30294 | 0.30294 | 9.7784 | 9.7784 | 51.4202 | 51.4202 | 46.1324 | 46.1324 | 30.7477 | 30.7477 | 34.391 | 34.391 | 33.1619 | 33.1619 | 34.2651 | 34.2651 | 0.70279 | 0.70279 | 0 | 0 | 0 | 0 | 0 | 0 | 0 | 0 | 4.1119 | 4.1119 | 39.5619 | 39.5619 | 37.2005 | 37.2005 | 38.1345 | 38.1345 | 41.3679 | 41.3679 | 41.5718 | 41.5718 | 41.6692 | 41.6692 | 3.6307 | 3.6307 | 0 | 0 | 0.10198 | 0.10198 | 0.1607 | 0.1607 | 3.9789 | 3.9789 | 43.1184 | 43.1184 | 50.7717 | 50.7717 | 48.2664 | 48.2664 | 35.6299 | 35.6299 | 37.1452 | 37.1452 | 37.28 | 37.28 | 36.7022 | 36.7022 | 4e-05 | 4e-05 | 0 | 0 | 4e-05 | 4e-05 | 0 | 0 | 2.8438 | 2.8438 | 35.7924 | 35.7924 | 44.5943 | 44.5943 | 39.4744 | 39.4744 | 43.6171 | 43.6171 | 40.0114 | 40.0114 | 40.2322 | 40.2322 | 39.9352 | 39.9352 | 0.12231 | 0.12231 | 0.0996 | 0.0996 | 0.53809 | 0.53809 | 0.82066 | 0.82066 | 20.4399 | 20.4399 | 52.3989 | 52.3989 | 50.6751 | 50.6751 | 48.8058 | 48.8058 | 32.8705 | 32.8705 | 32.0299 | 32.0299 | 29.7625 | 29.7625 | 28.4006 | 28.4006 | 0 | 0 | 0 | 0 | 0.23782 | 0.23782 | 0.32425 | 0.32425 | 11.2015 | 11.2015 | 42.4076 | 42.4076 | 41.1295 | 41.1295 | 35.8101 | 35.8101 | 36.511 | 36.511 | 30.7867 | 30.7867 | 31.8158 | 31.8158 | 31.8381 | 31.8381 | 2.566 | 2.566 | 0.49738 | 0.49738 | 0.70462 | 0.70462 | 1.0432 | 1.0432 | 10.1605 | 10.1605 | 46.9222 | 46.9222 | 45.1373 | 45.1373 | 42.7152 | 42.7152 | 27.0139 | 27.0139 | 22.341 | 22.341 | 23.047 | 23.047 | 22.2712 | 22.2712 | 0.07448 | 0.07448 | 0.15376 | 0.15376 | 0.41691 | 0.41691 | 0.48645 | 0.48645 | 5.5083 | 5.5083 | 35.9049 | 35.9049 | 38.0893 | 38.0893 | 31.8809 | 31.8809 | 17.8489 | 17.8489 | 10.6236 | 10.6236 | 12.2559 | 12.2559 | 15.1476 | 15.1476 | 0.05472 | 0.05472 | 0.01975 | 0.01975 | 0.1185 | 0.1185 | 0.16071 | 0.16071 | 2.2982 | 2.2982 | 27.8354 | 27.8354 | 28.6768 | 28.6768 | 25.9978 | 25.9978 | 12.2814 | 12.2814 | 10.9227 | 10.9227 | 10.2208 | 10.2208 | 8.9965 | 8.9965 | 0 | 0 | 0 | 0 | 0.06007 | 0.06007 | 0.08638 | 0.08638 | 0.67457 | 0.67457 | 25.8534 | 25.8534 | 27.1585 | 27.1585 | 16.9157 | 16.9157 | 7.0242 | 7.0242 | 8.7763 | 8.7763 | 10.8046 | 10.8046 | 10.8162 | 10.8162 | 0.12395 | 0.12395 | 0.02675 | 0.02675 | 0.11313 | 0.11313 | 0.10897 | 0.10897 | 0.82424 | 0.82424 | 21.5863 | 21.5863 | 24.5567 | 24.5567 | 14.9408 | 14.9408 | 4.1848 | 4.1848 | 6.9237 | 6.9237 | 5.3269 | 5.3269 | 5.8588 | 5.8588 | 0 | 0 | 0 | 0 | 0.01651 | 0.01651 | 0.01577 | 0.01577 | 0.04151 | 0.04151 | 7.8987 | 7.8987 | 12.13 | 12.13 | 7.7656 | 7.7656 | 1.2654 | 1.2654 | 3.1907 | 3.1907 | 2.0606 | 2.0606 | 1.224 | 1.224 | 0 | 0 | 0 | 0 | 0 | 0 | 0 | 0 | 0 | 0 | 2.9187 | 2.9187 | 10.7814 | 10.7814 | 5.065 | 5.065 | 0.24447 | 0.24447 | 1.3892 | 1.3892 | 0.00013 | 0.00013 | 0.00013 | 0.00013 | 0 | 0 | 0 | 0 | 0 | 0 | 0 | 0 | 0 | 0 | 0.30347 | 0.30347 | 3.181 | 3.181 | 0.69004 | 0.69004 | 0.15645 | 0.15645 | 1.4741 | 1.4741 | 2.0797 | 2.0797 | 1e-05 | 1e-05 | 0 | 0 | 0 | 0 | 0 | 0 | 0 | 0 | 0 | 0 | 0.26187 | 0.26187 | 1.4482 | 1.4482 | 0.99868 | 0.99868 | 0.61003 | 0.61003 | 0.27067 | 0.27067 | 0.27213 | 0.27213 | 0 | 0 | 0 | 0 | 0 | 0 | 0 | 0 | 0 | 0 | 0 | 0 | 0.0811 | 0.0811 | 0.25657 | 0.25657 | 0.24898 | 0.24898 | 0.24795 | 0.24795 | 0 | 0 | 2e-05 | 2e-05 | 0 | 0 | 0 | 0 | 0 | 0 | 0 | 0 | 0 | 0 | 0 | 0 | 0.25466 | 0.25466 | 0.5886 | 0.5886 | 0.26685 | 0.26685 | 2e-05 | 2e-05 | 0 | 0 | 0 | 0 | 0 | 0 | 0 | 0 | 0 | 0 | 0 | 0 | 0 | 0 | 0 | 0 | 0 | 0 | 0.2961 | 0.2961 | 0.28223 | 0.28223 | 0.60984 | 0.60984 | 0.52311 | 0.52311 | 1.5988 | 1.5988 | 4e-05 | 4e-05 | 0 | 0 | 0 | 0 | 0 | 0 | 0 | 0 | 0 | 0 | 0.738 | 0.738 | 3.2095 | 3.2095 | 2.8427 | 2.8427 | 1.0489 | 1.0489 | 0.98637 | 0.98637 | 1.5623 | 1.5623 | 0 | 0 | 0 | 0 | 0 | 0 | 0 | 0 | 0 | 0 | 0 | 0 | 8e-05 | 8e-05 | 3.0122 | 3.0122 | 3.0335 | 3.0335 | 3.894 | 3.894 | 4.8628 | 4.8628 | 5.1231 | 5.1231 | 4.1888 | 4.1888 | 0.07556 | 0.07556 | 0 | 0 | 0 | 0 | 0 | 0 | 0 | 0 | 3.9905 | 3.9905 | 10.3159 | 10.3159 | 9.8277 | 9.8277 | 2.9933 | 2.9933 | 5.5596 | 5.5596 | 5.3361 | 5.3361 | 0.58093 | 0.58093 | 0 | 0 | 0 | 0 | 0 | 0 | 0 | 0 | 0 | 0 | 1.1038 | 1.1038 | 6.4895 | 6.4895 | 7.5809 | 7.5809 | 12.552 | 12.552 | 16.4784 | 16.4784 | 18.1774 | 18.1774 | 17.2882 | 17.2882 | 0.36285 | 0.36285 | 0 | 0 | 0 | 0 | 0 | 0 | 0 | 0 | 13.0732 | 13.0732 | 24.4002 | 24.4002 | 24.3036 | 24.3036 | 14.2283 | 14.2283 | 18.0263 | 18.0263 | 17.0559 | 17.0559 | 12.5321 | 12.5321 | 0 | 0 | 0 | 0 | 0 | 0 | 0 | 0 | 0 | 0 | 6.2297 | 6.2297 | 19.0254 | 19.0254 | 17.6574 | 17.6574 | 32.2899 | 32.2899 | 33.902 | 33.902 | 34.6312 | 34.6312 | 38.6345 | 38.6345 | 9.2994 | 9.2994 | 0 | 0 | 0 | 0 | 0 | 0 | 0.27177 | 0.27177 | 16.2559 | 16.2559 | 44.6783 | 44.6783 | 42.7156 | 42.7156 | 27.5477 | 27.5477 | 28.5356 | 28.5356 | 28.4876 | 28.4876 | 30.9114 | 30.9114 | 1.146 | 1.146 | 0 | 0 | 0 | 0 | 0 | 0 | 0 | 0 | 8.5433 | 8.5433 | 36.9463 | 36.9463 | 35.1874 | 35.1874 | 37.6597 | 37.6597 | 40.8469 | 40.8469 | 40.465 | 40.465 | 41.0162 | 41.0162 | 4.0923 | 4.0923 | 0 | 0 | 0.0982 | 0.0982 | 0.14805 | 0.14805 | 6.4289 | 6.4289 | 42.6741 | 42.6741 | 48.022 | 48.022 | 46.0519 | 46.0519 | 33.5055 | 33.5055 | 35.8144 | 35.8144 | 35.3193 | 35.3193 | 35.6639 | 35.6639 | 0 | 0 | 0 | 0 | 4e-05 | 4e-05 | 4e-05 | 4e-05 | 2.8498 | 2.8498 | 38.0051 | 38.0051 | 43.3304 | 43.3304 | 41.0868 | 41.0868 | 42.1615 | 42.1615 | 40.1906 | 40.1906 | 40.9641 | 40.9641 | 39.4453 | 39.4453 | 0 | 0 | 0.19624 | 0.19624 | 0.85866 | 0.85866 | 1.048 | 1.048 | 21.8992 | 21.8992 | 52.1608 | 52.1608 | 51.0334 | 51.0334 | 47.2235 | 47.2235 | 34.3206 | 34.3206 | 31.324 | 31.324 | 30.4825 | 30.4825 | 27.5355 | 27.5355 | 0 | 0 | 0 | 0 | 0.4563 | 0.4563 | 0.56853 | 0.56853 | 12.5633 | 12.5633 | 43.1444 | 43.1444 | 42.1778 | 42.1778 | 36.6019 | 36.6019 | 34.1852 | 34.1852 | 31.6487 | 31.6487 | 30.894 | 30.894 | 31.6976 | 31.6976 | 0.76694 | 0.76694 | 0.4317 | 0.4317 | 0.79951 | 0.79951 | 0.84804 | 0.84804 | 11.3706 | 11.3706 | 45.5197 | 45.5197 | 44.5825 | 44.5825 | 40.3695 | 40.3695 | 29.3651 | 29.3651 | 28.2988 | 28.2988 | 28.1981 | 28.1981 | 23.9079 | 23.9079 | 0 | 0 | 0.08294 | 0.08294 | 0.39504 | 0.39504 | 0.3947 | 0.3947 | 7.4692 | 7.4692 | 37.898 | 37.898 | 38.6987 | 38.6987 | 32.9548 | 32.9548 | 27.0501 | 27.0501 | 23.2264 | 23.2264 | 20.9242 | 20.9242 | 26.0615 | 26.0615 | 0 | 0 | 0.09112 | 0.09112 | 0.32412 | 0.32412 | 0.37297 | 0.37297 | 4.346 | 4.346 | 35.5134 | 35.5134 | 35.7918 | 35.7918 | 29.5051 | 29.5051 | 19.9379 | 19.9379 | 15.767 | 15.767 | 14.7152 | 14.7152 | 15.9833 | 15.9833 | 0 | 0 | 4e-05 | 4e-05 | 0.14093 | 0.14093 | 0.2425 | 0.2425 | 2.3555 | 2.3555 | 29.3047 | 29.3047 | 31.0508 | 31.0508 | 25.9477 | 25.9477 | 21.43 | 21.43 | 18.0937 | 18.0937 | 17.9797 | 17.9797 | 18.5344 | 18.5344 | 0 | 0 | 0 | 0 | 0.0884 | 0.0884 | 0.1533 | 0.1533 | 0.65044 | 0.65044 | 26.8722 | 26.8722 | 28.6894 | 28.6894 | 23.7357 | 23.7357 | 8.3907 | 8.3907 | 6.6723 | 6.6723 | 8.5682 | 8.5682 | 6.6028 | 6.6028 | 0 | 0 | 0 | 0 | 6e-05 | 6e-05 | 0.01537 | 0.01537 | 0.05344 | 0.05344 | 18.1838 | 18.1838 | 19.3569 | 19.3569 | 14.1053 | 14.1053 | 4.4316 | 4.4316 | 2.7544 | 2.7544 | 5.1013 | 5.1013 | 2.0186 | 2.0186 | 0 | 0 | 0 | 0 | 0 | 0 | 0 | 0 | 0 | 0 | 9.8555 | 9.8555 | 13.4351 | 13.4351 | 9.8363 | 9.8363 | 0.42087 | 0.42087 | 1.7905 | 1.7905 | 1.4094 | 1.4094 | 0.40744 | 0.40744 | 0 | 0 | 0 | 0 | 0 | 0 | 0 | 0 | 0 | 0 | 1.3857 | 1.3857 | 3.5206 | 3.5206 | 2.9823 | 2.9823 | 0.71485 | 0.71485 | 2.6345 | 2.6345 | 1.003 | 1.003 | 1e-05 | 1e-05 | 0 | 0 | 0 | 0 | 0 | 0 | 0 | 0 | 0 | 0 | 0.49492 | 0.49492 | 2.1346 | 2.1346 | 1.3685 | 1.3685 | 0.45552 | 0.45552 | 0.4568 | 0.4568 | 0.45579 | 0.45579 | 0 | 0 | 0 | 0 | 0 | 0 | 0 | 0 | 0 | 0 | 0 | 0 | 0.44497 | 0.44497 | 0.7302 | 0.7302 | 0.44631 | 0.44631 | 3e-05 | 3e-05 | 3e-05 | 3e-05 | 3e-05 | 3e-05 | 0 | 0 | 0 | 0 | 0 | 0 | 0 | 0 | 0 | 0 | 0 | 0 | 0.41257 | 0.41257 | 0.41618 | 0.41618 | 0.54193 | 0.54193 | 0.54671 | 0.54671 | 0.12855 | 0.12855 | 0.54549 | 0.54549 | 0 | 0 | 0 | 0 | 0 | 0 | 0 | 0 | 0 | 0 | 0 | 0 | 0.40942 | 0.40942 | 0.58503 | 0.58503 | 0.65695 | 0.65695 | 1.9193 | 1.9193 | 2.0673 | 2.0673 | 2.2845 | 2.2845 | 2e-05 | 2e-05 | 0 | 0 | 0 | 0 | 0 | 0 | 0 | 0 | 0 | 0 | 1.0416 | 1.0416 | 2.8066 | 2.8066 | 2.7288 | 2.7288 | 2.0525 | 2.0525 | 2.2485 | 2.2485 | 1.8454 | 1.8454 | 0 | 0 | 0 | 0 | 0 | 0 | 0 | 0 | 0 | 0 | 0 | 0 | 0.63735 | 0.63735 | 2.1484 | 2.1484 | 2.726 | 2.726 | 10.9239 | 10.9239 | 12.9932 | 12.9932 | 14.1254 | 14.1254 | 10.0848 | 10.0848 | 0 | 0 | 0 | 0 | 0 | 0 | 0 | 0 | 0 | 0 | 7.8394 | 7.8394 | 21.0889 | 21.0889 | 19.7411 | 19.7411 | 10.5689 | 10.5689 | 12.0399 | 12.0399 | 11.5647 | 11.5647 | 3.8251 | 3.8251 | 0 | 0 | 0 | 0 | 0 | 0 | 0 | 0 | 0 | 0 | 3.1331 | 3.1331 | 13.6719 | 13.6719 | 15.0496 | 15.0496 | 30.7096 | 30.7096 | 31.4452 | 31.4452 | 31.9239 | 31.9239 | 29.852 | 29.852 | 0 | 0 | 0 | 0 | 0 | 0 | 0 | 0 | 0 | 0 | 23.8661 | 23.8661 | 37.0626 | 37.0626 | 36.2689 | 36.2689 | 22.7315 | 22.7315 | 23.7181 | 23.7181 | 23.7948 | 23.7948 | 21.5495 | 21.5495 | 0 | 0 | 0 | 0 | 0 | 0 | 0 | 0 | 0 | 0 | 17.6074 | 17.6074 | 28.7772 | 28.7772 | 28.5134 | 28.5134 | 44.9503 | 44.9503 | 45.6361 | 45.6361 | 46.2075 | 46.2075 | 54.0833 | 54.0833 | 17.0415 | 17.0415 | 0 | 0 | 0 | 0 | 0 | 0 | 0 | 0 | 30.6567 | 30.6567 | 56.7088 | 56.7088 | 53.675 | 53.675 | 38.4965 | 38.4965 | 40.6656 | 40.6656 | 41.245 | 41.245 | 41.0866 | 41.0866 | 1.723 | 1.723 | 0 | 0 | 0 | 0 | 0 | 0 | 0 | 0 | 18.9812 | 18.9812 | 49.6154 | 49.6154 | 46.8625 | 46.8625
|  |  | 31 | Las Palmas 220 | Las Palmas 220 | Cardones 220 | 48.8789 | 48.8789 | 49.7946 | 49.7946 | 49.9608 | 49.9608 | 50.8178 | 50.8178 | 3.4821 | 3.4821 | 0 | 0 | 0 | 0 | 0 | 0 | 2.7162 | 2.7162 | 51.1096 | 51.1096 | 55.4383 | 55.4383 | 54.563 | 54.563 | 46.7609 | 46.7609 | 50.9927 | 50.9927 | 50.7277 | 50.7277 | 50.3253 | 50.3253 | 0.00119 | 0.00119 | 0 | 0 | 0 | 0 | 0 | 0 | 3.7113 | 3.7113 | 49.7933 | 49.7933 | 54.4076 | 54.4076 | 53.3163 | 53.3163 | 54.0133 | 54.0133 | 53.1646 | 53.1646 | 53.172 | 53.172 | 53.6383 | 53.6383 | 0.75273 | 0.75273 | 0.01886 | 0.01886 | 0.43357 | 0.43357 | 0.77211 | 0.77211 | 30.066 | 30.066 | 62.9166 | 62.9166 | 62.6908 | 62.6908 | 59.1892 | 59.1892 | 45.8132 | 45.8132 | 45.8581 | 45.8581 | 45.6023 | 45.6023 | 44.4814 | 44.4814 | 0 | 0 | 0 | 0 | 0.03103 | 0.03103 | 0.12824 | 0.12824 | 17.9264 | 17.9264 | 50.4492 | 50.4492 | 53.118 | 53.118 | 51.7295 | 51.7295 | 42.2859 | 42.2859 | 37.8646 | 37.8646 | 40.6405 | 40.6405 | 42.9916 | 42.9916 | 2.9756 | 2.9756 | 0.70902 | 0.70902 | 0.73494 | 0.73494 | 1.3474 | 1.3474 | 16.0644 | 16.0644 | 50.6219 | 50.6219 | 50.7388 | 50.7388 | 49.5065 | 49.5065 | 35.0604 | 35.0604 | 32.255 | 32.255 | 32.0794 | 32.0794 | 30.6367 | 30.6367 | 0.52045 | 0.52045 | 0.13405 | 0.13405 | 0.38245 | 0.38245 | 0.48616 | 0.48616 | 10.2886 | 10.2886 | 46.7755 | 46.7755 | 46.4808 | 46.4808 | 44.9309 | 44.9309 | 28.661 | 28.661 | 22.7457 | 22.7457 | 25.85 | 25.85 | 29.5128 | 29.5128 | 0.06666 | 0.06666 | 3e-05 | 3e-05 | 0.09999 | 0.09999 | 0.16725 | 0.16725 | 3.5456 | 3.5456 | 37.8911 | 37.8911 | 39.2935 | 39.2935 | 34.7432 | 34.7432 | 23.2251 | 23.2251 | 20.4868 | 20.4868 | 18.4454 | 18.4454 | 19.0273 | 19.0273 | 0 | 0 | 0 | 0 | 0.02849 | 0.02849 | 0.04281 | 0.04281 | 1.6179 | 1.6179 | 35.3691 | 35.3691 | 38.034 | 38.034 | 30.4206 | 30.4206 | 25.1351 | 25.1351 | 22.6817 | 22.6817 | 24.0625 | 24.0625 | 21.0706 | 21.0706 | 0 | 0 | 0 | 0 | 0.01632 | 0.01632 | 0.01637 | 0.01637 | 1.2425 | 1.2425 | 33.2099 | 33.2099 | 35.8636 | 35.8636 | 31.1621 | 31.1621 | 13.3067 | 13.3067 | 14.0275 | 14.0275 | 12.9005 | 12.9005 | 9.7902 | 9.7902 | 0 | 0 | 0 | 0 | 0 | 0 | 0 | 0 | 0 | 0 | 17.6699 | 17.6699 | 20.547 | 20.547 | 16.286 | 16.286 | 11.0502 | 11.0502 | 9.354 | 9.354 | 12.4121 | 12.4121 | 8.7592 | 8.7592 | 2e-05 | 2e-05 | 0 | 0 | 0 | 0 | 0 | 0 | 0 | 0 | 11.2729 | 11.2729 | 18.8292 | 18.8292 | 14.2086 | 14.2086 | 4.6481 | 4.6481 | 6.0081 | 6.0081 | 5.6119 | 5.6119 | 4.6043 | 4.6043 | 0 | 0 | 0 | 0 | 0 | 0 | 0 | 0 | 0 | 0 | 4.9782 | 4.9782 | 8.1975 | 8.1975 | 7.4214 | 7.4214 | 3.2437 | 3.2437 | 2.1769 | 2.1769 | 4.0379 | 4.0379 | 0 | 0 | 0 | 0 | 0 | 0 | 0 | 0 | 0 | 0 | 0 | 0 | 1.5047 | 1.5047 | 6.5477 | 6.5477 | 4.142 | 4.142 | 9e-05 | 9e-05 | 1.0791 | 1.0791 | 1.5154 | 1.5154 | 0 | 0 | 0 | 0 | 0 | 0 | 0 | 0 | 0 | 0 | 0 | 0 | 0.60297 | 0.60297 | 2.7929 | 2.7929 | 2.714 | 2.714 | 3.7393 | 3.7393 | 3.7679 | 3.7679 | 3.8742 | 3.8742 | 1.1271 | 1.1271 | 0 | 0 | 0 | 0 | 0 | 0 | 0 | 0 | 0 | 0 | 3.1709 | 3.1709 | 3.7501 | 3.7501 | 3.5954 | 3.5954 | 3.645 | 3.645 | 3.6701 | 3.6701 | 3.5356 | 3.5356 | 0.51833 | 0.51833 | 0 | 0 | 0 | 0 | 0 | 0 | 0 | 0 | 0 | 0 | 2.777 | 2.777 | 3.2459 | 3.2459 | 2.9794 | 2.9794 | 4.937 | 4.937 | 5.1044 | 5.1044 | 4.8765 | 4.8765 | 1.136 | 1.136 | 0 | 0 | 0 | 0 | 0 | 0 | 0 | 0 | 0 | 0 | 3.4509 | 3.4509 | 4.9847 | 4.9847 | 5.284 | 5.284 | 3.9751 | 3.9751 | 3.6954 | 3.6954 | 3.668 | 3.668 | 0.34292 | 0.34292 | 0 | 0 | 0 | 0 | 0 | 0 | 0 | 0 | 0 | 0 | 2.8426 | 2.8426 | 4.3227 | 4.3227 | 4.6175 | 4.6175 | 5.0758 | 5.0758 | 5.0833 | 5.0833 | 6.2673 | 6.2673 | 3.6745 | 3.6745 | 0.47023 | 0.47023 | 0 | 0 | 0 | 0 | 0 | 0 | 0 | 0 | 4.1364 | 4.1364 | 8.4281 | 8.4281 | 9.0672 | 9.0672 | 7.2255 | 7.2255 | 7.3332 | 7.3332 | 7.3413 | 7.3413 | 1.6712 | 1.6712 | 0 | 0 | 0 | 0 | 0 | 0 | 0 | 0 | 0 | 0 | 2.9748 | 2.9748 | 7.7696 | 7.7696 | 8.4422 | 8.4422 | 13.8467 | 13.8467 | 15.2281 | 15.2281 | 15.7363 | 15.7363 | 13.5576 | 13.5576 | 0.56252 | 0.56252 | 0 | 0 | 0 | 0 | 0 | 0 | 0.05373 | 0.05373 | 11.8657 | 11.8657 | 20.4455 | 20.4455 | 20.3366 | 20.3366 | 11.8884 | 11.8884 | 13.4313 | 13.4313 | 13.1237 | 13.1237 | 10.862 | 10.862 | 0.00045 | 0.00045 | 0 | 0 | 0 | 0 | 0 | 0 | 0 | 0 | 7.4683 | 7.4683 | 15.3426 | 15.3426 | 14.462 | 14.462 | 25.924 | 25.924 | 26.9321 | 26.9321 | 29.076 | 29.076 | 31.2381 | 31.2381 | 7.2306 | 7.2306 | 0 | 0 | 0 | 0 | 0 | 0 | 0.0072 | 0.0072 | 8.9489 | 8.9489 | 36.4413 | 36.4413 | 34.2221 | 34.2221 | 22.5969 | 22.5969 | 24.2373 | 24.2373 | 23.4116 | 23.4116 | 25.3697 | 25.3697 | 2.0791 | 2.0791 | 0 | 0 | 0 | 0 | 0 | 0 | 0 | 0 | 5.6861 | 5.6861 | 30.2972 | 30.2972 | 27.8819 | 27.8819 | 34.3578 | 34.3578 | 37.8301 | 37.8301 | 38.009 | 38.009 | 39.7816 | 39.7816 | 0.14725 | 0.14725 | 0 | 0 | 4e-05 | 4e-05 | 0.01767 | 0.01767 | 3.8148 | 3.8148 | 36.865 | 36.865 | 45.545 | 45.545 | 43.8459 | 43.8459 | 32.1238 | 32.1238 | 34.4621 | 34.4621 | 35.7932 | 35.7932 | 34.3545 | 34.3545 | 0 | 0 | 0 | 0 | 0 | 0 | 0 | 0 | 2.0978 | 2.0978 | 32.6964 | 32.6964 | 38.7589 | 38.7589 | 36.825 | 36.825 | 47.2452 | 47.2452 | 45.5197 | 45.5197 | 46.0014 | 46.0014 | 45.9761 | 45.9761 | 0.35691 | 0.35691 | 0.05331 | 0.05331 | 0.52757 | 0.52757 | 0.67546 | 0.67546 | 18.2135 | 18.2135 | 51.935 | 51.935 | 52.3594 | 52.3594 | 50.236 | 50.236 | 40.4091 | 40.4091 | 36.0198 | 36.0198 | 36.9611 | 36.9611 | 32.8616 | 32.8616 | 0 | 0 | 0 | 0 | 0.24238 | 0.24238 | 0.28586 | 0.28586 | 9.7482 | 9.7482 | 40.7566 | 40.7566 | 42.7872 | 42.7872 | 41.1634 | 41.1634 | 35.7096 | 35.7096 | 30.9808 | 30.9808 | 29.7743 | 29.7743 | 33.0324 | 33.0324 | 2.5703 | 2.5703 | 1.1507 | 1.1507 | 0.8357 | 0.8357 | 1.1471 | 1.1471 | 13.6659 | 13.6659 | 43.5803 | 43.5803 | 43.9611 | 43.9611 | 43.3274 | 43.3274 | 26.4769 | 26.4769 | 26.2321 | 26.2321 | 24.5405 | 24.5405 | 21.5982 | 21.5982 | 0.41442 | 0.41442 | 0.17732 | 0.17732 | 0.46136 | 0.46136 | 0.57062 | 0.57062 | 7.7697 | 7.7697 | 33.1866 | 33.1866 | 35.7629 | 35.7629 | 32.9544 | 32.9544 | 22.3464 | 22.3464 | 18.7793 | 18.7793 | 18.6338 | 18.6338 | 23.0004 | 23.0004 | 1e-05 | 1e-05 | 0.00957 | 0.00957 | 0.18675 | 0.18675 | 0.21956 | 0.21956 | 2.5974 | 2.5974 | 31.0119 | 31.0119 | 30.9907 | 30.9907 | 28.8656 | 28.8656 | 19.1451 | 19.1451 | 17.0122 | 17.0122 | 16.3624 | 16.3624 | 14.706 | 14.706 | 0 | 0 | 0 | 0 | 0.04175 | 0.04175 | 0.04055 | 0.04055 | 1.0518 | 1.0518 | 27.0758 | 27.0758 | 27.0953 | 27.0953 | 21.0693 | 21.0693 | 16.2522 | 16.2522 | 16.802 | 16.802 | 17.9778 | 17.9778 | 16.7005 | 16.7005 | 0.29777 | 0.29777 | 0.02893 | 0.02893 | 0.06241 | 0.06241 | 0.06196 | 0.06196 | 0.70636 | 0.70636 | 24.0094 | 24.0094 | 25.2426 | 25.2426 | 21.4874 | 21.4874 | 4.3063 | 4.3063 | 6.5361 | 6.5361 | 4.7285 | 4.7285 | 7.4573 | 7.4573 | 0 | 0 | 0 | 0 | 0.01516 | 0.01516 | 0.02835 | 0.02835 | 0.2471 | 0.2471 | 12.4134 | 12.4134 | 14.9032 | 14.9032 | 11.1467 | 11.1467 | 5.8982 | 5.8982 | 7.841 | 7.841 | 5.7588 | 5.7588 | 5.8914 | 5.8914 | 0.43616 | 0.43616 | 0 | 0 | 0 | 0 | 0 | 0 | 0.00043 | 0.00043 | 9.2276 | 9.2276 | 15.4593 | 15.4593 | 13.9226 | 13.9226 | 3.7422 | 3.7422 | 4.5305 | 4.5305 | 4.0314 | 4.0314 | 3.0884 | 3.0884 | 0 | 0 | 0 | 0 | 0 | 0 | 0 | 0 | 0 | 0 | 2.9647 | 2.9647 | 4.7989 | 4.7989 | 4.1059 | 4.1059 | 2.7103 | 2.7103 | 3.0567 | 3.0567 | 3.0469 | 3.0469 | 1.6121 | 1.6121 | 0 | 0 | 0 | 0 | 0 | 0 | 0 | 0 | 0 | 0 | 2.3495 | 2.3495 | 4.6021 | 4.6021 | 3.3982 | 3.3982 | 2.6601 | 2.6601 | 2.6836 | 2.6836 | 2.307 | 2.307 | 1.3703 | 1.3703 | 0 | 0 | 0 | 0 | 0 | 0 | 0 | 0 | 0 | 0 | 1.7861 | 1.7861 | 3.4093 | 3.4093 | 2.9311 | 2.9311 | 2.8884 | 2.8884 | 3.0595 | 3.0595 | 3.0578 | 3.0578 | 0.56019 | 0.56019 | 0 | 0 | 0 | 0 | 0 | 0 | 0 | 0 | 0 | 0 | 3.0396 | 3.0396 | 3.1566 | 3.1566 | 2.9893 | 2.9893 | 2.4271 | 2.4271 | 2.4831 | 2.4831 | 3.1033 | 3.1033 | 0 | 0 | 0 | 0 | 0 | 0 | 0 | 0 | 0 | 0 | 0 | 0 | 2.2485 | 2.2485 | 2.9109 | 2.9109 | 2.9013 | 2.9013 | 3.2738 | 3.2738 | 3.3835 | 3.3835 | 3.0066 | 3.0066 | 0 | 0 | 0 | 0 | 0 | 0 | 0 | 0 | 0 | 0 | 0 | 0 | 1.8636 | 1.8636 | 3.7897 | 3.7897 | 3.5985 | 3.5985 | 3.2835 | 3.2835 | 3.402 | 3.402 | 3.2303 | 3.2303 | 0 | 0 | 0 | 0 | 0 | 0 | 0 | 0 | 0 | 0 | 0 | 0 | 1.6065 | 1.6065 | 2.9454 | 2.9454 | 2.9305 | 2.9305 | 7.2239 | 7.2239 | 8.1486 | 8.1486 | 6.7147 | 6.7147 | 5.4905 | 5.4905 | 0.00021 | 0.00021 | 0 | 0 | 0 | 0 | 0 | 0 | 0 | 0 | 4.0121 | 4.0121 | 11.634 | 11.634 | 12.2097 | 12.2097 | 6.2291 | 6.2291 | 7.1769 | 7.1769 | 6.8251 | 6.8251 | 5.2688 | 5.2688 | 0 | 0 | 0 | 0 | 0 | 0 | 0 | 0 | 0 | 0 | 2.2818 | 2.2818 | 8.7054 | 8.7054 | 8.9209 | 8.9209 | 14.4698 | 14.4698 | 17.8135 | 17.8135 | 17.8654 | 17.8654 | 18.7286 | 18.7286 | 0.23778 | 0.23778 | 0 | 0 | 0 | 0 | 0 | 0 | 0 | 0 | 11.3907 | 11.3907 | 26.384 | 26.384 | 25.2059 | 25.2059 | 12.9505 | 12.9505 | 16.2649 | 16.2649 | 14.6793 | 14.6793 | 9.4101 | 9.4101 | 0 | 0 | 0 | 0 | 0 | 0 | 0 | 0 | 0 | 0 | 5.3148 | 5.3148 | 20.3105 | 20.3105 | 21.2388 | 21.2388 | 33.8569 | 33.8569 | 36.2573 | 36.2573 | 37.7159 | 37.7159 | 42.7572 | 42.7572 | 8.3497 | 8.3497 | 0 | 0 | 0 | 0 | 0 | 0 | 0.36317 | 0.36317 | 9.9404 | 9.9404 | 51.8612 | 51.8612 | 46.5174 | 46.5174 | 30.9713 | 30.9713 | 34.6301 | 34.6301 | 33.3661 | 33.3661 | 34.4867 | 34.4867 | 0.84064 | 0.84064 | 0 | 0 | 0 | 0 | 0 | 0 | 0 | 0 | 4.2089 | 4.2089 | 39.9139 | 39.9139 | 37.5185 | 37.5185 | 38.3699 | 38.3699 | 41.5742 | 41.5742 | 41.7806 | 41.7806 | 41.9107 | 41.9107 | 3.652 | 3.652 | 0 | 0 | 0.10241 | 0.10241 | 0.16173 | 0.16173 | 4.6671 | 4.6671 | 43.4857 | 43.4857 | 51.1599 | 51.1599 | 48.6141 | 48.6141 | 35.8519 | 35.8519 | 37.3604 | 37.3604 | 37.4813 | 37.4813 | 36.9103 | 36.9103 | 4e-05 | 4e-05 | 0 | 0 | 4e-05 | 4e-05 | 0 | 0 | 3.3298 | 3.3298 | 36.1129 | 36.1129 | 44.9493 | 44.9493 | 39.7508 | 39.7508 | 43.8166 | 43.8166 | 40.152 | 40.152 | 40.352 | 40.352 | 40.1264 | 40.1264 | 0.1463 | 0.1463 | 0.10012 | 0.10012 | 0.53886 | 0.53886 | 0.8254 | 0.8254 | 20.5191 | 20.5191 | 52.7656 | 52.7656 | 51.0035 | 51.0035 | 49.1226 | 49.1226 | 33.0608 | 33.0608 | 32.1964 | 32.1964 | 29.9311 | 29.9311 | 28.5538 | 28.5538 | 0 | 0 | 0 | 0 | 0.23824 | 0.23824 | 0.32571 | 0.32571 | 11.2888 | 11.2888 | 42.7145 | 42.7145 | 41.4084 | 41.4084 | 36.0573 | 36.0573 | 36.6375 | 36.6375 | 30.8198 | 30.8198 | 31.8718 | 31.8718 | 31.958 | 31.958 | 2.6159 | 2.6159 | 0.50762 | 0.50762 | 0.70727 | 0.70727 | 1.0652 | 1.0652 | 10.2279 | 10.2279 | 47.23 | 47.23 | 45.4395 | 45.4395 | 42.9978 | 42.9978 | 27.1526 | 27.1526 | 22.3759 | 22.3759 | 23.115 | 23.115 | 22.3786 | 22.3786 | 0.08919 | 0.08919 | 0.15483 | 0.15483 | 0.41862 | 0.41862 | 0.4891 | 0.4891 | 5.4506 | 5.4506 | 36.1442 | 36.1442 | 38.3559 | 38.3559 | 32.0944 | 32.0944 | 17.9233 | 17.9233 | 10.6494 | 10.6494 | 12.2965 | 12.2965 | 15.2226 | 15.2226 | 0.04004 | 0.04004 | 0.0199 | 0.0199 | 0.11914 | 0.11914 | 0.15585 | 0.15585 | 2.2417 | 2.2417 | 28.0262 | 28.0262 | 28.8645 | 28.8645 | 26.1572 | 26.1572 | 12.333 | 12.333 | 10.9744 | 10.9744 | 10.2665 | 10.2665 | 9.0448 | 9.0448 | 0 | 0 | 0 | 0 | 0.06017 | 0.06017 | 0.08669 | 0.08669 | 0.66669 | 0.66669 | 26.0271 | 26.0271 | 27.3308 | 27.3308 | 17.0178 | 17.0178 | 7.0531 | 7.0531 | 8.7796 | 8.7796 | 10.8333 | 10.8333 | 10.8477 | 10.8477 | 0.52717 | 0.52717 | 0.02696 | 0.02696 | 0.1133 | 0.1133 | 0.10953 | 0.10953 | 0.85818 | 0.85818 | 21.7056 | 21.7056 | 24.7308 | 24.7308 | 15.0328 | 15.0328 | 4.2083 | 4.2083 | 6.9321 | 6.9321 | 5.3394 | 5.3394 | 5.8785 | 5.8785 | 0 | 0 | 0 | 0 | 0.01651 | 0.01651 | 0.01576 | 0.01576 | 0.04195 | 0.04195 | 7.9377 | 7.9377 | 12.1907 | 12.1907 | 7.7979 | 7.7979 | 1.2719 | 1.2719 | 3.1993 | 3.1993 | 2.0758 | 2.0758 | 1.2282 | 1.2282 | 0 | 0 | 0 | 0 | 0 | 0 | 0 | 0 | 0 | 0 | 2.9278 | 2.9278 | 10.8399 | 10.8399 | 5.0888 | 5.0888 | 0.24778 | 0.24778 | 1.3998 | 1.3998 | 0.00013 | 0.00013 | 0.00013 | 0.00013 | 0 | 0 | 0 | 0 | 0 | 0 | 0 | 0 | 0 | 0 | 0.30748 | 0.30748 | 3.2048 | 3.2048 | 0.69588 | 0.69588 | 0.15632 | 0.15632 | 1.4733 | 1.4733 | 2.0781 | 2.0781 | 1e-05 | 1e-05 | 0 | 0 | 0 | 0 | 0 | 0 | 0 | 0 | 0 | 0 | 0.26389 | 0.26389 | 1.451 | 1.451 | 1.0056 | 1.0056 | 0.61459 | 0.61459 | 0.2727 | 0.2727 | 0.2742 | 0.2742 | 0 | 0 | 0 | 0 | 0 | 0 | 0 | 0 | 0 | 0 | 0 | 0 | 0.08171 | 0.08171 | 0.25947 | 0.25947 | 0.25209 | 0.25209 | 0.25142 | 0.25142 | 0 | 0 | 2e-05 | 2e-05 | 0 | 0 | 0 | 0 | 0 | 0 | 0 | 0 | 0 | 0 | 0 | 0 | 0.25718 | 0.25718 | 0.59576 | 0.59576 | 0.26942 | 0.26942 | 2e-05 | 2e-05 | 0 | 0 | 0 | 0 | 0 | 0 | 0 | 0 | 0 | 0 | 0 | 0 | 0 | 0 | 0 | 0 | 0 | 0 | 0.29897 | 0.29897 | 0.28554 | 0.28554 | 0.61295 | 0.61295 | 0.52273 | 0.52273 | 1.5977 | 1.5977 | 4e-05 | 4e-05 | 0 | 0 | 0 | 0 | 0 | 0 | 0 | 0 | 0 | 0 | 0.74431 | 0.74431 | 3.2405 | 3.2405 | 2.8687 | 2.8687 | 1.0561 | 1.0561 | 0.98573 | 0.98573 | 1.5613 | 1.5613 | 0 | 0 | 0 | 0 | 0 | 0 | 0 | 0 | 0 | 0 | 0 | 0 | 8e-05 | 8e-05 | 3.034 | 3.034 | 3.061 | 3.061 | 3.8949 | 3.8949 | 4.8621 | 4.8621 | 5.1227 | 5.1227 | 4.2103 | 4.2103 | 0.3246 | 0.3246 | 0 | 0 | 0 | 0 | 0 | 0 | 0 | 0 | 4.0259 | 4.0259 | 10.4076 | 10.4076 | 9.9083 | 9.9083 | 2.9936 | 2.9936 | 5.5585 | 5.5585 | 5.333 | 5.333 | 0.58541 | 0.58541 | 0 | 0 | 0 | 0 | 0 | 0 | 0 | 0 | 0 | 0 | 1.1122 | 1.1122 | 6.5398 | 6.5398 | 7.6361 | 7.6361 | 12.5696 | 12.5696 | 16.4862 | 16.4862 | 18.1764 | 18.1764 | 17.3037 | 17.3037 | 1.5588 | 1.5588 | 0 | 0 | 0 | 0 | 0 | 0 | 0 | 0 | 13.1883 | 13.1883 | 24.6044 | 24.6044 | 24.4662 | 24.4662 | 14.2463 | 14.2463 | 18.0279 | 18.0279 | 17.0592 | 17.0592 | 12.5556 | 12.5556 | 0 | 0 | 0 | 0 | 0 | 0 | 0 | 0 | 0 | 0 | 6.2858 | 6.2858 | 19.1784 | 19.1784 | 17.7722 | 17.7722 | 32.4375 | 32.4375 | 33.9939 | 33.9939 | 34.7147 | 34.7147 | 38.7326 | 38.7326 | 9.4695 | 9.4695 | 0 | 0 | 0 | 0 | 0 | 0 | 0.29119 | 0.29119 | 16.524 | 16.524 | 45.111 | 45.111 | 43.0569 | 43.0569 | 27.719 | 27.719 | 28.6369 | 28.6369 | 28.574 | 28.574 | 31.0281 | 31.0281 | 1.1923 | 1.1923 | 0 | 0 | 0 | 0 | 0 | 0 | 0 | 0 | 8.7289 | 8.7289 | 37.2635 | 37.2635 | 35.4693 | 35.4693 | 37.798 | 37.798 | 40.8977 | 40.8977 | 40.5072 | 40.5072 | 41.1172 | 41.1172 | 4.124 | 4.124 | 0 | 0 | 0.09838 | 0.09838 | 0.14898 | 0.14898 | 7.2024 | 7.2024 | 43.0577 | 43.0577 | 48.3882 | 48.3882 | 46.3674 | 46.3674 | 33.6516 | 33.6516 | 35.8968 | 35.8968 | 35.3685 | 35.3685 | 35.7371 | 35.7371 | 0 | 0 | 0 | 0 | 4e-05 | 4e-05 | 4e-05 | 4e-05 | 3.6256 | 3.6256 | 38.3683 | 38.3683 | 43.6662 | 43.6662 | 41.3513 | 41.3513 | 42.1842 | 42.1842 | 40.1905 | 40.1905 | 40.9428 | 40.9428 | 39.4436 | 39.4436 | 0 | 0 | 0.19697 | 0.19697 | 0.85802 | 0.85802 | 1.0529 | 1.0529 | 22.0944 | 22.0944 | 52.3576 | 52.3576 | 51.2182 | 51.2182 | 47.3809 | 47.3809 | 34.3584 | 34.3584 | 31.3062 | 31.3062 | 30.4638 | 30.4638 | 27.5396 | 27.5396 | 0 | 0 | 0 | 0 | 0.45608 | 0.45608 | 0.56994 | 0.56994 | 12.671 | 12.671 | 43.3615 | 43.3615 | 42.3533 | 42.3533 | 36.7713 | 36.7713 | 34.2301 | 34.2301 | 31.6663 | 31.6663 | 30.8985 | 30.8985 | 31.7179 | 31.7179 | 0.77284 | 0.77284 | 0.4348 | 0.4348 | 0.80225 | 0.80225 | 0.85257 | 0.85257 | 11.4567 | 11.4567 | 45.7254 | 45.7254 | 44.7734 | 44.7734 | 40.5211 | 40.5211 | 29.4316 | 29.4316 | 28.3356 | 28.3356 | 28.2443 | 28.2443 | 23.9569 | 23.9569 | 0 | 0 | 0.08336 | 0.08336 | 0.39547 | 0.39547 | 0.39637 | 0.39637 | 7.5277 | 7.5277 | 38.0633 | 38.0633 | 38.8833 | 38.8833 | 33.067 | 33.067 | 27.1152 | 27.1152 | 23.2581 | 23.2581 | 20.964 | 20.964 | 26.1249 | 26.1249 | 0 | 0 | 0.09152 | 0.09152 | 0.32495 | 0.32495 | 0.37486 | 0.37486 | 4.3825 | 4.3825 | 35.713 | 35.713 | 35.9832 | 35.9832 | 29.6235 | 29.6235 | 20.0193 | 20.0193 | 15.8127 | 15.8127 | 14.7468 | 14.7468 | 16.0261 | 16.0261 | 0 | 0 | 4e-05 | 4e-05 | 0.14125 | 0.14125 | 0.24344 | 0.24344 | 2.3722 | 2.3722 | 29.4462 | 29.4462 | 31.2283 | 31.2283 | 26.067 | 26.067 | 21.4839 | 21.4839 | 18.1257 | 18.1257 | 18.0259 | 18.0259 | 18.5817 | 18.5817 | 0 | 0 | 0 | 0 | 0.08859 | 0.08859 | 0.15419 | 0.15419 | 0.65737 | 0.65737 | 27.102 | 27.102 | 28.9153 | 28.9153 | 23.894 | 23.894 | 8.4302 | 8.4302 | 6.7025 | 6.7025 | 8.6055 | 8.6055 | 6.6358 | 6.6358 | 0 | 0 | 0 | 0 | 6e-05 | 6e-05 | 0.01535 | 0.01535 | 0.05385 | 0.05385 | 18.3095 | 18.3095 | 19.4907 | 19.4907 | 14.1945 | 14.1945 | 4.4671 | 4.4671 | 2.7542 | 2.7542 | 5.1191 | 5.1191 | 2.0231 | 2.0231 | 0 | 0 | 0 | 0 | 0 | 0 | 0 | 0 | 0 | 0 | 9.891 | 9.891 | 13.5109 | 13.5109 | 9.9007 | 9.9007 | 0.42053 | 0.42053 | 1.7946 | 1.7946 | 1.4084 | 1.4084 | 0.40724 | 0.40724 | 0 | 0 | 0 | 0 | 0 | 0 | 0 | 0 | 0 | 0 | 1.3876 | 1.3876 | 3.5331 | 3.5331 | 2.9957 | 2.9957 | 0.71421 | 0.71421 | 2.6308 | 2.6308 | 1.0023 | 1.0023 | 1e-05 | 1e-05 | 0 | 0 | 0 | 0 | 0 | 0 | 0 | 0 | 0 | 0 | 0.49561 | 0.49561 | 2.1461 | 2.1461 | 1.3747 | 1.3747 | 0.45509 | 0.45509 | 0.45637 | 0.45637 | 0.45543 | 0.45543 | 0 | 0 | 0 | 0 | 0 | 0 | 0 | 0 | 0 | 0 | 0 | 0 | 0.44467 | 0.44467 | 0.73452 | 0.73452 | 0.44602 | 0.44602 | 3e-05 | 3e-05 | 3e-05 | 3e-05 | 3e-05 | 3e-05 | 0 | 0 | 0 | 0 | 0 | 0 | 0 | 0 | 0 | 0 | 0 | 0 | 0.41812 | 0.41812 | 0.42199 | 0.42199 | 0.54864 | 0.54864 | 0.55285 | 0.55285 | 0.12849 | 0.12849 | 0.55048 | 0.55048 | 0 | 0 | 0 | 0 | 0 | 0 | 0 | 0 | 0 | 0 | 0 | 0 | 0.41494 | 0.41494 | 0.59223 | 0.59223 | 0.66436 | 0.66436 | 1.9278 | 1.9278 | 2.0747 | 2.0747 | 2.29 | 2.29 | 2e-05 | 2e-05 | 0 | 0 | 0 | 0 | 0 | 0 | 0 | 0 | 0 | 0 | 1.0484 | 1.0484 | 2.8282 | 2.8282 | 2.7452 | 2.7452 | 2.0573 | 2.0573 | 2.2543 | 2.2543 | 1.8467 | 1.8467 | 0 | 0 | 0 | 0 | 0 | 0 | 0 | 0 | 0 | 0 | 0 | 0 | 0.6366 | 0.6366 | 2.1647 | 2.1647 | 2.7399 | 2.7399 | 10.9488 | 10.9488 | 13.0189 | 13.0189 | 14.1255 | 14.1255 | 10.1005 | 10.1005 | 0 | 0 | 0 | 0 | 0 | 0 | 0 | 0 | 0 | 0 | 7.9174 | 7.9174 | 21.2738 | 21.2738 | 19.8845 | 19.8845 | 10.6254 | 10.6254 | 12.0646 | 12.0646 | 11.5674 | 11.5674 | 3.833 | 3.833 | 0 | 0 | 0 | 0 | 0 | 0 | 0 | 0 | 0 | 0 | 3.1665 | 3.1665 | 13.7772 | 13.7772 | 15.1584 | 15.1584 | 30.7538 | 30.7538 | 31.4715 | 31.4715 | 31.9484 | 31.9484 | 29.8723 | 29.8723 | 0 | 0 | 0 | 0 | 0 | 0 | 0 | 0 | 0 | 0 | 24.0617 | 24.0617 | 37.3696 | 37.3696 | 36.5408 | 36.5408 | 22.7952 | 22.7952 | 23.7465 | 23.7465 | 23.8187 | 23.8187 | 21.5653 | 21.5653 | 0 | 0 | 0 | 0 | 0 | 0 | 0 | 0 | 0 | 0 | 17.7274 | 17.7274 | 29.0089 | 29.0089 | 28.7107 | 28.7107 | 45.1807 | 45.1807 | 45.7355 | 45.7355 | 46.2886 | 46.2886 | 54.2467 | 54.2467 | 17.1737 | 17.1737 | 0 | 0 | 0 | 0 | 0 | 0 | 0 | 0 | 30.938 | 30.938 | 57.1474 | 57.1474 | 54.0281 | 54.0281 | 38.6776 | 38.6776 | 40.7943 | 40.7943 | 41.3438 | 41.3438 | 41.1548 | 41.1548 | 1.736 | 1.736 | 0 | 0 | 0 | 0 | 0 | 0 | 0 | 0 | 19.1563 | 19.1563 | 50.0061 | 50.0061 | 47.2186 | 47.2186
|  |  | 32 | Los Vilos 220 | Los Vilos 220 | Choapa 110 | 48.9797 | 48.9797 | 49.8153 | 49.8153 | 49.9066 | 49.9066 | 50.7052 | 50.7052 | 3.4914 | 3.4914 | 0 | 0 | 0 | 0 | 0 | 0 | 6.2354 | 6.2354 | 51.8058 | 51.8058 | 56.012 | 56.012 | 55.0163 | 55.0163 | 46.9417 | 46.9417 | 51.1198 | 51.1198 | 50.7216 | 50.7216 | 50.3206 | 50.3206 | 0.0012 | 0.0012 | 0 | 0 | 0 | 0 | 0 | 0 | 7.3529 | 7.3529 | 50.5323 | 50.5323 | 55.0609 | 55.0609 | 53.7808 | 53.7808 | 54.0111 | 54.0111 | 52.9104 | 52.9104 | 52.8648 | 52.8648 | 53.5542 | 53.5542 | 0.78766 | 0.78766 | 0.01881 | 0.01881 | 0.43129 | 0.43129 | 0.77361 | 0.77361 | 30.4449 | 30.4449 | 63.2265 | 63.2265 | 62.9606 | 62.9606 | 59.3901 | 59.3901 | 45.8572 | 45.8572 | 45.7011 | 45.7011 | 45.4637 | 45.4637 | 44.4378 | 44.4378 | 0 | 0 | 0 | 0 | 0.03086 | 0.03086 | 0.12819 | 0.12819 | 18.1335 | 18.1335 | 50.6555 | 50.6555 | 53.3359 | 53.3359 | 51.891 | 51.891 | 42.2892 | 42.2892 | 37.798 | 37.798 | 40.5265 | 40.5265 | 42.879 | 42.879 | 3.4139 | 3.4139 | 0.85791 | 0.85791 | 0.72807 | 0.72807 | 1.5131 | 1.5131 | 19.0204 | 19.0204 | 50.9894 | 50.9894 | 51.0594 | 51.0594 | 49.7786 | 49.7786 | 35.103 | 35.103 | 32.2196 | 32.2196 | 32.0762 | 32.0762 | 30.6285 | 30.6285 | 0.63573 | 0.63573 | 0.13567 | 0.13567 | 0.38488 | 0.38488 | 0.49127 | 0.49127 | 12.4786 | 12.4786 | 47.1879 | 47.1879 | 46.7759 | 46.7759 | 45.143 | 45.143 | 28.7414 | 28.7414 | 22.6692 | 22.6692 | 25.8277 | 25.8277 | 29.5651 | 29.5651 | 0.35619 | 0.35619 | 3e-05 | 3e-05 | 0.09496 | 0.09496 | 0.14369 | 0.14369 | 7.4317 | 7.4317 | 38.1837 | 38.1837 | 39.6011 | 39.6011 | 34.9941 | 34.9941 | 23.2695 | 23.2695 | 20.404 | 20.404 | 18.4178 | 18.4178 | 19.0371 | 19.0371 | 0 | 0 | 0 | 0 | 0.02884 | 0.02884 | 0.03985 | 0.03985 | 5.12 | 5.12 | 35.6246 | 35.6246 | 38.3514 | 38.3514 | 30.6559 | 30.6559 | 25.1398 | 25.1398 | 22.6446 | 22.6446 | 24.0116 | 24.0116 | 21.1098 | 21.1098 | 0 | 0 | 0 | 0 | 0.01628 | 0.01628 | 0.01638 | 0.01638 | 1.2899 | 1.2899 | 33.5135 | 33.5135 | 36.1894 | 36.1894 | 31.3969 | 31.3969 | 13.3669 | 13.3669 | 14.05 | 14.05 | 12.9163 | 12.9163 | 9.8036 | 9.8036 | 0 | 0 | 0 | 0 | 0 | 0 | 0 | 0 | 0 | 0 | 17.8079 | 17.8079 | 20.7135 | 20.7135 | 16.4126 | 16.4126 | 11.1113 | 11.1113 | 9.3843 | 9.3843 | 12.4762 | 12.4762 | 8.8058 | 8.8058 | 3e-05 | 3e-05 | 0 | 0 | 0 | 0 | 0 | 0 | 0 | 0 | 11.3157 | 11.3157 | 18.9848 | 18.9848 | 14.2941 | 14.2941 | 4.6789 | 4.6789 | 6.0493 | 6.0493 | 5.6515 | 5.6515 | 4.6434 | 4.6434 | 0 | 0 | 0 | 0 | 0 | 0 | 0 | 0 | 0 | 0 | 5.0088 | 5.0088 | 8.2588 | 8.2588 | 7.4849 | 7.4849 | 3.2793 | 3.2793 | 2.2054 | 2.2054 | 4.0864 | 4.0864 | 0 | 0 | 0 | 0 | 0 | 0 | 0 | 0 | 0 | 0 | 0 | 0 | 1.5405 | 1.5405 | 6.6125 | 6.6125 | 4.1883 | 4.1883 | 9e-05 | 9e-05 | 1.0831 | 1.0831 | 1.5227 | 1.5227 | 0 | 0 | 0 | 0 | 0 | 0 | 0 | 0 | 0 | 0 | 0 | 0 | 0.6174 | 0.6174 | 2.8427 | 2.8427 | 2.7626 | 2.7626 | 3.7539 | 3.7539 | 3.782 | 3.782 | 3.8813 | 3.8813 | 1.1507 | 1.1507 | 0 | 0 | 0 | 0 | 0 | 0 | 0 | 0 | 0 | 0 | 3.2083 | 3.2083 | 3.8081 | 3.8081 | 3.6597 | 3.6597 | 3.6728 | 3.6728 | 3.6839 | 3.6839 | 3.5424 | 3.5424 | 0.54134 | 0.54134 | 0 | 0 | 0 | 0 | 0 | 0 | 0 | 0 | 0 | 0 | 2.8058 | 2.8058 | 3.2991 | 3.2991 | 3.0119 | 3.0119 | 4.9682 | 4.9682 | 5.1182 | 5.1182 | 4.8686 | 4.8686 | 1.1599 | 1.1599 | 0 | 0 | 0 | 0 | 0 | 0 | 0 | 0 | 0 | 0 | 3.4889 | 3.4889 | 5.045 | 5.045 | 5.35 | 5.35 | 4.0111 | 4.0111 | 3.6994 | 3.6994 | 3.6641 | 3.6641 | 0.35696 | 0.35696 | 0 | 0 | 0 | 0 | 0 | 0 | 0 | 0 | 0 | 0 | 2.8704 | 2.8704 | 4.373 | 4.373 | 4.6646 | 4.6646 | 5.1229 | 5.1229 | 5.1124 | 5.1124 | 6.2727 | 6.2727 | 3.7099 | 3.7099 | 0.70353 | 0.70353 | 0 | 0 | 0 | 0 | 0 | 0 | 0 | 0 | 4.3643 | 4.3643 | 8.5339 | 8.5339 | 9.1592 | 9.1592 | 7.2519 | 7.2519 | 7.3432 | 7.3432 | 7.3518 | 7.3518 | 1.6899 | 1.6899 | 0 | 0 | 0 | 0 | 0 | 0 | 0 | 0 | 0 | 0 | 3.0404 | 3.0404 | 7.8534 | 7.8534 | 8.5209 | 8.5209 | 13.8486 | 13.8486 | 15.1988 | 15.1988 | 15.6903 | 15.6903 | 13.532 | 13.532 | 0.84168 | 0.84168 | 0 | 0 | 0 | 0 | 0 | 0 | 0.08004 | 0.08004 | 12.015 | 12.015 | 20.6372 | 20.6372 | 20.4793 | 20.4793 | 11.9104 | 11.9104 | 13.4392 | 13.4392 | 13.1114 | 13.1114 | 10.8603 | 10.8603 | 0.00067 | 0.00067 | 0 | 0 | 0 | 0 | 0 | 0 | 0 | 0 | 7.5527 | 7.5527 | 15.48 | 15.48 | 14.5336 | 14.5336 | 26.0583 | 26.0583 | 27.027 | 27.027 | 29.1699 | 29.1699 | 31.3478 | 31.3478 | 7.7089 | 7.7089 | 0 | 0 | 0 | 0 | 0 | 0 | 0.00347 | 0.00347 | 15.0771 | 15.0771 | 36.9537 | 36.9537 | 34.5942 | 34.5942 | 22.7362 | 22.7362 | 24.3351 | 24.3351 | 23.486 | 23.486 | 25.4657 | 25.4657 | 2.3301 | 2.3301 | 0 | 0 | 0 | 0 | 0 | 0 | 0 | 0 | 11.0783 | 11.0783 | 30.7781 | 30.7781 | 28.2344 | 28.2344 | 34.4694 | 34.4694 | 37.8368 | 37.8368 | 37.9985 | 37.9985 | 39.7788 | 39.7788 | 0.14913 | 0.14913 | 0 | 0 | 4e-05 | 4e-05 | 0.01785 | 0.01785 | 8.8127 | 8.8127 | 37.3998 | 37.3998 | 46.045 | 46.045 | 44.2492 | 44.2492 | 32.3253 | 32.3253 | 34.503 | 34.503 | 35.7841 | 35.7841 | 34.3725 | 34.3725 | 0 | 0 | 0 | 0 | 0 | 0 | 0 | 0 | 4.3553 | 4.3553 | 33.1919 | 33.1919 | 39.288 | 39.288 | 37.1763 | 37.1763 | 47.266 | 47.266 | 45.454 | 45.454 | 45.8542 | 45.8542 | 46.0173 | 46.0173 | 0.53516 | 0.53516 | 0.05376 | 0.05376 | 0.52608 | 0.52608 | 0.68073 | 0.68073 | 19.4896 | 19.4896 | 52.2955 | 52.2955 | 52.6888 | 52.6888 | 50.4698 | 50.4698 | 40.4546 | 40.4546 | 35.9682 | 35.9682 | 36.9101 | 36.9101 | 32.8795 | 32.8795 | 0 | 0 | 0 | 0 | 0.24142 | 0.24142 | 0.28645 | 0.28645 | 10.234 | 10.234 | 41.0826 | 41.0826 | 43.0922 | 43.0922 | 41.39 | 41.39 | 35.727 | 35.727 | 30.9402 | 30.9402 | 29.7377 | 29.7377 | 33.0524 | 33.0524 | 3.3802 | 3.3802 | 1.4472 | 1.4472 | 0.85358 | 0.85358 | 1.3361 | 1.3361 | 15.3287 | 15.3287 | 43.8846 | 43.8846 | 44.2408 | 44.2408 | 43.5356 | 43.5356 | 26.4923 | 26.4923 | 26.2071 | 26.2071 | 24.5332 | 24.5332 | 21.6075 | 21.6075 | 0.62113 | 0.62113 | 0.19637 | 0.19637 | 0.46442 | 0.46442 | 0.60799 | 0.60799 | 8.3417 | 8.3417 | 33.4471 | 33.4471 | 36.0586 | 36.0586 | 33.0894 | 33.0894 | 22.3691 | 22.3691 | 18.7329 | 18.7329 | 18.5788 | 18.5788 | 22.9946 | 22.9946 | 4e-05 | 4e-05 | 0.00959 | 0.00959 | 0.17658 | 0.17658 | 0.19695 | 0.19695 | 4.1307 | 4.1307 | 31.1883 | 31.1883 | 31.1446 | 31.1446 | 29.0118 | 29.0118 | 19.185 | 19.185 | 16.9583 | 16.9583 | 16.2959 | 16.2959 | 14.6879 | 14.6879 | 0 | 0 | 0 | 0 | 0.04221 | 0.04221 | 0.03114 | 0.03114 | 2.851 | 2.851 | 27.2061 | 27.2061 | 27.2135 | 27.2135 | 21.1353 | 21.1353 | 16.2387 | 16.2387 | 16.7943 | 16.7943 | 17.9588 | 17.9588 | 16.741 | 16.741 | 0.44822 | 0.44822 | 0.02922 | 0.02922 | 0.06308 | 0.06308 | 0.06284 | 0.06284 | 1.705 | 1.705 | 24.2214 | 24.2214 | 25.4171 | 25.4171 | 21.611 | 21.611 | 4.3177 | 4.3177 | 6.5594 | 6.5594 | 4.7471 | 4.7471 | 7.4908 | 7.4908 | 0 | 0 | 0 | 0 | 0.01498 | 0.01498 | 0.02859 | 0.02859 | 0.35577 | 0.35577 | 12.5718 | 12.5718 | 15.0564 | 15.0564 | 11.2416 | 11.2416 | 5.9697 | 5.9697 | 7.8798 | 7.8798 | 5.7941 | 5.7941 | 5.936 | 5.936 | 0.65604 | 0.65604 | 0 | 0 | 0 | 0 | 0 | 0 | 0.00065 | 0.00065 | 9.3149 | 9.3149 | 15.6109 | 15.6109 | 14.0475 | 14.0475 | 3.7933 | 3.7933 | 4.5784 | 4.5784 | 4.0741 | 4.0741 | 3.1046 | 3.1046 | 0 | 0 | 0 | 0 | 0 | 0 | 0 | 0 | 0 | 0 | 2.9994 | 2.9994 | 4.8601 | 4.8601 | 4.146 | 4.146 | 2.7005 | 2.7005 | 3.049 | 3.049 | 3.04 | 3.04 | 1.6435 | 1.6435 | 0 | 0 | 0 | 0 | 0 | 0 | 0 | 0 | 0 | 0 | 2.3737 | 2.3737 | 4.6533 | 4.6533 | 3.4433 | 3.4433 | 2.6662 | 2.6662 | 2.6793 | 2.6793 | 2.2997 | 2.2997 | 1.3992 | 1.3992 | 0 | 0 | 0 | 0 | 0 | 0 | 0 | 0 | 0 | 0 | 1.8037 | 1.8037 | 3.4571 | 3.4571 | 2.9685 | 2.9685 | 2.9181 | 2.9181 | 3.0791 | 3.0791 | 3.0779 | 3.0779 | 0.83937 | 0.83937 | 0 | 0 | 0 | 0 | 0 | 0 | 0 | 0 | 0 | 0 | 3.0772 | 3.0772 | 3.2268 | 3.2268 | 3.0316 | 3.0316 | 2.4533 | 2.4533 | 2.5054 | 2.5054 | 3.1303 | 3.1303 | 1e-05 | 1e-05 | 0 | 0 | 0 | 0 | 0 | 0 | 0 | 0 | 0 | 0 | 2.3002 | 2.3002 | 2.945 | 2.945 | 2.9313 | 2.9313 | 3.2736 | 3.2736 | 3.3758 | 3.3758 | 3.0046 | 3.0046 | 0 | 0 | 0 | 0 | 0 | 0 | 0 | 0 | 0 | 0 | 0 | 0 | 1.8905 | 1.8905 | 3.8446 | 3.8446 | 3.6452 | 3.6452 | 3.2821 | 3.2821 | 3.3991 | 3.3991 | 3.2325 | 3.2325 | 0 | 0 | 0 | 0 | 0 | 0 | 0 | 0 | 0 | 0 | 0 | 0 | 1.6275 | 1.6275 | 2.9851 | 2.9851 | 2.9683 | 2.9683 | 7.2742 | 7.2742 | 8.1686 | 8.1686 | 6.7303 | 6.7303 | 5.5201 | 5.5201 | 0.00032 | 0.00032 | 0 | 0 | 0 | 0 | 0 | 0 | 0 | 0 | 4.9163 | 4.9163 | 11.7896 | 11.7896 | 12.3253 | 12.3253 | 6.2663 | 6.2663 | 7.2141 | 7.2141 | 6.8198 | 6.8198 | 5.2661 | 5.2661 | 0 | 0 | 0 | 0 | 0 | 0 | 0 | 0 | 0 | 0 | 2.93 | 2.93 | 8.8144 | 8.8144 | 9.0215 | 9.0215 | 14.4917 | 14.4917 | 17.8479 | 17.8479 | 17.8413 | 17.8413 | 18.751 | 18.751 | 0.35614 | 0.35614 | 0 | 0 | 0 | 0 | 0 | 0 | 0 | 0 | 11.5295 | 11.5295 | 26.6399 | 26.6399 | 25.39 | 25.39 | 12.9593 | 12.9593 | 16.2736 | 16.2736 | 14.6496 | 14.6496 | 9.4183 | 9.4183 | 0 | 0 | 0 | 0 | 0 | 0 | 0 | 0 | 0 | 0 | 5.3752 | 5.3752 | 20.4846 | 20.4846 | 21.4058 | 21.4058 | 34.0357 | 34.0357 | 36.3291 | 36.3291 | 37.7494 | 37.7494 | 42.8852 | 42.8852 | 8.7984 | 8.7984 | 0 | 0 | 0 | 0 | 0 | 0 | 0.54668 | 0.54668 | 24.2031 | 24.2031 | 52.6045 | 52.6045 | 47.0802 | 47.0802 | 31.1767 | 31.1767 | 34.7994 | 34.7994 | 33.4713 | 33.4713 | 34.6185 | 34.6185 | 1.2601 | 1.2601 | 0 | 0 | 0 | 0 | 0 | 0 | 0 | 0 | 14.2836 | 14.2836 | 40.5091 | 40.5091 | 38.0064 | 38.0064 | 38.4718 | 38.4718 | 41.6382 | 41.6382 | 41.769 | 41.769 | 41.9312 | 41.9312 | 3.6813 | 3.6813 | 0 | 0 | 0.10223 | 0.10223 | 0.16285 | 0.16285 | 10.9238 | 10.9238 | 44.1429 | 44.1429 | 51.7745 | 51.7745 | 49.1269 | 49.1269 | 36.0858 | 36.0858 | 37.4446 | 37.4446 | 37.5591 | 37.5591 | 36.9895 | 36.9895 | 4e-05 | 4e-05 | 0 | 0 | 4e-05 | 4e-05 | 0 | 0 | 7.5836 | 7.5836 | 36.6939 | 36.6939 | 45.5048 | 45.5048 | 40.1726 | 40.1726 | 43.8454 | 43.8454 | 40.1037 | 40.1037 | 40.2673 | 40.2673 | 40.1418 | 40.1418 | 0.21936 | 0.21936 | 0.10049 | 0.10049 | 0.53768 | 0.53768 | 0.82995 | 0.82995 | 22.2376 | 22.2376 | 53.1602 | 53.1602 | 51.3206 | 51.3206 | 49.3955 | 49.3955 | 33.1388 | 33.1388 | 32.2009 | 32.2009 | 29.9333 | 29.9333 | 28.5849 | 28.5849 | 0 | 0 | 0 | 0 | 0.23733 | 0.23733 | 0.32759 | 0.32759 | 11.4659 | 11.4659 | 43.0668 | 43.0668 | 41.7473 | 41.7473 | 36.2916 | 36.2916 | 36.602 | 36.602 | 30.6573 | 30.6573 | 31.6983 | 31.6983 | 31.9054 | 31.9054 | 2.7515 | 2.7515 | 0.53431 | 0.53431 | 0.71079 | 0.71079 | 1.1487 | 1.1487 | 11.6439 | 11.6439 | 47.5678 | 47.5678 | 45.7679 | 45.7679 | 43.2261 | 43.2261 | 27.1658 | 27.1658 | 22.3402 | 22.3402 | 23.0953 | 23.0953 | 22.339 | 22.339 | 0.13398 | 0.13398 | 0.15644 | 0.15644 | 0.41906 | 0.41906 | 0.49464 | 0.49464 | 7.6227 | 7.6227 | 36.3461 | 36.3461 | 38.5833 | 38.5833 | 32.2257 | 32.2257 | 17.9029 | 17.9029 | 10.6201 | 10.6201 | 12.2808 | 12.2808 | 15.2455 | 15.2455 | 0.65644 | 0.65644 | 0.0201 | 0.0201 | 0.11957 | 0.11957 | 0.13532 | 0.13532 | 4.3457 | 4.3457 | 28.2231 | 28.2231 | 29.0821 | 29.0821 | 26.3365 | 26.3365 | 12.3437 | 12.3437 | 10.9937 | 10.9937 | 10.2713 | 10.2713 | 9.0592 | 9.0592 | 0 | 0 | 0 | 0 | 0.06021 | 0.06021 | 0.08678 | 0.08678 | 1.798 | 1.798 | 26.2048 | 26.2048 | 27.5249 | 27.5249 | 17.1165 | 17.1165 | 7.0663 | 7.0663 | 8.7835 | 8.7835 | 10.8527 | 10.8527 | 10.8803 | 10.8803 | 0.55077 | 0.55077 | 0.02713 | 0.02713 | 0.11378 | 0.11378 | 0.11118 | 0.11118 | 2.3401 | 2.3401 | 21.9631 | 21.9631 | 25.0172 | 25.0172 | 15.2035 | 15.2035 | 4.2289 | 4.2289 | 6.9483 | 6.9483 | 5.3356 | 5.3356 | 5.9073 | 5.9073 | 0 | 0 | 0 | 0 | 0.01642 | 0.01642 | 0.01571 | 0.01571 | 0.04296 | 0.04296 | 8.0448 | 8.0448 | 12.3314 | 12.3314 | 7.8729 | 7.8729 | 1.277 | 1.277 | 3.1872 | 3.1872 | 2.0794 | 2.0794 | 1.2402 | 1.2402 | 0 | 0 | 0 | 0 | 0 | 0 | 0 | 0 | 0 | 0 | 2.935 | 2.935 | 10.9273 | 10.9273 | 5.1126 | 5.1126 | 0.25248 | 0.25248 | 1.4085 | 1.4085 | 0.00013 | 0.00013 | 0.00013 | 0.00013 | 0 | 0 | 0 | 0 | 0 | 0 | 0 | 0 | 0 | 0 | 0.31331 | 0.31331 | 3.2376 | 3.2376 | 0.70512 | 0.70512 | 0.15535 | 0.15535 | 1.4743 | 1.4743 | 2.0651 | 2.0651 | 1e-05 | 1e-05 | 0 | 0 | 0 | 0 | 0 | 0 | 0 | 0 | 0 | 0 | 0.26661 | 0.26661 | 1.4503 | 1.4503 | 1.0143 | 1.0143 | 0.61845 | 0.61845 | 0.27441 | 0.27441 | 0.27592 | 0.27592 | 0 | 0 | 0 | 0 | 0 | 0 | 0 | 0 | 0 | 0 | 0 | 0 | 0.08256 | 0.08256 | 0.26438 | 0.26438 | 0.25687 | 0.25687 | 0.25703 | 0.25703 | 0 | 0 | 2e-05 | 2e-05 | 0 | 0 | 0 | 0 | 0 | 0 | 0 | 0 | 0 | 0 | 0 | 0 | 0.26205 | 0.26205 | 0.60704 | 0.60704 | 0.27111 | 0.27111 | 2e-05 | 2e-05 | 0 | 0 | 0 | 0 | 0 | 0 | 0 | 0 | 0 | 0 | 0 | 0 | 0 | 0 | 0 | 0 | 0 | 0 | 0.30085 | 0.30085 | 0.29068 | 0.29068 | 0.61626 | 0.61626 | 0.52157 | 0.52157 | 1.6039 | 1.6039 | 4e-05 | 4e-05 | 0 | 0 | 0 | 0 | 0 | 0 | 0 | 0 | 0 | 0 | 0.75374 | 0.75374 | 3.282 | 3.282 | 2.9057 | 2.9057 | 1.066 | 1.066 | 0.98786 | 0.98786 | 1.5667 | 1.5667 | 0 | 0 | 0 | 0 | 0 | 0 | 0 | 0 | 0 | 0 | 0 | 0 | 8e-05 | 8e-05 | 3.0757 | 3.0757 | 3.1006 | 3.1006 | 3.9002 | 3.9002 | 4.8633 | 4.8633 | 5.121 | 5.121 | 4.2365 | 4.2365 | 0.33913 | 0.33913 | 0 | 0 | 0 | 0 | 0 | 0 | 0 | 0 | 4.0885 | 4.0885 | 10.5333 | 10.5333 | 10.0215 | 10.0215 | 3.0045 | 3.0045 | 5.5797 | 5.5797 | 5.3446 | 5.3446 | 0.58908 | 0.58908 | 0 | 0 | 0 | 0 | 0 | 0 | 0 | 0 | 0 | 0 | 1.122 | 1.122 | 6.6126 | 6.6126 | 7.7216 | 7.7216 | 12.5648 | 12.5648 | 16.4467 | 16.4467 | 18.0864 | 18.0864 | 17.3196 | 17.3196 | 1.6285 | 1.6285 | 0 | 0 | 0 | 0 | 0 | 0 | 0 | 0 | 13.3722 | 13.3722 | 24.8678 | 24.8678 | 24.6905 | 24.6905 | 14.2799 | 14.2799 | 18.0298 | 18.0298 | 17.0417 | 17.0417 | 12.6087 | 12.6087 | 0 | 0 | 0 | 0 | 0 | 0 | 0 | 0 | 0 | 0 | 6.3742 | 6.3742 | 19.3803 | 19.3803 | 17.9173 | 17.9173 | 32.5837 | 32.5837 | 34.0333 | 34.0333 | 34.7593 | 34.7593 | 38.7913 | 38.7913 | 9.7563 | 9.7563 | 0 | 0 | 0 | 0 | 0 | 0 | 0.30044 | 0.30044 | 23.6112 | 23.6112 | 45.6696 | 45.6696 | 43.4922 | 43.4922 | 27.878 | 27.878 | 28.7268 | 28.7268 | 28.6451 | 28.6451 | 31.119 | 31.119 | 1.6829 | 1.6829 | 0 | 0 | 0 | 0 | 0 | 0 | 0 | 0 | 14.7681 | 14.7681 | 37.7463 | 37.7463 | 35.848 | 35.848 | 37.8883 | 37.8883 | 40.8931 | 40.8931 | 40.4836 | 40.4836 | 41.1698 | 41.1698 | 4.152 | 4.152 | 0 | 0 | 0.09824 | 0.09824 | 0.15018 | 0.15018 | 19.2121 | 19.2121 | 43.5935 | 43.5935 | 48.8965 | 48.8965 | 46.8211 | 46.8211 | 33.7711 | 33.7711 | 35.9641 | 35.9641 | 35.3808 | 35.3808 | 35.7766 | 35.7766 | 0 | 0 | 0 | 0 | 4e-05 | 4e-05 | 4e-05 | 4e-05 | 11.1148 | 11.1148 | 38.8758 | 38.8758 | 44.1779 | 44.1779 | 41.6779 | 41.6779 | 42.1332 | 42.1332 | 40.0497 | 40.0497 | 40.7845 | 40.7845 | 39.4008 | 39.4008 | 0 | 0 | 0.19852 | 0.19852 | 0.85572 | 0.85572 | 1.0575 | 1.0575 | 22.3248 | 22.3248 | 52.6775 | 52.6775 | 51.5523 | 51.5523 | 47.5759 | 47.5759 | 34.3445 | 34.3445 | 31.1911 | 31.1911 | 30.3516 | 30.3516 | 27.5069 | 27.5069 | 0 | 0 | 0 | 0 | 0.45468 | 0.45468 | 0.57208 | 0.57208 | 12.8101 | 12.8101 | 43.6825 | 43.6825 | 42.6214 | 42.6214 | 36.9816 | 36.9816 | 34.2513 | 34.2513 | 31.5922 | 31.5922 | 30.8021 | 30.8021 | 31.7435 | 31.7435 | 0.77912 | 0.77912 | 0.43823 | 0.43823 | 0.80545 | 0.80545 | 0.86069 | 0.86069 | 11.5649 | 11.5649 | 45.9847 | 45.9847 | 45.0168 | 45.0168 | 40.6849 | 40.6849 | 29.5014 | 29.5014 | 28.3063 | 28.3063 | 28.2283 | 28.2283 | 23.9745 | 23.9745 | 0 | 0 | 0.0837 | 0.0837 | 0.3967 | 0.3967 | 0.39794 | 0.39794 | 7.6158 | 7.6158 | 38.2803 | 38.2803 | 39.0968 | 39.0968 | 33.2036 | 33.2036 | 27.1929 | 27.1929 | 23.2614 | 23.2614 | 20.9989 | 20.9989 | 26.1775 | 26.1775 | 0 | 0 | 0.09209 | 0.09209 | 0.32616 | 0.32616 | 0.37793 | 0.37793 | 4.4361 | 4.4361 | 36.0211 | 36.0211 | 36.2666 | 36.2666 | 29.8008 | 29.8008 | 20.1473 | 20.1473 | 15.8798 | 15.8798 | 14.7896 | 14.7896 | 16.0864 | 16.0864 | 0 | 0 | 4e-05 | 4e-05 | 0.14224 | 0.14224 | 0.24567 | 0.24567 | 2.3944 | 2.3944 | 29.6559 | 29.6559 | 31.4796 | 31.4796 | 26.2349 | 26.2349 | 21.5698 | 21.5698 | 18.1528 | 18.1528 | 18.052 | 18.052 | 18.6457 | 18.6457 | 0 | 0 | 0 | 0 | 0.08869 | 0.08869 | 0.15566 | 0.15566 | 0.67103 | 0.67103 | 27.4211 | 27.4211 | 29.2518 | 29.2518 | 24.1453 | 24.1453 | 8.5046 | 8.5046 | 6.7509 | 6.7509 | 8.653 | 8.653 | 6.6799 | 6.6799 | 0 | 0 | 0 | 0 | 6e-05 | 6e-05 | 0.01545 | 0.01545 | 0.0543 | 0.0543 | 18.5344 | 18.5344 | 19.712 | 19.712 | 14.3412 | 14.3412 | 4.5054 | 4.5054 | 2.7418 | 2.7418 | 5.1265 | 5.1265 | 2.0279 | 2.0279 | 0 | 0 | 0 | 0 | 0 | 0 | 0 | 0 | 0 | 0 | 9.9255 | 9.9255 | 13.6233 | 13.6233 | 9.9646 | 9.9646 | 0.41795 | 0.41795 | 1.7931 | 1.7931 | 1.3996 | 1.3996 | 0.40916 | 0.40916 | 0 | 0 | 0 | 0 | 0 | 0 | 0 | 0 | 0 | 0 | 1.3891 | 1.3891 | 3.5456 | 3.5456 | 2.9971 | 2.9971 | 0.70976 | 0.70976 | 2.6144 | 2.6144 | 0.99603 | 0.99603 | 1e-05 | 1e-05 | 0 | 0 | 0 | 0 | 0 | 0 | 0 | 0 | 0 | 0 | 0.49872 | 0.49872 | 2.1534 | 2.1534 | 1.3812 | 1.3812 | 0.45226 | 0.45226 | 0.45353 | 0.45353 | 0.45259 | 0.45259 | 0 | 0 | 0 | 0 | 0 | 0 | 0 | 0 | 0 | 0 | 0 | 0 | 0.44709 | 0.44709 | 0.73881 | 0.73881 | 0.44882 | 0.44882 | 3e-05 | 3e-05 | 3e-05 | 3e-05 | 3e-05 | 3e-05 | 0 | 0 | 0 | 0 | 0 | 0 | 0 | 0 | 0 | 0 | 0 | 0 | 0.43072 | 0.43072 | 0.43539 | 0.43539 | 0.56253 | 0.56253 | 0.5617 | 0.5617 | 0.12922 | 0.12922 | 0.55928 | 0.55928 | 0 | 0 | 0 | 0 | 0 | 0 | 0 | 0 | 0 | 0 | 0 | 0 | 0.42748 | 0.42748 | 0.60753 | 0.60753 | 0.67733 | 0.67733 | 1.9348 | 1.9348 | 2.0806 | 2.0806 | 2.2862 | 2.2862 | 2e-05 | 2e-05 | 0 | 0 | 0 | 0 | 0 | 0 | 0 | 0 | 0 | 0 | 1.0593 | 1.0593 | 2.8591 | 2.8591 | 2.7687 | 2.7687 | 2.0661 | 2.0661 | 2.257 | 2.257 | 1.8491 | 1.8491 | 0 | 0 | 0 | 0 | 0 | 0 | 0 | 0 | 0 | 0 | 0 | 0 | 0.64059 | 0.64059 | 2.1844 | 2.1844 | 2.7601 | 2.7601 | 10.9947 | 10.9947 | 13.0231 | 13.0231 | 14.0897 | 14.0897 | 10.1121 | 10.1121 | 0 | 0 | 0 | 0 | 0 | 0 | 0 | 0 | 0 | 0 | 8.0443 | 8.0443 | 21.4969 | 21.4969 | 20.0717 | 20.0717 | 10.7173 | 10.7173 | 12.0834 | 12.0834 | 11.5529 | 11.5529 | 3.8496 | 3.8496 | 0 | 0 | 0 | 0 | 0 | 0 | 0 | 0 | 0 | 0 | 3.2237 | 3.2237 | 13.9315 | 13.9315 | 15.3058 | 15.3058 | 30.8351 | 30.8351 | 31.4989 | 31.4989 | 31.9182 | 31.9182 | 29.9117 | 29.9117 | 0 | 0 | 0 | 0 | 0 | 0 | 0 | 0 | 0 | 0 | 24.3625 | 24.3625 | 37.7835 | 37.7835 | 36.8388 | 36.8388 | 22.8981 | 22.8981 | 23.7727 | 23.7727 | 23.8128 | 23.8128 | 21.5705 | 21.5705 | 0 | 0 | 0 | 0 | 0 | 0 | 0 | 0 | 0 | 0 | 17.9389 | 17.9389 | 29.3108 | 29.3108 | 28.9686 | 28.9686 | 45.4958 | 45.4958 | 45.7716 | 45.7716 | 46.2328 | 46.2328 | 54.4502 | 54.4502 | 17.2987 | 17.2987 | 0 | 0 | 0 | 0 | 0 | 0 | 0 | 0 | 31.3685 | 31.3685 | 57.8077 | 57.8077 | 54.5077 | 54.5077 | 38.97 | 38.97 | 40.9114 | 40.9114 | 41.356 | 41.356 | 41.201 | 41.201 | 1.758 | 1.758 | 0 | 0 | 0 | 0 | 0 | 0 | 0 | 0 | 19.4525 | 19.4525 | 50.582 | 50.582 | 47.7105 | 47.7105
|  |  | 33 | Nogales 220 | Nogales 220 | San Luis 220 | 48.7097 | 48.7097 | 49.4082 | 49.4082 | 49.4468 | 49.4468 | 50.2171 | 50.2171 | 3.5223 | 3.5223 | 0 | 0 | 0 | 0 | 0 | 0 | 7.8546 | 7.8546 | 52.3589 | 52.3589 | 56.4066 | 56.4066 | 55.1449 | 55.1449 | 46.862 | 46.862 | 50.8471 | 50.8471 | 50.3569 | 50.3569 | 49.9888 | 49.9888 | 0.00121 | 0.00121 | 0 | 0 | 0 | 0 | 0 | 0 | 8.9812 | 8.9812 | 51.0832 | 51.0832 | 55.4693 | 55.4693 | 53.9492 | 53.9492 | 53.5223 | 53.5223 | 52.2723 | 52.2723 | 52.1714 | 52.1714 | 52.9682 | 52.9682 | 0.8399 | 0.8399 | 0.01914 | 0.01914 | 0.43416 | 0.43416 | 0.78487 | 0.78487 | 30.7451 | 30.7451 | 63.2534 | 63.2534 | 62.8661 | 62.8661 | 59.1082 | 59.1082 | 45.5495 | 45.5495 | 45.2086 | 45.2086 | 44.95 | 44.95 | 43.9524 | 43.9524 | 0 | 0 | 0 | 0 | 0.03108 | 0.03108 | 0.13007 | 0.13007 | 18.3806 | 18.3806 | 50.6508 | 50.6508 | 53.3057 | 53.3057 | 51.7251 | 51.7251 | 41.9538 | 41.9538 | 37.3866 | 37.3866 | 40.0882 | 40.0882 | 42.485 | 42.485 | 3.5979 | 3.5979 | 1.2024 | 1.2024 | 0.77961 | 0.77961 | 1.9407 | 1.9407 | 18.1305 | 18.1305 | 51.1249 | 51.1249 | 51.0129 | 51.0129 | 49.5705 | 49.5705 | 34.9186 | 34.9186 | 31.9678 | 31.9678 | 31.8181 | 31.8181 | 30.3725 | 30.3725 | 0.79136 | 0.79136 | 0.13968 | 0.13968 | 0.39238 | 0.39238 | 0.50079 | 0.50079 | 11.9937 | 11.9937 | 47.3178 | 47.3178 | 46.8768 | 46.8768 | 45.04 | 45.04 | 28.5928 | 28.5928 | 22.4721 | 22.4721 | 25.6507 | 25.6507 | 29.4368 | 29.4368 | 0.35901 | 0.35901 | 3e-05 | 3e-05 | 0.11523 | 0.11523 | 0.21962 | 0.21962 | 6.6636 | 6.6636 | 38.3457 | 38.3457 | 39.6981 | 39.6981 | 34.9752 | 34.9752 | 23.1243 | 23.1243 | 20.2208 | 20.2208 | 18.2687 | 18.2687 | 18.9333 | 18.9333 | 0 | 0 | 0 | 0 | 0.02998 | 0.02998 | 0.0527 | 0.0527 | 4.51 | 4.51 | 35.7273 | 35.7273 | 38.5081 | 38.5081 | 30.6862 | 30.6862 | 25.0182 | 25.0182 | 22.4357 | 22.4357 | 23.7726 | 23.7726 | 20.9944 | 20.9944 | 0 | 0 | 0 | 0 | 0.01632 | 0.01632 | 0.0165 | 0.0165 | 1.3349 | 1.3349 | 33.7018 | 33.7018 | 36.3704 | 36.3704 | 31.452 | 31.452 | 13.3186 | 13.3186 | 13.9947 | 13.9947 | 12.825 | 12.825 | 9.7592 | 9.7592 | 0 | 0 | 0 | 0 | 0 | 0 | 0 | 0 | 0 | 0 | 17.86 | 17.86 | 20.7794 | 20.7794 | 16.4345 | 16.4345 | 11.0929 | 11.0929 | 9.3558 | 9.3558 | 12.4276 | 12.4276 | 8.8379 | 8.8379 | 4e-05 | 4e-05 | 0 | 0 | 0 | 0 | 0 | 0 | 0 | 0 | 11.3343 | 11.3343 | 19.0907 | 19.0907 | 14.329 | 14.329 | 4.6964 | 4.6964 | 6.0486 | 6.0486 | 5.6426 | 5.6426 | 4.6978 | 4.6978 | 0 | 0 | 0 | 0 | 0 | 0 | 0 | 0 | 0 | 0 | 5.0296 | 5.0296 | 8.3271 | 8.3271 | 7.4988 | 7.4988 | 3.3244 | 3.3244 | 2.2304 | 2.2304 | 4.1019 | 4.1019 | 0 | 0 | 0 | 0 | 0 | 0 | 0 | 0 | 0 | 0 | 0 | 0 | 1.5669 | 1.5669 | 6.6709 | 6.6709 | 4.244 | 4.244 | 9e-05 | 9e-05 | 1.0889 | 1.0889 | 1.5322 | 1.5322 | 0 | 0 | 0 | 0 | 0 | 0 | 0 | 0 | 0 | 0 | 0 | 0 | 0.62811 | 0.62811 | 2.8889 | 2.8889 | 2.8042 | 2.8042 | 3.7493 | 3.7493 | 3.7767 | 3.7767 | 3.8772 | 3.8772 | 1.1665 | 1.1665 | 0 | 0 | 0 | 0 | 0 | 0 | 0 | 0 | 0 | 0 | 3.2662 | 3.2662 | 3.8752 | 3.8752 | 3.7131 | 3.7131 | 3.6782 | 3.6782 | 3.6968 | 3.6968 | 3.5319 | 3.5319 | 0.56432 | 0.56432 | 0 | 0 | 0 | 0 | 0 | 0 | 0 | 0 | 0 | 0 | 2.8435 | 2.8435 | 3.3416 | 3.3416 | 3.0537 | 3.0537 | 4.9633 | 4.9633 | 5.1166 | 5.1166 | 4.8527 | 4.8527 | 1.1757 | 1.1757 | 0 | 0 | 0 | 0 | 0 | 0 | 0 | 0 | 0 | 0 | 3.5481 | 3.5481 | 5.1181 | 5.1181 | 5.3584 | 5.3584 | 3.997 | 3.997 | 3.6991 | 3.6991 | 3.6544 | 3.6544 | 0.37518 | 0.37518 | 0 | 0 | 0 | 0 | 0 | 0 | 0 | 0 | 0 | 0 | 2.9068 | 2.9068 | 4.4164 | 4.4164 | 4.6947 | 4.6947 | 5.1301 | 5.1301 | 5.0993 | 5.0993 | 6.2226 | 6.2226 | 3.7101 | 3.7101 | 1.0155 | 1.0155 | 0 | 0 | 0 | 0 | 0 | 0 | 0.05343 | 0.05343 | 4.6314 | 4.6314 | 8.6273 | 8.6273 | 9.2292 | 9.2292 | 7.2361 | 7.2361 | 7.3067 | 7.3067 | 7.2888 | 7.2888 | 1.6898 | 1.6898 | 0 | 0 | 0 | 0 | 0 | 0 | 0 | 0 | 0 | 0 | 3.1088 | 3.1088 | 7.9028 | 7.9028 | 8.5423 | 8.5423 | 13.7411 | 13.7411 | 14.9942 | 14.9942 | 15.4501 | 15.4501 | 13.4336 | 13.4336 | 1.215 | 1.215 | 0 | 0 | 0 | 0 | 0 | 0 | 0.11635 | 0.11635 | 12.1734 | 12.1734 | 20.6816 | 20.6816 | 20.4516 | 20.4516 | 11.862 | 11.862 | 13.3257 | 13.3257 | 12.9548 | 12.9548 | 10.8014 | 10.8014 | 0.00097 | 0.00097 | 0 | 0 | 0 | 0 | 0 | 0 | 0 | 0 | 7.6495 | 7.6495 | 15.5208 | 15.5208 | 14.5018 | 14.5018 | 26.0773 | 26.0773 | 26.9459 | 26.9459 | 29.0015 | 29.0015 | 31.2032 | 31.2032 | 8.3391 | 8.3391 | 0 | 0 | 0 | 0 | 0 | 0 | 0.05289 | 0.05289 | 17.9238 | 17.9238 | 37.3545 | 37.3545 | 34.7905 | 34.7905 | 22.8433 | 22.8433 | 24.2894 | 24.2894 | 23.3991 | 23.3991 | 25.384 | 25.384 | 2.6507 | 2.6507 | 0 | 0 | 0 | 0 | 0 | 0 | 0 | 0 | 13.283 | 13.283 | 31.1356 | 31.1356 | 28.497 | 28.497 | 34.4117 | 34.4117 | 37.59 | 37.59 | 37.7522 | 37.7522 | 39.5455 | 39.5455 | 0.15202 | 0.15202 | 0 | 0 | 4e-05 | 4e-05 | 0.01823 | 0.01823 | 11.3636 | 11.3636 | 37.8235 | 37.8235 | 46.368 | 46.368 | 44.4581 | 44.4581 | 32.3442 | 32.3442 | 34.4522 | 34.4522 | 35.6392 | 35.6392 | 34.2614 | 34.2614 | 0 | 0 | 0 | 0 | 0 | 0 | 0 | 0 | 5.7834 | 5.7834 | 33.6522 | 33.6522 | 39.6031 | 39.6031 | 37.3976 | 37.3976 | 46.8356 | 46.8356 | 44.93 | 44.93 | 45.2988 | 45.2988 | 45.5959 | 45.5959 | 0.77367 | 0.77367 | 0.05479 | 0.05479 | 0.53202 | 0.53202 | 0.69311 | 0.69311 | 19.382 | 19.382 | 52.4265 | 52.4265 | 52.7339 | 52.7339 | 50.5145 | 50.5145 | 40.3145 | 40.3145 | 35.6506 | 35.6506 | 36.4796 | 36.4796 | 32.6015 | 32.6015 | 0 | 0 | 0 | 0 | 0.24327 | 0.24327 | 0.29008 | 0.29008 | 10.3453 | 10.3453 | 41.1572 | 41.1572 | 43.1538 | 43.1538 | 41.4466 | 41.4466 | 35.327 | 35.327 | 30.5705 | 30.5705 | 29.3553 | 29.3553 | 32.6807 | 32.6807 | 4.4259 | 4.4259 | 1.8466 | 1.8466 | 0.8842 | 0.8842 | 1.5963 | 1.5963 | 14.98 | 14.98 | 43.8899 | 43.8899 | 44.2401 | 44.2401 | 43.4369 | 43.4369 | 26.3124 | 26.3124 | 25.9588 | 25.9588 | 24.2988 | 24.2988 | 21.4376 | 21.4376 | 0.89774 | 0.89774 | 0.22255 | 0.22255 | 0.47154 | 0.47154 | 0.66261 | 0.66261 | 8.7736 | 8.7736 | 33.4796 | 33.4796 | 36.103 | 36.103 | 33.0548 | 33.0548 | 22.1607 | 22.1607 | 18.5162 | 18.5162 | 18.3597 | 18.3597 | 22.7407 | 22.7407 | 4e-05 | 4e-05 | 0.00967 | 0.00967 | 0.20763 | 0.20763 | 0.27839 | 0.27839 | 4.1037 | 4.1037 | 31.1199 | 31.1199 | 31.0276 | 31.0276 | 28.8419 | 28.8419 | 19.0326 | 19.0326 | 16.7946 | 16.7946 | 16.1386 | 16.1386 | 14.5485 | 14.5485 | 0 | 0 | 0 | 0 | 0.04385 | 0.04385 | 0.05871 | 0.05871 | 2.5049 | 2.5049 | 27.1272 | 27.1272 | 27.1479 | 27.1479 | 21.0015 | 21.0015 | 16.114 | 16.114 | 16.6064 | 16.6064 | 17.7539 | 17.7539 | 16.7237 | 16.7237 | 0.64951 | 0.64951 | 0.02985 | 0.02985 | 0.06447 | 0.06447 | 0.06439 | 0.06439 | 1.5448 | 1.5448 | 24.2386 | 24.2386 | 25.4055 | 25.4055 | 21.5599 | 21.5599 | 4.3239 | 4.3239 | 6.5175 | 6.5175 | 4.7213 | 4.7213 | 7.5318 | 7.5318 | 0 | 0 | 0 | 0 | 0.01508 | 0.01508 | 0.02906 | 0.02906 | 0.50132 | 0.50132 | 12.6831 | 12.6831 | 15.1099 | 15.1099 | 11.2784 | 11.2784 | 5.9935 | 5.9935 | 7.8988 | 7.8988 | 5.7746 | 5.7746 | 5.9547 | 5.9547 | 0.95025 | 0.95025 | 0 | 0 | 0 | 0 | 0 | 0 | 0.00094 | 0.00094 | 9.3729 | 9.3729 | 15.6797 | 15.6797 | 14.0769 | 14.0769 | 3.8224 | 3.8224 | 4.6203 | 4.6203 | 4.0674 | 4.0674 | 3.0948 | 3.0948 | 0 | 0 | 0 | 0 | 0 | 0 | 0 | 0 | 0 | 0 | 3.0003 | 3.0003 | 4.8797 | 4.8797 | 4.194 | 4.194 | 2.6857 | 2.6857 | 3.0253 | 3.0253 | 3.0173 | 3.0173 | 1.6628 | 1.6628 | 0 | 0 | 0 | 0 | 0 | 0 | 0 | 0 | 0 | 0 | 2.3986 | 2.3986 | 4.7071 | 4.7071 | 3.4496 | 3.4496 | 2.6677 | 2.6677 | 2.6764 | 2.6764 | 2.2924 | 2.2924 | 1.4185 | 1.4185 | 0 | 0 | 0 | 0 | 0 | 0 | 0 | 0 | 0 | 0 | 1.8218 | 1.8218 | 3.4802 | 3.4802 | 2.9721 | 2.9721 | 2.9315 | 2.9315 | 3.076 | 3.076 | 3.0755 | 3.0755 | 1.213 | 1.213 | 0 | 0 | 0 | 0 | 0 | 0 | 0 | 0 | 0 | 0 | 3.1348 | 3.1348 | 3.2759 | 3.2759 | 3.0628 | 3.0628 | 2.4806 | 2.4806 | 2.5305 | 2.5305 | 3.162 | 3.162 | 1e-05 | 1e-05 | 0 | 0 | 0 | 0 | 0 | 0 | 0 | 0 | 0 | 0 | 2.3374 | 2.3374 | 2.9813 | 2.9813 | 2.9624 | 2.9624 | 3.2744 | 3.2744 | 3.3457 | 3.3457 | 2.9643 | 2.9643 | 0 | 0 | 0 | 0 | 0 | 0 | 0 | 0 | 0 | 0 | 0 | 0 | 1.9274 | 1.9274 | 3.8882 | 3.8882 | 3.6772 | 3.6772 | 3.2655 | 3.2655 | 3.388 | 3.388 | 3.2023 | 3.2023 | 0 | 0 | 0 | 0 | 0 | 0 | 0 | 0 | 0 | 0 | 0 | 0 | 1.6596 | 1.6596 | 3.0167 | 3.0167 | 2.977 | 2.977 | 7.2347 | 7.2347 | 8.1078 | 8.1078 | 6.6719 | 6.6719 | 5.5137 | 5.5137 | 0.00046 | 0.00046 | 0 | 0 | 0 | 0 | 0 | 0 | 0 | 0 | 4.7912 | 4.7912 | 11.8719 | 11.8719 | 12.3717 | 12.3717 | 6.2551 | 6.2551 | 7.1703 | 7.1703 | 6.7705 | 6.7705 | 5.2637 | 5.2637 | 0 | 0 | 0 | 0 | 0 | 0 | 0 | 0 | 0 | 0 | 2.7348 | 2.7348 | 8.8811 | 8.8811 | 9.0461 | 9.0461 | 14.3659 | 14.3659 | 17.6208 | 17.6208 | 17.5918 | 17.5918 | 18.6113 | 18.6113 | 0.5135 | 0.5135 | 0 | 0 | 0 | 0 | 0 | 0 | 0 | 0 | 11.6865 | 11.6865 | 26.7176 | 26.7176 | 25.3986 | 25.3986 | 12.873 | 12.873 | 16.1469 | 16.1469 | 14.4977 | 14.4977 | 9.3731 | 9.3731 | 0 | 0 | 0 | 0 | 0 | 0 | 0 | 0 | 0 | 0 | 5.4314 | 5.4314 | 20.5159 | 20.5159 | 21.391 | 21.391 | 34.018 | 34.018 | 36.1093 | 36.1093 | 37.3903 | 37.3903 | 42.5707 | 42.5707 | 9.3874 | 9.3874 | 0 | 0 | 0 | 0 | 0 | 0 | 0.79223 | 0.79223 | 24.2336 | 24.2336 | 53.0351 | 53.0351 | 47.2813 | 47.2813 | 31.2249 | 31.2249 | 34.726 | 34.726 | 33.3362 | 33.3362 | 34.4789 | 34.4789 | 1.8202 | 1.8202 | 0 | 0 | 0 | 0 | 0 | 0 | 0 | 0 | 14.596 | 14.596 | 40.9046 | 40.9046 | 38.2495 | 38.2495 | 38.2535 | 38.2535 | 41.2578 | 41.2578 | 41.3331 | 41.3331 | 41.6295 | 41.6295 | 3.7309 | 3.7309 | 0 | 0 | 0.10364 | 0.10364 | 0.16592 | 0.16592 | 13.5806 | 13.5806 | 44.5166 | 44.5166 | 51.9767 | 51.9767 | 49.1655 | 49.1655 | 35.9721 | 35.9721 | 37.2792 | 37.2792 | 37.3074 | 37.3074 | 36.7852 | 36.7852 | 4e-05 | 4e-05 | 0 | 0 | 4e-05 | 4e-05 | 0 | 0 | 9.3014 | 9.3014 | 37.1265 | 37.1265 | 45.8053 | 45.8053 | 40.2741 | 40.2741 | 43.3749 | 43.3749 | 39.5678 | 39.5678 | 39.7209 | 39.7209 | 39.7238 | 39.7238 | 0.31712 | 0.31712 | 0.10219 | 0.10219 | 0.54209 | 0.54209 | 0.84169 | 0.84169 | 22.1931 | 22.1931 | 53.1576 | 53.1576 | 51.2835 | 51.2835 | 49.3612 | 49.3612 | 32.9983 | 32.9983 | 31.9029 | 31.9029 | 29.6042 | 29.6042 | 28.4204 | 28.4204 | 0 | 0 | 0 | 0 | 0.23848 | 0.23848 | 0.33212 | 0.33212 | 11.6537 | 11.6537 | 43.1465 | 43.1465 | 41.7657 | 41.7657 | 36.3173 | 36.3173 | 36.1911 | 36.1911 | 30.1308 | 30.1308 | 31.2006 | 31.2006 | 31.4419 | 31.4419 | 2.901 | 2.901 | 0.57088 | 0.57088 | 0.71895 | 0.71895 | 1.2292 | 1.2292 | 11.3673 | 11.3673 | 47.4664 | 47.4664 | 45.6964 | 45.6964 | 43.0659 | 43.0659 | 26.9585 | 26.9585 | 22.0548 | 22.0548 | 22.8525 | 22.8525 | 22.1787 | 22.1787 | 0.19392 | 0.19392 | 0.15974 | 0.15974 | 0.42456 | 0.42456 | 0.54049 | 0.54049 | 7.2803 | 7.2803 | 36.3259 | 36.3259 | 38.5537 | 38.5537 | 32.1043 | 32.1043 | 17.7061 | 17.7061 | 10.4749 | 10.4749 | 12.118 | 12.118 | 15.0841 | 15.0841 | 0.582 | 0.582 | 0.02054 | 0.02054 | 0.12195 | 0.12195 | 0.19913 | 0.19913 | 3.8353 | 3.8353 | 28.2113 | 28.2113 | 29.0409 | 29.0409 | 26.2628 | 26.2628 | 12.2776 | 12.2776 | 10.8824 | 10.8824 | 10.1501 | 10.1501 | 9.0031 | 9.0031 | 0 | 0 | 0 | 0 | 0.06111 | 0.06111 | 0.09188 | 0.09188 | 1.5426 | 1.5426 | 26.1767 | 26.1767 | 27.5161 | 27.5161 | 17.0831 | 17.0831 | 7.0429 | 7.0429 | 8.7247 | 8.7247 | 10.7722 | 10.7722 | 10.8582 | 10.8582 | 0.58545 | 0.58545 | 0.02759 | 0.02759 | 0.11541 | 0.11541 | 0.11396 | 0.11396 | 2.4467 | 2.4467 | 22.027 | 22.027 | 25.1004 | 25.1004 | 15.2609 | 15.2609 | 4.2344 | 4.2344 | 6.9226 | 6.9226 | 5.2967 | 5.2967 | 5.8928 | 5.8928 | 0 | 0 | 0 | 0 | 0.0164 | 0.0164 | 0.01585 | 0.01585 | 0.04371 | 0.04371 | 8.1038 | 8.1038 | 12.3802 | 12.3802 | 7.911 | 7.911 | 1.2745 | 1.2745 | 3.158 | 3.158 | 2.0763 | 2.0763 | 1.2401 | 1.2401 | 0 | 0 | 0 | 0 | 0 | 0 | 0 | 0 | 0 | 0 | 2.9212 | 2.9212 | 10.8992 | 10.8992 | 5.079 | 5.079 | 0.25931 | 0.25931 | 1.3961 | 1.3961 | 0.00013 | 0.00013 | 0.00013 | 0.00013 | 0 | 0 | 0 | 0 | 0 | 0 | 0 | 0 | 0 | 0 | 0.3199 | 0.3199 | 3.2422 | 3.2422 | 0.71232 | 0.71232 | 0.15341 | 0.15341 | 1.4563 | 1.4563 | 2.0415 | 2.0415 | 1e-05 | 1e-05 | 0 | 0 | 0 | 0 | 0 | 0 | 0 | 0 | 0 | 0 | 0.26908 | 0.26908 | 1.4378 | 1.4378 | 1.0193 | 1.0193 | 0.61461 | 0.61461 | 0.27307 | 0.27307 | 0.27347 | 0.27347 | 0 | 0 | 0 | 0 | 0 | 0 | 0 | 0 | 0 | 0 | 0 | 0 | 0.0833 | 0.0833 | 0.2672 | 0.2672 | 0.26105 | 0.26105 | 0.26399 | 0.26399 | 0 | 0 | 2e-05 | 2e-05 | 0 | 0 | 0 | 0 | 0 | 0 | 0 | 0 | 0 | 0 | 0 | 0 | 0.26527 | 0.26527 | 0.61247 | 0.61247 | 0.27342 | 0.27342 | 2e-05 | 2e-05 | 0 | 0 | 0 | 0 | 0 | 0 | 0 | 0 | 0 | 0 | 0 | 0 | 0 | 0 | 0 | 0 | 0 | 0 | 0.30346 | 0.30346 | 0.29329 | 0.29329 | 0.61421 | 0.61421 | 0.51567 | 0.51567 | 1.5879 | 1.5879 | 4e-05 | 4e-05 | 0 | 0 | 0 | 0 | 0 | 0 | 0 | 0 | 0 | 0 | 0.76311 | 0.76311 | 3.3092 | 3.3092 | 2.9332 | 2.9332 | 1.0636 | 1.0636 | 0.97697 | 0.97697 | 1.5513 | 1.5513 | 0 | 0 | 0 | 0 | 0 | 0 | 0 | 0 | 0 | 0 | 0 | 0 | 8e-05 | 8e-05 | 3.1009 | 3.1009 | 3.132 | 3.132 | 3.8798 | 3.8798 | 4.816 | 4.816 | 5.0643 | 5.0643 | 4.2112 | 4.2112 | 0.35458 | 0.35458 | 0 | 0 | 0 | 0 | 0 | 0 | 0 | 0 | 4.1553 | 4.1553 | 10.5728 | 10.5728 | 10.0356 | 10.0356 | 2.9821 | 2.9821 | 5.5419 | 5.5419 | 5.2889 | 5.2889 | 0.58764 | 0.58764 | 0 | 0 | 0 | 0 | 0 | 0 | 0 | 0 | 0 | 0 | 1.132 | 1.132 | 6.6386 | 6.6386 | 7.7432 | 7.7432 | 12.4182 | 12.4182 | 16.2147 | 16.2147 | 17.8177 | 17.8177 | 17.1428 | 17.1428 | 1.7027 | 1.7027 | 0 | 0 | 0 | 0 | 0 | 0 | 0 | 0 | 13.5242 | 13.5242 | 24.8897 | 24.8897 | 24.6885 | 24.6885 | 14.1488 | 14.1488 | 17.8385 | 17.8385 | 16.8369 | 16.8369 | 12.4965 | 12.4965 | 0 | 0 | 0 | 0 | 0 | 0 | 0 | 0 | 0 | 0 | 6.4681 | 6.4681 | 19.4201 | 19.4201 | 17.8983 | 17.8983 | 32.4876 | 32.4876 | 33.8059 | 33.8059 | 34.4831 | 34.4831 | 38.5394 | 38.5394 | 10.0116 | 10.0116 | 0 | 0 | 0 | 0 | 0 | 0 | 1.3235 | 1.3235 | 24.2267 | 24.2267 | 46.0068 | 46.0068 | 43.6811 | 43.6811 | 27.8703 | 27.8703 | 28.5887 | 28.5887 | 28.4589 | 28.4589 | 30.977 | 30.977 | 1.7595 | 1.7595 | 0 | 0 | 0 | 0 | 0 | 0 | 0 | 0 | 15.2246 | 15.2246 | 38.041 | 38.041 | 36.0675 | 36.0675 | 37.644 | 37.644 | 40.5195 | 40.5195 | 40.0808 | 40.0808 | 40.8965 | 40.8965 | 4.199 | 4.199 | 0 | 0 | 0.09918 | 0.09918 | 0.15859 | 0.15859 | 20.0867 | 20.0867 | 43.9415 | 43.9415 | 49.1217 | 49.1217 | 46.9463 | 46.9463 | 33.6293 | 33.6293 | 35.7007 | 35.7007 | 35.0551 | 35.0551 | 35.5387 | 35.5387 | 0 | 0 | 0 | 0 | 4e-05 | 4e-05 | 4e-05 | 4e-05 | 11.621 | 11.621 | 39.2461 | 39.2461 | 44.3495 | 44.3495 | 41.704 | 41.704 | 41.7693 | 41.7693 | 39.6479 | 39.6479 | 40.3297 | 40.3297 | 39.0456 | 39.0456 | 0 | 0 | 0.2014 | 0.2014 | 0.8655 | 0.8655 | 1.0709 | 1.0709 | 22.4701 | 22.4701 | 52.4667 | 52.4667 | 51.3244 | 51.3244 | 47.3144 | 47.3144 | 34.0605 | 34.0605 | 30.862 | 30.862 | 30.0168 | 30.0168 | 27.254 | 27.254 | 0 | 0 | 0 | 0 | 0.45828 | 0.45828 | 0.57814 | 0.57814 | 12.8911 | 12.8911 | 43.5132 | 43.5132 | 42.4351 | 42.4351 | 36.8194 | 36.8194 | 33.8857 | 33.8857 | 31.21 | 31.21 | 30.396 | 30.396 | 31.4489 | 31.4489 | 0.78604 | 0.78604 | 0.44436 | 0.44436 | 0.81467 | 0.81467 | 0.87029 | 0.87029 | 11.5933 | 11.5933 | 45.87 | 45.87 | 44.8696 | 44.8696 | 40.4445 | 40.4445 | 29.2814 | 29.2814 | 28.0558 | 28.0558 | 27.9421 | 27.9421 | 23.7983 | 23.7983 | 0 | 0 | 0.08469 | 0.08469 | 0.4005 | 0.4005 | 0.40323 | 0.40323 | 7.6652 | 7.6652 | 38.184 | 38.184 | 38.979 | 38.979 | 33.0645 | 33.0645 | 27.0136 | 27.0136 | 23.0561 | 23.0561 | 20.8482 | 20.8482 | 25.9879 | 25.9879 | 0 | 0 | 0.09327 | 0.09327 | 0.33239 | 0.33239 | 0.38555 | 0.38555 | 4.489 | 4.489 | 36.048 | 36.048 | 36.2481 | 36.2481 | 29.7978 | 29.7978 | 20.0806 | 20.0806 | 15.804 | 15.804 | 14.6906 | 14.6906 | 16.0431 | 16.0431 | 0 | 0 | 4e-05 | 4e-05 | 0.14486 | 0.14486 | 0.25039 | 0.25039 | 2.4144 | 2.4144 | 29.6408 | 29.6408 | 31.4933 | 31.4933 | 26.2466 | 26.2466 | 21.4298 | 21.4298 | 18.023 | 18.023 | 17.9279 | 17.9279 | 18.5226 | 18.5226 | 0 | 0 | 0 | 0 | 0.08988 | 0.08988 | 0.15809 | 0.15809 | 0.68421 | 0.68421 | 27.4491 | 27.4491 | 29.2495 | 29.2495 | 24.1272 | 24.1272 | 8.4791 | 8.4791 | 6.7647 | 6.7647 | 8.6291 | 8.6291 | 6.6542 | 6.6542 | 0 | 0 | 0 | 0 | 6e-05 | 6e-05 | 0.01559 | 0.01559 | 0.0547 | 0.0547 | 18.5692 | 18.5692 | 19.7484 | 19.7484 | 14.3611 | 14.3611 | 4.5308 | 4.5308 | 2.7092 | 2.7092 | 5.1071 | 5.1071 | 2.0215 | 2.0215 | 0 | 0 | 0 | 0 | 0 | 0 | 0 | 0 | 0 | 0 | 9.8829 | 9.8829 | 13.5621 | 13.5621 | 9.9296 | 9.9296 | 0.41204 | 0.41204 | 1.7769 | 1.7769 | 1.3796 | 1.3796 | 0.40554 | 0.40554 | 0 | 0 | 0 | 0 | 0 | 0 | 0 | 0 | 0 | 0 | 1.3768 | 1.3768 | 3.5121 | 3.5121 | 2.9541 | 2.9541 | 0.69936 | 0.69936 | 2.5597 | 2.5597 | 0.98121 | 0.98121 | 1e-05 | 1e-05 | 0 | 0 | 0 | 0 | 0 | 0 | 0 | 0 | 0 | 0 | 0.4943 | 0.4943 | 2.133 | 2.133 | 1.3614 | 1.3614 | 0.44532 | 0.44532 | 0.4469 | 0.4469 | 0.44611 | 0.44611 | 0 | 0 | 0 | 0 | 0 | 0 | 0 | 0 | 0 | 0 | 0 | 0 | 0.44313 | 0.44313 | 0.73338 | 0.73338 | 0.44368 | 0.44368 | 3e-05 | 3e-05 | 3e-05 | 3e-05 | 3e-05 | 3e-05 | 0 | 0 | 0 | 0 | 0 | 0 | 0 | 0 | 0 | 0 | 0 | 0 | 0.44239 | 0.44239 | 0.44541 | 0.44541 | 0.57109 | 0.57109 | 0.56624 | 0.56624 | 0.12807 | 0.12807 | 0.56401 | 0.56401 | 0 | 0 | 0 | 0 | 0 | 0 | 0 | 0 | 0 | 0 | 0 | 0 | 0.43906 | 0.43906 | 0.61751 | 0.61751 | 0.68559 | 0.68559 | 1.9258 | 1.9258 | 2.0668 | 2.0668 | 2.2585 | 2.2585 | 2e-05 | 2e-05 | 0 | 0 | 0 | 0 | 0 | 0 | 0 | 0 | 0 | 0 | 1.0635 | 1.0635 | 2.8604 | 2.8604 | 2.7665 | 2.7665 | 2.0524 | 2.0524 | 2.2387 | 2.2387 | 1.8288 | 1.8288 | 0 | 0 | 0 | 0 | 0 | 0 | 0 | 0 | 0 | 0 | 0 | 0 | 0.6425 | 0.6425 | 2.1824 | 2.1824 | 2.7513 | 2.7513 | 10.9154 | 10.9154 | 12.8952 | 12.8952 | 13.9186 | 13.9186 | 10.0236 | 10.0236 | 0 | 0 | 0 | 0 | 0 | 0 | 0 | 0 | 0 | 0 | 8.1125 | 8.1125 | 21.5239 | 21.5239 | 20.027 | 20.027 | 10.6765 | 10.6765 | 11.9835 | 11.9835 | 11.4247 | 11.4247 | 3.8186 | 3.8186 | 0 | 0 | 0 | 0 | 0 | 0 | 0 | 0 | 0 | 0 | 3.2607 | 3.2607 | 13.9615 | 13.9615 | 15.2819 | 15.2819 | 30.5299 | 30.5299 | 31.1202 | 31.1202 | 31.4975 | 31.4975 | 29.5608 | 29.5608 | 0 | 0 | 0 | 0 | 0 | 0 | 0 | 0 | 0 | 0 | 24.4914 | 24.4914 | 37.8041 | 37.8041 | 36.7175 | 36.7175 | 22.7099 | 22.7099 | 23.5862 | 23.5862 | 23.5804 | 23.5804 | 21.3558 | 21.3558 | 0 | 0 | 0 | 0 | 0 | 0 | 0 | 0 | 0 | 0 | 18.0281 | 18.0281 | 29.3016 | 29.3016 | 28.8612 | 28.8612 | 45.2773 | 45.2773 | 45.4496 | 45.4496 | 45.8109 | 45.8109 | 53.9189 | 53.9189 | 17.4231 | 17.4231 | 0 | 0 | 0 | 0 | 0 | 0 | 0 | 0 | 31.6823 | 31.6823 | 57.9457 | 57.9457 | 54.471 | 54.471 | 38.8253 | 38.8253 | 40.6946 | 40.6946 | 41.0567 | 41.0567 | 40.9055 | 40.9055 | 1.7737 | 1.7737 | 0 | 0 | 0 | 0 | 0 | 0 | 0 | 0 | 19.676 | 19.676 | 50.6667 | 50.6667 | 47.6929 | 47.6929
|  |  | 34 | Quillota 220 | Quillota 220 | Quillota 110 | 49.0765 | 49.0765 | 49.8265 | 49.8265 | 49.8627 | 49.8627 | 50.68 | 50.68 | 3.5538 | 3.5538 | 0 | 0 | 0 | 0 | 0 | 0 | 8.1341 | 8.1341 | 52.8924 | 52.8924 | 57.0082 | 57.0082 | 55.7066 | 55.7066 | 47.1889 | 47.1889 | 51.2617 | 51.2617 | 50.755 | 50.755 | 50.4068 | 50.4068 | 0.00122 | 0.00122 | 0 | 0 | 0 | 0 | 0 | 0 | 9.2728 | 9.2728 | 51.5972 | 51.5972 | 56.032 | 56.032 | 54.4928 | 54.4928 | 53.9595 | 53.9595 | 52.7045 | 52.7045 | 52.6025 | 52.6025 | 53.3565 | 53.3565 | 0.856 | 0.856 | 0.01929 | 0.01929 | 0.43811 | 0.43811 | 0.79104 | 0.79104 | 31.0215 | 31.0215 | 63.6433 | 63.6433 | 63.2789 | 63.2789 | 59.5207 | 59.5207 | 45.9016 | 45.9016 | 45.6031 | 45.6031 | 45.3384 | 45.3384 | 44.2868 | 44.2868 | 0 | 0 | 0 | 0 | 0.03135 | 0.03135 | 0.13108 | 0.13108 | 18.533 | 18.533 | 51.043 | 51.043 | 53.7211 | 53.7211 | 52.1055 | 52.1055 | 42.1843 | 42.1843 | 37.6307 | 37.6307 | 40.3855 | 40.3855 | 42.7152 | 42.7152 | 3.6392 | 3.6392 | 1.2422 | 1.2422 | 0.77942 | 0.77942 | 1.9789 | 1.9789 | 17.8686 | 17.8686 | 51.4388 | 51.4388 | 51.2829 | 51.2829 | 49.81 | 49.81 | 35.1107 | 35.1107 | 32.1844 | 32.1844 | 32.032 | 32.032 | 30.556 | 30.556 | 0.82115 | 0.82115 | 0.14097 | 0.14097 | 0.39532 | 0.39532 | 0.50453 | 0.50453 | 11.9344 | 11.9344 | 47.5229 | 47.5229 | 47.0993 | 47.0993 | 45.2422 | 45.2422 | 28.7527 | 28.7527 | 22.592 | 22.592 | 25.8003 | 25.8003 | 29.6052 | 29.6052 | 0.33974 | 0.33974 | 3e-05 | 3e-05 | 0.11322 | 0.11322 | 0.20914 | 0.20914 | 6.4348 | 6.4348 | 38.4907 | 38.4907 | 39.915 | 39.915 | 35.1707 | 35.1707 | 23.2442 | 23.2442 | 20.3379 | 20.3379 | 18.3785 | 18.3785 | 19.0494 | 19.0494 | 0 | 0 | 0 | 0 | 0.03001 | 0.03001 | 0.05117 | 0.05117 | 4.302 | 4.302 | 35.867 | 35.867 | 38.6847 | 38.6847 | 30.9099 | 30.9099 | 25.1437 | 25.1437 | 22.5485 | 22.5485 | 23.8995 | 23.8995 | 21.1061 | 21.1061 | 0 | 0 | 0 | 0 | 0.01649 | 0.01649 | 0.01666 | 0.01666 | 1.3553 | 1.3553 | 33.8787 | 33.8787 | 36.5592 | 36.5592 | 31.6291 | 31.6291 | 13.3782 | 13.3782 | 14.0747 | 14.0747 | 12.8941 | 12.8941 | 9.8168 | 9.8168 | 0 | 0 | 0 | 0 | 0 | 0 | 0 | 0 | 0 | 0 | 17.92 | 17.92 | 20.8484 | 20.8484 | 16.539 | 16.539 | 11.158 | 11.158 | 9.4013 | 9.4013 | 12.5125 | 12.5125 | 8.905 | 8.905 | 4e-05 | 4e-05 | 0 | 0 | 0 | 0 | 0 | 0 | 0 | 0 | 11.3961 | 11.3961 | 19.1878 | 19.1878 | 14.4206 | 14.4206 | 4.7314 | 4.7314 | 6.0864 | 6.0864 | 5.6794 | 5.6794 | 4.7422 | 4.7422 | 0 | 0 | 0 | 0 | 0 | 0 | 0 | 0 | 0 | 0 | 5.0632 | 5.0632 | 8.3734 | 8.3734 | 7.5639 | 7.5639 | 3.3409 | 3.3409 | 2.2361 | 2.2361 | 4.1278 | 4.1278 | 0 | 0 | 0 | 0 | 0 | 0 | 0 | 0 | 0 | 0 | 0 | 0 | 1.5862 | 1.5862 | 6.7034 | 6.7034 | 4.279 | 4.279 | 9e-05 | 9e-05 | 1.0914 | 1.0914 | 1.5354 | 1.5354 | 0 | 0 | 0 | 0 | 0 | 0 | 0 | 0 | 0 | 0 | 0 | 0 | 0.63596 | 0.63596 | 2.8954 | 2.8954 | 2.8344 | 2.8344 | 3.7685 | 3.7685 | 3.8 | 3.8 | 3.913 | 3.913 | 1.1806 | 1.1806 | 0 | 0 | 0 | 0 | 0 | 0 | 0 | 0 | 0 | 0 | 3.3031 | 3.3031 | 3.9186 | 3.9186 | 3.7509 | 3.7509 | 3.7089 | 3.7089 | 3.7363 | 3.7363 | 3.5649 | 3.5649 | 0.57353 | 0.57353 | 0 | 0 | 0 | 0 | 0 | 0 | 0 | 0 | 0 | 0 | 2.8738 | 2.8738 | 3.3741 | 3.3741 | 3.0879 | 3.0879 | 5.0125 | 5.0125 | 5.1546 | 5.1546 | 4.8868 | 4.8868 | 1.19 | 1.19 | 0 | 0 | 0 | 0 | 0 | 0 | 0 | 0 | 0 | 0 | 3.5962 | 3.5962 | 5.1592 | 5.1592 | 5.4155 | 5.4155 | 4.0175 | 4.0175 | 3.7324 | 3.7324 | 3.6851 | 3.6851 | 0.38074 | 0.38074 | 0 | 0 | 0 | 0 | 0 | 0 | 0 | 0 | 0 | 0 | 2.9373 | 2.9373 | 4.4615 | 4.4615 | 4.7292 | 4.7292 | 5.1638 | 5.1638 | 5.1417 | 5.1417 | 6.2696 | 6.2696 | 3.7349 | 3.7349 | 1.0728 | 1.0728 | 0 | 0 | 0 | 0 | 0 | 0 | 0.05408 | 0.05408 | 4.8421 | 4.8421 | 8.6928 | 8.6928 | 9.2965 | 9.2965 | 7.2641 | 7.2641 | 7.3483 | 7.3483 | 7.328 | 7.328 | 1.7069 | 1.7069 | 0 | 0 | 0 | 0 | 0 | 0 | 0 | 0 | 0 | 0 | 3.1305 | 3.1305 | 7.943 | 7.943 | 8.5947 | 8.5947 | 13.7926 | 13.7926 | 15.0785 | 15.0785 | 15.5244 | 15.5244 | 13.5038 | 13.5038 | 1.283 | 1.283 | 0 | 0 | 0 | 0 | 0 | 0 | 0.12268 | 0.12268 | 12.2553 | 12.2553 | 20.8178 | 20.8178 | 20.5784 | 20.5784 | 11.8889 | 11.8889 | 13.3781 | 13.3781 | 13.0226 | 13.0226 | 10.8483 | 10.8483 | 0.00103 | 0.00103 | 0 | 0 | 0 | 0 | 0 | 0 | 0 | 0 | 7.7075 | 7.7075 | 15.6161 | 15.6161 | 14.5979 | 14.5979 | 26.2238 | 26.2238 | 27.142 | 27.142 | 29.2122 | 29.2122 | 31.4179 | 31.4179 | 8.5161 | 8.5161 | 0 | 0 | 0 | 0 | 0 | 0 | 0.04896 | 0.04896 | 18.7916 | 18.7916 | 37.6548 | 37.6548 | 35.0785 | 35.0785 | 22.98 | 22.98 | 24.4585 | 24.4585 | 23.5627 | 23.5627 | 25.5548 | 25.5548 | 2.7266 | 2.7266 | 0 | 0 | 0 | 0 | 0 | 0 | 0 | 0 | 13.9178 | 13.9178 | 31.3755 | 31.3755 | 28.6974 | 28.6974 | 34.5867 | 34.5867 | 37.8161 | 37.8161 | 37.9804 | 37.9804 | 39.8033 | 39.8033 | 0.15353 | 0.15353 | 0 | 0 | 4e-05 | 4e-05 | 0.01839 | 0.01839 | 11.8177 | 11.8177 | 38.1239 | 38.1239 | 46.7632 | 46.7632 | 44.7997 | 44.7997 | 32.5195 | 32.5195 | 34.7014 | 34.7014 | 35.8823 | 35.8823 | 34.5124 | 34.5124 | 0 | 0 | 0 | 0 | 0 | 0 | 0 | 0 | 6.0451 | 6.0451 | 33.9442 | 33.9442 | 39.9546 | 39.9546 | 37.7381 | 37.7381 | 47.1849 | 47.1849 | 45.2358 | 45.2358 | 45.6272 | 45.6272 | 45.931 | 45.931 | 0.81712 | 0.81712 | 0.05521 | 0.05521 | 0.53651 | 0.53651 | 0.69831 | 0.69831 | 19.3921 | 19.3921 | 52.7739 | 52.7739 | 53.1243 | 53.1243 | 50.9379 | 50.9379 | 40.6108 | 40.6108 | 35.9218 | 35.9218 | 36.7129 | 36.7129 | 32.8331 | 32.8331 | 0 | 0 | 0 | 0 | 0.24572 | 0.24572 | 0.29236 | 0.29236 | 10.4023 | 10.4023 | 41.496 | 41.496 | 43.505 | 43.505 | 41.8272 | 41.8272 | 35.532 | 35.532 | 30.7446 | 30.7446 | 29.5427 | 29.5427 | 32.846 | 32.846 | 4.6296 | 4.6296 | 1.9188 | 1.9188 | 0.89296 | 0.89296 | 1.6442 | 1.6442 | 14.8814 | 14.8814 | 44.108 | 44.108 | 44.4335 | 44.4335 | 43.6644 | 43.6644 | 26.4602 | 26.4602 | 26.1082 | 26.1082 | 24.4292 | 24.4292 | 21.5665 | 21.5665 | 0.94816 | 0.94816 | 0.22773 | 0.22773 | 0.47498 | 0.47498 | 0.6932 | 0.6932 | 9.099 | 9.099 | 33.6667 | 33.6667 | 36.3332 | 36.3332 | 33.2657 | 33.2657 | 22.2941 | 22.2941 | 18.6301 | 18.6301 | 18.467 | 18.467 | 22.8768 | 22.8768 | 4e-05 | 4e-05 | 0.00974 | 0.00974 | 0.20426 | 0.20426 | 0.26766 | 0.26766 | 4.0915 | 4.0915 | 31.2811 | 31.2811 | 31.1646 | 31.1646 | 29.0379 | 29.0379 | 19.1417 | 19.1417 | 16.894 | 16.894 | 16.2344 | 16.2344 | 14.6355 | 14.6355 | 0 | 0 | 0 | 0 | 0.04417 | 0.04417 | 0.05454 | 0.05454 | 2.3134 | 2.3134 | 27.2535 | 27.2535 | 27.2542 | 27.2542 | 21.1263 | 21.1263 | 16.2077 | 16.2077 | 16.6983 | 16.6983 | 17.863 | 17.863 | 16.8187 | 16.8187 | 0.68462 | 0.68462 | 0.03011 | 0.03011 | 0.06495 | 0.06495 | 0.06491 | 0.06491 | 1.442 | 1.442 | 24.3777 | 24.3777 | 25.5501 | 25.5501 | 21.6753 | 21.6753 | 4.3647 | 4.3647 | 6.5744 | 6.5744 | 4.7713 | 4.7713 | 7.5816 | 7.5816 | 0 | 0 | 0 | 0 | 0.01525 | 0.01525 | 0.0293 | 0.0293 | 0.52797 | 0.52797 | 12.7508 | 12.7508 | 15.1773 | 15.1773 | 11.3372 | 11.3372 | 6.0164 | 6.0164 | 7.9625 | 7.9625 | 5.8233 | 5.8233 | 5.9939 | 5.9939 | 1.0038 | 1.0038 | 0 | 0 | 0 | 0 | 0 | 0 | 0.00099 | 0.00099 | 9.4223 | 9.4223 | 15.7581 | 15.7581 | 14.1437 | 14.1437 | 3.839 | 3.839 | 4.6631 | 4.6631 | 4.1033 | 4.1033 | 3.1241 | 3.1241 | 0 | 0 | 0 | 0 | 0 | 0 | 0 | 0 | 0 | 0 | 3.02 | 3.02 | 4.9125 | 4.9125 | 4.2299 | 4.2299 | 2.6986 | 2.6986 | 3.048 | 3.048 | 3.0402 | 3.0402 | 1.6803 | 1.6803 | 0 | 0 | 0 | 0 | 0 | 0 | 0 | 0 | 0 | 0 | 2.4247 | 2.4247 | 4.7467 | 4.7467 | 3.4838 | 3.4838 | 2.6837 | 2.6837 | 2.6981 | 2.6981 | 2.3128 | 2.3128 | 1.4354 | 1.4354 | 0 | 0 | 0 | 0 | 0 | 0 | 0 | 0 | 0 | 0 | 1.8414 | 1.8414 | 3.5137 | 3.5137 | 2.9991 | 2.9991 | 2.9457 | 2.9457 | 3.1098 | 3.1098 | 3.1069 | 3.1069 | 1.282 | 1.282 | 0 | 0 | 0 | 0 | 0 | 0 | 0 | 0 | 0 | 0 | 3.1688 | 3.1688 | 3.3104 | 3.3104 | 3.0927 | 3.0927 | 2.4941 | 2.4941 | 2.5523 | 2.5523 | 3.1856 | 3.1856 | 1e-05 | 1e-05 | 0 | 0 | 0 | 0 | 0 | 0 | 0 | 0 | 0 | 0 | 2.3646 | 2.3646 | 3.0145 | 3.0145 | 2.9947 | 2.9947 | 3.2911 | 3.2911 | 3.3627 | 3.3627 | 2.9834 | 2.9834 | 0 | 0 | 0 | 0 | 0 | 0 | 0 | 0 | 0 | 0 | 0 | 0 | 1.9474 | 1.9474 | 3.9205 | 3.9205 | 3.703 | 3.703 | 3.282 | 3.282 | 3.4049 | 3.4049 | 3.2216 | 3.2216 | 0 | 0 | 0 | 0 | 0 | 0 | 0 | 0 | 0 | 0 | 0 | 0 | 1.6767 | 1.6767 | 3.0375 | 3.0375 | 2.9973 | 2.9973 | 7.2611 | 7.2611 | 8.144 | 8.144 | 6.702 | 6.702 | 5.5419 | 5.5419 | 0.00049 | 0.00049 | 0 | 0 | 0 | 0 | 0 | 0 | 0 | 0 | 4.7043 | 4.7043 | 11.9545 | 11.9545 | 12.4517 | 12.4517 | 6.2729 | 6.2729 | 7.1984 | 7.1984 | 6.798 | 6.798 | 5.2834 | 5.2834 | 0 | 0 | 0 | 0 | 0 | 0 | 0 | 0 | 0 | 0 | 2.6493 | 2.6493 | 8.9159 | 8.9159 | 9.1065 | 9.1065 | 14.4214 | 14.4214 | 17.6964 | 17.6964 | 17.6616 | 17.6616 | 18.6974 | 18.6974 | 0.54261 | 0.54261 | 0 | 0 | 0 | 0 | 0 | 0 | 0 | 0 | 11.7468 | 11.7468 | 26.9053 | 26.9053 | 25.5744 | 25.5744 | 12.9222 | 12.9222 | 16.2114 | 16.2114 | 14.5482 | 14.5482 | 9.3991 | 9.3991 | 0 | 0 | 0 | 0 | 0 | 0 | 0 | 0 | 0 | 0 | 5.4626 | 5.4626 | 20.6524 | 20.6524 | 21.5223 | 21.5223 | 34.2194 | 34.2194 | 36.3296 | 36.3296 | 37.6137 | 37.6137 | 42.8646 | 42.8646 | 9.549 | 9.549 | 0 | 0 | 0 | 0 | 0 | 0 | 0.83485 | 0.83485 | 23.706 | 23.706 | 53.5369 | 53.5369 | 47.6771 | 47.6771 | 31.4028 | 31.4028 | 34.9263 | 34.9263 | 33.5465 | 33.5465 | 34.7183 | 34.7183 | 1.9227 | 1.9227 | 0 | 0 | 0 | 0 | 0 | 0 | 0 | 0 | 14.3345 | 14.3345 | 41.2462 | 41.2462 | 38.5789 | 38.5789 | 38.4912 | 38.4912 | 41.5538 | 41.5538 | 41.6373 | 41.6373 | 41.9411 | 41.9411 | 3.7612 | 3.7612 | 0 | 0 | 0.10464 | 0.10464 | 0.16737 | 0.16737 | 13.9135 | 13.9135 | 44.9096 | 44.9096 | 52.4251 | 52.4251 | 49.5986 | 49.5986 | 36.1611 | 36.1611 | 37.5765 | 37.5765 | 37.5423 | 37.5423 | 37.0116 | 37.0116 | 5e-05 | 5e-05 | 0 | 0 | 4e-05 | 4e-05 | 0 | 0 | 9.4204 | 9.4204 | 37.4805 | 37.4805 | 46.2414 | 46.2414 | 40.6659 | 40.6659 | 43.6648 | 43.6648 | 39.8518 | 39.8518 | 40.0108 | 40.0108 | 40.0194 | 40.0194 | 0.33497 | 0.33497 | 0.10311 | 0.10311 | 0.54663 | 0.54663 | 0.84767 | 0.84767 | 22.185 | 22.185 | 53.5078 | 53.5078 | 51.6649 | 51.6649 | 49.7264 | 49.7264 | 33.2264 | 33.2264 | 32.1185 | 32.1185 | 29.8103 | 29.8103 | 28.6119 | 28.6119 | 0 | 0 | 0 | 0 | 0.2407 | 0.2407 | 0.3347 | 0.3347 | 11.7702 | 11.7702 | 43.4738 | 43.4738 | 42.0656 | 42.0656 | 36.6313 | 36.6313 | 36.4094 | 36.4094 | 30.3154 | 30.3154 | 31.3738 | 31.3738 | 31.6279 | 31.6279 | 2.947 | 2.947 | 0.5789 | 0.5789 | 0.72315 | 0.72315 | 1.2451 | 1.2451 | 11.2658 | 11.2658 | 47.727 | 47.727 | 45.9286 | 45.9286 | 43.2925 | 43.2925 | 27.1045 | 27.1045 | 22.147 | 22.147 | 22.96 | 22.96 | 22.268 | 22.268 | 0.20484 | 0.20484 | 0.16137 | 0.16137 | 0.42738 | 0.42738 | 0.54834 | 0.54834 | 7.1074 | 7.1074 | 36.5264 | 36.5264 | 38.7226 | 38.7226 | 32.2165 | 32.2165 | 17.8016 | 17.8016 | 10.5227 | 10.5227 | 12.1901 | 12.1901 | 15.1429 | 15.1429 | 0.52328 | 0.52328 | 0.02071 | 0.02071 | 0.12289 | 0.12289 | 0.19004 | 0.19004 | 3.587 | 3.587 | 28.3468 | 28.3468 | 29.1854 | 29.1854 | 26.3855 | 26.3855 | 12.3267 | 12.3267 | 10.9329 | 10.9329 | 10.1901 | 10.1901 | 9.0324 | 9.0324 | 0 | 0 | 0 | 0 | 0.06157 | 0.06157 | 0.09219 | 0.09219 | 1.4082 | 1.4082 | 26.3027 | 26.3027 | 27.634 | 27.634 | 17.1516 | 17.1516 | 7.1124 | 7.1124 | 8.8054 | 8.8054 | 10.8623 | 10.8623 | 10.9486 | 10.9486 | 0.56072 | 0.56072 | 0.0279 | 0.0279 | 0.11696 | 0.11696 | 0.11532 | 0.11532 | 2.3744 | 2.3744 | 22.1815 | 22.1815 | 25.2726 | 25.2726 | 15.4071 | 15.4071 | 4.2783 | 4.2783 | 6.9894 | 6.9894 | 5.349 | 5.349 | 5.936 | 5.936 | 0 | 0 | 0 | 0 | 0.01654 | 0.01654 | 0.01609 | 0.01609 | 0.04416 | 0.04416 | 8.1815 | 8.1815 | 12.4824 | 12.4824 | 8.0107 | 8.0107 | 1.2822 | 1.2822 | 3.1786 | 3.1786 | 2.0895 | 2.0895 | 1.2466 | 1.2466 | 0 | 0 | 0 | 0 | 0 | 0 | 0 | 0 | 0 | 0 | 2.9348 | 2.9348 | 10.9569 | 10.9569 | 5.1055 | 5.1055 | 0.26201 | 0.26201 | 1.4053 | 1.4053 | 0.00013 | 0.00013 | 0.00013 | 0.00013 | 0 | 0 | 0 | 0 | 0 | 0 | 0 | 0 | 0 | 0 | 0.32171 | 0.32171 | 3.2575 | 3.2575 | 0.71624 | 0.71624 | 0.15475 | 0.15475 | 1.4633 | 1.4633 | 2.0538 | 2.0538 | 1e-05 | 1e-05 | 0 | 0 | 0 | 0 | 0 | 0 | 0 | 0 | 0 | 0 | 0.27064 | 0.27064 | 1.4457 | 1.4457 | 1.0249 | 1.0249 | 0.61936 | 0.61936 | 0.27495 | 0.27495 | 0.27518 | 0.27518 | 0 | 0 | 0 | 0 | 0 | 0 | 0 | 0 | 0 | 0 | 0 | 0 | 0.08378 | 0.08378 | 0.2684 | 0.2684 | 0.26251 | 0.26251 | 0.26472 | 0.26472 | 0 | 0 | 2e-05 | 2e-05 | 0 | 0 | 0 | 0 | 0 | 0 | 0 | 0 | 0 | 0 | 0 | 0 | 0.26648 | 0.26648 | 0.61527 | 0.61527 | 0.27494 | 0.27494 | 2e-05 | 2e-05 | 0 | 0 | 0 | 0 | 0 | 0 | 0 | 0 | 0 | 0 | 0 | 0 | 0 | 0 | 0 | 0 | 0 | 0 | 0.30514 | 0.30514 | 0.29472 | 0.29472 | 0.61742 | 0.61742 | 0.51901 | 0.51901 | 1.5962 | 1.5962 | 4e-05 | 4e-05 | 0 | 0 | 0 | 0 | 0 | 0 | 0 | 0 | 0 | 0 | 0.76711 | 0.76711 | 3.3304 | 3.3304 | 2.9509 | 2.9509 | 1.0691 | 1.0691 | 0.98225 | 0.98225 | 1.5594 | 1.5594 | 0 | 0 | 0 | 0 | 0 | 0 | 0 | 0 | 0 | 0 | 0 | 0 | 8e-05 | 8e-05 | 3.1197 | 3.1197 | 3.1504 | 3.1504 | 3.9059 | 3.9059 | 4.8441 | 4.8441 | 5.0932 | 5.0932 | 4.24 | 4.24 | 0.34045 | 0.34045 | 0 | 0 | 0 | 0 | 0 | 0 | 0 | 0 | 4.1801 | 4.1801 | 10.6719 | 10.6719 | 10.1235 | 10.1235 | 2.9966 | 2.9966 | 5.5743 | 5.5743 | 5.3183 | 5.3183 | 0.59149 | 0.59149 | 0 | 0 | 0 | 0 | 0 | 0 | 0 | 0 | 0 | 0 | 1.1387 | 1.1387 | 6.6809 | 6.6809 | 7.7926 | 7.7926 | 12.5088 | 12.5088 | 16.3271 | 16.3271 | 17.9446 | 17.9446 | 17.2654 | 17.2654 | 1.635 | 1.635 | 0 | 0 | 0 | 0 | 0 | 0 | 0 | 0 | 13.6386 | 13.6386 | 25.1135 | 25.1135 | 24.8536 | 24.8536 | 14.2378 | 14.2378 | 17.9796 | 17.9796 | 16.9625 | 16.9625 | 12.5862 | 12.5862 | 0 | 0 | 0 | 0 | 0 | 0 | 0 | 0 | 0 | 0 | 6.5169 | 6.5169 | 19.5722 | 19.5722 | 18.0372 | 18.0372 | 32.7718 | 32.7718 | 34.079 | 34.079 | 34.7794 | 34.7794 | 38.9717 | 38.9717 | 10.0981 | 10.0981 | 0 | 0 | 0 | 0 | 0 | 0 | 1.2683 | 1.2683 | 24.0152 | 24.0152 | 46.5796 | 46.5796 | 44.1923 | 44.1923 | 28.1013 | 28.1013 | 28.8229 | 28.8229 | 28.68 | 28.68 | 31.2632 | 31.2632 | 1.746 | 1.746 | 0 | 0 | 0 | 0 | 0 | 0 | 0 | 0 | 14.9997 | 14.9997 | 38.5198 | 38.5198 | 36.5054 | 36.5054 | 38.0175 | 38.0175 | 40.9058 | 40.9058 | 40.4739 | 40.4739 | 41.3082 | 41.3082 | 4.2296 | 4.2296 | 0 | 0 | 0.1001 | 0.1001 | 0.1596 | 0.1596 | 19.4623 | 19.4623 | 44.4955 | 44.4955 | 49.7132 | 49.7132 | 47.5109 | 47.5109 | 33.9354 | 33.9354 | 36.0732 | 36.0732 | 35.4285 | 35.4285 | 35.8793 | 35.8793 | 0 | 0 | 0 | 0 | 4e-05 | 4e-05 | 4e-05 | 4e-05 | 11.1966 | 11.1966 | 39.7337 | 39.7337 | 44.88 | 44.88 | 42.2085 | 42.2085 | 42.1613 | 42.1613 | 40.004 | 40.004 | 40.6956 | 40.6956 | 39.4346 | 39.4346 | 0 | 0 | 0.20273 | 0.20273 | 0.87357 | 0.87357 | 1.0771 | 1.0771 | 22.7121 | 22.7121 | 52.947 | 52.947 | 51.786 | 51.786 | 47.7846 | 47.7846 | 34.4033 | 34.4033 | 31.1885 | 31.1885 | 30.3178 | 30.3178 | 27.526 | 27.526 | 0 | 0 | 0 | 0 | 0.46176 | 0.46176 | 0.58173 | 0.58173 | 13.0382 | 13.0382 | 43.9393 | 43.9393 | 42.8496 | 42.8496 | 37.1781 | 37.1781 | 34.2226 | 34.2226 | 31.4982 | 31.4982 | 30.6755 | 30.6755 | 31.7754 | 31.7754 | 0.79067 | 0.79067 | 0.44614 | 0.44614 | 0.81891 | 0.81891 | 0.87383 | 0.87383 | 11.689 | 11.689 | 46.2553 | 46.2553 | 45.2322 | 45.2322 | 40.7313 | 40.7313 | 29.5676 | 29.5676 | 28.3092 | 28.3092 | 28.1836 | 28.1836 | 24.0245 | 24.0245 | 0 | 0 | 0.08496 | 0.08496 | 0.40231 | 0.40231 | 0.40555 | 0.40555 | 7.7132 | 7.7132 | 38.4926 | 38.4926 | 39.2522 | 39.2522 | 33.3097 | 33.3097 | 27.2282 | 27.2282 | 23.2335 | 23.2335 | 21.0091 | 21.0091 | 26.2042 | 26.2042 | 0 | 0 | 0.09375 | 0.09375 | 0.33586 | 0.33586 | 0.38904 | 0.38904 | 4.5276 | 4.5276 | 36.3528 | 36.3528 | 36.5639 | 36.5639 | 30.09 | 30.09 | 20.2648 | 20.2648 | 15.9403 | 15.9403 | 14.8236 | 14.8236 | 16.1765 | 16.1765 | 0 | 0 | 4e-05 | 4e-05 | 0.14627 | 0.14627 | 0.25307 | 0.25307 | 2.444 | 2.444 | 29.9108 | 29.9108 | 31.789 | 31.789 | 26.473 | 26.473 | 21.6057 | 21.6057 | 18.1815 | 18.1815 | 18.0994 | 18.0994 | 18.7145 | 18.7145 | 0 | 0 | 0 | 0 | 0.09101 | 0.09101 | 0.15971 | 0.15971 | 0.69144 | 0.69144 | 27.705 | 27.705 | 29.5315 | 29.5315 | 24.3423 | 24.3423 | 8.5445 | 8.5445 | 6.8098 | 6.8098 | 8.7101 | 8.7101 | 6.7122 | 6.7122 | 0 | 0 | 0 | 0 | 6e-05 | 6e-05 | 0.0158 | 0.0158 | 0.05497 | 0.05497 | 18.6944 | 18.6944 | 19.9048 | 19.9048 | 14.4692 | 14.4692 | 4.5695 | 4.5695 | 2.7239 | 2.7239 | 5.1349 | 5.1349 | 2.0396 | 2.0396 | 0 | 0 | 0 | 0 | 0 | 0 | 0 | 0 | 0 | 0 | 9.9372 | 9.9372 | 13.6567 | 13.6567 | 10.0033 | 10.0033 | 0.41477 | 0.41477 | 1.7905 | 1.7905 | 1.3912 | 1.3912 | 0.40752 | 0.40752 | 0 | 0 | 0 | 0 | 0 | 0 | 0 | 0 | 0 | 0 | 1.3837 | 1.3837 | 3.5284 | 3.5284 | 2.9649 | 2.9649 | 0.70555 | 0.70555 | 2.5759 | 2.5759 | 0.98969 | 0.98969 | 1e-05 | 1e-05 | 0 | 0 | 0 | 0 | 0 | 0 | 0 | 0 | 0 | 0 | 0.49676 | 0.49676 | 2.145 | 2.145 | 1.3681 | 1.3681 | 0.4482 | 0.4482 | 0.4497 | 0.4497 | 0.44885 | 0.44885 | 0 | 0 | 0 | 0 | 0 | 0 | 0 | 0 | 0 | 0 | 0 | 0 | 0.44508 | 0.44508 | 0.73755 | 0.73755 | 0.44585 | 0.44585 | 3e-05 | 3e-05 | 3e-05 | 3e-05 | 3e-05 | 3e-05 | 0 | 0 | 0 | 0 | 0 | 0 | 0 | 0 | 0 | 0 | 0 | 0 | 0.44419 | 0.44419 | 0.44722 | 0.44722 | 0.57385 | 0.57385 | 0.56787 | 0.56787 | 0.12874 | 0.12874 | 0.56661 | 0.56661 | 0 | 0 | 0 | 0 | 0 | 0 | 0 | 0 | 0 | 0 | 0 | 0 | 0.44105 | 0.44105 | 0.62032 | 0.62032 | 0.68929 | 0.68929 | 1.9358 | 1.9358 | 2.0797 | 2.0797 | 2.272 | 2.272 | 2e-05 | 2e-05 | 0 | 0 | 0 | 0 | 0 | 0 | 0 | 0 | 0 | 0 | 1.07 | 1.07 | 2.8771 | 2.8771 | 2.7835 | 2.7835 | 2.0633 | 2.0633 | 2.2516 | 2.2516 | 1.8392 | 1.8392 | 0 | 0 | 0 | 0 | 0 | 0 | 0 | 0 | 0 | 0 | 0 | 0 | 0.64685 | 0.64685 | 2.1944 | 2.1944 | 2.7678 | 2.7678 | 10.9883 | 10.9883 | 12.97 | 12.97 | 14.0008 | 14.0008 | 10.0817 | 10.0817 | 0 | 0 | 0 | 0 | 0 | 0 | 0 | 0 | 0 | 0 | 8.1544 | 8.1544 | 21.6942 | 21.6942 | 20.1863 | 20.1863 | 10.7254 | 10.7254 | 12.0483 | 12.0483 | 11.4906 | 11.4906 | 3.8401 | 3.8401 | 0 | 0 | 0 | 0 | 0 | 0 | 0 | 0 | 0 | 0 | 3.2784 | 3.2784 | 14.0557 | 14.0557 | 15.3881 | 15.3881 | 30.6836 | 30.6836 | 31.3215 | 31.3215 | 31.6995 | 31.6995 | 29.749 | 29.749 | 0 | 0 | 0 | 0 | 0 | 0 | 0 | 0 | 0 | 0 | 24.6751 | 24.6751 | 38.1338 | 38.1338 | 37.0169 | 37.0169 | 22.8249 | 22.8249 | 23.7487 | 23.7487 | 23.7397 | 23.7397 | 21.5171 | 21.5171 | 0 | 0 | 0 | 0 | 0 | 0 | 0 | 0 | 0 | 0 | 18.1776 | 18.1776 | 29.5307 | 29.5307 | 29.0747 | 29.0747 | 45.6687 | 45.6687 | 45.921 | 45.921 | 46.2805 | 46.2805 | 54.4331 | 54.4331 | 17.5861 | 17.5861 | 0 | 0 | 0 | 0 | 0 | 0 | 0 | 0 | 32.066 | 32.066 | 58.6857 | 58.6857 | 55.1454 | 55.1454 | 39.1197 | 39.1197 | 41.0787 | 41.0787 | 41.4388 | 41.4388 | 41.3054 | 41.3054 | 1.785 | 1.785 | 0 | 0 | 0 | 0 | 0 | 0 | 0 | 0 | 19.8701 | 19.8701 | 51.3002 | 51.3002 | 48.2278 | 48.2278
|  |  | 35 | Polpaico 220 | Polpaico 220 | Cerro Navia 110 | 48.6488 | 48.6488 | 49.3656 | 49.3656 | 49.3916 | 49.3916 | 50.2092 | 50.2092 | 3.5277 | 3.5277 | 0 | 0 | 0 | 0 | 0 | 0 | 8.3443 | 8.3443 | 52.4411 | 52.4411 | 56.5298 | 56.5298 | 55.2389 | 55.2389 | 46.825 | 46.825 | 50.7874 | 50.7874 | 50.2816 | 50.2816 | 49.9363 | 49.9363 | 0.00121 | 0.00121 | 0 | 0 | 0 | 0 | 0 | 0 | 9.4665 | 9.4665 | 51.1514 | 51.1514 | 55.5769 | 55.5769 | 54.0339 | 54.0339 | 53.5502 | 53.5502 | 52.2824 | 52.2824 | 52.1641 | 52.1641 | 52.9431 | 52.9431 | 0.8536 | 0.8536 | 0.0192 | 0.0192 | 0.43572 | 0.43572 | 0.78701 | 0.78701 | 30.7673 | 30.7673 | 63.3663 | 63.3663 | 62.9682 | 62.9682 | 59.2149 | 59.2149 | 45.5457 | 45.5457 | 45.2406 | 45.2406 | 44.9451 | 44.9451 | 43.9325 | 43.9325 | 0 | 0 | 0 | 0 | 0.03117 | 0.03117 | 0.13041 | 0.13041 | 18.3742 | 18.3742 | 50.7195 | 50.7195 | 53.3868 | 53.3868 | 51.7721 | 51.7721 | 41.785 | 41.785 | 37.2589 | 37.2589 | 39.954 | 39.954 | 42.3147 | 42.3147 | 3.6473 | 3.6473 | 1.2645 | 1.2645 | 0.77656 | 0.77656 | 1.9932 | 1.9932 | 17.7883 | 17.7883 | 51.1282 | 51.1282 | 50.967 | 50.967 | 49.4901 | 49.4901 | 34.8093 | 34.8093 | 31.8518 | 31.8518 | 31.6992 | 31.6992 | 30.2422 | 30.2422 | 0.8374 | 0.8374 | 0.14015 | 0.14015 | 0.39331 | 0.39331 | 0.50193 | 0.50193 | 11.8058 | 11.8058 | 47.2013 | 47.2013 | 46.7898 | 46.7898 | 44.9603 | 44.9603 | 28.4489 | 28.4489 | 22.3531 | 22.3531 | 25.5283 | 25.5283 | 29.3137 | 29.3137 | 0.35899 | 0.35899 | 3e-05 | 3e-05 | 0.11335 | 0.11335 | 0.21059 | 0.21059 | 6.3517 | 6.3517 | 38.1835 | 38.1835 | 39.5908 | 39.5908 | 34.8693 | 34.8693 | 22.9959 | 22.9959 | 20.1129 | 20.1129 | 18.1879 | 18.1879 | 18.8607 | 18.8607 | 0 | 0 | 0 | 0 | 0.03015 | 0.03015 | 0.0514 | 0.0514 | 4.2723 | 4.2723 | 35.5679 | 35.5679 | 38.3624 | 38.3624 | 30.589 | 30.589 | 24.9167 | 24.9167 | 22.3068 | 22.3068 | 23.6519 | 23.6519 | 20.8983 | 20.8983 | 0 | 0 | 0 | 0 | 0.01639 | 0.01639 | 0.01658 | 0.01658 | 1.3462 | 1.3462 | 33.601 | 33.601 | 36.265 | 36.265 | 31.3751 | 31.3751 | 13.255 | 13.255 | 13.9322 | 13.9322 | 12.7578 | 12.7578 | 9.714 | 9.714 | 0 | 0 | 0 | 0 | 0 | 0 | 0 | 0 | 0 | 0 | 17.7587 | 17.7587 | 20.6605 | 20.6605 | 16.3912 | 16.3912 | 11.0541 | 11.0541 | 9.3024 | 9.3024 | 12.3887 | 12.3887 | 8.8207 | 8.8207 | 4e-05 | 4e-05 | 0 | 0 | 0 | 0 | 0 | 0 | 0 | 0 | 11.3005 | 11.3005 | 19.0149 | 19.0149 | 14.299 | 14.299 | 4.6908 | 4.6908 | 6.0301 | 6.0301 | 5.6272 | 5.6272 | 4.7031 | 4.7031 | 0 | 0 | 0 | 0 | 0 | 0 | 0 | 0 | 0 | 0 | 5.0146 | 5.0146 | 8.2884 | 8.2884 | 7.4976 | 7.4976 | 3.314 | 3.314 | 2.2148 | 2.2148 | 4.0902 | 4.0902 | 0 | 0 | 0 | 0 | 0 | 0 | 0 | 0 | 0 | 0 | 0 | 0 | 1.5714 | 1.5714 | 6.6333 | 6.6333 | 4.2413 | 4.2413 | 9e-05 | 9e-05 | 1.0808 | 1.0808 | 1.5207 | 1.5207 | 0 | 0 | 0 | 0 | 0 | 0 | 0 | 0 | 0 | 0 | 0 | 0 | 0.62985 | 0.62985 | 2.8672 | 2.8672 | 2.812 | 2.812 | 3.7337 | 3.7337 | 3.7649 | 3.7649 | 3.8808 | 3.8808 | 1.1683 | 1.1683 | 0 | 0 | 0 | 0 | 0 | 0 | 0 | 0 | 0 | 0 | 3.2736 | 3.2736 | 3.8795 | 3.8795 | 3.7161 | 3.7161 | 3.6835 | 3.6835 | 3.7032 | 3.7032 | 3.5372 | 3.5372 | 0.57041 | 0.57041 | 0 | 0 | 0 | 0 | 0 | 0 | 0 | 0 | 0 | 0 | 2.8489 | 2.8489 | 3.3454 | 3.3454 | 3.0614 | 3.0614 | 4.9687 | 4.9687 | 5.1048 | 5.1048 | 4.841 | 4.841 | 1.1776 | 1.1776 | 0 | 0 | 0 | 0 | 0 | 0 | 0 | 0 | 0 | 0 | 3.56 | 3.56 | 5.1134 | 5.1134 | 5.3712 | 5.3712 | 3.9904 | 3.9904 | 3.696 | 3.696 | 3.6511 | 3.6511 | 0.37875 | 0.37875 | 0 | 0 | 0 | 0 | 0 | 0 | 0 | 0 | 0 | 0 | 2.9116 | 2.9116 | 4.4175 | 4.4175 | 4.6878 | 4.6878 | 5.1253 | 5.1253 | 5.0922 | 5.0922 | 6.2046 | 6.2046 | 3.6968 | 3.6968 | 1.1123 | 1.1123 | 0 | 0 | 0 | 0 | 0 | 0 | 0.05379 | 0.05379 | 4.6931 | 4.6931 | 8.6048 | 8.6048 | 9.2045 | 9.2045 | 7.2009 | 7.2009 | 7.2732 | 7.2732 | 7.2558 | 7.2558 | 1.693 | 1.693 | 0 | 0 | 0 | 0 | 0 | 0 | 0 | 0 | 0 | 0 | 3.1004 | 3.1004 | 7.8655 | 7.8655 | 8.5034 | 8.5034 | 13.6498 | 13.6498 | 14.912 | 14.912 | 15.3508 | 15.3508 | 13.3578 | 13.3578 | 1.3313 | 1.3313 | 0 | 0 | 0 | 0 | 0 | 0 | 0.12777 | 0.12777 | 12.1337 | 12.1337 | 20.5965 | 20.5965 | 20.3611 | 20.3611 | 11.7711 | 11.7711 | 13.2363 | 13.2363 | 12.8859 | 12.8859 | 10.7383 | 10.7383 | 0.00106 | 0.00106 | 0 | 0 | 0 | 0 | 0 | 0 | 0 | 0 | 7.631 | 7.631 | 15.4437 | 15.4437 | 14.4361 | 14.4361 | 26.0037 | 26.0037 | 26.8782 | 26.8782 | 28.9175 | 28.9175 | 31.1297 | 31.1297 | 8.5139 | 8.5139 | 0 | 0 | 0 | 0 | 0 | 0 | 0.05195 | 0.05195 | 18.7083 | 18.7083 | 37.3221 | 37.3221 | 34.7634 | 34.7634 | 22.7888 | 22.7888 | 24.2315 | 24.2315 | 23.3358 | 23.3358 | 25.3214 | 25.3214 | 2.7471 | 2.7471 | 0 | 0 | 0 | 0 | 0 | 0 | 0 | 0 | 13.9069 | 13.9069 | 31.1108 | 31.1108 | 28.4434 | 28.4434 | 34.2995 | 34.2995 | 37.4622 | 37.4622 | 37.6157 | 37.6157 | 39.4378 | 39.4378 | 0.15267 | 0.15267 | 0 | 0 | 4e-05 | 4e-05 | 0.0183 | 0.0183 | 12.139 | 12.139 | 37.7694 | 37.7694 | 46.3413 | 46.3413 | 44.3982 | 44.3982 | 32.2828 | 32.2828 | 34.3844 | 34.3844 | 35.5607 | 35.5607 | 34.1958 | 34.1958 | 0 | 0 | 0 | 0 | 0 | 0 | 0 | 0 | 6.2176 | 6.2176 | 33.635 | 33.635 | 39.5916 | 39.5916 | 37.4037 | 37.4037 | 46.7465 | 46.7465 | 44.7932 | 44.7932 | 45.1826 | 45.1826 | 45.5189 | 45.5189 | 0.84793 | 0.84793 | 0.05495 | 0.05495 | 0.5339 | 0.5339 | 0.69493 | 0.69493 | 19.2407 | 19.2407 | 52.3822 | 52.3822 | 52.7182 | 52.7182 | 50.5194 | 50.5194 | 40.2326 | 40.2326 | 35.5772 | 35.5772 | 36.3609 | 36.3609 | 32.5322 | 32.5322 | 0 | 0 | 0 | 0 | 0.24435 | 0.24435 | 0.29091 | 0.29091 | 10.3186 | 10.3186 | 41.1521 | 41.1521 | 43.146 | 43.146 | 41.4658 | 41.4658 | 35.2017 | 35.2017 | 30.4389 | 30.4389 | 29.2421 | 29.2421 | 32.5682 | 32.5682 | 4.7533 | 4.7533 | 1.9681 | 1.9681 | 0.88984 | 0.88984 | 1.6698 | 1.6698 | 14.7785 | 14.7785 | 43.7932 | 43.7932 | 44.1125 | 44.1125 | 43.3347 | 43.3347 | 26.2228 | 26.2228 | 25.8556 | 25.8556 | 24.1848 | 24.1848 | 21.3679 | 21.3679 | 0.98385 | 0.98385 | 0.23008 | 0.23008 | 0.47247 | 0.47247 | 0.67571 | 0.67571 | 8.8329 | 8.8329 | 33.4077 | 33.4077 | 36.0548 | 36.0548 | 33.009 | 33.009 | 22.0714 | 22.0714 | 18.4401 | 18.4401 | 18.2777 | 18.2777 | 22.6679 | 22.6679 | 4e-05 | 4e-05 | 0.00971 | 0.00971 | 0.20408 | 0.20408 | 0.26951 | 0.26951 | 4.0461 | 4.0461 | 31.0088 | 31.0088 | 30.8814 | 30.8814 | 28.7789 | 28.7789 | 18.9549 | 18.9549 | 16.72 | 16.72 | 16.0667 | 16.0667 | 14.4851 | 14.4851 | 0 | 0 | 0 | 0 | 0.04405 | 0.04405 | 0.0552 | 0.0552 | 2.3872 | 2.3872 | 27.0112 | 27.0112 | 27.0066 | 27.0066 | 20.9312 | 20.9312 | 16.0466 | 16.0466 | 16.5295 | 16.5295 | 17.6781 | 17.6781 | 16.661 | 16.661 | 0.71263 | 0.71263 | 0.02996 | 0.02996 | 0.06474 | 0.06474 | 0.06459 | 0.06459 | 1.4867 | 1.4867 | 24.1715 | 24.1715 | 25.3366 | 25.3366 | 21.4931 | 21.4931 | 4.3345 | 4.3345 | 6.5165 | 6.5165 | 4.7338 | 4.7338 | 7.522 | 7.522 | 0 | 0 | 0 | 0 | 0.01517 | 0.01517 | 0.02914 | 0.02914 | 0.54639 | 0.54639 | 12.6399 | 12.6399 | 15.0439 | 15.0439 | 11.2383 | 11.2383 | 5.97 | 5.97 | 7.896 | 7.896 | 5.7728 | 5.7728 | 5.949 | 5.949 | 1.0419 | 1.0419 | 0 | 0 | 0 | 0 | 0 | 0 | 0.00104 | 0.00104 | 9.3328 | 9.3328 | 15.6227 | 15.6227 | 14.0239 | 14.0239 | 3.8148 | 3.8148 | 4.6267 | 4.6267 | 4.0627 | 4.0627 | 3.1 | 3.1 | 0 | 0 | 0 | 0 | 0 | 0 | 0 | 0 | 0 | 0 | 2.9915 | 2.9915 | 4.8672 | 4.8672 | 4.1969 | 4.1969 | 2.6799 | 2.6799 | 3.0208 | 3.0208 | 3.0133 | 3.0133 | 1.6651 | 1.6651 | 0 | 0 | 0 | 0 | 0 | 0 | 0 | 0 | 0 | 0 | 2.403 | 2.403 | 4.7034 | 4.7034 | 3.4502 | 3.4502 | 2.6687 | 2.6687 | 2.6759 | 2.6759 | 2.2939 | 2.2939 | 1.421 | 1.421 | 0 | 0 | 0 | 0 | 0 | 0 | 0 | 0 | 0 | 0 | 1.8248 | 1.8248 | 3.4791 | 3.4791 | 2.9712 | 2.9712 | 2.9212 | 2.9212 | 3.0813 | 3.0813 | 3.0793 | 3.0793 | 1.3282 | 1.3282 | 0 | 0 | 0 | 0 | 0 | 0 | 0 | 0 | 0 | 0 | 3.1434 | 3.1434 | 3.2806 | 3.2806 | 3.0656 | 3.0656 | 2.4762 | 2.4762 | 2.5289 | 2.5289 | 3.158 | 3.158 | 1e-05 | 1e-05 | 0 | 0 | 0 | 0 | 0 | 0 | 0 | 0 | 0 | 0 | 2.3422 | 2.3422 | 2.9887 | 2.9887 | 2.9678 | 2.9678 | 3.2635 | 3.2635 | 3.3308 | 3.3308 | 2.9531 | 2.9531 | 0 | 0 | 0 | 0 | 0 | 0 | 0 | 0 | 0 | 0 | 0 | 0 | 1.9311 | 1.9311 | 3.8811 | 3.8811 | 3.6674 | 3.6674 | 3.2539 | 3.2539 | 3.3741 | 3.3741 | 3.1903 | 3.1903 | 0 | 0 | 0 | 0 | 0 | 0 | 0 | 0 | 0 | 0 | 0 | 0 | 1.6625 | 1.6625 | 3.0119 | 3.0119 | 2.9716 | 2.9716 | 7.1945 | 7.1945 | 8.0556 | 8.0556 | 6.6311 | 6.6311 | 5.4868 | 5.4868 | 0.00051 | 0.00051 | 0 | 0 | 0 | 0 | 0 | 0 | 0 | 0 | 4.7038 | 4.7038 | 11.843 | 11.843 | 12.3326 | 12.3326 | 6.2174 | 6.2174 | 7.128 | 7.128 | 6.7298 | 6.7298 | 5.2319 | 5.2319 | 0 | 0 | 0 | 0 | 0 | 0 | 0 | 0 | 0 | 0 | 2.6457 | 2.6457 | 8.8266 | 8.8266 | 9.0145 | 9.0145 | 14.2759 | 14.2759 | 17.505 | 17.505 | 17.4715 | 17.4715 | 18.4947 | 18.4947 | 0.5626 | 0.5626 | 0 | 0 | 0 | 0 | 0 | 0 | 0 | 0 | 11.633 | 11.633 | 26.6161 | 26.6161 | 25.3035 | 25.3035 | 12.8047 | 12.8047 | 16.0441 | 16.0441 | 14.398 | 14.398 | 9.3067 | 9.3067 | 0 | 0 | 0 | 0 | 0 | 0 | 0 | 0 | 0 | 0 | 5.4101 | 5.4101 | 20.4262 | 20.4262 | 21.2921 | 21.2921 | 33.9157 | 33.9157 | 35.996 | 35.996 | 37.2648 | 37.2648 | 42.4838 | 42.4838 | 9.5365 | 9.5365 | 0 | 0 | 0 | 0 | 0 | 0 | 0.86943 | 0.86943 | 24.1119 | 24.1119 | 53.0451 | 53.0451 | 47.2469 | 47.2469 | 31.1437 | 31.1437 | 34.6138 | 34.6138 | 33.2497 | 33.2497 | 34.4219 | 34.4219 | 1.9948 | 1.9948 | 0 | 0 | 0 | 0 | 0 | 0 | 0 | 0 | 14.6307 | 14.6307 | 40.8755 | 40.8755 | 38.2251 | 38.2251 | 38.1818 | 38.1818 | 41.1629 | 41.1629 | 41.2594 | 41.2594 | 41.5661 | 41.5661 | 3.7359 | 3.7359 | 0 | 0 | 0.10405 | 0.10405 | 0.16645 | 0.16645 | 14.4051 | 14.4051 | 44.5114 | 44.5114 | 51.9854 | 51.9854 | 49.1445 | 49.1445 | 35.8707 | 35.8707 | 37.2358 | 37.2358 | 37.1989 | 37.1989 | 36.6611 | 36.6611 | 4e-05 | 4e-05 | 0 | 0 | 4e-05 | 4e-05 | 0 | 0 | 9.8344 | 9.8344 | 37.1503 | 37.1503 | 45.825 | 45.825 | 40.3161 | 40.3161 | 43.2856 | 43.2856 | 39.4637 | 39.4637 | 39.6283 | 39.6283 | 39.6867 | 39.6867 | 0.34754 | 0.34754 | 0.10254 | 0.10254 | 0.54349 | 0.54349 | 0.8429 | 0.8429 | 22.0482 | 22.0482 | 53.1645 | 53.1645 | 51.31 | 51.31 | 49.3049 | 49.3049 | 32.9193 | 32.9193 | 31.8171 | 31.8171 | 29.5322 | 29.5322 | 28.3482 | 28.3482 | 0 | 0 | 0 | 0 | 0.23924 | 0.23924 | 0.33264 | 0.33264 | 11.6615 | 11.6615 | 43.1261 | 43.1261 | 41.7265 | 41.7265 | 36.3186 | 36.3186 | 36.0927 | 36.0927 | 30.0147 | 30.0147 | 31.0658 | 31.0658 | 31.3228 | 31.3228 | 2.9408 | 2.9408 | 0.58005 | 0.58005 | 0.71841 | 0.71841 | 1.2501 | 1.2501 | 11.2086 | 11.2086 | 47.4135 | 47.4135 | 45.5846 | 45.5846 | 42.9246 | 42.9246 | 26.8586 | 26.8586 | 21.9213 | 21.9213 | 22.7265 | 22.7265 | 22.0433 | 22.0433 | 0.21257 | 0.21257 | 0.16027 | 0.16027 | 0.42459 | 0.42459 | 0.54147 | 0.54147 | 7.1117 | 7.1117 | 36.2268 | 36.2268 | 38.4109 | 38.4109 | 31.953 | 31.953 | 17.6195 | 17.6195 | 10.4156 | 10.4156 | 12.0598 | 12.0598 | 14.9998 | 14.9998 | 0.55631 | 0.55631 | 0.02061 | 0.02061 | 0.12238 | 0.12238 | 0.19117 | 0.19117 | 3.6544 | 3.6544 | 28.089 | 28.089 | 28.9129 | 28.9129 | 26.1417 | 26.1417 | 12.209 | 12.209 | 10.8203 | 10.8203 | 10.0801 | 10.0801 | 8.9403 | 8.9403 | 0 | 0 | 0 | 0 | 0.06127 | 0.06127 | 0.0918 | 0.0918 | 1.4543 | 1.4543 | 26.0591 | 26.0591 | 27.3793 | 27.3793 | 16.9905 | 16.9905 | 7.0368 | 7.0368 | 8.7095 | 8.7095 | 10.7475 | 10.7475 | 10.8396 | 10.8396 | 0.59221 | 0.59221 | 0.02779 | 0.02779 | 0.11627 | 0.11627 | 0.11457 | 0.11457 | 2.4713 | 2.4713 | 21.9776 | 21.9776 | 25.0441 | 25.0441 | 15.2618 | 15.2618 | 4.2437 | 4.2437 | 6.9143 | 6.9143 | 5.2976 | 5.2976 | 5.8748 | 5.8748 | 0 | 0 | 0 | 0 | 0.01644 | 0.01644 | 0.01597 | 0.01597 | 0.04368 | 0.04368 | 8.1119 | 8.1119 | 12.3674 | 12.3674 | 7.9344 | 7.9344 | 1.2681 | 1.2681 | 3.1406 | 3.1406 | 2.0655 | 2.0655 | 1.2334 | 1.2334 | 0 | 0 | 0 | 0 | 0 | 0 | 0 | 0 | 0 | 0 | 2.9053 | 2.9053 | 10.8443 | 10.8443 | 5.0514 | 5.0514 | 0.26017 | 0.26017 | 1.3876 | 1.3876 | 0.00013 | 0.00013 | 0.00013 | 0.00013 | 0 | 0 | 0 | 0 | 0 | 0 | 0 | 0 | 0 | 0 | 0.31817 | 0.31817 | 3.2242 | 3.2242 | 0.70846 | 0.70846 | 0.15256 | 0.15256 | 1.4479 | 1.4479 | 2.0294 | 2.0294 | 1e-05 | 1e-05 | 0 | 0 | 0 | 0 | 0 | 0 | 0 | 0 | 0 | 0 | 0.26761 | 0.26761 | 1.4291 | 1.4291 | 1.0135 | 1.0135 | 0.61172 | 0.61172 | 0.27156 | 0.27156 | 0.27198 | 0.27198 | 0 | 0 | 0 | 0 | 0 | 0 | 0 | 0 | 0 | 0 | 0 | 0 | 0.08284 | 0.08284 | 0.2657 | 0.2657 | 0.25959 | 0.25959 | 0.26263 | 0.26263 | 0 | 0 | 2e-05 | 2e-05 | 0 | 0 | 0 | 0 | 0 | 0 | 0 | 0 | 0 | 0 | 0 | 0 | 0.26379 | 0.26379 | 0.60893 | 0.60893 | 0.27185 | 0.27185 | 2e-05 | 2e-05 | 0 | 0 | 0 | 0 | 0 | 0 | 0 | 0 | 0 | 0 | 0 | 0 | 0 | 0 | 0 | 0 | 0 | 0 | 0.30172 | 0.30172 | 0.29165 | 0.29165 | 0.61063 | 0.61063 | 0.51256 | 0.51256 | 1.5786 | 1.5786 | 4e-05 | 4e-05 | 0 | 0 | 0 | 0 | 0 | 0 | 0 | 0 | 0 | 0 | 0.75894 | 0.75894 | 3.2884 | 3.2884 | 2.9149 | 2.9149 | 1.0574 | 1.0574 | 0.97128 | 0.97128 | 1.5422 | 1.5422 | 0 | 0 | 0 | 0 | 0 | 0 | 0 | 0 | 0 | 0 | 0 | 0 | 8e-05 | 8e-05 | 3.0823 | 3.0823 | 3.1133 | 3.1133 | 3.8577 | 3.8577 | 4.7878 | 4.7878 | 5.0347 | 5.0347 | 4.1859 | 4.1859 | 0.35844 | 0.35844 | 0 | 0 | 0 | 0 | 0 | 0 | 0 | 0 | 4.1343 | 4.1343 | 10.546 | 10.546 | 10.0049 | 10.0049 | 2.9648 | 2.9648 | 5.509 | 5.509 | 5.2579 | 5.2579 | 0.58417 | 0.58417 | 0 | 0 | 0 | 0 | 0 | 0 | 0 | 0 | 0 | 0 | 1.1258 | 1.1258 | 6.5986 | 6.5986 | 7.6971 | 7.6971 | 12.3601 | 12.3601 | 16.1344 | 16.1344 | 17.7281 | 17.7281 | 17.0685 | 17.0685 | 1.7212 | 1.7212 | 0 | 0 | 0 | 0 | 0 | 0 | 0 | 0 | 13.4913 | 13.4913 | 24.8082 | 24.8082 | 24.5591 | 24.5591 | 14.0791 | 14.0791 | 17.777 | 17.777 | 16.7644 | 16.7644 | 12.443 | 12.443 | 0 | 0 | 0 | 0 | 0 | 0 | 0 | 0 | 0 | 0 | 6.4476 | 6.4476 | 19.33 | 19.33 | 17.8171 | 17.8171 | 32.4345 | 32.4345 | 33.7255 | 33.7255 | 34.4196 | 34.4196 | 38.5756 | 38.5756 | 10.0258 | 10.0258 | 0 | 0 | 0 | 0 | 0 | 0 | 1.3388 | 1.3388 | 24.3309 | 24.3309 | 46.11 | 46.11 | 43.7592 | 43.7592 | 27.8293 | 27.8293 | 28.5373 | 28.5373 | 28.3966 | 28.3966 | 30.9582 | 30.9582 | 1.7738 | 1.7738 | 0 | 0 | 0 | 0 | 0 | 0 | 0 | 0 | 15.3248 | 15.3248 | 38.1289 | 38.1289 | 36.1296 | 36.1296 | 37.6247 | 37.6247 | 40.4702 | 40.4702 | 40.0447 | 40.0447 | 40.8841 | 40.8841 | 4.1959 | 4.1959 | 0 | 0 | 0.09939 | 0.09939 | 0.15899 | 0.15899 | 20.2921 | 20.2921 | 44.0613 | 44.0613 | 49.22 | 49.22 | 47.0357 | 47.0357 | 33.6201 | 33.6201 | 35.6963 | 35.6963 | 35.0654 | 35.0654 | 35.5293 | 35.5293 | 0 | 0 | 0 | 0 | 4e-05 | 4e-05 | 4e-05 | 4e-05 | 11.7429 | 11.7429 | 39.3403 | 39.3403 | 44.4312 | 44.4312 | 41.7817 | 41.7817 | 41.7269 | 41.7269 | 39.604 | 39.604 | 40.2901 | 40.2901 | 39.0566 | 39.0566 | 0 | 0 | 0.20129 | 0.20129 | 0.86736 | 0.86736 | 1.0689 | 1.0689 | 22.4764 | 22.4764 | 52.5182 | 52.5182 | 51.353 | 51.353 | 47.331 | 47.331 | 34.0594 | 34.0594 | 30.8672 | 30.8672 | 29.9989 | 29.9989 | 27.2533 | 27.2533 | 0 | 0 | 0 | 0 | 0.45822 | 0.45822 | 0.57727 | 0.57727 | 12.9041 | 12.9041 | 43.5223 | 43.5223 | 42.4451 | 42.4451 | 36.8312 | 36.8312 | 33.8905 | 33.8905 | 31.1824 | 31.1824 | 30.3621 | 30.3621 | 31.4623 | 31.4623 | 0.78182 | 0.78182 | 0.44277 | 0.44277 | 0.81267 | 0.81267 | 0.86712 | 0.86712 | 11.5644 | 11.5644 | 45.8493 | 45.8493 | 44.8254 | 44.8254 | 40.3596 | 40.3596 | 29.2844 | 29.2844 | 28.0398 | 28.0398 | 27.9129 | 27.9129 | 23.7907 | 23.7907 | 0 | 0 | 0.0843 | 0.0843 | 0.39922 | 0.39922 | 0.40249 | 0.40249 | 7.6305 | 7.6305 | 38.1528 | 38.1528 | 38.9052 | 38.9052 | 33.0263 | 33.0263 | 26.9524 | 26.9524 | 22.9881 | 22.9881 | 20.7921 | 20.7921 | 25.9487 | 25.9487 | 0 | 0 | 0.09308 | 0.09308 | 0.33406 | 0.33406 | 0.38659 | 0.38659 | 4.4808 | 4.4808 | 36.0018 | 36.0018 | 36.2158 | 36.2158 | 29.8051 | 29.8051 | 20.059 | 20.059 | 15.781 | 15.781 | 14.6645 | 14.6645 | 16.0179 | 16.0179 | 0 | 0 | 4e-05 | 4e-05 | 0.14546 | 0.14546 | 0.25148 | 0.25148 | 2.4197 | 2.4197 | 29.6173 | 29.6173 | 31.4877 | 31.4877 | 26.2296 | 26.2296 | 21.3869 | 21.3869 | 17.9835 | 17.9835 | 17.9046 | 17.9046 | 18.5066 | 18.5066 | 0 | 0 | 0 | 0 | 0.09025 | 0.09025 | 0.15851 | 0.15851 | 0.68488 | 0.68488 | 27.4479 | 27.4479 | 29.2665 | 29.2665 | 24.1135 | 24.1135 | 8.4616 | 8.4616 | 6.7424 | 6.7424 | 8.6224 | 8.6224 | 6.6465 | 6.6465 | 0 | 0 | 0 | 0 | 6e-05 | 6e-05 | 0.01569 | 0.01569 | 0.05443 | 0.05443 | 18.5173 | 18.5173 | 19.7082 | 19.7082 | 14.3255 | 14.3255 | 4.5232 | 4.5232 | 2.6922 | 2.6922 | 5.0783 | 5.0783 | 2.0209 | 2.0209 | 0 | 0 | 0 | 0 | 0 | 0 | 0 | 0 | 0 | 0 | 9.8449 | 9.8449 | 13.5214 | 13.5214 | 9.9034 | 9.9034 | 0.40999 | 0.40999 | 1.7675 | 1.7675 | 1.3722 | 1.3722 | 0.40322 | 0.40322 | 0 | 0 | 0 | 0 | 0 | 0 | 0 | 0 | 0 | 0 | 1.3685 | 1.3685 | 3.4896 | 3.4896 | 2.9384 | 2.9384 | 0.69554 | 0.69554 | 2.5465 | 2.5465 | 0.97594 | 0.97594 | 1e-05 | 1e-05 | 0 | 0 | 0 | 0 | 0 | 0 | 0 | 0 | 0 | 0 | 0.49136 | 0.49136 | 2.1204 | 2.1204 | 1.3532 | 1.3532 | 0.44333 | 0.44333 | 0.44426 | 0.44426 | 0.44348 | 0.44348 | 0 | 0 | 0 | 0 | 0 | 0 | 0 | 0 | 0 | 0 | 0 | 0 | 0.44063 | 0.44063 | 0.72892 | 0.72892 | 0.44103 | 0.44103 | 3e-05 | 3e-05 | 3e-05 | 3e-05 | 3e-05 | 3e-05 | 0 | 0 | 0 | 0 | 0 | 0 | 0 | 0 | 0 | 0 | 0 | 0 | 0.44 | 0.44 | 0.44291 | 0.44291 | 0.56792 | 0.56792 | 0.56338 | 0.56338 | 0.12732 | 0.12732 | 0.561 | 0.561 | 0 | 0 | 0 | 0 | 0 | 0 | 0 | 0 | 0 | 0 | 0 | 0 | 0.43676 | 0.43676 | 0.6141 | 0.6141 | 0.6819 | 0.6819 | 1.9144 | 1.9144 | 2.0543 | 2.0543 | 2.2452 | 2.2452 | 2e-05 | 2e-05 | 0 | 0 | 0 | 0 | 0 | 0 | 0 | 0 | 0 | 0 | 1.0576 | 1.0576 | 2.8428 | 2.8428 | 2.749 | 2.749 | 2.0404 | 2.0404 | 2.2257 | 2.2257 | 1.818 | 1.818 | 0 | 0 | 0 | 0 | 0 | 0 | 0 | 0 | 0 | 0 | 0 | 0 | 0.63904 | 0.63904 | 2.1694 | 2.1694 | 2.7347 | 2.7347 | 10.8513 | 10.8513 | 12.8185 | 12.8185 | 13.8339 | 13.8339 | 9.9654 | 9.9654 | 0 | 0 | 0 | 0 | 0 | 0 | 0 | 0 | 0 | 0 | 8.0666 | 8.0666 | 21.4313 | 21.4313 | 19.9348 | 19.9348 | 10.6133 | 10.6133 | 11.9132 | 11.9132 | 11.3575 | 11.3575 | 3.7963 | 3.7963 | 0 | 0 | 0 | 0 | 0 | 0 | 0 | 0 | 0 | 0 | 3.2434 | 3.2434 | 13.8885 | 13.8885 | 15.2083 | 15.2083 | 30.3556 | 30.3556 | 30.9438 | 30.9438 | 31.3124 | 31.3124 | 29.3864 | 29.3864 | 0 | 0 | 0 | 0 | 0 | 0 | 0 | 0 | 0 | 0 | 24.4113 | 24.4113 | 37.6583 | 37.6583 | 36.5493 | 36.5493 | 22.5727 | 22.5727 | 23.4553 | 23.4553 | 23.4575 | 23.4575 | 21.2647 | 21.2647 | 0 | 0 | 0 | 0 | 0 | 0 | 0 | 0 | 0 | 0 | 17.9847 | 17.9847 | 29.169 | 29.169 | 28.7198 | 28.7198 | 45.2157 | 45.2157 | 45.4694 | 45.4694 | 45.8328 | 45.8328 | 53.8669 | 53.8669 | 17.4034 | 17.4034 | 0 | 0 | 0 | 0 | 0 | 0 | 0 | 0 | 31.7359 | 31.7359 | 58.0908 | 58.0908 | 54.5746 | 54.5746 | 38.7602 | 38.7602 | 40.6759 | 40.6759 | 41.0325 | 41.0325 | 40.9029 | 40.9029 | 1.7641 | 1.7641 | 0 | 0 | 0 | 0 | 0 | 0 | 0 | 0 | 19.6635 | 19.6635 | 50.7601 | 50.7601 | 47.7375 | 47.7375
|  |  | 36 | Polpaico 500 | Polpaico 500 | Quillota 110 | 48.469 | 48.469 | 49.167 | 49.167 | 49.1692 | 49.1692 | 49.978 | 49.978 | 3.518 | 3.518 | 0 | 0 | 0 | 0 | 0 | 0 | 8.7599 | 8.7599 | 52.2076 | 52.2076 | 56.2983 | 56.2983 | 54.9998 | 54.9998 | 46.6801 | 46.6801 | 50.574 | 50.574 | 50.0581 | 50.0581 | 49.7275 | 49.7275 | 0.00121 | 0.00121 | 0 | 0 | 0 | 0 | 0 | 0 | 9.8677 | 9.8677 | 50.9177 | 50.9177 | 55.3554 | 55.3554 | 53.8179 | 53.8179 | 53.3963 | 53.3963 | 52.1308 | 52.1308 | 51.9722 | 51.9722 | 52.7618 | 52.7618 | 0.85924 | 0.85924 | 0.01918 | 0.01918 | 0.43535 | 0.43535 | 0.78601 | 0.78601 | 30.6346 | 30.6346 | 63.237 | 63.237 | 62.8169 | 62.8169 | 59.0666 | 59.0666 | 45.3783 | 45.3783 | 45.0672 | 45.0672 | 44.7792 | 44.7792 | 43.7576 | 43.7576 | 0 | 0 | 0 | 0 | 0.03112 | 0.03112 | 0.1302 | 0.1302 | 18.2846 | 18.2846 | 50.5529 | 50.5529 | 53.25 | 53.25 | 51.6239 | 51.6239 | 41.6164 | 41.6164 | 37.1552 | 37.1552 | 39.8098 | 39.8098 | 42.1449 | 42.1449 | 3.6781 | 3.6781 | 1.3133 | 1.3133 | 0.77337 | 0.77337 | 2.0314 | 2.0314 | 17.5291 | 17.5291 | 51.0216 | 51.0216 | 50.9021 | 50.9021 | 49.4231 | 49.4231 | 34.7167 | 34.7167 | 31.7339 | 31.7339 | 31.5842 | 31.5842 | 30.1161 | 30.1161 | 0.8736 | 0.8736 | 0.13976 | 0.13976 | 0.39282 | 0.39282 | 0.50102 | 0.50102 | 11.5922 | 11.5922 | 47.1281 | 47.1281 | 46.7437 | 46.7437 | 44.9088 | 44.9088 | 28.3533 | 28.3533 | 22.2939 | 22.2939 | 25.4487 | 25.4487 | 29.2161 | 29.2161 | 0.37163 | 0.37163 | 3e-05 | 3e-05 | 0.11238 | 0.11238 | 0.2064 | 0.2064 | 6.1018 | 6.1018 | 38.0834 | 38.0834 | 39.489 | 39.489 | 34.7198 | 34.7198 | 22.9021 | 22.9021 | 20.0339 | 20.0339 | 18.134 | 18.134 | 18.805 | 18.805 | 0 | 0 | 0 | 0 | 0.03013 | 0.03013 | 0.05081 | 0.05081 | 4.1203 | 4.1203 | 35.4537 | 35.4537 | 38.2447 | 38.2447 | 30.4442 | 30.4442 | 24.8533 | 24.8533 | 22.2405 | 22.2405 | 23.5933 | 23.5933 | 20.8251 | 20.8251 | 0 | 0 | 0 | 0 | 0.01637 | 0.01637 | 0.01657 | 0.01657 | 1.3455 | 1.3455 | 33.4983 | 33.4983 | 36.1554 | 36.1554 | 31.2954 | 31.2954 | 13.1995 | 13.1995 | 13.8656 | 13.8656 | 12.6965 | 12.6965 | 9.6668 | 9.6668 | 0 | 0 | 0 | 0 | 0 | 0 | 0 | 0 | 0 | 0 | 17.6893 | 17.6893 | 20.5904 | 20.5904 | 16.3113 | 16.3113 | 11.0109 | 11.0109 | 9.2612 | 9.2612 | 12.3302 | 12.3302 | 8.7789 | 8.7789 | 5e-05 | 5e-05 | 0 | 0 | 0 | 0 | 0 | 0 | 0 | 0 | 11.2741 | 11.2741 | 18.9501 | 18.9501 | 14.2659 | 14.2659 | 4.6756 | 4.6756 | 6.0051 | 6.0051 | 5.6043 | 5.6043 | 4.6848 | 4.6848 | 0 | 0 | 0 | 0 | 0 | 0 | 0 | 0 | 0 | 0 | 4.9891 | 4.9891 | 8.2514 | 8.2514 | 7.4667 | 7.4667 | 3.3041 | 3.3041 | 2.2077 | 2.2077 | 4.0793 | 4.0793 | 0 | 0 | 0 | 0 | 0 | 0 | 0 | 0 | 0 | 0 | 0 | 0 | 1.564 | 1.564 | 6.6049 | 6.6049 | 4.2266 | 4.2266 | 9e-05 | 9e-05 | 1.0774 | 1.0774 | 1.5157 | 1.5157 | 0 | 0 | 0 | 0 | 0 | 0 | 0 | 0 | 0 | 0 | 0 | 0 | 0.62665 | 0.62665 | 2.8567 | 2.8567 | 2.8025 | 2.8025 | 3.7191 | 3.7191 | 3.7459 | 3.7459 | 3.864 | 3.864 | 1.1602 | 1.1602 | 0 | 0 | 0 | 0 | 0 | 0 | 0 | 0 | 0 | 0 | 3.2577 | 3.2577 | 3.8595 | 3.8595 | 3.6972 | 3.6972 | 3.6712 | 3.6712 | 3.6854 | 3.6854 | 3.5232 | 3.5232 | 0.57163 | 0.57163 | 0 | 0 | 0 | 0 | 0 | 0 | 0 | 0 | 0 | 0 | 2.8357 | 2.8357 | 3.3294 | 3.3294 | 3.0479 | 3.0479 | 4.9467 | 4.9467 | 5.0784 | 5.0784 | 4.8172 | 4.8172 | 1.1693 | 1.1693 | 0 | 0 | 0 | 0 | 0 | 0 | 0 | 0 | 0 | 0 | 3.5418 | 3.5418 | 5.0945 | 5.0945 | 5.3536 | 5.3536 | 3.9762 | 3.9762 | 3.6747 | 3.6747 | 3.6301 | 3.6301 | 0.37938 | 0.37938 | 0 | 0 | 0 | 0 | 0 | 0 | 0 | 0 | 0 | 0 | 2.8967 | 2.8967 | 4.4003 | 4.4003 | 4.6707 | 4.6707 | 5.1127 | 5.1127 | 5.07 | 5.07 | 6.1742 | 6.1742 | 3.6785 | 3.6785 | 1.1934 | 1.1934 | 0 | 0 | 0 | 0 | 0 | 0 | 0.05383 | 0.05383 | 4.6253 | 4.6253 | 8.5652 | 8.5652 | 9.1618 | 9.1618 | 7.1686 | 7.1686 | 7.2355 | 7.2355 | 7.2195 | 7.2195 | 1.6858 | 1.6858 | 0 | 0 | 0 | 0 | 0 | 0 | 0 | 0 | 0 | 0 | 3.0838 | 3.0838 | 7.8304 | 7.8304 | 8.4609 | 8.4609 | 13.5854 | 13.5854 | 14.8319 | 14.8319 | 15.2649 | 15.2649 | 13.2828 | 13.2828 | 1.4291 | 1.4291 | 0 | 0 | 0 | 0 | 0 | 0 | 0.13781 | 0.13781 | 12.0734 | 12.0734 | 20.4885 | 20.4885 | 20.2498 | 20.2498 | 11.7184 | 11.7184 | 13.1713 | 13.1713 | 12.8235 | 12.8235 | 10.6869 | 10.6869 | 0.00114 | 0.00114 | 0 | 0 | 0 | 0 | 0 | 0 | 0 | 0 | 7.5923 | 7.5923 | 15.3601 | 15.3601 | 14.3567 | 14.3567 | 25.9095 | 25.9095 | 26.7535 | 26.7535 | 28.7774 | 28.7774 | 30.9942 | 30.9942 | 8.6096 | 8.6096 | 0 | 0 | 0 | 0 | 0 | 0 | 0.05345 | 0.05345 | 19.1075 | 19.1075 | 37.1796 | 37.1796 | 34.6163 | 34.6163 | 22.709 | 22.709 | 24.1245 | 24.1245 | 23.2289 | 23.2289 | 25.2201 | 25.2201 | 2.8149 | 2.8149 | 0 | 0 | 0 | 0 | 0 | 0 | 0 | 0 | 14.2576 | 14.2576 | 31.0008 | 31.0008 | 28.3314 | 28.3314 | 34.1799 | 34.1799 | 37.2883 | 37.2883 | 37.4261 | 37.4261 | 39.2434 | 39.2434 | 0.1526 | 0.1526 | 0 | 0 | 4e-05 | 4e-05 | 0.01829 | 0.01829 | 12.7906 | 12.7906 | 37.5994 | 37.5994 | 46.1456 | 46.1456 | 44.217 | 44.217 | 32.1741 | 32.1741 | 34.2237 | 34.2237 | 35.3914 | 35.3914 | 34.0302 | 34.0302 | 0 | 0 | 0 | 0 | 0 | 0 | 0 | 0 | 6.5776 | 6.5776 | 33.4867 | 33.4867 | 39.4245 | 39.4245 | 37.2448 | 37.2448 | 46.5175 | 46.5175 | 44.5745 | 44.5745 | 44.9717 | 44.9717 | 45.3019 | 45.3019 | 0.91043 | 0.91043 | 0.05489 | 0.05489 | 0.53368 | 0.53368 | 0.69407 | 0.69407 | 19.0779 | 19.0779 | 52.2266 | 52.2266 | 52.5628 | 52.5628 | 50.3393 | 50.3393 | 40.0251 | 40.0251 | 35.3912 | 35.3912 | 36.1724 | 36.1724 | 32.3736 | 32.3736 | 0 | 0 | 0 | 0 | 0.24425 | 0.24425 | 0.29056 | 0.29056 | 10.2558 | 10.2558 | 40.992 | 40.992 | 42.9924 | 42.9924 | 41.288 | 41.288 | 35.07 | 35.07 | 30.3302 | 30.3302 | 29.1285 | 29.1285 | 32.4492 | 32.4492 | 5.0181 | 5.0181 | 2.0685 | 2.0685 | 0.8911 | 0.8911 | 1.7281 | 1.7281 | 14.6082 | 14.6082 | 43.7248 | 43.7248 | 44.0394 | 44.0394 | 43.2352 | 43.2352 | 26.1313 | 26.1313 | 25.7683 | 25.7683 | 24.0963 | 24.0963 | 21.276 | 21.276 | 1.0562 | 1.0562 | 0.23597 | 0.23597 | 0.47159 | 0.47159 | 0.67161 | 0.67161 | 8.692 | 8.692 | 33.3175 | 33.3175 | 35.9839 | 35.9839 | 32.9199 | 32.9199 | 21.9708 | 21.9708 | 18.3757 | 18.3757 | 18.2136 | 18.2136 | 22.6074 | 22.6074 | 5e-05 | 5e-05 | 0.00971 | 0.00971 | 0.20232 | 0.20232 | 0.26654 | 0.26654 | 3.9966 | 3.9966 | 30.8923 | 30.8923 | 30.7709 | 30.7709 | 28.6462 | 28.6462 | 18.8774 | 18.8774 | 16.6538 | 16.6538 | 15.9948 | 15.9948 | 14.4208 | 14.4208 | 0 | 0 | 0 | 0 | 0.04408 | 0.04408 | 0.05368 | 0.05368 | 2.3686 | 2.3686 | 26.9052 | 26.9052 | 26.8947 | 26.8947 | 20.8272 | 20.8272 | 15.9903 | 15.9903 | 16.4841 | 16.4841 | 17.6185 | 17.6185 | 16.5836 | 16.5836 | 0.76726 | 0.76726 | 0.02994 | 0.02994 | 0.06475 | 0.06475 | 0.06448 | 0.06448 | 1.4818 | 1.4818 | 24.0972 | 24.0972 | 25.2761 | 25.2761 | 21.4185 | 21.4185 | 4.3204 | 4.3204 | 6.4917 | 6.4917 | 4.7179 | 4.7179 | 7.5 | 7.5 | 0 | 0 | 0 | 0 | 0.01518 | 0.01518 | 0.02909 | 0.02909 | 0.58407 | 0.58407 | 12.5899 | 12.5899 | 14.9988 | 14.9988 | 11.1946 | 11.1946 | 5.9475 | 5.9475 | 7.8652 | 7.8652 | 5.7509 | 5.7509 | 5.9269 | 5.9269 | 1.1191 | 1.1191 | 0 | 0 | 0 | 0 | 0 | 0 | 0.00112 | 0.00112 | 9.2845 | 9.2845 | 15.5684 | 15.5684 | 13.9794 | 13.9794 | 3.8051 | 3.8051 | 4.6084 | 4.6084 | 4.0452 | 4.0452 | 3.0882 | 3.0882 | 0 | 0 | 0 | 0 | 0 | 0 | 0 | 0 | 0 | 0 | 2.977 | 2.977 | 4.8465 | 4.8465 | 4.1814 | 4.1814 | 2.6696 | 2.6696 | 3.0074 | 3.0074 | 3.0006 | 3.0006 | 1.6551 | 1.6551 | 0 | 0 | 0 | 0 | 0 | 0 | 0 | 0 | 0 | 0 | 2.3905 | 2.3905 | 4.6842 | 4.6842 | 3.4343 | 3.4343 | 2.6626 | 2.6626 | 2.6641 | 2.6641 | 2.2828 | 2.2828 | 1.412 | 1.412 | 0 | 0 | 0 | 0 | 0 | 0 | 0 | 0 | 0 | 0 | 1.8159 | 1.8159 | 3.463 | 3.463 | 2.958 | 2.958 | 2.9092 | 2.9092 | 3.0644 | 3.0644 | 3.0622 | 3.0622 | 1.4246 | 1.4246 | 0 | 0 | 0 | 0 | 0 | 0 | 0 | 0 | 0 | 0 | 3.1304 | 3.1304 | 3.2632 | 3.2632 | 3.0492 | 3.0492 | 2.4682 | 2.4682 | 2.5183 | 2.5183 | 3.1464 | 3.1464 | 1e-05 | 1e-05 | 0 | 0 | 0 | 0 | 0 | 0 | 0 | 0 | 0 | 0 | 2.3285 | 2.3285 | 2.9767 | 2.9767 | 2.9542 | 2.9542 | 3.251 | 3.251 | 3.313 | 3.313 | 2.9367 | 2.9367 | 0 | 0 | 0 | 0 | 0 | 0 | 0 | 0 | 0 | 0 | 0 | 0 | 1.9235 | 1.9235 | 3.864 | 3.864 | 3.6498 | 3.6498 | 3.2412 | 3.2412 | 3.3577 | 3.3577 | 3.1749 | 3.1749 | 0 | 0 | 0 | 0 | 0 | 0 | 0 | 0 | 0 | 0 | 0 | 0 | 1.6551 | 1.6551 | 3.002 | 3.002 | 2.961 | 2.961 | 7.1679 | 7.1679 | 8.015 | 8.015 | 6.5971 | 6.5971 | 5.4618 | 5.4618 | 0.00055 | 0.00055 | 0 | 0 | 0 | 0 | 0 | 0 | 0 | 0 | 4.6652 | 4.6652 | 11.7948 | 11.7948 | 12.2735 | 12.2735 | 6.1928 | 6.1928 | 7.0964 | 7.0964 | 6.6983 | 6.6983 | 5.2059 | 5.2059 | 0 | 0 | 0 | 0 | 0 | 0 | 0 | 0 | 0 | 0 | 2.6011 | 2.6011 | 8.7891 | 8.7891 | 8.9667 | 8.9667 | 14.2154 | 14.2154 | 17.4164 | 17.4164 | 17.3835 | 17.3835 | 18.3937 | 18.3937 | 0.60379 | 0.60379 | 0 | 0 | 0 | 0 | 0 | 0 | 0 | 0 | 11.5751 | 11.5751 | 26.4803 | 26.4803 | 25.1697 | 25.1697 | 12.7492 | 12.7492 | 15.9718 | 15.9718 | 14.3293 | 14.3293 | 9.2634 | 9.2634 | 0 | 0 | 0 | 0 | 0 | 0 | 0 | 0 | 0 | 0 | 5.3825 | 5.3825 | 20.3205 | 20.3205 | 21.1829 | 21.1829 | 33.7906 | 33.7906 | 35.8496 | 35.8496 | 37.1047 | 37.1047 | 42.3042 | 42.3042 | 9.6159 | 9.6159 | 0 | 0 | 0 | 0 | 0 | 0 | 0.93638 | 0.93638 | 24.3149 | 24.3149 | 52.8071 | 52.8071 | 47.0481 | 47.0481 | 31.0426 | 31.0426 | 34.4726 | 34.4726 | 33.1187 | 33.1187 | 34.2984 | 34.2984 | 2.143 | 2.143 | 0 | 0 | 0 | 0 | 0 | 0 | 0 | 0 | 14.8408 | 14.8408 | 40.7079 | 40.7079 | 38.0649 | 38.0649 | 38.0247 | 38.0247 | 40.9687 | 40.9687 | 41.0604 | 41.0604 | 41.3786 | 41.3786 | 3.7234 | 3.7234 | 0 | 0 | 0.10397 | 0.10397 | 0.16626 | 0.16626 | 15.2013 | 15.2013 | 44.3083 | 44.3083 | 51.7932 | 51.7932 | 48.9267 | 48.9267 | 35.7427 | 35.7427 | 37.0688 | 37.0688 | 37.0273 | 37.0273 | 36.4924 | 36.4924 | 4e-05 | 4e-05 | 0 | 0 | 4e-05 | 4e-05 | 0 | 0 | 10.4149 | 10.4149 | 36.9822 | 36.9822 | 45.62 | 45.62 | 40.1429 | 40.1429 | 43.1087 | 43.1087 | 39.2951 | 39.2951 | 39.4512 | 39.4512 | 39.5156 | 39.5156 | 0.37309 | 0.37309 | 0.10239 | 0.10239 | 0.54305 | 0.54305 | 0.8414 | 0.8414 | 21.8991 | 21.8991 | 53.017 | 53.017 | 51.1401 | 51.1401 | 49.1236 | 49.1236 | 32.7612 | 32.7612 | 31.6701 | 31.6701 | 29.3899 | 29.3899 | 28.2187 | 28.2187 | 0 | 0 | 0 | 0 | 0.2389 | 0.2389 | 0.33187 | 0.33187 | 11.59 | 11.59 | 42.9808 | 42.9808 | 41.5901 | 41.5901 | 36.182 | 36.182 | 36.0046 | 36.0046 | 29.9284 | 29.9284 | 31.0087 | 31.0087 | 31.2069 | 31.2069 | 2.9553 | 2.9553 | 0.58662 | 0.58662 | 0.71691 | 0.71691 | 1.266 | 1.266 | 11.0889 | 11.0889 | 47.3297 | 47.3297 | 45.484 | 45.484 | 42.803 | 42.803 | 26.7588 | 26.7588 | 21.8293 | 21.8293 | 22.6419 | 22.6419 | 21.9601 | 21.9601 | 0.22827 | 0.22827 | 0.1599 | 0.1599 | 0.42368 | 0.42368 | 0.53783 | 0.53783 | 7.0356 | 7.0356 | 36.1279 | 36.1279 | 38.3316 | 38.3316 | 31.8706 | 31.8706 | 17.5374 | 17.5374 | 10.3817 | 10.3817 | 12.0076 | 12.0076 | 14.9546 | 14.9546 | 0.56353 | 0.56353 | 0.02059 | 0.02059 | 0.12241 | 0.12241 | 0.18755 | 0.18755 | 3.5953 | 3.5953 | 27.9793 | 27.9793 | 28.7894 | 28.7894 | 26.0287 | 26.0287 | 12.1722 | 12.1722 | 10.7711 | 10.7711 | 10.0395 | 10.0395 | 8.9038 | 8.9038 | 0 | 0 | 0 | 0 | 0.06127 | 0.06127 | 0.09154 | 0.09154 | 1.4355 | 1.4355 | 25.9483 | 25.9483 | 27.2704 | 27.2704 | 16.9126 | 16.9126 | 7.0095 | 7.0095 | 8.6774 | 8.6774 | 10.7081 | 10.7081 | 10.8014 | 10.8014 | 0.61686 | 0.61686 | 0.02785 | 0.02785 | 0.11629 | 0.11629 | 0.11454 | 0.11454 | 2.5472 | 2.5472 | 21.9191 | 21.9191 | 24.9748 | 24.9748 | 15.2067 | 15.2067 | 4.2331 | 4.2331 | 6.887 | 6.887 | 5.2793 | 5.2793 | 5.8547 | 5.8547 | 0 | 0 | 0 | 0 | 0.01647 | 0.01647 | 0.01597 | 0.01597 | 0.04352 | 0.04352 | 8.0883 | 8.0883 | 12.3303 | 12.3303 | 7.9057 | 7.9057 | 1.2638 | 1.2638 | 3.1279 | 3.1279 | 2.0576 | 2.0576 | 1.2288 | 1.2288 | 0 | 0 | 0 | 0 | 0 | 0 | 0 | 0 | 0 | 0 | 2.8997 | 2.8997 | 10.8154 | 10.8154 | 5.0438 | 5.0438 | 0.25985 | 0.25985 | 1.3805 | 1.3805 | 0.00013 | 0.00013 | 0.00013 | 0.00013 | 0 | 0 | 0 | 0 | 0 | 0 | 0 | 0 | 0 | 0 | 0.31709 | 0.31709 | 3.2144 | 3.2144 | 0.706 | 0.706 | 0.15168 | 0.15168 | 1.4428 | 1.4428 | 2.0209 | 2.0209 | 1e-05 | 1e-05 | 0 | 0 | 0 | 0 | 0 | 0 | 0 | 0 | 0 | 0 | 0.26672 | 0.26672 | 1.4235 | 1.4235 | 1.009 | 1.009 | 0.6092 | 0.6092 | 0.2702 | 0.2702 | 0.27077 | 0.27077 | 0 | 0 | 0 | 0 | 0 | 0 | 0 | 0 | 0 | 0 | 0 | 0 | 0.08252 | 0.08252 | 0.26503 | 0.26503 | 0.2588 | 0.2588 | 0.26222 | 0.26222 | 0 | 0 | 2e-05 | 2e-05 | 0 | 0 | 0 | 0 | 0 | 0 | 0 | 0 | 0 | 0 | 0 | 0 | 0.26308 | 0.26308 | 0.60713 | 0.60713 | 0.27094 | 0.27094 | 2e-05 | 2e-05 | 0 | 0 | 0 | 0 | 0 | 0 | 0 | 0 | 0 | 0 | 0 | 0 | 0 | 0 | 0 | 0 | 0 | 0 | 0.30074 | 0.30074 | 0.29082 | 0.29082 | 0.60849 | 0.60849 | 0.51044 | 0.51044 | 1.5735 | 1.5735 | 4e-05 | 4e-05 | 0 | 0 | 0 | 0 | 0 | 0 | 0 | 0 | 0 | 0 | 0.75683 | 0.75683 | 3.2732 | 3.2732 | 2.9019 | 2.9019 | 1.0536 | 1.0536 | 0.96803 | 0.96803 | 1.5371 | 1.5371 | 0 | 0 | 0 | 0 | 0 | 0 | 0 | 0 | 0 | 0 | 0 | 0 | 8e-05 | 8e-05 | 3.0702 | 3.0702 | 3.1008 | 3.1008 | 3.8429 | 3.8429 | 4.7687 | 4.7687 | 5.0157 | 5.0157 | 4.1646 | 4.1646 | 0.37231 | 0.37231 | 0 | 0 | 0 | 0 | 0 | 0 | 0 | 0 | 4.1189 | 4.1189 | 10.5008 | 10.5008 | 9.9637 | 9.9637 | 2.9555 | 2.9555 | 5.4876 | 5.4876 | 5.2376 | 5.2376 | 0.58161 | 0.58161 | 0 | 0 | 0 | 0 | 0 | 0 | 0 | 0 | 0 | 0 | 1.1225 | 1.1225 | 6.5696 | 6.5696 | 7.6642 | 7.6642 | 12.3143 | 12.3143 | 16.0785 | 16.0785 | 17.6622 | 17.6622 | 17.0024 | 17.0024 | 1.7879 | 1.7879 | 0 | 0 | 0 | 0 | 0 | 0 | 0 | 0 | 13.4348 | 13.4348 | 24.6924 | 24.6924 | 24.4482 | 24.4482 | 14.0292 | 14.0292 | 17.7027 | 17.7027 | 16.6893 | 16.6893 | 12.389 | 12.389 | 0 | 0 | 0 | 0 | 0 | 0 | 0 | 0 | 0 | 0 | 6.4228 | 6.4228 | 19.2397 | 19.2397 | 17.7339 | 17.7339 | 32.3164 | 32.3164 | 33.5935 | 33.5935 | 34.2771 | 34.2771 | 38.4091 | 38.4091 | 10.0075 | 10.0075 | 0 | 0 | 0 | 0 | 0 | 0 | 1.3941 | 1.3941 | 24.6296 | 24.6296 | 45.948 | 45.948 | 43.605 | 43.605 | 27.7359 | 27.7359 | 28.4274 | 28.4274 | 28.2893 | 28.2893 | 30.8407 | 30.8407 | 1.7997 | 1.7997 | 0 | 0 | 0 | 0 | 0 | 0 | 0 | 0 | 15.6045 | 15.6045 | 37.9894 | 37.9894 | 35.9971 | 35.9971 | 37.4835 | 37.4835 | 40.2962 | 40.2962 | 39.8704 | 39.8704 | 40.7063 | 40.7063 | 4.1887 | 4.1887 | 0 | 0 | 0.09938 | 0.09938 | 0.15924 | 0.15924 | 20.9512 | 20.9512 | 43.8952 | 43.8952 | 49.0365 | 49.0365 | 46.8493 | 46.8493 | 33.5154 | 33.5154 | 35.5383 | 35.5383 | 34.9103 | 34.9103 | 35.3871 | 35.3871 | 0 | 0 | 0 | 0 | 4e-05 | 4e-05 | 4e-05 | 4e-05 | 12.1696 | 12.1696 | 39.1899 | 39.1899 | 44.2626 | 44.2626 | 41.6241 | 41.6241 | 41.5638 | 41.5638 | 39.4436 | 39.4436 | 40.1323 | 40.1323 | 38.9136 | 38.9136 | 0 | 0 | 0.20124 | 0.20124 | 0.86727 | 0.86727 | 1.0677 | 1.0677 | 22.3711 | 22.3711 | 52.3734 | 52.3734 | 51.1958 | 51.1958 | 47.1757 | 47.1757 | 33.9297 | 33.9297 | 30.7491 | 30.7491 | 29.8806 | 29.8806 | 27.1513 | 27.1513 | 0 | 0 | 0 | 0 | 0.45812 | 0.45812 | 0.57665 | 0.57665 | 12.8477 | 12.8477 | 43.384 | 43.384 | 42.3169 | 42.3169 | 36.7161 | 36.7161 | 33.8385 | 33.8385 | 31.126 | 31.126 | 30.3036 | 30.3036 | 31.392 | 31.392 | 0.7781 | 0.7781 | 0.44186 | 0.44186 | 0.81156 | 0.81156 | 0.86557 | 0.86557 | 11.5043 | 11.5043 | 45.7957 | 45.7957 | 44.7642 | 44.7642 | 40.2975 | 40.2975 | 29.2287 | 29.2287 | 27.9923 | 27.9923 | 27.8663 | 27.8663 | 23.7308 | 23.7308 | 0 | 0 | 0.08411 | 0.08411 | 0.39871 | 0.39871 | 0.40172 | 0.40172 | 7.5901 | 7.5901 | 38.0973 | 38.0973 | 38.864 | 38.864 | 32.9791 | 32.9791 | 26.8851 | 26.8851 | 22.9351 | 22.9351 | 20.7459 | 20.7459 | 25.9038 | 25.9038 | 0 | 0 | 0.09299 | 0.09299 | 0.33416 | 0.33416 | 0.38629 | 0.38629 | 4.4602 | 4.4602 | 35.9017 | 35.9017 | 36.1216 | 36.1216 | 29.7084 | 29.7084 | 19.9983 | 19.9983 | 15.7352 | 15.7352 | 14.6196 | 14.6196 | 15.975 | 15.975 | 0 | 0 | 4e-05 | 4e-05 | 0.14554 | 0.14554 | 0.25136 | 0.25136 | 2.408 | 2.408 | 29.5167 | 29.5167 | 31.4004 | 31.4004 | 26.1394 | 26.1394 | 21.3165 | 21.3165 | 17.9153 | 17.9153 | 17.8408 | 17.8408 | 18.4272 | 18.4272 | 0 | 0 | 0 | 0 | 0.09006 | 0.09006 | 0.1582 | 0.1582 | 0.68182 | 0.68182 | 27.3421 | 27.3421 | 29.1613 | 29.1613 | 24.0185 | 24.0185 | 8.4358 | 8.4358 | 6.7266 | 6.7266 | 8.5912 | 8.5912 | 6.6259 | 6.6259 | 0 | 0 | 0 | 0 | 6e-05 | 6e-05 | 0.01567 | 0.01567 | 0.05423 | 0.05423 | 18.4384 | 18.4384 | 19.6202 | 19.6202 | 14.2666 | 14.2666 | 4.5094 | 4.5094 | 2.6798 | 2.6798 | 5.0593 | 5.0593 | 2.0147 | 2.0147 | 0 | 0 | 0 | 0 | 0 | 0 | 0 | 0 | 0 | 0 | 9.8337 | 9.8337 | 13.4802 | 13.4802 | 9.877 | 9.877 | 0.40845 | 0.40845 | 1.7593 | 1.7593 | 1.3649 | 1.3649 | 0.40202 | 0.40202 | 0 | 0 | 0 | 0 | 0 | 0 | 0 | 0 | 0 | 0 | 1.3638 | 1.3638 | 3.4766 | 3.4766 | 2.9427 | 2.9427 | 0.6914 | 0.6914 | 2.5482 | 2.5482 | 0.9704 | 0.9704 | 1e-05 | 1e-05 | 0 | 0 | 0 | 0 | 0 | 0 | 0 | 0 | 0 | 0 | 0.48993 | 0.48993 | 2.112 | 2.112 | 1.3485 | 1.3485 | 0.44198 | 0.44198 | 0.44235 | 0.44235 | 0.44166 | 0.44166 | 0 | 0 | 0 | 0 | 0 | 0 | 0 | 0 | 0 | 0 | 0 | 0 | 0.43963 | 0.43963 | 0.72634 | 0.72634 | 0.43982 | 0.43982 | 3e-05 | 3e-05 | 3e-05 | 3e-05 | 3e-05 | 3e-05 | 0 | 0 | 0 | 0 | 0 | 0 | 0 | 0 | 0 | 0 | 0 | 0 | 0.43903 | 0.43903 | 0.44167 | 0.44167 | 0.56625 | 0.56625 | 0.56287 | 0.56287 | 0.12681 | 0.12681 | 0.55963 | 0.55963 | 0 | 0 | 0 | 0 | 0 | 0 | 0 | 0 | 0 | 0 | 0 | 0 | 0.43563 | 0.43563 | 0.61254 | 0.61254 | 0.67998 | 0.67998 | 1.9079 | 1.9079 | 2.0456 | 2.0456 | 2.2363 | 2.2363 | 2e-05 | 2e-05 | 0 | 0 | 0 | 0 | 0 | 0 | 0 | 0 | 0 | 0 | 1.0535 | 1.0535 | 2.8313 | 2.8313 | 2.7358 | 2.7358 | 2.0335 | 2.0335 | 2.2174 | 2.2174 | 1.8113 | 1.8113 | 0 | 0 | 0 | 0 | 0 | 0 | 0 | 0 | 0 | 0 | 0 | 0 | 0.6367 | 0.6367 | 2.1614 | 2.1614 | 2.7237 | 2.7237 | 10.8057 | 10.8057 | 12.7755 | 12.7755 | 13.7789 | 13.7789 | 9.9207 | 9.9207 | 0 | 0 | 0 | 0 | 0 | 0 | 0 | 0 | 0 | 0 | 8.0345 | 8.0345 | 21.3327 | 21.3327 | 19.8365 | 19.8365 | 10.5844 | 10.5844 | 11.8726 | 11.8726 | 11.3163 | 11.3163 | 3.782 | 3.782 | 0 | 0 | 0 | 0 | 0 | 0 | 0 | 0 | 0 | 0 | 3.2334 | 3.2334 | 13.8304 | 13.8304 | 15.1409 | 15.1409 | 30.2801 | 30.2801 | 30.8376 | 30.8376 | 31.1928 | 31.1928 | 29.2497 | 29.2497 | 0 | 0 | 0 | 0 | 0 | 0 | 0 | 0 | 0 | 0 | 24.3113 | 24.3113 | 37.4648 | 37.4648 | 36.3536 | 36.3536 | 22.4942 | 22.4942 | 23.3518 | 23.3518 | 23.3591 | 23.3591 | 21.1682 | 21.1682 | 0 | 0 | 0 | 0 | 0 | 0 | 0 | 0 | 0 | 0 | 17.9136 | 17.9136 | 29.0304 | 29.0304 | 28.5849 | 28.5849 | 45.0647 | 45.0647 | 45.3147 | 45.3147 | 45.6785 | 45.6785 | 53.6621 | 53.6621 | 17.3256 | 17.3256 | 0 | 0 | 0 | 0 | 0 | 0 | 0 | 0 | 31.5871 | 31.5871 | 57.8821 | 57.8821 | 54.3577 | 54.3577 | 38.6383 | 38.6383 | 40.521 | 40.521 | 40.8745 | 40.8745 | 40.7557 | 40.7557 | 1.7565 | 1.7565 | 0 | 0 | 0 | 0 | 0 | 0 | 0 | 0 | 19.577 | 19.577 | 50.5649 | 50.5649 | 47.5558 | 47.5558
|  |  | 37 | El Llano 220 | Tap El Llano 220 | Los Maquis 220 | 49.1242 | 49.1242 | 49.8473 | 49.8473 | 49.8787 | 49.8787 | 50.6925 | 50.6925 | 3.5634 | 3.5634 | 0 | 0 | 0 | 0 | 0 | 0 | 8.4295 | 8.4295 | 52.9641 | 52.9641 | 57.0902 | 57.0902 | 55.7892 | 55.7892 | 47.268 | 47.268 | 51.2681 | 51.2681 | 50.7625 | 50.7625 | 50.368 | 50.368 | 0.0012 | 0.0012 | 0 | 0 | 0 | 0 | 0 | 0 | 9.5631 | 9.5631 | 51.6217 | 51.6217 | 56.0629 | 56.0629 | 54.5194 | 54.5194 | 54.0972 | 54.0972 | 52.8165 | 52.8165 | 52.6969 | 52.6969 | 53.4838 | 53.4838 | 0.86231 | 0.86231 | 0.01911 | 0.01911 | 0.43301 | 0.43301 | 0.79275 | 0.79275 | 31.0795 | 31.0795 | 64.0135 | 64.0135 | 63.6114 | 63.6114 | 59.8197 | 59.8197 | 46.0109 | 46.0109 | 45.6924 | 45.6924 | 45.3991 | 45.3991 | 44.365 | 44.365 | 0 | 0 | 0 | 0 | 0.03099 | 0.03099 | 0.1312 | 0.1312 | 18.5564 | 18.5564 | 51.2376 | 51.2376 | 53.9321 | 53.9321 | 52.3009 | 52.3009 | 42.206 | 42.206 | 37.6347 | 37.6347 | 40.3574 | 40.3574 | 42.7418 | 42.7418 | 3.6845 | 3.6845 | 1.2775 | 1.2775 | 0.77974 | 0.77974 | 2.0116 | 2.0116 | 17.9658 | 17.9658 | 51.6386 | 51.6386 | 51.4754 | 51.4754 | 49.9885 | 49.9885 | 35.1648 | 35.1648 | 32.1771 | 32.1771 | 32.023 | 32.023 | 30.5452 | 30.5452 | 0.84595 | 0.84595 | 0.14158 | 0.14158 | 0.39243 | 0.39243 | 0.50304 | 0.50304 | 11.9264 | 11.9264 | 47.6423 | 47.6423 | 47.2525 | 47.2525 | 45.4045 | 45.4045 | 28.7395 | 28.7395 | 22.5814 | 22.5814 | 25.789 | 25.789 | 29.6131 | 29.6131 | 0.36266 | 0.36266 | 3e-05 | 3e-05 | 0.1127 | 0.1127 | 0.21274 | 0.21274 | 6.4166 | 6.4166 | 38.5712 | 38.5712 | 39.9952 | 39.9952 | 35.2254 | 35.2254 | 23.2308 | 23.2308 | 20.3183 | 20.3183 | 18.3737 | 18.3737 | 19.0533 | 19.0533 | 0 | 0 | 0 | 0 | 0.02997 | 0.02997 | 0.05192 | 0.05192 | 4.316 | 4.316 | 35.9312 | 35.9312 | 38.7542 | 38.7542 | 30.9015 | 30.9015 | 25.1712 | 25.1712 | 22.5346 | 22.5346 | 23.8935 | 23.8935 | 21.1117 | 21.1117 | 0 | 0 | 0 | 0 | 0.0163 | 0.0163 | 0.01675 | 0.01675 | 1.36 | 1.36 | 33.9389 | 33.9389 | 36.6301 | 36.6301 | 31.6902 | 31.6902 | 13.3904 | 13.3904 | 14.0745 | 14.0745 | 12.8881 | 12.8881 | 9.8133 | 9.8133 | 0 | 0 | 0 | 0 | 0 | 0 | 0 | 0 | 0 | 0 | 17.9353 | 17.9353 | 20.8676 | 20.8676 | 16.5587 | 16.5587 | 11.167 | 11.167 | 9.3974 | 9.3974 | 12.5152 | 12.5152 | 8.9108 | 8.9108 | 4e-05 | 4e-05 | 0 | 0 | 0 | 0 | 0 | 0 | 0 | 0 | 11.4104 | 11.4104 | 19.204 | 19.204 | 14.4451 | 14.4451 | 4.7387 | 4.7387 | 6.0917 | 6.0917 | 5.6847 | 5.6847 | 4.7511 | 4.7511 | 0 | 0 | 0 | 0 | 0 | 0 | 0 | 0 | 0 | 0 | 5.0604 | 5.0604 | 8.3731 | 8.3731 | 7.5742 | 7.5742 | 3.3343 | 3.3343 | 2.2286 | 2.2286 | 4.1044 | 4.1044 | 0 | 0 | 0 | 0 | 0 | 0 | 0 | 0 | 0 | 0 | 0 | 0 | 1.5875 | 1.5875 | 6.6833 | 6.6833 | 4.2791 | 4.2791 | 9e-05 | 9e-05 | 1.0734 | 1.0734 | 1.5139 | 1.5139 | 0 | 0 | 0 | 0 | 0 | 0 | 0 | 0 | 0 | 0 | 0 | 0 | 0.63628 | 0.63628 | 2.8939 | 2.8939 | 2.8353 | 2.8353 | 3.7564 | 3.7564 | 3.7879 | 3.7879 | 3.9081 | 3.9081 | 1.1802 | 1.1802 | 0 | 0 | 0 | 0 | 0 | 0 | 0 | 0 | 0 | 0 | 3.3039 | 3.3039 | 3.9064 | 3.9064 | 3.7453 | 3.7453 | 3.7089 | 3.7089 | 3.7289 | 3.7289 | 3.5659 | 3.5659 | 0.57624 | 0.57624 | 0 | 0 | 0 | 0 | 0 | 0 | 0 | 0 | 0 | 0 | 2.878 | 2.878 | 3.3763 | 3.3763 | 3.0926 | 3.0926 | 4.9901 | 4.9901 | 5.129 | 5.129 | 4.8643 | 4.8643 | 1.1896 | 1.1896 | 0 | 0 | 0 | 0 | 0 | 0 | 0 | 0 | 0 | 0 | 3.5889 | 3.5889 | 5.1379 | 5.1379 | 5.3979 | 5.3979 | 4.014 | 4.014 | 3.7225 | 3.7225 | 3.6772 | 3.6772 | 0.38262 | 0.38262 | 0 | 0 | 0 | 0 | 0 | 0 | 0 | 0 | 0 | 0 | 2.9414 | 2.9414 | 4.4293 | 4.4293 | 4.7071 | 4.7071 | 5.1702 | 5.1702 | 5.1062 | 5.1062 | 6.2269 | 6.2269 | 3.7231 | 3.7231 | 1.1237 | 1.1237 | 0 | 0 | 0 | 0 | 0 | 0 | 0.05434 | 0.05434 | 4.7127 | 4.7127 | 8.6827 | 8.6827 | 9.2893 | 9.2893 | 7.2675 | 7.2675 | 7.3067 | 7.3067 | 7.2891 | 7.2891 | 1.71 | 1.71 | 0 | 0 | 0 | 0 | 0 | 0 | 0 | 0 | 0 | 0 | 3.1059 | 3.1059 | 7.9332 | 7.9332 | 8.5828 | 8.5828 | 13.7743 | 13.7743 | 15.0533 | 15.0533 | 15.4978 | 15.4978 | 13.4856 | 13.4856 | 1.3185 | 1.3185 | 0 | 0 | 0 | 0 | 0 | 0 | 0.12654 | 0.12654 | 12.1742 | 12.1742 | 20.784 | 20.784 | 20.5521 | 20.5521 | 11.8821 | 11.8821 | 13.3622 | 13.3622 | 13.0082 | 13.0082 | 10.8363 | 10.8363 | 0.00105 | 0.00105 | 0 | 0 | 0 | 0 | 0 | 0 | 0 | 0 | 7.675 | 7.675 | 15.5902 | 15.5902 | 14.5714 | 14.5714 | 26.2574 | 26.2574 | 27.1412 | 27.1412 | 29.2015 | 29.2015 | 31.4477 | 31.4477 | 8.5744 | 8.5744 | 0 | 0 | 0 | 0 | 0 | 0 | 0.05248 | 0.05248 | 18.8764 | 18.8764 | 37.6869 | 37.6869 | 35.0967 | 35.0967 | 22.973 | 22.973 | 24.4199 | 24.4199 | 23.5135 | 23.5135 | 25.4902 | 25.4902 | 2.7752 | 2.7752 | 0 | 0 | 0 | 0 | 0 | 0 | 0 | 0 | 14.0204 | 14.0204 | 31.4102 | 31.4102 | 28.7153 | 28.7153 | 34.6306 | 34.6306 | 37.8276 | 37.8276 | 37.9833 | 37.9833 | 39.8171 | 39.8171 | 0.15423 | 0.15423 | 0 | 0 | 4e-05 | 4e-05 | 0.01848 | 0.01848 | 12.263 | 12.263 | 38.1445 | 38.1445 | 46.8093 | 46.8093 | 44.8463 | 44.8463 | 32.5949 | 32.5949 | 34.7169 | 34.7169 | 35.9049 | 35.9049 | 34.5182 | 34.5182 | 0 | 0 | 0 | 0 | 0 | 0 | 0 | 0 | 6.2811 | 6.2811 | 33.9535 | 33.9535 | 39.9355 | 39.9355 | 37.7391 | 37.7391 | 47.224 | 47.224 | 45.2507 | 45.2507 | 45.6441 | 45.6441 | 45.9838 | 45.9838 | 0.85659 | 0.85659 | 0.05512 | 0.05512 | 0.52984 | 0.52984 | 0.69646 | 0.69646 | 19.4359 | 19.4359 | 52.9172 | 52.9172 | 53.2566 | 53.2566 | 51.0354 | 51.0354 | 40.6436 | 40.6436 | 35.9406 | 35.9406 | 36.7323 | 36.7323 | 32.8645 | 32.8645 | 0 | 0 | 0 | 0 | 0.24234 | 0.24234 | 0.29121 | 0.29121 | 10.4152 | 10.4152 | 41.5724 | 41.5724 | 43.5867 | 43.5867 | 41.8893 | 41.8893 | 35.5612 | 35.5612 | 30.7497 | 30.7497 | 29.5407 | 29.5407 | 32.9009 | 32.9009 | 4.8019 | 4.8019 | 1.9882 | 1.9882 | 0.89599 | 0.89599 | 1.6861 | 1.6861 | 14.9294 | 14.9294 | 44.2405 | 44.2405 | 44.563 | 44.563 | 43.7774 | 43.7774 | 26.4906 | 26.4906 | 26.1197 | 26.1197 | 24.4318 | 24.4318 | 21.5861 | 21.5861 | 0.9939 | 0.9939 | 0.23243 | 0.23243 | 0.46938 | 0.46938 | 0.68005 | 0.68005 | 8.9226 | 8.9226 | 33.749 | 33.749 | 36.423 | 36.423 | 33.3461 | 33.3461 | 22.2968 | 22.2968 | 18.6285 | 18.6285 | 18.4644 | 18.4644 | 22.8994 | 22.8994 | 5e-05 | 5e-05 | 0.00981 | 0.00981 | 0.20267 | 0.20267 | 0.2713 | 0.2713 | 4.0874 | 4.0874 | 31.3204 | 31.3204 | 31.1915 | 31.1915 | 29.0677 | 29.0677 | 19.1485 | 19.1485 | 16.8908 | 16.8908 | 16.2309 | 16.2309 | 14.6331 | 14.6331 | 0 | 0 | 0 | 0 | 0.04373 | 0.04373 | 0.05567 | 0.05567 | 2.4116 | 2.4116 | 27.2871 | 27.2871 | 27.2824 | 27.2824 | 21.145 | 21.145 | 16.2105 | 16.2105 | 16.6983 | 16.6983 | 17.8587 | 17.8587 | 16.8312 | 16.8312 | 0.7199 | 0.7199 | 0.02978 | 0.02978 | 0.06436 | 0.06436 | 0.06525 | 0.06525 | 1.5019 | 1.5019 | 24.4184 | 24.4184 | 25.5952 | 25.5952 | 21.7126 | 21.7126 | 4.3787 | 4.3787 | 6.5831 | 6.5831 | 4.7822 | 4.7822 | 7.5989 | 7.5989 | 0 | 0 | 0 | 0 | 0.01502 | 0.01502 | 0.02944 | 0.02944 | 0.55197 | 0.55197 | 12.769 | 12.769 | 15.1976 | 15.1976 | 11.353 | 11.353 | 6.031 | 6.031 | 7.9767 | 7.9767 | 5.8318 | 5.8318 | 6.0098 | 6.0098 | 1.0525 | 1.0525 | 0 | 0 | 0 | 0 | 0 | 0 | 0.00105 | 0.00105 | 9.4233 | 9.4233 | 15.777 | 15.777 | 14.1671 | 14.1671 | 3.8538 | 3.8538 | 4.6739 | 4.6739 | 4.1042 | 4.1042 | 3.1317 | 3.1317 | 0 | 0 | 0 | 0 | 0 | 0 | 0 | 0 | 0 | 0 | 3.0221 | 3.0221 | 4.9152 | 4.9152 | 4.2397 | 4.2397 | 2.7073 | 2.7073 | 3.0516 | 3.0516 | 3.044 | 3.044 | 1.6821 | 1.6821 | 0 | 0 | 0 | 0 | 0 | 0 | 0 | 0 | 0 | 0 | 2.4276 | 2.4276 | 4.7508 | 4.7508 | 3.4855 | 3.4855 | 2.6959 | 2.6959 | 2.7032 | 2.7032 | 2.3173 | 2.3173 | 1.4356 | 1.4356 | 0 | 0 | 0 | 0 | 0 | 0 | 0 | 0 | 0 | 0 | 1.8435 | 1.8435 | 3.5147 | 3.5147 | 3.0015 | 3.0015 | 2.9511 | 2.9511 | 3.1128 | 3.1128 | 3.1107 | 3.1107 | 1.3418 | 1.3418 | 0 | 0 | 0 | 0 | 0 | 0 | 0 | 0 | 0 | 0 | 3.1755 | 3.1755 | 3.3142 | 3.3142 | 3.091 | 3.091 | 2.4983 | 2.4983 | 2.5547 | 2.5547 | 3.1902 | 3.1902 | 1e-05 | 1e-05 | 0 | 0 | 0 | 0 | 0 | 0 | 0 | 0 | 0 | 0 | 2.3661 | 2.3661 | 3.0192 | 3.0192 | 2.9925 | 2.9925 | 3.2954 | 3.2954 | 3.3633 | 3.3633 | 2.9819 | 2.9819 | 0 | 0 | 0 | 0 | 0 | 0 | 0 | 0 | 0 | 0 | 0 | 0 | 1.9469 | 1.9469 | 3.9189 | 3.9189 | 3.703 | 3.703 | 3.286 | 3.286 | 3.4053 | 3.4053 | 3.2215 | 3.2215 | 0 | 0 | 0 | 0 | 0 | 0 | 0 | 0 | 0 | 0 | 0 | 0 | 1.6757 | 1.6757 | 3.0359 | 3.0359 | 2.997 | 2.997 | 7.2598 | 7.2598 | 8.1251 | 8.1251 | 6.6885 | 6.6885 | 5.53 | 5.53 | 0.00051 | 0.00051 | 0 | 0 | 0 | 0 | 0 | 0 | 0 | 0 | 4.7259 | 4.7259 | 11.9474 | 11.9474 | 12.4462 | 12.4462 | 6.2751 | 6.2751 | 7.1891 | 7.1891 | 6.7868 | 6.7868 | 5.2759 | 5.2759 | 0 | 0 | 0 | 0 | 0 | 0 | 0 | 0 | 0 | 0 | 2.6458 | 2.6458 | 8.8951 | 8.8951 | 9.0919 | 9.0919 | 14.4083 | 14.4083 | 17.6655 | 17.6655 | 17.6323 | 17.6323 | 18.673 | 18.673 | 0.56835 | 0.56835 | 0 | 0 | 0 | 0 | 0 | 0 | 0 | 0 | 11.6395 | 11.6395 | 26.843 | 26.843 | 25.5353 | 25.5353 | 12.9296 | 12.9296 | 16.1892 | 16.1892 | 14.5267 | 14.5267 | 9.3897 | 9.3897 | 0 | 0 | 0 | 0 | 0 | 0 | 0 | 0 | 0 | 0 | 5.4329 | 5.4329 | 20.6202 | 20.6202 | 21.4724 | 21.4724 | 34.2565 | 34.2565 | 36.3574 | 36.3574 | 37.6391 | 37.6391 | 42.9177 | 42.9177 | 9.6339 | 9.6339 | 0 | 0 | 0 | 0 | 0 | 0 | 0.87831 | 0.87831 | 24.3383 | 24.3383 | 53.5588 | 53.5588 | 47.7022 | 47.7022 | 31.3772 | 31.3772 | 34.9207 | 34.9207 | 33.521 | 33.521 | 34.6768 | 34.6768 | 2.0152 | 2.0152 | 0 | 0 | 0 | 0 | 0 | 0 | 0 | 0 | 14.7798 | 14.7798 | 41.2687 | 41.2687 | 38.5937 | 38.5937 | 38.5646 | 38.5646 | 41.5748 | 41.5748 | 41.6763 | 41.6763 | 41.9815 | 41.9815 | 3.774 | 3.774 | 0 | 0 | 0.10328 | 0.10328 | 0.16668 | 0.16668 | 14.5523 | 14.5523 | 44.9524 | 44.9524 | 52.5087 | 52.5087 | 49.6464 | 49.6464 | 36.218 | 36.218 | 37.5955 | 37.5955 | 37.565 | 37.565 | 37.0073 | 37.0073 | 5e-05 | 5e-05 | 0 | 0 | 4e-05 | 4e-05 | 0 | 0 | 9.9349 | 9.9349 | 37.5112 | 37.5112 | 46.2458 | 46.2458 | 40.69 | 40.69 | 43.7278 | 43.7278 | 39.8668 | 39.8668 | 40.0331 | 40.0331 | 40.0862 | 40.0862 | 0.35109 | 0.35109 | 0.10305 | 0.10305 | 0.54017 | 0.54017 | 0.84958 | 0.84958 | 22.2659 | 22.2659 | 53.7075 | 53.7075 | 51.8341 | 51.8341 | 49.8085 | 49.8085 | 33.2506 | 33.2506 | 32.1387 | 32.1387 | 29.8287 | 29.8287 | 28.6378 | 28.6378 | 0 | 0 | 0 | 0 | 0.23767 | 0.23767 | 0.33549 | 0.33549 | 11.7805 | 11.7805 | 43.5611 | 43.5611 | 42.1472 | 42.1472 | 36.6896 | 36.6896 | 36.4614 | 36.4614 | 30.3213 | 30.3213 | 31.3831 | 31.3831 | 31.6427 | 31.6427 | 2.9708 | 2.9708 | 0.58597 | 0.58597 | 0.72437 | 0.72437 | 1.2626 | 1.2626 | 11.3231 | 11.3231 | 47.8978 | 47.8978 | 46.0502 | 46.0502 | 43.3631 | 43.3631 | 27.133 | 27.133 | 22.1452 | 22.1452 | 22.9587 | 22.9587 | 22.2636 | 22.2636 | 0.21474 | 0.21474 | 0.16191 | 0.16191 | 0.42338 | 0.42338 | 0.54503 | 0.54503 | 7.1773 | 7.1773 | 36.5888 | 36.5888 | 38.797 | 38.797 | 32.274 | 32.274 | 17.7995 | 17.7995 | 10.522 | 10.522 | 12.183 | 12.183 | 15.153 | 15.153 | 0.56199 | 0.56199 | 0.02082 | 0.02082 | 0.12157 | 0.12157 | 0.19184 | 0.19184 | 3.6918 | 3.6918 | 28.3759 | 28.3759 | 29.2082 | 29.2082 | 26.4087 | 26.4087 | 12.3337 | 12.3337 | 10.9308 | 10.9308 | 10.183 | 10.183 | 9.0316 | 9.0316 | 0 | 0 | 0 | 0 | 0.06074 | 0.06074 | 0.09249 | 0.09249 | 1.4691 | 1.4691 | 26.3253 | 26.3253 | 27.6589 | 27.6589 | 17.164 | 17.164 | 7.1087 | 7.1087 | 8.7984 | 8.7984 | 10.8573 | 10.8573 | 10.9503 | 10.9503 | 0.59826 | 0.59826 | 0.02763 | 0.02763 | 0.11559 | 0.11559 | 0.11574 | 0.11574 | 2.4966 | 2.4966 | 22.2021 | 22.2021 | 25.2983 | 25.2983 | 15.4177 | 15.4177 | 4.287 | 4.287 | 6.9849 | 6.9849 | 5.3517 | 5.3517 | 5.9348 | 5.9348 | 0 | 0 | 0 | 0 | 0.01634 | 0.01634 | 0.01614 | 0.01614 | 0.04413 | 0.04413 | 8.1947 | 8.1947 | 12.4938 | 12.4938 | 8.0154 | 8.0154 | 1.281 | 1.281 | 3.1727 | 3.1727 | 2.0866 | 2.0866 | 1.246 | 1.246 | 0 | 0 | 0 | 0 | 0 | 0 | 0 | 0 | 0 | 0 | 2.935 | 2.935 | 10.9535 | 10.9535 | 5.1029 | 5.1029 | 0.26282 | 0.26282 | 1.4018 | 1.4018 | 0.00013 | 0.00013 | 0.00013 | 0.00013 | 0 | 0 | 0 | 0 | 0 | 0 | 0 | 0 | 0 | 0 | 0.32142 | 0.32142 | 3.2572 | 3.2572 | 0.7157 | 0.7157 | 0.15353 | 0.15353 | 1.4606 | 1.4606 | 2.0474 | 2.0474 | 1e-05 | 1e-05 | 0 | 0 | 0 | 0 | 0 | 0 | 0 | 0 | 0 | 0 | 0.26933 | 0.26933 | 1.4392 | 1.4392 | 1.0223 | 1.0223 | 0.61797 | 0.61797 | 0.27433 | 0.27433 | 0.27476 | 0.27476 | 0 | 0 | 0 | 0 | 0 | 0 | 0 | 0 | 0 | 0 | 0 | 0 | 0.08337 | 0.08337 | 0.26842 | 0.26842 | 0.26225 | 0.26225 | 0.26531 | 0.26531 | 0 | 0 | 2e-05 | 2e-05 | 0 | 0 | 0 | 0 | 0 | 0 | 0 | 0 | 0 | 0 | 0 | 0 | 0.26649 | 0.26649 | 0.61515 | 0.61515 | 0.27462 | 0.27462 | 2e-05 | 2e-05 | 0 | 0 | 0 | 0 | 0 | 0 | 0 | 0 | 0 | 0 | 0 | 0 | 0 | 0 | 0 | 0 | 0 | 0 | 0.30469 | 0.30469 | 0.29452 | 0.29452 | 0.61558 | 0.61558 | 0.51278 | 0.51278 | 1.5679 | 1.5679 | 4e-05 | 4e-05 | 0 | 0 | 0 | 0 | 0 | 0 | 0 | 0 | 0 | 0 | 0.75164 | 0.75164 | 3.311 | 3.311 | 2.9356 | 2.9356 | 1.0656 | 1.0656 | 0.97127 | 0.97127 | 1.5368 | 1.5368 | 0 | 0 | 0 | 0 | 0 | 0 | 0 | 0 | 0 | 0 | 0 | 0 | 8e-05 | 8e-05 | 3.0834 | 3.0834 | 3.1351 | 3.1351 | 3.8911 | 3.8911 | 4.832 | 4.832 | 5.0803 | 5.0803 | 4.2279 | 4.2279 | 0.3621 | 0.3621 | 0 | 0 | 0 | 0 | 0 | 0 | 0 | 0 | 4.1239 | 4.1239 | 10.6366 | 10.6366 | 10.0965 | 10.0965 | 2.9901 | 2.9901 | 5.5517 | 5.5517 | 5.3039 | 5.3039 | 0.58858 | 0.58858 | 0 | 0 | 0 | 0 | 0 | 0 | 0 | 0 | 0 | 0 | 1.115 | 1.115 | 6.6559 | 6.6559 | 7.7574 | 7.7574 | 12.4691 | 12.4691 | 16.2809 | 16.2809 | 17.8859 | 17.8859 | 17.2277 | 17.2277 | 1.7388 | 1.7388 | 0 | 0 | 0 | 0 | 0 | 0 | 0 | 0 | 13.4898 | 13.4898 | 25.004 | 25.004 | 24.7785 | 24.7785 | 14.2076 | 14.2076 | 17.9363 | 17.9363 | 16.9176 | 16.9176 | 12.5587 | 12.5587 | 0 | 0 | 0 | 0 | 0 | 0 | 0 | 0 | 0 | 0 | 6.4767 | 6.4767 | 19.5063 | 19.5063 | 17.9701 | 17.9701 | 32.7506 | 32.7506 | 34.0549 | 34.0549 | 34.7609 | 34.7609 | 38.9642 | 38.9642 | 10.1281 | 10.1281 | 0 | 0 | 0 | 0 | 0 | 0 | 1.3525 | 1.3525 | 24.5742 | 24.5742 | 46.5558 | 46.5558 | 44.1802 | 44.1802 | 28.0421 | 28.0421 | 28.7785 | 28.7785 | 28.6346 | 28.6346 | 31.1681 | 31.1681 | 1.7919 | 1.7919 | 0 | 0 | 0 | 0 | 0 | 0 | 0 | 0 | 15.473 | 15.473 | 38.4642 | 38.4642 | 36.4465 | 36.4465 | 37.9982 | 37.9982 | 40.8782 | 40.8782 | 40.4484 | 40.4484 | 41.2909 | 41.2909 | 4.2388 | 4.2388 | 0 | 0 | 0.09843 | 0.09843 | 0.15817 | 0.15817 | 20.4994 | 20.4994 | 44.5058 | 44.5058 | 49.7169 | 49.7169 | 47.5106 | 47.5106 | 33.9459 | 33.9459 | 36.042 | 36.042 | 35.4161 | 35.4161 | 35.8664 | 35.8664 | 0 | 0 | 0 | 0 | 4e-05 | 4e-05 | 4e-05 | 4e-05 | 11.8628 | 11.8628 | 39.7367 | 39.7367 | 44.851 | 44.851 | 42.1708 | 42.1708 | 42.1531 | 42.1531 | 40.0085 | 40.0085 | 40.7016 | 40.7016 | 39.4555 | 39.4555 | 0 | 0 | 0.20038 | 0.20038 | 0.86112 | 0.86112 | 1.0741 | 1.0741 | 22.706 | 22.706 | 53.0493 | 53.0493 | 51.8773 | 51.8773 | 47.8144 | 47.8144 | 34.4072 | 34.4072 | 31.1825 | 31.1825 | 30.3053 | 30.3053 | 27.5317 | 27.5317 | 0 | 0 | 0 | 0 | 0.45445 | 0.45445 | 0.57977 | 0.57977 | 13.0359 | 13.0359 | 43.9668 | 43.9668 | 42.8786 | 42.8786 | 37.2074 | 37.2074 | 34.2314 | 34.2314 | 31.4958 | 31.4958 | 30.6671 | 30.6671 | 31.7784 | 31.7784 | 0.7898 | 0.7898 | 0.44729 | 0.44729 | 0.81932 | 0.81932 | 0.87597 | 0.87597 | 11.6824 | 11.6824 | 46.307 | 46.307 | 45.2726 | 45.2726 | 40.7665 | 40.7665 | 29.5783 | 29.5783 | 28.3213 | 28.3213 | 28.193 | 28.193 | 24.0297 | 24.0297 | 0 | 0 | 0.08516 | 0.08516 | 0.39726 | 0.39726 | 0.40635 | 0.40635 | 7.7085 | 7.7085 | 38.5321 | 38.5321 | 39.2905 | 39.2905 | 33.3533 | 33.3533 | 27.2277 | 27.2277 | 23.2229 | 23.2229 | 21.0044 | 21.0044 | 26.2137 | 26.2137 | 0 | 0 | 0.09403 | 0.09403 | 0.33178 | 0.33178 | 0.38806 | 0.38806 | 4.5266 | 4.5266 | 36.3695 | 36.3695 | 36.5849 | 36.5849 | 30.1095 | 30.1095 | 20.2639 | 20.2639 | 15.9422 | 15.9422 | 14.8143 | 14.8143 | 16.1816 | 16.1816 | 0 | 0 | 4e-05 | 4e-05 | 0.14439 | 0.14439 | 0.25253 | 0.25253 | 2.4444 | 2.4444 | 29.9198 | 29.9198 | 31.8093 | 31.8093 | 26.4975 | 26.4975 | 21.6054 | 21.6054 | 18.1672 | 18.1672 | 18.0875 | 18.0875 | 18.6902 | 18.6902 | 0 | 0 | 0 | 0 | 0.08961 | 0.08961 | 0.1592 | 0.1592 | 0.69188 | 0.69188 | 27.7228 | 27.7228 | 29.5654 | 29.5654 | 24.3598 | 24.3598 | 8.548 | 8.548 | 6.8113 | 6.8113 | 8.7105 | 8.7105 | 6.7136 | 6.7136 | 0 | 0 | 0 | 0 | 6e-05 | 6e-05 | 0.01585 | 0.01585 | 0.05498 | 0.05498 | 18.7011 | 18.7011 | 19.9041 | 19.9041 | 14.4665 | 14.4665 | 4.5694 | 4.5694 | 2.7197 | 2.7197 | 5.1301 | 5.1301 | 2.0415 | 2.0415 | 0 | 0 | 0 | 0 | 0 | 0 | 0 | 0 | 0 | 0 | 9.9454 | 9.9454 | 13.6595 | 13.6595 | 10.0046 | 10.0046 | 0.41417 | 0.41417 | 1.7855 | 1.7855 | 1.3862 | 1.3862 | 0.40734 | 0.40734 | 0 | 0 | 0 | 0 | 0 | 0 | 0 | 0 | 0 | 0 | 1.3825 | 1.3825 | 3.5253 | 3.5253 | 2.9684 | 2.9684 | 0.70264 | 0.70264 | 2.5674 | 2.5674 | 0.9859 | 0.9859 | 1e-05 | 1e-05 | 0 | 0 | 0 | 0 | 0 | 0 | 0 | 0 | 0 | 0 | 0.49638 | 0.49638 | 2.1393 | 2.1393 | 1.3664 | 1.3664 | 0.44786 | 0.44786 | 0.4488 | 0.4488 | 0.44801 | 0.44801 | 0 | 0 | 0 | 0 | 0 | 0 | 0 | 0 | 0 | 0 | 0 | 0 | 0.44513 | 0.44513 | 0.73614 | 0.73614 | 0.44554 | 0.44554 | 3e-05 | 3e-05 | 3e-05 | 3e-05 | 3e-05 | 3e-05 | 0 | 0 | 0 | 0 | 0 | 0 | 0 | 0 | 0 | 0 | 0 | 0 | 0.44449 | 0.44449 | 0.44573 | 0.44573 | 0.57153 | 0.57153 | 0.56695 | 0.56695 | 0.12813 | 0.12813 | 0.56457 | 0.56457 | 0 | 0 | 0 | 0 | 0 | 0 | 0 | 0 | 0 | 0 | 0 | 0 | 0.44122 | 0.44122 | 0.618 | 0.618 | 0.68623 | 0.68623 | 1.9292 | 1.9292 | 2.0699 | 2.0699 | 2.2621 | 2.2621 | 2e-05 | 2e-05 | 0 | 0 | 0 | 0 | 0 | 0 | 0 | 0 | 0 | 0 | 1.052 | 1.052 | 2.8625 | 2.8625 | 2.7681 | 2.7681 | 2.0532 | 2.0532 | 2.2311 | 2.2311 | 1.8194 | 1.8194 | 0 | 0 | 0 | 0 | 0 | 0 | 0 | 0 | 0 | 0 | 0 | 0 | 0.6329 | 0.6329 | 2.1831 | 2.1831 | 2.7519 | 2.7519 | 10.955 | 10.955 | 12.9395 | 12.9395 | 13.961 | 13.961 | 10.0628 | 10.0628 | 0 | 0 | 0 | 0 | 0 | 0 | 0 | 0 | 0 | 0 | 8.1085 | 8.1085 | 21.6277 | 21.6277 | 20.1193 | 20.1193 | 10.7071 | 10.7071 | 12.0203 | 12.0203 | 11.4591 | 11.4591 | 3.8319 | 3.8319 | 0 | 0 | 0 | 0 | 0 | 0 | 0 | 0 | 0 | 0 | 3.2528 | 3.2528 | 14.0138 | 14.0138 | 15.3436 | 15.3436 | 30.6453 | 30.6453 | 31.2364 | 31.2364 | 31.6048 | 31.6048 | 29.6662 | 29.6662 | 0 | 0 | 0 | 0 | 0 | 0 | 0 | 0 | 0 | 0 | 24.5 | 24.5 | 38.0137 | 38.0137 | 36.8981 | 36.8981 | 22.7941 | 22.7941 | 23.6809 | 23.6809 | 23.6823 | 23.6823 | 21.4634 | 21.4634 | 0 | 0 | 0 | 0 | 0 | 0 | 0 | 0 | 0 | 0 | 18.0843 | 18.0843 | 29.4464 | 29.4464 | 28.9866 | 28.9866 | 45.6746 | 45.6746 | 45.9282 | 45.9282 | 46.3009 | 46.3009 | 54.412 | 54.412 | 17.5641 | 17.5641 | 0 | 0 | 0 | 0 | 0 | 0 | 0 | 0 | 32.0316 | 32.0316 | 58.6718 | 58.6718 | 55.1157 | 55.1157 | 39.0956 | 39.0956 | 41.0509 | 41.0509 | 41.4018 | 41.4018 | 41.2557 | 41.2557 | 1.7821 | 1.7821 | 0 | 0 | 0 | 0 | 0 | 0 | 0 | 0 | 19.8211 | 19.8211 | 51.2526 | 51.2526 | 48.2013 | 48.2013
|  |  | 38 | Los Maquis 220 | Los Maquis 220 | Los Maquis 220 | 49.4333 | 49.4333 | 50.1585 | 50.1585 | 50.2083 | 50.2083 | 50.9851 | 50.9851 | 3.5913 | 3.5913 | 0 | 0 | 0 | 0 | 0 | 0 | 8.4958 | 8.4958 | 53.3353 | 53.3353 | 57.4783 | 57.4783 | 56.1779 | 56.1779 | 47.5134 | 47.5134 | 51.5348 | 51.5348 | 51.0444 | 51.0444 | 50.5623 | 50.5623 | 0.0012 | 0.0012 | 0 | 0 | 0 | 0 | 0 | 0 | 9.6384 | 9.6384 | 51.8407 | 51.8407 | 56.2104 | 56.2104 | 54.7098 | 54.7098 | 54.5227 | 54.5227 | 53.2318 | 53.2318 | 53.1114 | 53.1114 | 53.9045 | 53.9045 | 0.8691 | 0.8691 | 0.01926 | 0.01926 | 0.43579 | 0.43579 | 0.79797 | 0.79797 | 31.3167 | 31.3167 | 64.5169 | 64.5169 | 64.1117 | 64.1117 | 60.2902 | 60.2902 | 46.3728 | 46.3728 | 46.0149 | 46.0149 | 45.738 | 45.738 | 44.6556 | 44.6556 | 0 | 0 | 0 | 0 | 0.03123 | 0.03123 | 0.13223 | 0.13223 | 18.6829 | 18.6829 | 51.6406 | 51.6406 | 54.3563 | 54.3563 | 52.7122 | 52.7122 | 42.5172 | 42.5172 | 37.9136 | 37.9136 | 40.6579 | 40.6579 | 43.0597 | 43.0597 | 3.7135 | 3.7135 | 1.2875 | 1.2875 | 0.78455 | 0.78455 | 2.0275 | 2.0275 | 18.1042 | 18.1042 | 52.0023 | 52.0023 | 51.8365 | 51.8365 | 50.3564 | 50.3564 | 35.4414 | 35.4414 | 32.4302 | 32.4302 | 32.2749 | 32.2749 | 30.7642 | 30.7642 | 0.85261 | 0.85261 | 0.14269 | 0.14269 | 0.39249 | 0.39249 | 0.50485 | 0.50485 | 12.0202 | 12.0202 | 47.9448 | 47.9448 | 47.5695 | 47.5695 | 45.7075 | 45.7075 | 28.9655 | 28.9655 | 22.759 | 22.759 | 25.9919 | 25.9919 | 29.846 | 29.846 | 0.36551 | 0.36551 | 3e-05 | 3e-05 | 0.11358 | 0.11358 | 0.21441 | 0.21441 | 6.4671 | 6.4671 | 38.8664 | 38.8664 | 40.3098 | 40.3098 | 35.5024 | 35.5024 | 23.4135 | 23.4135 | 20.4781 | 20.4781 | 18.5182 | 18.5182 | 19.2032 | 19.2032 | 0 | 0 | 0 | 0 | 0.03021 | 0.03021 | 0.05233 | 0.05233 | 4.3499 | 4.3499 | 36.2138 | 36.2138 | 39.059 | 39.059 | 31.1445 | 31.1445 | 25.3691 | 25.3691 | 22.7118 | 22.7118 | 24.0814 | 24.0814 | 21.2778 | 21.2778 | 0 | 0 | 0 | 0 | 0.01642 | 0.01642 | 0.01688 | 0.01688 | 1.3707 | 1.3707 | 34.1867 | 34.1867 | 36.899 | 36.899 | 31.9205 | 31.9205 | 13.4957 | 13.4957 | 14.1852 | 14.1852 | 12.9895 | 12.9895 | 9.8904 | 9.8904 | 0 | 0 | 0 | 0 | 0 | 0 | 0 | 0 | 0 | 0 | 18.0593 | 18.0593 | 21.0176 | 21.0176 | 16.6889 | 16.6889 | 11.2548 | 11.2548 | 9.4713 | 9.4713 | 12.6136 | 12.6136 | 8.9809 | 8.9809 | 4e-05 | 4e-05 | 0 | 0 | 0 | 0 | 0 | 0 | 0 | 0 | 11.4802 | 11.4802 | 19.3368 | 19.3368 | 14.5587 | 14.5587 | 4.7759 | 4.7759 | 6.1396 | 6.1396 | 5.7294 | 5.7294 | 4.7885 | 4.7885 | 0 | 0 | 0 | 0 | 0 | 0 | 0 | 0 | 0 | 0 | 5.0808 | 5.0808 | 8.4389 | 8.4389 | 7.6337 | 7.6337 | 3.3512 | 3.3512 | 2.24 | 2.24 | 4.1178 | 4.1178 | 0 | 0 | 0 | 0 | 0 | 0 | 0 | 0 | 0 | 0 | 0 | 0 | 1.6 | 1.6 | 6.6954 | 6.6954 | 4.2933 | 4.2933 | 9e-05 | 9e-05 | 1.0691 | 1.0691 | 1.5105 | 1.5105 | 0 | 0 | 0 | 0 | 0 | 0 | 0 | 0 | 0 | 0 | 0 | 0 | 0.64129 | 0.64129 | 2.9071 | 2.9071 | 2.838 | 2.838 | 3.7753 | 3.7753 | 3.807 | 3.807 | 3.9303 | 3.9303 | 1.1895 | 1.1895 | 0 | 0 | 0 | 0 | 0 | 0 | 0 | 0 | 0 | 0 | 3.3277 | 3.3277 | 3.9284 | 3.9284 | 3.7687 | 3.7687 | 3.7297 | 3.7297 | 3.7498 | 3.7498 | 3.5889 | 3.5889 | 0.58077 | 0.58077 | 0 | 0 | 0 | 0 | 0 | 0 | 0 | 0 | 0 | 0 | 2.9006 | 2.9006 | 3.4007 | 3.4007 | 3.117 | 3.117 | 5.0046 | 5.0046 | 5.1487 | 5.1487 | 4.8846 | 4.8846 | 1.199 | 1.199 | 0 | 0 | 0 | 0 | 0 | 0 | 0 | 0 | 0 | 0 | 3.612 | 3.612 | 5.1584 | 5.1584 | 5.4201 | 5.4201 | 4.0337 | 4.0337 | 3.7441 | 3.7441 | 3.6984 | 3.6984 | 0.38563 | 0.38563 | 0 | 0 | 0 | 0 | 0 | 0 | 0 | 0 | 0 | 0 | 2.9645 | 2.9645 | 4.4229 | 4.4229 | 4.7231 | 4.7231 | 5.1843 | 5.1843 | 5.1202 | 5.1202 | 6.2345 | 6.2345 | 3.7437 | 3.7437 | 1.1325 | 1.1325 | 0 | 0 | 0 | 0 | 0 | 0 | 0.05477 | 0.05477 | 4.7303 | 4.7303 | 8.7152 | 8.7152 | 9.3292 | 9.3292 | 7.2998 | 7.2998 | 7.3229 | 7.3229 | 7.3053 | 7.3053 | 1.7225 | 1.7225 | 0 | 0 | 0 | 0 | 0 | 0 | 0 | 0 | 0 | 0 | 3.1124 | 3.1124 | 7.9502 | 7.9502 | 8.6238 | 8.6238 | 13.8287 | 13.8287 | 15.1323 | 15.1323 | 15.5846 | 15.5846 | 13.5607 | 13.5607 | 1.3107 | 1.3107 | 0 | 0 | 0 | 0 | 0 | 0 | 0.12579 | 0.12579 | 12.1986 | 12.1986 | 20.8655 | 20.8655 | 20.653 | 20.653 | 11.9425 | 11.9425 | 13.434 | 13.434 | 13.0772 | 13.0772 | 10.8797 | 10.8797 | 0.00105 | 0.00105 | 0 | 0 | 0 | 0 | 0 | 0 | 0 | 0 | 7.7011 | 7.7011 | 15.6721 | 15.6721 | 14.6423 | 14.6423 | 26.4213 | 26.4213 | 27.3134 | 27.3134 | 29.3904 | 29.3904 | 31.695 | 31.695 | 8.6236 | 8.6236 | 0 | 0 | 0 | 0 | 0 | 0 | 0.0529 | 0.0529 | 18.9881 | 18.9881 | 37.9246 | 37.9246 | 35.2947 | 35.2947 | 23.046 | 23.046 | 24.5071 | 24.5071 | 23.6017 | 23.6017 | 25.5156 | 25.5156 | 2.797 | 2.797 | 0 | 0 | 0 | 0 | 0 | 0 | 0 | 0 | 14.1109 | 14.1109 | 31.5912 | 31.5912 | 28.8744 | 28.8744 | 34.8337 | 34.8337 | 38.0632 | 38.0632 | 38.2224 | 38.2224 | 40.0459 | 40.0459 | 0.15545 | 0.15545 | 0 | 0 | 4e-05 | 4e-05 | 0.01863 | 0.01863 | 12.3595 | 12.3595 | 38.4063 | 38.4063 | 47.1583 | 47.1583 | 45.1798 | 45.1798 | 32.7879 | 32.7879 | 34.9228 | 34.9228 | 36.119 | 36.119 | 34.6933 | 34.6933 | 0 | 0 | 0 | 0 | 0 | 0 | 0 | 0 | 6.3305 | 6.3305 | 34.1303 | 34.1303 | 40.032 | 40.032 | 37.8686 | 37.8686 | 47.5954 | 47.5954 | 45.6066 | 45.6066 | 46.0031 | 46.0031 | 46.3455 | 46.3455 | 0.86333 | 0.86333 | 0.05555 | 0.05555 | 0.53058 | 0.53058 | 0.70027 | 0.70027 | 19.5836 | 19.5836 | 53.3334 | 53.3334 | 53.6755 | 53.6755 | 51.4368 | 51.4368 | 40.9632 | 40.9632 | 36.2232 | 36.2232 | 37.0211 | 37.0211 | 33.123 | 33.123 | 0 | 0 | 0 | 0 | 0.24211 | 0.24211 | 0.2931 | 0.2931 | 10.4653 | 10.4653 | 41.8994 | 41.8994 | 43.9295 | 43.9295 | 42.2187 | 42.2187 | 35.8409 | 35.8409 | 30.9916 | 30.9916 | 29.7731 | 29.7731 | 33.1596 | 33.1596 | 4.8396 | 4.8396 | 2.0038 | 2.0038 | 0.90303 | 0.90303 | 1.6988 | 1.6988 | 15.0469 | 15.0469 | 44.5884 | 44.5884 | 44.9135 | 44.9135 | 44.1217 | 44.1217 | 26.699 | 26.699 | 26.3251 | 26.3251 | 24.624 | 24.624 | 21.7559 | 21.7559 | 1.0017 | 1.0017 | 0.23426 | 0.23426 | 0.47182 | 0.47182 | 0.68473 | 0.68473 | 8.9911 | 8.9911 | 34.0144 | 34.0144 | 36.7095 | 36.7095 | 33.6084 | 33.6084 | 22.4722 | 22.4722 | 18.775 | 18.775 | 18.6096 | 18.6096 | 23.0795 | 23.0795 | 5e-05 | 5e-05 | 0.00988 | 0.00988 | 0.20346 | 0.20346 | 0.27311 | 0.27311 | 4.1196 | 4.1196 | 31.5482 | 31.5482 | 31.4181 | 31.4181 | 29.278 | 29.278 | 19.2991 | 19.2991 | 17.0236 | 17.0236 | 16.3585 | 16.3585 | 14.7482 | 14.7482 | 0 | 0 | 0 | 0 | 0.04387 | 0.04387 | 0.05611 | 0.05611 | 2.4306 | 2.4306 | 27.5017 | 27.5017 | 27.497 | 27.497 | 21.3113 | 21.3113 | 16.338 | 16.338 | 16.8296 | 16.8296 | 17.9991 | 17.9991 | 16.9635 | 16.9635 | 0.72557 | 0.72557 | 0.03002 | 0.03002 | 0.06487 | 0.06487 | 0.06576 | 0.06576 | 1.5137 | 1.5137 | 24.6104 | 24.6104 | 25.7957 | 25.7957 | 21.8834 | 21.8834 | 4.4132 | 4.4132 | 6.6349 | 6.6349 | 4.8198 | 4.8198 | 7.6586 | 7.6586 | 0 | 0 | 0 | 0 | 0.01494 | 0.01494 | 0.02967 | 0.02967 | 0.55632 | 0.55632 | 12.8695 | 12.8695 | 15.3171 | 15.3171 | 11.4423 | 11.4423 | 6.0785 | 6.0785 | 8.0394 | 8.0394 | 5.8777 | 5.8777 | 6.0571 | 6.0571 | 1.0608 | 1.0608 | 0 | 0 | 0 | 0 | 0 | 0 | 0.00105 | 0.00105 | 9.4803 | 9.4803 | 15.8818 | 15.8818 | 14.2785 | 14.2785 | 3.8841 | 3.8841 | 4.7107 | 4.7107 | 4.1365 | 4.1365 | 3.1563 | 3.1563 | 0 | 0 | 0 | 0 | 0 | 0 | 0 | 0 | 0 | 0 | 3.0459 | 3.0459 | 4.9478 | 4.9478 | 4.2731 | 4.2731 | 2.7286 | 2.7286 | 3.0756 | 3.0756 | 3.068 | 3.068 | 1.6953 | 1.6953 | 0 | 0 | 0 | 0 | 0 | 0 | 0 | 0 | 0 | 0 | 2.4467 | 2.4467 | 4.7859 | 4.7859 | 3.5129 | 3.5129 | 2.7171 | 2.7171 | 2.7245 | 2.7245 | 2.3355 | 2.3355 | 1.4468 | 1.4468 | 0 | 0 | 0 | 0 | 0 | 0 | 0 | 0 | 0 | 0 | 1.858 | 1.858 | 3.5423 | 3.5423 | 3.0251 | 3.0251 | 2.9743 | 2.9743 | 3.1372 | 3.1372 | 3.1352 | 3.1352 | 1.3524 | 1.3524 | 0 | 0 | 0 | 0 | 0 | 0 | 0 | 0 | 0 | 0 | 3.2005 | 3.2005 | 3.3402 | 3.3402 | 3.0943 | 3.0943 | 2.5067 | 2.5067 | 2.5748 | 2.5748 | 3.2153 | 3.2153 | 1e-05 | 1e-05 | 0 | 0 | 0 | 0 | 0 | 0 | 0 | 0 | 0 | 0 | 2.3847 | 2.3847 | 3.043 | 3.043 | 2.9956 | 2.9956 | 3.3161 | 3.3161 | 3.3845 | 3.3845 | 3 | 3 | 0 | 0 | 0 | 0 | 0 | 0 | 0 | 0 | 0 | 0 | 0 | 0 | 1.9595 | 1.9595 | 3.9432 | 3.9432 | 3.7256 | 3.7256 | 3.3078 | 3.3078 | 3.4256 | 3.4256 | 3.2416 | 3.2416 | 0 | 0 | 0 | 0 | 0 | 0 | 0 | 0 | 0 | 0 | 0 | 0 | 1.6862 | 1.6862 | 3.0415 | 3.0415 | 3.0029 | 3.0029 | 7.2874 | 7.2874 | 8.1433 | 8.1433 | 6.7039 | 6.7039 | 5.5274 | 5.5274 | 0.00052 | 0.00052 | 0 | 0 | 0 | 0 | 0 | 0 | 0 | 0 | 4.7361 | 4.7361 | 11.9823 | 11.9823 | 12.4997 | 12.4997 | 6.3034 | 6.3034 | 7.2037 | 7.2037 | 6.7979 | 6.7979 | 5.2835 | 5.2835 | 0 | 0 | 0 | 0 | 0 | 0 | 0 | 0 | 0 | 0 | 2.648 | 2.648 | 8.8999 | 8.8999 | 9.1239 | 9.1239 | 14.4737 | 14.4737 | 17.7388 | 17.7388 | 17.7077 | 17.7077 | 18.7816 | 18.7816 | 0.57282 | 0.57282 | 0 | 0 | 0 | 0 | 0 | 0 | 0 | 0 | 11.6537 | 11.6537 | 26.8925 | 26.8925 | 25.6406 | 25.6406 | 13.0101 | 13.0101 | 16.2494 | 16.2494 | 14.5748 | 14.5748 | 9.4204 | 9.4204 | 0 | 0 | 0 | 0 | 0 | 0 | 0 | 0 | 0 | 0 | 5.4455 | 5.4455 | 20.7298 | 20.7298 | 21.5077 | 21.5077 | 34.506 | 34.506 | 36.6211 | 36.6211 | 37.9125 | 37.9125 | 43.2552 | 43.2552 | 9.7097 | 9.7097 | 0 | 0 | 0 | 0 | 0 | 0 | 0.88522 | 0.88522 | 24.5118 | 24.5118 | 53.8788 | 53.8788 | 47.9796 | 47.9796 | 31.4583 | 31.4583 | 35.0896 | 35.0896 | 33.6238 | 33.6238 | 34.7181 | 34.7181 | 2.0311 | 2.0311 | 0 | 0 | 0 | 0 | 0 | 0 | 0 | 0 | 14.8949 | 14.8949 | 41.5064 | 41.5064 | 38.8186 | 38.8186 | 38.8419 | 38.8419 | 41.8712 | 41.8712 | 41.9877 | 41.9877 | 42.279 | 42.279 | 3.8037 | 3.8037 | 0 | 0 | 0.10349 | 0.10349 | 0.16799 | 0.16799 | 14.6667 | 14.6667 | 45.2569 | 45.2569 | 52.8942 | 52.8942 | 50.0369 | 50.0369 | 36.4342 | 36.4342 | 37.8172 | 37.8172 | 37.8107 | 37.8107 | 37.197 | 37.197 | 5e-05 | 5e-05 | 0 | 0 | 4e-05 | 4e-05 | 0 | 0 | 10.013 | 10.013 | 37.7397 | 37.7397 | 46.4395 | 46.4395 | 40.8737 | 40.8737 | 44.0717 | 44.0717 | 40.1803 | 40.1803 | 40.3479 | 40.3479 | 40.3804 | 40.3804 | 0.35386 | 0.35386 | 0.10386 | 0.10386 | 0.54381 | 0.54381 | 0.85558 | 0.85558 | 22.4358 | 22.4358 | 54.1299 | 54.1299 | 52.2418 | 52.2418 | 50.2003 | 50.2003 | 33.4945 | 33.4945 | 32.3796 | 32.3796 | 30.045 | 30.045 | 28.863 | 28.863 | 0 | 0 | 0 | 0 | 0.23889 | 0.23889 | 0.33813 | 0.33813 | 11.8729 | 11.8729 | 43.884 | 43.884 | 42.4589 | 42.4589 | 36.9781 | 36.9781 | 36.7481 | 36.7481 | 30.5598 | 30.5598 | 31.63 | 31.63 | 31.8916 | 31.8916 | 2.9942 | 2.9942 | 0.59058 | 0.59058 | 0.72986 | 0.72986 | 1.2725 | 1.2725 | 11.4121 | 11.4121 | 48.2745 | 48.2745 | 46.4123 | 46.4123 | 43.7041 | 43.7041 | 27.3463 | 27.3463 | 22.3194 | 22.3194 | 23.1392 | 23.1392 | 22.4213 | 22.4213 | 0.21643 | 0.21643 | 0.16318 | 0.16318 | 0.42568 | 0.42568 | 0.54849 | 0.54849 | 7.2084 | 7.2084 | 36.8476 | 36.8476 | 39.0797 | 39.0797 | 32.5086 | 32.5086 | 17.9395 | 17.9395 | 10.6048 | 10.6048 | 12.2788 | 12.2788 | 15.2722 | 15.2722 | 0.56641 | 0.56641 | 0.02098 | 0.02098 | 0.12218 | 0.12218 | 0.19247 | 0.19247 | 3.7208 | 3.7208 | 28.5991 | 28.5991 | 29.4379 | 29.4379 | 26.6164 | 26.6164 | 12.4307 | 12.4307 | 11.0168 | 11.0168 | 10.2631 | 10.2631 | 9.1027 | 9.1027 | 0 | 0 | 0 | 0 | 0.0606 | 0.0606 | 0.09322 | 0.09322 | 1.4807 | 1.4807 | 26.5323 | 26.5323 | 27.8764 | 27.8764 | 17.299 | 17.299 | 7.1646 | 7.1646 | 8.8676 | 8.8676 | 10.9427 | 10.9427 | 11.0364 | 11.0364 | 0.60297 | 0.60297 | 0.02785 | 0.02785 | 0.1165 | 0.1165 | 0.11665 | 0.11665 | 2.5162 | 2.5162 | 22.3767 | 22.3767 | 25.4917 | 25.4917 | 15.5389 | 15.5389 | 4.3207 | 4.3207 | 7.0399 | 7.0399 | 5.3938 | 5.3938 | 5.9815 | 5.9815 | 0 | 0 | 0 | 0 | 0.01646 | 0.01646 | 0.01626 | 0.01626 | 0.04448 | 0.04448 | 8.2591 | 8.2591 | 12.592 | 12.592 | 8.0785 | 8.0785 | 1.2911 | 1.2911 | 3.1976 | 3.1976 | 2.103 | 2.103 | 1.2558 | 1.2558 | 0 | 0 | 0 | 0 | 0 | 0 | 0 | 0 | 0 | 0 | 2.958 | 2.958 | 11.0341 | 11.0341 | 5.1431 | 5.1431 | 0.26489 | 0.26489 | 1.4128 | 1.4128 | 0.00014 | 0.00014 | 0.00013 | 0.00013 | 0 | 0 | 0 | 0 | 0 | 0 | 0 | 0 | 0 | 0 | 0.32394 | 0.32394 | 3.2828 | 3.2828 | 0.72132 | 0.72132 | 0.15262 | 0.15262 | 1.4644 | 1.4644 | 2.0539 | 2.0539 | 1e-05 | 1e-05 | 0 | 0 | 0 | 0 | 0 | 0 | 0 | 0 | 0 | 0 | 0.26781 | 0.26781 | 1.4344 | 1.4344 | 1.0247 | 1.0247 | 0.62283 | 0.62283 | 0.27649 | 0.27649 | 0.27692 | 0.27692 | 0 | 0 | 0 | 0 | 0 | 0 | 0 | 0 | 0 | 0 | 0 | 0 | 0.08287 | 0.08287 | 0.27053 | 0.27053 | 0.26431 | 0.26431 | 0.2674 | 0.2674 | 0 | 0 | 2e-05 | 2e-05 | 0 | 0 | 0 | 0 | 0 | 0 | 0 | 0 | 0 | 0 | 0 | 0 | 0.26858 | 0.26858 | 0.61999 | 0.61999 | 0.27678 | 0.27678 | 2e-05 | 2e-05 | 0 | 0 | 0 | 0 | 0 | 0 | 0 | 0 | 0 | 0 | 0 | 0 | 0 | 0 | 0 | 0 | 0 | 0 | 0.30667 | 0.30667 | 0.29646 | 0.29646 | 0.61578 | 0.61578 | 0.50974 | 0.50974 | 1.5586 | 1.5586 | 4e-05 | 4e-05 | 0 | 0 | 0 | 0 | 0 | 0 | 0 | 0 | 0 | 0 | 0.74719 | 0.74719 | 3.2975 | 3.2975 | 2.9258 | 2.9258 | 1.0648 | 1.0648 | 0.96552 | 0.96552 | 1.5277 | 1.5277 | 0 | 0 | 0 | 0 | 0 | 0 | 0 | 0 | 0 | 0 | 0 | 0 | 8e-05 | 8e-05 | 3.0728 | 3.0728 | 3.1241 | 3.1241 | 3.9004 | 3.9004 | 4.8533 | 4.8533 | 5.0994 | 5.0994 | 4.2585 | 4.2585 | 0.36495 | 0.36495 | 0 | 0 | 0 | 0 | 0 | 0 | 0 | 0 | 4.1201 | 4.1201 | 10.6812 | 10.6812 | 10.1381 | 10.1381 | 2.9958 | 2.9958 | 5.5465 | 5.5465 | 5.3181 | 5.3181 | 0.58765 | 0.58765 | 0 | 0 | 0 | 0 | 0 | 0 | 0 | 0 | 0 | 0 | 1.1084 | 1.1084 | 6.6722 | 6.6722 | 7.7527 | 7.7527 | 12.5051 | 12.5051 | 16.3431 | 16.3431 | 17.943 | 17.943 | 17.3091 | 17.3091 | 1.7525 | 1.7525 | 0 | 0 | 0 | 0 | 0 | 0 | 0 | 0 | 13.4999 | 13.4999 | 25.0742 | 25.0742 | 24.8602 | 24.8602 | 14.2641 | 14.2641 | 17.9973 | 17.9973 | 16.9861 | 16.9861 | 12.6167 | 12.6167 | 0 | 0 | 0 | 0 | 0 | 0 | 0 | 0 | 0 | 0 | 6.4871 | 6.4871 | 19.5838 | 19.5838 | 18.0162 | 18.0162 | 32.9538 | 32.9538 | 34.2687 | 34.2687 | 34.9976 | 34.9976 | 39.2514 | 39.2514 | 10.2078 | 10.2078 | 0 | 0 | 0 | 0 | 0 | 0 | 1.3631 | 1.3631 | 24.7487 | 24.7487 | 46.8313 | 46.8313 | 44.4343 | 44.4343 | 28.1206 | 28.1206 | 28.9007 | 28.9007 | 28.7464 | 28.7464 | 31.2272 | 31.2272 | 1.806 | 1.806 | 0 | 0 | 0 | 0 | 0 | 0 | 0 | 0 | 15.5649 | 15.5649 | 38.6525 | 38.6525 | 36.6252 | 36.6252 | 38.2581 | 38.2581 | 41.1803 | 41.1803 | 40.7474 | 40.7474 | 41.5771 | 41.5771 | 4.2721 | 4.2721 | 0 | 0 | 0.09785 | 0.09785 | 0.15934 | 0.15934 | 20.6606 | 20.6606 | 44.8357 | 44.8357 | 50.087 | 50.087 | 47.8644 | 47.8644 | 34.1497 | 34.1497 | 36.2577 | 36.2577 | 35.6679 | 35.6679 | 36.056 | 36.056 | 0 | 0 | 0 | 0 | 4e-05 | 4e-05 | 4e-05 | 4e-05 | 11.9561 | 11.9561 | 40.0299 | 40.0299 | 45.0812 | 45.0812 | 42.367 | 42.367 | 42.4847 | 42.4847 | 40.3231 | 40.3231 | 41.0217 | 41.0217 | 39.7658 | 39.7658 | 0 | 0 | 0.20196 | 0.20196 | 0.86355 | 0.86355 | 1.0818 | 1.0818 | 22.8846 | 22.8846 | 53.4477 | 53.4477 | 52.2845 | 52.2845 | 48.1905 | 48.1905 | 34.6778 | 34.6778 | 31.4277 | 31.4277 | 30.5437 | 30.5437 | 27.7482 | 27.7482 | 0 | 0 | 0 | 0 | 0.45403 | 0.45403 | 0.58378 | 0.58378 | 13.1384 | 13.1384 | 44.3126 | 44.3126 | 43.2158 | 43.2158 | 37.5001 | 37.5001 | 34.4818 | 34.4818 | 31.7251 | 31.7251 | 30.89 | 30.89 | 32.0096 | 32.0096 | 0.79602 | 0.79602 | 0.45081 | 0.45081 | 0.82576 | 0.82576 | 0.88286 | 0.88286 | 11.774 | 11.774 | 46.6332 | 46.6332 | 45.5905 | 45.5905 | 41.068 | 41.068 | 29.7923 | 29.7923 | 28.5265 | 28.5265 | 28.3968 | 28.3968 | 24.2159 | 24.2159 | 0 | 0 | 0.08583 | 0.08583 | 0.39893 | 0.39893 | 0.40955 | 0.40955 | 7.7691 | 7.7691 | 38.7979 | 38.7979 | 39.5562 | 39.5562 | 33.5784 | 33.5784 | 27.4418 | 27.4418 | 23.4055 | 23.4055 | 21.1696 | 21.1696 | 26.4198 | 26.4198 | 0 | 0 | 0.09477 | 0.09477 | 0.33316 | 0.33316 | 0.39031 | 0.39031 | 4.5621 | 4.5621 | 36.6556 | 36.6556 | 36.8699 | 36.8699 | 30.3463 | 30.3463 | 20.4233 | 20.4233 | 16.0676 | 16.0676 | 14.9308 | 14.9308 | 16.3088 | 16.3088 | 0 | 0 | 4e-05 | 4e-05 | 0.14474 | 0.14474 | 0.25417 | 0.25417 | 2.4636 | 2.4636 | 30.1551 | 30.1551 | 32.0595 | 32.0595 | 26.7059 | 26.7059 | 21.7753 | 21.7753 | 18.3101 | 18.3101 | 18.2297 | 18.2297 | 18.8181 | 18.8181 | 0 | 0 | 0 | 0 | 0.08987 | 0.08987 | 0.16045 | 0.16045 | 0.69732 | 0.69732 | 27.9212 | 27.9212 | 29.798 | 29.798 | 24.5514 | 24.5514 | 8.6152 | 8.6152 | 6.8648 | 6.8648 | 8.779 | 8.779 | 6.7637 | 6.7637 | 0 | 0 | 0 | 0 | 6e-05 | 6e-05 | 0.01598 | 0.01598 | 0.05541 | 0.05541 | 18.8288 | 18.8288 | 20.0411 | 20.0411 | 14.5613 | 14.5613 | 4.6053 | 4.6053 | 2.7411 | 2.7411 | 5.1705 | 5.1705 | 2.0576 | 2.0576 | 0 | 0 | 0 | 0 | 0 | 0 | 0 | 0 | 0 | 0 | 10.0236 | 10.0236 | 13.7669 | 13.7669 | 10.0833 | 10.0833 | 0.41743 | 0.41743 | 1.7996 | 1.7996 | 1.3971 | 1.3971 | 0.41054 | 0.41054 | 0 | 0 | 0 | 0 | 0 | 0 | 0 | 0 | 0 | 0 | 1.3934 | 1.3934 | 3.553 | 3.553 | 2.9918 | 2.9918 | 0.70817 | 0.70817 | 2.5694 | 2.5694 | 0.99366 | 0.99366 | 1e-05 | 1e-05 | 0 | 0 | 0 | 0 | 0 | 0 | 0 | 0 | 0 | 0 | 0.50028 | 0.50028 | 2.1462 | 2.1462 | 1.3748 | 1.3748 | 0.45138 | 0.45138 | 0.45233 | 0.45233 | 0.45154 | 0.45154 | 0 | 0 | 0 | 0 | 0 | 0 | 0 | 0 | 0 | 0 | 0 | 0 | 0.44863 | 0.44863 | 0.74113 | 0.74113 | 0.44904 | 0.44904 | 3e-05 | 3e-05 | 3e-05 | 3e-05 | 3e-05 | 3e-05 | 0 | 0 | 0 | 0 | 0 | 0 | 0 | 0 | 0 | 0 | 0 | 0 | 0.44798 | 0.44798 | 0.44309 | 0.44309 | 0.56814 | 0.56814 | 0.5636 | 0.5636 | 0.12737 | 0.12737 | 0.56122 | 0.56122 | 0 | 0 | 0 | 0 | 0 | 0 | 0 | 0 | 0 | 0 | 0 | 0 | 0.44469 | 0.44469 | 0.61434 | 0.61434 | 0.68217 | 0.68217 | 1.9274 | 1.9274 | 2.0673 | 2.0673 | 2.2583 | 2.2583 | 2e-05 | 2e-05 | 0 | 0 | 0 | 0 | 0 | 0 | 0 | 0 | 0 | 0 | 1.0491 | 1.0491 | 2.8573 | 2.8573 | 2.7635 | 2.7635 | 2.0466 | 2.0466 | 2.2267 | 2.2267 | 1.8119 | 1.8119 | 0 | 0 | 0 | 0 | 0 | 0 | 0 | 0 | 0 | 0 | 0 | 0 | 0.62915 | 0.62915 | 2.1759 | 2.1759 | 2.7524 | 2.7524 | 11.0157 | 11.0157 | 13.0055 | 13.0055 | 14.0196 | 14.0196 | 10.1263 | 10.1263 | 0 | 0 | 0 | 0 | 0 | 0 | 0 | 0 | 0 | 0 | 8.0831 | 8.0831 | 21.717 | 21.717 | 20.2092 | 20.2092 | 10.7389 | 10.7389 | 12.0621 | 12.0621 | 11.4972 | 11.4972 | 3.8506 | 3.8506 | 0 | 0 | 0 | 0 | 0 | 0 | 0 | 0 | 0 | 0 | 3.2374 | 3.2374 | 14.0645 | 14.0645 | 15.3923 | 15.3923 | 30.8133 | 30.8133 | 31.398 | 31.398 | 31.755 | 31.755 | 29.8263 | 29.8263 | 0 | 0 | 0 | 0 | 0 | 0 | 0 | 0 | 0 | 0 | 24.5745 | 24.5745 | 38.2076 | 38.2076 | 37.1003 | 37.1003 | 22.9403 | 22.9403 | 23.8169 | 23.8169 | 23.8153 | 23.8153 | 21.5658 | 21.5658 | 0 | 0 | 0 | 0 | 0 | 0 | 0 | 0 | 0 | 0 | 18.1601 | 18.1601 | 29.6044 | 29.6044 | 29.1192 | 29.1192 | 46.0233 | 46.0233 | 46.2692 | 46.2692 | 46.6651 | 46.6651 | 54.8215 | 54.8215 | 17.6905 | 17.6905 | 0 | 0 | 0 | 0 | 0 | 0 | 0 | 0 | 32.2251 | 32.2251 | 59.0891 | 59.0891 | 55.4904 | 55.4904 | 39.2311 | 39.2311 | 41.2284 | 41.2284 | 41.5487 | 41.5487 | 41.3469 | 41.3469 | 1.7962 | 1.7962 | 0 | 0 | 0 | 0 | 0 | 0 | 0 | 0 | 19.9472 | 19.9472 | 51.5626 | 51.5626 | 48.4951 | 48.4951
|  |  | 39 | Lampa 220 | Lampa 220 | Tap Batuco 110 1 | 48.7019 | 48.7019 | 49.4093 | 49.4093 | 49.4193 | 49.4193 | 50.2207 | 50.2207 | 3.5394 | 3.5394 | 0 | 0 | 0 | 0 | 0 | 0 | 8.4763 | 8.4763 | 52.6288 | 52.6288 | 56.7368 | 56.7368 | 55.3911 | 55.3911 | 46.9406 | 46.9406 | 50.8773 | 50.8773 | 50.3555 | 50.3555 | 49.9853 | 49.9853 | 0.00121 | 0.00121 | 0 | 0 | 0 | 0 | 0 | 0 | 9.5938 | 9.5938 | 51.3298 | 51.3298 | 55.7858 | 55.7858 | 54.1979 | 54.1979 | 53.5982 | 53.5982 | 52.2762 | 52.2762 | 52.1556 | 52.1556 | 52.9951 | 52.9951 | 0.85961 | 0.85961 | 0.01925 | 0.01925 | 0.4363 | 0.4363 | 0.78874 | 0.78874 | 30.8821 | 30.8821 | 63.5834 | 63.5834 | 63.1732 | 63.1732 | 59.3942 | 59.3942 | 45.6175 | 45.6175 | 45.2634 | 45.2634 | 44.9793 | 44.9793 | 43.9691 | 43.9691 | 0 | 0 | 0 | 0 | 0.03119 | 0.03119 | 0.13064 | 0.13064 | 18.4314 | 18.4314 | 50.8991 | 50.8991 | 53.5671 | 53.5671 | 51.9137 | 51.9137 | 41.7871 | 41.7871 | 37.2006 | 37.2006 | 39.8874 | 39.8874 | 42.2963 | 42.2963 | 3.6744 | 3.6744 | 1.2804 | 1.2804 | 0.77773 | 0.77773 | 2.0098 | 2.0098 | 17.8299 | 17.8299 | 51.1777 | 51.1777 | 50.9745 | 50.9745 | 49.4601 | 49.4601 | 34.8059 | 34.8059 | 31.8388 | 31.8388 | 31.682 | 31.682 | 30.2289 | 30.2289 | 0.85346 | 0.85346 | 0.14064 | 0.14064 | 0.39425 | 0.39425 | 0.50319 | 0.50319 | 11.8327 | 11.8327 | 47.2196 | 47.2196 | 46.7661 | 46.7661 | 44.9329 | 44.9329 | 28.4145 | 28.4145 | 22.2861 | 22.2861 | 25.4842 | 25.4842 | 29.2711 | 29.2711 | 0.36433 | 0.36433 | 3e-05 | 3e-05 | 0.11333 | 0.11333 | 0.20964 | 0.20964 | 6.3404 | 6.3404 | 38.2009 | 38.2009 | 39.6157 | 39.6157 | 34.9042 | 34.9042 | 22.9732 | 22.9732 | 20.0769 | 20.0769 | 18.1543 | 18.1543 | 18.8299 | 18.8299 | 0 | 0 | 0 | 0 | 0.03022 | 0.03022 | 0.05138 | 0.05138 | 4.2455 | 4.2455 | 35.5879 | 35.5879 | 38.3912 | 38.3912 | 30.6211 | 30.6211 | 24.8933 | 24.8933 | 22.2568 | 22.2568 | 23.5875 | 23.5875 | 20.8695 | 20.8695 | 0 | 0 | 0 | 0 | 0.0164 | 0.0164 | 0.01662 | 0.01662 | 1.3546 | 1.3546 | 33.6324 | 33.6324 | 36.3097 | 36.3097 | 31.3791 | 31.3791 | 13.2673 | 13.2673 | 13.933 | 13.933 | 12.7593 | 12.7593 | 9.7152 | 9.7152 | 0 | 0 | 0 | 0 | 0 | 0 | 0 | 0 | 0 | 0 | 17.7717 | 17.7717 | 20.6843 | 20.6843 | 16.4229 | 16.4229 | 11.0701 | 11.0701 | 9.3014 | 9.3014 | 12.3877 | 12.3877 | 8.8291 | 8.8291 | 4e-05 | 4e-05 | 0 | 0 | 0 | 0 | 0 | 0 | 0 | 0 | 11.2921 | 11.2921 | 19.0358 | 19.0358 | 14.3059 | 14.3059 | 4.6955 | 4.6955 | 6.0358 | 6.0358 | 5.6273 | 5.6273 | 4.7112 | 4.7112 | 0 | 0 | 0 | 0 | 0 | 0 | 0 | 0 | 0 | 0 | 5.0218 | 5.0218 | 8.3039 | 8.3039 | 7.5146 | 7.5146 | 3.3218 | 3.3218 | 2.2175 | 2.2175 | 4.0938 | 4.0938 | 0 | 0 | 0 | 0 | 0 | 0 | 0 | 0 | 0 | 0 | 0 | 0 | 1.5744 | 1.5744 | 6.6517 | 6.6517 | 4.2503 | 4.2503 | 9e-05 | 9e-05 | 1.0822 | 1.0822 | 1.5225 | 1.5225 | 0 | 0 | 0 | 0 | 0 | 0 | 0 | 0 | 0 | 0 | 0 | 0 | 0.63076 | 0.63076 | 2.8765 | 2.8765 | 2.8188 | 2.8188 | 3.738 | 3.738 | 3.7635 | 3.7635 | 3.8853 | 3.8853 | 1.1725 | 1.1725 | 0 | 0 | 0 | 0 | 0 | 0 | 0 | 0 | 0 | 0 | 3.2823 | 3.2823 | 3.8923 | 3.8923 | 3.7251 | 3.7251 | 3.6938 | 3.6938 | 3.7111 | 3.7111 | 3.5429 | 3.5429 | 0.57341 | 0.57341 | 0 | 0 | 0 | 0 | 0 | 0 | 0 | 0 | 0 | 0 | 2.8572 | 2.8572 | 3.3538 | 3.3538 | 3.0688 | 3.0688 | 4.9761 | 4.9761 | 5.111 | 5.111 | 4.8467 | 4.8467 | 1.1817 | 1.1817 | 0 | 0 | 0 | 0 | 0 | 0 | 0 | 0 | 0 | 0 | 3.5687 | 3.5687 | 5.129 | 5.129 | 5.3876 | 5.3876 | 3.9988 | 3.9988 | 3.6952 | 3.6952 | 3.6507 | 3.6507 | 0.38061 | 0.38061 | 0 | 0 | 0 | 0 | 0 | 0 | 0 | 0 | 0 | 0 | 2.919 | 2.919 | 4.4287 | 4.4287 | 4.6984 | 4.6984 | 5.1416 | 5.1416 | 5.1022 | 5.1022 | 6.213 | 6.213 | 3.7032 | 3.7032 | 1.1337 | 1.1337 | 0 | 0 | 0 | 0 | 0 | 0 | 0.05405 | 0.05405 | 4.7 | 4.7 | 8.6194 | 8.6194 | 9.2266 | 9.2266 | 7.2163 | 7.2163 | 7.2863 | 7.2863 | 7.2672 | 7.2672 | 1.698 | 1.698 | 0 | 0 | 0 | 0 | 0 | 0 | 0 | 0 | 0 | 0 | 3.1109 | 3.1109 | 7.8735 | 7.8735 | 8.5151 | 8.5151 | 13.648 | 13.648 | 14.9083 | 14.9083 | 15.3469 | 15.3469 | 13.3531 | 13.3531 | 1.3568 | 1.3568 | 0 | 0 | 0 | 0 | 0 | 0 | 0.13022 | 0.13022 | 12.17 | 12.17 | 20.608 | 20.608 | 20.3749 | 20.3749 | 11.7753 | 11.7753 | 13.24 | 13.24 | 12.8943 | 12.8943 | 10.7423 | 10.7423 | 0.00108 | 0.00108 | 0 | 0 | 0 | 0 | 0 | 0 | 0 | 0 | 7.6471 | 7.6471 | 15.4437 | 15.4437 | 14.4351 | 14.4351 | 26.0569 | 26.0569 | 26.9236 | 26.9236 | 28.9517 | 28.9517 | 31.1664 | 31.1664 | 8.5744 | 8.5744 | 0 | 0 | 0 | 0 | 0 | 0 | 0.05259 | 0.05259 | 18.9033 | 18.9033 | 37.4338 | 37.4338 | 34.859 | 34.859 | 22.8429 | 22.8429 | 24.274 | 24.274 | 23.3741 | 23.3741 | 25.3586 | 25.3586 | 2.7756 | 2.7756 | 0 | 0 | 0 | 0 | 0 | 0 | 0 | 0 | 14.0619 | 14.0619 | 31.2171 | 31.2171 | 28.5217 | 28.5217 | 34.3617 | 34.3617 | 37.5089 | 37.5089 | 37.6626 | 37.6626 | 39.4723 | 39.4723 | 0.15327 | 0.15327 | 0 | 0 | 4e-05 | 4e-05 | 0.01835 | 0.01835 | 12.3253 | 12.3253 | 37.9125 | 37.9125 | 46.4903 | 46.4903 | 44.5086 | 44.5086 | 32.3807 | 32.3807 | 34.4372 | 34.4372 | 35.6068 | 35.6068 | 34.2289 | 34.2289 | 0 | 0 | 0 | 0 | 0 | 0 | 0 | 0 | 6.3187 | 6.3187 | 33.7634 | 33.7634 | 39.7255 | 39.7255 | 37.5143 | 37.5143 | 46.7976 | 46.7976 | 44.8178 | 44.8178 | 45.1807 | 45.1807 | 45.5691 | 45.5691 | 0.86419 | 0.86419 | 0.05513 | 0.05513 | 0.53484 | 0.53484 | 0.69674 | 0.69674 | 19.3072 | 19.3072 | 52.5325 | 52.5325 | 52.8713 | 52.8713 | 50.639 | 50.639 | 40.2822 | 40.2822 | 35.6074 | 35.6074 | 36.3914 | 36.3914 | 32.5515 | 32.5515 | 0 | 0 | 0 | 0 | 0.24468 | 0.24468 | 0.29152 | 0.29152 | 10.3466 | 10.3466 | 41.2648 | 41.2648 | 43.264 | 43.264 | 41.5923 | 41.5923 | 35.1868 | 35.1868 | 30.3957 | 30.3957 | 29.1979 | 29.1979 | 32.5648 | 32.5648 | 4.8294 | 4.8294 | 1.9988 | 1.9988 | 0.89328 | 0.89328 | 1.6893 | 1.6893 | 14.83 | 14.83 | 43.7971 | 43.7971 | 44.1119 | 44.1119 | 43.3115 | 43.3115 | 26.2194 | 26.2194 | 25.8405 | 25.8405 | 24.1669 | 24.1669 | 21.3885 | 21.3885 | 1.0027 | 1.0027 | 0.23289 | 0.23289 | 0.4737 | 0.4737 | 0.67741 | 0.67741 | 8.8469 | 8.8469 | 33.4266 | 33.4266 | 36.073 | 36.073 | 33.0226 | 33.0226 | 22.0672 | 22.0672 | 18.4008 | 18.4008 | 18.2446 | 18.2446 | 22.6226 | 22.6226 | 5e-05 | 5e-05 | 0.00973 | 0.00973 | 0.20367 | 0.20367 | 0.26908 | 0.26908 | 4.0469 | 4.0469 | 31.0403 | 31.0403 | 30.9072 | 30.9072 | 28.8264 | 28.8264 | 18.9467 | 18.9467 | 16.7015 | 16.7015 | 16.0434 | 16.0434 | 14.4684 | 14.4684 | 0 | 0 | 0 | 0 | 0.04418 | 0.04418 | 0.05479 | 0.05479 | 2.3869 | 2.3869 | 27.0365 | 27.0365 | 27.0339 | 27.0339 | 20.9625 | 20.9625 | 16.027 | 16.027 | 16.4958 | 16.4958 | 17.6435 | 17.6435 | 16.6782 | 16.6782 | 0.72629 | 0.72629 | 0.03005 | 0.03005 | 0.06502 | 0.06502 | 0.06473 | 0.06473 | 1.4902 | 1.4902 | 24.1856 | 24.1856 | 25.3388 | 25.3388 | 21.5088 | 21.5088 | 4.3455 | 4.3455 | 6.5257 | 6.5257 | 4.7429 | 4.7429 | 7.5406 | 7.5406 | 0 | 0 | 0 | 0 | 0.0152 | 0.0152 | 0.0292 | 0.0292 | 0.55687 | 0.55687 | 12.6741 | 12.6741 | 15.0689 | 15.0689 | 11.2643 | 11.2643 | 5.9847 | 5.9847 | 7.9078 | 7.9078 | 5.7838 | 5.7838 | 5.9676 | 5.9676 | 1.0619 | 1.0619 | 0 | 0 | 0 | 0 | 0 | 0 | 0.00106 | 0.00106 | 9.3488 | 9.3488 | 15.6543 | 15.6543 | 14.0466 | 14.0466 | 3.8275 | 3.8275 | 4.6366 | 4.6366 | 4.071 | 4.071 | 3.1058 | 3.1058 | 0 | 0 | 0 | 0 | 0 | 0 | 0 | 0 | 0 | 0 | 2.9931 | 2.9931 | 4.8838 | 4.8838 | 4.2141 | 4.2141 | 2.6852 | 2.6852 | 3.0253 | 3.0253 | 3.0158 | 3.0158 | 1.6722 | 1.6722 | 0 | 0 | 0 | 0 | 0 | 0 | 0 | 0 | 0 | 0 | 2.4089 | 2.4089 | 4.7174 | 4.7174 | 3.4585 | 3.4585 | 2.6791 | 2.6791 | 2.6821 | 2.6821 | 2.2984 | 2.2984 | 1.4257 | 1.4257 | 0 | 0 | 0 | 0 | 0 | 0 | 0 | 0 | 0 | 0 | 1.8287 | 1.8287 | 3.488 | 3.488 | 2.9791 | 2.9791 | 2.9302 | 2.9302 | 3.086 | 3.086 | 3.0858 | 3.0858 | 1.3537 | 1.3537 | 0 | 0 | 0 | 0 | 0 | 0 | 0 | 0 | 0 | 0 | 3.1562 | 3.1562 | 3.2888 | 3.2888 | 3.07 | 3.07 | 2.4845 | 2.4845 | 2.5371 | 2.5371 | 3.1686 | 3.1686 | 1e-05 | 1e-05 | 0 | 0 | 0 | 0 | 0 | 0 | 0 | 0 | 0 | 0 | 2.3504 | 2.3504 | 2.9954 | 2.9954 | 2.9736 | 2.9736 | 3.2641 | 3.2641 | 3.3354 | 3.3354 | 2.9569 | 2.9569 | 0 | 0 | 0 | 0 | 0 | 0 | 0 | 0 | 0 | 0 | 0 | 0 | 1.939 | 1.939 | 3.8981 | 3.8981 | 3.6827 | 3.6827 | 3.2604 | 3.2604 | 3.3773 | 3.3773 | 3.1913 | 3.1913 | 0 | 0 | 0 | 0 | 0 | 0 | 0 | 0 | 0 | 0 | 0 | 0 | 1.6693 | 1.6693 | 3.0239 | 3.0239 | 2.9846 | 2.9846 | 7.2059 | 7.2059 | 8.0556 | 8.0556 | 6.6303 | 6.6303 | 5.4965 | 5.4965 | 0.00052 | 0.00052 | 0 | 0 | 0 | 0 | 0 | 0 | 0 | 0 | 4.7243 | 4.7243 | 11.8676 | 11.8676 | 12.3566 | 12.3566 | 6.2255 | 6.2255 | 7.1383 | 7.1383 | 6.737 | 6.737 | 5.2327 | 5.2327 | 0 | 0 | 0 | 0 | 0 | 0 | 0 | 0 | 0 | 0 | 2.646 | 2.646 | 8.8468 | 8.8468 | 9.0318 | 9.0318 | 14.2789 | 14.2789 | 17.5041 | 17.5041 | 17.4674 | 17.4674 | 18.4987 | 18.4987 | 0.57339 | 0.57339 | 0 | 0 | 0 | 0 | 0 | 0 | 0 | 0 | 11.6681 | 11.6681 | 26.6387 | 26.6387 | 25.327 | 25.327 | 12.8193 | 12.8193 | 16.0474 | 16.0474 | 14.3991 | 14.3991 | 9.3145 | 9.3145 | 0 | 0 | 0 | 0 | 0 | 0 | 0 | 0 | 0 | 0 | 5.4212 | 5.4212 | 20.4204 | 20.4204 | 21.308 | 21.308 | 33.9637 | 33.9637 | 36.0357 | 36.0357 | 37.3019 | 37.3019 | 42.5422 | 42.5422 | 9.6138 | 9.6138 | 0 | 0 | 0 | 0 | 0 | 0 | 0.88611 | 0.88611 | 24.2675 | 24.2675 | 53.2133 | 53.2133 | 47.3747 | 47.3747 | 31.2232 | 31.2232 | 34.6847 | 34.6847 | 33.3182 | 33.3182 | 34.4877 | 34.4877 | 2.0331 | 2.0331 | 0 | 0 | 0 | 0 | 0 | 0 | 0 | 0 | 14.7465 | 14.7465 | 41.0113 | 41.0113 | 38.331 | 38.331 | 38.2325 | 38.2325 | 41.2152 | 41.2152 | 41.3044 | 41.3044 | 41.6368 | 41.6368 | 3.7522 | 3.7522 | 0 | 0 | 0.10438 | 0.10438 | 0.16691 | 0.16691 | 14.6243 | 14.6243 | 44.6878 | 44.6878 | 52.1883 | 52.1883 | 49.2733 | 49.2733 | 35.9558 | 35.9558 | 37.2998 | 37.2998 | 37.2622 | 37.2622 | 36.7148 | 36.7148 | 4e-05 | 4e-05 | 0 | 0 | 4e-05 | 4e-05 | 0 | 0 | 9.9868 | 9.9868 | 37.2946 | 37.2946 | 45.9999 | 45.9999 | 40.4482 | 40.4482 | 43.3283 | 43.3283 | 39.4684 | 39.4684 | 39.6317 | 39.6317 | 39.7426 | 39.7426 | 0.35421 | 0.35421 | 0.10289 | 0.10289 | 0.54485 | 0.54485 | 0.84518 | 0.84518 | 22.1247 | 22.1247 | 53.3162 | 53.3162 | 51.4696 | 51.4696 | 49.4286 | 49.4286 | 32.9783 | 32.9783 | 31.8532 | 31.8532 | 29.5624 | 29.5624 | 28.3842 | 28.3842 | 0 | 0 | 0 | 0 | 0.23976 | 0.23976 | 0.33347 | 0.33347 | 11.6997 | 11.6997 | 43.2678 | 43.2678 | 41.8495 | 41.8495 | 36.413 | 36.413 | 36.0509 | 36.0509 | 29.9255 | 29.9255 | 30.9708 | 30.9708 | 31.2923 | 31.2923 | 2.9614 | 2.9614 | 0.58444 | 0.58444 | 0.71912 | 0.71912 | 1.2598 | 1.2598 | 11.2368 | 11.2368 | 47.431 | 47.431 | 45.5848 | 45.5848 | 42.9223 | 42.9223 | 26.8657 | 26.8657 | 21.9251 | 21.9251 | 22.7106 | 22.7106 | 22.0368 | 22.0368 | 0.21665 | 0.21665 | 0.16082 | 0.16082 | 0.42546 | 0.42546 | 0.54228 | 0.54228 | 7.1215 | 7.1215 | 36.238 | 36.238 | 38.4099 | 38.4099 | 31.9358 | 31.9358 | 17.6087 | 17.6087 | 10.3805 | 10.3805 | 12.0425 | 12.0425 | 14.9767 | 14.9767 | 0.56013 | 0.56013 | 0.02069 | 0.02069 | 0.12269 | 0.12269 | 0.19047 | 0.19047 | 3.6507 | 3.6507 | 28.1295 | 28.1295 | 28.9546 | 28.9546 | 26.1539 | 26.1539 | 12.2004 | 12.2004 | 10.8142 | 10.8142 | 10.0647 | 10.0647 | 8.9314 | 8.9314 | 0 | 0 | 0 | 0 | 0.06143 | 0.06143 | 0.092 | 0.092 | 1.4519 | 1.4519 | 26.1014 | 26.1014 | 27.4107 | 27.4107 | 17.0151 | 17.0151 | 7.0459 | 7.0459 | 8.7184 | 8.7184 | 10.7585 | 10.7585 | 10.8627 | 10.8627 | 0.60261 | 0.60261 | 0.02793 | 0.02793 | 0.11656 | 0.11656 | 0.11497 | 0.11497 | 2.5092 | 2.5092 | 22.0352 | 22.0352 | 25.1235 | 25.1235 | 15.3051 | 15.3051 | 4.2574 | 4.2574 | 6.9245 | 6.9245 | 5.3031 | 5.3031 | 5.8867 | 5.8867 | 0 | 0 | 0 | 0 | 0.01648 | 0.01648 | 0.01601 | 0.01601 | 0.04381 | 0.04381 | 8.1425 | 8.1425 | 12.4074 | 12.4074 | 7.9602 | 7.9602 | 1.2708 | 1.2708 | 3.1393 | 3.1393 | 2.065 | 2.065 | 1.2364 | 1.2364 | 0 | 0 | 0 | 0 | 0 | 0 | 0 | 0 | 0 | 0 | 2.9065 | 2.9065 | 10.8658 | 10.8658 | 5.0481 | 5.0481 | 0.2613 | 0.2613 | 1.3878 | 1.3878 | 0.00013 | 0.00013 | 0.00013 | 0.00013 | 0 | 0 | 0 | 0 | 0 | 0 | 0 | 0 | 0 | 0 | 0.31898 | 0.31898 | 3.2346 | 3.2346 | 0.71109 | 0.71109 | 0.15254 | 0.15254 | 1.4487 | 1.4487 | 2.0288 | 2.0288 | 1e-05 | 1e-05 | 0 | 0 | 0 | 0 | 0 | 0 | 0 | 0 | 0 | 0 | 0.26837 | 0.26837 | 1.4315 | 1.4315 | 1.0163 | 1.0163 | 0.61301 | 0.61301 | 0.272 | 0.272 | 0.27256 | 0.27256 | 0 | 0 | 0 | 0 | 0 | 0 | 0 | 0 | 0 | 0 | 0 | 0 | 0.08313 | 0.08313 | 0.26656 | 0.26656 | 0.26014 | 0.26014 | 0.26377 | 0.26377 | 0 | 0 | 2e-05 | 2e-05 | 0 | 0 | 0 | 0 | 0 | 0 | 0 | 0 | 0 | 0 | 0 | 0 | 0.26456 | 0.26456 | 0.61156 | 0.61156 | 0.27255 | 0.27255 | 2e-05 | 2e-05 | 0 | 0 | 0 | 0 | 0 | 0 | 0 | 0 | 0 | 0 | 0 | 0 | 0 | 0 | 0 | 0 | 0 | 0 | 0.30245 | 0.30245 | 0.29248 | 0.29248 | 0.61137 | 0.61137 | 0.51315 | 0.51315 | 1.5809 | 1.5809 | 4e-05 | 4e-05 | 0 | 0 | 0 | 0 | 0 | 0 | 0 | 0 | 0 | 0 | 0.76097 | 0.76097 | 3.2951 | 3.2951 | 2.9211 | 2.9211 | 1.0577 | 1.0577 | 0.97207 | 0.97207 | 1.5448 | 1.5448 | 0 | 0 | 0 | 0 | 0 | 0 | 0 | 0 | 0 | 0 | 0 | 0 | 8e-05 | 8e-05 | 3.0883 | 3.0883 | 3.1194 | 3.1194 | 3.8566 | 3.8566 | 4.7929 | 4.7929 | 5.0334 | 5.0334 | 4.1897 | 4.1897 | 0.36459 | 0.36459 | 0 | 0 | 0 | 0 | 0 | 0 | 0 | 0 | 4.1513 | 4.1513 | 10.5611 | 10.5611 | 10.0179 | 10.0179 | 2.9683 | 2.9683 | 5.5144 | 5.5144 | 5.2635 | 5.2635 | 0.5838 | 0.5838 | 0 | 0 | 0 | 0 | 0 | 0 | 0 | 0 | 0 | 0 | 1.1281 | 1.1281 | 6.6051 | 6.6051 | 7.7052 | 7.7052 | 12.3655 | 12.3655 | 16.1203 | 16.1203 | 17.7157 | 17.7157 | 17.0637 | 17.0637 | 1.7507 | 1.7507 | 0 | 0 | 0 | 0 | 0 | 0 | 0 | 0 | 13.5434 | 13.5434 | 24.8227 | 24.8227 | 24.5872 | 24.5872 | 14.0912 | 14.0912 | 17.7873 | 17.7873 | 16.7684 | 16.7684 | 12.4498 | 12.4498 | 0 | 0 | 0 | 0 | 0 | 0 | 0 | 0 | 0 | 0 | 6.4661 | 6.4661 | 19.3368 | 19.3368 | 17.8337 | 17.8337 | 32.4677 | 32.4677 | 33.7501 | 33.7501 | 34.4469 | 34.4469 | 38.6287 | 38.6287 | 10.0727 | 10.0727 | 0 | 0 | 0 | 0 | 0 | 0 | 1.3627 | 1.3627 | 24.5576 | 24.5576 | 46.2572 | 46.2572 | 43.8798 | 43.8798 | 27.8879 | 27.8879 | 28.5765 | 28.5765 | 28.4465 | 28.4465 | 31.0097 | 31.0097 | 1.7913 | 1.7913 | 0 | 0 | 0 | 0 | 0 | 0 | 0 | 0 | 15.4905 | 15.4905 | 38.2462 | 38.2462 | 36.2158 | 36.2158 | 37.6719 | 37.6719 | 40.5103 | 40.5103 | 40.0895 | 40.0895 | 40.9323 | 40.9323 | 4.215 | 4.215 | 0 | 0 | 0.09963 | 0.09963 | 0.15948 | 0.15948 | 20.6042 | 20.6042 | 44.2384 | 44.2384 | 49.4021 | 49.4021 | 47.1617 | 47.1617 | 33.7025 | 33.7025 | 35.7341 | 35.7341 | 35.1103 | 35.1103 | 35.58 | 35.58 | 0 | 0 | 0 | 0 | 4e-05 | 4e-05 | 4e-05 | 4e-05 | 11.9328 | 11.9328 | 39.4884 | 39.4884 | 44.6042 | 44.6042 | 41.8778 | 41.8778 | 41.79 | 41.79 | 39.6238 | 39.6238 | 40.3212 | 40.3212 | 39.1372 | 39.1372 | 0 | 0 | 0.20174 | 0.20174 | 0.86941 | 0.86941 | 1.0712 | 1.0712 | 22.5506 | 22.5506 | 52.677 | 52.677 | 51.5041 | 51.5041 | 47.4411 | 47.4411 | 34.1153 | 34.1153 | 30.8975 | 30.8975 | 30.0308 | 30.0308 | 27.2883 | 27.2883 | 0 | 0 | 0 | 0 | 0.45942 | 0.45942 | 0.57867 | 0.57867 | 12.9414 | 12.9414 | 43.645 | 43.645 | 42.5615 | 42.5615 | 36.9268 | 36.9268 | 33.8459 | 33.8459 | 31.1204 | 31.1204 | 30.2857 | 30.2857 | 31.4447 | 31.4447 | 0.78462 | 0.78462 | 0.444 | 0.444 | 0.81395 | 0.81395 | 0.86883 | 0.86883 | 11.5974 | 11.5974 | 45.8506 | 45.8506 | 44.8212 | 44.8212 | 40.3231 | 40.3231 | 29.2715 | 29.2715 | 28.0012 | 28.0012 | 27.8647 | 27.8647 | 23.7797 | 23.7797 | 0 | 0 | 0.08462 | 0.08462 | 0.40026 | 0.40026 | 0.40359 | 0.40359 | 7.6495 | 7.6495 | 38.1497 | 38.1497 | 38.8773 | 38.8773 | 32.9999 | 32.9999 | 26.9528 | 26.9528 | 22.9464 | 22.9464 | 20.7581 | 20.7581 | 25.9233 | 25.9233 | 0 | 0 | 0.09327 | 0.09327 | 0.33495 | 0.33495 | 0.38746 | 0.38746 | 4.4937 | 4.4937 | 36.0437 | 36.0437 | 36.259 | 36.259 | 29.8536 | 29.8536 | 20.0789 | 20.0789 | 15.7888 | 15.7888 | 14.6531 | 14.6531 | 16.0198 | 16.0198 | 0 | 0 | 4e-05 | 4e-05 | 0.14596 | 0.14596 | 0.25216 | 0.25216 | 2.4248 | 2.4248 | 29.6568 | 29.6568 | 31.5252 | 31.5252 | 26.2559 | 26.2559 | 21.3934 | 21.3934 | 17.9832 | 17.9832 | 17.9001 | 17.9001 | 18.5248 | 18.5248 | 0 | 0 | 0 | 0 | 0.09045 | 0.09045 | 0.1589 | 0.1589 | 0.68716 | 0.68716 | 27.5192 | 27.5192 | 29.3392 | 29.3392 | 24.1624 | 24.1624 | 8.4769 | 8.4769 | 6.749 | 6.749 | 8.6308 | 8.6308 | 6.6559 | 6.6559 | 0 | 0 | 0 | 0 | 6e-05 | 6e-05 | 0.01575 | 0.01575 | 0.05457 | 0.05457 | 18.5625 | 18.5625 | 19.7598 | 19.7598 | 14.3562 | 14.3562 | 4.527 | 4.527 | 2.6879 | 2.6879 | 5.0774 | 5.0774 | 2.025 | 2.025 | 0 | 0 | 0 | 0 | 0 | 0 | 0 | 0 | 0 | 0 | 9.8344 | 9.8344 | 13.5416 | 13.5416 | 9.9105 | 9.9105 | 0.41043 | 0.41043 | 1.7674 | 1.7674 | 1.3712 | 1.3712 | 0.40296 | 0.40296 | 0 | 0 | 0 | 0 | 0 | 0 | 0 | 0 | 0 | 0 | 1.3696 | 1.3696 | 3.4957 | 3.4957 | 2.9276 | 2.9276 | 0.69553 | 0.69553 | 2.5332 | 2.5332 | 0.97512 | 0.97512 | 1e-05 | 1e-05 | 0 | 0 | 0 | 0 | 0 | 0 | 0 | 0 | 0 | 0 | 0.4924 | 0.4924 | 2.1245 | 2.1245 | 1.355 | 1.355 | 0.44416 | 0.44416 | 0.4452 | 0.4452 | 0.44306 | 0.44306 | 0 | 0 | 0 | 0 | 0 | 0 | 0 | 0 | 0 | 0 | 0 | 0 | 0.44156 | 0.44156 | 0.7305 | 0.7305 | 0.44196 | 0.44196 | 3e-05 | 3e-05 | 3e-05 | 3e-05 | 3e-05 | 3e-05 | 0 | 0 | 0 | 0 | 0 | 0 | 0 | 0 | 0 | 0 | 0 | 0 | 0.44135 | 0.44135 | 0.44484 | 0.44484 | 0.5701 | 0.5701 | 0.56552 | 0.56552 | 0.12757 | 0.12757 | 0.56219 | 0.56219 | 0 | 0 | 0 | 0 | 0 | 0 | 0 | 0 | 0 | 0 | 0 | 0 | 0.4384 | 0.4384 | 0.61591 | 0.61591 | 0.68334 | 0.68334 | 1.917 | 1.917 | 2.057 | 2.057 | 2.2458 | 2.2458 | 2e-05 | 2e-05 | 0 | 0 | 0 | 0 | 0 | 0 | 0 | 0 | 0 | 0 | 1.0601 | 1.0601 | 2.8466 | 2.8466 | 2.7532 | 2.7532 | 2.0415 | 2.0415 | 2.2278 | 2.2278 | 1.821 | 1.821 | 0 | 0 | 0 | 0 | 0 | 0 | 0 | 0 | 0 | 0 | 0 | 0 | 0.63966 | 0.63966 | 2.1731 | 2.1731 | 2.7395 | 2.7395 | 10.8471 | 10.8471 | 12.816 | 12.816 | 13.8264 | 13.8264 | 9.9698 | 9.9698 | 0 | 0 | 0 | 0 | 0 | 0 | 0 | 0 | 0 | 0 | 8.0893 | 8.0893 | 21.4374 | 21.4374 | 19.9432 | 19.9432 | 10.6176 | 10.6176 | 11.922 | 11.922 | 11.3682 | 11.3682 | 3.797 | 3.797 | 0 | 0 | 0 | 0 | 0 | 0 | 0 | 0 | 0 | 0 | 3.2526 | 3.2526 | 13.8934 | 13.8934 | 15.2284 | 15.2284 | 30.3459 | 30.3459 | 30.919 | 30.919 | 31.2798 | 31.2798 | 29.3739 | 29.3739 | 0 | 0 | 0 | 0 | 0 | 0 | 0 | 0 | 0 | 0 | 24.4896 | 24.4896 | 37.6528 | 37.6528 | 36.5553 | 36.5553 | 22.5928 | 22.5928 | 23.4647 | 23.4647 | 23.461 | 23.461 | 21.2629 | 21.2629 | 0 | 0 | 0 | 0 | 0 | 0 | 0 | 0 | 0 | 0 | 18.0317 | 18.0317 | 29.1555 | 29.1555 | 28.7393 | 28.7393 | 45.2538 | 45.2538 | 45.4933 | 45.4933 | 45.8682 | 45.8682 | 53.9118 | 53.9118 | 17.4396 | 17.4396 | 0 | 0 | 0 | 0 | 0 | 0 | 0 | 0 | 31.8339 | 31.8339 | 58.256 | 58.256 | 54.692 | 54.692 | 38.843 | 38.843 | 40.7325 | 40.7325 | 41.095 | 41.095 | 40.943 | 40.943 | 1.7679 | 1.7679 | 0 | 0 | 0 | 0 | 0 | 0 | 0 | 0 | 19.7256 | 19.7256 | 50.8864 | 50.8864 | 47.8429 | 47.8429
|  |  | 40 | Cerro Navia 220 | Cerro Navia 220 | Cerro Navia 110 | 48.7445 | 48.7445 | 49.4284 | 49.4284 | 49.4472 | 49.4472 | 50.2998 | 50.2998 | 3.5524 | 3.5524 | 0 | 0 | 0 | 0 | 0 | 0 | 8.686 | 8.686 | 52.7425 | 52.7425 | 56.8559 | 56.8559 | 55.4927 | 55.4927 | 47.0222 | 47.0222 | 50.9322 | 50.9322 | 50.398 | 50.398 | 50.0685 | 50.0685 | 0.00122 | 0.00122 | 0 | 0 | 0 | 0 | 0 | 0 | 9.8021 | 9.8021 | 51.445 | 51.445 | 55.9223 | 55.9223 | 54.3034 | 54.3034 | 53.6271 | 53.6271 | 52.2619 | 52.2619 | 52.1433 | 52.1433 | 53.0652 | 53.0652 | 0.86519 | 0.86519 | 0.01932 | 0.01932 | 0.43713 | 0.43713 | 0.79067 | 0.79067 | 30.9531 | 30.9531 | 63.7236 | 63.7236 | 63.3011 | 63.3011 | 59.5045 | 59.5045 | 45.6734 | 45.6734 | 45.2929 | 45.2929 | 44.9853 | 44.9853 | 44.0491 | 44.0491 | 0 | 0 | 0 | 0 | 0.03124 | 0.03124 | 0.13091 | 0.13091 | 18.467 | 18.467 | 51.0077 | 51.0077 | 53.6844 | 53.6844 | 52.0058 | 52.0058 | 41.7971 | 41.7971 | 37.1424 | 37.1424 | 39.8395 | 39.8395 | 42.3107 | 42.3107 | 3.703 | 3.703 | 1.3082 | 1.3082 | 0.77899 | 0.77899 | 2.0368 | 2.0368 | 17.8525 | 17.8525 | 51.1947 | 51.1947 | 50.9487 | 50.9487 | 49.4105 | 49.4105 | 34.8024 | 34.8024 | 31.8213 | 31.8213 | 31.656 | 31.656 | 30.2568 | 30.2568 | 0.86644 | 0.86644 | 0.14112 | 0.14112 | 0.39531 | 0.39531 | 0.50436 | 0.50436 | 11.8425 | 11.8425 | 47.2095 | 47.2095 | 46.7219 | 46.7219 | 44.8953 | 44.8953 | 28.3798 | 28.3798 | 22.2299 | 22.2299 | 25.4272 | 25.4272 | 29.2636 | 29.2636 | 0.36864 | 0.36864 | 3e-05 | 3e-05 | 0.11336 | 0.11336 | 0.2089 | 0.2089 | 6.3317 | 6.3317 | 38.2044 | 38.2044 | 39.618 | 39.618 | 34.9198 | 34.9198 | 22.9499 | 22.9499 | 20.0424 | 20.0424 | 18.123 | 18.123 | 18.827 | 18.827 | 0 | 0 | 0 | 0 | 0.0303 | 0.0303 | 0.05138 | 0.05138 | 4.2152 | 4.2152 | 35.5832 | 35.5832 | 38.3955 | 38.3955 | 30.6224 | 30.6224 | 24.8689 | 24.8689 | 22.2073 | 22.2073 | 23.5339 | 23.5339 | 20.8782 | 20.8782 | 0 | 0 | 0 | 0 | 0.01642 | 0.01642 | 0.01665 | 0.01665 | 1.3593 | 1.3593 | 33.6562 | 33.6562 | 36.3333 | 36.3333 | 31.3805 | 31.3805 | 13.2789 | 13.2789 | 13.9324 | 13.9324 | 12.7503 | 12.7503 | 9.7252 | 9.7252 | 0 | 0 | 0 | 0 | 0 | 0 | 0 | 0 | 0 | 0 | 17.7852 | 17.7852 | 20.6968 | 20.6968 | 16.4437 | 16.4437 | 11.0722 | 11.0722 | 9.3039 | 9.3039 | 12.3934 | 12.3934 | 8.8439 | 8.8439 | 4e-05 | 4e-05 | 0 | 0 | 0 | 0 | 0 | 0 | 0 | 0 | 11.2845 | 11.2845 | 19.0403 | 19.0403 | 14.304 | 14.304 | 4.6996 | 4.6996 | 6.0374 | 6.0374 | 5.6313 | 5.6313 | 4.7191 | 4.7191 | 0 | 0 | 0 | 0 | 0 | 0 | 0 | 0 | 0 | 0 | 5.0302 | 5.0302 | 8.3177 | 8.3177 | 7.5254 | 7.5254 | 3.3254 | 3.3254 | 2.2205 | 2.2205 | 4.0986 | 4.0986 | 0 | 0 | 0 | 0 | 0 | 0 | 0 | 0 | 0 | 0 | 0 | 0 | 1.5771 | 1.5771 | 6.6585 | 6.6585 | 4.2574 | 4.2574 | 9e-05 | 9e-05 | 1.084 | 1.084 | 1.5251 | 1.5251 | 0 | 0 | 0 | 0 | 0 | 0 | 0 | 0 | 0 | 0 | 0 | 0 | 0.63182 | 0.63182 | 2.8814 | 2.8814 | 2.8235 | 2.8235 | 3.7418 | 3.7418 | 3.769 | 3.769 | 3.8903 | 3.8903 | 1.1745 | 1.1745 | 0 | 0 | 0 | 0 | 0 | 0 | 0 | 0 | 0 | 0 | 3.2878 | 3.2878 | 3.8988 | 3.8988 | 3.7314 | 3.7314 | 3.7 | 3.7 | 3.7125 | 3.7125 | 3.5482 | 3.5482 | 0.57539 | 0.57539 | 0 | 0 | 0 | 0 | 0 | 0 | 0 | 0 | 0 | 0 | 2.862 | 2.862 | 3.3595 | 3.3595 | 3.074 | 3.074 | 4.9792 | 4.9792 | 5.114 | 5.114 | 4.8501 | 4.8501 | 1.1836 | 1.1836 | 0 | 0 | 0 | 0 | 0 | 0 | 0 | 0 | 0 | 0 | 3.5747 | 3.5747 | 5.1392 | 5.1392 | 5.399 | 5.399 | 4.0055 | 4.0055 | 3.699 | 3.699 | 3.6542 | 3.6542 | 0.38193 | 0.38193 | 0 | 0 | 0 | 0 | 0 | 0 | 0 | 0 | 0 | 0 | 2.9239 | 2.9239 | 4.4362 | 4.4362 | 4.7061 | 4.7061 | 5.1502 | 5.1502 | 5.1063 | 5.1063 | 6.2158 | 6.2158 | 3.7094 | 3.7094 | 1.1743 | 1.1743 | 0 | 0 | 0 | 0 | 0 | 0 | 0.05432 | 0.05432 | 4.709 | 4.709 | 8.6379 | 8.6379 | 9.2406 | 9.2406 | 7.2187 | 7.2187 | 7.2878 | 7.2878 | 7.2694 | 7.2694 | 1.7009 | 1.7009 | 0 | 0 | 0 | 0 | 0 | 0 | 0 | 0 | 0 | 0 | 3.1164 | 3.1164 | 7.8888 | 7.8888 | 8.5247 | 8.5247 | 13.6517 | 13.6517 | 14.9074 | 14.9074 | 15.3442 | 15.3442 | 13.3706 | 13.3706 | 1.4045 | 1.4045 | 0 | 0 | 0 | 0 | 0 | 0 | 0.13509 | 0.13509 | 12.1907 | 12.1907 | 20.6305 | 20.6305 | 20.3819 | 20.3819 | 11.7826 | 11.7826 | 13.2464 | 13.2464 | 12.8928 | 12.8928 | 10.7591 | 10.7591 | 0.00112 | 0.00112 | 0 | 0 | 0 | 0 | 0 | 0 | 0 | 0 | 7.66 | 7.66 | 15.4576 | 15.4576 | 14.4388 | 14.4388 | 26.0848 | 26.0848 | 26.9394 | 26.9394 | 28.9648 | 28.9648 | 31.2289 | 31.2289 | 8.6566 | 8.6566 | 0 | 0 | 0 | 0 | 0 | 0 | 0.05303 | 0.05303 | 19.1635 | 19.1635 | 37.5106 | 37.5106 | 34.9198 | 34.9198 | 22.8773 | 22.8773 | 24.3006 | 24.3006 | 23.3964 | 23.3964 | 25.4055 | 25.4055 | 2.8162 | 2.8162 | 0 | 0 | 0 | 0 | 0 | 0 | 0 | 0 | 14.2743 | 14.2743 | 31.2793 | 31.2793 | 28.5825 | 28.5825 | 34.3951 | 34.3951 | 37.5408 | 37.5408 | 37.676 | 37.676 | 39.5456 | 39.5456 | 0.1538 | 0.1538 | 0 | 0 | 4e-05 | 4e-05 | 0.01842 | 0.01842 | 12.6695 | 12.6695 | 37.9895 | 37.9895 | 46.5707 | 46.5707 | 44.58 | 44.58 | 32.4412 | 32.4412 | 34.4794 | 34.4794 | 35.6384 | 35.6384 | 34.2861 | 34.2861 | 0 | 0 | 0 | 0 | 0 | 0 | 0 | 0 | 6.501 | 6.501 | 33.8316 | 33.8316 | 39.798 | 39.798 | 37.5847 | 37.5847 | 46.8473 | 46.8473 | 44.8242 | 44.8242 | 45.1812 | 45.1812 | 45.6506 | 45.6506 | 0.89477 | 0.89477 | 0.05532 | 0.05532 | 0.53594 | 0.53594 | 0.69863 | 0.69863 | 19.3395 | 19.3395 | 52.6074 | 52.6074 | 52.9573 | 52.9573 | 50.7038 | 50.7038 | 40.3363 | 40.3363 | 35.6285 | 35.6285 | 36.4104 | 36.4104 | 32.6014 | 32.6014 | 0 | 0 | 0 | 0 | 0.24511 | 0.24511 | 0.29214 | 0.29214 | 10.3621 | 10.3621 | 41.3362 | 41.3362 | 43.3319 | 43.3319 | 41.6642 | 41.6642 | 35.1774 | 35.1774 | 30.3625 | 30.3625 | 29.1777 | 29.1777 | 32.5898 | 32.5898 | 4.9727 | 4.9727 | 2.0537 | 2.0537 | 0.89658 | 0.89658 | 1.7214 | 1.7214 | 14.8541 | 14.8541 | 43.7694 | 43.7694 | 44.0804 | 44.0804 | 43.2821 | 43.2821 | 26.2128 | 26.2128 | 25.8272 | 25.8272 | 24.1569 | 24.1569 | 21.4251 | 21.4251 | 1.0385 | 1.0385 | 0.23525 | 0.23525 | 0.47488 | 0.47488 | 0.67922 | 0.67922 | 8.8517 | 8.8517 | 33.4181 | 33.4181 | 36.0613 | 36.0613 | 33.0176 | 33.0176 | 22.062 | 22.062 | 18.3681 | 18.3681 | 18.2126 | 18.2126 | 22.6033 | 22.6033 | 5e-05 | 5e-05 | 0.00975 | 0.00975 | 0.20358 | 0.20358 | 0.26878 | 0.26878 | 4.0508 | 4.0508 | 31.0626 | 31.0626 | 30.9127 | 30.9127 | 28.842 | 28.842 | 18.9429 | 18.9429 | 16.6836 | 16.6836 | 16.0351 | 16.0351 | 14.4713 | 14.4713 | 0 | 0 | 0 | 0 | 0.04433 | 0.04433 | 0.05449 | 0.05449 | 2.3874 | 2.3874 | 27.0467 | 27.0467 | 27.0513 | 27.0513 | 20.9872 | 20.9872 | 16.006 | 16.006 | 16.4663 | 16.4663 | 17.613 | 17.613 | 16.7019 | 16.7019 | 0.75478 | 0.75478 | 0.03015 | 0.03015 | 0.06524 | 0.06524 | 0.06489 | 0.06489 | 1.493 | 1.493 | 24.1849 | 24.1849 | 25.3292 | 25.3292 | 21.5032 | 21.5032 | 4.3528 | 4.3528 | 6.5316 | 6.5316 | 4.7508 | 4.7508 | 7.5551 | 7.5551 | 0 | 0 | 0 | 0 | 0.01523 | 0.01523 | 0.02929 | 0.02929 | 0.57472 | 0.57472 | 12.6973 | 12.6973 | 15.0793 | 15.0793 | 11.2813 | 11.2813 | 5.9907 | 5.9907 | 7.9122 | 7.9122 | 5.7886 | 5.7886 | 5.9847 | 5.9847 | 1.0994 | 1.0994 | 0 | 0 | 0 | 0 | 0 | 0 | 0.00109 | 0.00109 | 9.3681 | 9.3681 | 15.6731 | 15.6731 | 14.064 | 14.064 | 3.835 | 3.835 | 4.6427 | 4.6427 | 4.0732 | 4.0732 | 3.111 | 3.111 | 0 | 0 | 0 | 0 | 0 | 0 | 0 | 0 | 0 | 0 | 2.9962 | 2.9962 | 4.8936 | 4.8936 | 4.2246 | 4.2246 | 2.6869 | 2.6869 | 3.0271 | 3.0271 | 3.0204 | 3.0204 | 1.675 | 1.675 | 0 | 0 | 0 | 0 | 0 | 0 | 0 | 0 | 0 | 0 | 2.413 | 2.413 | 4.7252 | 4.7252 | 3.4643 | 3.4643 | 2.6849 | 2.6849 | 2.6865 | 2.6865 | 2.3023 | 2.3023 | 1.4281 | 1.4281 | 0 | 0 | 0 | 0 | 0 | 0 | 0 | 0 | 0 | 0 | 1.8318 | 1.8318 | 3.4938 | 3.4938 | 2.9831 | 2.9831 | 2.9317 | 2.9317 | 3.0912 | 3.0912 | 3.0886 | 3.0886 | 1.3987 | 1.3987 | 0 | 0 | 0 | 0 | 0 | 0 | 0 | 0 | 0 | 0 | 3.1646 | 3.1646 | 3.2943 | 3.2943 | 3.0751 | 3.0751 | 2.4899 | 2.4899 | 2.5412 | 2.5412 | 3.1747 | 3.1747 | 1e-05 | 1e-05 | 0 | 0 | 0 | 0 | 0 | 0 | 0 | 0 | 0 | 0 | 2.3543 | 2.3543 | 3.0004 | 3.0004 | 2.9786 | 2.9786 | 3.2681 | 3.2681 | 3.3334 | 3.3334 | 2.9545 | 2.9545 | 0 | 0 | 0 | 0 | 0 | 0 | 0 | 0 | 0 | 0 | 0 | 0 | 1.9447 | 1.9447 | 3.9084 | 3.9084 | 3.6921 | 3.6921 | 3.2637 | 3.2637 | 3.3803 | 3.3803 | 3.1914 | 3.1914 | 0 | 0 | 0 | 0 | 0 | 0 | 0 | 0 | 0 | 0 | 0 | 0 | 1.6736 | 1.6736 | 3.0324 | 3.0324 | 2.9919 | 2.9919 | 7.2091 | 7.2091 | 8.0582 | 8.0582 | 6.6353 | 6.6353 | 5.5057 | 5.5057 | 0.00054 | 0.00054 | 0 | 0 | 0 | 0 | 0 | 0 | 0 | 0 | 4.7354 | 4.7354 | 11.8884 | 11.8884 | 12.3732 | 12.3732 | 6.2312 | 6.2312 | 7.1415 | 7.1415 | 6.7401 | 6.7401 | 5.2415 | 5.2415 | 0 | 0 | 0 | 0 | 0 | 0 | 0 | 0 | 0 | 0 | 2.6382 | 2.6382 | 8.8649 | 8.8649 | 9.0434 | 9.0434 | 14.2759 | 14.2759 | 17.5001 | 17.5001 | 17.4559 | 17.4559 | 18.5256 | 18.5256 | 0.59508 | 0.59508 | 0 | 0 | 0 | 0 | 0 | 0 | 0 | 0 | 11.6878 | 11.6878 | 26.6805 | 26.6805 | 25.3495 | 25.3495 | 12.8259 | 12.8259 | 16.0528 | 16.0528 | 14.4028 | 14.4028 | 9.3301 | 9.3301 | 0 | 0 | 0 | 0 | 0 | 0 | 0 | 0 | 0 | 0 | 5.4303 | 5.4303 | 20.4451 | 20.4451 | 21.3209 | 21.3209 | 33.9978 | 33.9978 | 36.0644 | 36.0644 | 37.3456 | 37.3456 | 42.6247 | 42.6247 | 9.6769 | 9.6769 | 0 | 0 | 0 | 0 | 0 | 0 | 0.92115 | 0.92115 | 24.4354 | 24.4354 | 53.3188 | 53.3188 | 47.4568 | 47.4568 | 31.2739 | 31.2739 | 34.7275 | 34.7275 | 33.365 | 33.365 | 34.5526 | 34.5526 | 2.1061 | 2.1061 | 0 | 0 | 0 | 0 | 0 | 0 | 0 | 0 | 14.8801 | 14.8801 | 41.0993 | 41.0993 | 38.4059 | 38.4059 | 38.2714 | 38.2714 | 41.2456 | 41.2456 | 41.3351 | 41.3351 | 41.7169 | 41.7169 | 3.7678 | 3.7678 | 0 | 0 | 0.10469 | 0.10469 | 0.16748 | 0.16748 | 15.0416 | 15.0416 | 44.7952 | 44.7952 | 52.2944 | 52.2944 | 49.3529 | 49.3529 | 36.0141 | 36.0141 | 37.352 | 37.352 | 37.2906 | 37.2906 | 36.7733 | 36.7733 | 5e-05 | 5e-05 | 0 | 0 | 4e-05 | 4e-05 | 0 | 0 | 10.2765 | 10.2765 | 37.3815 | 37.3815 | 46.1015 | 46.1015 | 40.5375 | 40.5375 | 43.3343 | 43.3343 | 39.4621 | 39.4621 | 39.6281 | 39.6281 | 39.8047 | 39.8047 | 0.36717 | 0.36717 | 0.10326 | 0.10326 | 0.54645 | 0.54645 | 0.84762 | 0.84762 | 22.1619 | 22.1619 | 53.3955 | 53.3955 | 51.5658 | 51.5658 | 49.5081 | 49.5081 | 33.0169 | 33.0169 | 31.875 | 31.875 | 29.5776 | 29.5776 | 28.4319 | 28.4319 | 0 | 0 | 0 | 0 | 0.24025 | 0.24025 | 0.33455 | 0.33455 | 11.7232 | 11.7232 | 43.3447 | 43.3447 | 41.918 | 41.918 | 36.4727 | 36.4727 | 36.016 | 36.016 | 29.8454 | 29.8454 | 30.8907 | 30.8907 | 31.2952 | 31.2952 | 2.9792 | 2.9792 | 0.58822 | 0.58822 | 0.72022 | 0.72022 | 1.2678 | 1.2678 | 11.2479 | 11.2479 | 47.4185 | 47.4185 | 45.5647 | 45.5647 | 42.9167 | 42.9167 | 26.8685 | 26.8685 | 21.9093 | 21.9093 | 22.7075 | 22.7075 | 22.0581 | 22.0581 | 0.22423 | 0.22423 | 0.16137 | 0.16137 | 0.42645 | 0.42645 | 0.54338 | 0.54338 | 7.1233 | 7.1233 | 36.2266 | 36.2266 | 38.3948 | 38.3948 | 31.9154 | 31.9154 | 17.6067 | 17.6067 | 10.3561 | 10.3561 | 12.0256 | 12.0256 | 14.9724 | 14.9724 | 0.56296 | 0.56296 | 0.02077 | 0.02077 | 0.12304 | 0.12304 | 0.18997 | 0.18997 | 3.6454 | 3.6454 | 28.1517 | 28.1517 | 28.9794 | 28.9794 | 26.1667 | 26.1667 | 12.1961 | 12.1961 | 10.8083 | 10.8083 | 10.0468 | 10.0468 | 8.9333 | 8.9333 | 0 | 0 | 0 | 0 | 0.06163 | 0.06163 | 0.0922 | 0.0922 | 1.4496 | 1.4496 | 26.122 | 26.122 | 27.4299 | 27.4299 | 17.0306 | 17.0306 | 7.0502 | 7.0502 | 8.7191 | 8.7191 | 10.7669 | 10.7669 | 10.881 | 10.881 | 0.61071 | 0.61071 | 0.02807 | 0.02807 | 0.11689 | 0.11689 | 0.11538 | 0.11538 | 2.536 | 2.536 | 22.0639 | 22.0639 | 25.1715 | 25.1715 | 15.333 | 15.333 | 4.2649 | 4.2649 | 6.9321 | 6.9321 | 5.3092 | 5.3092 | 5.8966 | 5.8966 | 0 | 0 | 0 | 0 | 0.01652 | 0.01652 | 0.01604 | 0.01604 | 0.04393 | 0.04393 | 8.1616 | 8.1616 | 12.4335 | 12.4335 | 7.9739 | 7.9739 | 1.2712 | 1.2712 | 3.1402 | 3.1402 | 2.0664 | 2.0664 | 1.2385 | 1.2385 | 0 | 0 | 0 | 0 | 0 | 0 | 0 | 0 | 0 | 0 | 2.9059 | 2.9059 | 10.8743 | 10.8743 | 5.0427 | 5.0427 | 0.26204 | 0.26204 | 1.3902 | 1.3902 | 0.00013 | 0.00013 | 0.00013 | 0.00013 | 0 | 0 | 0 | 0 | 0 | 0 | 0 | 0 | 0 | 0 | 0.31952 | 0.31952 | 3.2403 | 3.2403 | 0.71228 | 0.71228 | 0.15229 | 0.15229 | 1.4475 | 1.4475 | 2.031 | 2.031 | 1e-05 | 1e-05 | 0 | 0 | 0 | 0 | 0 | 0 | 0 | 0 | 0 | 0 | 0.26882 | 0.26882 | 1.4339 | 1.4339 | 1.018 | 1.018 | 0.61404 | 0.61404 | 0.27245 | 0.27245 | 0.2729 | 0.2729 | 0 | 0 | 0 | 0 | 0 | 0 | 0 | 0 | 0 | 0 | 0 | 0 | 0.08327 | 0.08327 | 0.26701 | 0.26701 | 0.26057 | 0.26057 | 0.26459 | 0.26459 | 0 | 0 | 2e-05 | 2e-05 | 0 | 0 | 0 | 0 | 0 | 0 | 0 | 0 | 0 | 0 | 0 | 0 | 0.26501 | 0.26501 | 0.61259 | 0.61259 | 0.27301 | 0.27301 | 2e-05 | 2e-05 | 0 | 0 | 0 | 0 | 0 | 0 | 0 | 0 | 0 | 0 | 0 | 0 | 0 | 0 | 0 | 0 | 0 | 0 | 0.30296 | 0.30296 | 0.29297 | 0.29297 | 0.61191 | 0.61191 | 0.51266 | 0.51266 | 1.5815 | 1.5815 | 4e-05 | 4e-05 | 0 | 0 | 0 | 0 | 0 | 0 | 0 | 0 | 0 | 0 | 0.76225 | 0.76225 | 3.3006 | 3.3006 | 2.9257 | 2.9257 | 1.0595 | 1.0595 | 0.97271 | 0.97271 | 1.5453 | 1.5453 | 0 | 0 | 0 | 0 | 0 | 0 | 0 | 0 | 0 | 0 | 0 | 0 | 8e-05 | 8e-05 | 3.0934 | 3.0934 | 3.1246 | 3.1246 | 3.8545 | 3.8545 | 4.7901 | 4.7901 | 5.0392 | 5.0392 | 4.1967 | 4.1967 | 0.36933 | 0.36933 | 0 | 0 | 0 | 0 | 0 | 0 | 0 | 0 | 4.1599 | 4.1599 | 10.5788 | 10.5788 | 10.0299 | 10.0299 | 2.9701 | 2.9701 | 5.5181 | 5.5181 | 5.271 | 5.271 | 0.58478 | 0.58478 | 0 | 0 | 0 | 0 | 0 | 0 | 0 | 0 | 0 | 0 | 1.13 | 1.13 | 6.6162 | 6.6162 | 7.7143 | 7.7143 | 12.3599 | 12.3599 | 16.1126 | 16.1126 | 17.7032 | 17.7032 | 17.0778 | 17.0778 | 1.7742 | 1.7742 | 0 | 0 | 0 | 0 | 0 | 0 | 0 | 0 | 13.5691 | 13.5691 | 24.8616 | 24.8616 | 24.6006 | 24.6006 | 14.0871 | 14.0871 | 17.7883 | 17.7883 | 16.7701 | 16.7701 | 12.4696 | 12.4696 | 0 | 0 | 0 | 0 | 0 | 0 | 0 | 0 | 0 | 0 | 6.4795 | 6.4795 | 19.366 | 19.366 | 17.8444 | 17.8444 | 32.4902 | 32.4902 | 33.7713 | 33.7713 | 34.4702 | 34.4702 | 38.6918 | 38.6918 | 10.1109 | 10.1109 | 0 | 0 | 0 | 0 | 0 | 0 | 1.381 | 1.381 | 24.7242 | 24.7242 | 46.3493 | 46.3493 | 43.952 | 43.952 | 27.9256 | 27.9256 | 28.6169 | 28.6169 | 28.4705 | 28.4705 | 31.0618 | 31.0618 | 1.803 | 1.803 | 0 | 0 | 0 | 0 | 0 | 0 | 0 | 0 | 15.6115 | 15.6115 | 38.3124 | 38.3124 | 36.276 | 36.276 | 37.7015 | 37.7015 | 40.5353 | 40.5353 | 40.1104 | 40.1104 | 40.9982 | 40.9982 | 4.2347 | 4.2347 | 0 | 0 | 0.09989 | 0.09989 | 0.16001 | 0.16001 | 20.8421 | 20.8421 | 44.3401 | 44.3401 | 49.5055 | 49.5055 | 47.2352 | 47.2352 | 33.7456 | 33.7456 | 35.7799 | 35.7799 | 35.1422 | 35.1422 | 35.6387 | 35.6387 | 0 | 0 | 0 | 0 | 4e-05 | 4e-05 | 4e-05 | 4e-05 | 12.07 | 12.07 | 39.5735 | 39.5735 | 44.6976 | 44.6976 | 41.9289 | 41.9289 | 41.8424 | 41.8424 | 39.666 | 39.666 | 40.3319 | 40.3319 | 39.207 | 39.207 | 0 | 0 | 0.20235 | 0.20235 | 0.87164 | 0.87164 | 1.0742 | 1.0742 | 22.5903 | 22.5903 | 52.7746 | 52.7746 | 51.5946 | 51.5946 | 47.5012 | 47.5012 | 34.1541 | 34.1541 | 30.9352 | 30.9352 | 30.0506 | 30.0506 | 27.3341 | 27.3341 | 0 | 0 | 0 | 0 | 0.46061 | 0.46061 | 0.58026 | 0.58026 | 12.9632 | 12.9632 | 43.7147 | 43.7147 | 42.6267 | 42.6267 | 36.9846 | 36.9846 | 33.8121 | 33.8121 | 31.0709 | 31.0709 | 30.2316 | 30.2316 | 31.4418 | 31.4418 | 0.78594 | 0.78594 | 0.44515 | 0.44515 | 0.81554 | 0.81554 | 0.87068 | 0.87068 | 11.6195 | 11.6195 | 45.821 | 45.821 | 44.7843 | 44.7843 | 40.2751 | 40.2751 | 29.2643 | 29.2643 | 27.9685 | 27.9685 | 27.824 | 27.824 | 23.7918 | 23.7918 | 0 | 0 | 0.08494 | 0.08494 | 0.40143 | 0.40143 | 0.40481 | 0.40481 | 7.6623 | 7.6623 | 38.1242 | 38.1242 | 38.8324 | 38.8324 | 32.969 | 32.969 | 26.9389 | 26.9389 | 22.9125 | 22.9125 | 20.7336 | 20.7336 | 25.9131 | 25.9131 | 0 | 0 | 0.09355 | 0.09355 | 0.33594 | 0.33594 | 0.38857 | 0.38857 | 4.5015 | 4.5015 | 36.0578 | 36.0578 | 36.2717 | 36.2717 | 29.8742 | 29.8742 | 20.0922 | 20.0922 | 15.7844 | 15.7844 | 14.649 | 14.649 | 16.0332 | 16.0332 | 0 | 0 | 4e-05 | 4e-05 | 0.14642 | 0.14642 | 0.25294 | 0.25294 | 2.4289 | 2.4289 | 29.6783 | 29.6783 | 31.5396 | 31.5396 | 26.2649 | 26.2649 | 21.4003 | 21.4003 | 17.9848 | 17.9848 | 17.8968 | 17.8968 | 18.555 | 18.555 | 0 | 0 | 0 | 0 | 0.0907 | 0.0907 | 0.15929 | 0.15929 | 0.68953 | 0.68953 | 27.5573 | 27.5573 | 29.3792 | 29.3792 | 24.2015 | 24.2015 | 8.4883 | 8.4883 | 6.7531 | 6.7531 | 8.6395 | 8.6395 | 6.667 | 6.667 | 0 | 0 | 0 | 0 | 6e-05 | 6e-05 | 0.0158 | 0.0158 | 0.05474 | 0.05474 | 18.5948 | 18.5948 | 19.7911 | 19.7911 | 14.3765 | 14.3765 | 4.5298 | 4.5298 | 2.6915 | 2.6915 | 5.0857 | 5.0857 | 2.0284 | 2.0284 | 0 | 0 | 0 | 0 | 0 | 0 | 0 | 0 | 0 | 0 | 9.8238 | 9.8238 | 13.5518 | 13.5518 | 9.9134 | 9.9134 | 0.40975 | 0.40975 | 1.7657 | 1.7657 | 1.3689 | 1.3689 | 0.40363 | 0.40363 | 0 | 0 | 0 | 0 | 0 | 0 | 0 | 0 | 0 | 0 | 1.3719 | 1.3719 | 3.5015 | 3.5015 | 2.9192 | 2.9192 | 0.6944 | 0.6944 | 2.5189 | 2.5189 | 0.97503 | 0.97503 | 1e-05 | 1e-05 | 0 | 0 | 0 | 0 | 0 | 0 | 0 | 0 | 0 | 0 | 0.49322 | 0.49322 | 2.1281 | 2.1281 | 1.357 | 1.357 | 0.44488 | 0.44488 | 0.44502 | 0.44502 | 0.44378 | 0.44378 | 0 | 0 | 0 | 0 | 0 | 0 | 0 | 0 | 0 | 0 | 0 | 0 | 0.4423 | 0.4423 | 0.73145 | 0.73145 | 0.44271 | 0.44271 | 3e-05 | 3e-05 | 3e-05 | 3e-05 | 3e-05 | 3e-05 | 0 | 0 | 0 | 0 | 0 | 0 | 0 | 0 | 0 | 0 | 0 | 0 | 0.44209 | 0.44209 | 0.44575 | 0.44575 | 0.5708 | 0.5708 | 0.56645 | 0.56645 | 0.12778 | 0.12778 | 0.56276 | 0.56276 | 0 | 0 | 0 | 0 | 0 | 0 | 0 | 0 | 0 | 0 | 0 | 0 | 0.43913 | 0.43913 | 0.61694 | 0.61694 | 0.68449 | 0.68449 | 1.9182 | 1.9182 | 2.0563 | 2.0563 | 2.2482 | 2.2482 | 2e-05 | 2e-05 | 0 | 0 | 0 | 0 | 0 | 0 | 0 | 0 | 0 | 0 | 1.0619 | 1.0619 | 2.8514 | 2.8514 | 2.7569 | 2.7569 | 2.0442 | 2.0442 | 2.2295 | 2.2295 | 1.8211 | 1.8211 | 0 | 0 | 0 | 0 | 0 | 0 | 0 | 0 | 0 | 0 | 0 | 0 | 0.64074 | 0.64074 | 2.1767 | 2.1767 | 2.7412 | 2.7412 | 10.8505 | 10.8505 | 12.8149 | 12.8149 | 13.8309 | 13.8309 | 9.9865 | 9.9865 | 0 | 0 | 0 | 0 | 0 | 0 | 0 | 0 | 0 | 0 | 8.1031 | 8.1031 | 21.4655 | 21.4655 | 19.9545 | 19.9545 | 10.6243 | 10.6243 | 11.9275 | 11.9275 | 11.3671 | 11.3671 | 3.8033 | 3.8033 | 0 | 0 | 0 | 0 | 0 | 0 | 0 | 0 | 0 | 0 | 3.2582 | 3.2582 | 13.9156 | 13.9156 | 15.232 | 15.232 | 30.3179 | 30.3179 | 30.8774 | 30.8774 | 31.2648 | 31.2648 | 29.4043 | 29.4043 | 0 | 0 | 0 | 0 | 0 | 0 | 0 | 0 | 0 | 0 | 24.5352 | 24.5352 | 37.7072 | 37.7072 | 36.5553 | 36.5553 | 22.6017 | 22.6017 | 23.457 | 23.457 | 23.4557 | 23.4557 | 21.2971 | 21.2971 | 0 | 0 | 0 | 0 | 0 | 0 | 0 | 0 | 0 | 0 | 18.0635 | 18.0635 | 29.1967 | 29.1967 | 28.737 | 28.737 | 45.2826 | 45.2826 | 45.5199 | 45.5199 | 45.8952 | 45.8952 | 53.9845 | 53.9845 | 17.4815 | 17.4815 | 0 | 0 | 0 | 0 | 0 | 0 | 0 | 0 | 31.8878 | 31.8878 | 58.3503 | 58.3503 | 54.7591 | 54.7591 | 38.9043 | 38.9043 | 40.7861 | 40.7861 | 41.1382 | 41.1382 | 41.0106 | 41.0106 | 1.7735 | 1.7735 | 0 | 0 | 0 | 0 | 0 | 0 | 0 | 0 | 19.7596 | 19.7596 | 50.9698 | 50.9698 | 47.9184 | 47.9184
|  |  | 41 | Tap Alto Melipilla 220 | Tap Alto Melipilla 220 | Rapel 220 | 48.3853 | 48.3853 | 49.4972 | 49.4972 | 49.5309 | 49.5309 | 50.3406 | 50.3406 | 3.5231 | 3.5231 | 0 | 0 | 0 | 0 | 0 | 0 | 8.5281 | 8.5281 | 52.799 | 52.799 | 56.9171 | 56.9171 | 55.5427 | 55.5427 | 46.5426 | 46.5426 | 50.9603 | 50.9603 | 50.4407 | 50.4407 | 50.1018 | 50.1018 | 0.0012 | 0.0012 | 0 | 0 | 0 | 0 | 0 | 0 | 9.6497 | 9.6497 | 51.5039 | 51.5039 | 56.0174 | 56.0174 | 54.3499 | 54.3499 | 53.6644 | 53.6644 | 52.3625 | 52.3625 | 52.2317 | 52.2317 | 53.1037 | 53.1037 | 0.8612 | 0.8612 | 0.01905 | 0.01905 | 0.43089 | 0.43089 | 0.78017 | 0.78017 | 30.9753 | 30.9753 | 63.8868 | 63.8868 | 63.5065 | 63.5065 | 59.5808 | 59.5808 | 45.7554 | 45.7554 | 45.352 | 45.352 | 45.0462 | 45.0462 | 44.0856 | 44.0856 | 0 | 0 | 0 | 0 | 0.03081 | 0.03081 | 0.12916 | 0.12916 | 18.4736 | 18.4736 | 51.1405 | 51.1405 | 53.8649 | 53.8649 | 52.1367 | 52.1367 | 41.8319 | 41.8319 | 37.218 | 37.218 | 39.8889 | 39.8889 | 42.2949 | 42.2949 | 3.6787 | 3.6787 | 1.2717 | 1.2717 | 0.76783 | 0.76783 | 1.9935 | 1.9935 | 17.8501 | 17.8501 | 51.2824 | 51.2824 | 51.12 | 51.12 | 49.5191 | 49.5191 | 34.8641 | 34.8641 | 31.867 | 31.867 | 31.6944 | 31.6944 | 30.27 | 30.27 | 0.85353 | 0.85353 | 0.13908 | 0.13908 | 0.3899 | 0.3899 | 0.49789 | 0.49789 | 11.848 | 11.848 | 47.3947 | 47.3947 | 46.8923 | 46.8923 | 45.0538 | 45.0538 | 28.461 | 28.461 | 22.275 | 22.275 | 25.4562 | 25.4562 | 29.278 | 29.278 | 0.35605 | 0.35605 | 3e-05 | 3e-05 | 0.11107 | 0.11107 | 0.2055 | 0.2055 | 6.351 | 6.351 | 38.3026 | 38.3026 | 39.7296 | 39.7296 | 34.9849 | 34.9849 | 23.0128 | 23.0128 | 20.0586 | 20.0586 | 18.1361 | 18.1361 | 18.8254 | 18.8254 | 0 | 0 | 0 | 0 | 0.02957 | 0.02957 | 0.05023 | 0.05023 | 4.2151 | 4.2151 | 35.6876 | 35.6876 | 38.5089 | 38.5089 | 30.7061 | 30.7061 | 24.7853 | 24.7853 | 22.2414 | 22.2414 | 23.5507 | 23.5507 | 20.8579 | 20.8579 | 0 | 0 | 0 | 0 | 0.01617 | 0.01617 | 0.01643 | 0.01643 | 1.3564 | 1.3564 | 33.6962 | 33.6962 | 36.3629 | 36.3629 | 31.4091 | 31.4091 | 13.2015 | 13.2015 | 13.9373 | 13.9373 | 12.739 | 12.739 | 9.7188 | 9.7188 | 0 | 0 | 0 | 0 | 0 | 0 | 0 | 0 | 0 | 0 | 17.8166 | 17.8166 | 20.732 | 20.732 | 16.4387 | 16.4387 | 10.965 | 10.965 | 9.3106 | 9.3106 | 12.4032 | 12.4032 | 8.8515 | 8.8515 | 4e-05 | 4e-05 | 0 | 0 | 0 | 0 | 0 | 0 | 0 | 0 | 11.3205 | 11.3205 | 19.0785 | 19.0785 | 14.3377 | 14.3377 | 4.6475 | 4.6475 | 6.0449 | 6.0449 | 5.6341 | 5.6341 | 4.7201 | 4.7201 | 0 | 0 | 0 | 0 | 0 | 0 | 0 | 0 | 0 | 0 | 5.0356 | 5.0356 | 8.3279 | 8.3279 | 7.5314 | 7.5314 | 3.2766 | 3.2766 | 2.2234 | 2.2234 | 4.1038 | 4.1038 | 0 | 0 | 0 | 0 | 0 | 0 | 0 | 0 | 0 | 0 | 0 | 0 | 1.5777 | 1.5777 | 6.6665 | 6.6665 | 4.2592 | 4.2592 | 9e-05 | 9e-05 | 1.0849 | 1.0849 | 1.5265 | 1.5265 | 0 | 0 | 0 | 0 | 0 | 0 | 0 | 0 | 0 | 0 | 0 | 0 | 0.63224 | 0.63224 | 2.8825 | 2.8825 | 2.8229 | 2.8229 | 3.723 | 3.723 | 3.7742 | 3.7742 | 3.8921 | 3.8921 | 1.1746 | 1.1746 | 0 | 0 | 0 | 0 | 0 | 0 | 0 | 0 | 0 | 0 | 3.2866 | 3.2866 | 3.9011 | 3.9011 | 3.7336 | 3.7336 | 3.6581 | 3.6581 | 3.714 | 3.714 | 3.5479 | 3.5479 | 0.57447 | 0.57447 | 0 | 0 | 0 | 0 | 0 | 0 | 0 | 0 | 0 | 0 | 2.8622 | 2.8622 | 3.3616 | 3.3616 | 3.0759 | 3.0759 | 4.9821 | 4.9821 | 5.1201 | 5.1201 | 4.8555 | 4.8555 | 1.1839 | 1.1839 | 0 | 0 | 0 | 0 | 0 | 0 | 0 | 0 | 0 | 0 | 3.5793 | 3.5793 | 5.151 | 5.151 | 5.4101 | 5.4101 | 3.9604 | 3.9604 | 3.705 | 3.705 | 3.6593 | 3.6593 | 0.38133 | 0.38133 | 0 | 0 | 0 | 0 | 0 | 0 | 0 | 0 | 0 | 0 | 2.9259 | 2.9259 | 4.4413 | 4.4413 | 4.71 | 4.71 | 5.1019 | 5.1019 | 5.1115 | 5.1115 | 6.2353 | 6.2353 | 3.7131 | 3.7131 | 1.1455 | 1.1455 | 0 | 0 | 0 | 0 | 0 | 0 | 0.05352 | 0.05352 | 4.762 | 4.762 | 8.6809 | 8.6809 | 9.2889 | 9.2889 | 7.1777 | 7.1777 | 7.3075 | 7.3075 | 7.2793 | 7.2793 | 1.7008 | 1.7008 | 0 | 0 | 0 | 0 | 0 | 0 | 0 | 0 | 0 | 0 | 3.1183 | 3.1183 | 7.9195 | 7.9195 | 8.5642 | 8.5642 | 13.6797 | 13.6797 | 14.9831 | 14.9831 | 15.4232 | 15.4232 | 13.4285 | 13.4285 | 1.3703 | 1.3703 | 0 | 0 | 0 | 0 | 0 | 0 | 0.12995 | 0.12995 | 12.2003 | 12.2003 | 20.8001 | 20.8001 | 20.5325 | 20.5325 | 11.7981 | 11.7981 | 13.2971 | 13.2971 | 12.9416 | 12.9416 | 10.7813 | 10.7813 | 0.0011 | 0.0011 | 0 | 0 | 0 | 0 | 0 | 0 | 0 | 0 | 7.669 | 7.669 | 15.5716 | 15.5716 | 14.5618 | 14.5618 | 25.9832 | 25.9832 | 26.987 | 26.987 | 29.0507 | 29.0507 | 31.2979 | 31.2979 | 8.6082 | 8.6082 | 0 | 0 | 0 | 0 | 0 | 0 | 0.05128 | 0.05128 | 19.0543 | 19.0543 | 37.6617 | 37.6617 | 35.0354 | 35.0354 | 22.7704 | 22.7704 | 24.33 | 24.33 | 23.4254 | 23.4254 | 25.4316 | 25.4316 | 2.7885 | 2.7885 | 0 | 0 | 0 | 0 | 0 | 0 | 0 | 0 | 14.1698 | 14.1698 | 31.3771 | 31.3771 | 28.6649 | 28.6649 | 34.0852 | 34.0852 | 37.6111 | 37.6111 | 37.7369 | 37.7369 | 39.5986 | 39.5986 | 0.1516 | 0.1516 | 0 | 0 | 4e-05 | 4e-05 | 0.01817 | 0.01817 | 12.4292 | 12.4292 | 38.0281 | 38.0281 | 46.6585 | 46.6585 | 44.6637 | 44.6637 | 32.1017 | 32.1017 | 34.515 | 34.515 | 35.6764 | 35.6764 | 34.3107 | 34.3107 | 0 | 0 | 0 | 0 | 0 | 0 | 0 | 0 | 6.3713 | 6.3713 | 33.8619 | 33.8619 | 39.84 | 39.84 | 37.6275 | 37.6275 | 46.9207 | 46.9207 | 44.8764 | 44.8764 | 45.2488 | 45.2488 | 45.6918 | 45.6918 | 0.87292 | 0.87292 | 0.05456 | 0.05456 | 0.52812 | 0.52812 | 0.68919 | 0.68919 | 19.3459 | 19.3459 | 52.7909 | 52.7909 | 53.1372 | 53.1372 | 50.8297 | 50.8297 | 40.3721 | 40.3721 | 35.6523 | 35.6523 | 36.4383 | 36.4383 | 32.6265 | 32.6265 | 0 | 0 | 0 | 0 | 0.24089 | 0.24089 | 0.28836 | 0.28836 | 10.3628 | 10.3628 | 41.4293 | 41.4293 | 43.4115 | 43.4115 | 41.6987 | 41.6987 | 35.2524 | 35.2524 | 30.4431 | 30.4431 | 29.2476 | 29.2476 | 32.6194 | 32.6194 | 4.8725 | 4.8725 | 1.988 | 1.988 | 0.88338 | 0.88338 | 1.6891 | 1.6891 | 14.861 | 14.861 | 43.9522 | 43.9522 | 44.2391 | 44.2391 | 43.4002 | 43.4002 | 26.2732 | 26.2732 | 25.8684 | 25.8684 | 24.2001 | 24.2001 | 21.4556 | 21.4556 | 1.013 | 1.013 | 0.23003 | 0.23003 | 0.4684 | 0.4684 | 0.67348 | 0.67348 | 8.9256 | 8.9256 | 33.5127 | 33.5127 | 36.1844 | 36.1844 | 33.1068 | 33.1068 | 22.0663 | 22.0663 | 18.3936 | 18.3936 | 18.2329 | 18.2329 | 22.6338 | 22.6338 | 4e-05 | 4e-05 | 0.00961 | 0.00961 | 0.20009 | 0.20009 | 0.26435 | 0.26435 | 4.0641 | 4.0641 | 31.0759 | 31.0759 | 30.9864 | 30.9864 | 28.8344 | 28.8344 | 18.967 | 18.967 | 16.6941 | 16.6941 | 16.0352 | 16.0352 | 14.4969 | 14.4969 | 0 | 0 | 0 | 0 | 0.04334 | 0.04334 | 0.05363 | 0.05363 | 2.3728 | 2.3728 | 27.097 | 27.097 | 27.0737 | 27.0737 | 21.002 | 21.002 | 15.9342 | 15.9342 | 16.5115 | 16.5115 | 17.6535 | 17.6535 | 16.7136 | 16.7136 | 0.7251 | 0.7251 | 0.02974 | 0.02974 | 0.06377 | 0.06377 | 0.06403 | 0.06403 | 1.4696 | 1.4696 | 24.2299 | 24.2299 | 25.4267 | 25.4267 | 21.5375 | 21.5375 | 4.2809 | 4.2809 | 6.5033 | 6.5033 | 4.7492 | 4.7492 | 7.5701 | 7.5701 | 0 | 0 | 0 | 0 | 0.01484 | 0.01484 | 0.0289 | 0.0289 | 0.56157 | 0.56157 | 12.7079 | 12.7079 | 15.1103 | 15.1103 | 11.2965 | 11.2965 | 5.9436 | 5.9436 | 7.9239 | 7.9239 | 5.7963 | 5.7963 | 6.0042 | 6.0042 | 1.0725 | 1.0725 | 0 | 0 | 0 | 0 | 0 | 0 | 0.00105 | 0.00105 | 9.3837 | 9.3837 | 15.7067 | 15.7067 | 14.1093 | 14.1093 | 3.784 | 3.784 | 4.6426 | 4.6426 | 4.078 | 4.078 | 3.111 | 3.111 | 0 | 0 | 0 | 0 | 0 | 0 | 0 | 0 | 0 | 0 | 3.0019 | 3.0019 | 4.9029 | 4.9029 | 4.2311 | 4.2311 | 2.6469 | 2.6469 | 3.0303 | 3.0303 | 3.0233 | 3.0233 | 1.6743 | 1.6743 | 0 | 0 | 0 | 0 | 0 | 0 | 0 | 0 | 0 | 0 | 2.4137 | 2.4137 | 4.7282 | 4.7282 | 3.4675 | 3.4675 | 2.6418 | 2.6418 | 2.6871 | 2.6871 | 2.3028 | 2.3028 | 1.4284 | 1.4284 | 0 | 0 | 0 | 0 | 0 | 0 | 0 | 0 | 0 | 0 | 1.8328 | 1.8328 | 3.4973 | 3.4973 | 2.9858 | 2.9858 | 2.9124 | 2.9124 | 3.0928 | 3.0928 | 3.0896 | 3.0896 | 1.3665 | 1.3665 | 0 | 0 | 0 | 0 | 0 | 0 | 0 | 0 | 0 | 0 | 3.1703 | 3.1703 | 3.3006 | 3.3006 | 3.0781 | 3.0781 | 2.4662 | 2.4662 | 2.542 | 2.542 | 3.1838 | 3.1838 | 1e-05 | 1e-05 | 0 | 0 | 0 | 0 | 0 | 0 | 0 | 0 | 0 | 0 | 2.3543 | 2.3543 | 3.0032 | 3.0032 | 2.9813 | 2.9813 | 3.272 | 3.272 | 3.3387 | 3.3387 | 2.9603 | 2.9603 | 0 | 0 | 0 | 0 | 0 | 0 | 0 | 0 | 0 | 0 | 0 | 0 | 1.944 | 1.944 | 3.9199 | 3.9199 | 3.7009 | 3.7009 | 3.2654 | 3.2654 | 3.3842 | 3.3842 | 3.1976 | 3.1976 | 0 | 0 | 0 | 0 | 0 | 0 | 0 | 0 | 0 | 0 | 0 | 0 | 1.6732 | 1.6732 | 3.0403 | 3.0403 | 2.9997 | 2.9997 | 7.1854 | 7.1854 | 8.0971 | 8.0971 | 6.6631 | 6.6631 | 5.5111 | 5.5111 | 0.00052 | 0.00052 | 0 | 0 | 0 | 0 | 0 | 0 | 0 | 0 | 4.7353 | 4.7353 | 11.9335 | 11.9335 | 12.4215 | 12.4215 | 6.2135 | 6.2135 | 7.153 | 7.153 | 6.7523 | 6.7523 | 5.2498 | 5.2498 | 0 | 0 | 0 | 0 | 0 | 0 | 0 | 0 | 0 | 0 | 2.6401 | 2.6401 | 8.8869 | 8.8869 | 9.0611 | 9.0611 | 14.2726 | 14.2726 | 17.5999 | 17.5999 | 17.5742 | 17.5742 | 18.6108 | 18.6108 | 0.58001 | 0.58001 | 0 | 0 | 0 | 0 | 0 | 0 | 0 | 0 | 11.6953 | 11.6953 | 26.8512 | 26.8512 | 25.5097 | 25.5097 | 12.7848 | 12.7848 | 16.1176 | 16.1176 | 14.4527 | 14.4527 | 9.3528 | 9.3528 | 0 | 0 | 0 | 0 | 0 | 0 | 0 | 0 | 0 | 0 | 5.4363 | 5.4363 | 20.6009 | 20.6009 | 21.4512 | 21.4512 | 33.8935 | 33.8935 | 36.1603 | 36.1603 | 37.4468 | 37.4468 | 42.7325 | 42.7325 | 9.6284 | 9.6284 | 0 | 0 | 0 | 0 | 0 | 0 | 0.885 | 0.885 | 24.2323 | 24.2323 | 53.4845 | 53.4845 | 47.6225 | 47.6225 | 31.1207 | 31.1207 | 34.7687 | 34.7687 | 33.4015 | 33.4015 | 34.5811 | 34.5811 | 2.0544 | 2.0544 | 0 | 0 | 0 | 0 | 0 | 0 | 0 | 0 | 14.731 | 14.731 | 41.2013 | 41.2013 | 38.4884 | 38.4884 | 38.0069 | 38.0069 | 41.3126 | 41.3126 | 41.4024 | 41.4024 | 41.7358 | 41.7358 | 3.7109 | 3.7109 | 0 | 0 | 0.10298 | 0.10298 | 0.16523 | 0.16523 | 14.728 | 14.728 | 44.8609 | 44.8609 | 52.4276 | 52.4276 | 49.4461 | 49.4461 | 35.7171 | 35.7171 | 37.3789 | 37.3789 | 37.3373 | 37.3373 | 36.7917 | 36.7917 | 4e-05 | 4e-05 | 0 | 0 | 4e-05 | 4e-05 | 0 | 0 | 10.0439 | 10.0439 | 37.4222 | 37.4222 | 46.165 | 46.165 | 40.6125 | 40.6125 | 43.4153 | 43.4153 | 39.5295 | 39.5295 | 39.6668 | 39.6668 | 39.8111 | 39.8111 | 0.35801 | 0.35801 | 0.1016 | 0.1016 | 0.53793 | 0.53793 | 0.83591 | 0.83591 | 22.1458 | 22.1458 | 53.5948 | 53.5948 | 51.7269 | 51.7269 | 49.6235 | 49.6235 | 33.0471 | 33.0471 | 31.8954 | 31.8954 | 29.5968 | 29.5968 | 28.4505 | 28.4505 | 0 | 0 | 0 | 0 | 0.23617 | 0.23617 | 0.32982 | 0.32982 | 11.7305 | 11.7305 | 43.4556 | 43.4556 | 42.0443 | 42.0443 | 36.5431 | 36.5431 | 36.1104 | 36.1104 | 29.9291 | 29.9291 | 30.9751 | 30.9751 | 31.3203 | 31.3203 | 2.9618 | 2.9618 | 0.57766 | 0.57766 | 0.71051 | 0.71051 | 1.2443 | 1.2443 | 11.249 | 11.249 | 47.46 | 47.46 | 45.654 | 45.654 | 42.9793 | 42.9793 | 26.9121 | 26.9121 | 21.9363 | 21.9363 | 22.7324 | 22.7324 | 22.0827 | 22.0827 | 0.2188 | 0.2188 | 0.1591 | 0.1591 | 0.42036 | 0.42036 | 0.53709 | 0.53709 | 7.1132 | 7.1132 | 36.2909 | 36.2909 | 38.4885 | 38.4885 | 31.9932 | 31.9932 | 17.6294 | 17.6294 | 10.3946 | 10.3946 | 12.0443 | 12.0443 | 15.0061 | 15.0061 | 0.55232 | 0.55232 | 0.02047 | 0.02047 | 0.12072 | 0.12072 | 0.18697 | 0.18697 | 3.6315 | 3.6315 | 28.1739 | 28.1739 | 29.001 | 29.001 | 26.2021 | 26.2021 | 12.2291 | 12.2291 | 10.8204 | 10.8204 | 10.0696 | 10.0696 | 8.9524 | 8.9524 | 0 | 0 | 0 | 0 | 0.0604 | 0.0604 | 0.09085 | 0.09085 | 1.4399 | 1.4399 | 26.1403 | 26.1403 | 27.4722 | 27.4722 | 17.0433 | 17.0433 | 7.0178 | 7.0178 | 8.7225 | 8.7225 | 10.7702 | 10.7702 | 10.8845 | 10.8845 | 0.58925 | 0.58925 | 0.02742 | 0.02742 | 0.11444 | 0.11444 | 0.11381 | 0.11381 | 2.4909 | 2.4909 | 22.0971 | 22.0971 | 25.1723 | 25.1723 | 15.345 | 15.345 | 4.2145 | 4.2145 | 6.9336 | 6.9336 | 5.3079 | 5.3079 | 5.9011 | 5.9011 | 0 | 0 | 0 | 0 | 0.01611 | 0.01611 | 0.01578 | 0.01578 | 0.04396 | 0.04396 | 8.167 | 8.167 | 12.4441 | 12.4441 | 7.9761 | 7.9761 | 1.2655 | 1.2655 | 3.1423 | 3.1423 | 2.0653 | 2.0653 | 1.2392 | 1.2392 | 0 | 0 | 0 | 0 | 0 | 0 | 0 | 0 | 0 | 0 | 2.9139 | 2.9139 | 10.8932 | 10.8932 | 5.0633 | 5.0633 | 0.25829 | 0.25829 | 1.3932 | 1.3932 | 0.00013 | 0.00013 | 0.00013 | 0.00013 | 0 | 0 | 0 | 0 | 0 | 0 | 0 | 0 | 0 | 0 | 0.31982 | 0.31982 | 3.2421 | 3.2421 | 0.71309 | 0.71309 | 0.15223 | 0.15223 | 1.4514 | 1.4514 | 2.0358 | 2.0358 | 1e-05 | 1e-05 | 0 | 0 | 0 | 0 | 0 | 0 | 0 | 0 | 0 | 0 | 0.26915 | 0.26915 | 1.4362 | 1.4362 | 1.0187 | 1.0187 | 0.604 | 0.604 | 0.2728 | 0.2728 | 0.2732 | 0.2732 | 0 | 0 | 0 | 0 | 0 | 0 | 0 | 0 | 0 | 0 | 0 | 0 | 0.08333 | 0.08333 | 0.26731 | 0.26731 | 0.26101 | 0.26101 | 0.26086 | 0.26086 | 0 | 0 | 2e-05 | 2e-05 | 0 | 0 | 0 | 0 | 0 | 0 | 0 | 0 | 0 | 0 | 0 | 0 | 0.26514 | 0.26514 | 0.61254 | 0.61254 | 0.27326 | 0.27326 | 2e-05 | 2e-05 | 0 | 0 | 0 | 0 | 0 | 0 | 0 | 0 | 0 | 0 | 0 | 0 | 0 | 0 | 0 | 0 | 0 | 0 | 0.30327 | 0.30327 | 0.29315 | 0.29315 | 0.61294 | 0.61294 | 0.51691 | 0.51691 | 1.585 | 1.585 | 4e-05 | 4e-05 | 0 | 0 | 0 | 0 | 0 | 0 | 0 | 0 | 0 | 0 | 0.76331 | 0.76331 | 3.3091 | 3.3091 | 2.9316 | 2.9316 | 1.0614 | 1.0614 | 0.97503 | 0.97503 | 1.5486 | 1.5486 | 0 | 0 | 0 | 0 | 0 | 0 | 0 | 0 | 0 | 0 | 0 | 0 | 8e-05 | 8e-05 | 3.1 | 3.1 | 3.1312 | 3.1312 | 3.8576 | 3.8576 | 4.8082 | 4.8082 | 5.0561 | 5.0561 | 4.2057 | 4.2057 | 0.36137 | 0.36137 | 0 | 0 | 0 | 0 | 0 | 0 | 0 | 0 | 4.1628 | 4.1628 | 10.6441 | 10.6441 | 10.0968 | 10.0968 | 2.9653 | 2.9653 | 5.5439 | 5.5439 | 5.284 | 5.284 | 0.58645 | 0.58645 | 0 | 0 | 0 | 0 | 0 | 0 | 0 | 0 | 0 | 0 | 1.1324 | 1.1324 | 6.6418 | 6.6418 | 7.7582 | 7.7582 | 12.3822 | 12.3822 | 16.227 | 16.227 | 17.8231 | 17.8231 | 17.1781 | 17.1781 | 1.7358 | 1.7358 | 0 | 0 | 0 | 0 | 0 | 0 | 0 | 0 | 13.5765 | 13.5765 | 25.0631 | 25.0631 | 24.799 | 24.799 | 14.111 | 14.111 | 17.8793 | 17.8793 | 16.8699 | 16.8699 | 12.5058 | 12.5058 | 0 | 0 | 0 | 0 | 0 | 0 | 0 | 0 | 0 | 0 | 6.4869 | 6.4869 | 19.5152 | 19.5152 | 17.9901 | 17.9901 | 32.505 | 32.505 | 33.8412 | 33.8412 | 34.5427 | 34.5427 | 38.7588 | 38.7588 | 10.0954 | 10.0954 | 0 | 0 | 0 | 0 | 0 | 0 | 1.3331 | 1.3331 | 24.5203 | 24.5203 | 46.5031 | 46.5031 | 44.0673 | 44.0673 | 27.8722 | 27.8722 | 28.644 | 28.644 | 28.511 | 28.511 | 31.1077 | 31.1077 | 1.7867 | 1.7867 | 0 | 0 | 0 | 0 | 0 | 0 | 0 | 0 | 15.4412 | 15.4412 | 38.3974 | 38.3974 | 36.3518 | 36.3518 | 37.4885 | 37.4885 | 40.6038 | 40.6038 | 40.1593 | 40.1593 | 41.0358 | 41.0358 | 4.176 | 4.176 | 0 | 0 | 0.09842 | 0.09842 | 0.15783 | 0.15783 | 20.4692 | 20.4692 | 44.3916 | 44.3916 | 49.5883 | 49.5883 | 47.3229 | 47.3229 | 33.4501 | 33.4501 | 35.8516 | 35.8516 | 35.1971 | 35.1971 | 35.6591 | 35.6591 | 0 | 0 | 0 | 0 | 4e-05 | 4e-05 | 4e-05 | 4e-05 | 11.8332 | 11.8332 | 39.6091 | 39.6091 | 44.7783 | 44.7783 | 42.0104 | 42.0104 | 41.9374 | 41.9374 | 39.7144 | 39.7144 | 40.3777 | 40.3777 | 39.2437 | 39.2437 | 0 | 0 | 0.19975 | 0.19975 | 0.85865 | 0.85865 | 1.0602 | 1.0602 | 22.5992 | 22.5992 | 52.9148 | 52.9148 | 51.7501 | 51.7501 | 47.6048 | 47.6048 | 34.1981 | 34.1981 | 30.9534 | 30.9534 | 30.0691 | 30.0691 | 27.3564 | 27.3564 | 0 | 0 | 0 | 0 | 0.45284 | 0.45284 | 0.57251 | 0.57251 | 12.9687 | 12.9687 | 43.8126 | 43.8126 | 42.7372 | 42.7372 | 37.0529 | 37.0529 | 33.8841 | 33.8841 | 31.1684 | 31.1684 | 30.3237 | 30.3237 | 31.5036 | 31.5036 | 0.78645 | 0.78645 | 0.43919 | 0.43919 | 0.80515 | 0.80515 | 0.86065 | 0.86065 | 11.6227 | 11.6227 | 45.935 | 45.935 | 44.9164 | 44.9164 | 40.4049 | 40.4049 | 29.3288 | 29.3288 | 28.0393 | 28.0393 | 27.8922 | 27.8922 | 23.8316 | 23.8316 | 0 | 0 | 0.08372 | 0.08372 | 0.39585 | 0.39585 | 0.39954 | 0.39954 | 7.6663 | 7.6663 | 38.2433 | 38.2433 | 38.9687 | 38.9687 | 33.0771 | 33.0771 | 27.0167 | 27.0167 | 22.962 | 22.962 | 20.7688 | 20.7688 | 25.9728 | 25.9728 | 0 | 0 | 0.09238 | 0.09238 | 0.33046 | 0.33046 | 0.3834 | 0.3834 | 4.5035 | 4.5035 | 36.1357 | 36.1357 | 36.3529 | 36.3529 | 29.9032 | 29.9032 | 20.1194 | 20.1194 | 15.7903 | 15.7903 | 14.6533 | 14.6533 | 16.0386 | 16.0386 | 0 | 0 | 4e-05 | 4e-05 | 0.14339 | 0.14339 | 0.24931 | 0.24931 | 2.4306 | 2.4306 | 29.7409 | 29.7409 | 31.6115 | 31.6115 | 26.3227 | 26.3227 | 21.3891 | 21.3891 | 17.9773 | 17.9773 | 17.9111 | 17.9111 | 18.559 | 18.559 | 0 | 0 | 0 | 0 | 0.08924 | 0.08924 | 0.15707 | 0.15707 | 0.68695 | 0.68695 | 27.5548 | 27.5548 | 29.3834 | 29.3834 | 24.1916 | 24.1916 | 8.4691 | 8.4691 | 6.7569 | 6.7569 | 8.6416 | 8.6416 | 6.6713 | 6.6713 | 0 | 0 | 0 | 0 | 6e-05 | 6e-05 | 0.01559 | 0.01559 | 0.05439 | 0.05439 | 18.5854 | 18.5854 | 19.7828 | 19.7828 | 14.37 | 14.37 | 4.51 | 4.51 | 2.6959 | 2.6959 | 5.0931 | 5.0931 | 2.0292 | 2.0292 | 0 | 0 | 0 | 0 | 0 | 0 | 0 | 0 | 0 | 0 | 9.863 | 9.863 | 13.5752 | 13.5752 | 9.936 | 9.936 | 0.40383 | 0.40383 | 1.7667 | 1.7667 | 1.3696 | 1.3696 | 0.40452 | 0.40452 | 0 | 0 | 0 | 0 | 0 | 0 | 0 | 0 | 0 | 0 | 1.3745 | 1.3745 | 3.5064 | 3.5064 | 2.9383 | 2.9383 | 0.69403 | 0.69403 | 2.5361 | 2.5361 | 0.9751 | 0.9751 | 1e-05 | 1e-05 | 0 | 0 | 0 | 0 | 0 | 0 | 0 | 0 | 0 | 0 | 0.49367 | 0.49367 | 2.1311 | 2.1311 | 1.3588 | 1.3588 | 0.4374 | 0.4374 | 0.44589 | 0.44589 | 0.44487 | 0.44487 | 0 | 0 | 0 | 0 | 0 | 0 | 0 | 0 | 0 | 0 | 0 | 0 | 0.44256 | 0.44256 | 0.73271 | 0.73271 | 0.44311 | 0.44311 | 3e-05 | 3e-05 | 3e-05 | 3e-05 | 3e-05 | 3e-05 | 0 | 0 | 0 | 0 | 0 | 0 | 0 | 0 | 0 | 0 | 0 | 0 | 0.44221 | 0.44221 | 0.44573 | 0.44573 | 0.57096 | 0.57096 | 0.56055 | 0.56055 | 0.12794 | 0.12794 | 0.56337 | 0.56337 | 0 | 0 | 0 | 0 | 0 | 0 | 0 | 0 | 0 | 0 | 0 | 0 | 0.43932 | 0.43932 | 0.61743 | 0.61743 | 0.68526 | 0.68526 | 1.9216 | 1.9216 | 2.0667 | 2.0667 | 2.2535 | 2.2535 | 2e-05 | 2e-05 | 0 | 0 | 0 | 0 | 0 | 0 | 0 | 0 | 0 | 0 | 1.0629 | 1.0629 | 2.8631 | 2.8631 | 2.7678 | 2.7678 | 2.0481 | 2.0481 | 2.2343 | 2.2343 | 1.8249 | 1.8249 | 0 | 0 | 0 | 0 | 0 | 0 | 0 | 0 | 0 | 0 | 0 | 0 | 0.64202 | 0.64202 | 2.1804 | 2.1804 | 2.7536 | 2.7536 | 10.8635 | 10.8635 | 12.8922 | 12.8922 | 13.9029 | 13.9029 | 10.0282 | 10.0282 | 0 | 0 | 0 | 0 | 0 | 0 | 0 | 0 | 0 | 0 | 8.1081 | 8.1081 | 21.6423 | 21.6423 | 20.1217 | 20.1217 | 10.5999 | 10.5999 | 11.9719 | 11.9719 | 11.4106 | 11.4106 | 3.8114 | 3.8114 | 0 | 0 | 0 | 0 | 0 | 0 | 0 | 0 | 0 | 0 | 3.2616 | 3.2616 | 14.0106 | 14.0106 | 15.3358 | 15.3358 | 30.4015 | 30.4015 | 31.1717 | 31.1717 | 31.5281 | 31.5281 | 29.6287 | 29.6287 | 0 | 0 | 0 | 0 | 0 | 0 | 0 | 0 | 0 | 0 | 24.5436 | 24.5436 | 38.0952 | 38.0952 | 36.9449 | 36.9449 | 22.6305 | 22.6305 | 23.6478 | 23.6478 | 23.6211 | 23.6211 | 21.4017 | 21.4017 | 0 | 0 | 0 | 0 | 0 | 0 | 0 | 0 | 0 | 0 | 18.0783 | 18.0783 | 29.4689 | 29.4689 | 29.0248 | 29.0248 | 45.2922 | 45.2922 | 45.6455 | 45.6455 | 45.9908 | 45.9908 | 54.1506 | 54.1506 | 17.4893 | 17.4893 | 0 | 0 | 0 | 0 | 0 | 0 | 0 | 0 | 31.9196 | 31.9196 | 58.5632 | 58.5632 | 54.9628 | 54.9628 | 38.8204 | 38.8204 | 40.8541 | 40.8541 | 41.2107 | 41.2107 | 41.0862 | 41.0862 | 1.7749 | 1.7749 | 0 | 0 | 0 | 0 | 0 | 0 | 0 | 0 | 19.7672 | 19.7672 | 51.1136 | 51.1136 | 48.0273 | 48.0273
|  |  | 42 | Rapel 220 | Rapel 220 | Rapel 220 | 47.3145 | 47.3145 | 49.414 | 49.414 | 49.5269 | 49.5269 | 50.2483 | 50.2483 | 3.4888 | 3.4888 | 0 | 0 | 0 | 0 | 0 | 0 | 8.4459 | 8.4459 | 52.8654 | 52.8654 | 56.9574 | 56.9574 | 55.5478 | 55.5478 | 45.5042 | 45.5042 | 50.8871 | 50.8871 | 50.4392 | 50.4392 | 50.017 | 50.017 | 0.00119 | 0.00119 | 0 | 0 | 0 | 0 | 0 | 0 | 9.5566 | 9.5566 | 51.5612 | 51.5612 | 56.0674 | 56.0674 | 54.3349 | 54.3349 | 53.474 | 53.474 | 52.127 | 52.127 | 52.0142 | 52.0142 | 52.9365 | 52.9365 | 0.85289 | 0.85289 | 0.01851 | 0.01851 | 0.34623 | 0.34623 | 0.73628 | 0.73628 | 30.7813 | 30.7813 | 63.8083 | 63.8083 | 63.407 | 63.407 | 59.4178 | 59.4178 | 45.6392 | 45.6392 | 45.2416 | 45.2416 | 44.8917 | 44.8917 | 44.0182 | 44.0182 | 0 | 0 | 0 | 0 | 0.02991 | 0.02991 | 0.12674 | 0.12674 | 18.3598 | 18.3598 | 51.0958 | 51.0958 | 53.7438 | 53.7438 | 51.9882 | 51.9882 | 41.3845 | 41.3845 | 36.83 | 36.83 | 39.4472 | 39.4472 | 41.8129 | 41.8129 | 3.6433 | 3.6433 | 1.1791 | 1.1791 | 0.62425 | 0.62425 | 1.7792 | 1.7792 | 17.6745 | 17.6745 | 50.7727 | 50.7727 | 50.6094 | 50.6094 | 48.9538 | 48.9538 | 34.5121 | 34.5121 | 31.5502 | 31.5502 | 31.3571 | 31.3571 | 29.952 | 29.952 | 0.84529 | 0.84529 | 0.08264 | 0.08264 | 0.30772 | 0.30772 | 0.40815 | 0.40815 | 11.7296 | 11.7296 | 46.9666 | 46.9666 | 46.441 | 46.441 | 44.5667 | 44.5667 | 28.1541 | 28.1541 | 22.0587 | 22.0587 | 25.2078 | 25.2078 | 28.9734 | 28.9734 | 0.34584 | 0.34584 | 3e-05 | 3e-05 | 0.01413 | 0.01413 | 0.16416 | 0.16416 | 6.2884 | 6.2884 | 37.9378 | 37.9378 | 39.3469 | 39.3469 | 34.587 | 34.587 | 22.7894 | 22.7894 | 19.877 | 19.877 | 17.9739 | 17.9739 | 18.6449 | 18.6449 | 0 | 0 | 0 | 0 | 0 | 0 | 0.034 | 0.034 | 4.1744 | 4.1744 | 35.352 | 35.352 | 38.1364 | 38.1364 | 30.341 | 30.341 | 24.3547 | 24.3547 | 21.9578 | 21.9578 | 23.2473 | 23.2473 | 20.6006 | 20.6006 | 0 | 0 | 0 | 0 | 0.01571 | 0.01571 | 0.01621 | 0.01621 | 1.3433 | 1.3433 | 33.3012 | 33.3012 | 35.94 | 35.94 | 31.0465 | 31.0465 | 12.9539 | 12.9539 | 13.761 | 13.761 | 12.5772 | 12.5772 | 9.6367 | 9.6367 | 0 | 0 | 0 | 0 | 0 | 0 | 0 | 0 | 0 | 0 | 17.6354 | 17.6354 | 20.5149 | 20.5149 | 16.2779 | 16.2779 | 10.6706 | 10.6706 | 9.2207 | 9.2207 | 12.2835 | 12.2835 | 8.7661 | 8.7661 | 4e-05 | 4e-05 | 0 | 0 | 0 | 0 | 0 | 0 | 0 | 0 | 11.2142 | 11.2142 | 18.8929 | 18.8929 | 14.2075 | 14.2075 | 4.5142 | 4.5142 | 5.9866 | 5.9866 | 5.5798 | 5.5798 | 4.6745 | 4.6745 | 0 | 0 | 0 | 0 | 0 | 0 | 0 | 0 | 0 | 0 | 5.0082 | 5.0082 | 8.2745 | 8.2745 | 7.4864 | 7.4864 | 3.2047 | 3.2047 | 2.2284 | 2.2284 | 4.0925 | 4.0925 | 0 | 0 | 0 | 0 | 0 | 0 | 0 | 0 | 0 | 0 | 0 | 0 | 1.5625 | 1.5625 | 6.6398 | 6.6398 | 4.2454 | 4.2454 | 8e-05 | 8e-05 | 1.0774 | 1.0774 | 1.5194 | 1.5194 | 0 | 0 | 0 | 0 | 0 | 0 | 0 | 0 | 0 | 0 | 0 | 0 | 0.62624 | 0.62624 | 2.8815 | 2.8815 | 2.8229 | 2.8229 | 3.6537 | 3.6537 | 3.7686 | 3.7686 | 3.8868 | 3.8868 | 1.1861 | 1.1861 | 0 | 0 | 0 | 0 | 0 | 0 | 0 | 0 | 0 | 0 | 3.315 | 3.315 | 3.9266 | 3.9266 | 3.7614 | 3.7614 | 3.5882 | 3.5882 | 3.7096 | 3.7096 | 3.5447 | 3.5447 | 0.58006 | 0.58006 | 0 | 0 | 0 | 0 | 0 | 0 | 0 | 0 | 0 | 0 | 2.8626 | 2.8626 | 3.3912 | 3.3912 | 3.1059 | 3.1059 | 4.8949 | 4.8949 | 5.0767 | 5.0767 | 4.8146 | 4.8146 | 1.1954 | 1.1954 | 0 | 0 | 0 | 0 | 0 | 0 | 0 | 0 | 0 | 0 | 3.5453 | 3.5453 | 5.1683 | 5.1683 | 5.4293 | 5.4293 | 3.8858 | 3.8858 | 3.6692 | 3.6692 | 3.624 | 3.624 | 0.38505 | 0.38505 | 0 | 0 | 0 | 0 | 0 | 0 | 0 | 0 | 0 | 0 | 2.8981 | 2.8981 | 4.4581 | 4.4581 | 4.7259 | 4.7259 | 4.9793 | 4.9793 | 5.0891 | 5.0891 | 6.2584 | 6.2584 | 3.7226 | 3.7226 | 1.1345 | 1.1345 | 0 | 0 | 0 | 0 | 0 | 0 | 0.05301 | 0.05301 | 4.716 | 4.716 | 8.7363 | 8.7363 | 9.3316 | 9.3316 | 7.0369 | 7.0369 | 7.309 | 7.309 | 7.3131 | 7.3131 | 1.7174 | 1.7174 | 0 | 0 | 0 | 0 | 0 | 0 | 0 | 0 | 0 | 0 | 3.0882 | 3.0882 | 7.9686 | 7.9686 | 8.605 | 8.605 | 13.5022 | 13.5022 | 14.999 | 14.999 | 15.4622 | 15.4622 | 13.4992 | 13.4992 | 1.3571 | 1.3571 | 0 | 0 | 0 | 0 | 0 | 0 | 0.12829 | 0.12829 | 12.0916 | 12.0916 | 20.9906 | 20.9906 | 20.6666 | 20.6666 | 11.6503 | 11.6503 | 13.3491 | 13.3491 | 12.9856 | 12.9856 | 10.8494 | 10.8494 | 0.00109 | 0.00109 | 0 | 0 | 0 | 0 | 0 | 0 | 0 | 0 | 7.5957 | 7.5957 | 15.72 | 15.72 | 14.6702 | 14.6702 | 25.5184 | 25.5184 | 26.9254 | 26.9254 | 29.0004 | 29.0004 | 31.4069 | 31.4069 | 8.5251 | 8.5251 | 0 | 0 | 0 | 0 | 0 | 0 | 0.05063 | 0.05063 | 19.01 | 19.01 | 37.8404 | 37.8404 | 35.0906 | 35.0906 | 22.3629 | 22.3629 | 24.2762 | 24.2762 | 23.3795 | 23.3795 | 25.4586 | 25.4586 | 2.7616 | 2.7616 | 0 | 0 | 0 | 0 | 0 | 0 | 0 | 0 | 14.1328 | 14.1328 | 31.5238 | 31.5238 | 28.7227 | 28.7227 | 33.316 | 33.316 | 37.5908 | 37.5908 | 37.7374 | 37.7374 | 39.5465 | 39.5465 | 0.15014 | 0.15014 | 0 | 0 | 4e-05 | 4e-05 | 0.0177 | 0.0177 | 12.3094 | 12.3094 | 38.1236 | 38.1236 | 46.6866 | 46.6866 | 44.663 | 44.663 | 31.399 | 31.399 | 34.495 | 34.495 | 35.6457 | 35.6457 | 34.2389 | 34.2389 | 0 | 0 | 0 | 0 | 0 | 0 | 0 | 0 | 6.3099 | 6.3099 | 33.9094 | 33.9094 | 39.864 | 39.864 | 37.6301 | 37.6301 | 46.7884 | 46.7884 | 44.7365 | 44.7365 | 45.1574 | 45.1574 | 45.6117 | 45.6117 | 0.86449 | 0.86449 | 0.053 | 0.053 | 0.42689 | 0.42689 | 0.67811 | 0.67811 | 19.2755 | 19.2755 | 52.7524 | 52.7524 | 53.1617 | 53.1617 | 50.7914 | 50.7914 | 40.2713 | 40.2713 | 35.5535 | 35.5535 | 36.3864 | 36.3864 | 32.6222 | 32.6222 | 0 | 0 | 0 | 0 | 0.17958 | 0.17958 | 0.28396 | 0.28396 | 10.3098 | 10.3098 | 41.4043 | 41.4043 | 43.3627 | 43.3627 | 41.6054 | 41.6054 | 34.925 | 34.925 | 30.205 | 30.205 | 29.0011 | 29.0011 | 32.3165 | 32.3165 | 4.8258 | 4.8258 | 1.8888 | 1.8888 | 0.8025 | 0.8025 | 1.6324 | 1.6324 | 14.7504 | 14.7504 | 43.5675 | 43.5675 | 43.8318 | 43.8318 | 43.0004 | 43.0004 | 26.0726 | 26.0726 | 25.6914 | 25.6914 | 23.9999 | 23.9999 | 21.2665 | 21.2665 | 1.0032 | 1.0032 | 0.22627 | 0.22627 | 0.44056 | 0.44056 | 0.64093 | 0.64093 | 8.8716 | 8.8716 | 33.2259 | 33.2259 | 35.8728 | 35.8728 | 32.8259 | 32.8259 | 21.8002 | 21.8002 | 18.1756 | 18.1756 | 18.0224 | 18.0224 | 22.4023 | 22.4023 | 4e-05 | 4e-05 | 0.0093 | 0.0093 | 0.06065 | 0.06065 | 0.18754 | 0.18754 | 4.0213 | 4.0213 | 30.72 | 30.72 | 30.6448 | 30.6448 | 28.5111 | 28.5111 | 18.7474 | 18.7474 | 16.4981 | 16.4981 | 15.8506 | 15.8506 | 14.3501 | 14.3501 | 0 | 0 | 0 | 0 | 0 | 0 | 0.04641 | 0.04641 | 2.3494 | 2.3494 | 26.8042 | 26.8042 | 26.747 | 26.747 | 20.7706 | 20.7706 | 15.6153 | 15.6153 | 16.3437 | 16.3437 | 17.4744 | 17.4744 | 16.5478 | 16.5478 | 0.7181 | 0.7181 | 0.02889 | 0.02889 | 0.06191 | 0.06191 | 0.0622 | 0.0622 | 1.4554 | 1.4554 | 24.0267 | 24.0267 | 25.1968 | 25.1968 | 21.3403 | 21.3403 | 4.1586 | 4.1586 | 6.4363 | 6.4363 | 4.7034 | 4.7034 | 7.4928 | 7.4928 | 0 | 0 | 0 | 0 | 0 | 0 | 0.02808 | 0.02808 | 0.55615 | 0.55615 | 12.5907 | 12.5907 | 15.0032 | 15.0032 | 11.1707 | 11.1707 | 5.8113 | 5.8113 | 7.883 | 7.883 | 5.7797 | 5.7797 | 5.9908 | 5.9908 | 1.0622 | 1.0622 | 0 | 0 | 0 | 0 | 0 | 0 | 0.00104 | 0.00104 | 9.2932 | 9.2932 | 15.6236 | 15.6236 | 14.041 | 14.041 | 3.6973 | 3.6973 | 4.6308 | 4.6308 | 4.0725 | 4.0725 | 3.1119 | 3.1119 | 0 | 0 | 0 | 0 | 0 | 0 | 0 | 0 | 0 | 0 | 2.9729 | 2.9729 | 4.8892 | 4.8892 | 4.2252 | 4.2252 | 2.571 | 2.571 | 3.0435 | 3.0435 | 3.0366 | 3.0366 | 1.6906 | 1.6906 | 0 | 0 | 0 | 0 | 0 | 0 | 0 | 0 | 0 | 0 | 2.4372 | 2.4372 | 4.7433 | 4.7433 | 3.4848 | 3.4848 | 2.5661 | 2.5661 | 2.7028 | 2.7028 | 2.3223 | 2.3223 | 1.4423 | 1.4423 | 0 | 0 | 0 | 0 | 0 | 0 | 0 | 0 | 0 | 0 | 1.8506 | 1.8506 | 3.5099 | 3.5099 | 2.9987 | 2.9987 | 2.8509 | 2.8509 | 3.1229 | 3.1229 | 3.1197 | 3.1197 | 1.3533 | 1.3533 | 0 | 0 | 0 | 0 | 0 | 0 | 0 | 0 | 0 | 0 | 3.1397 | 3.1397 | 3.3001 | 3.3001 | 3.078 | 3.078 | 2.4087 | 2.4087 | 2.5668 | 2.5668 | 3.2148 | 3.2148 | 1e-05 | 1e-05 | 0 | 0 | 0 | 0 | 0 | 0 | 0 | 0 | 0 | 0 | 2.3316 | 2.3316 | 3.0033 | 3.0033 | 2.9812 | 2.9812 | 3.2107 | 3.2107 | 3.3452 | 3.3452 | 2.9691 | 2.9691 | 0 | 0 | 0 | 0 | 0 | 0 | 0 | 0 | 0 | 0 | 0 | 0 | 1.9252 | 1.9252 | 3.9489 | 3.9489 | 3.735 | 3.735 | 3.2016 | 3.2016 | 3.3887 | 3.3887 | 3.2024 | 3.2024 | 0 | 0 | 0 | 0 | 0 | 0 | 0 | 0 | 0 | 0 | 0 | 0 | 1.657 | 1.657 | 3.0607 | 3.0607 | 3.0278 | 3.0278 | 6.2318 | 6.2318 | 8.1261 | 8.1261 | 6.6916 | 6.6916 | 5.5529 | 5.5529 | 0.00052 | 0.00052 | 0 | 0 | 0 | 0 | 0 | 0 | 0 | 0 | 4.7297 | 4.7297 | 11.9998 | 11.9998 | 12.4549 | 12.4549 | 5.8403 | 5.8403 | 7.1855 | 7.1855 | 6.7935 | 6.7935 | 5.2633 | 5.2633 | 0 | 0 | 0 | 0 | 0 | 0 | 0 | 0 | 0 | 0 | 2.6148 | 2.6148 | 8.9168 | 8.9168 | 9.0966 | 9.0966 | 13.967 | 13.967 | 17.5807 | 17.5807 | 17.553 | 17.553 | 18.6687 | 18.6687 | 0.57442 | 0.57442 | 0 | 0 | 0 | 0 | 0 | 0 | 0 | 0 | 11.5836 | 11.5836 | 27.0353 | 27.0353 | 25.6452 | 25.6452 | 12.5042 | 12.5042 | 16.1244 | 16.1244 | 14.442 | 14.442 | 9.4183 | 9.4183 | 0 | 0 | 0 | 0 | 0 | 0 | 0 | 0 | 0 | 0 | 5.384 | 5.384 | 20.7451 | 20.7451 | 21.5601 | 21.5601 | 33.2755 | 33.2755 | 36.0656 | 36.0656 | 37.412 | 37.412 | 42.7666 | 42.7666 | 9.5355 | 9.5355 | 0 | 0 | 0 | 0 | 0 | 0 | 0.87646 | 0.87646 | 24.063 | 24.063 | 53.7056 | 53.7056 | 47.7134 | 47.7134 | 30.5406 | 30.5406 | 34.6745 | 34.6745 | 33.3593 | 33.3593 | 34.6043 | 34.6043 | 2.0345 | 2.0345 | 0 | 0 | 0 | 0 | 0 | 0 | 0 | 0 | 14.616 | 14.616 | 41.3736 | 41.3736 | 38.4995 | 38.4995 | 37.1405 | 37.1405 | 41.2941 | 41.2941 | 41.4196 | 41.4196 | 41.6905 | 41.6905 | 3.6726 | 3.6726 | 0 | 0 | 0.07401 | 0.07401 | 0.1624 | 0.1624 | 14.586 | 14.586 | 44.9189 | 44.9189 | 52.4401 | 52.4401 | 49.4499 | 49.4499 | 34.8937 | 34.8937 | 37.3973 | 37.3973 | 37.3813 | 37.3813 | 36.7582 | 36.7582 | 4e-05 | 4e-05 | 0 | 0 | 0 | 0 | 0 | 0 | 9.947 | 9.947 | 37.4705 | 37.4705 | 46.183 | 46.183 | 40.6351 | 40.6351 | 43.1976 | 43.1976 | 39.2667 | 39.2667 | 39.4271 | 39.4271 | 39.5712 | 39.5712 | 0.35456 | 0.35456 | 0.07291 | 0.07291 | 0.33978 | 0.33978 | 0.68279 | 0.68279 | 21.9592 | 21.9592 | 53.4672 | 53.4672 | 51.5741 | 51.5741 | 49.4279 | 49.4279 | 32.9378 | 32.9378 | 31.6994 | 31.6994 | 29.4628 | 29.4628 | 28.338 | 28.338 | 0 | 0 | 0 | 0 | 0.16212 | 0.16212 | 0.32416 | 0.32416 | 11.6183 | 11.6183 | 43.382 | 43.382 | 41.937 | 41.937 | 36.441 | 36.441 | 35.7266 | 35.7266 | 29.5992 | 29.5992 | 30.6322 | 30.6322 | 30.9655 | 30.9655 | 2.9263 | 2.9263 | 0.47479 | 0.47479 | 0.44933 | 0.44933 | 1.0746 | 1.0746 | 11.1263 | 11.1263 | 46.8693 | 46.8693 | 45.1082 | 45.1082 | 42.4305 | 42.4305 | 26.6435 | 26.6435 | 21.7162 | 21.7162 | 22.5047 | 22.5047 | 21.8355 | 21.8355 | 0.21669 | 0.21669 | 0.11653 | 0.11653 | 0.28472 | 0.28472 | 0.50347 | 0.50347 | 7.0428 | 7.0428 | 35.8677 | 35.8677 | 38.0246 | 38.0246 | 31.6445 | 31.6445 | 17.4141 | 17.4141 | 10.2734 | 10.2734 | 11.923 | 11.923 | 14.8404 | 14.8404 | 0.54699 | 0.54699 | 2e-05 | 2e-05 | 0.02504 | 0.02504 | 0.14665 | 0.14665 | 3.5965 | 3.5965 | 27.847 | 27.847 | 28.6502 | 28.6502 | 25.9072 | 25.9072 | 12.1046 | 12.1046 | 10.7126 | 10.7126 | 9.9691 | 9.9691 | 8.8626 | 8.8626 | 0 | 0 | 0 | 0 | 0.01461 | 0.01461 | 0.0732 | 0.0732 | 1.426 | 1.426 | 25.8328 | 25.8328 | 27.1462 | 27.1462 | 16.8575 | 16.8575 | 6.8434 | 6.8434 | 8.6383 | 8.6383 | 10.6662 | 10.6662 | 10.7781 | 10.7781 | 0.58341 | 0.58341 | 0.02664 | 0.02664 | 0.02501 | 0.02501 | 0.11056 | 0.11056 | 2.4669 | 2.4669 | 21.863 | 21.863 | 24.9065 | 24.9065 | 15.1938 | 15.1938 | 4.1187 | 4.1187 | 6.8667 | 6.8667 | 5.2567 | 5.2567 | 5.8441 | 5.8441 | 0 | 0 | 0 | 0 | 0.00099 | 0.00099 | 0.01533 | 0.01533 | 0.04353 | 0.04353 | 8.087 | 8.087 | 12.3216 | 12.3216 | 7.8982 | 7.8982 | 1.2383 | 1.2383 | 3.112 | 3.112 | 2.0454 | 2.0454 | 1.2273 | 1.2273 | 0 | 0 | 0 | 0 | 0 | 0 | 0 | 0 | 0 | 0 | 2.8858 | 2.8858 | 10.7881 | 10.7881 | 5.0145 | 5.0145 | 0.25087 | 0.25087 | 1.3798 | 1.3798 | 0.00013 | 0.00013 | 0.00013 | 0.00013 | 0 | 0 | 0 | 0 | 0 | 0 | 0 | 0 | 0 | 0 | 0.31674 | 0.31674 | 3.2108 | 3.2108 | 0.7062 | 0.7062 | 0.14786 | 0.14786 | 1.4374 | 1.4374 | 2.0162 | 2.0162 | 1e-05 | 1e-05 | 0 | 0 | 0 | 0 | 0 | 0 | 0 | 0 | 0 | 0 | 0.26655 | 0.26655 | 1.4223 | 1.4223 | 1.0089 | 1.0089 | 0.58668 | 0.58668 | 0.27017 | 0.27017 | 0.27057 | 0.27057 | 0 | 0 | 0 | 0 | 0 | 0 | 0 | 0 | 0 | 0 | 0 | 0 | 0.08253 | 0.08253 | 0.26473 | 0.26473 | 0.25849 | 0.25849 | 0.25338 | 0.25338 | 0 | 0 | 2e-05 | 2e-05 | 0 | 0 | 0 | 0 | 0 | 0 | 0 | 0 | 0 | 0 | 0 | 0 | 0.26258 | 0.26258 | 0.60662 | 0.60662 | 0.27062 | 0.27062 | 2e-05 | 2e-05 | 0 | 0 | 0 | 0 | 0 | 0 | 0 | 0 | 0 | 0 | 0 | 0 | 0 | 0 | 0 | 0 | 0 | 0 | 0.30034 | 0.30034 | 0.29033 | 0.29033 | 0.6007 | 0.6007 | 0.51823 | 0.51823 | 1.5751 | 1.5751 | 4e-05 | 4e-05 | 0 | 0 | 0 | 0 | 0 | 0 | 0 | 0 | 0 | 0 | 0.75594 | 0.75594 | 3.3414 | 3.3414 | 2.9602 | 2.9602 | 1.0415 | 1.0415 | 0.97103 | 0.97103 | 1.5391 | 1.5391 | 0 | 0 | 0 | 0 | 0 | 0 | 0 | 0 | 0 | 0 | 0 | 0 | 8e-05 | 8e-05 | 3.124 | 3.124 | 3.1511 | 3.1511 | 3.1383 | 3.1383 | 4.7734 | 4.7734 | 5.0441 | 5.0441 | 4.2273 | 4.2273 | 0.35788 | 0.35788 | 0 | 0 | 0 | 0 | 0 | 0 | 0 | 0 | 4.1228 | 4.1228 | 10.6805 | 10.6805 | 10.1409 | 10.1409 | 2.5996 | 2.5996 | 5.5329 | 5.5329 | 5.3019 | 5.3019 | 0.59216 | 0.59216 | 0 | 0 | 0 | 0 | 0 | 0 | 0 | 0 | 0 | 0 | 1.1215 | 1.1215 | 6.6632 | 6.6632 | 7.7911 | 7.7911 | 12.1244 | 12.1244 | 16.2127 | 16.2127 | 17.8192 | 17.8192 | 17.2531 | 17.2531 | 1.719 | 1.719 | 0 | 0 | 0 | 0 | 0 | 0 | 0 | 0 | 13.4467 | 13.4467 | 25.2595 | 25.2595 | 24.9485 | 24.9485 | 13.8416 | 13.8416 | 17.897 | 17.897 | 16.9105 | 16.9105 | 12.5602 | 12.5602 | 0 | 0 | 0 | 0 | 0 | 0 | 0 | 0 | 0 | 0 | 6.4248 | 6.4248 | 19.6597 | 19.6597 | 18.0746 | 18.0746 | 31.9026 | 31.9026 | 33.7885 | 33.7885 | 34.5305 | 34.5305 | 38.8377 | 38.8377 | 9.998 | 9.998 | 0 | 0 | 0 | 0 | 0 | 0 | 1.3191 | 1.3191 | 24.4573 | 24.4573 | 46.7058 | 46.7058 | 44.1369 | 44.1369 | 27.4069 | 27.4069 | 28.6165 | 28.6165 | 28.5282 | 28.5282 | 31.2044 | 31.2044 | 1.7694 | 1.7694 | 0 | 0 | 0 | 0 | 0 | 0 | 0 | 0 | 15.3897 | 15.3897 | 38.596 | 38.596 | 36.425 | 36.425 | 36.6102 | 36.6102 | 40.5672 | 40.5672 | 40.1122 | 40.1122 | 40.9262 | 40.9262 | 4.1274 | 4.1274 | 0 | 0 | 0.08908 | 0.08908 | 0.15545 | 0.15545 | 20.2717 | 20.2717 | 44.5792 | 44.5792 | 49.587 | 49.587 | 47.3023 | 47.3023 | 32.6606 | 32.6606 | 35.8705 | 35.8705 | 35.1604 | 35.1604 | 35.5804 | 35.5804 | 0 | 0 | 0 | 0 | 4e-05 | 4e-05 | 4e-05 | 4e-05 | 11.719 | 11.719 | 39.7838 | 39.7838 | 44.7882 | 44.7882 | 42.0057 | 42.0057 | 41.8878 | 41.8878 | 39.6677 | 39.6677 | 40.2826 | 40.2826 | 39.1895 | 39.1895 | 0 | 0 | 0.16906 | 0.16906 | 0.7098 | 0.7098 | 1.0414 | 1.0414 | 22.4098 | 22.4098 | 52.9548 | 52.9548 | 51.7584 | 51.7584 | 47.598 | 47.598 | 34.1892 | 34.1892 | 30.9501 | 30.9501 | 30.0496 | 30.0496 | 27.3875 | 27.3875 | 0 | 0 | 0 | 0 | 0.38161 | 0.38161 | 0.56286 | 0.56286 | 12.8445 | 12.8445 | 43.912 | 43.912 | 42.8075 | 42.8075 | 37.1041 | 37.1041 | 33.5356 | 33.5356 | 30.7742 | 30.7742 | 29.9586 | 29.9586 | 31.1262 | 31.1262 | 0.77886 | 0.77886 | 0.37021 | 0.37021 | 0.63468 | 0.63468 | 0.74295 | 0.74295 | 11.508 | 11.508 | 45.4939 | 45.4939 | 44.4802 | 44.4802 | 39.934 | 39.934 | 29.0617 | 29.0617 | 27.6775 | 27.6775 | 27.5598 | 27.5598 | 23.5663 | 23.5663 | 0 | 0 | 0.08263 | 0.08263 | 0.32571 | 0.32571 | 0.36262 | 0.36262 | 7.5919 | 7.5919 | 37.8705 | 37.8705 | 38.5874 | 38.5874 | 32.7075 | 32.7075 | 26.6926 | 26.6926 | 22.6691 | 22.6691 | 20.5218 | 20.5218 | 25.6818 | 25.6818 | 0 | 0 | 0.08974 | 0.08974 | 0.09587 | 0.09587 | 0.21181 | 0.21181 | 4.4549 | 4.4549 | 35.7563 | 35.7563 | 35.965 | 35.965 | 29.5796 | 29.5796 | 19.8873 | 19.8873 | 15.6047 | 15.6047 | 14.4801 | 14.4801 | 15.8553 | 15.8553 | 0 | 0 | 4e-05 | 4e-05 | 0.05635 | 0.05635 | 0.13951 | 0.13951 | 2.4052 | 2.4052 | 29.4114 | 29.4114 | 31.2958 | 31.2958 | 26.0481 | 26.0481 | 20.9637 | 20.9637 | 17.7479 | 17.7479 | 17.6881 | 17.6881 | 18.3276 | 18.3276 | 0 | 0 | 0 | 0 | 0.03094 | 0.03094 | 0.09616 | 0.09616 | 0.67725 | 0.67725 | 27.2124 | 27.2124 | 28.9997 | 28.9997 | 23.8327 | 23.8327 | 8.307 | 8.307 | 6.684 | 6.684 | 8.5505 | 8.5505 | 6.5958 | 6.5958 | 0 | 0 | 0 | 0 | 1e-05 | 1e-05 | 0.01512 | 0.01512 | 0.05336 | 0.05336 | 18.354 | 18.354 | 19.5001 | 19.5001 | 14.164 | 14.164 | 4.3808 | 4.3808 | 2.6699 | 2.6699 | 5.044 | 5.044 | 2.0096 | 2.0096 | 0 | 0 | 0 | 0 | 0 | 0 | 0 | 0 | 0 | 0 | 9.7672 | 9.7672 | 13.4248 | 13.4248 | 9.8325 | 9.8325 | 0.39223 | 0.39223 | 1.7497 | 1.7497 | 1.3564 | 1.3564 | 0.40062 | 0.40062 | 0 | 0 | 0 | 0 | 0 | 0 | 0 | 0 | 0 | 0 | 1.3612 | 1.3612 | 3.4725 | 3.4725 | 2.9099 | 2.9099 | 0.67411 | 0.67411 | 2.5116 | 2.5116 | 0.96569 | 0.96569 | 1e-05 | 1e-05 | 0 | 0 | 0 | 0 | 0 | 0 | 0 | 0 | 0 | 0 | 0.4889 | 0.4889 | 2.1105 | 2.1105 | 1.3457 | 1.3457 | 0.42485 | 0.42485 | 0.44159 | 0.44159 | 0.44058 | 0.44058 | 0 | 0 | 0 | 0 | 0 | 0 | 0 | 0 | 0 | 0 | 0 | 0 | 0.43829 | 0.43829 | 0.72564 | 0.72564 | 0.43884 | 0.43884 | 3e-05 | 3e-05 | 3e-05 | 3e-05 | 3e-05 | 3e-05 | 0 | 0 | 0 | 0 | 0 | 0 | 0 | 0 | 0 | 0 | 0 | 0 | 0.43794 | 0.43794 | 0.44143 | 0.44143 | 0.56545 | 0.56545 | 0.54449 | 0.54449 | 0.12671 | 0.12671 | 0.55793 | 0.55793 | 0 | 0 | 0 | 0 | 0 | 0 | 0 | 0 | 0 | 0 | 0 | 0 | 0.43508 | 0.43508 | 0.61148 | 0.61148 | 0.67865 | 0.67865 | 1.8861 | 1.8861 | 2.0467 | 2.0467 | 2.2317 | 2.2317 | 2e-05 | 2e-05 | 0 | 0 | 0 | 0 | 0 | 0 | 0 | 0 | 0 | 0 | 1.0527 | 1.0527 | 2.8491 | 2.8491 | 2.7528 | 2.7528 | 2.0156 | 2.0156 | 2.2128 | 2.2128 | 1.8073 | 1.8073 | 0 | 0 | 0 | 0 | 0 | 0 | 0 | 0 | 0 | 0 | 0 | 0 | 0.63582 | 0.63582 | 2.1706 | 2.1706 | 2.7425 | 2.7425 | 8.8338 | 8.8338 | 12.8243 | 12.8243 | 13.8502 | 13.8502 | 10.0551 | 10.0551 | 0 | 0 | 0 | 0 | 0 | 0 | 0 | 0 | 0 | 0 | 8.0303 | 8.0303 | 21.7317 | 21.7317 | 20.2084 | 20.2084 | 7.7772 | 7.7772 | 11.9077 | 11.9077 | 11.3656 | 11.3656 | 3.8279 | 3.8279 | 0 | 0 | 0 | 0 | 0 | 0 | 0 | 0 | 0 | 0 | 3.2302 | 3.2302 | 14.0696 | 14.0696 | 15.4067 | 15.4067 | 29.7915 | 29.7915 | 31.2571 | 31.2571 | 31.5914 | 31.5914 | 29.7191 | 29.7191 | 0 | 0 | 0 | 0 | 0 | 0 | 0 | 0 | 0 | 0 | 24.335 | 24.335 | 38.3732 | 38.3732 | 37.1505 | 37.1505 | 22.181 | 22.181 | 23.7257 | 23.7257 | 23.6759 | 23.6759 | 21.4689 | 21.4689 | 0 | 0 | 0 | 0 | 0 | 0 | 0 | 0 | 0 | 0 | 17.9044 | 17.9044 | 29.672 | 29.672 | 29.1697 | 29.1697 | 44.4226 | 44.4226 | 45.536 | 45.536 | 45.9378 | 45.9378 | 54.1277 | 54.1277 | 17.3206 | 17.3206 | 0 | 0 | 0 | 0 | 0 | 0 | 0 | 0 | 31.8245 | 31.8245 | 58.8456 | 58.8456 | 55.0718 | 55.0718 | 38.0991 | 38.0991 | 40.7887 | 40.7887 | 41.1755 | 41.1755 | 41.1125 | 41.1125 | 1.7577 | 1.7577 | 0 | 0 | 0 | 0 | 0 | 0 | 0 | 0 | 19.7263 | 19.7263 | 51.3637 | 51.3637 | 48.081 | 48.081
|  |  | 43 | Chena 220 | Chena 220 | Cerro Navia 110 | 48.6838 | 48.6838 | 49.3059 | 49.3059 | 49.3117 | 49.3117 | 50.1773 | 50.1773 | 3.5579 | 3.5579 | 0 | 0 | 0 | 0 | 0 | 0 | 8.7448 | 8.7448 | 52.7827 | 52.7827 | 56.905 | 56.905 | 55.5198 | 55.5198 | 47.0228 | 47.0228 | 50.8528 | 50.8528 | 50.2978 | 50.2978 | 49.9878 | 49.9878 | 0.00122 | 0.00122 | 0 | 0 | 0 | 0 | 0 | 0 | 9.8606 | 9.8606 | 51.4892 | 51.4892 | 55.9617 | 55.9617 | 54.3056 | 54.3056 | 53.5257 | 53.5257 | 52.0722 | 52.0722 | 51.9571 | 51.9571 | 52.9516 | 52.9516 | 0.86901 | 0.86901 | 0.01935 | 0.01935 | 0.43709 | 0.43709 | 0.79116 | 0.79116 | 31.0094 | 31.0094 | 63.7346 | 63.7346 | 63.3376 | 63.3376 | 59.5184 | 59.5184 | 45.6328 | 45.6328 | 45.1942 | 45.1942 | 44.8728 | 44.8728 | 43.9894 | 43.9894 | 0 | 0 | 0 | 0 | 0.03125 | 0.03125 | 0.13098 | 0.13098 | 18.5025 | 18.5025 | 51.045 | 51.045 | 53.7199 | 53.7199 | 52.0182 | 52.0182 | 41.7152 | 41.7152 | 36.9684 | 36.9684 | 39.6805 | 39.6805 | 42.2073 | 42.2073 | 3.7192 | 3.7192 | 1.3151 | 1.3151 | 0.77947 | 0.77947 | 2.0454 | 2.0454 | 17.8577 | 17.8577 | 51.0947 | 51.0947 | 50.7819 | 50.7819 | 49.24 | 49.24 | 34.692 | 34.692 | 31.7091 | 31.7091 | 31.5415 | 31.5415 | 30.1895 | 30.1895 | 0.87259 | 0.87259 | 0.14156 | 0.14156 | 0.39568 | 0.39568 | 0.50492 | 0.50492 | 11.8479 | 11.8479 | 47.0668 | 47.0668 | 46.5355 | 46.5355 | 44.7378 | 44.7378 | 28.2819 | 28.2819 | 22.0984 | 22.0984 | 25.3107 | 25.3107 | 29.1557 | 29.1557 | 0.37123 | 0.37123 | 3e-05 | 3e-05 | 0.11344 | 0.11344 | 0.20905 | 0.20905 | 6.3184 | 6.3184 | 38.1197 | 38.1197 | 39.5411 | 39.5411 | 34.8918 | 34.8918 | 22.8826 | 22.8826 | 19.958 | 19.958 | 18.0412 | 18.0412 | 18.763 | 18.763 | 0 | 0 | 0 | 0 | 0.03034 | 0.03034 | 0.05146 | 0.05146 | 4.2176 | 4.2176 | 35.5185 | 35.5185 | 38.3289 | 38.3289 | 30.5812 | 30.5812 | 24.7958 | 24.7958 | 22.09 | 22.09 | 23.4009 | 23.4009 | 20.8191 | 20.8191 | 0 | 0 | 0 | 0 | 0.01641 | 0.01641 | 0.01667 | 0.01667 | 1.3649 | 1.3649 | 33.6001 | 33.6001 | 36.2843 | 36.2843 | 31.3015 | 31.3015 | 13.278 | 13.278 | 13.9158 | 13.9158 | 12.7228 | 12.7228 | 9.7143 | 9.7143 | 0 | 0 | 0 | 0 | 0 | 0 | 0 | 0 | 0 | 0 | 17.7584 | 17.7584 | 20.6688 | 20.6688 | 16.4477 | 16.4477 | 11.0684 | 11.0684 | 9.2807 | 9.2807 | 12.3713 | 12.3713 | 8.8349 | 8.8349 | 4e-05 | 4e-05 | 0 | 0 | 0 | 0 | 0 | 0 | 0 | 0 | 11.2319 | 11.2319 | 19.0054 | 19.0054 | 14.2686 | 14.2686 | 4.6951 | 4.6951 | 6.0247 | 6.0247 | 5.6194 | 5.6194 | 4.7208 | 4.7208 | 0 | 0 | 0 | 0 | 0 | 0 | 0 | 0 | 0 | 0 | 5.0285 | 5.0285 | 8.322 | 8.322 | 7.5269 | 7.5269 | 3.3246 | 3.3246 | 2.2159 | 2.2159 | 4.0883 | 4.0883 | 0 | 0 | 0 | 0 | 0 | 0 | 0 | 0 | 0 | 0 | 0 | 0 | 1.5766 | 1.5766 | 6.6547 | 6.6547 | 4.2567 | 4.2567 | 9e-05 | 9e-05 | 1.081 | 1.081 | 1.5213 | 1.5213 | 0 | 0 | 0 | 0 | 0 | 0 | 0 | 0 | 0 | 0 | 0 | 0 | 0.63178 | 0.63178 | 2.8841 | 2.8841 | 2.8255 | 2.8255 | 3.7406 | 3.7406 | 3.7611 | 3.7611 | 3.8892 | 3.8892 | 1.1769 | 1.1769 | 0 | 0 | 0 | 0 | 0 | 0 | 0 | 0 | 0 | 0 | 3.2911 | 3.2911 | 3.9041 | 3.9041 | 3.7349 | 3.7349 | 3.7001 | 3.7001 | 3.7106 | 3.7106 | 3.5468 | 3.5468 | 0.57705 | 0.57705 | 0 | 0 | 0 | 0 | 0 | 0 | 0 | 0 | 0 | 0 | 2.8646 | 2.8646 | 3.3615 | 3.3615 | 3.0761 | 3.0761 | 4.9767 | 4.9767 | 5.1069 | 5.1069 | 4.8438 | 4.8438 | 1.186 | 1.186 | 0 | 0 | 0 | 0 | 0 | 0 | 0 | 0 | 0 | 0 | 3.5802 | 3.5802 | 5.1412 | 5.1412 | 5.3998 | 5.3998 | 4.005 | 4.005 | 3.696 | 3.696 | 3.6511 | 3.6511 | 0.38304 | 0.38304 | 0 | 0 | 0 | 0 | 0 | 0 | 0 | 0 | 0 | 0 | 2.9256 | 2.9256 | 4.4343 | 4.4343 | 4.7046 | 4.7046 | 5.1483 | 5.1483 | 5.0997 | 5.0997 | 6.2052 | 6.2052 | 3.7065 | 3.7065 | 1.1837 | 1.1837 | 0 | 0 | 0 | 0 | 0 | 0 | 0.05442 | 0.05442 | 4.714 | 4.714 | 8.6314 | 8.6314 | 9.2335 | 9.2335 | 7.2102 | 7.2102 | 7.276 | 7.276 | 7.2543 | 7.2543 | 1.7013 | 1.7013 | 0 | 0 | 0 | 0 | 0 | 0 | 0 | 0 | 0 | 0 | 3.121 | 3.121 | 7.8773 | 7.8773 | 8.5147 | 8.5147 | 13.6139 | 13.6139 | 14.848 | 14.848 | 15.2843 | 15.2843 | 13.3238 | 13.3238 | 1.4145 | 1.4145 | 0 | 0 | 0 | 0 | 0 | 0 | 0.13598 | 0.13598 | 12.1919 | 12.1919 | 20.5835 | 20.5835 | 20.3325 | 20.3325 | 11.7524 | 11.7524 | 13.2031 | 13.2031 | 12.8441 | 12.8441 | 10.7276 | 10.7276 | 0.00113 | 0.00113 | 0 | 0 | 0 | 0 | 0 | 0 | 0 | 0 | 7.6563 | 7.6563 | 15.422 | 15.422 | 14.4025 | 14.4025 | 26.0551 | 26.0551 | 26.8867 | 26.8867 | 28.8942 | 28.8942 | 31.1622 | 31.1622 | 8.6946 | 8.6946 | 0 | 0 | 0 | 0 | 0 | 0 | 0.05328 | 0.05328 | 19.2469 | 19.2469 | 37.4923 | 37.4923 | 34.8803 | 34.8803 | 22.8712 | 22.8712 | 24.2644 | 24.2644 | 23.3518 | 23.3518 | 25.3575 | 25.3575 | 2.8314 | 2.8314 | 0 | 0 | 0 | 0 | 0 | 0 | 0 | 0 | 14.344 | 14.344 | 31.2714 | 31.2714 | 28.5619 | 28.5619 | 34.3818 | 34.3818 | 37.4632 | 37.4632 | 37.5839 | 37.5839 | 39.4631 | 39.4631 | 0.15405 | 0.15405 | 0 | 0 | 4e-05 | 4e-05 | 0.01845 | 0.01845 | 12.7575 | 12.7575 | 38.0103 | 38.0103 | 46.5648 | 46.5648 | 44.5474 | 44.5474 | 32.4504 | 32.4504 | 34.4387 | 34.4387 | 35.5797 | 35.5797 | 34.2434 | 34.2434 | 0 | 0 | 0 | 0 | 0 | 0 | 0 | 0 | 6.5435 | 6.5435 | 33.8626 | 33.8626 | 39.8133 | 39.8133 | 37.5934 | 37.5934 | 46.776 | 46.776 | 44.7005 | 44.7005 | 45.0316 | 45.0316 | 45.5694 | 45.5694 | 0.90116 | 0.90116 | 0.05542 | 0.05542 | 0.53604 | 0.53604 | 0.69913 | 0.69913 | 19.3669 | 19.3669 | 52.5505 | 52.5505 | 52.9208 | 52.9208 | 50.6821 | 50.6821 | 40.3031 | 40.3031 | 35.5625 | 35.5625 | 36.3249 | 36.3249 | 32.5484 | 32.5484 | 0 | 0 | 0 | 0 | 0.24505 | 0.24505 | 0.29228 | 0.29228 | 10.3775 | 10.3775 | 41.3238 | 41.3238 | 43.3191 | 43.3191 | 41.6866 | 41.6866 | 35.0684 | 35.0684 | 30.2314 | 30.2314 | 29.0541 | 29.0541 | 32.492 | 32.492 | 5.0105 | 5.0105 | 2.0681 | 2.0681 | 0.89782 | 0.89782 | 1.7304 | 1.7304 | 14.8726 | 14.8726 | 43.6025 | 43.6025 | 43.9157 | 43.9157 | 43.1132 | 43.1132 | 26.1301 | 26.1301 | 25.7286 | 25.7286 | 24.0598 | 24.0598 | 21.4046 | 21.4046 | 1.0461 | 1.0461 | 0.23616 | 0.23616 | 0.47539 | 0.47539 | 0.67974 | 0.67974 | 8.8606 | 8.8606 | 33.3232 | 33.3232 | 35.9513 | 35.9513 | 32.9379 | 32.9379 | 22.0131 | 22.0131 | 18.2829 | 18.2829 | 18.134 | 18.134 | 22.4865 | 22.4865 | 5e-05 | 5e-05 | 0.00976 | 0.00976 | 0.20358 | 0.20358 | 0.26881 | 0.26881 | 4.0587 | 4.0587 | 31.0097 | 31.0097 | 30.8427 | 30.8427 | 28.8264 | 28.8264 | 18.8991 | 18.8991 | 16.6265 | 16.6265 | 15.9908 | 15.9908 | 14.4325 | 14.4325 | 0 | 0 | 0 | 0 | 0.04443 | 0.04443 | 0.05449 | 0.05449 | 2.3951 | 2.3951 | 27.0013 | 27.0013 | 27.0139 | 27.0139 | 20.9854 | 20.9854 | 15.9637 | 15.9637 | 16.3879 | 16.3879 | 17.5276 | 17.5276 | 16.6876 | 16.6876 | 0.76054 | 0.76054 | 0.03024 | 0.03024 | 0.06534 | 0.06534 | 0.06497 | 0.06497 | 1.5001 | 1.5001 | 24.1293 | 24.1293 | 25.2563 | 25.2563 | 21.4587 | 21.4587 | 4.3546 | 4.3546 | 6.532 | 6.532 | 4.7554 | 4.7554 | 7.5564 | 7.5564 | 0 | 0 | 0 | 0 | 0.01523 | 0.01523 | 0.02934 | 0.02934 | 0.57925 | 0.57925 | 12.706 | 12.706 | 15.0615 | 15.0615 | 11.2752 | 11.2752 | 5.9976 | 5.9976 | 7.9083 | 7.9083 | 5.7857 | 5.7857 | 5.9881 | 5.9881 | 1.1082 | 1.1082 | 0 | 0 | 0 | 0 | 0 | 0 | 0.0011 | 0.0011 | 9.367 | 9.367 | 15.6609 | 15.6609 | 14.0485 | 14.0485 | 3.8401 | 3.8401 | 4.6441 | 4.6441 | 4.0689 | 4.0689 | 3.1118 | 3.1118 | 0 | 0 | 0 | 0 | 0 | 0 | 0 | 0 | 0 | 0 | 2.9937 | 2.9937 | 4.8952 | 4.8952 | 4.234 | 4.234 | 2.6911 | 2.6911 | 3.0233 | 3.0233 | 3.0169 | 3.0169 | 1.68 | 1.68 | 0 | 0 | 0 | 0 | 0 | 0 | 0 | 0 | 0 | 0 | 2.4156 | 2.4156 | 4.728 | 4.728 | 3.4672 | 3.4672 | 2.6915 | 2.6915 | 2.6879 | 2.6879 | 2.3021 | 2.3021 | 1.4331 | 1.4331 | 0 | 0 | 0 | 0 | 0 | 0 | 0 | 0 | 0 | 0 | 1.8355 | 1.8355 | 3.4979 | 3.4979 | 2.9861 | 2.9861 | 2.9341 | 2.9341 | 3.0869 | 3.0869 | 3.0849 | 3.0849 | 1.409 | 1.409 | 0 | 0 | 0 | 0 | 0 | 0 | 0 | 0 | 0 | 0 | 3.1732 | 3.1732 | 3.2965 | 3.2965 | 3.0765 | 3.0765 | 2.4946 | 2.4946 | 2.5451 | 2.5451 | 3.1753 | 3.1753 | 1e-05 | 1e-05 | 0 | 0 | 0 | 0 | 0 | 0 | 0 | 0 | 0 | 0 | 2.361 | 2.361 | 3.0015 | 3.0015 | 2.9791 | 2.9791 | 3.2664 | 3.2664 | 3.3259 | 3.3259 | 2.945 | 2.945 | 0 | 0 | 0 | 0 | 0 | 0 | 0 | 0 | 0 | 0 | 0 | 0 | 1.9502 | 1.9502 | 3.9132 | 3.9132 | 3.6949 | 3.6949 | 3.2645 | 3.2645 | 3.3775 | 3.3775 | 3.1841 | 3.1841 | 0 | 0 | 0 | 0 | 0 | 0 | 0 | 0 | 0 | 0 | 0 | 0 | 1.6781 | 1.6781 | 3.0337 | 3.0337 | 2.9907 | 2.9907 | 7.1948 | 7.1948 | 8.0338 | 8.0338 | 6.6165 | 6.6165 | 5.4944 | 5.4944 | 0.00054 | 0.00054 | 0 | 0 | 0 | 0 | 0 | 0 | 0 | 0 | 4.7408 | 4.7408 | 11.8762 | 11.8762 | 12.357 | 12.357 | 6.2235 | 6.2235 | 7.1192 | 7.1192 | 6.7185 | 6.7185 | 5.2289 | 5.2289 | 0 | 0 | 0 | 0 | 0 | 0 | 0 | 0 | 0 | 0 | 2.6398 | 2.6398 | 8.854 | 8.854 | 9.0308 | 9.0308 | 14.2353 | 14.2353 | 17.4376 | 17.4376 | 17.3878 | 17.3878 | 18.4632 | 18.4632 | 0.5989 | 0.5989 | 0 | 0 | 0 | 0 | 0 | 0 | 0 | 0 | 11.6834 | 11.6834 | 26.6194 | 26.6194 | 25.2822 | 25.2822 | 12.8001 | 12.8001 | 15.9973 | 15.9973 | 14.3513 | 14.3513 | 9.3029 | 9.3029 | 0 | 0 | 0 | 0 | 0 | 0 | 0 | 0 | 0 | 0 | 5.4289 | 5.4289 | 20.3927 | 20.3927 | 21.2677 | 21.2677 | 33.9496 | 33.9496 | 35.983 | 35.983 | 37.244 | 37.244 | 42.5041 | 42.5041 | 9.7075 | 9.7075 | 0 | 0 | 0 | 0 | 0 | 0 | 0.92853 | 0.92853 | 24.5275 | 24.5275 | 53.3235 | 53.3235 | 47.4151 | 47.4151 | 31.2581 | 31.2581 | 34.675 | 34.675 | 33.3054 | 33.3054 | 34.4837 | 34.4837 | 2.1214 | 2.1214 | 0 | 0 | 0 | 0 | 0 | 0 | 0 | 0 | 14.9484 | 14.9484 | 41.1135 | 41.1135 | 38.3832 | 38.3832 | 38.2542 | 38.2542 | 41.1499 | 41.1499 | 41.234 | 41.234 | 41.6381 | 41.6381 | 3.777 | 3.777 | 0 | 0 | 0.10484 | 0.10484 | 0.1677 | 0.1677 | 15.1382 | 15.1382 | 44.8252 | 44.8252 | 52.3014 | 52.3014 | 49.3303 | 49.3303 | 36.0217 | 36.0217 | 37.2865 | 37.2865 | 37.2196 | 37.2196 | 36.7166 | 36.7166 | 5e-05 | 5e-05 | 0 | 0 | 4e-05 | 4e-05 | 0 | 0 | 10.3468 | 10.3468 | 37.4193 | 37.4193 | 46.1325 | 46.1325 | 40.5545 | 40.5545 | 43.2446 | 43.2446 | 39.3607 | 39.3607 | 39.5231 | 39.5231 | 39.7338 | 39.7338 | 0.37006 | 0.37006 | 0.10347 | 0.10347 | 0.54713 | 0.54713 | 0.84858 | 0.84858 | 22.2031 | 22.2031 | 53.33 | 53.33 | 51.5574 | 51.5574 | 49.483 | 49.483 | 32.9952 | 32.9952 | 31.8245 | 31.8245 | 29.5223 | 29.5223 | 28.4031 | 28.4031 | 0 | 0 | 0 | 0 | 0.24056 | 0.24056 | 0.3351 | 0.3351 | 11.7535 | 11.7535 | 43.3459 | 43.3459 | 41.9146 | 41.9146 | 36.4794 | 36.4794 | 35.8513 | 35.8513 | 29.6624 | 29.6624 | 30.6713 | 30.6713 | 31.1668 | 31.1668 | 2.9916 | 2.9916 | 0.58985 | 0.58985 | 0.71988 | 0.71988 | 1.2708 | 1.2708 | 11.2486 | 11.2486 | 47.2545 | 47.2545 | 45.4004 | 45.4004 | 42.7907 | 42.7907 | 26.7977 | 26.7977 | 21.8297 | 21.8297 | 22.6331 | 22.6331 | 21.9939 | 21.9939 | 0.22603 | 0.22603 | 0.16179 | 0.16179 | 0.42701 | 0.42701 | 0.54403 | 0.54403 | 7.1384 | 7.1384 | 36.1189 | 36.1189 | 38.2697 | 38.2697 | 31.8102 | 31.8102 | 17.567 | 17.567 | 10.2918 | 10.2918 | 11.9763 | 11.9763 | 14.9 | 14.9 | 0.56641 | 0.56641 | 0.02081 | 0.02081 | 0.12314 | 0.12314 | 0.19015 | 0.19015 | 3.6541 | 3.6541 | 28.1063 | 28.1063 | 28.9417 | 28.9417 | 26.1184 | 26.1184 | 12.1587 | 12.1587 | 10.7726 | 10.7726 | 9.9991 | 9.9991 | 8.9026 | 8.9026 | 0 | 0 | 0 | 0 | 0.06173 | 0.06173 | 0.09238 | 0.09238 | 1.4535 | 1.4535 | 26.0924 | 26.0924 | 27.3928 | 27.3928 | 17.0161 | 17.0161 | 7.053 | 7.053 | 8.7068 | 8.7068 | 10.751 | 10.751 | 10.8711 | 10.8711 | 0.61527 | 0.61527 | 0.02812 | 0.02812 | 0.11703 | 0.11703 | 0.11565 | 0.11565 | 2.5544 | 2.5544 | 22.0413 | 22.0413 | 25.1784 | 25.1784 | 15.3498 | 15.3498 | 4.2717 | 4.2717 | 6.9265 | 6.9265 | 5.3044 | 5.3044 | 5.8933 | 5.8933 | 0 | 0 | 0 | 0 | 0.01654 | 0.01654 | 0.01606 | 0.01606 | 0.04406 | 0.04406 | 8.168 | 8.168 | 12.4459 | 12.4459 | 7.9862 | 7.9862 | 1.2703 | 1.2703 | 3.1307 | 3.1307 | 2.0627 | 2.0627 | 1.2364 | 1.2364 | 0 | 0 | 0 | 0 | 0 | 0 | 0 | 0 | 0 | 0 | 2.8935 | 2.8935 | 10.8538 | 10.8538 | 5.0164 | 5.0164 | 0.2627 | 0.2627 | 1.3896 | 1.3896 | 0.00013 | 0.00013 | 0.00013 | 0.00013 | 0 | 0 | 0 | 0 | 0 | 0 | 0 | 0 | 0 | 0 | 0.31972 | 0.31972 | 3.2387 | 3.2387 | 0.7128 | 0.7128 | 0.15186 | 0.15186 | 1.445 | 1.445 | 2.024 | 2.024 | 1e-05 | 1e-05 | 0 | 0 | 0 | 0 | 0 | 0 | 0 | 0 | 0 | 0 | 0.26877 | 0.26877 | 1.4314 | 1.4314 | 1.0178 | 1.0178 | 0.61439 | 0.61439 | 0.27235 | 0.27235 | 0.27276 | 0.27276 | 0 | 0 | 0 | 0 | 0 | 0 | 0 | 0 | 0 | 0 | 0 | 0 | 0.08325 | 0.08325 | 0.26706 | 0.26706 | 0.26048 | 0.26048 | 0.26535 | 0.26535 | 0 | 0 | 2e-05 | 2e-05 | 0 | 0 | 0 | 0 | 0 | 0 | 0 | 0 | 0 | 0 | 0 | 0 | 0.2651 | 0.2651 | 0.61147 | 0.61147 | 0.27271 | 0.27271 | 2e-05 | 2e-05 | 0 | 0 | 0 | 0 | 0 | 0 | 0 | 0 | 0 | 0 | 0 | 0 | 0 | 0 | 0 | 0 | 0 | 0 | 0.30254 | 0.30254 | 0.29286 | 0.29286 | 0.61068 | 0.61068 | 0.51062 | 0.51062 | 1.5747 | 1.5747 | 4e-05 | 4e-05 | 0 | 0 | 0 | 0 | 0 | 0 | 0 | 0 | 0 | 0 | 0.76244 | 0.76244 | 3.2948 | 3.2948 | 2.9216 | 2.9216 | 1.0587 | 1.0587 | 0.96866 | 0.96866 | 1.5388 | 1.5388 | 0 | 0 | 0 | 0 | 0 | 0 | 0 | 0 | 0 | 0 | 0 | 0 | 8e-05 | 8e-05 | 3.0869 | 3.0869 | 3.1178 | 3.1178 | 3.8447 | 3.8447 | 4.772 | 4.772 | 5.02 | 5.02 | 4.1855 | 4.1855 | 0.37175 | 0.37175 | 0 | 0 | 0 | 0 | 0 | 0 | 0 | 0 | 4.1619 | 4.1619 | 10.5644 | 10.5644 | 10.0171 | 10.0171 | 2.9643 | 2.9643 | 5.4991 | 5.4991 | 5.2527 | 5.2527 | 0.58285 | 0.58285 | 0 | 0 | 0 | 0 | 0 | 0 | 0 | 0 | 0 | 0 | 1.1287 | 1.1287 | 6.6022 | 6.6022 | 7.6981 | 7.6981 | 12.3189 | 12.3189 | 16.038 | 16.038 | 17.6162 | 17.6162 | 17.0092 | 17.0092 | 1.7854 | 1.7854 | 0 | 0 | 0 | 0 | 0 | 0 | 0 | 0 | 13.5743 | 13.5743 | 24.8094 | 24.8094 | 24.5411 | 24.5411 | 14.0531 | 14.0531 | 17.7323 | 17.7323 | 16.7109 | 16.7109 | 12.4291 | 12.4291 | 0 | 0 | 0 | 0 | 0 | 0 | 0 | 0 | 0 | 0 | 6.4831 | 6.4831 | 19.3221 | 19.3221 | 17.7996 | 17.7996 | 32.4535 | 32.4535 | 33.6828 | 33.6828 | 34.3767 | 34.3767 | 38.6022 | 38.6022 | 10.1411 | 10.1411 | 0 | 0 | 0 | 0 | 0 | 0 | 1.3914 | 1.3914 | 24.8231 | 24.8231 | 46.3728 | 46.3728 | 43.9431 | 43.9431 | 27.9184 | 27.9184 | 28.5636 | 28.5636 | 28.4119 | 28.4119 | 31.0131 | 31.0131 | 1.8126 | 1.8126 | 0 | 0 | 0 | 0 | 0 | 0 | 0 | 0 | 15.6868 | 15.6868 | 38.3327 | 38.3327 | 36.261 | 36.261 | 37.6806 | 37.6806 | 40.4523 | 40.4523 | 40.0203 | 40.0203 | 40.9247 | 40.9247 | 4.2468 | 4.2468 | 0 | 0 | 0.1 | 0.1 | 0.1603 | 0.1603 | 20.9771 | 20.9771 | 44.3926 | 44.3926 | 49.5504 | 49.5504 | 47.256 | 47.256 | 33.7544 | 33.7544 | 35.7229 | 35.7229 | 35.0817 | 35.0817 | 35.5841 | 35.5841 | 0 | 0 | 0 | 0 | 4e-05 | 4e-05 | 4e-05 | 4e-05 | 12.1487 | 12.1487 | 39.6206 | 39.6206 | 44.743 | 44.743 | 41.9189 | 41.9189 | 41.8045 | 41.8045 | 39.6057 | 39.6057 | 40.2369 | 40.2369 | 39.1638 | 39.1638 | 0 | 0 | 0.20278 | 0.20278 | 0.87274 | 0.87274 | 1.0754 | 1.0754 | 22.6458 | 22.6458 | 52.778 | 52.778 | 51.6257 | 51.6257 | 47.5127 | 47.5127 | 34.1454 | 34.1454 | 30.8938 | 30.8938 | 29.9995 | 29.9995 | 27.3093 | 27.3093 | 0 | 0 | 0 | 0 | 0.4613 | 0.4613 | 0.58112 | 0.58112 | 12.9892 | 12.9892 | 43.7297 | 43.7297 | 42.6491 | 42.6491 | 37.0119 | 37.0119 | 33.6716 | 33.6716 | 30.9034 | 30.9034 | 30.0475 | 30.0475 | 31.3163 | 31.3163 | 0.78922 | 0.78922 | 0.4462 | 0.4462 | 0.81639 | 0.81639 | 0.8718 | 0.8718 | 11.6368 | 11.6368 | 45.6574 | 45.6574 | 44.6302 | 44.6302 | 40.121 | 40.121 | 29.1778 | 29.1778 | 27.8274 | 27.8274 | 27.6771 | 27.6771 | 23.7291 | 23.7291 | 0 | 0 | 0.08524 | 0.08524 | 0.40213 | 0.40213 | 0.40572 | 0.40572 | 7.6799 | 7.6799 | 38.0083 | 38.0083 | 38.6818 | 38.6818 | 32.8629 | 32.8629 | 26.861 | 26.861 | 22.7975 | 22.7975 | 20.6275 | 20.6275 | 25.7862 | 25.7862 | 0 | 0 | 0.09382 | 0.09382 | 0.33646 | 0.33646 | 0.38933 | 0.38933 | 4.5123 | 4.5123 | 36.0122 | 36.0122 | 36.215 | 36.215 | 29.8569 | 29.8569 | 20.0684 | 20.0684 | 15.7411 | 15.7411 | 14.6049 | 14.6049 | 15.9955 | 15.9955 | 0 | 0 | 4e-05 | 4e-05 | 0.14662 | 0.14662 | 0.25349 | 0.25349 | 2.4379 | 2.4379 | 29.6662 | 29.6662 | 31.5047 | 31.5047 | 26.243 | 26.243 | 21.3837 | 21.3837 | 17.9527 | 17.9527 | 17.8583 | 17.8583 | 18.5406 | 18.5406 | 0 | 0 | 0 | 0 | 0.09094 | 0.09094 | 0.15968 | 0.15968 | 0.69317 | 0.69317 | 27.5695 | 27.5695 | 29.3978 | 29.3978 | 24.2203 | 24.2203 | 8.4949 | 8.4949 | 6.7387 | 6.7387 | 8.6342 | 8.6342 | 6.6657 | 6.6657 | 0 | 0 | 0 | 0 | 6e-05 | 6e-05 | 0.01585 | 0.01585 | 0.05495 | 0.05495 | 18.6119 | 18.6119 | 19.8114 | 19.8114 | 14.3831 | 14.3831 | 4.5359 | 4.5359 | 2.6833 | 2.6833 | 5.0743 | 5.0743 | 2.0266 | 2.0266 | 0 | 0 | 0 | 0 | 0 | 0 | 0 | 0 | 0 | 0 | 9.7744 | 9.7744 | 13.5364 | 13.5364 | 9.8922 | 9.8922 | 0.40916 | 0.40916 | 1.7611 | 1.7611 | 1.3636 | 1.3636 | 0.40222 | 0.40222 | 0 | 0 | 0 | 0 | 0 | 0 | 0 | 0 | 0 | 0 | 1.3695 | 1.3695 | 3.5009 | 3.5009 | 2.895 | 2.895 | 0.69237 | 0.69237 | 2.4888 | 2.4888 | 0.972 | 0.972 | 1e-05 | 1e-05 | 0 | 0 | 0 | 0 | 0 | 0 | 0 | 0 | 0 | 0 | 0.49228 | 0.49228 | 2.1248 | 2.1248 | 1.354 | 1.354 | 0.44393 | 0.44393 | 0.4436 | 0.4436 | 0.44194 | 0.44194 | 0 | 0 | 0 | 0 | 0 | 0 | 0 | 0 | 0 | 0 | 0 | 0 | 0.44131 | 0.44131 | 0.73085 | 0.73085 | 0.44225 | 0.44225 | 3e-05 | 3e-05 | 3e-05 | 3e-05 | 3e-05 | 3e-05 | 0 | 0 | 0 | 0 | 0 | 0 | 0 | 0 | 0 | 0 | 0 | 0 | 0.44255 | 0.44255 | 0.44667 | 0.44667 | 0.57122 | 0.57122 | 0.56605 | 0.56605 | 0.12739 | 0.12739 | 0.56172 | 0.56172 | 0 | 0 | 0 | 0 | 0 | 0 | 0 | 0 | 0 | 0 | 0 | 0 | 0.44015 | 0.44015 | 0.61732 | 0.61732 | 0.68466 | 0.68466 | 1.9138 | 1.9138 | 2.0483 | 2.0483 | 2.239 | 2.239 | 2e-05 | 2e-05 | 0 | 0 | 0 | 0 | 0 | 0 | 0 | 0 | 0 | 0 | 1.062 | 1.062 | 2.8471 | 2.8471 | 2.7525 | 2.7525 | 2.0392 | 2.0392 | 2.2219 | 2.2219 | 1.8153 | 1.8153 | 0 | 0 | 0 | 0 | 0 | 0 | 0 | 0 | 0 | 0 | 0 | 0 | 0.64042 | 0.64042 | 2.1732 | 2.1732 | 2.7369 | 2.7369 | 10.8162 | 10.8162 | 12.7519 | 12.7519 | 13.7685 | 13.7685 | 9.953 | 9.953 | 0 | 0 | 0 | 0 | 0 | 0 | 0 | 0 | 0 | 0 | 8.1058 | 8.1058 | 21.4194 | 21.4194 | 19.9078 | 19.9078 | 10.5979 | 10.5979 | 11.8853 | 11.8853 | 11.3231 | 11.3231 | 3.7912 | 3.7912 | 0 | 0 | 0 | 0 | 0 | 0 | 0 | 0 | 0 | 0 | 3.2594 | 3.2594 | 13.8885 | 13.8885 | 15.1967 | 15.1967 | 30.1708 | 30.1708 | 30.7019 | 30.7019 | 31.1003 | 31.1003 | 29.2846 | 29.2846 | 0 | 0 | 0 | 0 | 0 | 0 | 0 | 0 | 0 | 0 | 24.5147 | 24.5147 | 37.6202 | 37.6202 | 36.4496 | 36.4496 | 22.5373 | 22.5373 | 23.3716 | 23.3716 | 23.3653 | 23.3653 | 21.2304 | 21.2304 | 0 | 0 | 0 | 0 | 0 | 0 | 0 | 0 | 0 | 0 | 18.0565 | 18.0565 | 29.1167 | 29.1167 | 28.6583 | 28.6583 | 45.2128 | 45.2128 | 45.3856 | 45.3856 | 45.7486 | 45.7486 | 53.8232 | 53.8232 | 17.5175 | 17.5175 | 0 | 0 | 0 | 0 | 0 | 0 | 0 | 0 | 31.9568 | 31.9568 | 58.377 | 58.377 | 54.7384 | 54.7384 | 38.8863 | 38.8863 | 40.7191 | 40.7191 | 41.0584 | 41.0584 | 40.9276 | 40.9276 | 1.78 | 1.78 | 0 | 0 | 0 | 0 | 0 | 0 | 0 | 0 | 19.8136 | 19.8136 | 50.9978 | 50.9978 | 47.9093 | 47.9093
|  |  | 44 | Maipo 220 | Maipo 220 | Maipo 220 | 48.1852 | 48.1852 | 48.7937 | 48.7937 | 48.8013 | 48.8013 | 49.6346 | 49.6346 | 3.5252 | 3.5252 | 0 | 0 | 0 | 0 | 0 | 0 | 8.7103 | 8.7103 | 52.1246 | 52.1246 | 56.1774 | 56.1774 | 54.8709 | 54.8709 | 46.5519 | 46.5519 | 50.3391 | 50.3391 | 49.7933 | 49.7933 | 49.4905 | 49.4905 | 0.00121 | 0.00121 | 0 | 0 | 0 | 0 | 0 | 0 | 9.8327 | 9.8327 | 50.9064 | 50.9064 | 55.2919 | 55.2919 | 53.685 | 53.685 | 52.8326 | 52.8326 | 51.4022 | 51.4022 | 51.3286 | 51.3286 | 52.2771 | 52.2771 | 0.86213 | 0.86213 | 0.01912 | 0.01912 | 0.43127 | 0.43127 | 0.78087 | 0.78087 | 30.6504 | 30.6504 | 62.7834 | 62.7834 | 62.4127 | 62.4127 | 58.725 | 58.725 | 45.0947 | 45.0947 | 44.695 | 44.695 | 44.3841 | 44.3841 | 43.5167 | 43.5167 | 0 | 0 | 0 | 0 | 0.03085 | 0.03085 | 0.12934 | 0.12934 | 18.3218 | 18.3218 | 50.3041 | 50.3041 | 52.9433 | 52.9433 | 51.3014 | 51.3014 | 41.1265 | 41.1265 | 36.4043 | 36.4043 | 39.1188 | 39.1188 | 41.5909 | 41.5909 | 3.6924 | 3.6924 | 1.3059 | 1.3059 | 0.76836 | 0.76836 | 2.0242 | 2.0242 | 17.5898 | 17.5898 | 50.087 | 50.087 | 49.6976 | 49.6976 | 48.2346 | 48.2346 | 34.1223 | 34.1223 | 31.2757 | 31.2757 | 31.115 | 31.115 | 29.7815 | 29.7815 | 0.87245 | 0.87245 | 0.14014 | 0.14014 | 0.39059 | 0.39059 | 0.4983 | 0.4983 | 11.6867 | 11.6867 | 46.0562 | 46.0562 | 45.4688 | 45.4688 | 43.8183 | 43.8183 | 27.8297 | 27.8297 | 21.7144 | 21.7144 | 24.9237 | 24.9237 | 28.6987 | 28.6987 | 0.37104 | 0.37104 | 3e-05 | 3e-05 | 0.1118 | 0.1118 | 0.20613 | 0.20613 | 6.202 | 6.202 | 37.3812 | 37.3812 | 38.7852 | 38.7852 | 34.3165 | 34.3165 | 22.5164 | 22.5164 | 19.649 | 19.649 | 17.7629 | 17.7629 | 18.4946 | 18.4946 | 0 | 0 | 0 | 0 | 0.02997 | 0.02997 | 0.05083 | 0.05083 | 4.1711 | 4.1711 | 34.8484 | 34.8484 | 37.61 | 37.61 | 30.072 | 30.072 | 24.432 | 24.432 | 21.7402 | 21.7402 | 23.0203 | 23.0203 | 20.5221 | 20.5221 | 0 | 0 | 0 | 0 | 0.01618 | 0.01618 | 0.01643 | 0.01643 | 1.3541 | 1.3541 | 32.9788 | 32.9788 | 35.602 | 35.602 | 30.7262 | 30.7262 | 13.1312 | 13.1312 | 13.7666 | 13.7666 | 12.5852 | 12.5852 | 9.6056 | 9.6056 | 0 | 0 | 0 | 0 | 0 | 0 | 0 | 0 | 0 | 0 | 17.4526 | 17.4526 | 20.2933 | 20.2933 | 16.213 | 16.213 | 10.9467 | 10.9467 | 9.1747 | 9.1747 | 12.2377 | 12.2377 | 8.7398 | 8.7398 | 4e-05 | 4e-05 | 0 | 0 | 0 | 0 | 0 | 0 | 0 | 0 | 11.0051 | 11.0051 | 18.6575 | 18.6575 | 14.0052 | 14.0052 | 4.6504 | 4.6504 | 5.963 | 5.963 | 5.5656 | 5.5656 | 4.6769 | 4.6769 | 0 | 0 | 0 | 0 | 0 | 0 | 0 | 0 | 0 | 0 | 4.9666 | 4.9666 | 8.2078 | 8.2078 | 7.4333 | 7.4333 | 3.2927 | 3.2927 | 2.1937 | 2.1937 | 4.049 | 4.049 | 0 | 0 | 0 | 0 | 0 | 0 | 0 | 0 | 0 | 0 | 0 | 0 | 1.5586 | 1.5586 | 6.5555 | 6.5555 | 4.1974 | 4.1974 | 9e-05 | 9e-05 | 1.071 | 1.071 | 1.5074 | 1.5074 | 0 | 0 | 0 | 0 | 0 | 0 | 0 | 0 | 0 | 0 | 0 | 0 | 0.62584 | 0.62584 | 2.8442 | 2.8442 | 2.7985 | 2.7985 | 3.7049 | 3.7049 | 3.7259 | 3.7259 | 3.8541 | 3.8541 | 1.1673 | 1.1673 | 0 | 0 | 0 | 0 | 0 | 0 | 0 | 0 | 0 | 0 | 3.2585 | 3.2585 | 3.8594 | 3.8594 | 3.6978 | 3.6978 | 3.665 | 3.665 | 3.6758 | 3.6758 | 3.5137 | 3.5137 | 0.57531 | 0.57531 | 0 | 0 | 0 | 0 | 0 | 0 | 0 | 0 | 0 | 0 | 2.8383 | 2.8383 | 3.3288 | 3.3288 | 3.0469 | 3.0469 | 4.9269 | 4.9269 | 5.0574 | 5.0574 | 4.7976 | 4.7976 | 1.1762 | 1.1762 | 0 | 0 | 0 | 0 | 0 | 0 | 0 | 0 | 0 | 0 | 3.5434 | 3.5434 | 5.075 | 5.075 | 5.3277 | 5.3277 | 3.9656 | 3.9656 | 3.6621 | 3.6621 | 3.6181 | 3.6181 | 0.38191 | 0.38191 | 0 | 0 | 0 | 0 | 0 | 0 | 0 | 0 | 0 | 0 | 2.8983 | 2.8983 | 4.3782 | 4.3782 | 4.6463 | 4.6463 | 5.0897 | 5.0897 | 5.0457 | 5.0457 | 6.137 | 6.137 | 3.67 | 3.67 | 1.1827 | 1.1827 | 0 | 0 | 0 | 0 | 0 | 0 | 0.05378 | 0.05378 | 4.6569 | 4.6569 | 8.5102 | 8.5102 | 9.1128 | 9.1128 | 7.1237 | 7.1237 | 7.1874 | 7.1874 | 7.1701 | 7.1701 | 1.6861 | 1.6861 | 0 | 0 | 0 | 0 | 0 | 0 | 0 | 0 | 0 | 0 | 3.0928 | 3.0928 | 7.7726 | 7.7726 | 8.4056 | 8.4056 | 13.4291 | 13.4291 | 14.6525 | 14.6525 | 15.0832 | 15.0832 | 13.1424 | 13.1424 | 1.417 | 1.417 | 0 | 0 | 0 | 0 | 0 | 0 | 0.13533 | 0.13533 | 12.0257 | 12.0257 | 20.2721 | 20.2721 | 20.0208 | 20.0208 | 11.6072 | 11.6072 | 13.0347 | 13.0347 | 12.6956 | 12.6956 | 10.6112 | 10.6112 | 0.00113 | 0.00113 | 0 | 0 | 0 | 0 | 0 | 0 | 0 | 0 | 7.5737 | 7.5737 | 15.2004 | 15.2004 | 14.1929 | 14.1929 | 25.7643 | 25.7643 | 26.5984 | 26.5984 | 28.5708 | 28.5708 | 30.768 | 30.768 | 8.6372 | 8.6372 | 0 | 0 | 0 | 0 | 0 | 0 | 0.05293 | 0.05293 | 19.1195 | 19.1195 | 36.9738 | 36.9738 | 34.4059 | 34.4059 | 22.6262 | 22.6262 | 23.9966 | 23.9966 | 23.0953 | 23.0953 | 25.0581 | 25.0581 | 2.818 | 2.818 | 0 | 0 | 0 | 0 | 0 | 0 | 0 | 0 | 14.2662 | 14.2662 | 30.85 | 30.85 | 28.1905 | 28.1905 | 34.0381 | 34.0381 | 37.066 | 37.066 | 37.1891 | 37.1891 | 39.0265 | 39.0265 | 0.15226 | 0.15226 | 0 | 0 | 4e-05 | 4e-05 | 0.01822 | 0.01822 | 12.7068 | 12.7068 | 37.5375 | 37.5375 | 45.9349 | 45.9349 | 43.9918 | 43.9918 | 32.1364 | 32.1364 | 34.1064 | 34.1064 | 35.2405 | 35.2405 | 33.911 | 33.911 | 0 | 0 | 0 | 0 | 0 | 0 | 0 | 0 | 6.5312 | 6.5312 | 33.4735 | 33.4735 | 39.3035 | 39.3035 | 37.1596 | 37.1596 | 46.1692 | 46.1692 | 44.1637 | 44.1637 | 44.473 | 44.473 | 44.9947 | 44.9947 | 0.90286 | 0.90286 | 0.05473 | 0.05473 | 0.52892 | 0.52892 | 0.68995 | 0.68995 | 19.1216 | 19.1216 | 51.622 | 51.622 | 52.0294 | 52.0294 | 49.9234 | 49.9234 | 39.8278 | 39.8278 | 35.1722 | 35.1722 | 35.9324 | 35.9324 | 32.1944 | 32.1944 | 0 | 0 | 0 | 0 | 0.24199 | 0.24199 | 0.28864 | 0.28864 | 10.2795 | 10.2795 | 40.6545 | 40.6545 | 42.6142 | 42.6142 | 41.1465 | 41.1465 | 34.5034 | 34.5034 | 29.789 | 29.789 | 28.6443 | 28.6443 | 31.9993 | 31.9993 | 4.9895 | 4.9895 | 2.0562 | 2.0562 | 0.88514 | 0.88514 | 1.7145 | 1.7145 | 14.6457 | 14.6457 | 42.6187 | 42.6187 | 42.935 | 42.935 | 42.2006 | 42.2006 | 25.6988 | 25.6988 | 25.3651 | 25.3651 | 23.7215 | 23.7215 | 21.1539 | 21.1539 | 1.0484 | 1.0484 | 0.23474 | 0.23474 | 0.46911 | 0.46911 | 0.67052 | 0.67052 | 8.7327 | 8.7327 | 32.6166 | 32.6166 | 35.1662 | 35.1662 | 32.3026 | 32.3026 | 21.6958 | 21.6958 | 18.004 | 18.004 | 17.8583 | 17.8583 | 22.0916 | 22.0916 | 5e-05 | 5e-05 | 0.00962 | 0.00962 | 0.20058 | 0.20058 | 0.26491 | 0.26491 | 4.0103 | 4.0103 | 30.4442 | 30.4442 | 30.2556 | 30.2556 | 28.3582 | 28.3582 | 18.6115 | 18.6115 | 16.3853 | 16.3853 | 15.7799 | 15.7799 | 14.2429 | 14.2429 | 0 | 0 | 0 | 0 | 0.04394 | 0.04394 | 0.05375 | 0.05375 | 2.3747 | 2.3747 | 26.5156 | 26.5156 | 26.5386 | 26.5386 | 20.6629 | 20.6629 | 15.72 | 15.72 | 16.1297 | 16.1297 | 17.2594 | 17.2594 | 16.4944 | 16.4944 | 0.76147 | 0.76147 | 0.02986 | 0.02986 | 0.06453 | 0.06453 | 0.06413 | 0.06413 | 1.4888 | 1.4888 | 23.6533 | 23.6533 | 24.7231 | 24.7231 | 21.0823 | 21.0823 | 4.3138 | 4.3138 | 6.4685 | 6.4685 | 4.7132 | 4.7132 | 7.4868 | 7.4868 | 0 | 0 | 0 | 0 | 0.01504 | 0.01504 | 0.029 | 0.029 | 0.58005 | 0.58005 | 12.5207 | 12.5207 | 14.7941 | 14.7941 | 11.1211 | 11.1211 | 5.9459 | 5.9459 | 7.8305 | 7.8305 | 5.7286 | 5.7286 | 5.9275 | 5.9275 | 1.1101 | 1.1101 | 0 | 0 | 0 | 0 | 0 | 0 | 0.0011 | 0.0011 | 9.2335 | 9.2335 | 15.4078 | 15.4078 | 13.8262 | 13.8262 | 3.8065 | 3.8065 | 4.6026 | 4.6026 | 4.0308 | 4.0308 | 3.0843 | 3.0843 | 0 | 0 | 0 | 0 | 0 | 0 | 0 | 0 | 0 | 0 | 2.9574 | 2.9574 | 4.8335 | 4.8335 | 4.1902 | 4.1902 | 2.6641 | 2.6641 | 2.9956 | 2.9956 | 2.9891 | 2.9891 | 1.6659 | 1.6659 | 0 | 0 | 0 | 0 | 0 | 0 | 0 | 0 | 0 | 0 | 2.3943 | 2.3943 | 4.674 | 4.674 | 3.4295 | 3.4295 | 2.6659 | 2.6659 | 2.664 | 2.664 | 2.2818 | 2.2818 | 1.4221 | 1.4221 | 0 | 0 | 0 | 0 | 0 | 0 | 0 | 0 | 0 | 0 | 1.8183 | 1.8183 | 3.4615 | 3.4615 | 2.9556 | 2.9556 | 2.9044 | 2.9044 | 3.0603 | 3.0603 | 3.058 | 3.058 | 1.4122 | 1.4122 | 0 | 0 | 0 | 0 | 0 | 0 | 0 | 0 | 0 | 0 | 3.1447 | 3.1447 | 3.2633 | 3.2633 | 3.0455 | 3.0455 | 2.4703 | 2.4703 | 2.5244 | 2.5244 | 3.1566 | 3.1566 | 1e-05 | 1e-05 | 0 | 0 | 0 | 0 | 0 | 0 | 0 | 0 | 0 | 0 | 2.3405 | 2.3405 | 2.971 | 2.971 | 2.9491 | 2.9491 | 3.2323 | 3.2323 | 3.2901 | 3.2901 | 2.9152 | 2.9152 | 0 | 0 | 0 | 0 | 0 | 0 | 0 | 0 | 0 | 0 | 0 | 0 | 1.9336 | 1.9336 | 3.8688 | 3.8688 | 3.6524 | 3.6524 | 3.2327 | 3.2327 | 3.3438 | 3.3438 | 3.1531 | 3.1531 | 0 | 0 | 0 | 0 | 0 | 0 | 0 | 0 | 0 | 0 | 0 | 0 | 1.6634 | 1.6634 | 2.9989 | 2.9989 | 2.9562 | 2.9562 | 7.1106 | 7.1106 | 7.9288 | 7.9288 | 6.5329 | 6.5329 | 5.426 | 5.426 | 0.00054 | 0.00054 | 0 | 0 | 0 | 0 | 0 | 0 | 0 | 0 | 4.6799 | 4.6799 | 11.7038 | 11.7038 | 12.1784 | 12.1784 | 6.1476 | 6.1476 | 7.0338 | 7.0338 | 6.6408 | 6.6408 | 5.1775 | 5.1775 | 0 | 0 | 0 | 0 | 0 | 0 | 0 | 0 | 0 | 0 | 2.6139 | 2.6139 | 8.7392 | 8.7392 | 8.9127 | 8.9127 | 14.0377 | 14.0377 | 17.1986 | 17.1986 | 17.1388 | 17.1388 | 18.1983 | 18.1983 | 0.59704 | 0.59704 | 0 | 0 | 0 | 0 | 0 | 0 | 0 | 0 | 11.5253 | 11.5253 | 26.1925 | 26.1925 | 24.8901 | 24.8901 | 12.6447 | 12.6447 | 15.7942 | 15.7942 | 14.1716 | 14.1716 | 9.1997 | 9.1997 | 0 | 0 | 0 | 0 | 0 | 0 | 0 | 0 | 0 | 0 | 5.3672 | 5.3672 | 20.0797 | 20.0797 | 20.9562 | 20.9562 | 33.5687 | 33.5687 | 35.574 | 35.574 | 36.8088 | 36.8088 | 41.9656 | 41.9656 | 9.6404 | 9.6404 | 0 | 0 | 0 | 0 | 0 | 0 | 0.92948 | 0.92948 | 24.3443 | 24.3443 | 52.5744 | 52.5744 | 46.7956 | 46.7956 | 30.9167 | 30.9167 | 34.3008 | 34.3008 | 32.96 | 32.96 | 34.0998 | 34.0998 | 2.1257 | 2.1257 | 0 | 0 | 0 | 0 | 0 | 0 | 0 | 0 | 14.8493 | 14.8493 | 40.5766 | 40.5766 | 37.9152 | 37.9152 | 37.8756 | 37.8756 | 40.733 | 40.733 | 40.8112 | 40.8112 | 41.1722 | 41.1722 | 3.7431 | 3.7431 | 0 | 0 | 0.10354 | 0.10354 | 0.16567 | 0.16567 | 15.0969 | 15.0969 | 44.2738 | 44.2738 | 51.5945 | 51.5945 | 48.7172 | 48.7172 | 35.6633 | 35.6633 | 36.9251 | 36.9251 | 36.8695 | 36.8695 | 36.3491 | 36.3491 | 5e-05 | 5e-05 | 0 | 0 | 4e-05 | 4e-05 | 0 | 0 | 10.3412 | 10.3412 | 37.0045 | 37.0045 | 45.5776 | 45.5776 | 40.1002 | 40.1002 | 42.6784 | 42.6784 | 38.8932 | 38.8932 | 39.058 | 39.058 | 39.2262 | 39.2262 | 0.36965 | 0.36965 | 0.10224 | 0.10224 | 0.54023 | 0.54023 | 0.83778 | 0.83778 | 21.9419 | 21.9419 | 52.4302 | 52.4302 | 50.7659 | 50.7659 | 48.7952 | 48.7952 | 32.6219 | 32.6219 | 31.4922 | 31.4922 | 29.2296 | 29.2296 | 28.1013 | 28.1013 | 0 | 0 | 0 | 0 | 0.23782 | 0.23782 | 0.33129 | 0.33129 | 11.6474 | 11.6474 | 42.6844 | 42.6844 | 41.2553 | 41.2553 | 35.9634 | 35.9634 | 35.2167 | 35.2167 | 29.1433 | 29.1433 | 30.1088 | 30.1088 | 30.6421 | 30.6421 | 2.9684 | 2.9684 | 0.58279 | 0.58279 | 0.70794 | 0.70794 | 1.2534 | 1.2534 | 11.0578 | 11.0578 | 46.2373 | 46.2373 | 44.4241 | 44.4241 | 41.962 | 41.962 | 26.3792 | 26.3792 | 21.5267 | 21.5267 | 22.3275 | 22.3275 | 21.6845 | 21.6845 | 0.22641 | 0.22641 | 0.16008 | 0.16008 | 0.42149 | 0.42149 | 0.53696 | 0.53696 | 7.0493 | 7.0493 | 35.3555 | 35.3555 | 37.4363 | 37.4363 | 31.1688 | 31.1688 | 17.3123 | 17.3123 | 10.123 | 10.123 | 11.8134 | 11.8134 | 14.6434 | 14.6434 | 0.56321 | 0.56321 | 0.02057 | 0.02057 | 0.12146 | 0.12146 | 0.18763 | 0.18763 | 3.6136 | 3.6136 | 27.5982 | 27.5982 | 28.4289 | 28.4289 | 25.6597 | 25.6597 | 11.9648 | 11.9648 | 10.6371 | 10.6371 | 9.8602 | 9.8602 | 8.7857 | 8.7857 | 0 | 0 | 0 | 0 | 0.06103 | 0.06103 | 0.09137 | 0.09137 | 1.441 | 1.441 | 25.6377 | 25.6377 | 26.8975 | 26.8975 | 16.745 | 16.745 | 6.9773 | 6.9773 | 8.6133 | 8.6133 | 10.6355 | 10.6355 | 10.747 | 10.747 | 0.61501 | 0.61501 | 0.02777 | 0.02777 | 0.11547 | 0.11547 | 0.11422 | 0.11422 | 2.5409 | 2.5409 | 21.6492 | 21.6492 | 24.7762 | 24.7762 | 15.135 | 15.135 | 4.2323 | 4.2323 | 6.8602 | 6.8602 | 5.253 | 5.253 | 5.8371 | 5.8371 | 0 | 0 | 0 | 0 | 0.01634 | 0.01634 | 0.01587 | 0.01587 | 0.04363 | 0.04363 | 8.0547 | 8.0547 | 12.2712 | 12.2712 | 7.8947 | 7.8947 | 1.2546 | 1.2546 | 3.0927 | 3.0927 | 2.0363 | 2.0363 | 1.2216 | 1.2216 | 0 | 0 | 0 | 0 | 0 | 0 | 0 | 0 | 0 | 0 | 2.8347 | 2.8347 | 10.6502 | 10.6502 | 4.9144 | 4.9144 | 0.2601 | 0.2601 | 1.3768 | 1.3768 | 0.00013 | 0.00013 | 0.00013 | 0.00013 | 0 | 0 | 0 | 0 | 0 | 0 | 0 | 0 | 0 | 0 | 0.31663 | 0.31663 | 3.1894 | 3.1894 | 0.70585 | 0.70585 | 0.14993 | 0.14993 | 1.4277 | 1.4277 | 2.0019 | 2.0019 | 1e-05 | 1e-05 | 0 | 0 | 0 | 0 | 0 | 0 | 0 | 0 | 0 | 0 | 0.26497 | 0.26497 | 1.4079 | 1.4079 | 1.0062 | 1.0062 | 0.60881 | 0.60881 | 0.26972 | 0.26972 | 0.27025 | 0.27025 | 0 | 0 | 0 | 0 | 0 | 0 | 0 | 0 | 0 | 0 | 0 | 0 | 0.08245 | 0.08245 | 0.26331 | 0.26331 | 0.2576 | 0.2576 | 0.26276 | 0.26276 | 0 | 0 | 2e-05 | 2e-05 | 0 | 0 | 0 | 0 | 0 | 0 | 0 | 0 | 0 | 0 | 0 | 0 | 0.26154 | 0.26154 | 0.60227 | 0.60227 | 0.26831 | 0.26831 | 2e-05 | 2e-05 | 0 | 0 | 0 | 0 | 0 | 0 | 0 | 0 | 0 | 0 | 0 | 0 | 0 | 0 | 0 | 0 | 0 | 0 | 0.29761 | 0.29761 | 0.28882 | 0.28882 | 0.60247 | 0.60247 | 0.50329 | 0.50329 | 1.5567 | 1.5567 | 4e-05 | 4e-05 | 0 | 0 | 0 | 0 | 0 | 0 | 0 | 0 | 0 | 0 | 0.75178 | 0.75178 | 3.2457 | 3.2457 | 2.8784 | 2.8784 | 1.0468 | 1.0468 | 0.9572 | 0.9572 | 1.5222 | 1.5222 | 0 | 0 | 0 | 0 | 0 | 0 | 0 | 0 | 0 | 0 | 0 | 0 | 8e-05 | 8e-05 | 3.043 | 3.043 | 3.0724 | 3.0724 | 3.8005 | 3.8005 | 4.7157 | 4.7157 | 4.9605 | 4.9605 | 4.1385 | 4.1385 | 0.37014 | 0.37014 | 0 | 0 | 0 | 0 | 0 | 0 | 0 | 0 | 4.109 | 4.109 | 10.4016 | 10.4016 | 9.8603 | 9.8603 | 2.9285 | 2.9285 | 5.4403 | 5.4403 | 5.1979 | 5.1979 | 0.57649 | 0.57649 | 0 | 0 | 0 | 0 | 0 | 0 | 0 | 0 | 0 | 0 | 1.1163 | 1.1163 | 6.5037 | 6.5037 | 7.5846 | 7.5846 | 12.153 | 12.153 | 15.7972 | 15.7972 | 17.3542 | 17.3542 | 16.7462 | 16.7462 | 1.7784 | 1.7784 | 0 | 0 | 0 | 0 | 0 | 0 | 0 | 0 | 13.3991 | 13.3991 | 24.4126 | 24.4126 | 24.1544 | 24.1544 | 13.8878 | 13.8878 | 17.5177 | 17.5177 | 16.51 | 16.51 | 12.3022 | 12.3022 | 0 | 0 | 0 | 0 | 0 | 0 | 0 | 0 | 0 | 0 | 6.42 | 6.42 | 19.0292 | 19.0292 | 17.5373 | 17.5373 | 32.1025 | 32.1025 | 33.3201 | 33.3201 | 34.0093 | 34.0093 | 38.1352 | 38.1352 | 10.0582 | 10.0582 | 0 | 0 | 0 | 0 | 0 | 0 | 1.391 | 1.391 | 24.6341 | 24.6341 | 45.7318 | 45.7318 | 43.3826 | 43.3826 | 27.6236 | 27.6236 | 28.2637 | 28.2637 | 28.1201 | 28.1201 | 30.6806 | 30.6806 | 1.8048 | 1.8048 | 0 | 0 | 0 | 0 | 0 | 0 | 0 | 0 | 15.5976 | 15.5976 | 37.8436 | 37.8436 | 35.8091 | 35.8091 | 37.2992 | 37.2992 | 40.0368 | 40.0368 | 39.6078 | 39.6078 | 40.4684 | 40.4684 | 4.2088 | 4.2088 | 0 | 0 | 0.09893 | 0.09893 | 0.1585 | 0.1585 | 20.8793 | 20.8793 | 43.8687 | 43.8687 | 48.9337 | 48.9337 | 46.7101 | 46.7101 | 33.4081 | 33.4081 | 35.3648 | 35.3648 | 34.7402 | 34.7402 | 35.2271 | 35.2271 | 0 | 0 | 0 | 0 | 4e-05 | 4e-05 | 4e-05 | 4e-05 | 12.1298 | 12.1298 | 39.1925 | 39.1925 | 44.1983 | 44.1983 | 41.4176 | 41.4176 | 41.2846 | 41.2846 | 39.1659 | 39.1659 | 39.7636 | 39.7636 | 38.6852 | 38.6852 | 0 | 0 | 0.2004 | 0.2004 | 0.86158 | 0.86158 | 1.0615 | 1.0615 | 22.387 | 22.387 | 51.9293 | 51.9293 | 50.841 | 50.841 | 46.8364 | 46.8364 | 33.7511 | 33.7511 | 30.5637 | 30.5637 | 29.6914 | 29.6914 | 27.0151 | 27.0151 | 0 | 0 | 0 | 0 | 0.45606 | 0.45606 | 0.57447 | 0.57447 | 12.8662 | 12.8662 | 43.0634 | 43.0634 | 41.9973 | 41.9973 | 36.5119 | 36.5119 | 33.0847 | 33.0847 | 30.3906 | 30.3906 | 29.5467 | 29.5467 | 30.8155 | 30.8155 | 0.78242 | 0.78242 | 0.4407 | 0.4407 | 0.80455 | 0.80455 | 0.8592 | 0.8592 | 11.4698 | 11.4698 | 44.6013 | 44.6013 | 43.6266 | 43.6266 | 39.2392 | 39.2392 | 28.7154 | 28.7154 | 27.38 | 27.38 | 27.2321 | 27.2321 | 23.3994 | 23.3994 | 0 | 0 | 0.08443 | 0.08443 | 0.39715 | 0.39715 | 0.40062 | 0.40062 | 7.5818 | 7.5818 | 37.1754 | 37.1754 | 37.7868 | 37.7868 | 32.1683 | 32.1683 | 26.4483 | 26.4483 | 22.4519 | 22.4519 | 20.3209 | 20.3209 | 25.3512 | 25.3512 | 0 | 0 | 0.09273 | 0.09273 | 0.33227 | 0.33227 | 0.38449 | 0.38449 | 4.4672 | 4.4672 | 35.3506 | 35.3506 | 35.5369 | 35.5369 | 29.3864 | 29.3864 | 19.8084 | 19.8084 | 15.5492 | 15.5492 | 14.4302 | 14.4302 | 15.7911 | 15.7911 | 0 | 0 | 4e-05 | 4e-05 | 0.14494 | 0.14494 | 0.2507 | 0.2507 | 2.417 | 2.417 | 29.1637 | 29.1637 | 30.9384 | 30.9384 | 25.8325 | 25.8325 | 21.1343 | 21.1343 | 17.754 | 17.754 | 17.6546 | 17.6546 | 18.3208 | 18.3208 | 0 | 0 | 0 | 0 | 0.0899 | 0.0899 | 0.15786 | 0.15786 | 0.68752 | 0.68752 | 27.1139 | 27.1139 | 28.9117 | 28.9117 | 23.8907 | 23.8907 | 8.4098 | 8.4098 | 6.6578 | 6.6578 | 8.5521 | 8.5521 | 6.5992 | 6.5992 | 0 | 0 | 0 | 0 | 6e-05 | 6e-05 | 0.0157 | 0.0157 | 0.0545 | 0.0545 | 18.3434 | 18.3434 | 19.5127 | 19.5127 | 14.1832 | 14.1832 | 4.4887 | 4.4887 | 2.6528 | 2.6528 | 5.0221 | 5.0221 | 2.0048 | 2.0048 | 0 | 0 | 0 | 0 | 0 | 0 | 0 | 0 | 0 | 0 | 9.5616 | 9.5616 | 13.2902 | 13.2902 | 9.7173 | 9.7173 | 0.40476 | 0.40476 | 1.7439 | 1.7439 | 1.3502 | 1.3502 | 0.39814 | 0.39814 | 0 | 0 | 0 | 0 | 0 | 0 | 0 | 0 | 0 | 0 | 1.3495 | 1.3495 | 3.4463 | 3.4463 | 2.821 | 2.821 | 0.68363 | 0.68363 | 2.4264 | 2.4264 | 0.95948 | 0.95948 | 1e-05 | 1e-05 | 0 | 0 | 0 | 0 | 0 | 0 | 0 | 0 | 0 | 0 | 0.48489 | 0.48489 | 2.0904 | 2.0904 | 1.333 | 1.333 | 0.4378 | 0.4378 | 0.43763 | 0.43763 | 0.43734 | 0.43734 | 0 | 0 | 0 | 0 | 0 | 0 | 0 | 0 | 0 | 0 | 0 | 0 | 0.43563 | 0.43563 | 0.71994 | 0.71994 | 0.43559 | 0.43559 | 3e-05 | 3e-05 | 3e-05 | 3e-05 | 3e-05 | 3e-05 | 0 | 0 | 0 | 0 | 0 | 0 | 0 | 0 | 0 | 0 | 0 | 0 | 0.43826 | 0.43826 | 0.44059 | 0.44059 | 0.56337 | 0.56337 | 0.56008 | 0.56008 | 0.12621 | 0.12621 | 0.55603 | 0.55603 | 0 | 0 | 0 | 0 | 0 | 0 | 0 | 0 | 0 | 0 | 0 | 0 | 0.43614 | 0.43614 | 0.60902 | 0.60902 | 0.6757 | 0.6757 | 1.8888 | 1.8888 | 2.0232 | 2.0232 | 2.21 | 2.21 | 2e-05 | 2e-05 | 0 | 0 | 0 | 0 | 0 | 0 | 0 | 0 | 0 | 0 | 1.0467 | 1.0467 | 2.8033 | 2.8033 | 2.7104 | 2.7104 | 2.0144 | 2.0144 | 2.1949 | 2.1949 | 1.7935 | 1.7935 | 0 | 0 | 0 | 0 | 0 | 0 | 0 | 0 | 0 | 0 | 0 | 0 | 0.63223 | 0.63223 | 2.1409 | 2.1409 | 2.6965 | 2.6965 | 10.6598 | 10.6598 | 12.5582 | 12.5582 | 13.5612 | 13.5612 | 9.8071 | 9.8071 | 0 | 0 | 0 | 0 | 0 | 0 | 0 | 0 | 0 | 0 | 7.9825 | 7.9825 | 21.0741 | 21.0741 | 19.5889 | 19.5889 | 10.4612 | 10.4612 | 11.7201 | 11.7201 | 11.172 | 11.172 | 3.7445 | 3.7445 | 0 | 0 | 0 | 0 | 0 | 0 | 0 | 0 | 0 | 0 | 3.2231 | 3.2231 | 13.6785 | 13.6785 | 14.9659 | 14.9659 | 29.6749 | 29.6749 | 30.195 | 30.195 | 30.5972 | 30.5972 | 28.8285 | 28.8285 | 0 | 0 | 0 | 0 | 0 | 0 | 0 | 0 | 0 | 0 | 24.1516 | 24.1516 | 37.0028 | 37.0028 | 35.8595 | 35.8595 | 22.236 | 22.236 | 23.0407 | 23.0407 | 23.0444 | 23.0444 | 20.9556 | 20.9556 | 0 | 0 | 0 | 0 | 0 | 0 | 0 | 0 | 0 | 0 | 17.8327 | 17.8327 | 28.6683 | 28.6683 | 28.2195 | 28.2195 | 44.6743 | 44.6743 | 44.8319 | 44.8319 | 45.185 | 45.185 | 53.0973 | 53.0973 | 17.3627 | 17.3627 | 0 | 0 | 0 | 0 | 0 | 0 | 0 | 0 | 31.6098 | 31.6098 | 57.5577 | 57.5577 | 54.0194 | 54.0194 | 38.4707 | 38.4707 | 40.2784 | 40.2784 | 40.6137 | 40.6137 | 40.4434 | 40.4434 | 1.7646 | 1.7646 | 0 | 0 | 0 | 0 | 0 | 0 | 0 | 0 | 19.6436 | 19.6436 | 50.3182 | 50.3182 | 47.3128 | 47.3128
|  |  | 45 | El Rodeo 220 | Tap El Rodeo 220 I | Alto Jahuel 110 | 48.2636 | 48.2636 | 48.8759 | 48.8759 | 48.8853 | 48.8853 | 49.7263 | 49.7263 | 3.5272 | 3.5272 | 0 | 0 | 0 | 0 | 0 | 0 | 8.713 | 8.713 | 52.2414 | 52.2414 | 56.2948 | 56.2948 | 54.9957 | 54.9957 | 46.6135 | 46.6135 | 50.4104 | 50.4104 | 49.8569 | 49.8569 | 49.5529 | 49.5529 | 0.00121 | 0.00121 | 0 | 0 | 0 | 0 | 0 | 0 | 9.8308 | 9.8308 | 51.0055 | 51.0055 | 55.3987 | 55.3987 | 53.785 | 53.785 | 52.9569 | 52.9569 | 51.5285 | 51.5285 | 51.4501 | 51.4501 | 52.3915 | 52.3915 | 0.86232 | 0.86232 | 0.01914 | 0.01914 | 0.43244 | 0.43244 | 0.78285 | 0.78285 | 30.71 | 30.71 | 62.9401 | 62.9401 | 62.5621 | 62.5621 | 58.8382 | 58.8382 | 45.1828 | 45.1828 | 44.7778 | 44.7778 | 44.4696 | 44.4696 | 43.6043 | 43.6043 | 0 | 0 | 0 | 0 | 0.0309 | 0.0309 | 0.12958 | 0.12958 | 18.3505 | 18.3505 | 50.4085 | 50.4085 | 53.0654 | 53.0654 | 51.4114 | 51.4114 | 41.2188 | 41.2188 | 36.5139 | 36.5139 | 39.2295 | 39.2295 | 41.6836 | 41.6836 | 3.6922 | 3.6922 | 1.3075 | 1.3075 | 0.7704 | 0.7704 | 2.0269 | 2.0269 | 17.6414 | 17.6414 | 50.2617 | 50.2617 | 49.9071 | 49.9071 | 48.4202 | 48.4202 | 34.2174 | 34.2174 | 31.348 | 31.348 | 31.195 | 31.195 | 29.8405 | 29.8405 | 0.87222 | 0.87222 | 0.14025 | 0.14025 | 0.39146 | 0.39146 | 0.49945 | 0.49945 | 11.7203 | 11.7203 | 46.2489 | 46.2489 | 45.669 | 45.669 | 43.99 | 43.99 | 27.9057 | 27.9057 | 21.7894 | 21.7894 | 24.9942 | 24.9942 | 28.7764 | 28.7764 | 0.37098 | 0.37098 | 3e-05 | 3e-05 | 0.11208 | 0.11208 | 0.20662 | 0.20662 | 6.2266 | 6.2266 | 37.5081 | 37.5081 | 38.9154 | 38.9154 | 34.4069 | 34.4069 | 22.58 | 22.58 | 19.7045 | 19.7045 | 17.8132 | 17.8132 | 18.541 | 18.541 | 0 | 0 | 0 | 0 | 0.03002 | 0.03002 | 0.0509 | 0.0509 | 4.1802 | 4.1802 | 34.9554 | 34.9554 | 37.7261 | 37.7261 | 30.1495 | 30.1495 | 24.497 | 24.497 | 21.8096 | 21.8096 | 23.0956 | 23.0956 | 20.5736 | 20.5736 | 0 | 0 | 0 | 0 | 0.01624 | 0.01624 | 0.01649 | 0.01649 | 1.3542 | 1.3542 | 33.0805 | 33.0805 | 35.7143 | 35.7143 | 30.8331 | 30.8331 | 13.1539 | 13.1539 | 13.7934 | 13.7934 | 12.6118 | 12.6118 | 9.6246 | 9.6246 | 0 | 0 | 0 | 0 | 0 | 0 | 0 | 0 | 0 | 0 | 17.5028 | 17.5028 | 20.356 | 20.356 | 16.2512 | 16.2512 | 10.9649 | 10.9649 | 9.1928 | 9.1928 | 12.2599 | 12.2599 | 8.7557 | 8.7557 | 4e-05 | 4e-05 | 0 | 0 | 0 | 0 | 0 | 0 | 0 | 0 | 11.0453 | 11.0453 | 18.712 | 18.712 | 14.056 | 14.056 | 4.6561 | 4.6561 | 5.9727 | 5.9727 | 5.5729 | 5.5729 | 4.682 | 4.682 | 0 | 0 | 0 | 0 | 0 | 0 | 0 | 0 | 0 | 0 | 4.978 | 4.978 | 8.2266 | 8.2266 | 7.4488 | 7.4488 | 3.2966 | 3.2966 | 2.1983 | 2.1983 | 4.0553 | 4.0553 | 0 | 0 | 0 | 0 | 0 | 0 | 0 | 0 | 0 | 0 | 0 | 0 | 1.5625 | 1.5625 | 6.569 | 6.569 | 4.2083 | 4.2083 | 9e-05 | 9e-05 | 1.0731 | 1.0731 | 1.5103 | 1.5103 | 0 | 0 | 0 | 0 | 0 | 0 | 0 | 0 | 0 | 0 | 0 | 0 | 0.62707 | 0.62707 | 2.8518 | 2.8518 | 2.8041 | 2.8041 | 3.7113 | 3.7113 | 3.7321 | 3.7321 | 3.8561 | 3.8561 | 1.1675 | 1.1675 | 0 | 0 | 0 | 0 | 0 | 0 | 0 | 0 | 0 | 0 | 3.2653 | 3.2653 | 3.8691 | 3.8691 | 3.7055 | 3.7055 | 3.6673 | 3.6673 | 3.6781 | 3.6781 | 3.5158 | 3.5158 | 0.5756 | 0.5756 | 0 | 0 | 0 | 0 | 0 | 0 | 0 | 0 | 0 | 0 | 2.8418 | 2.8418 | 3.3356 | 3.3356 | 3.0529 | 3.0529 | 4.9343 | 4.9343 | 5.0624 | 5.0624 | 4.8022 | 4.8022 | 1.1764 | 1.1764 | 0 | 0 | 0 | 0 | 0 | 0 | 0 | 0 | 0 | 0 | 3.5509 | 3.5509 | 5.0865 | 5.0865 | 5.3379 | 5.3379 | 3.9695 | 3.9695 | 3.6648 | 3.6648 | 3.6205 | 3.6205 | 0.38209 | 0.38209 | 0 | 0 | 0 | 0 | 0 | 0 | 0 | 0 | 0 | 0 | 2.9026 | 2.9026 | 4.388 | 4.388 | 4.6586 | 4.6586 | 5.0978 | 5.0978 | 5.053 | 5.053 | 6.1471 | 6.1471 | 3.675 | 3.675 | 1.1826 | 1.1826 | 0 | 0 | 0 | 0 | 0 | 0 | 0.05385 | 0.05385 | 4.6643 | 4.6643 | 8.5255 | 8.5255 | 9.127 | 9.127 | 7.1384 | 7.1384 | 7.1987 | 7.1987 | 7.1844 | 7.1844 | 1.687 | 1.687 | 0 | 0 | 0 | 0 | 0 | 0 | 0 | 0 | 0 | 0 | 3.0967 | 3.0967 | 7.7853 | 7.7853 | 8.4207 | 8.4207 | 13.462 | 13.462 | 14.6851 | 14.6851 | 15.1154 | 15.1154 | 13.172 | 13.172 | 1.4159 | 1.4159 | 0 | 0 | 0 | 0 | 0 | 0 | 0.13548 | 0.13548 | 12.0528 | 12.0528 | 20.3133 | 20.3133 | 20.0676 | 20.0676 | 11.6339 | 11.6339 | 13.0656 | 13.0656 | 12.723 | 12.723 | 10.6343 | 10.6343 | 0.00113 | 0.00113 | 0 | 0 | 0 | 0 | 0 | 0 | 0 | 0 | 7.5882 | 7.5882 | 15.2339 | 15.2339 | 14.2231 | 14.2231 | 25.8166 | 25.8166 | 26.6464 | 26.6464 | 28.6239 | 28.6239 | 30.827 | 30.827 | 8.6386 | 8.6386 | 0 | 0 | 0 | 0 | 0 | 0 | 0.05301 | 0.05301 | 19.1342 | 19.1342 | 37.0408 | 37.0408 | 34.468 | 34.468 | 22.6708 | 22.6708 | 24.0429 | 24.0429 | 23.1389 | 23.1389 | 25.1013 | 25.1013 | 2.8178 | 2.8178 | 0 | 0 | 0 | 0 | 0 | 0 | 0 | 0 | 14.2665 | 14.2665 | 30.9131 | 30.9131 | 28.2465 | 28.2465 | 34.0931 | 34.0931 | 37.1349 | 37.1349 | 37.2586 | 37.2586 | 39.1046 | 39.1046 | 0.15244 | 0.15244 | 0 | 0 | 4e-05 | 4e-05 | 0.01824 | 0.01824 | 12.7008 | 12.7008 | 37.6179 | 37.6179 | 46.0308 | 46.0308 | 44.0774 | 44.0774 | 32.1729 | 32.1729 | 34.1507 | 34.1507 | 35.2861 | 35.2861 | 33.9548 | 33.9548 | 0 | 0 | 0 | 0 | 0 | 0 | 0 | 0 | 6.5303 | 6.5303 | 33.5445 | 33.5445 | 39.3832 | 39.3832 | 37.2356 | 37.2356 | 46.2671 | 46.2671 | 44.2589 | 44.2589 | 44.5799 | 44.5799 | 45.089 | 45.089 | 0.90213 | 0.90213 | 0.05482 | 0.05482 | 0.53013 | 0.53013 | 0.69153 | 0.69153 | 19.1691 | 19.1691 | 51.7694 | 51.7694 | 52.1694 | 52.1694 | 50.0486 | 50.0486 | 39.902 | 39.902 | 35.2402 | 35.2402 | 36.0046 | 36.0046 | 32.2605 | 32.2605 | 0 | 0 | 0 | 0 | 0.24247 | 0.24247 | 0.28913 | 0.28913 | 10.2971 | 10.2971 | 40.7524 | 40.7524 | 42.7207 | 42.7207 | 41.239 | 41.239 | 34.6089 | 34.6089 | 29.8712 | 29.8712 | 28.7173 | 28.7173 | 32.0842 | 32.0842 | 4.9853 | 4.9853 | 2.057 | 2.057 | 0.88734 | 0.88734 | 1.7161 | 1.7161 | 14.6853 | 14.6853 | 42.8018 | 42.8018 | 43.1123 | 43.1123 | 42.374 | 42.374 | 25.7828 | 25.7828 | 25.4347 | 25.4347 | 23.789 | 23.789 | 21.1955 | 21.1955 | 1.0474 | 1.0474 | 0.23493 | 0.23493 | 0.47018 | 0.47018 | 0.67209 | 0.67209 | 8.7586 | 8.7586 | 32.7391 | 32.7391 | 35.3072 | 35.3072 | 32.4201 | 32.4201 | 21.7421 | 21.7421 | 18.0563 | 18.0563 | 17.9095 | 17.9095 | 22.1642 | 22.1642 | 5e-05 | 5e-05 | 0.00965 | 0.00965 | 0.20118 | 0.20118 | 0.26564 | 0.26564 | 4.0199 | 4.0199 | 30.5377 | 30.5377 | 30.3513 | 30.3513 | 28.432 | 28.432 | 18.6562 | 18.6562 | 16.4249 | 16.4249 | 15.8197 | 15.8197 | 14.2742 | 14.2742 | 0 | 0 | 0 | 0 | 0.04404 | 0.04404 | 0.05387 | 0.05387 | 2.3771 | 2.3771 | 26.5902 | 26.5902 | 26.6097 | 26.6097 | 20.7099 | 20.7099 | 15.763 | 15.763 | 16.178 | 16.178 | 17.3087 | 17.3087 | 16.5231 | 16.5231 | 0.76099 | 0.76099 | 0.02991 | 0.02991 | 0.06463 | 0.06463 | 0.06424 | 0.06424 | 1.4888 | 1.4888 | 23.7364 | 23.7364 | 24.8171 | 24.8171 | 21.1481 | 21.1481 | 4.3184 | 4.3184 | 6.4746 | 6.4746 | 4.7175 | 4.7175 | 7.4945 | 7.4945 | 0 | 0 | 0 | 0 | 0.01506 | 0.01506 | 0.02904 | 0.02904 | 0.57966 | 0.57966 | 12.5499 | 12.5499 | 14.8365 | 14.8365 | 11.1488 | 11.1488 | 5.9547 | 5.9547 | 7.8424 | 7.8424 | 5.7376 | 5.7376 | 5.936 | 5.936 | 1.1093 | 1.1093 | 0 | 0 | 0 | 0 | 0 | 0 | 0.0011 | 0.0011 | 9.2509 | 9.2509 | 15.4472 | 15.4472 | 13.8636 | 13.8636 | 3.8107 | 3.8107 | 4.6045 | 4.6045 | 4.0348 | 4.0348 | 3.0855 | 3.0855 | 0 | 0 | 0 | 0 | 0 | 0 | 0 | 0 | 0 | 0 | 2.961 | 2.961 | 4.8409 | 4.8409 | 4.1969 | 4.1969 | 2.6673 | 2.6673 | 2.9984 | 2.9984 | 2.9919 | 2.9919 | 1.6663 | 1.6663 | 0 | 0 | 0 | 0 | 0 | 0 | 0 | 0 | 0 | 0 | 2.3951 | 2.3951 | 4.683 | 4.683 | 3.4361 | 3.4361 | 2.6683 | 2.6683 | 2.666 | 2.666 | 2.2831 | 2.2831 | 1.4246 | 1.4246 | 0 | 0 | 0 | 0 | 0 | 0 | 0 | 0 | 0 | 0 | 1.8192 | 1.8192 | 3.4692 | 3.4692 | 2.9592 | 2.9592 | 2.9085 | 2.9085 | 3.0634 | 3.0634 | 3.0612 | 3.0612 | 1.4109 | 1.4109 | 0 | 0 | 0 | 0 | 0 | 0 | 0 | 0 | 0 | 0 | 3.1479 | 3.1479 | 3.27 | 3.27 | 3.0519 | 3.0519 | 2.473 | 2.473 | 2.5288 | 2.5288 | 3.1603 | 3.1603 | 1e-05 | 1e-05 | 0 | 0 | 0 | 0 | 0 | 0 | 0 | 0 | 0 | 0 | 2.3424 | 2.3424 | 2.9773 | 2.9773 | 2.9552 | 2.9552 | 3.2366 | 3.2366 | 3.2971 | 3.2971 | 2.9214 | 2.9214 | 0 | 0 | 0 | 0 | 0 | 0 | 0 | 0 | 0 | 0 | 0 | 0 | 1.9346 | 1.9346 | 3.8725 | 3.8725 | 3.6584 | 3.6584 | 3.2392 | 3.2392 | 3.3508 | 3.3508 | 3.1595 | 3.1595 | 0 | 0 | 0 | 0 | 0 | 0 | 0 | 0 | 0 | 0 | 0 | 0 | 1.6644 | 1.6644 | 3.0025 | 3.0025 | 2.9592 | 2.9592 | 7.125 | 7.125 | 7.9472 | 7.9472 | 6.5477 | 6.5477 | 5.4403 | 5.4403 | 0.00054 | 0.00054 | 0 | 0 | 0 | 0 | 0 | 0 | 0 | 0 | 4.6871 | 4.6871 | 11.7281 | 11.7281 | 12.2059 | 12.2059 | 6.1616 | 6.1616 | 7.05 | 7.05 | 6.6552 | 6.6552 | 5.1852 | 5.1852 | 0 | 0 | 0 | 0 | 0 | 0 | 0 | 0 | 0 | 0 | 2.6164 | 2.6164 | 8.7567 | 8.7567 | 8.931 | 8.931 | 14.0707 | 14.0707 | 17.2373 | 17.2373 | 17.1775 | 17.1775 | 18.2391 | 18.2391 | 0.59632 | 0.59632 | 0 | 0 | 0 | 0 | 0 | 0 | 0 | 0 | 11.5488 | 11.5488 | 26.2498 | 26.2498 | 24.9441 | 24.9441 | 12.6708 | 12.6708 | 15.8288 | 15.8288 | 14.2031 | 14.2031 | 9.219 | 9.219 | 0 | 0 | 0 | 0 | 0 | 0 | 0 | 0 | 0 | 0 | 5.3778 | 5.3778 | 20.1226 | 20.1226 | 20.9992 | 20.9992 | 33.637 | 33.637 | 35.648 | 35.648 | 36.8818 | 36.8818 | 42.0471 | 42.0471 | 9.6464 | 9.6464 | 0 | 0 | 0 | 0 | 0 | 0 | 0.92895 | 0.92895 | 24.3619 | 24.3619 | 52.6831 | 52.6831 | 46.8904 | 46.8904 | 30.9743 | 30.9743 | 34.3647 | 34.3647 | 33.0153 | 33.0153 | 34.162 | 34.162 | 2.1239 | 2.1239 | 0 | 0 | 0 | 0 | 0 | 0 | 0 | 0 | 14.8475 | 14.8475 | 40.6604 | 40.6604 | 37.9905 | 37.9905 | 37.933 | 37.933 | 40.8033 | 40.8033 | 40.8737 | 40.8737 | 41.2441 | 41.2441 | 3.7447 | 3.7447 | 0 | 0 | 0.10369 | 0.10369 | 0.1659 | 0.1659 | 15.0883 | 15.0883 | 44.3567 | 44.3567 | 51.7054 | 51.7054 | 48.8152 | 48.8152 | 35.7191 | 35.7191 | 36.9783 | 36.9783 | 36.9244 | 36.9244 | 36.4087 | 36.4087 | 5e-05 | 5e-05 | 0 | 0 | 4e-05 | 4e-05 | 0 | 0 | 10.3362 | 10.3362 | 37.0731 | 37.0731 | 45.6676 | 45.6676 | 40.1701 | 40.1701 | 42.7809 | 42.7809 | 38.9807 | 38.9807 | 39.1483 | 39.1483 | 39.3069 | 39.3069 | 0.36965 | 0.36965 | 0.10238 | 0.10238 | 0.54132 | 0.54132 | 0.83954 | 0.83954 | 21.9818 | 21.9818 | 52.5817 | 52.5817 | 50.8867 | 50.8867 | 48.8955 | 48.8955 | 32.689 | 32.689 | 31.5467 | 31.5467 | 29.2747 | 29.2747 | 28.1535 | 28.1535 | 0 | 0 | 0 | 0 | 0.23817 | 0.23817 | 0.33179 | 0.33179 | 11.6595 | 11.6595 | 42.7859 | 42.7859 | 41.3589 | 41.3589 | 36.0488 | 36.0488 | 35.3411 | 35.3411 | 29.2458 | 29.2458 | 30.2307 | 30.2307 | 30.7319 | 30.7319 | 2.9693 | 2.9693 | 0.58372 | 0.58372 | 0.70999 | 0.70999 | 1.256 | 1.256 | 11.0913 | 11.0913 | 46.4144 | 46.4144 | 44.6017 | 44.6017 | 42.1017 | 42.1017 | 26.4522 | 26.4522 | 21.5833 | 21.5833 | 22.3892 | 22.3892 | 21.7392 | 21.7392 | 0.22624 | 0.22624 | 0.16022 | 0.16022 | 0.42237 | 0.42237 | 0.53811 | 0.53811 | 7.0686 | 7.0686 | 35.4936 | 35.4936 | 37.5899 | 37.5899 | 31.284 | 31.284 | 17.3553 | 17.3553 | 10.1576 | 10.1576 | 11.8425 | 11.8425 | 14.6916 | 14.6916 | 0.56292 | 0.56292 | 0.02059 | 0.02059 | 0.12173 | 0.12173 | 0.188 | 0.188 | 3.6219 | 3.6219 | 27.6779 | 27.6779 | 28.5071 | 28.5071 | 25.7357 | 25.7357 | 12.0032 | 12.0032 | 10.6625 | 10.6625 | 9.8878 | 9.8878 | 8.8086 | 8.8086 | 0 | 0 | 0 | 0 | 0.06112 | 0.06112 | 0.09153 | 0.09153 | 1.4427 | 1.4427 | 25.7104 | 25.7104 | 26.9722 | 26.9722 | 16.7888 | 16.7888 | 6.9871 | 6.9871 | 8.6269 | 8.6269 | 10.6545 | 10.6545 | 10.7673 | 10.7673 | 0.61491 | 0.61491 | 0.02781 | 0.02781 | 0.11568 | 0.11568 | 0.11439 | 0.11439 | 2.5394 | 2.5394 | 21.7154 | 21.7154 | 24.8371 | 24.8371 | 15.1685 | 15.1685 | 4.2343 | 4.2343 | 6.8661 | 6.8661 | 5.2581 | 5.2581 | 5.8468 | 5.8468 | 0 | 0 | 0 | 0 | 0.01637 | 0.01637 | 0.01589 | 0.01589 | 0.04366 | 0.04366 | 8.0747 | 8.0747 | 12.2979 | 12.2979 | 7.9129 | 7.9129 | 1.2567 | 1.2567 | 3.0981 | 3.0981 | 2.0391 | 2.0391 | 1.2237 | 1.2237 | 0 | 0 | 0 | 0 | 0 | 0 | 0 | 0 | 0 | 0 | 2.8449 | 2.8449 | 10.6812 | 10.6812 | 4.9342 | 4.9342 | 0.26027 | 0.26027 | 1.3794 | 1.3794 | 0.00013 | 0.00013 | 0.00013 | 0.00013 | 0 | 0 | 0 | 0 | 0 | 0 | 0 | 0 | 0 | 0 | 0.31727 | 0.31727 | 3.1952 | 3.1952 | 0.7073 | 0.7073 | 0.15036 | 0.15036 | 1.4305 | 1.4305 | 2.0066 | 2.0066 | 1e-05 | 1e-05 | 0 | 0 | 0 | 0 | 0 | 0 | 0 | 0 | 0 | 0 | 0.26582 | 0.26582 | 1.4109 | 1.4109 | 1.0079 | 1.0079 | 0.60914 | 0.60914 | 0.27022 | 0.27022 | 0.2704 | 0.2704 | 0 | 0 | 0 | 0 | 0 | 0 | 0 | 0 | 0 | 0 | 0 | 0 | 0.08262 | 0.08262 | 0.26414 | 0.26414 | 0.2582 | 0.2582 | 0.26295 | 0.26295 | 0 | 0 | 2e-05 | 2e-05 | 0 | 0 | 0 | 0 | 0 | 0 | 0 | 0 | 0 | 0 | 0 | 0 | 0.26235 | 0.26235 | 0.60333 | 0.60333 | 0.26887 | 0.26887 | 2e-05 | 2e-05 | 0 | 0 | 0 | 0 | 0 | 0 | 0 | 0 | 0 | 0 | 0 | 0 | 0 | 0 | 0 | 0 | 0 | 0 | 0.29825 | 0.29825 | 0.28969 | 0.28969 | 0.60379 | 0.60379 | 0.50437 | 0.50437 | 1.5605 | 1.5605 | 4e-05 | 4e-05 | 0 | 0 | 0 | 0 | 0 | 0 | 0 | 0 | 0 | 0 | 0.75415 | 0.75415 | 3.2532 | 3.2532 | 2.8853 | 2.8853 | 1.0488 | 1.0488 | 0.95963 | 0.95963 | 1.5244 | 1.5244 | 0 | 0 | 0 | 0 | 0 | 0 | 0 | 0 | 0 | 0 | 0 | 0 | 8e-05 | 8e-05 | 3.0518 | 3.0518 | 3.0811 | 3.0811 | 3.8098 | 3.8098 | 4.7274 | 4.7274 | 4.9729 | 4.9729 | 4.148 | 4.148 | 0.36982 | 0.36982 | 0 | 0 | 0 | 0 | 0 | 0 | 0 | 0 | 4.1172 | 4.1172 | 10.4201 | 10.4201 | 9.881 | 9.881 | 2.9357 | 2.9357 | 5.4524 | 5.4524 | 5.2092 | 5.2092 | 0.57784 | 0.57784 | 0 | 0 | 0 | 0 | 0 | 0 | 0 | 0 | 0 | 0 | 1.1188 | 1.1188 | 6.5191 | 6.5191 | 7.602 | 7.602 | 12.1845 | 12.1845 | 15.847 | 15.847 | 17.4061 | 17.4061 | 16.7944 | 16.7944 | 1.7782 | 1.7782 | 0 | 0 | 0 | 0 | 0 | 0 | 0 | 0 | 13.4289 | 13.4289 | 24.4659 | 24.4659 | 24.2058 | 24.2058 | 13.919 | 13.919 | 17.5613 | 17.5613 | 16.55 | 16.55 | 12.3276 | 12.3276 | 0 | 0 | 0 | 0 | 0 | 0 | 0 | 0 | 0 | 0 | 6.43 | 6.43 | 19.0709 | 19.0709 | 17.576 | 17.576 | 32.1588 | 32.1588 | 33.3805 | 33.3805 | 34.0749 | 34.0749 | 38.2138 | 38.2138 | 10.0599 | 10.0599 | 0 | 0 | 0 | 0 | 0 | 0 | 1.3907 | 1.3907 | 24.6522 | 24.6522 | 45.8296 | 45.8296 | 43.4835 | 43.4835 | 27.6708 | 27.6708 | 28.3108 | 28.3108 | 28.166 | 28.166 | 30.7358 | 30.7358 | 1.8063 | 1.8063 | 0 | 0 | 0 | 0 | 0 | 0 | 0 | 0 | 15.5975 | 15.5975 | 37.9279 | 37.9279 | 35.8916 | 35.8916 | 37.3503 | 37.3503 | 40.0953 | 40.0953 | 39.6642 | 39.6642 | 40.5428 | 40.5428 | 4.2121 | 4.2121 | 0 | 0 | 0.09911 | 0.09911 | 0.15873 | 0.15873 | 20.877 | 20.877 | 43.9531 | 43.9531 | 49.0306 | 49.0306 | 46.7975 | 46.7975 | 33.4519 | 33.4519 | 35.4087 | 35.4087 | 34.781 | 34.781 | 35.2748 | 35.2748 | 0 | 0 | 0 | 0 | 4e-05 | 4e-05 | 4e-05 | 4e-05 | 12.1302 | 12.1302 | 39.2607 | 39.2607 | 44.293 | 44.293 | 41.5045 | 41.5045 | 41.3621 | 41.3621 | 39.2446 | 39.2446 | 39.8593 | 39.8593 | 38.7521 | 38.7521 | 0 | 0 | 0.20067 | 0.20067 | 0.86333 | 0.86333 | 1.0636 | 1.0636 | 22.4299 | 22.4299 | 52.0632 | 52.0632 | 50.9627 | 50.9627 | 46.9318 | 46.9318 | 33.8058 | 33.8058 | 30.6174 | 30.6174 | 29.7402 | 29.7402 | 27.0612 | 27.0612 | 0 | 0 | 0 | 0 | 0.45675 | 0.45675 | 0.5754 | 0.5754 | 12.8865 | 12.8865 | 43.1679 | 43.1679 | 42.0952 | 42.0952 | 36.5895 | 36.5895 | 33.2064 | 33.2064 | 30.4958 | 30.4958 | 29.6498 | 29.6498 | 30.9113 | 30.9113 | 0.78265 | 0.78265 | 0.4416 | 0.4416 | 0.80651 | 0.80651 | 0.86133 | 0.86133 | 11.4983 | 11.4983 | 44.7882 | 44.7882 | 43.8097 | 43.8097 | 39.4041 | 39.4041 | 28.8074 | 28.8074 | 27.4688 | 27.4688 | 27.3207 | 27.3207 | 23.462 | 23.462 | 0 | 0 | 0.08451 | 0.08451 | 0.39782 | 0.39782 | 0.40137 | 0.40137 | 7.5991 | 7.5991 | 37.3267 | 37.3267 | 37.9501 | 37.9501 | 32.3049 | 32.3049 | 26.522 | 26.522 | 22.514 | 22.514 | 20.3774 | 20.3774 | 25.4341 | 25.4341 | 0 | 0 | 0.09284 | 0.09284 | 0.33289 | 0.33289 | 0.38518 | 0.38518 | 4.4755 | 4.4755 | 35.4638 | 35.4638 | 35.6592 | 35.6592 | 29.4717 | 29.4717 | 19.8563 | 19.8563 | 15.5788 | 15.5788 | 14.4563 | 14.4563 | 15.8269 | 15.8269 | 0 | 0 | 4e-05 | 4e-05 | 0.14517 | 0.14517 | 0.251 | 0.251 | 2.4178 | 2.4178 | 29.2481 | 29.2481 | 31.0349 | 31.0349 | 25.9048 | 25.9048 | 21.1735 | 21.1735 | 17.783 | 17.783 | 17.686 | 17.686 | 18.356 | 18.356 | 0 | 0 | 0 | 0 | 0.09001 | 0.09001 | 0.15804 | 0.15804 | 0.68765 | 0.68765 | 27.182 | 27.182 | 28.9887 | 28.9887 | 23.9457 | 23.9457 | 8.4192 | 8.4192 | 6.6683 | 6.6683 | 8.5598 | 8.5598 | 6.6086 | 6.6086 | 0 | 0 | 0 | 0 | 6e-05 | 6e-05 | 0.01571 | 0.01571 | 0.05451 | 0.05451 | 18.3907 | 18.3907 | 19.5662 | 19.5662 | 14.2186 | 14.2186 | 4.4941 | 4.4941 | 2.658 | 2.658 | 5.0298 | 5.0298 | 2.0088 | 2.0088 | 0 | 0 | 0 | 0 | 0 | 0 | 0 | 0 | 0 | 0 | 9.6015 | 9.6015 | 13.329 | 13.329 | 9.75 | 9.75 | 0.4057 | 0.4057 | 1.7469 | 1.7469 | 1.353 | 1.353 | 0.39899 | 0.39899 | 0 | 0 | 0 | 0 | 0 | 0 | 0 | 0 | 0 | 0 | 1.3517 | 1.3517 | 3.4535 | 3.4535 | 2.838 | 2.838 | 0.68557 | 0.68557 | 2.4409 | 2.4409 | 0.96227 | 0.96227 | 1e-05 | 1e-05 | 0 | 0 | 0 | 0 | 0 | 0 | 0 | 0 | 0 | 0 | 0.48573 | 0.48573 | 2.0947 | 2.0947 | 1.3355 | 1.3355 | 0.43919 | 0.43919 | 0.43897 | 0.43897 | 0.43831 | 0.43831 | 0 | 0 | 0 | 0 | 0 | 0 | 0 | 0 | 0 | 0 | 0 | 0 | 0.43689 | 0.43689 | 0.72139 | 0.72139 | 0.43635 | 0.43635 | 3e-05 | 3e-05 | 3e-05 | 3e-05 | 3e-05 | 3e-05 | 0 | 0 | 0 | 0 | 0 | 0 | 0 | 0 | 0 | 0 | 0 | 0 | 0.43911 | 0.43911 | 0.44195 | 0.44195 | 0.56491 | 0.56491 | 0.56069 | 0.56069 | 0.12645 | 0.12645 | 0.55657 | 0.55657 | 0 | 0 | 0 | 0 | 0 | 0 | 0 | 0 | 0 | 0 | 0 | 0 | 0.43633 | 0.43633 | 0.6108 | 0.6108 | 0.67762 | 0.67762 | 1.8932 | 1.8932 | 2.0275 | 2.0275 | 2.2152 | 2.2152 | 2e-05 | 2e-05 | 0 | 0 | 0 | 0 | 0 | 0 | 0 | 0 | 0 | 0 | 1.0486 | 1.0486 | 2.808 | 2.808 | 2.715 | 2.715 | 2.0194 | 2.0194 | 2.1995 | 2.1995 | 1.7979 | 1.7979 | 0 | 0 | 0 | 0 | 0 | 0 | 0 | 0 | 0 | 0 | 0 | 0 | 0.63394 | 0.63394 | 2.1457 | 2.1457 | 2.7036 | 2.7036 | 10.6864 | 10.6864 | 12.5903 | 12.5903 | 13.5938 | 13.5938 | 9.8305 | 9.8305 | 0 | 0 | 0 | 0 | 0 | 0 | 0 | 0 | 0 | 0 | 7.9995 | 7.9995 | 21.1174 | 21.1174 | 19.6291 | 19.6291 | 10.4874 | 10.4874 | 11.7515 | 11.7515 | 11.2003 | 11.2003 | 3.7536 | 3.7536 | 0 | 0 | 0 | 0 | 0 | 0 | 0 | 0 | 0 | 0 | 3.2287 | 3.2287 | 13.7043 | 13.7043 | 14.9965 | 14.9965 | 29.7661 | 29.7661 | 30.2784 | 30.2784 | 30.6771 | 30.6771 | 28.8919 | 28.8919 | 0 | 0 | 0 | 0 | 0 | 0 | 0 | 0 | 0 | 0 | 24.1963 | 24.1963 | 37.08 | 37.08 | 35.9329 | 35.9329 | 22.2889 | 22.2889 | 23.0931 | 23.0931 | 23.0993 | 23.0993 | 21.0023 | 21.0023 | 0 | 0 | 0 | 0 | 0 | 0 | 0 | 0 | 0 | 0 | 17.8694 | 17.8694 | 28.7197 | 28.7197 | 28.2724 | 28.2724 | 44.7573 | 44.7573 | 44.9282 | 44.9282 | 45.279 | 45.279 | 53.2143 | 53.2143 | 17.374 | 17.374 | 0 | 0 | 0 | 0 | 0 | 0 | 0 | 0 | 31.6639 | 31.6639 | 57.6724 | 57.6724 | 54.1274 | 54.1274 | 38.5352 | 38.5352 | 40.3555 | 40.3555 | 40.687 | 40.687 | 40.5278 | 40.5278 | 1.7651 | 1.7651 | 0 | 0 | 0 | 0 | 0 | 0 | 0 | 0 | 19.6598 | 19.6598 | 50.4273 | 50.4273 | 47.414 | 47.414
|  |  | 46 | Paine 154 | Tap Paine 154 | Alto Jahuel 110 | 48.5029 | 48.5029 | 49.1143 | 49.1143 | 49.1109 | 49.1109 | 49.9177 | 49.9177 | 3.5192 | 3.5192 | 0 | 0 | 0 | 0 | 0 | 0 | 8.8159 | 8.8159 | 52.5417 | 52.5417 | 56.5473 | 56.5473 | 55.2201 | 55.2201 | 46.8775 | 46.8775 | 50.7002 | 50.7002 | 50.1288 | 50.1288 | 49.8103 | 49.8103 | 0.00117 | 0.00117 | 0 | 0 | 0 | 0 | 0 | 0 | 9.9418 | 9.9418 | 51.2606 | 51.2606 | 55.5888 | 55.5888 | 54.0336 | 54.0336 | 52.4931 | 52.4931 | 50.8959 | 50.8959 | 51.1643 | 51.1643 | 52.2827 | 52.2827 | 0.86374 | 0.86374 | 0.01819 | 0.01819 | 0.40977 | 0.40977 | 0.74758 | 0.74758 | 30.8793 | 30.8793 | 62.9322 | 62.9322 | 62.3544 | 62.3544 | 58.8089 | 58.8089 | 45.2284 | 45.2284 | 44.8098 | 44.8098 | 44.4983 | 44.4983 | 43.8355 | 43.8355 | 0 | 0 | 0 | 0 | 0.02929 | 0.02929 | 0.12384 | 0.12384 | 18.4462 | 18.4462 | 50.4452 | 50.4452 | 52.9711 | 52.9711 | 51.2659 | 51.2659 | 41.0134 | 41.0134 | 35.7028 | 35.7028 | 38.7597 | 38.7597 | 41.3965 | 41.3965 | 3.7451 | 3.7451 | 1.2916 | 1.2916 | 0.73335 | 0.73335 | 1.9902 | 1.9902 | 17.768 | 17.768 | 48.8922 | 48.8922 | 47.711 | 47.711 | 46.3332 | 46.3332 | 33.5163 | 33.5163 | 31.0761 | 31.0761 | 30.8992 | 30.8992 | 29.7959 | 29.7959 | 0.88659 | 0.88659 | 0.13747 | 0.13747 | 0.37542 | 0.37542 | 0.47957 | 0.47957 | 11.7887 | 11.7887 | 44.3577 | 44.3577 | 43.2615 | 43.2615 | 42.0412 | 42.0412 | 27.2468 | 27.2468 | 20.9843 | 20.9843 | 24.4181 | 24.4181 | 28.2797 | 28.2797 | 0.37549 | 0.37549 | 3e-05 | 3e-05 | 0.10616 | 0.10616 | 0.19684 | 0.19684 | 6.2522 | 6.2522 | 36.5604 | 36.5604 | 37.9217 | 37.9217 | 34.1515 | 34.1515 | 22.1689 | 22.1689 | 19.3349 | 19.3349 | 17.418 | 17.418 | 18.3163 | 18.3163 | 0 | 0 | 0 | 0 | 0.02859 | 0.02859 | 0.04876 | 0.04876 | 4.2172 | 4.2172 | 34.204 | 34.204 | 36.9364 | 36.9364 | 29.8917 | 29.8917 | 23.9641 | 23.9641 | 21.2013 | 21.2013 | 22.3383 | 22.3383 | 20.3382 | 20.3382 | 0 | 0 | 0 | 0 | 0.01545 | 0.01545 | 0.01578 | 0.01578 | 1.3652 | 1.3652 | 32.5555 | 32.5555 | 35.0982 | 35.0982 | 30.0771 | 30.0771 | 13.2402 | 13.2402 | 13.8727 | 13.8727 | 12.6787 | 12.6787 | 9.6756 | 9.6756 | 0 | 0 | 0 | 0 | 0 | 0 | 0 | 0 | 0 | 0 | 17.2799 | 17.2799 | 20.0528 | 20.0528 | 16.3334 | 16.3334 | 11.0064 | 11.0064 | 9.2093 | 9.2093 | 12.3224 | 12.3224 | 8.8065 | 8.8065 | 4e-05 | 4e-05 | 0 | 0 | 0 | 0 | 0 | 0 | 0 | 0 | 10.5826 | 10.5826 | 18.3497 | 18.3497 | 13.6477 | 13.6477 | 4.6687 | 4.6687 | 5.9856 | 5.9856 | 5.5953 | 5.5953 | 4.7029 | 4.7029 | 0 | 0 | 0 | 0 | 0 | 0 | 0 | 0 | 0 | 0 | 4.9778 | 4.9778 | 8.2407 | 8.2407 | 7.4721 | 7.4721 | 3.3123 | 3.3123 | 2.2036 | 2.2036 | 4.0625 | 4.0625 | 0 | 0 | 0 | 0 | 0 | 0 | 0 | 0 | 0 | 0 | 0 | 0 | 1.5664 | 1.5664 | 6.835 | 6.835 | 4.4569 | 4.4569 | 9e-05 | 9e-05 | 1.0701 | 1.0701 | 1.5074 | 1.5074 | 0 | 0 | 0 | 0 | 0 | 0 | 0 | 0 | 0 | 0 | 0 | 0 | 0.63035 | 0.63035 | 2.862 | 2.862 | 2.8073 | 2.8073 | 3.7257 | 3.7257 | 3.7456 | 3.7456 | 3.8745 | 3.8745 | 1.1776 | 1.1776 | 0 | 0 | 0 | 0 | 0 | 0 | 0 | 0 | 0 | 0 | 3.3048 | 3.3048 | 3.888 | 3.888 | 3.7262 | 3.7262 | 3.7935 | 3.7935 | 3.8042 | 3.8042 | 3.5993 | 3.5993 | 0.58334 | 0.58334 | 0 | 0 | 0 | 0 | 0 | 0 | 0 | 0 | 0 | 0 | 2.856 | 2.856 | 3.3816 | 3.3816 | 3.0703 | 3.0703 | 5.1898 | 5.1898 | 5.0862 | 5.0862 | 4.8227 | 4.8227 | 1.1933 | 1.1933 | 0 | 0 | 0 | 0 | 0 | 0 | 0 | 0 | 0 | 0 | 3.635 | 3.635 | 5.6321 | 5.6321 | 5.8882 | 5.8882 | 4.1484 | 4.1484 | 3.6908 | 3.6908 | 3.6437 | 3.6437 | 0.38722 | 0.38722 | 0 | 0 | 0 | 0 | 0 | 0 | 0 | 0 | 0 | 0 | 2.9136 | 2.9136 | 4.8934 | 4.8934 | 5.1668 | 5.1668 | 5.2125 | 5.2125 | 5.0649 | 5.0649 | 6.2431 | 6.2431 | 3.7854 | 3.7854 | 1.1907 | 1.1907 | 0 | 0 | 0 | 0 | 0 | 0 | 0.05182 | 0.05182 | 4.6843 | 4.6843 | 9.7659 | 9.7659 | 9.9282 | 9.9282 | 7.4641 | 7.4641 | 7.2955 | 7.2955 | 7.2688 | 7.2688 | 1.6929 | 1.6929 | 0 | 0 | 0 | 0 | 0 | 0 | 0 | 0 | 0 | 0 | 3.0961 | 3.0961 | 8.5978 | 8.5978 | 9.031 | 9.031 | 14.7068 | 14.7068 | 15.4486 | 15.4486 | 15.6958 | 15.6958 | 14.1583 | 14.1583 | 1.4265 | 1.4265 | 0 | 0 | 0 | 0 | 0 | 0 | 0.1299 | 0.1299 | 12.793 | 12.793 | 22.8976 | 22.8976 | 22.8004 | 22.8004 | 12.9104 | 12.9104 | 14.2231 | 14.2231 | 13.7784 | 13.7784 | 11.3095 | 11.3095 | 0.00114 | 0.00114 | 0 | 0 | 0 | 0 | 0 | 0 | 0 | 0 | 7.9599 | 7.9599 | 16.721 | 16.721 | 15.788 | 15.788 | 27.8461 | 27.8461 | 27.5446 | 27.5446 | 30.1154 | 30.1154 | 33.2687 | 33.2687 | 8.7071 | 8.7071 | 0 | 0 | 0 | 0 | 0 | 0 | 0.05091 | 0.05091 | 19.4104 | 19.4104 | 41.7614 | 41.7614 | 38.0651 | 38.0651 | 24.3441 | 24.3441 | 25.3667 | 25.3667 | 24.3981 | 24.3981 | 27.3241 | 27.3241 | 2.8342 | 2.8342 | 0 | 0 | 0 | 0 | 0 | 0 | 0 | 0 | 14.449 | 14.449 | 35.0958 | 35.0958 | 31.2473 | 31.2473 | 34.2568 | 34.2568 | 37.3042 | 37.3042 | 37.4399 | 37.4399 | 39.2412 | 39.2412 | 0.14685 | 0.14685 | 0 | 0 | 4e-05 | 4e-05 | 0.01735 | 0.01735 | 12.8213 | 12.8213 | 37.6964 | 37.6964 | 45.9256 | 45.9256 | 44.0468 | 44.0468 | 32.3667 | 32.3667 | 34.3462 | 34.3462 | 35.4723 | 35.4723 | 34.1107 | 34.1107 | 0 | 0 | 0 | 0 | 0 | 0 | 0 | 0 | 6.575 | 6.575 | 33.6489 | 33.6489 | 39.2702 | 39.2702 | 37.2954 | 37.2954 | 46.4294 | 46.4294 | 44.3339 | 44.3339 | 44.5005 | 44.5005 | 45.3745 | 45.3745 | 0.90754 | 0.90754 | 0.05196 | 0.05196 | 0.50372 | 0.50372 | 0.65996 | 0.65996 | 19.3055 | 19.3055 | 50.9207 | 50.9207 | 51.4914 | 51.4914 | 49.74 | 49.74 | 40.1363 | 40.1363 | 35.4255 | 35.4255 | 36.1879 | 36.1879 | 32.4425 | 32.4425 | 0 | 0 | 0 | 0 | 0.23066 | 0.23066 | 0.27637 | 0.27637 | 10.3374 | 10.3374 | 40.4311 | 40.4311 | 42.2661 | 42.2661 | 41.421 | 41.421 | 34.0283 | 34.0283 | 29.3521 | 29.3521 | 28.3022 | 28.3022 | 31.7064 | 31.7064 | 5.0419 | 5.0419 | 2.041 | 2.041 | 0.84829 | 0.84829 | 1.6819 | 1.6819 | 14.7543 | 14.7543 | 40.7585 | 40.7585 | 41.1043 | 41.1043 | 40.6198 | 40.6198 | 25.2568 | 25.2568 | 25.0922 | 25.0922 | 23.4809 | 23.4809 | 21.3349 | 21.3349 | 1.0588 | 1.0588 | 0.22824 | 0.22824 | 0.45334 | 0.45334 | 0.64776 | 0.64776 | 8.7891 | 8.7891 | 31.5617 | 31.5617 | 33.8266 | 33.8266 | 31.4409 | 31.4409 | 21.5648 | 21.5648 | 17.6075 | 17.6075 | 17.4944 | 17.4944 | 21.4963 | 21.4963 | 5e-05 | 5e-05 | 0.00917 | 0.00917 | 0.19091 | 0.19091 | 0.25335 | 0.25335 | 4.0295 | 4.0295 | 30.0521 | 30.0521 | 29.7812 | 29.7812 | 28.3459 | 28.3459 | 18.4142 | 18.4142 | 16.1503 | 16.1503 | 15.7025 | 15.7025 | 14.1821 | 14.1821 | 0 | 0 | 0 | 0 | 0.04201 | 0.04201 | 0.05167 | 0.05167 | 2.3878 | 2.3878 | 26.2449 | 26.2449 | 26.3224 | 26.3224 | 20.7919 | 20.7919 | 15.4397 | 15.4397 | 15.697 | 15.697 | 16.8475 | 16.8475 | 16.6001 | 16.6001 | 0.76444 | 0.76444 | 0.02842 | 0.02842 | 0.06138 | 0.06138 | 0.06127 | 0.06127 | 1.5045 | 1.5045 | 23.0558 | 23.0558 | 23.884 | 23.884 | 20.7557 | 20.7557 | 4.3489 | 4.3489 | 6.5218 | 6.5218 | 4.7564 | 4.7564 | 7.5364 | 7.5364 | 0 | 0 | 0 | 0 | 0.01439 | 0.01439 | 0.02778 | 0.02778 | 0.58742 | 0.58742 | 12.5925 | 12.5925 | 14.5783 | 14.5783 | 11.155 | 11.155 | 5.9814 | 5.9814 | 7.8859 | 7.8859 | 5.7682 | 5.7682 | 5.9703 | 5.9703 | 1.1147 | 1.1147 | 0 | 0 | 0 | 0 | 0 | 0 | 0.00105 | 0.00105 | 9.2604 | 9.2604 | 15.2452 | 15.2452 | 13.6957 | 13.6957 | 3.8348 | 3.8348 | 4.6477 | 4.6477 | 4.0638 | 4.0638 | 3.1048 | 3.1048 | 0 | 0 | 0 | 0 | 0 | 0 | 0 | 0 | 0 | 0 | 2.9488 | 2.9488 | 4.8543 | 4.8543 | 4.2283 | 4.2283 | 2.686 | 2.686 | 3.0144 | 3.0144 | 3.0075 | 3.0075 | 1.6923 | 1.6923 | 0 | 0 | 0 | 0 | 0 | 0 | 0 | 0 | 0 | 0 | 2.4124 | 2.4124 | 4.7104 | 4.7104 | 3.4577 | 3.4577 | 2.6877 | 2.6877 | 2.6864 | 2.6864 | 2.3006 | 2.3006 | 1.4341 | 1.4341 | 0 | 0 | 0 | 0 | 0 | 0 | 0 | 0 | 0 | 0 | 1.8372 | 1.8372 | 3.4912 | 3.4912 | 2.9844 | 2.9844 | 3.1663 | 3.1663 | 3.0761 | 3.0761 | 3.0774 | 3.0774 | 1.432 | 1.432 | 0 | 0 | 0 | 0 | 0 | 0 | 0 | 0 | 0 | 0 | 3.1812 | 3.1812 | 3.5692 | 3.5692 | 3.333 | 3.333 | 2.7786 | 2.7786 | 2.6791 | 2.6791 | 3.1902 | 3.1902 | 1e-05 | 1e-05 | 0 | 0 | 0 | 0 | 0 | 0 | 0 | 0 | 0 | 0 | 2.3709 | 2.3709 | 3.2533 | 3.2533 | 3.228 | 3.228 | 3.3161 | 3.3161 | 3.3762 | 3.3762 | 2.9989 | 2.9989 | 0 | 0 | 0 | 0 | 0 | 0 | 0 | 0 | 0 | 0 | 0 | 0 | 1.9724 | 1.9724 | 3.9811 | 3.9811 | 3.7617 | 3.7617 | 3.2973 | 3.2973 | 3.4405 | 3.4405 | 3.2349 | 3.2349 | 0 | 0 | 0 | 0 | 0 | 0 | 0 | 0 | 0 | 0 | 0 | 0 | 1.7023 | 1.7023 | 3.245 | 3.245 | 3.1919 | 3.1919 | 7.9543 | 7.9543 | 8.7838 | 8.7838 | 7.192 | 7.192 | 6.0436 | 6.0436 | 0.00052 | 0.00052 | 0 | 0 | 0 | 0 | 0 | 0 | 0 | 0 | 4.9478 | 4.9478 | 13.1793 | 13.1793 | 13.4816 | 13.4816 | 6.8041 | 6.8041 | 7.8833 | 7.8833 | 7.4303 | 7.4303 | 5.6373 | 5.6373 | 0 | 0 | 0 | 0 | 0 | 0 | 0 | 0 | 0 | 0 | 2.6613 | 2.6613 | 9.5765 | 9.5765 | 9.5228 | 9.5228 | 15.7257 | 15.7257 | 18.2387 | 18.2387 | 18.9453 | 18.9453 | 19.5455 | 19.5455 | 0.60097 | 0.60097 | 0 | 0 | 0 | 0 | 0 | 0 | 0 | 0 | 12.3569 | 12.3569 | 30.0233 | 30.0233 | 27.9093 | 27.9093 | 13.609 | 13.609 | 17.2663 | 17.2663 | 15.3268 | 15.3268 | 9.9058 | 9.9058 | 0 | 0 | 0 | 0 | 0 | 0 | 0 | 0 | 0 | 0 | 5.6382 | 5.6382 | 22.6767 | 22.6767 | 23.0256 | 23.0256 | 35.1911 | 35.1911 | 36.5253 | 36.5253 | 37.8255 | 37.8255 | 45.0261 | 45.0261 | 9.7002 | 9.7002 | 0 | 0 | 0 | 0 | 0 | 0 | 0.9297 | 0.9297 | 24.7874 | 24.7874 | 57.4829 | 57.4829 | 50.2872 | 50.2872 | 32.6886 | 32.6886 | 35.3071 | 35.3071 | 33.9128 | 33.9128 | 36.7713 | 36.7713 | 2.1495 | 2.1495 | 0 | 0 | 0 | 0 | 0 | 0 | 0 | 0 | 15.0515 | 15.0515 | 44.4408 | 44.4408 | 40.6183 | 40.6183 | 38.1204 | 38.1204 | 40.9856 | 40.9856 | 41.0874 | 41.0874 | 41.4097 | 41.4097 | 3.7453 | 3.7453 | 0 | 0 | 0.09939 | 0.09939 | 0.1595 | 0.1595 | 15.2691 | 15.2691 | 44.6135 | 44.6135 | 51.5877 | 51.5877 | 48.7583 | 48.7583 | 35.8979 | 35.8979 | 37.1972 | 37.1972 | 37.119 | 37.119 | 36.5163 | 36.5163 | 5e-05 | 5e-05 | 0 | 0 | 4e-05 | 4e-05 | 0 | 0 | 10.4499 | 10.4499 | 37.2866 | 37.2866 | 45.7417 | 45.7417 | 40.2562 | 40.2562 | 42.5819 | 42.5819 | 38.8777 | 38.8777 | 39.0767 | 39.0767 | 39.3723 | 39.3723 | 0.37196 | 0.37196 | 0.09883 | 0.09883 | 0.52409 | 0.52409 | 0.8127 | 0.8127 | 22.1135 | 22.1135 | 51.8227 | 51.8227 | 50.5949 | 50.5949 | 48.7983 | 48.7983 | 32.8698 | 32.8698 | 31.7273 | 31.7273 | 29.4368 | 29.4368 | 28.2915 | 28.2915 | 0 | 0 | 0 | 0 | 0.23106 | 0.23106 | 0.32266 | 0.32266 | 11.7171 | 11.7171 | 42.5205 | 42.5205 | 41.0027 | 41.0027 | 35.9541 | 35.9541 | 34.1709 | 34.1709 | 28.0871 | 28.0871 | 28.7834 | 28.7834 | 30.0958 | 30.0958 | 3.0058 | 3.0058 | 0.56485 | 0.56485 | 0.67726 | 0.67726 | 1.2155 | 1.2155 | 11.0243 | 11.0243 | 44.5711 | 44.5711 | 42.8391 | 42.8391 | 40.9045 | 40.9045 | 26.1171 | 26.1171 | 21.4506 | 21.4506 | 22.1554 | 22.1554 | 21.6025 | 21.6025 | 0.22892 | 0.22892 | 0.15728 | 0.15728 | 0.41243 | 0.41243 | 0.52509 | 0.52509 | 7.1028 | 7.1028 | 34.2819 | 34.2819 | 36.0587 | 36.0587 | 30.1496 | 30.1496 | 17.2188 | 17.2188 | 9.7866 | 9.7866 | 11.6545 | 11.6545 | 14.276 | 14.276 | 0.56654 | 0.56654 | 0.01994 | 0.01994 | 0.11677 | 0.11677 | 0.18131 | 0.18131 | 3.6426 | 3.6426 | 27.314 | 27.314 | 28.241 | 28.241 | 25.3495 | 25.3495 | 11.7124 | 11.7124 | 10.5548 | 10.5548 | 9.6664 | 9.6664 | 8.7282 | 8.7282 | 0 | 0 | 0 | 0 | 0.05976 | 0.05976 | 0.08879 | 0.08879 | 1.4474 | 1.4474 | 25.4691 | 25.4691 | 26.6422 | 26.6422 | 16.6878 | 16.6878 | 7.0361 | 7.0361 | 8.67 | 8.67 | 10.707 | 10.707 | 10.8201 | 10.8201 | 0.61622 | 0.61622 | 0.0267 | 0.0267 | 0.11097 | 0.11097 | 0.10996 | 0.10996 | 2.5669 | 2.5669 | 21.4198 | 21.4198 | 24.7297 | 24.7297 | 15.2616 | 15.2616 | 4.2599 | 4.2599 | 6.9059 | 6.9059 | 5.2828 | 5.2828 | 5.8776 | 5.8776 | 0 | 0 | 0 | 0 | 0.01574 | 0.01574 | 0.01532 | 0.01532 | 0.04319 | 0.04319 | 8.1028 | 8.1028 | 12.351 | 12.351 | 7.9422 | 7.9422 | 1.2565 | 1.2565 | 3.0999 | 3.0999 | 2.0488 | 2.0488 | 1.2326 | 1.2326 | 0 | 0 | 0 | 0 | 0 | 0 | 0 | 0 | 0 | 0 | 2.7374 | 2.7374 | 10.4449 | 10.4449 | 4.7055 | 4.7055 | 0.26243 | 0.26243 | 1.3863 | 1.3863 | 0.00013 | 0.00013 | 0.00013 | 0.00013 | 0 | 0 | 0 | 0 | 0 | 0 | 0 | 0 | 0 | 0 | 0.31572 | 0.31572 | 3.1917 | 3.1917 | 0.70677 | 0.70677 | 0.14963 | 0.14963 | 1.434 | 1.434 | 2.0131 | 2.0131 | 1e-05 | 1e-05 | 0 | 0 | 0 | 0 | 0 | 0 | 0 | 0 | 0 | 0 | 0.30854 | 0.30854 | 1.4403 | 1.4403 | 1.0099 | 1.0099 | 0.61426 | 0.61426 | 0.27149 | 0.27149 | 0.27204 | 0.27204 | 0 | 0 | 0 | 0 | 0 | 0 | 0 | 0 | 0 | 0 | 0 | 0 | 0.08226 | 0.08226 | 0.30778 | 0.30778 | 0.30071 | 0.30071 | 0.2651 | 0.2651 | 0 | 0 | 2e-05 | 2e-05 | 0 | 0 | 0 | 0 | 0 | 0 | 0 | 0 | 0 | 0 | 0 | 0 | 0.25896 | 0.25896 | 0.60353 | 0.60353 | 0.26734 | 0.26734 | 2e-05 | 2e-05 | 0 | 0 | 0 | 0 | 0 | 0 | 0 | 0 | 0 | 0 | 0 | 0 | 0 | 0 | 0 | 0 | 0 | 0 | 0.29577 | 0.29577 | 0.29262 | 0.29262 | 0.66033 | 0.66033 | 0.58817 | 0.58817 | 1.8169 | 1.8169 | 4e-05 | 4e-05 | 0 | 0 | 0 | 0 | 0 | 0 | 0 | 0 | 0 | 0 | 0.86999 | 0.86999 | 3.7343 | 3.7343 | 3.2895 | 3.2895 | 1.1597 | 1.1597 | 1.1169 | 1.1169 | 1.7288 | 1.7288 | 0 | 0 | 0 | 0 | 0 | 0 | 0 | 0 | 0 | 0 | 0 | 0 | 9e-05 | 9e-05 | 3.4704 | 3.4704 | 3.502 | 3.502 | 4.3288 | 4.3288 | 5.1471 | 5.1471 | 5.3854 | 5.3854 | 4.3949 | 4.3949 | 0.37241 | 0.37241 | 0 | 0 | 0 | 0 | 0 | 0 | 0 | 0 | 4.529 | 4.529 | 11.8001 | 11.8001 | 11.1743 | 11.1743 | 3.2556 | 3.2556 | 5.9692 | 5.9692 | 5.4495 | 5.4495 | 0.63751 | 0.63751 | 0 | 0 | 0 | 0 | 0 | 0 | 0 | 0 | 0 | 0 | 1.2916 | 1.2916 | 7.2433 | 7.2433 | 8.4409 | 8.4409 | 13.4514 | 13.4514 | 16.5949 | 16.5949 | 18.4328 | 18.4328 | 17.4935 | 17.4935 | 1.7913 | 1.7913 | 0 | 0 | 0 | 0 | 0 | 0 | 0 | 0 | 13.8524 | 13.8524 | 27.6351 | 27.6351 | 26.9868 | 26.9868 | 15.5857 | 15.5857 | 18.918 | 18.918 | 17.7422 | 17.7422 | 12.9185 | 12.9185 | 0 | 0 | 0 | 0 | 0 | 0 | 0 | 0 | 0 | 0 | 6.5878 | 6.5878 | 21.1554 | 21.1554 | 19.1797 | 19.1797 | 33.2075 | 33.2075 | 34.0021 | 34.0021 | 34.7773 | 34.7773 | 39.6018 | 39.6018 | 10.1472 | 10.1472 | 0 | 0 | 0 | 0 | 0 | 0 | 1.3888 | 1.3888 | 24.9414 | 24.9414 | 50.1178 | 50.1178 | 46.1176 | 46.1176 | 28.348 | 28.348 | 28.7374 | 28.7374 | 28.7073 | 28.7073 | 32.1211 | 32.1211 | 1.816 | 1.816 | 0 | 0 | 0 | 0 | 0 | 0 | 0 | 0 | 15.8178 | 15.8178 | 41.116 | 41.116 | 38.5566 | 38.5566 | 37.436 | 37.436 | 40.2194 | 40.2194 | 39.8073 | 39.8073 | 40.6308 | 40.6308 | 4.2236 | 4.2236 | 0 | 0 | 0.09617 | 0.09617 | 0.15405 | 0.15405 | 21.1196 | 21.1196 | 44.0699 | 44.0699 | 49.0162 | 49.0162 | 46.7209 | 46.7209 | 33.5983 | 33.5983 | 35.5747 | 35.5747 | 34.9659 | 34.9659 | 35.3481 | 35.3481 | 0 | 0 | 0 | 0 | 4e-05 | 4e-05 | 4e-05 | 4e-05 | 12.2582 | 12.2582 | 39.3981 | 39.3981 | 44.2296 | 44.2296 | 41.2809 | 41.2809 | 41.4934 | 41.4934 | 39.3914 | 39.3914 | 39.8408 | 39.8408 | 38.9461 | 38.9461 | 0 | 0 | 0.19464 | 0.19464 | 0.8372 | 0.8372 | 1.034 | 1.034 | 22.5531 | 22.5531 | 51.6123 | 51.6123 | 50.6961 | 50.6961 | 46.7008 | 46.7008 | 33.9851 | 33.9851 | 30.7561 | 30.7561 | 29.8761 | 29.8761 | 27.1634 | 27.1634 | 0 | 0 | 0 | 0 | 0.44557 | 0.44557 | 0.56301 | 0.56301 | 12.9454 | 12.9454 | 42.8209 | 42.8209 | 41.752 | 41.752 | 36.4937 | 36.4937 | 31.9955 | 31.9955 | 29.3321 | 29.3321 | 28.4623 | 28.4623 | 30.1182 | 30.1182 | 0.79573 | 0.79573 | 0.43471 | 0.43471 | 0.78208 | 0.78208 | 0.83895 | 0.83895 | 11.5446 | 11.5446 | 42.7761 | 42.7761 | 41.9432 | 41.9432 | 37.6654 | 37.6654 | 28.0359 | 28.0359 | 26.5111 | 26.5111 | 26.3517 | 26.3517 | 23.0816 | 23.0816 | 0 | 0 | 0.08453 | 0.08453 | 0.3915 | 0.3915 | 0.39603 | 0.39603 | 7.6336 | 7.6336 | 35.8335 | 35.8335 | 36.1347 | 36.1347 | 30.9665 | 30.9665 | 25.9296 | 25.9296 | 21.8554 | 21.8554 | 19.8206 | 19.8206 | 24.6415 | 24.6415 | 0 | 0 | 0.0905 | 0.0905 | 0.3247 | 0.3247 | 0.37559 | 0.37559 | 4.4998 | 4.4998 | 34.7269 | 34.7269 | 34.8839 | 34.8839 | 29.1905 | 29.1905 | 19.7043 | 19.7043 | 15.4241 | 15.4241 | 14.3046 | 14.3046 | 15.6671 | 15.6671 | 0 | 0 | 4e-05 | 4e-05 | 0.14232 | 0.14232 | 0.24685 | 0.24685 | 2.4421 | 2.4421 | 28.8918 | 28.8918 | 30.4641 | 30.4641 | 25.5782 | 25.5782 | 21.1136 | 21.1136 | 17.777 | 17.777 | 17.5934 | 17.5934 | 18.417 | 18.417 | 0 | 0 | 0 | 0 | 0.08864 | 0.08864 | 0.15528 | 0.15528 | 0.69661 | 0.69661 | 27.0699 | 27.0699 | 28.8889 | 28.8889 | 24.0601 | 24.0601 | 8.4697 | 8.4697 | 6.6277 | 6.6277 | 8.6255 | 8.6255 | 6.6433 | 6.6433 | 0 | 0 | 0 | 0 | 6e-05 | 6e-05 | 0.0156 | 0.0156 | 0.05517 | 0.05517 | 18.4375 | 18.4375 | 19.6341 | 19.6341 | 14.2523 | 14.2523 | 4.5316 | 4.5316 | 2.648 | 2.648 | 5.0408 | 5.0408 | 2.0217 | 2.0217 | 0 | 0 | 0 | 0 | 0 | 0 | 0 | 0 | 0 | 0 | 9.1355 | 9.1355 | 13.0881 | 13.0881 | 9.52 | 9.52 | 0.40446 | 0.40446 | 1.746 | 1.746 | 1.3461 | 1.3461 | 0.39847 | 0.39847 | 0 | 0 | 0 | 0 | 0 | 0 | 0 | 0 | 0 | 0 | 1.349 | 1.349 | 3.4432 | 3.4432 | 2.6069 | 2.6069 | 0.68054 | 0.68054 | 2.2122 | 2.2122 | 0.95763 | 0.95763 | 1e-05 | 1e-05 | 0 | 0 | 0 | 0 | 0 | 0 | 0 | 0 | 0 | 0 | 0.485 | 0.485 | 2.0988 | 2.0988 | 1.3253 | 1.3253 | 0.43576 | 0.43576 | 0.4363 | 0.4363 | 0.437 | 0.437 | 0 | 0 | 0 | 0 | 0 | 0 | 0 | 0 | 0 | 0 | 0 | 0 | 0.43608 | 0.43608 | 0.71773 | 0.71773 | 0.4365 | 0.4365 | 3e-05 | 3e-05 | 3e-05 | 3e-05 | 3e-05 | 3e-05 | 0 | 0 | 0 | 0 | 0 | 0 | 0 | 0 | 0 | 0 | 0 | 0 | 0.4442 | 0.4442 | 0.43997 | 0.43997 | 0.5739 | 0.5739 | 0.60722 | 0.60722 | 0.12554 | 0.12554 | 0.60332 | 0.60332 | 0 | 0 | 0 | 0 | 0 | 0 | 0 | 0 | 0 | 0 | 0 | 0 | 0.44194 | 0.44194 | 0.65858 | 0.65858 | 0.72165 | 0.72165 | 1.9866 | 1.9866 | 2.1068 | 2.1068 | 2.3422 | 2.3422 | 2e-05 | 2e-05 | 0 | 0 | 0 | 0 | 0 | 0 | 0 | 0 | 0 | 0 | 1.1391 | 1.1391 | 3.0814 | 3.0814 | 2.9086 | 2.9086 | 2.165 | 2.165 | 2.2832 | 2.2832 | 1.8807 | 1.8807 | 0 | 0 | 0 | 0 | 0 | 0 | 0 | 0 | 0 | 0 | 0 | 0 | 0.70239 | 0.70239 | 2.2875 | 2.2875 | 2.862 | 2.862 | 11.5247 | 11.5247 | 13.3579 | 13.3579 | 14.5001 | 14.5001 | 10.2226 | 10.2226 | 0 | 0 | 0 | 0 | 0 | 0 | 0 | 0 | 0 | 0 | 8.6209 | 8.6209 | 22.7502 | 22.7502 | 20.9897 | 20.9897 | 11.3442 | 11.3442 | 12.4729 | 12.4729 | 12.0326 | 12.0326 | 3.9754 | 3.9754 | 0 | 0 | 0 | 0 | 0 | 0 | 0 | 0 | 0 | 0 | 3.5306 | 3.5306 | 14.8515 | 14.8515 | 16.2084 | 16.2084 | 31.0806 | 31.0806 | 31.355 | 31.355 | 31.9995 | 31.9995 | 30.1093 | 30.1093 | 0 | 0 | 0 | 0 | 0 | 0 | 0 | 0 | 0 | 0 | 24.6866 | 24.6866 | 39.9767 | 39.9767 | 38.4448 | 38.4448 | 24.1041 | 24.1041 | 24.846 | 24.846 | 24.802 | 24.802 | 22.1216 | 22.1216 | 0 | 0 | 0 | 0 | 0 | 0 | 0 | 0 | 0 | 0 | 18.3495 | 18.3495 | 31.2037 | 31.2037 | 30.5158 | 30.5158 | 46.3344 | 46.3344 | 45.8492 | 45.8492 | 46.3168 | 46.3168 | 56.5054 | 56.5054 | 17.641 | 17.641 | 0 | 0 | 0 | 0 | 0 | 0 | 0 | 0 | 32.2094 | 32.2094 | 62.514 | 62.514 | 57.8609 | 57.8609 | 39.5669 | 39.5669 | 40.9524 | 40.9524 | 41.5085 | 41.5085 | 42.9561 | 42.9561 | 1.7818 | 1.7818 | 0 | 0 | 0 | 0 | 0 | 0 | 0 | 0 | 19.9198 | 19.9198 | 53.7688 | 53.7688 | 50.2656 | 50.2656
|  |  | 47 | Alto Jahuel 220 | Alto Jahuel 220 | Alto Jahuel 110 | 48.1883 | 48.1883 | 48.7967 | 48.7967 | 48.8043 | 48.8043 | 49.6378 | 49.6378 | 3.5253 | 3.5253 | 0 | 0 | 0 | 0 | 0 | 0 | 8.7092 | 8.7092 | 52.1274 | 52.1274 | 56.181 | 56.181 | 54.8738 | 54.8738 | 46.5535 | 46.5535 | 50.3411 | 50.3411 | 49.7957 | 49.7957 | 49.4928 | 49.4928 | 0.00121 | 0.00121 | 0 | 0 | 0 | 0 | 0 | 0 | 9.8315 | 9.8315 | 50.909 | 50.909 | 55.2952 | 55.2952 | 53.6882 | 53.6882 | 52.8422 | 52.8422 | 51.4128 | 51.4128 | 51.3365 | 51.3365 | 52.2838 | 52.2838 | 0.86205 | 0.86205 | 0.01912 | 0.01912 | 0.43137 | 0.43137 | 0.78104 | 0.78104 | 30.6523 | 30.6523 | 62.7933 | 62.7933 | 62.4215 | 62.4215 | 58.7321 | 58.7321 | 45.0992 | 45.0992 | 44.6994 | 44.6994 | 44.3886 | 44.3886 | 43.5193 | 43.5193 | 0 | 0 | 0 | 0 | 0.03086 | 0.03086 | 0.12937 | 0.12937 | 18.3228 | 18.3228 | 50.3095 | 50.3095 | 52.9498 | 52.9498 | 51.3082 | 51.3082 | 41.133 | 41.133 | 36.4143 | 36.4143 | 39.1266 | 39.1266 | 41.598 | 41.598 | 3.6921 | 3.6921 | 1.3058 | 1.3058 | 0.76854 | 0.76854 | 2.0243 | 2.0243 | 17.5912 | 17.5912 | 50.1042 | 50.1042 | 49.7208 | 49.7208 | 48.2569 | 48.2569 | 34.1319 | 34.1319 | 31.2814 | 31.2814 | 31.1207 | 31.1207 | 29.7853 | 29.7853 | 0.87233 | 0.87233 | 0.14014 | 0.14014 | 0.39067 | 0.39067 | 0.49839 | 0.49839 | 11.6874 | 11.6874 | 46.0768 | 46.0768 | 45.4932 | 45.4932 | 43.839 | 43.839 | 27.8374 | 27.8374 | 21.7223 | 21.7223 | 24.9304 | 24.9304 | 28.7054 | 28.7054 | 0.371 | 0.371 | 3e-05 | 3e-05 | 0.11182 | 0.11182 | 0.20616 | 0.20616 | 6.2017 | 6.2017 | 37.3931 | 37.3931 | 38.797 | 38.797 | 34.3221 | 34.3221 | 22.5218 | 22.5218 | 19.6534 | 19.6534 | 17.7673 | 17.7673 | 18.498 | 18.498 | 0 | 0 | 0 | 0 | 0.02998 | 0.02998 | 0.05084 | 0.05084 | 4.1709 | 4.1709 | 34.8583 | 34.8583 | 37.6202 | 37.6202 | 30.0772 | 30.0772 | 24.4387 | 24.4387 | 21.7471 | 21.7471 | 23.0286 | 23.0286 | 20.5261 | 20.5261 | 0 | 0 | 0 | 0 | 0.01619 | 0.01619 | 0.01643 | 0.01643 | 1.3539 | 1.3539 | 32.9866 | 32.9866 | 35.6108 | 35.6108 | 30.7355 | 30.7355 | 13.1318 | 13.1318 | 13.7672 | 13.7672 | 12.5858 | 12.5858 | 9.606 | 9.606 | 0 | 0 | 0 | 0 | 0 | 0 | 0 | 0 | 0 | 0 | 17.4559 | 17.4559 | 20.2975 | 20.2975 | 16.2139 | 16.2139 | 10.9472 | 10.9472 | 9.1751 | 9.1751 | 12.2383 | 12.2383 | 8.7401 | 8.7401 | 4e-05 | 4e-05 | 0 | 0 | 0 | 0 | 0 | 0 | 0 | 0 | 11.0097 | 11.0097 | 18.6621 | 18.6621 | 14.0096 | 14.0096 | 4.6505 | 4.6505 | 5.9631 | 5.9631 | 5.5658 | 5.5658 | 4.677 | 4.677 | 0 | 0 | 0 | 0 | 0 | 0 | 0 | 0 | 0 | 0 | 4.967 | 4.967 | 8.2084 | 8.2084 | 7.4336 | 7.4336 | 3.2929 | 3.2929 | 2.1938 | 2.1938 | 4.0493 | 4.0493 | 0 | 0 | 0 | 0 | 0 | 0 | 0 | 0 | 0 | 0 | 0 | 0 | 1.5587 | 1.5587 | 6.5558 | 6.5558 | 4.1976 | 4.1976 | 9e-05 | 9e-05 | 1.0711 | 1.0711 | 1.5075 | 1.5075 | 0 | 0 | 0 | 0 | 0 | 0 | 0 | 0 | 0 | 0 | 0 | 0 | 0.62588 | 0.62588 | 2.8444 | 2.8444 | 2.7987 | 2.7987 | 3.7052 | 3.7052 | 3.7261 | 3.7261 | 3.8543 | 3.8543 | 1.1671 | 1.1671 | 0 | 0 | 0 | 0 | 0 | 0 | 0 | 0 | 0 | 0 | 3.2587 | 3.2587 | 3.8597 | 3.8597 | 3.698 | 3.698 | 3.6651 | 3.6651 | 3.6759 | 3.6759 | 3.5138 | 3.5138 | 0.57523 | 0.57523 | 0 | 0 | 0 | 0 | 0 | 0 | 0 | 0 | 0 | 0 | 2.8385 | 2.8385 | 3.329 | 3.329 | 3.047 | 3.047 | 4.927 | 4.927 | 5.0575 | 5.0575 | 4.7976 | 4.7976 | 1.176 | 1.176 | 0 | 0 | 0 | 0 | 0 | 0 | 0 | 0 | 0 | 0 | 3.5433 | 3.5433 | 5.075 | 5.075 | 5.3277 | 5.3277 | 3.9655 | 3.9655 | 3.6621 | 3.6621 | 3.618 | 3.618 | 0.38185 | 0.38185 | 0 | 0 | 0 | 0 | 0 | 0 | 0 | 0 | 0 | 0 | 2.8985 | 2.8985 | 4.3781 | 4.3781 | 4.6463 | 4.6463 | 5.0896 | 5.0896 | 5.046 | 5.046 | 6.1369 | 6.1369 | 3.6698 | 3.6698 | 1.1825 | 1.1825 | 0 | 0 | 0 | 0 | 0 | 0 | 0.05378 | 0.05378 | 4.6568 | 4.6568 | 8.5099 | 8.5099 | 9.1129 | 9.1129 | 7.1239 | 7.1239 | 7.1877 | 7.1877 | 7.1705 | 7.1705 | 1.6862 | 1.6862 | 0 | 0 | 0 | 0 | 0 | 0 | 0 | 0 | 0 | 0 | 3.093 | 3.093 | 7.7725 | 7.7725 | 8.4057 | 8.4057 | 13.4293 | 13.4293 | 14.6531 | 14.6531 | 15.084 | 15.084 | 13.1424 | 13.1424 | 1.4168 | 1.4168 | 0 | 0 | 0 | 0 | 0 | 0 | 0.13533 | 0.13533 | 12.0257 | 12.0257 | 20.272 | 20.272 | 20.0206 | 20.0206 | 11.6072 | 11.6072 | 13.0345 | 13.0345 | 12.6958 | 12.6958 | 10.611 | 10.611 | 0.00113 | 0.00113 | 0 | 0 | 0 | 0 | 0 | 0 | 0 | 0 | 7.5734 | 7.5734 | 15.2005 | 15.2005 | 14.1927 | 14.1927 | 25.7639 | 25.7639 | 26.5984 | 26.5984 | 28.5706 | 28.5706 | 30.7678 | 30.7678 | 8.6361 | 8.6361 | 0 | 0 | 0 | 0 | 0 | 0 | 0.05293 | 0.05293 | 19.117 | 19.117 | 36.973 | 36.973 | 34.4052 | 34.4052 | 22.6257 | 22.6257 | 23.9965 | 23.9965 | 23.0952 | 23.0952 | 25.0576 | 25.0576 | 2.8175 | 2.8175 | 0 | 0 | 0 | 0 | 0 | 0 | 0 | 0 | 14.2645 | 14.2645 | 30.8491 | 30.8491 | 28.1901 | 28.1901 | 34.0394 | 34.0394 | 37.0674 | 37.0674 | 37.1905 | 37.1905 | 39.0283 | 39.0283 | 0.15226 | 0.15226 | 0 | 0 | 4e-05 | 4e-05 | 0.01822 | 0.01822 | 12.7055 | 12.7055 | 37.5401 | 37.5401 | 45.9388 | 45.9388 | 43.9956 | 43.9956 | 32.1374 | 32.1374 | 34.1075 | 34.1075 | 35.2413 | 35.2413 | 33.9127 | 33.9127 | 0 | 0 | 0 | 0 | 0 | 0 | 0 | 0 | 6.5305 | 6.5305 | 33.4757 | 33.4757 | 39.3066 | 39.3066 | 37.162 | 37.162 | 46.1731 | 46.1731 | 44.1678 | 44.1678 | 44.4786 | 44.4786 | 44.9978 | 44.9978 | 0.90275 | 0.90275 | 0.05475 | 0.05475 | 0.52903 | 0.52903 | 0.6901 | 0.6901 | 19.1228 | 19.1228 | 51.6343 | 51.6343 | 52.0403 | 52.0403 | 49.9317 | 49.9317 | 39.8306 | 39.8306 | 35.1745 | 35.1745 | 35.9348 | 35.9348 | 32.1965 | 32.1965 | 0 | 0 | 0 | 0 | 0.24204 | 0.24204 | 0.2887 | 0.2887 | 10.2801 | 10.2801 | 40.6616 | 40.6616 | 42.6223 | 42.6223 | 41.1497 | 41.1497 | 34.5123 | 34.5123 | 29.7965 | 29.7965 | 28.6509 | 28.6509 | 32.0062 | 32.0062 | 4.9893 | 4.9893 | 2.0562 | 2.0562 | 0.88529 | 0.88529 | 1.7146 | 1.7146 | 14.6468 | 14.6468 | 42.6401 | 42.6401 | 42.956 | 42.956 | 42.2198 | 42.2198 | 25.7062 | 25.7062 | 25.3709 | 25.3709 | 23.7267 | 23.7267 | 21.1554 | 21.1554 | 1.0482 | 1.0482 | 0.23474 | 0.23474 | 0.46916 | 0.46916 | 0.67062 | 0.67062 | 8.7333 | 8.7333 | 32.63 | 32.63 | 35.1822 | 35.1822 | 32.3144 | 32.3144 | 21.6996 | 21.6996 | 18.0094 | 18.0094 | 17.8631 | 17.8631 | 22.0996 | 22.0996 | 5e-05 | 5e-05 | 0.00962 | 0.00962 | 0.20062 | 0.20062 | 0.26495 | 0.26495 | 4.0106 | 4.0106 | 30.4515 | 30.4515 | 30.2635 | 30.2635 | 28.3623 | 28.3623 | 18.6156 | 18.6156 | 16.3889 | 16.3889 | 15.7825 | 15.7825 | 14.245 | 14.245 | 0 | 0 | 0 | 0 | 0.04395 | 0.04395 | 0.05375 | 0.05375 | 2.3749 | 2.3749 | 26.5215 | 26.5215 | 26.5437 | 26.5437 | 20.6646 | 20.6646 | 15.7238 | 15.7238 | 16.1352 | 16.1352 | 17.2649 | 17.2649 | 16.4951 | 16.4951 | 0.76138 | 0.76138 | 0.02986 | 0.02986 | 0.06454 | 0.06454 | 0.06414 | 0.06414 | 1.4886 | 1.4886 | 23.661 | 23.661 | 24.733 | 24.733 | 21.0881 | 21.0881 | 4.3141 | 4.3141 | 6.4686 | 6.4686 | 4.7131 | 4.7131 | 7.4868 | 7.4868 | 0 | 0 | 0 | 0 | 0.01504 | 0.01504 | 0.02901 | 0.02901 | 0.57997 | 0.57997 | 12.5218 | 12.5218 | 14.7977 | 14.7977 | 11.1223 | 11.1223 | 5.9457 | 5.9457 | 7.8304 | 7.8304 | 5.7285 | 5.7285 | 5.9273 | 5.9273 | 1.11 | 1.11 | 0 | 0 | 0 | 0 | 0 | 0 | 0.0011 | 0.0011 | 9.2342 | 9.2342 | 15.4108 | 15.4108 | 13.8287 | 13.8287 | 3.8062 | 3.8062 | 4.6023 | 4.6023 | 4.0306 | 4.0306 | 3.0842 | 3.0842 | 0 | 0 | 0 | 0 | 0 | 0 | 0 | 0 | 0 | 0 | 2.9577 | 2.9577 | 4.8338 | 4.8338 | 4.1901 | 4.1901 | 2.6642 | 2.6642 | 2.9957 | 2.9957 | 2.9893 | 2.9893 | 1.6657 | 1.6657 | 0 | 0 | 0 | 0 | 0 | 0 | 0 | 0 | 0 | 0 | 2.3939 | 2.3939 | 4.6743 | 4.6743 | 3.4297 | 3.4297 | 2.666 | 2.666 | 2.6641 | 2.6641 | 2.2819 | 2.2819 | 1.4219 | 1.4219 | 0 | 0 | 0 | 0 | 0 | 0 | 0 | 0 | 0 | 0 | 1.818 | 1.818 | 3.4618 | 3.4618 | 2.9558 | 2.9558 | 2.9044 | 2.9044 | 3.0604 | 3.0604 | 3.0581 | 3.0581 | 1.412 | 1.412 | 0 | 0 | 0 | 0 | 0 | 0 | 0 | 0 | 0 | 0 | 3.1445 | 3.1445 | 3.2632 | 3.2632 | 3.0455 | 3.0455 | 2.4702 | 2.4702 | 2.524 | 2.524 | 3.1564 | 3.1564 | 1e-05 | 1e-05 | 0 | 0 | 0 | 0 | 0 | 0 | 0 | 0 | 0 | 0 | 2.3403 | 2.3403 | 2.971 | 2.971 | 2.9491 | 2.9491 | 3.2324 | 3.2324 | 3.2903 | 3.2903 | 2.9153 | 2.9153 | 0 | 0 | 0 | 0 | 0 | 0 | 0 | 0 | 0 | 0 | 0 | 0 | 1.9337 | 1.9337 | 3.869 | 3.869 | 3.6525 | 3.6525 | 3.2329 | 3.2329 | 3.3439 | 3.3439 | 3.1533 | 3.1533 | 0 | 0 | 0 | 0 | 0 | 0 | 0 | 0 | 0 | 0 | 0 | 0 | 1.6635 | 1.6635 | 2.9989 | 2.9989 | 2.9562 | 2.9562 | 7.1102 | 7.1102 | 7.9284 | 7.9284 | 6.5325 | 6.5325 | 5.4257 | 5.4257 | 0.00054 | 0.00054 | 0 | 0 | 0 | 0 | 0 | 0 | 0 | 0 | 4.6795 | 4.6795 | 11.7037 | 11.7037 | 12.1784 | 12.1784 | 6.1475 | 6.1475 | 7.0337 | 7.0337 | 6.6407 | 6.6407 | 5.1772 | 5.1772 | 0 | 0 | 0 | 0 | 0 | 0 | 0 | 0 | 0 | 0 | 2.6138 | 2.6138 | 8.7392 | 8.7392 | 8.9129 | 8.9129 | 14.0373 | 14.0373 | 17.199 | 17.199 | 17.1387 | 17.1387 | 18.1983 | 18.1983 | 0.59697 | 0.59697 | 0 | 0 | 0 | 0 | 0 | 0 | 0 | 0 | 11.525 | 11.525 | 26.1921 | 26.1921 | 24.8902 | 24.8902 | 12.645 | 12.645 | 15.794 | 15.794 | 14.1715 | 14.1715 | 9.1996 | 9.1996 | 0 | 0 | 0 | 0 | 0 | 0 | 0 | 0 | 0 | 0 | 5.3671 | 5.3671 | 20.0796 | 20.0796 | 20.9564 | 20.9564 | 33.5687 | 33.5687 | 35.5747 | 35.5747 | 36.8097 | 36.8097 | 41.9653 | 41.9653 | 9.6392 | 9.6392 | 0 | 0 | 0 | 0 | 0 | 0 | 0.92937 | 0.92937 | 24.3416 | 24.3416 | 52.5733 | 52.5733 | 46.7955 | 46.7955 | 30.9161 | 30.9161 | 34.3011 | 34.3011 | 32.9605 | 32.9605 | 34.0994 | 34.0994 | 2.1254 | 2.1254 | 0 | 0 | 0 | 0 | 0 | 0 | 0 | 0 | 14.8476 | 14.8476 | 40.5756 | 40.5756 | 37.9149 | 37.9149 | 37.8761 | 37.8761 | 40.7333 | 40.7333 | 40.8113 | 40.8113 | 41.1727 | 41.1727 | 3.7427 | 3.7427 | 0 | 0 | 0.10355 | 0.10355 | 0.16568 | 0.16568 | 15.095 | 15.095 | 44.2749 | 44.2749 | 51.5985 | 51.5985 | 48.7209 | 48.7209 | 35.6633 | 35.6633 | 36.925 | 36.925 | 36.8689 | 36.8689 | 36.3495 | 36.3495 | 5e-05 | 5e-05 | 0 | 0 | 4e-05 | 4e-05 | 0 | 0 | 10.3399 | 10.3399 | 37.0048 | 37.0048 | 45.5797 | 45.5797 | 40.102 | 40.102 | 42.6838 | 42.6838 | 38.8974 | 38.8974 | 39.062 | 39.062 | 39.229 | 39.229 | 0.3696 | 0.3696 | 0.10226 | 0.10226 | 0.54032 | 0.54032 | 0.83788 | 0.83788 | 21.9423 | 21.9423 | 52.4415 | 52.4415 | 50.7734 | 50.7734 | 48.8007 | 48.8007 | 32.6234 | 32.6234 | 31.4931 | 31.4931 | 29.2302 | 29.2302 | 28.1024 | 28.1024 | 0 | 0 | 0 | 0 | 0.23785 | 0.23785 | 0.33134 | 0.33134 | 11.6469 | 11.6469 | 42.6905 | 42.6905 | 41.262 | 41.262 | 35.9675 | 35.9675 | 35.2298 | 35.2298 | 29.1555 | 29.1555 | 30.1233 | 30.1233 | 30.6505 | 30.6505 | 2.968 | 2.968 | 0.58283 | 0.58283 | 0.70812 | 0.70812 | 1.2536 | 1.2536 | 11.0595 | 11.0595 | 46.2572 | 46.2572 | 44.4429 | 44.4429 | 41.9763 | 41.9763 | 26.3849 | 26.3849 | 21.53 | 21.53 | 22.3315 | 22.3315 | 21.6879 | 21.6879 | 0.22638 | 0.22638 | 0.16008 | 0.16008 | 0.42153 | 0.42153 | 0.537 | 0.537 | 7.0497 | 7.0497 | 35.3692 | 35.3692 | 37.4524 | 37.4524 | 31.1814 | 31.1814 | 17.3149 | 17.3149 | 10.1267 | 10.1267 | 11.8155 | 11.8155 | 14.6481 | 14.6481 | 0.56315 | 0.56315 | 0.02057 | 0.02057 | 0.12147 | 0.12147 | 0.18764 | 0.18764 | 3.6133 | 3.6133 | 27.6042 | 27.6042 | 28.4341 | 28.4341 | 25.6655 | 25.6655 | 11.9682 | 11.9682 | 10.6388 | 10.6388 | 9.8626 | 9.8626 | 8.7871 | 8.7871 | 0 | 0 | 0 | 0 | 0.06104 | 0.06104 | 0.09138 | 0.09138 | 1.4408 | 1.4408 | 25.6423 | 25.6423 | 26.9029 | 26.9029 | 16.7475 | 16.7475 | 6.9775 | 6.9775 | 8.6134 | 8.6134 | 10.6355 | 10.6355 | 10.747 | 10.747 | 0.61495 | 0.61495 | 0.02777 | 0.02777 | 0.11549 | 0.11549 | 0.11423 | 0.11423 | 2.5406 | 2.5406 | 21.6537 | 21.6537 | 24.7795 | 24.7795 | 15.1354 | 15.1354 | 4.2319 | 4.2319 | 6.8599 | 6.8599 | 5.2528 | 5.2528 | 5.8372 | 5.8372 | 0 | 0 | 0 | 0 | 0.01635 | 0.01635 | 0.01587 | 0.01587 | 0.04363 | 0.04363 | 8.0553 | 8.0553 | 12.2717 | 12.2717 | 7.895 | 7.895 | 1.2547 | 1.2547 | 3.0929 | 3.0929 | 2.0364 | 2.0364 | 1.2216 | 1.2216 | 0 | 0 | 0 | 0 | 0 | 0 | 0 | 0 | 0 | 0 | 2.8358 | 2.8358 | 10.6529 | 10.6529 | 4.9167 | 4.9167 | 0.26007 | 0.26007 | 1.3768 | 1.3768 | 0.00013 | 0.00013 | 0.00013 | 0.00013 | 0 | 0 | 0 | 0 | 0 | 0 | 0 | 0 | 0 | 0 | 0.31665 | 0.31665 | 3.1897 | 3.1897 | 0.7059 | 0.7059 | 0.14995 | 0.14995 | 1.4278 | 1.4278 | 2.002 | 2.002 | 1e-05 | 1e-05 | 0 | 0 | 0 | 0 | 0 | 0 | 0 | 0 | 0 | 0 | 0.26497 | 0.26497 | 1.4079 | 1.4079 | 1.0061 | 1.0061 | 0.60885 | 0.60885 | 0.26968 | 0.26968 | 0.27026 | 0.27026 | 0 | 0 | 0 | 0 | 0 | 0 | 0 | 0 | 0 | 0 | 0 | 0 | 0.08246 | 0.08246 | 0.2633 | 0.2633 | 0.25759 | 0.25759 | 0.26277 | 0.26277 | 0 | 0 | 2e-05 | 2e-05 | 0 | 0 | 0 | 0 | 0 | 0 | 0 | 0 | 0 | 0 | 0 | 0 | 0.26157 | 0.26157 | 0.60232 | 0.60232 | 0.26834 | 0.26834 | 2e-05 | 2e-05 | 0 | 0 | 0 | 0 | 0 | 0 | 0 | 0 | 0 | 0 | 0 | 0 | 0 | 0 | 0 | 0 | 0 | 0 | 0.29765 | 0.29765 | 0.28885 | 0.28885 | 0.60248 | 0.60248 | 0.50327 | 0.50327 | 1.5567 | 1.5567 | 4e-05 | 4e-05 | 0 | 0 | 0 | 0 | 0 | 0 | 0 | 0 | 0 | 0 | 0.75178 | 0.75178 | 3.2456 | 3.2456 | 2.8784 | 2.8784 | 1.0468 | 1.0468 | 0.95716 | 0.95716 | 1.5222 | 1.5222 | 0 | 0 | 0 | 0 | 0 | 0 | 0 | 0 | 0 | 0 | 0 | 0 | 8e-05 | 8e-05 | 3.0429 | 3.0429 | 3.0724 | 3.0724 | 3.8003 | 3.8003 | 4.7156 | 4.7156 | 4.9605 | 4.9605 | 4.1383 | 4.1383 | 0.3701 | 0.3701 | 0 | 0 | 0 | 0 | 0 | 0 | 0 | 0 | 4.1089 | 4.1089 | 10.4012 | 10.4012 | 9.8601 | 9.8601 | 2.9285 | 2.9285 | 5.44 | 5.44 | 5.1978 | 5.1978 | 0.5765 | 0.5765 | 0 | 0 | 0 | 0 | 0 | 0 | 0 | 0 | 0 | 0 | 1.1162 | 1.1162 | 6.5036 | 6.5036 | 7.5845 | 7.5845 | 12.1529 | 12.1529 | 15.7992 | 15.7992 | 17.3561 | 17.3561 | 16.748 | 16.748 | 1.7781 | 1.7781 | 0 | 0 | 0 | 0 | 0 | 0 | 0 | 0 | 13.3991 | 13.3991 | 24.412 | 24.412 | 24.1541 | 24.1541 | 13.8874 | 13.8874 | 17.5174 | 17.5174 | 16.5097 | 16.5097 | 12.3018 | 12.3018 | 0 | 0 | 0 | 0 | 0 | 0 | 0 | 0 | 0 | 0 | 6.42 | 6.42 | 19.0289 | 19.0289 | 17.5373 | 17.5373 | 32.1029 | 32.1029 | 33.3202 | 33.3202 | 34.0099 | 34.0099 | 38.1363 | 38.1363 | 10.0569 | 10.0569 | 0 | 0 | 0 | 0 | 0 | 0 | 1.3908 | 1.3908 | 24.6314 | 24.6314 | 45.7311 | 45.7311 | 43.3827 | 43.3827 | 27.6237 | 27.6237 | 28.2646 | 28.2646 | 28.1206 | 28.1206 | 30.681 | 30.681 | 1.8045 | 1.8045 | 0 | 0 | 0 | 0 | 0 | 0 | 0 | 0 | 15.5955 | 15.5955 | 37.8432 | 37.8432 | 35.809 | 35.809 | 37.2998 | 37.2998 | 40.0368 | 40.0368 | 39.6075 | 39.6075 | 40.4687 | 40.4687 | 4.2084 | 4.2084 | 0 | 0 | 0.09894 | 0.09894 | 0.15852 | 0.15852 | 20.8771 | 20.8771 | 43.8697 | 43.8697 | 48.9367 | 48.9367 | 46.7124 | 46.7124 | 33.4083 | 33.4083 | 35.3647 | 35.3647 | 34.7398 | 34.7398 | 35.2278 | 35.2278 | 0 | 0 | 0 | 0 | 4e-05 | 4e-05 | 4e-05 | 4e-05 | 12.1285 | 12.1285 | 39.1929 | 39.1929 | 44.2012 | 44.2012 | 41.4218 | 41.4218 | 41.2859 | 41.2859 | 39.1669 | 39.1669 | 39.7664 | 39.7664 | 38.6862 | 38.6862 | 0 | 0 | 0.20044 | 0.20044 | 0.86175 | 0.86175 | 1.0616 | 1.0616 | 22.3867 | 22.3867 | 51.9376 | 51.9376 | 50.8471 | 50.8471 | 46.8416 | 46.8416 | 33.7514 | 33.7514 | 30.5643 | 30.5643 | 29.692 | 29.692 | 27.0155 | 27.0155 | 0 | 0 | 0 | 0 | 0.45613 | 0.45613 | 0.57455 | 0.57455 | 12.866 | 12.866 | 43.0694 | 43.0694 | 42.0041 | 42.0041 | 36.5153 | 36.5153 | 33.0983 | 33.0983 | 30.4029 | 30.4029 | 29.5592 | 29.5592 | 30.8251 | 30.8251 | 0.78233 | 0.78233 | 0.44073 | 0.44073 | 0.80469 | 0.80469 | 0.85932 | 0.85932 | 11.4702 | 11.4702 | 44.6232 | 44.6232 | 43.6472 | 43.6472 | 39.2576 | 39.2576 | 28.7244 | 28.7244 | 27.3901 | 27.3901 | 27.2425 | 27.2425 | 23.4049 | 23.4049 | 0 | 0 | 0.08442 | 0.08442 | 0.39718 | 0.39718 | 0.40064 | 0.40064 | 7.5819 | 7.5819 | 37.1916 | 37.1916 | 37.8059 | 37.8059 | 32.1826 | 32.1826 | 26.4547 | 26.4547 | 22.4586 | 22.4586 | 20.3267 | 20.3267 | 25.3596 | 25.3596 | 0 | 0 | 0.09273 | 0.09273 | 0.33231 | 0.33231 | 0.38454 | 0.38454 | 4.467 | 4.467 | 35.3591 | 35.3591 | 35.5459 | 35.5459 | 29.3904 | 29.3904 | 19.8109 | 19.8109 | 15.5512 | 15.5512 | 14.432 | 14.432 | 15.7934 | 15.7934 | 0 | 0 | 4e-05 | 4e-05 | 0.14496 | 0.14496 | 0.25071 | 0.25071 | 2.4167 | 2.4167 | 29.169 | 29.169 | 30.9457 | 30.9457 | 25.8371 | 25.8371 | 21.1355 | 21.1355 | 17.7541 | 17.7541 | 17.6554 | 17.6554 | 18.3209 | 18.3209 | 0 | 0 | 0 | 0 | 0.08991 | 0.08991 | 0.15786 | 0.15786 | 0.68743 | 0.68743 | 27.1165 | 27.1165 | 28.914 | 28.914 | 23.8907 | 23.8907 | 8.4095 | 8.4095 | 6.6582 | 6.6582 | 8.5516 | 8.5516 | 6.599 | 6.599 | 0 | 0 | 0 | 0 | 6e-05 | 6e-05 | 0.0157 | 0.0157 | 0.05449 | 0.05449 | 18.3439 | 18.3439 | 19.5135 | 19.5135 | 14.1837 | 14.1837 | 4.4886 | 4.4886 | 2.653 | 2.653 | 5.0221 | 5.0221 | 2.0048 | 2.0048 | 0 | 0 | 0 | 0 | 0 | 0 | 0 | 0 | 0 | 0 | 9.5663 | 9.5663 | 13.2931 | 13.2931 | 9.7197 | 9.7197 | 0.40478 | 0.40478 | 1.7439 | 1.7439 | 1.3503 | 1.3503 | 0.39816 | 0.39816 | 0 | 0 | 0 | 0 | 0 | 0 | 0 | 0 | 0 | 0 | 1.3496 | 1.3496 | 3.4466 | 3.4466 | 2.8231 | 2.8231 | 0.68368 | 0.68368 | 2.4285 | 2.4285 | 0.95954 | 0.95954 | 1e-05 | 1e-05 | 0 | 0 | 0 | 0 | 0 | 0 | 0 | 0 | 0 | 0 | 0.48492 | 0.48492 | 2.0905 | 2.0905 | 1.3331 | 1.3331 | 0.43783 | 0.43783 | 0.43766 | 0.43766 | 0.43737 | 0.43737 | 0 | 0 | 0 | 0 | 0 | 0 | 0 | 0 | 0 | 0 | 0 | 0 | 0.43565 | 0.43565 | 0.72 | 0.72 | 0.43561 | 0.43561 | 3e-05 | 3e-05 | 3e-05 | 3e-05 | 3e-05 | 3e-05 | 0 | 0 | 0 | 0 | 0 | 0 | 0 | 0 | 0 | 0 | 0 | 0 | 0.43822 | 0.43822 | 0.44061 | 0.44061 | 0.56339 | 0.56339 | 0.56 | 0.56 | 0.12622 | 0.12622 | 0.55594 | 0.55594 | 0 | 0 | 0 | 0 | 0 | 0 | 0 | 0 | 0 | 0 | 0 | 0 | 0.43609 | 0.43609 | 0.60894 | 0.60894 | 0.67564 | 0.67564 | 1.8887 | 1.8887 | 2.0231 | 2.0231 | 2.2098 | 2.2098 | 2e-05 | 2e-05 | 0 | 0 | 0 | 0 | 0 | 0 | 0 | 0 | 0 | 0 | 1.0465 | 1.0465 | 2.8028 | 2.8028 | 2.7102 | 2.7102 | 2.0142 | 2.0142 | 2.1949 | 2.1949 | 1.7934 | 1.7934 | 0 | 0 | 0 | 0 | 0 | 0 | 0 | 0 | 0 | 0 | 0 | 0 | 0.63211 | 0.63211 | 2.1407 | 2.1407 | 2.6963 | 2.6963 | 10.6585 | 10.6585 | 12.5577 | 12.5577 | 13.5603 | 13.5603 | 9.8066 | 9.8066 | 0 | 0 | 0 | 0 | 0 | 0 | 0 | 0 | 0 | 0 | 7.9813 | 7.9813 | 21.0721 | 21.0721 | 19.5875 | 19.5875 | 10.4599 | 10.4599 | 11.7191 | 11.7191 | 11.1707 | 11.1707 | 3.7441 | 3.7441 | 0 | 0 | 0 | 0 | 0 | 0 | 0 | 0 | 0 | 0 | 3.2225 | 3.2225 | 13.6768 | 13.6768 | 14.9641 | 14.9641 | 29.6772 | 29.6772 | 30.1978 | 30.1978 | 30.5983 | 30.5983 | 28.8281 | 28.8281 | 0 | 0 | 0 | 0 | 0 | 0 | 0 | 0 | 0 | 0 | 24.1517 | 24.1517 | 36.9988 | 36.9988 | 35.857 | 35.857 | 22.2333 | 22.2333 | 23.038 | 23.038 | 23.0416 | 23.0416 | 20.9536 | 20.9536 | 0 | 0 | 0 | 0 | 0 | 0 | 0 | 0 | 0 | 0 | 17.8315 | 17.8315 | 28.6642 | 28.6642 | 28.2159 | 28.2159 | 44.6714 | 44.6714 | 44.8314 | 44.8314 | 45.1849 | 45.1849 | 53.092 | 53.092 | 17.3607 | 17.3607 | 0 | 0 | 0 | 0 | 0 | 0 | 0 | 0 | 31.6062 | 31.6062 | 57.5476 | 57.5476 | 54.0109 | 54.0109 | 38.4683 | 38.4683 | 40.2768 | 40.2768 | 40.6124 | 40.6124 | 40.4393 | 40.4393 | 1.7644 | 1.7644 | 0 | 0 | 0 | 0 | 0 | 0 | 0 | 0 | 19.6413 | 19.6413 | 50.3133 | 50.3133 | 47.3074 | 47.3074
|  |  | 48 | Alto Jahuel 500 | Alto Jahuel 500 | Alto Jahuel 110 | 48.0772 | 48.0772 | 48.6964 | 48.6964 | 48.7149 | 48.7149 | 49.547 | 49.547 | 3.516 | 3.516 | 0 | 0 | 0 | 0 | 0 | 0 | 8.7491 | 8.7491 | 52.0104 | 52.0104 | 56.0468 | 56.0468 | 54.7481 | 54.7481 | 46.4169 | 46.4169 | 50.2264 | 50.2264 | 49.6878 | 49.6878 | 49.3778 | 49.3778 | 0.00122 | 0.00122 | 0 | 0 | 0 | 0 | 0 | 0 | 9.8649 | 9.8649 | 50.7814 | 50.7814 | 55.1518 | 55.1518 | 53.557 | 53.557 | 53.0564 | 53.0564 | 51.704 | 51.704 | 51.4713 | 51.4713 | 52.3536 | 52.3536 | 0.8625 | 0.8625 | 0.01931 | 0.01931 | 0.43534 | 0.43534 | 0.78746 | 0.78746 | 30.5708 | 30.5708 | 62.9484 | 62.9484 | 62.4969 | 62.4969 | 58.7321 | 58.7321 | 45.0749 | 45.0749 | 44.6831 | 44.6831 | 44.3834 | 44.3834 | 43.4076 | 43.4076 | 0 | 0 | 0 | 0 | 0.03112 | 0.03112 | 0.13037 | 0.13037 | 18.2673 | 18.2673 | 50.2742 | 50.2742 | 52.9564 | 52.9564 | 51.3453 | 51.3453 | 41.2302 | 41.2302 | 36.7752 | 36.7752 | 39.3513 | 39.3513 | 41.743 | 41.743 | 3.6889 | 3.6889 | 1.3145 | 1.3145 | 0.77592 | 0.77592 | 2.036 | 2.036 | 17.519 | 17.519 | 50.7242 | 50.7242 | 50.6604 | 50.6604 | 49.1502 | 49.1502 | 34.4325 | 34.4325 | 31.4144 | 31.4144 | 31.2545 | 31.2545 | 29.8178 | 29.8178 | 0.87367 | 0.87367 | 0.14058 | 0.14058 | 0.39367 | 0.39367 | 0.5022 | 0.5022 | 11.6151 | 11.6151 | 46.8954 | 46.8954 | 46.5332 | 46.5332 | 44.6749 | 44.6749 | 28.1168 | 28.1168 | 22.0676 | 22.0676 | 25.1855 | 25.1855 | 28.9341 | 28.9341 | 0.37181 | 0.37181 | 3e-05 | 3e-05 | 0.1129 | 0.1129 | 0.20781 | 0.20781 | 6.138 | 6.138 | 37.8211 | 37.8211 | 39.205 | 39.205 | 34.4238 | 34.4238 | 22.7054 | 22.7054 | 19.815 | 19.815 | 17.9394 | 17.9394 | 18.6023 | 18.6023 | 0 | 0 | 0 | 0 | 0.03021 | 0.03021 | 0.05117 | 0.05117 | 4.1463 | 4.1463 | 35.197 | 35.197 | 37.9511 | 37.9511 | 30.1803 | 30.1803 | 24.6678 | 24.6678 | 22.0151 | 22.0151 | 23.367 | 23.367 | 20.6331 | 20.6331 | 0 | 0 | 0 | 0 | 0.01632 | 0.01632 | 0.01656 | 0.01656 | 1.351 | 1.351 | 33.214 | 33.214 | 35.8787 | 35.8787 | 31.0663 | 31.0663 | 13.0974 | 13.0974 | 13.7384 | 13.7384 | 12.5611 | 12.5611 | 9.5865 | 9.5865 | 0 | 0 | 0 | 0 | 0 | 0 | 0 | 0 | 0 | 0 | 17.5381 | 17.5381 | 20.4095 | 20.4095 | 16.1772 | 16.1772 | 10.9206 | 10.9206 | 9.1603 | 9.1603 | 12.2135 | 12.2135 | 8.7197 | 8.7197 | 5e-05 | 5e-05 | 0 | 0 | 0 | 0 | 0 | 0 | 0 | 0 | 11.1882 | 11.1882 | 18.7931 | 18.7931 | 14.1748 | 14.1748 | 4.6401 | 4.6401 | 5.9542 | 5.9542 | 5.5576 | 5.5576 | 4.6657 | 4.6657 | 0 | 0 | 0 | 0 | 0 | 0 | 0 | 0 | 0 | 0 | 4.9562 | 4.9562 | 8.1864 | 8.1864 | 7.4159 | 7.4159 | 3.2822 | 3.2822 | 2.1906 | 2.1906 | 4.0419 | 4.0419 | 0 | 0 | 0 | 0 | 0 | 0 | 0 | 0 | 0 | 0 | 0 | 0 | 1.5551 | 1.5551 | 6.551 | 6.551 | 4.1979 | 4.1979 | 9e-05 | 9e-05 | 1.0702 | 1.0702 | 1.506 | 1.506 | 0 | 0 | 0 | 0 | 0 | 0 | 0 | 0 | 0 | 0 | 0 | 0 | 0.62388 | 0.62388 | 2.8382 | 2.8382 | 2.7905 | 2.7905 | 3.694 | 3.694 | 3.7185 | 3.7185 | 3.846 | 3.846 | 1.1654 | 1.1654 | 0 | 0 | 0 | 0 | 0 | 0 | 0 | 0 | 0 | 0 | 3.2503 | 3.2503 | 3.8482 | 3.8482 | 3.6875 | 3.6875 | 3.6575 | 3.6575 | 3.6705 | 3.6705 | 3.5081 | 3.5081 | 0.5741 | 0.5741 | 0 | 0 | 0 | 0 | 0 | 0 | 0 | 0 | 0 | 0 | 2.8289 | 2.8289 | 3.3212 | 3.3212 | 3.038 | 3.038 | 4.9245 | 4.9245 | 5.0514 | 5.0514 | 4.79 | 4.79 | 1.1745 | 1.1745 | 0 | 0 | 0 | 0 | 0 | 0 | 0 | 0 | 0 | 0 | 3.5343 | 3.5343 | 5.0798 | 5.0798 | 5.3333 | 5.3333 | 3.9615 | 3.9615 | 3.6576 | 3.6576 | 3.6124 | 3.6124 | 0.38106 | 0.38106 | 0 | 0 | 0 | 0 | 0 | 0 | 0 | 0 | 0 | 0 | 2.89 | 2.89 | 4.3849 | 4.3849 | 4.6531 | 4.6531 | 5.0799 | 5.0799 | 5.035 | 5.035 | 6.1264 | 6.1264 | 3.6649 | 3.6649 | 1.1888 | 1.1888 | 0 | 0 | 0 | 0 | 0 | 0 | 0.05428 | 0.05428 | 4.6354 | 4.6354 | 8.5334 | 8.5334 | 9.1199 | 9.1199 | 7.1166 | 7.1166 | 7.177 | 7.177 | 7.1592 | 7.1592 | 1.6811 | 1.6811 | 0 | 0 | 0 | 0 | 0 | 0 | 0 | 0 | 0 | 0 | 3.0856 | 3.0856 | 7.783 | 7.783 | 8.4114 | 8.4114 | 13.4525 | 13.4525 | 14.6641 | 14.6641 | 15.0894 | 15.0894 | 13.1597 | 13.1597 | 1.4245 | 1.4245 | 0 | 0 | 0 | 0 | 0 | 0 | 0.13762 | 0.13762 | 12.025 | 12.025 | 20.3404 | 20.3404 | 20.0938 | 20.0938 | 11.6378 | 11.6378 | 13.0557 | 13.0557 | 12.7134 | 12.7134 | 10.6247 | 10.6247 | 0.00114 | 0.00114 | 0 | 0 | 0 | 0 | 0 | 0 | 0 | 0 | 7.5685 | 7.5685 | 15.2297 | 15.2297 | 14.2316 | 14.2316 | 25.7747 | 25.7747 | 26.5834 | 26.5834 | 28.5781 | 28.5781 | 30.8094 | 30.8094 | 8.6372 | 8.6372 | 0 | 0 | 0 | 0 | 0 | 0 | 0.05356 | 0.05356 | 19.1149 | 19.1149 | 37.0746 | 37.0746 | 34.4679 | 34.4679 | 22.6325 | 22.6325 | 23.9953 | 23.9953 | 23.0958 | 23.0958 | 25.0905 | 25.0905 | 2.8188 | 2.8188 | 0 | 0 | 0 | 0 | 0 | 0 | 0 | 0 | 14.2735 | 14.2735 | 30.9381 | 30.9381 | 28.2494 | 28.2494 | 33.9491 | 33.9491 | 36.9913 | 36.9913 | 37.118 | 37.118 | 38.9582 | 38.9582 | 0.15363 | 0.15363 | 0 | 0 | 4e-05 | 4e-05 | 0.01842 | 0.01842 | 12.7686 | 12.7686 | 37.4761 | 37.4761 | 45.8939 | 45.8939 | 43.9453 | 43.9453 | 32.0551 | 32.0551 | 34.0336 | 34.0336 | 35.1732 | 35.1732 | 33.8479 | 33.8479 | 0 | 0 | 0 | 0 | 0 | 0 | 0 | 0 | 6.5655 | 6.5655 | 33.4042 | 33.4042 | 39.2608 | 39.2608 | 37.0827 | 37.0827 | 46.1094 | 46.1094 | 44.1444 | 44.1444 | 44.5381 | 44.5381 | 44.9079 | 44.9079 | 0.90766 | 0.90766 | 0.05528 | 0.05528 | 0.53348 | 0.53348 | 0.69596 | 0.69596 | 19.0698 | 19.0698 | 51.9909 | 51.9909 | 52.3143 | 52.3143 | 50.0654 | 50.0654 | 39.7473 | 39.7473 | 35.1063 | 35.1063 | 35.8668 | 35.8668 | 32.1277 | 32.1277 | 0 | 0 | 0 | 0 | 0.24389 | 0.24389 | 0.29085 | 0.29085 | 10.254 | 10.254 | 40.7929 | 40.7929 | 42.8012 | 42.8012 | 41.0633 | 41.0633 | 34.7759 | 34.7759 | 30.0282 | 30.0282 | 28.8467 | 28.8467 | 32.1835 | 32.1835 | 5.0075 | 5.0075 | 2.0665 | 2.0665 | 0.89363 | 0.89363 | 1.7274 | 1.7274 | 14.5946 | 14.5946 | 43.5351 | 43.5351 | 43.8328 | 43.8328 | 43.0018 | 43.0018 | 25.9425 | 25.9425 | 25.5288 | 25.5288 | 23.869 | 23.869 | 21.1007 | 21.1007 | 1.0528 | 1.0528 | 0.23652 | 0.23652 | 0.47198 | 0.47198 | 0.67445 | 0.67445 | 8.7005 | 8.7005 | 33.1594 | 33.1594 | 35.8434 | 35.8434 | 32.75 | 32.75 | 21.7768 | 21.7768 | 18.2121 | 18.2121 | 18.0523 | 18.0523 | 22.4163 | 22.4163 | 5e-05 | 5e-05 | 0.00971 | 0.00971 | 0.2024 | 0.2024 | 0.26706 | 0.26706 | 4 | 4 | 30.6512 | 30.6512 | 30.5022 | 30.5022 | 28.3968 | 28.3968 | 18.7218 | 18.7218 | 16.5106 | 16.5106 | 15.8466 | 15.8466 | 14.2917 | 14.2917 | 0 | 0 | 0 | 0 | 0.04424 | 0.04424 | 0.05405 | 0.05405 | 2.3703 | 2.3703 | 26.674 | 26.674 | 26.6448 | 26.6448 | 20.6228 | 20.6228 | 15.8659 | 15.8659 | 16.3409 | 16.3409 | 17.469 | 17.469 | 16.4584 | 16.4584 | 0.7653 | 0.7653 | 0.03016 | 0.03016 | 0.06523 | 0.06523 | 0.06466 | 0.06466 | 1.4868 | 1.4868 | 23.9329 | 23.9329 | 25.1138 | 25.1138 | 21.2663 | 21.2663 | 4.3024 | 4.3024 | 6.4506 | 6.4506 | 4.7002 | 4.7002 | 7.4618 | 7.4618 | 0 | 0 | 0 | 0 | 0.01514 | 0.01514 | 0.02923 | 0.02923 | 0.58259 | 0.58259 | 12.4964 | 12.4964 | 14.8958 | 14.8958 | 11.1122 | 11.1122 | 5.9269 | 5.9269 | 7.8117 | 7.8117 | 5.7157 | 5.7157 | 5.9136 | 5.9136 | 1.1157 | 1.1157 | 0 | 0 | 0 | 0 | 0 | 0 | 0.00112 | 0.00112 | 9.221 | 9.221 | 15.4774 | 15.4774 | 13.8926 | 13.8926 | 3.7935 | 3.7935 | 4.5916 | 4.5916 | 4.021 | 4.021 | 3.0757 | 3.0757 | 0 | 0 | 0 | 0 | 0 | 0 | 0 | 0 | 0 | 0 | 2.9551 | 2.9551 | 4.8228 | 4.8228 | 4.1793 | 4.1793 | 2.6535 | 2.6535 | 2.9882 | 2.9882 | 2.9817 | 2.9817 | 1.6627 | 1.6627 | 0 | 0 | 0 | 0 | 0 | 0 | 0 | 0 | 0 | 0 | 2.3849 | 2.3849 | 4.6592 | 4.6592 | 3.4198 | 3.4198 | 2.6558 | 2.6558 | 2.6559 | 2.6559 | 2.2748 | 2.2748 | 1.4189 | 1.4189 | 0 | 0 | 0 | 0 | 0 | 0 | 0 | 0 | 0 | 0 | 1.8121 | 1.8121 | 3.4521 | 3.4521 | 2.9447 | 2.9447 | 2.9017 | 2.9017 | 3.0524 | 3.0524 | 3.0503 | 3.0503 | 1.4194 | 1.4194 | 0 | 0 | 0 | 0 | 0 | 0 | 0 | 0 | 0 | 0 | 3.1353 | 3.1353 | 3.2596 | 3.2596 | 3.0433 | 3.0433 | 2.4725 | 2.4725 | 2.5222 | 2.5222 | 3.1493 | 3.1493 | 1e-05 | 1e-05 | 0 | 0 | 0 | 0 | 0 | 0 | 0 | 0 | 0 | 0 | 2.3335 | 2.3335 | 2.9707 | 2.9707 | 2.9483 | 2.9483 | 3.227 | 3.227 | 3.2859 | 3.2859 | 2.9126 | 2.9126 | 0 | 0 | 0 | 0 | 0 | 0 | 0 | 0 | 0 | 0 | 0 | 0 | 1.9317 | 1.9317 | 3.8652 | 3.8652 | 3.6497 | 3.6497 | 3.2274 | 3.2274 | 3.3412 | 3.3412 | 3.1496 | 3.1496 | 0 | 0 | 0 | 0 | 0 | 0 | 0 | 0 | 0 | 0 | 0 | 0 | 1.6625 | 1.6625 | 3.0006 | 3.0006 | 2.9589 | 2.9589 | 7.1202 | 7.1202 | 7.943 | 7.943 | 6.5426 | 6.5426 | 5.4404 | 5.4404 | 0.00054 | 0.00054 | 0 | 0 | 0 | 0 | 0 | 0 | 0 | 0 | 4.6745 | 4.6745 | 11.7297 | 11.7297 | 12.2016 | 12.2016 | 6.1552 | 6.1552 | 7.0511 | 7.0511 | 6.6554 | 6.6554 | 5.1833 | 5.1833 | 0 | 0 | 0 | 0 | 0 | 0 | 0 | 0 | 0 | 0 | 2.6061 | 2.6061 | 8.7536 | 8.7536 | 8.9211 | 8.9211 | 14.074 | 14.074 | 17.2147 | 17.2147 | 17.1847 | 17.1847 | 18.227 | 18.227 | 0.60126 | 0.60126 | 0 | 0 | 0 | 0 | 0 | 0 | 0 | 0 | 11.5375 | 11.5375 | 26.2942 | 26.2942 | 24.9712 | 24.9712 | 12.6538 | 12.6538 | 15.8193 | 15.8193 | 14.1877 | 14.1877 | 9.2104 | 9.2104 | 0 | 0 | 0 | 0 | 0 | 0 | 0 | 0 | 0 | 0 | 5.3671 | 5.3671 | 20.1475 | 20.1475 | 21.0009 | 21.0009 | 33.5524 | 33.5524 | 35.548 | 35.548 | 36.7768 | 36.7768 | 42.0061 | 42.0061 | 9.6434 | 9.6434 | 0 | 0 | 0 | 0 | 0 | 0 | 0.93388 | 0.93388 | 24.3436 | 24.3436 | 52.6126 | 52.6126 | 46.8079 | 46.8079 | 30.9106 | 30.9106 | 34.2576 | 34.2576 | 32.9231 | 32.9231 | 34.1321 | 34.1321 | 2.1357 | 2.1357 | 0 | 0 | 0 | 0 | 0 | 0 | 0 | 0 | 14.8562 | 14.8562 | 40.6131 | 40.6131 | 37.9192 | 37.9192 | 37.7941 | 37.7941 | 40.6596 | 40.6596 | 40.7426 | 40.7426 | 41.1019 | 41.1019 | 3.7373 | 3.7373 | 0 | 0 | 0.10443 | 0.10443 | 0.1671 | 0.1671 | 15.1734 | 15.1734 | 44.1906 | 44.1906 | 51.5854 | 51.5854 | 48.6898 | 48.6898 | 35.5816 | 35.5816 | 36.8624 | 36.8624 | 36.7976 | 36.7976 | 36.2843 | 36.2843 | 4e-05 | 4e-05 | 0 | 0 | 4e-05 | 4e-05 | 0 | 0 | 10.3925 | 10.3925 | 36.933 | 36.933 | 45.4852 | 45.4852 | 40.0156 | 40.0156 | 42.7786 | 42.7786 | 38.9579 | 38.9579 | 39.1151 | 39.1151 | 39.2191 | 39.2191 | 0.37182 | 0.37182 | 0.10291 | 0.10291 | 0.54281 | 0.54281 | 0.84309 | 0.84309 | 21.8862 | 21.8862 | 52.7418 | 52.7418 | 50.8677 | 50.8677 | 48.8281 | 48.8281 | 32.544 | 32.544 | 31.4277 | 31.4277 | 29.1654 | 29.1654 | 28.0369 | 28.0369 | 0 | 0 | 0 | 0 | 0.23855 | 0.23855 | 0.33265 | 0.33265 | 11.6174 | 11.6174 | 42.7678 | 42.7678 | 41.3759 | 41.3759 | 36.01 | 36.01 | 35.7205 | 35.7205 | 29.6512 | 29.6512 | 30.7355 | 30.7355 | 30.9185 | 30.9185 | 2.9657 | 2.9657 | 0.58829 | 0.58829 | 0.71733 | 0.71733 | 1.2674 | 1.2674 | 11.0722 | 11.0722 | 47.0493 | 47.0493 | 45.1853 | 45.1853 | 42.4869 | 42.4869 | 26.5241 | 26.5241 | 21.5823 | 21.5823 | 22.4233 | 22.4233 | 21.7389 | 21.7389 | 0.22759 | 0.22759 | 0.16059 | 0.16059 | 0.42305 | 0.42305 | 0.53921 | 0.53921 | 7.0307 | 7.0307 | 35.8947 | 35.8947 | 38.0876 | 38.0876 | 31.6616 | 31.6616 | 17.3672 | 17.3672 | 10.2849 | 10.2849 | 11.9047 | 11.9047 | 14.8294 | 14.8294 | 0.56397 | 0.56397 | 0.02073 | 0.02073 | 0.1225 | 0.1225 | 0.18884 | 0.18884 | 3.6018 | 3.6018 | 27.7524 | 27.7524 | 28.5331 | 28.5331 | 25.8147 | 25.8147 | 12.0924 | 12.0924 | 10.6904 | 10.6904 | 9.959 | 9.959 | 8.8243 | 8.8243 | 0 | 0 | 0 | 0 | 0.06113 | 0.06113 | 0.09187 | 0.09187 | 1.4402 | 1.4402 | 25.7318 | 25.7318 | 27.0207 | 27.0207 | 16.7735 | 16.7735 | 6.9608 | 6.9608 | 8.5944 | 8.5944 | 10.6169 | 10.6169 | 10.7209 | 10.7209 | 0.61689 | 0.61689 | 0.02805 | 0.02805 | 0.11644 | 0.11644 | 0.11526 | 0.11526 | 2.5467 | 2.5467 | 21.7608 | 21.7608 | 24.7959 | 24.7959 | 15.0964 | 15.0964 | 4.2187 | 4.2187 | 6.8457 | 6.8457 | 5.2419 | 5.2419 | 5.8207 | 5.8207 | 0 | 0 | 0 | 0 | 0.01644 | 0.01644 | 0.01596 | 0.01596 | 0.04376 | 0.04376 | 8.037 | 8.037 | 12.2365 | 12.2365 | 7.8724 | 7.8724 | 1.2524 | 1.2524 | 3.0888 | 3.0888 | 2.0348 | 2.0348 | 1.2191 | 1.2191 | 0 | 0 | 0 | 0 | 0 | 0 | 0 | 0 | 0 | 0 | 2.8766 | 2.8766 | 10.7358 | 10.7358 | 5.0095 | 5.0095 | 0.25938 | 0.25938 | 1.3737 | 1.3737 | 0.00013 | 0.00013 | 0.00013 | 0.00013 | 0 | 0 | 0 | 0 | 0 | 0 | 0 | 0 | 0 | 0 | 0.31571 | 0.31571 | 3.1819 | 3.1819 | 0.70427 | 0.70427 | 0.1498 | 0.1498 | 1.4247 | 1.4247 | 1.997 | 1.997 | 1e-05 | 1e-05 | 0 | 0 | 0 | 0 | 0 | 0 | 0 | 0 | 0 | 0 | 0.26615 | 0.26615 | 1.4081 | 1.4081 | 1.0026 | 1.0026 | 0.60673 | 0.60673 | 0.26898 | 0.26898 | 0.26955 | 0.26955 | 0 | 0 | 0 | 0 | 0 | 0 | 0 | 0 | 0 | 0 | 0 | 0 | 0.08231 | 0.08231 | 0.26447 | 0.26447 | 0.25837 | 0.25837 | 0.26169 | 0.26169 | 0 | 0 | 2e-05 | 2e-05 | 0 | 0 | 0 | 0 | 0 | 0 | 0 | 0 | 0 | 0 | 0 | 0 | 0.26194 | 0.26194 | 0.60101 | 0.60101 | 0.26837 | 0.26837 | 2e-05 | 2e-05 | 0 | 0 | 0 | 0 | 0 | 0 | 0 | 0 | 0 | 0 | 0 | 0 | 0 | 0 | 0 | 0 | 0 | 0 | 0.29808 | 0.29808 | 0.28959 | 0.28959 | 0.60349 | 0.60349 | 0.50585 | 0.50585 | 1.5648 | 1.5648 | 4e-05 | 4e-05 | 0 | 0 | 0 | 0 | 0 | 0 | 0 | 0 | 0 | 0 | 0.75663 | 0.75663 | 3.2579 | 3.2579 | 2.8881 | 2.8881 | 1.0486 | 1.0486 | 0.9619 | 0.9619 | 1.5282 | 1.5282 | 0 | 0 | 0 | 0 | 0 | 0 | 0 | 0 | 0 | 0 | 0 | 0 | 8e-05 | 8e-05 | 3.0553 | 3.0553 | 3.0858 | 3.0858 | 3.8119 | 3.8119 | 4.7229 | 4.7229 | 4.9669 | 4.9669 | 4.1448 | 4.1448 | 0.37173 | 0.37173 | 0 | 0 | 0 | 0 | 0 | 0 | 0 | 0 | 4.1164 | 4.1164 | 10.436 | 10.436 | 9.8925 | 9.8925 | 2.9375 | 2.9375 | 5.4537 | 5.4537 | 5.2023 | 5.2023 | 0.57923 | 0.57923 | 0 | 0 | 0 | 0 | 0 | 0 | 0 | 0 | 0 | 0 | 1.1205 | 1.1205 | 6.5268 | 6.5268 | 7.6128 | 7.6128 | 12.1828 | 12.1828 | 15.9044 | 15.9044 | 17.4701 | 17.4701 | 16.8584 | 16.8584 | 1.7852 | 1.7852 | 0 | 0 | 0 | 0 | 0 | 0 | 0 | 0 | 13.3887 | 13.3887 | 24.5077 | 24.5077 | 24.2326 | 24.2326 | 13.9257 | 13.9257 | 17.5455 | 17.5455 | 16.534 | 16.534 | 12.3097 | 12.3097 | 0 | 0 | 0 | 0 | 0 | 0 | 0 | 0 | 0 | 0 | 6.4144 | 6.4144 | 19.0906 | 19.0906 | 17.585 | 17.585 | 32.0738 | 32.0738 | 33.2863 | 33.2863 | 33.9855 | 33.9855 | 38.135 | 38.135 | 10.0452 | 10.0452 | 0 | 0 | 0 | 0 | 0 | 0 | 1.3939 | 1.3939 | 24.6298 | 24.6298 | 45.7903 | 45.7903 | 43.3892 | 43.3892 | 27.5781 | 27.5781 | 28.2229 | 28.2229 | 28.0852 | 28.0852 | 30.6707 | 30.6707 | 1.8037 | 1.8037 | 0 | 0 | 0 | 0 | 0 | 0 | 0 | 0 | 15.6063 | 15.6063 | 37.87 | 37.87 | 35.8281 | 35.8281 | 37.2159 | 37.2159 | 39.9619 | 39.9619 | 39.5378 | 39.5378 | 40.389 | 40.389 | 4.2028 | 4.2028 | 0 | 0 | 0.09963 | 0.09963 | 0.15986 | 0.15986 | 20.9468 | 20.9468 | 43.7806 | 43.7806 | 48.8336 | 48.8336 | 46.631 | 46.631 | 33.3224 | 33.3224 | 35.2971 | 35.2971 | 34.6788 | 34.6788 | 35.1552 | 35.1552 | 0 | 0 | 0 | 0 | 4e-05 | 4e-05 | 4e-05 | 4e-05 | 12.1644 | 12.1644 | 39.1087 | 39.1087 | 44.1165 | 44.1165 | 41.4348 | 41.4348 | 41.2187 | 41.2187 | 39.1015 | 39.1015 | 39.7835 | 39.7835 | 38.6185 | 38.6185 | 0 | 0 | 0.20204 | 0.20204 | 0.86691 | 0.86691 | 1.0685 | 1.0685 | 22.3345 | 22.3345 | 52.1003 | 52.1003 | 50.9235 | 50.9235 | 46.9175 | 46.9175 | 33.6866 | 33.6866 | 30.5066 | 30.5066 | 29.6392 | 29.6392 | 26.9604 | 26.9604 | 0 | 0 | 0 | 0 | 0.45752 | 0.45752 | 0.57653 | 0.57653 | 12.8331 | 12.8331 | 43.1727 | 43.1727 | 42.1049 | 42.1049 | 36.5183 | 36.5183 | 33.6123 | 33.6123 | 30.8864 | 30.8864 | 30.0657 | 30.0657 | 31.1694 | 31.1694 | 0.78036 | 0.78036 | 0.4429 | 0.4429 | 0.81208 | 0.81208 | 0.86587 | 0.86587 | 11.4528 | 11.4528 | 45.5331 | 45.5331 | 44.4869 | 44.4869 | 40.0278 | 40.0278 | 29.0384 | 29.0384 | 27.7931 | 27.7931 | 27.6603 | 27.6603 | 23.5507 | 23.5507 | 0 | 0 | 0.08421 | 0.08421 | 0.39795 | 0.39795 | 0.40124 | 0.40124 | 7.5678 | 7.5678 | 37.8489 | 37.8489 | 38.6073 | 38.6073 | 32.7747 | 32.7747 | 26.6971 | 26.6971 | 22.7527 | 22.7527 | 20.5915 | 20.5915 | 25.7164 | 25.7164 | 0 | 0 | 0.09345 | 0.09345 | 0.33418 | 0.33418 | 0.3871 | 0.3871 | 4.4606 | 4.4606 | 35.6682 | 35.6682 | 35.8739 | 35.8739 | 29.5034 | 29.5034 | 19.8563 | 19.8563 | 15.6217 | 15.6217 | 14.5067 | 14.5067 | 15.8588 | 15.8588 | 0 | 0 | 4e-05 | 4e-05 | 0.14508 | 0.14508 | 0.25131 | 0.25131 | 2.4135 | 2.4135 | 29.309 | 29.309 | 31.1832 | 31.1832 | 25.9818 | 25.9818 | 21.1558 | 21.1558 | 17.7433 | 17.7433 | 17.6824 | 17.6824 | 18.2794 | 18.2794 | 0 | 0 | 0 | 0 | 0.0899 | 0.0899 | 0.15861 | 0.15861 | 0.68586 | 0.68586 | 27.1703 | 27.1703 | 28.9634 | 28.9634 | 23.8379 | 23.8379 | 8.3874 | 8.3874 | 6.6861 | 6.6861 | 8.5372 | 8.5372 | 6.5801 | 6.5801 | 0 | 0 | 0 | 0 | 6e-05 | 6e-05 | 0.01564 | 0.01564 | 0.05433 | 0.05433 | 18.3012 | 18.3012 | 19.4757 | 19.4757 | 14.1523 | 14.1523 | 4.4778 | 4.4778 | 2.649 | 2.649 | 5.0127 | 5.0127 | 1.9987 | 1.9987 | 0 | 0 | 0 | 0 | 0 | 0 | 0 | 0 | 0 | 0 | 9.7605 | 9.7605 | 13.376 | 13.376 | 9.8039 | 9.8039 | 0.40376 | 0.40376 | 1.7411 | 1.7411 | 1.3483 | 1.3483 | 0.39724 | 0.39724 | 0 | 0 | 0 | 0 | 0 | 0 | 0 | 0 | 0 | 0 | 1.347 | 1.347 | 3.4385 | 3.4385 | 2.9217 | 2.9217 | 0.68284 | 0.68284 | 2.5242 | 2.5242 | 0.95842 | 0.95842 | 1e-05 | 1e-05 | 0 | 0 | 0 | 0 | 0 | 0 | 0 | 0 | 0 | 0 | 0.4841 | 0.4841 | 2.0877 | 2.0877 | 1.3321 | 1.3321 | 0.43691 | 0.43691 | 0.43706 | 0.43706 | 0.43652 | 0.43652 | 0 | 0 | 0 | 0 | 0 | 0 | 0 | 0 | 0 | 0 | 0 | 0 | 0.43451 | 0.43451 | 0.71864 | 0.71864 | 0.4346 | 0.4346 | 3e-05 | 3e-05 | 3e-05 | 3e-05 | 3e-05 | 3e-05 | 0 | 0 | 0 | 0 | 0 | 0 | 0 | 0 | 0 | 0 | 0 | 0 | 0.4372 | 0.4372 | 0.43954 | 0.43954 | 0.56383 | 0.56383 | 0.56098 | 0.56098 | 0.12615 | 0.12615 | 0.55723 | 0.55723 | 0 | 0 | 0 | 0 | 0 | 0 | 0 | 0 | 0 | 0 | 0 | 0 | 0.43459 | 0.43459 | 0.61005 | 0.61005 | 0.67743 | 0.67743 | 1.8893 | 1.8893 | 2.0239 | 2.0239 | 2.2127 | 2.2127 | 2e-05 | 2e-05 | 0 | 0 | 0 | 0 | 0 | 0 | 0 | 0 | 0 | 0 | 1.0493 | 1.0493 | 2.8114 | 2.8114 | 2.7162 | 2.7162 | 2.0201 | 2.0201 | 2.1945 | 2.1945 | 1.7952 | 1.7952 | 0 | 0 | 0 | 0 | 0 | 0 | 0 | 0 | 0 | 0 | 0 | 0 | 0.63453 | 0.63453 | 2.1473 | 2.1473 | 2.7047 | 2.7047 | 10.6886 | 10.6886 | 12.6189 | 12.6189 | 13.6162 | 13.6162 | 9.8164 | 9.8164 | 0 | 0 | 0 | 0 | 0 | 0 | 0 | 0 | 0 | 0 | 7.9996 | 7.9996 | 21.1512 | 21.1512 | 19.6661 | 19.6661 | 10.4865 | 10.4865 | 11.7397 | 11.7397 | 11.1946 | 11.1946 | 3.7508 | 3.7508 | 0 | 0 | 0 | 0 | 0 | 0 | 0 | 0 | 0 | 0 | 3.2305 | 3.2305 | 13.7193 | 13.7193 | 15.0154 | 15.0154 | 29.9983 | 29.9983 | 30.4993 | 30.4993 | 30.8484 | 30.8484 | 28.9503 | 28.9503 | 0 | 0 | 0 | 0 | 0 | 0 | 0 | 0 | 0 | 0 | 24.1339 | 24.1339 | 37.1025 | 37.1025 | 36.0009 | 36.0009 | 22.2836 | 22.2836 | 23.1009 | 23.1009 | 23.095 | 23.095 | 20.9785 | 20.9785 | 0 | 0 | 0 | 0 | 0 | 0 | 0 | 0 | 0 | 0 | 17.8285 | 17.8285 | 28.7525 | 28.7525 | 28.2952 | 28.2952 | 44.7569 | 44.7569 | 44.9708 | 44.9708 | 45.3336 | 45.3336 | 53.2875 | 53.2875 | 17.3345 | 17.3345 | 0 | 0 | 0 | 0 | 0 | 0 | 0 | 0 | 31.5542 | 31.5542 | 57.624 | 57.624 | 54.0749 | 54.0749 | 38.4336 | 38.4336 | 40.2396 | 40.2396 | 40.5902 | 40.5902 | 40.4712 | 40.4712 | 1.7616 | 1.7616 | 0 | 0 | 0 | 0 | 0 | 0 | 0 | 0 | 19.6008 | 19.6008 | 50.344 | 50.344 | 47.3299 | 47.3299
|  |  | 49 | Candelaria 220 | Candelaria 220 | Candelaria 220 | 47.8266 | 47.8266 | 48.4365 | 48.4365 | 48.4508 | 48.4508 | 49.2651 | 49.2651 | 3.5023 | 3.5023 | 0 | 0 | 0 | 0 | 0 | 0 | 8.8362 | 8.8362 | 51.7529 | 51.7529 | 55.7648 | 55.7648 | 54.4797 | 54.4797 | 46.2502 | 46.2502 | 50.053 | 50.053 | 49.5093 | 49.5093 | 49.1677 | 49.1677 | 0.00121 | 0.00121 | 0 | 0 | 0 | 0 | 0 | 0 | 9.9573 | 9.9573 | 50.5655 | 50.5655 | 54.9023 | 54.9023 | 53.3141 | 53.3141 | 51.7279 | 51.7279 | 50.183 | 50.183 | 50.4263 | 50.4263 | 51.5076 | 51.5076 | 0.87176 | 0.87176 | 0.01861 | 0.01861 | 0.41961 | 0.41961 | 0.76135 | 0.76135 | 30.4252 | 30.4252 | 61.6384 | 61.6384 | 61.4 | 61.4 | 57.9118 | 57.9118 | 44.5772 | 44.5772 | 44.1863 | 44.1863 | 43.8684 | 43.8684 | 43.2082 | 43.2082 | 0 | 0 | 0 | 0 | 0.03003 | 0.03003 | 0.12617 | 0.12617 | 18.2092 | 18.2092 | 49.6815 | 49.6815 | 52.1954 | 52.1954 | 50.5197 | 50.5197 | 40.3813 | 40.3813 | 35.2135 | 35.2135 | 38.2175 | 38.2175 | 40.7755 | 40.7755 | 3.7125 | 3.7125 | 1.309 | 1.309 | 0.74828 | 0.74828 | 2.0173 | 2.0173 | 17.4351 | 17.4351 | 48.1226 | 48.1226 | 47.0517 | 47.0517 | 45.7019 | 45.7019 | 33.024 | 33.024 | 30.6198 | 30.6198 | 30.4627 | 30.4627 | 29.3455 | 29.3455 | 0.88637 | 0.88637 | 0.13941 | 0.13941 | 0.3815 | 0.3815 | 0.48854 | 0.48854 | 11.6118 | 11.6118 | 43.7063 | 43.7063 | 42.6866 | 42.6866 | 41.4638 | 41.4638 | 26.9525 | 26.9525 | 20.8069 | 20.8069 | 24.1654 | 24.1654 | 27.9248 | 27.9248 | 0.37635 | 0.37635 | 3e-05 | 3e-05 | 0.10881 | 0.10881 | 0.2021 | 0.2021 | 6.2376 | 6.2376 | 36.0269 | 36.0269 | 37.4373 | 37.4373 | 33.6672 | 33.6672 | 21.9016 | 21.9016 | 19.1495 | 19.1495 | 17.2637 | 17.2637 | 18.0778 | 18.0778 | 0 | 0 | 0 | 0 | 0.02924 | 0.02924 | 0.04968 | 0.04968 | 4.2024 | 4.2024 | 33.7108 | 33.7108 | 36.4397 | 36.4397 | 29.4784 | 29.4784 | 23.6659 | 23.6659 | 20.9571 | 20.9571 | 22.077 | 22.077 | 20.0712 | 20.0712 | 0 | 0 | 0 | 0 | 0.01578 | 0.01578 | 0.01604 | 0.01604 | 1.3742 | 1.3742 | 32.0874 | 32.0874 | 34.6031 | 34.6031 | 29.6595 | 29.6595 | 13.0614 | 13.0614 | 13.6922 | 13.6922 | 12.517 | 12.517 | 9.5616 | 9.5616 | 0 | 0 | 0 | 0 | 0 | 0 | 0 | 0 | 0 | 0 | 17.0387 | 17.0387 | 19.7758 | 19.7758 | 16.11 | 16.11 | 10.8867 | 10.8867 | 9.1251 | 9.1251 | 12.1744 | 12.1744 | 8.706 | 8.706 | 4e-05 | 4e-05 | 0 | 0 | 0 | 0 | 0 | 0 | 0 | 0 | 10.4815 | 10.4815 | 18.134 | 18.134 | 13.5015 | 13.5015 | 4.6345 | 4.6345 | 5.9415 | 5.9415 | 5.548 | 5.548 | 4.6714 | 4.6714 | 0 | 0 | 0 | 0 | 0 | 0 | 0 | 0 | 0 | 0 | 4.9243 | 4.9243 | 8.1357 | 8.1357 | 7.3982 | 7.3982 | 3.2696 | 3.2696 | 2.1769 | 2.1769 | 4.0156 | 4.0156 | 0 | 0 | 0 | 0 | 0 | 0 | 0 | 0 | 0 | 0 | 0 | 0 | 1.5445 | 1.5445 | 6.5162 | 6.5162 | 4.1792 | 4.1792 | 9e-05 | 9e-05 | 1.0612 | 1.0612 | 1.4944 | 1.4944 | 0 | 0 | 0 | 0 | 0 | 0 | 0 | 0 | 0 | 0 | 0 | 0 | 0.62157 | 0.62157 | 2.8209 | 2.8209 | 2.7753 | 2.7753 | 3.6779 | 3.6779 | 3.6998 | 3.6998 | 3.8289 | 3.8289 | 1.1854 | 1.1854 | 0 | 0 | 0 | 0 | 0 | 0 | 0 | 0 | 0 | 0 | 3.2356 | 3.2356 | 3.832 | 3.832 | 3.6718 | 3.6718 | 3.6488 | 3.6488 | 3.6598 | 3.6598 | 3.4956 | 3.4956 | 0.5844 | 0.5844 | 0 | 0 | 0 | 0 | 0 | 0 | 0 | 0 | 0 | 0 | 2.8188 | 2.8188 | 3.3078 | 3.3078 | 3.0258 | 3.0258 | 4.9108 | 4.9108 | 5.0504 | 5.0504 | 4.7618 | 4.7618 | 1.195 | 1.195 | 0 | 0 | 0 | 0 | 0 | 0 | 0 | 0 | 0 | 0 | 3.5558 | 3.5558 | 5.0782 | 5.0782 | 5.3301 | 5.3301 | 3.9794 | 3.9794 | 3.6662 | 3.6662 | 3.5937 | 3.5937 | 0.38793 | 0.38793 | 0 | 0 | 0 | 0 | 0 | 0 | 0 | 0 | 0 | 0 | 2.8785 | 2.8785 | 4.3842 | 4.3842 | 4.6505 | 4.6505 | 5.0613 | 5.0613 | 5.0124 | 5.0124 | 6.1012 | 6.1012 | 3.6561 | 3.6561 | 1.2022 | 1.2022 | 0 | 0 | 0 | 0 | 0 | 0 | 0.05358 | 0.05358 | 4.629 | 4.629 | 8.5365 | 8.5365 | 9.1028 | 9.1028 | 7.0942 | 7.0942 | 7.1424 | 7.1424 | 7.1256 | 7.1256 | 1.6787 | 1.6787 | 0 | 0 | 0 | 0 | 0 | 0 | 0 | 0 | 0 | 0 | 3.0731 | 3.0731 | 7.7749 | 7.7749 | 8.3853 | 8.3853 | 13.4067 | 13.4067 | 14.5833 | 14.5833 | 14.9957 | 14.9957 | 13.1403 | 13.1403 | 1.4374 | 1.4374 | 0 | 0 | 0 | 0 | 0 | 0 | 0.13484 | 0.13484 | 12.0246 | 12.0246 | 20.2741 | 20.2741 | 20.0389 | 20.0389 | 11.6088 | 11.6088 | 13.0183 | 13.0183 | 12.6744 | 12.6744 | 10.6024 | 10.6024 | 0.00115 | 0.00115 | 0 | 0 | 0 | 0 | 0 | 0 | 0 | 0 | 7.5769 | 7.5769 | 15.1863 | 15.1863 | 14.2124 | 14.2124 | 25.8053 | 25.8053 | 26.5936 | 26.5936 | 28.557 | 28.557 | 30.7972 | 30.7972 | 8.7664 | 8.7664 | 0 | 0 | 0 | 0 | 0 | 0 | 0.0529 | 0.0529 | 19.3606 | 19.3606 | 37.0495 | 37.0495 | 34.4391 | 34.4391 | 22.6895 | 22.6895 | 24.0092 | 24.0092 | 23.1018 | 23.1018 | 25.0769 | 25.0769 | 2.8655 | 2.8655 | 0 | 0 | 0 | 0 | 0 | 0 | 0 | 0 | 14.469 | 14.469 | 30.9435 | 30.9435 | 28.1858 | 28.1858 | 33.8862 | 33.8862 | 36.8686 | 36.8686 | 37.0221 | 37.0221 | 38.7776 | 38.7776 | 0.15172 | 0.15172 | 0 | 0 | 4e-05 | 4e-05 | 0.0181 | 0.0181 | 12.8276 | 12.8276 | 37.2333 | 37.2333 | 45.4869 | 45.4869 | 43.5474 | 43.5474 | 31.9831 | 31.9831 | 33.9775 | 33.9775 | 35.0678 | 35.0678 | 33.7156 | 33.7156 | 0 | 0 | 0 | 0 | 0 | 0 | 0 | 0 | 6.5911 | 6.5911 | 33.2244 | 33.2244 | 38.9385 | 38.9385 | 36.8807 | 36.8807 | 45.713 | 45.713 | 43.6874 | 43.6874 | 43.8256 | 43.8256 | 44.64 | 44.64 | 0.91569 | 0.91569 | 0.05335 | 0.05335 | 0.51551 | 0.51551 | 0.67286 | 0.67286 | 18.9789 | 18.9789 | 50.2113 | 50.2113 | 50.7766 | 50.7766 | 48.9766 | 48.9766 | 39.5109 | 39.5109 | 34.901 | 34.901 | 35.6554 | 35.6554 | 31.949 | 31.949 | 0 | 0 | 0 | 0 | 0.23614 | 0.23614 | 0.28179 | 0.28179 | 10.2096 | 10.2096 | 39.8437 | 39.8437 | 41.6808 | 41.6808 | 40.7696 | 40.7696 | 33.4871 | 33.4871 | 28.9301 | 28.9301 | 27.8896 | 27.8896 | 31.2121 | 31.2121 | 4.9678 | 4.9678 | 2.0537 | 2.0537 | 0.86526 | 0.86526 | 1.6919 | 1.6919 | 14.5239 | 14.5239 | 40.19 | 40.19 | 40.5485 | 40.5485 | 40.0181 | 40.0181 | 24.8572 | 24.8572 | 24.7065 | 24.7065 | 23.1274 | 23.1274 | 20.9856 | 20.9856 | 1.0443 | 1.0443 | 0.23392 | 0.23392 | 0.46119 | 0.46119 | 0.65762 | 0.65762 | 8.6598 | 8.6598 | 31.0922 | 31.0922 | 33.3407 | 33.3407 | 30.9569 | 30.9569 | 21.2522 | 21.2522 | 17.392 | 17.392 | 17.2837 | 17.2837 | 21.1858 | 21.1858 | 5e-05 | 5e-05 | 0.00939 | 0.00939 | 0.19656 | 0.19656 | 0.26019 | 0.26019 | 3.9753 | 3.9753 | 29.6122 | 29.6122 | 29.3502 | 29.3502 | 27.8961 | 27.8961 | 18.1383 | 18.1383 | 15.9309 | 15.9309 | 15.4845 | 15.4845 | 13.9604 | 13.9604 | 0 | 0 | 0 | 0 | 0.04297 | 0.04297 | 0.05317 | 0.05317 | 2.3598 | 2.3598 | 25.8465 | 25.8465 | 25.9587 | 25.9587 | 20.4624 | 20.4624 | 15.2538 | 15.2538 | 15.5022 | 15.5022 | 16.6276 | 16.6276 | 16.3642 | 16.3642 | 0.7723 | 0.7723 | 0.02973 | 0.02973 | 0.06414 | 0.06414 | 0.0626 | 0.0626 | 1.5099 | 1.5099 | 22.7765 | 22.7765 | 23.5918 | 23.5918 | 20.4213 | 20.4213 | 4.2799 | 4.2799 | 6.4598 | 6.4598 | 4.7188 | 4.7188 | 7.44 | 7.44 | 0 | 0 | 0 | 0 | 0.01469 | 0.01469 | 0.02835 | 0.02835 | 0.58895 | 0.58895 | 12.3965 | 12.3965 | 14.3829 | 14.3829 | 10.9808 | 10.9808 | 5.9676 | 5.9676 | 7.8392 | 7.8392 | 5.7386 | 5.7386 | 5.9434 | 5.9434 | 1.1262 | 1.1262 | 0 | 0 | 0 | 0 | 0 | 0 | 0.00109 | 0.00109 | 9.1478 | 9.1478 | 15.0599 | 15.0599 | 13.5457 | 13.5457 | 3.8156 | 3.8156 | 4.6355 | 4.6355 | 4.06 | 4.06 | 3.0642 | 3.0642 | 0 | 0 | 0 | 0 | 0 | 0 | 0 | 0 | 0 | 0 | 2.9266 | 2.9266 | 4.7959 | 4.7959 | 4.2001 | 4.2001 | 2.6482 | 2.6482 | 2.975 | 2.975 | 2.9686 | 2.9686 | 1.6917 | 1.6917 | 0 | 0 | 0 | 0 | 0 | 0 | 0 | 0 | 0 | 0 | 2.3819 | 2.3819 | 4.639 | 4.639 | 3.404 | 3.404 | 2.6512 | 2.6512 | 2.6495 | 2.6495 | 2.27 | 2.27 | 1.444 | 1.444 | 0 | 0 | 0 | 0 | 0 | 0 | 0 | 0 | 0 | 0 | 1.8453 | 1.8453 | 3.4366 | 3.4366 | 2.9376 | 2.9376 | 2.9061 | 2.9061 | 3.0423 | 3.0423 | 3.0413 | 3.0413 | 1.436 | 1.436 | 0 | 0 | 0 | 0 | 0 | 0 | 0 | 0 | 0 | 0 | 3.1625 | 3.1625 | 3.2666 | 3.2666 | 3.0465 | 3.0465 | 2.4791 | 2.4791 | 2.522 | 2.522 | 3.1762 | 3.1762 | 1e-05 | 1e-05 | 0 | 0 | 0 | 0 | 0 | 0 | 0 | 0 | 0 | 0 | 2.3599 | 2.3599 | 2.9708 | 2.9708 | 2.9499 | 2.9499 | 3.2136 | 3.2136 | 3.2714 | 3.2714 | 2.8997 | 2.8997 | 0 | 0 | 0 | 0 | 0 | 0 | 0 | 0 | 0 | 0 | 0 | 0 | 1.9244 | 1.9244 | 3.8475 | 3.8475 | 3.6323 | 3.6323 | 3.2107 | 3.2107 | 3.3259 | 3.3259 | 3.1352 | 3.1352 | 0 | 0 | 0 | 0 | 0 | 0 | 0 | 0 | 0 | 0 | 0 | 0 | 1.6538 | 1.6538 | 2.996 | 2.996 | 2.9523 | 2.9523 | 7.1564 | 7.1564 | 7.9321 | 7.9321 | 6.5351 | 6.5351 | 5.4645 | 5.4645 | 0.00054 | 0.00054 | 0 | 0 | 0 | 0 | 0 | 0 | 0 | 0 | 4.7084 | 4.7084 | 11.7159 | 11.7159 | 12.1741 | 12.1741 | 6.1495 | 6.1495 | 7.046 | 7.046 | 6.6517 | 6.6517 | 5.1765 | 5.1765 | 0 | 0 | 0 | 0 | 0 | 0 | 0 | 0 | 0 | 0 | 2.6213 | 2.6213 | 8.7351 | 8.7351 | 8.8863 | 8.8863 | 14.0385 | 14.0385 | 17.1572 | 17.1572 | 17.1517 | 17.1517 | 18.2017 | 18.2017 | 0.60589 | 0.60589 | 0 | 0 | 0 | 0 | 0 | 0 | 0 | 0 | 11.5559 | 11.5559 | 26.2324 | 26.2324 | 24.8759 | 24.8759 | 12.6123 | 12.6123 | 15.7742 | 15.7742 | 14.1431 | 14.1431 | 9.2121 | 9.2121 | 0 | 0 | 0 | 0 | 0 | 0 | 0 | 0 | 0 | 0 | 5.3784 | 5.3784 | 20.0928 | 20.0928 | 20.9291 | 20.9291 | 33.5601 | 33.5601 | 35.452 | 35.452 | 36.6983 | 36.6983 | 41.9887 | 41.9887 | 9.7775 | 9.7775 | 0 | 0 | 0 | 0 | 0 | 0 | 0.94271 | 0.94271 | 24.649 | 24.649 | 52.5839 | 52.5839 | 46.8106 | 46.8106 | 30.9817 | 30.9817 | 34.2378 | 34.2378 | 32.905 | 32.905 | 34.0808 | 34.0808 | 2.1615 | 2.1615 | 0 | 0 | 0 | 0 | 0 | 0 | 0 | 0 | 15.0535 | 15.0535 | 40.6074 | 40.6074 | 37.8824 | 37.8824 | 37.781 | 37.781 | 40.6585 | 40.6585 | 40.7675 | 40.7675 | 41.08 | 41.08 | 3.7905 | 3.7905 | 0 | 0 | 0.10272 | 0.10272 | 0.16422 | 0.16422 | 15.3113 | 15.3113 | 44.095 | 44.095 | 51.0817 | 51.0817 | 48.2933 | 48.2933 | 35.6249 | 35.6249 | 36.8952 | 36.8952 | 36.8487 | 36.8487 | 36.2493 | 36.2493 | 5e-05 | 5e-05 | 0 | 0 | 4e-05 | 4e-05 | 0 | 0 | 10.4922 | 10.4922 | 36.9256 | 36.9256 | 45.2924 | 45.2924 | 39.8933 | 39.8933 | 42.0606 | 42.0606 | 38.4119 | 38.4119 | 38.6064 | 38.6064 | 38.8637 | 38.8637 | 0.37498 | 0.37498 | 0.10081 | 0.10081 | 0.53165 | 0.53165 | 0.82618 | 0.82618 | 21.9021 | 21.9021 | 51.0836 | 51.0836 | 49.8545 | 49.8545 | 48.1651 | 48.1651 | 32.4533 | 32.4533 | 31.3957 | 31.3957 | 29.1247 | 29.1247 | 27.9362 | 27.9362 | 0 | 0 | 0 | 0 | 0.23358 | 0.23358 | 0.32517 | 0.32517 | 11.6287 | 11.6287 | 41.9393 | 41.9393 | 40.44 | 40.44 | 35.4532 | 35.4532 | 33.7223 | 33.7223 | 27.7478 | 27.7478 | 28.4582 | 28.4582 | 29.6839 | 29.6839 | 3.0094 | 3.0094 | 0.57561 | 0.57561 | 0.68509 | 0.68509 | 1.2296 | 1.2296 | 10.866 | 10.866 | 43.974 | 43.974 | 42.285 | 42.285 | 40.3308 | 40.3308 | 25.7248 | 25.7248 | 21.1388 | 21.1388 | 21.8506 | 21.8506 | 21.295 | 21.295 | 0.22974 | 0.22974 | 0.16062 | 0.16062 | 0.41734 | 0.41734 | 0.53186 | 0.53186 | 7.0073 | 7.0073 | 33.7875 | 33.7875 | 35.6067 | 35.6067 | 29.7402 | 29.7402 | 17.0126 | 17.0126 | 9.6997 | 9.6997 | 11.5367 | 11.5367 | 14.1122 | 14.1122 | 0.57095 | 0.57095 | 0.0205 | 0.0205 | 0.11946 | 0.11946 | 0.18603 | 0.18603 | 3.6031 | 3.6031 | 26.9137 | 26.9137 | 27.8349 | 27.8349 | 25.0022 | 25.0022 | 11.5777 | 11.5777 | 10.4353 | 10.4353 | 9.5685 | 9.5685 | 8.5936 | 8.5936 | 0 | 0 | 0 | 0 | 0.06045 | 0.06045 | 0.09073 | 0.09073 | 1.4541 | 1.4541 | 25.1036 | 25.1036 | 26.2827 | 26.2827 | 16.4607 | 16.4607 | 6.9546 | 6.9546 | 8.5703 | 8.5703 | 10.5935 | 10.5935 | 10.6747 | 10.6747 | 0.62275 | 0.62275 | 0.02758 | 0.02758 | 0.1137 | 0.1137 | 0.11287 | 0.11287 | 2.5777 | 2.5777 | 21.1279 | 21.1279 | 24.3952 | 24.3952 | 15.0474 | 15.0474 | 4.2029 | 4.2029 | 6.8382 | 6.8382 | 5.2158 | 5.2158 | 5.7979 | 5.7979 | 0 | 0 | 0 | 0 | 0.01598 | 0.01598 | 0.01551 | 0.01551 | 0.04385 | 0.04385 | 7.9861 | 7.9861 | 12.1674 | 12.1674 | 7.8651 | 7.8651 | 1.2429 | 1.2429 | 3.0716 | 3.0716 | 2.0306 | 2.0306 | 1.2194 | 1.2194 | 0 | 0 | 0 | 0 | 0 | 0 | 0 | 0 | 0 | 0 | 2.7154 | 2.7154 | 10.3417 | 10.3417 | 4.6572 | 4.6572 | 0.26355 | 0.26355 | 1.3677 | 1.3677 | 0.00013 | 0.00013 | 0.00013 | 0.00013 | 0 | 0 | 0 | 0 | 0 | 0 | 0 | 0 | 0 | 0 | 0.31417 | 0.31417 | 3.1625 | 3.1625 | 0.70009 | 0.70009 | 0.14839 | 0.14839 | 1.4149 | 1.4149 | 1.9853 | 1.9853 | 1e-05 | 1e-05 | 0 | 0 | 0 | 0 | 0 | 0 | 0 | 0 | 0 | 0 | 0.26577 | 0.26577 | 1.3989 | 1.3989 | 1 | 1 | 0.60446 | 0.60446 | 0.26793 | 0.26793 | 0.26844 | 0.26844 | 0 | 0 | 0 | 0 | 0 | 0 | 0 | 0 | 0 | 0 | 0 | 0 | 0.08167 | 0.08167 | 0.2642 | 0.2642 | 0.25891 | 0.25891 | 0.26144 | 0.26144 | 0 | 0 | 2e-05 | 2e-05 | 0 | 0 | 0 | 0 | 0 | 0 | 0 | 0 | 0 | 0 | 0 | 0 | 0.25812 | 0.25812 | 0.59661 | 0.59661 | 0.26472 | 0.26472 | 2e-05 | 2e-05 | 0 | 0 | 0 | 0 | 0 | 0 | 0 | 0 | 0 | 0 | 0 | 0 | 0 | 0 | 0 | 0 | 0 | 0 | 0.2933 | 0.2933 | 0.28519 | 0.28519 | 0.60152 | 0.60152 | 0.50504 | 0.50504 | 1.5641 | 1.5641 | 4e-05 | 4e-05 | 0 | 0 | 0 | 0 | 0 | 0 | 0 | 0 | 0 | 0 | 0.75204 | 0.75204 | 3.2559 | 3.2559 | 2.8869 | 2.8869 | 1.0474 | 1.0474 | 0.9613 | 0.9613 | 1.5258 | 1.5258 | 0 | 0 | 0 | 0 | 0 | 0 | 0 | 0 | 0 | 0 | 0 | 0 | 8e-05 | 8e-05 | 3.0481 | 3.0481 | 3.0779 | 3.0779 | 3.8207 | 3.8207 | 4.7197 | 4.7197 | 4.9591 | 4.9591 | 4.1537 | 4.1537 | 0.37524 | 0.37524 | 0 | 0 | 0 | 0 | 0 | 0 | 0 | 0 | 4.1182 | 4.1182 | 10.4386 | 10.4386 | 9.8895 | 9.8895 | 2.9307 | 2.9307 | 5.4713 | 5.4713 | 5.203 | 5.203 | 0.57547 | 0.57547 | 0 | 0 | 0 | 0 | 0 | 0 | 0 | 0 | 0 | 0 | 1.1239 | 1.1239 | 6.5141 | 6.5141 | 7.5929 | 7.5929 | 12.1627 | 12.1627 | 15.5713 | 15.5713 | 17.1389 | 17.1389 | 16.5366 | 16.5366 | 1.8039 | 1.8039 | 0 | 0 | 0 | 0 | 0 | 0 | 0 | 0 | 13.3984 | 13.3984 | 24.4732 | 24.4732 | 24.1828 | 24.1828 | 13.9293 | 13.9293 | 17.5284 | 17.5284 | 16.5153 | 16.5153 | 12.3132 | 12.3132 | 0 | 0 | 0 | 0 | 0 | 0 | 0 | 0 | 0 | 0 | 6.3971 | 6.3971 | 19.0572 | 19.0572 | 17.5262 | 17.5262 | 31.9864 | 31.9864 | 33.2115 | 33.2115 | 33.9077 | 33.9077 | 38.002 | 38.002 | 10.2039 | 10.2039 | 0 | 0 | 0 | 0 | 0 | 0 | 1.4108 | 1.4108 | 24.9483 | 24.9483 | 45.797 | 45.797 | 43.326 | 43.326 | 27.5767 | 27.5767 | 28.1617 | 28.1617 | 28.0573 | 28.0573 | 30.5909 | 30.5909 | 1.8339 | 1.8339 | 0 | 0 | 0 | 0 | 0 | 0 | 0 | 0 | 15.8369 | 15.8369 | 37.8477 | 37.8477 | 35.8175 | 35.8175 | 37.1575 | 37.1575 | 39.9276 | 39.9276 | 39.5279 | 39.5279 | 40.3124 | 40.3124 | 4.2615 | 4.2615 | 0 | 0 | 0.09727 | 0.09727 | 0.15567 | 0.15567 | 21.1359 | 21.1359 | 43.6846 | 43.6846 | 48.5816 | 48.5816 | 46.3396 | 46.3396 | 33.3233 | 33.3233 | 35.2778 | 35.2778 | 34.7207 | 34.7207 | 35.0385 | 35.0385 | 0 | 0 | 0 | 0 | 4e-05 | 4e-05 | 4e-05 | 4e-05 | 12.2804 | 12.2804 | 39.0651 | 39.0651 | 43.8628 | 43.8628 | 40.9304 | 40.9304 | 41.0842 | 41.0842 | 39.0447 | 39.0447 | 39.4522 | 39.4522 | 38.5387 | 38.5387 | 0 | 0 | 0.19675 | 0.19675 | 0.84112 | 0.84112 | 1.0377 | 1.0377 | 22.3511 | 22.3511 | 50.9192 | 50.9192 | 50.0395 | 50.0395 | 46.1457 | 46.1457 | 33.6738 | 33.6738 | 30.5028 | 30.5028 | 29.6283 | 29.6283 | 26.8895 | 26.8895 | 0 | 0 | 0 | 0 | 0.44763 | 0.44763 | 0.56492 | 0.56492 | 12.8235 | 12.8235 | 42.276 | 42.276 | 41.2199 | 41.2199 | 36.0636 | 36.0636 | 31.545 | 31.545 | 28.9902 | 28.9902 | 28.1204 | 28.1204 | 29.7248 | 29.7248 | 0.79351 | 0.79351 | 0.43796 | 0.43796 | 0.78878 | 0.78878 | 0.843 | 0.843 | 11.4082 | 11.4082 | 42.0534 | 42.0534 | 41.2885 | 41.2885 | 37.1074 | 37.1074 | 27.6507 | 27.6507 | 26.1927 | 26.1927 | 26.0449 | 26.0449 | 22.7803 | 22.7803 | 0 | 0 | 0.08511 | 0.08511 | 0.3936 | 0.3936 | 0.39732 | 0.39732 | 7.5317 | 7.5317 | 35.2781 | 35.2781 | 35.5658 | 35.5658 | 30.5033 | 30.5033 | 25.6449 | 25.6449 | 21.6538 | 21.6538 | 19.6415 | 19.6415 | 24.3345 | 24.3345 | 0 | 0 | 0.09205 | 0.09205 | 0.32772 | 0.32772 | 0.37931 | 0.37931 | 4.487 | 4.487 | 34.2668 | 34.2668 | 34.4353 | 34.4353 | 28.8516 | 28.8516 | 19.4667 | 19.4667 | 15.293 | 15.293 | 14.1937 | 14.1937 | 15.493 | 15.493 | 0 | 0 | 4e-05 | 4e-05 | 0.14275 | 0.14275 | 0.24877 | 0.24877 | 2.4422 | 2.4422 | 28.5257 | 28.5257 | 30.0661 | 30.0661 | 25.2777 | 25.2777 | 20.9636 | 20.9636 | 17.6847 | 17.6847 | 17.5132 | 17.5132 | 18.3016 | 18.3016 | 0 | 0 | 0 | 0 | 0.08886 | 0.08886 | 0.15695 | 0.15695 | 0.69746 | 0.69746 | 26.7415 | 26.7415 | 28.5806 | 28.5806 | 23.8492 | 23.8492 | 8.4314 | 8.4314 | 6.5896 | 6.5896 | 8.6136 | 8.6136 | 6.591 | 6.591 | 0 | 0 | 0 | 0 | 6e-05 | 6e-05 | 0.01561 | 0.01561 | 0.05522 | 0.05522 | 18.206 | 18.206 | 19.4097 | 19.4097 | 14.1243 | 14.1243 | 4.5046 | 4.5046 | 2.6357 | 2.6357 | 5.021 | 5.021 | 2.0018 | 2.0018 | 0 | 0 | 0 | 0 | 0 | 0 | 0 | 0 | 0 | 0 | 9.0313 | 9.0313 | 12.9533 | 12.9533 | 9.4167 | 9.4167 | 0.40171 | 0.40171 | 1.7389 | 1.7389 | 1.3406 | 1.3406 | 0.39603 | 0.39603 | 0 | 0 | 0 | 0 | 0 | 0 | 0 | 0 | 0 | 0 | 1.3395 | 1.3395 | 3.4183 | 3.4183 | 2.5735 | 2.5735 | 0.67775 | 0.67775 | 2.1919 | 2.1919 | 0.95197 | 0.95197 | 1e-05 | 1e-05 | 0 | 0 | 0 | 0 | 0 | 0 | 0 | 0 | 0 | 0 | 0.48128 | 0.48128 | 2.077 | 2.077 | 1.3186 | 1.3186 | 0.43398 | 0.43398 | 0.43399 | 0.43399 | 0.43409 | 0.43409 | 0 | 0 | 0 | 0 | 0 | 0 | 0 | 0 | 0 | 0 | 0 | 0 | 0.43296 | 0.43296 | 0.71311 | 0.71311 | 0.43295 | 0.43295 | 3e-05 | 3e-05 | 3e-05 | 3e-05 | 3e-05 | 3e-05 | 0 | 0 | 0 | 0 | 0 | 0 | 0 | 0 | 0 | 0 | 0 | 0 | 0.44304 | 0.44304 | 0.43789 | 0.43789 | 0.56116 | 0.56116 | 0.56898 | 0.56898 | 0.12518 | 0.12518 | 0.56549 | 0.56549 | 0 | 0 | 0 | 0 | 0 | 0 | 0 | 0 | 0 | 0 | 0 | 0 | 0.44159 | 0.44159 | 0.61797 | 0.61797 | 0.68229 | 0.68229 | 1.9011 | 1.9011 | 2.0315 | 2.0315 | 2.2301 | 2.2301 | 2e-05 | 2e-05 | 0 | 0 | 0 | 0 | 0 | 0 | 0 | 0 | 0 | 0 | 1.063 | 1.063 | 2.8515 | 2.8515 | 2.7387 | 2.7387 | 2.0368 | 2.0368 | 2.2045 | 2.2045 | 1.8049 | 1.8049 | 0 | 0 | 0 | 0 | 0 | 0 | 0 | 0 | 0 | 0 | 0 | 0 | 0.64572 | 0.64572 | 2.1587 | 2.1587 | 2.7131 | 2.7131 | 10.8052 | 10.8052 | 12.6148 | 12.6148 | 13.6638 | 13.6638 | 9.8556 | 9.8556 | 0 | 0 | 0 | 0 | 0 | 0 | 0 | 0 | 0 | 0 | 8.1069 | 8.1069 | 21.2974 | 21.2974 | 19.7437 | 19.7437 | 10.6109 | 10.6109 | 11.8297 | 11.8297 | 11.3149 | 11.3149 | 3.7856 | 3.7856 | 0 | 0 | 0 | 0 | 0 | 0 | 0 | 0 | 0 | 0 | 3.2924 | 3.2924 | 13.8722 | 13.8722 | 15.1754 | 15.1754 | 29.3672 | 29.3672 | 29.8733 | 29.8733 | 30.4315 | 30.4315 | 28.8187 | 28.8187 | 0 | 0 | 0 | 0 | 0 | 0 | 0 | 0 | 0 | 0 | 24.1367 | 24.1367 | 37.4046 | 37.4046 | 36.1013 | 36.1013 | 22.5455 | 22.5455 | 23.3443 | 23.3443 | 23.3402 | 23.3402 | 21.1244 | 21.1244 | 0 | 0 | 0 | 0 | 0 | 0 | 0 | 0 | 0 | 0 | 17.966 | 17.966 | 29.0916 | 29.0916 | 28.5886 | 28.5886 | 44.9287 | 44.9287 | 44.8141 | 44.8141 | 45.1532 | 45.1532 | 53.6019 | 53.6019 | 17.5914 | 17.5914 | 0 | 0 | 0 | 0 | 0 | 0 | 0 | 0 | 32.0249 | 32.0249 | 58.5992 | 58.5992 | 54.9409 | 54.9409 | 38.6814 | 38.6814 | 40.3358 | 40.3358 | 40.7487 | 40.7487 | 40.8329 | 40.8329 | 1.788 | 1.788 | 0 | 0 | 0 | 0 | 0 | 0 | 0 | 0 | 19.8897 | 19.8897 | 50.8246 | 50.8246 | 47.8146 | 47.8146
|  |  | 50 | Rancagua 154 | Rancagua 154 | Alto Jahuel 110 | 48.4545 | 48.4545 | 49.0748 | 49.0748 | 49.0669 | 49.0669 | 49.8565 | 49.8565 | 3.517 | 3.517 | 0 | 0 | 0 | 0 | 0 | 0 | 8.8593 | 8.8593 | 52.5153 | 52.5153 | 56.44 | 56.44 | 55.1421 | 55.1421 | 46.8644 | 46.8644 | 50.6733 | 50.6733 | 50.0911 | 50.0911 | 49.767 | 49.767 | 0.00117 | 0.00117 | 0 | 0 | 0 | 0 | 0 | 0 | 9.9863 | 9.9863 | 51.2193 | 51.2193 | 55.4715 | 55.4715 | 53.9417 | 53.9417 | 52.448 | 52.448 | 50.7907 | 50.7907 | 51.1165 | 51.1165 | 52.2732 | 52.2732 | 0.86653 | 0.86653 | 0.01811 | 0.01811 | 0.40697 | 0.40697 | 0.74371 | 0.74371 | 30.914 | 30.914 | 63.0226 | 63.0226 | 62.2711 | 62.2711 | 58.7665 | 58.7665 | 45.24 | 45.24 | 44.7913 | 44.7913 | 44.5022 | 44.5022 | 43.8629 | 43.8629 | 0 | 0 | 0 | 0 | 0.02907 | 0.02907 | 0.1232 | 0.1232 | 18.472 | 18.472 | 50.4039 | 50.4039 | 52.8907 | 52.8907 | 51.2028 | 51.2028 | 40.9648 | 40.9648 | 35.5881 | 35.5881 | 38.6974 | 38.6974 | 41.3458 | 41.3458 | 3.7658 | 3.7658 | 1.2904 | 1.2904 | 0.72927 | 0.72927 | 1.9852 | 1.9852 | 17.8297 | 17.8297 | 48.7358 | 48.7358 | 47.4477 | 47.4477 | 46.0926 | 46.0926 | 33.4357 | 33.4357 | 31.0177 | 31.0177 | 30.8561 | 30.8561 | 29.7686 | 29.7686 | 0.89095 | 0.89095 | 0.13712 | 0.13712 | 0.37362 | 0.37362 | 0.47735 | 0.47735 | 11.813 | 11.813 | 44.1477 | 44.1477 | 42.9723 | 42.9723 | 41.8049 | 41.8049 | 27.1483 | 27.1483 | 20.884 | 20.884 | 24.3571 | 24.3571 | 28.2321 | 28.2321 | 0.37775 | 0.37775 | 3e-05 | 3e-05 | 0.10554 | 0.10554 | 0.19575 | 0.19575 | 6.2696 | 6.2696 | 36.4132 | 36.4132 | 37.7559 | 37.7559 | 34.0712 | 34.0712 | 22.1206 | 22.1206 | 19.2804 | 19.2804 | 17.3742 | 17.3742 | 18.2965 | 18.2965 | 0 | 0 | 0 | 0 | 0.02837 | 0.02837 | 0.04852 | 0.04852 | 4.2342 | 4.2342 | 34.0915 | 34.0915 | 36.7927 | 36.7927 | 29.8229 | 29.8229 | 23.8971 | 23.8971 | 21.1113 | 21.1113 | 22.2504 | 22.2504 | 20.3058 | 20.3058 | 0 | 0 | 0 | 0 | 0.01535 | 0.01535 | 0.0157 | 0.0157 | 1.3707 | 1.3707 | 32.4751 | 32.4751 | 34.9995 | 34.9995 | 29.9793 | 29.9793 | 13.2457 | 13.2457 | 13.8659 | 13.8659 | 12.6795 | 12.6795 | 9.678 | 9.678 | 0 | 0 | 0 | 0 | 0 | 0 | 0 | 0 | 0 | 0 | 17.2372 | 17.2372 | 19.9936 | 19.9936 | 16.3284 | 16.3284 | 10.9956 | 10.9956 | 9.1994 | 9.1994 | 12.3265 | 12.3265 | 8.8153 | 8.8153 | 4e-05 | 4e-05 | 0 | 0 | 0 | 0 | 0 | 0 | 0 | 0 | 10.5227 | 10.5227 | 18.2691 | 18.2691 | 13.5823 | 13.5823 | 4.6643 | 4.6643 | 5.9805 | 5.9805 | 5.5999 | 5.5999 | 4.7106 | 4.7106 | 0 | 0 | 0 | 0 | 0 | 0 | 0 | 0 | 0 | 0 | 4.9637 | 4.9637 | 8.2203 | 8.2203 | 7.4649 | 7.4649 | 3.3075 | 3.3075 | 2.1986 | 2.1986 | 4.0537 | 4.0537 | 0 | 0 | 0 | 0 | 0 | 0 | 0 | 0 | 0 | 0 | 0 | 0 | 1.5687 | 1.5687 | 6.9271 | 6.9271 | 4.5542 | 4.5542 | 9e-05 | 9e-05 | 1.066 | 1.066 | 1.5028 | 1.5028 | 0 | 0 | 0 | 0 | 0 | 0 | 0 | 0 | 0 | 0 | 0 | 0 | 0.63163 | 0.63163 | 2.8576 | 2.8576 | 2.8005 | 2.8005 | 3.7172 | 3.7172 | 3.7367 | 3.7367 | 3.8659 | 3.8659 | 1.1793 | 1.1793 | 0 | 0 | 0 | 0 | 0 | 0 | 0 | 0 | 0 | 0 | 3.313 | 3.313 | 3.8809 | 3.8809 | 3.7199 | 3.7199 | 3.8355 | 3.8355 | 3.8425 | 3.8425 | 3.62 | 3.62 | 0.58638 | 0.58638 | 0 | 0 | 0 | 0 | 0 | 0 | 0 | 0 | 0 | 0 | 2.8585 | 2.8585 | 3.3885 | 3.3885 | 3.0642 | 3.0642 | 5.285 | 5.285 | 5.0842 | 5.0842 | 4.8214 | 4.8214 | 1.2005 | 1.2005 | 0 | 0 | 0 | 0 | 0 | 0 | 0 | 0 | 0 | 0 | 3.6649 | 3.6649 | 5.846 | 5.846 | 6.101 | 6.101 | 4.2188 | 4.2188 | 3.6951 | 3.6951 | 3.6476 | 3.6476 | 0.38924 | 0.38924 | 0 | 0 | 0 | 0 | 0 | 0 | 0 | 0 | 0 | 0 | 2.9158 | 2.9158 | 5.0927 | 5.0927 | 5.3684 | 5.3684 | 5.2503 | 5.2503 | 5.0581 | 5.0581 | 6.2729 | 6.2729 | 3.8291 | 3.8291 | 1.1954 | 1.1954 | 0 | 0 | 0 | 0 | 0 | 0 | 0.05161 | 0.05161 | 4.6893 | 4.6893 | 10.2729 | 10.2729 | 10.2376 | 10.2376 | 7.589 | 7.589 | 7.3193 | 7.3193 | 7.2913 | 7.2913 | 1.6946 | 1.6946 | 0 | 0 | 0 | 0 | 0 | 0 | 0 | 0 | 0 | 0 | 3.0956 | 3.0956 | 8.9204 | 8.9204 | 9.2664 | 9.2664 | 15.2101 | 15.2101 | 15.7273 | 15.7273 | 15.9067 | 15.9067 | 14.5538 | 14.5538 | 1.4317 | 1.4317 | 0 | 0 | 0 | 0 | 0 | 0 | 0.12933 | 0.12933 | 13.093 | 13.093 | 23.937 | 23.937 | 23.9158 | 23.9158 | 13.4221 | 13.4221 | 14.6819 | 14.6819 | 14.1972 | 14.1972 | 11.5785 | 11.5785 | 0.00115 | 0.00115 | 0 | 0 | 0 | 0 | 0 | 0 | 0 | 0 | 8.1116 | 8.1116 | 17.304 | 17.304 | 16.4214 | 16.4214 | 28.6359 | 28.6359 | 27.8455 | 27.8455 | 30.6712 | 30.6712 | 34.2141 | 34.2141 | 8.741 | 8.741 | 0 | 0 | 0 | 0 | 0 | 0 | 0.05066 | 0.05066 | 19.5142 | 19.5142 | 43.6565 | 43.6565 | 39.4835 | 39.4835 | 24.9982 | 24.9982 | 25.8624 | 25.8624 | 24.8648 | 24.8648 | 28.199 | 28.199 | 2.8418 | 2.8418 | 0 | 0 | 0 | 0 | 0 | 0 | 0 | 0 | 14.513 | 14.513 | 36.7883 | 36.7883 | 32.4461 | 32.4461 | 34.2377 | 34.2377 | 37.2946 | 37.2946 | 37.4424 | 37.4424 | 39.2074 | 39.2074 | 0.14648 | 0.14648 | 0 | 0 | 4e-05 | 4e-05 | 0.01725 | 0.01725 | 12.8798 | 12.8798 | 37.6624 | 37.6624 | 45.7924 | 45.7924 | 43.9369 | 43.9369 | 32.3666 | 32.3666 | 34.3518 | 34.3518 | 35.4807 | 35.4807 | 34.0799 | 34.0799 | 0 | 0 | 0 | 0 | 0 | 0 | 0 | 0 | 6.6046 | 6.6046 | 33.6099 | 33.6099 | 39.1405 | 39.1405 | 37.2007 | 37.2007 | 46.4288 | 46.4288 | 44.3222 | 44.3222 | 44.4734 | 44.4734 | 45.4092 | 45.4092 | 0.91078 | 0.91078 | 0.05167 | 0.05167 | 0.50055 | 0.50055 | 0.65657 | 0.65657 | 19.3387 | 19.3387 | 50.7794 | 50.7794 | 51.3343 | 51.3343 | 49.6812 | 49.6812 | 40.1632 | 40.1632 | 35.4444 | 35.4444 | 36.2047 | 36.2047 | 32.4643 | 32.4643 | 0 | 0 | 0 | 0 | 0.22917 | 0.22917 | 0.27496 | 0.27496 | 10.3385 | 10.3385 | 40.3431 | 40.3431 | 42.1397 | 42.1397 | 41.3968 | 41.3968 | 33.9487 | 33.9487 | 29.2886 | 29.2886 | 28.2518 | 28.2518 | 31.6623 | 31.6623 | 5.0668 | 5.0668 | 2.0432 | 2.0432 | 0.84396 | 0.84396 | 1.6789 | 1.6789 | 14.7671 | 14.7671 | 40.5236 | 40.5236 | 40.8567 | 40.8567 | 40.4137 | 40.4137 | 25.1954 | 25.1954 | 25.0392 | 25.0392 | 23.444 | 23.444 | 21.3413 | 21.3413 | 1.0649 | 1.0649 | 0.22776 | 0.22776 | 0.45165 | 0.45165 | 0.64532 | 0.64532 | 8.7993 | 8.7993 | 31.422 | 31.422 | 33.6447 | 33.6447 | 31.3225 | 31.3225 | 21.5217 | 21.5217 | 17.5579 | 17.5579 | 17.4681 | 17.4681 | 21.4357 | 21.4357 | 5e-05 | 5e-05 | 0.00913 | 0.00913 | 0.18983 | 0.18983 | 0.25211 | 0.25211 | 4.0291 | 4.0291 | 29.9679 | 29.9679 | 29.6763 | 29.6763 | 28.3079 | 28.3079 | 18.3716 | 18.3716 | 16.1167 | 16.1167 | 15.7089 | 15.7089 | 14.19 | 14.19 | 0 | 0 | 0 | 0 | 0.04181 | 0.04181 | 0.05144 | 0.05144 | 2.3888 | 2.3888 | 26.1808 | 26.1808 | 26.249 | 26.249 | 20.7795 | 20.7795 | 15.3991 | 15.3991 | 15.6358 | 15.6358 | 16.7906 | 16.7906 | 16.6015 | 16.6015 | 0.76719 | 0.76719 | 0.02826 | 0.02826 | 0.06102 | 0.06102 | 0.06101 | 0.06101 | 1.5121 | 1.5121 | 22.9582 | 22.9582 | 23.7558 | 23.7558 | 20.6987 | 20.6987 | 4.348 | 4.348 | 6.5275 | 6.5275 | 4.7628 | 4.7628 | 7.5387 | 7.5387 | 0 | 0 | 0 | 0 | 0.01434 | 0.01434 | 0.02767 | 0.02767 | 0.59119 | 0.59119 | 12.5878 | 12.5878 | 14.5269 | 14.5269 | 11.1468 | 11.1468 | 5.9835 | 5.9835 | 7.8904 | 7.8904 | 5.7708 | 5.7708 | 5.9743 | 5.9743 | 1.1194 | 1.1194 | 0 | 0 | 0 | 0 | 0 | 0 | 0.00105 | 0.00105 | 9.2501 | 9.2501 | 15.2062 | 15.2062 | 13.6608 | 13.6608 | 3.8393 | 3.8393 | 4.655 | 4.655 | 4.0706 | 4.0706 | 3.1038 | 3.1038 | 0 | 0 | 0 | 0 | 0 | 0 | 0 | 0 | 0 | 0 | 2.9409 | 2.9409 | 4.8425 | 4.8425 | 4.226 | 4.226 | 2.6822 | 2.6822 | 3.0116 | 3.0116 | 3.0037 | 3.0037 | 1.702 | 1.702 | 0 | 0 | 0 | 0 | 0 | 0 | 0 | 0 | 0 | 0 | 2.412 | 2.412 | 4.7053 | 4.7053 | 3.4535 | 3.4535 | 2.6847 | 2.6847 | 2.6819 | 2.6819 | 2.2967 | 2.2967 | 1.438 | 1.438 | 0 | 0 | 0 | 0 | 0 | 0 | 0 | 0 | 0 | 0 | 1.8428 | 1.8428 | 3.4878 | 3.4878 | 2.9817 | 2.9817 | 3.2634 | 3.2634 | 3.0705 | 3.0705 | 3.0764 | 3.0764 | 1.439 | 1.439 | 0 | 0 | 0 | 0 | 0 | 0 | 0 | 0 | 0 | 0 | 3.1908 | 3.1908 | 3.6881 | 3.6881 | 3.4465 | 3.4465 | 2.8985 | 2.8985 | 2.7404 | 2.7404 | 3.1976 | 3.1976 | 1e-05 | 1e-05 | 0 | 0 | 0 | 0 | 0 | 0 | 0 | 0 | 0 | 0 | 2.3796 | 2.3796 | 3.3593 | 3.3593 | 3.3346 | 3.3346 | 3.3406 | 3.3406 | 3.3975 | 3.3975 | 3.0209 | 3.0209 | 0 | 0 | 0 | 0 | 0 | 0 | 0 | 0 | 0 | 0 | 0 | 0 | 1.9905 | 1.9905 | 4.0126 | 4.0126 | 3.7957 | 3.7957 | 3.3209 | 3.3209 | 3.4745 | 3.4745 | 3.2627 | 3.2627 | 0 | 0 | 0 | 0 | 0 | 0 | 0 | 0 | 0 | 0 | 0 | 0 | 1.7188 | 1.7188 | 3.3416 | 3.3416 | 3.2853 | 3.2853 | 8.291 | 8.291 | 9.1227 | 9.1227 | 7.4534 | 7.4534 | 6.2971 | 6.2971 | 0.00052 | 0.00052 | 0 | 0 | 0 | 0 | 0 | 0 | 0 | 0 | 5.0566 | 5.0566 | 13.7688 | 13.7688 | 13.9914 | 13.9914 | 7.0685 | 7.0685 | 8.2234 | 8.2234 | 7.7447 | 7.7447 | 5.8214 | 5.8214 | 0 | 0 | 0 | 0 | 0 | 0 | 0 | 0 | 0 | 0 | 2.678 | 2.678 | 9.9007 | 9.9007 | 9.7472 | 9.7472 | 16.4071 | 16.4071 | 18.6238 | 18.6238 | 19.6661 | 19.6661 | 20.073 | 20.073 | 0.60318 | 0.60318 | 0 | 0 | 0 | 0 | 0 | 0 | 0 | 0 | 12.6923 | 12.6923 | 31.5498 | 31.5498 | 29.0996 | 29.0996 | 13.9681 | 13.9681 | 17.8373 | 17.8373 | 15.7704 | 15.7704 | 10.1812 | 10.1812 | 0 | 0 | 0 | 0 | 0 | 0 | 0 | 0 | 0 | 0 | 5.7487 | 5.7487 | 23.7147 | 23.7147 | 23.8354 | 23.8354 | 35.7511 | 35.7511 | 36.798 | 36.798 | 38.1142 | 38.1142 | 46.1656 | 46.1656 | 9.7285 | 9.7285 | 0 | 0 | 0 | 0 | 0 | 0 | 0.92891 | 0.92891 | 24.9383 | 24.9383 | 59.3349 | 59.3349 | 51.57 | 51.57 | 33.3242 | 33.3242 | 35.6124 | 35.6124 | 34.1863 | 34.1863 | 37.7755 | 37.7755 | 2.1596 | 2.1596 | 0 | 0 | 0 | 0 | 0 | 0 | 0 | 0 | 15.1206 | 15.1206 | 45.9066 | 45.9066 | 41.6057 | 41.6057 | 38.107 | 38.107 | 40.9806 | 40.9806 | 41.0825 | 41.0825 | 41.3807 | 41.3807 | 3.7504 | 3.7504 | 0 | 0 | 0.09899 | 0.09899 | 0.15885 | 0.15885 | 15.3517 | 15.3517 | 44.6097 | 44.6097 | 51.457 | 51.457 | 48.6526 | 48.6526 | 35.8793 | 35.8793 | 37.1977 | 37.1977 | 37.1081 | 37.1081 | 36.475 | 36.475 | 5e-05 | 5e-05 | 0 | 0 | 4e-05 | 4e-05 | 0 | 0 | 10.5038 | 10.5038 | 37.2913 | 37.2913 | 45.6366 | 45.6366 | 40.1621 | 40.1621 | 42.5452 | 42.5452 | 38.8604 | 38.8604 | 39.0717 | 39.0717 | 39.3682 | 39.3682 | 0.37339 | 0.37339 | 0.09849 | 0.09849 | 0.52205 | 0.52205 | 0.8095 | 0.8095 | 22.1437 | 22.1437 | 51.7015 | 51.7015 | 50.4867 | 50.4867 | 48.7302 | 48.7302 | 32.8959 | 32.8959 | 31.7562 | 31.7562 | 29.462 | 29.462 | 28.3129 | 28.3129 | 0 | 0 | 0 | 0 | 0.23016 | 0.23016 | 0.3216 | 0.3216 | 11.7427 | 11.7427 | 42.4544 | 42.4544 | 40.9104 | 40.9104 | 35.9055 | 35.9055 | 34.0272 | 34.0272 | 27.9489 | 27.9489 | 28.6163 | 28.6163 | 30.012 | 30.012 | 3.02 | 3.02 | 0.56387 | 0.56387 | 0.67364 | 0.67364 | 1.2114 | 1.2114 | 11.0227 | 11.0227 | 44.338 | 44.338 | 42.6015 | 42.6015 | 40.7347 | 40.7347 | 26.069 | 26.069 | 21.431 | 21.431 | 22.1232 | 22.1232 | 21.5751 | 21.5751 | 0.23002 | 0.23002 | 0.15714 | 0.15714 | 0.41126 | 0.41126 | 0.52393 | 0.52393 | 7.1051 | 7.1051 | 34.1195 | 34.1195 | 35.851 | 35.851 | 30.0031 | 30.0031 | 17.1722 | 17.1722 | 9.7377 | 9.7377 | 11.6299 | 11.6299 | 14.2302 | 14.2302 | 0.56869 | 0.56869 | 0.01987 | 0.01987 | 0.1163 | 0.1163 | 0.1806 | 0.1806 | 3.6458 | 3.6458 | 27.2302 | 27.2302 | 28.1525 | 28.1525 | 25.2598 | 25.2598 | 11.6588 | 11.6588 | 10.5283 | 10.5283 | 9.6444 | 9.6444 | 8.729 | 8.729 | 0 | 0 | 0 | 0 | 0.05961 | 0.05961 | 0.0885 | 0.0885 | 1.4513 | 1.4513 | 25.3989 | 25.3989 | 26.5516 | 26.5516 | 16.6408 | 16.6408 | 7.0355 | 7.0355 | 8.667 | 8.667 | 10.705 | 10.705 | 10.8174 | 10.8174 | 0.61825 | 0.61825 | 0.02661 | 0.02661 | 0.11054 | 0.11054 | 0.10954 | 0.10954 | 2.578 | 2.578 | 21.3512 | 21.3512 | 24.6576 | 24.6576 | 15.2557 | 15.2557 | 4.2577 | 4.2577 | 6.8999 | 6.8999 | 5.2787 | 5.2787 | 5.8795 | 5.8795 | 0 | 0 | 0 | 0 | 0.01565 | 0.01565 | 0.01527 | 0.01527 | 0.04328 | 0.04328 | 8.0942 | 8.0942 | 12.3388 | 12.3388 | 7.9278 | 7.9278 | 1.2533 | 1.2533 | 3.0968 | 3.0968 | 2.0501 | 2.0501 | 1.2345 | 1.2345 | 0 | 0 | 0 | 0 | 0 | 0 | 0 | 0 | 0 | 0 | 2.7225 | 2.7225 | 10.3878 | 10.3878 | 4.6735 | 4.6735 | 0.26338 | 0.26338 | 1.3881 | 1.3881 | 0.00013 | 0.00013 | 0.00013 | 0.00013 | 0 | 0 | 0 | 0 | 0 | 0 | 0 | 0 | 0 | 0 | 0.31465 | 0.31465 | 3.1772 | 3.1772 | 0.70397 | 0.70397 | 0.14876 | 0.14876 | 1.4314 | 1.4314 | 2.0102 | 2.0102 | 1e-05 | 1e-05 | 0 | 0 | 0 | 0 | 0 | 0 | 0 | 0 | 0 | 0 | 0.32641 | 0.32641 | 1.4519 | 1.4519 | 1.009 | 1.009 | 0.61523 | 0.61523 | 0.27186 | 0.27186 | 0.27241 | 0.27241 | 0 | 0 | 0 | 0 | 0 | 0 | 0 | 0 | 0 | 0 | 0 | 0 | 0.0819 | 0.0819 | 0.32616 | 0.32616 | 0.31814 | 0.31814 | 0.26475 | 0.26475 | 0 | 0 | 2e-05 | 2e-05 | 0 | 0 | 0 | 0 | 0 | 0 | 0 | 0 | 0 | 0 | 0 | 0 | 0.25815 | 0.25815 | 0.60246 | 0.60246 | 0.26672 | 0.26672 | 2e-05 | 2e-05 | 0 | 0 | 0 | 0 | 0 | 0 | 0 | 0 | 0 | 0 | 0 | 0 | 0 | 0 | 0 | 0 | 0 | 0 | 0.2949 | 0.2949 | 0.29373 | 0.29373 | 0.68212 | 0.68212 | 0.62218 | 0.62218 | 1.9233 | 1.9233 | 4e-05 | 4e-05 | 0 | 0 | 0 | 0 | 0 | 0 | 0 | 0 | 0 | 0 | 0.92174 | 0.92174 | 3.9314 | 3.9314 | 3.4524 | 3.4524 | 1.2045 | 1.2045 | 1.1821 | 1.1821 | 1.8124 | 1.8124 | 0 | 0 | 0 | 0 | 0 | 0 | 0 | 0 | 0 | 0 | 0 | 0 | 0.0001 | 0.0001 | 3.6444 | 3.6444 | 3.6764 | 3.6764 | 4.5494 | 4.5494 | 5.324 | 5.324 | 5.5532 | 5.5532 | 4.4956 | 4.4956 | 0.37377 | 0.37377 | 0 | 0 | 0 | 0 | 0 | 0 | 0 | 0 | 4.7088 | 4.7088 | 12.3788 | 12.3788 | 11.7146 | 11.7146 | 3.3914 | 3.3914 | 6.1859 | 6.1859 | 5.5422 | 5.5422 | 0.66253 | 0.66253 | 0 | 0 | 0 | 0 | 0 | 0 | 0 | 0 | 0 | 0 | 1.3666 | 1.3666 | 7.5466 | 7.5466 | 8.7956 | 8.7956 | 13.9862 | 13.9862 | 16.954 | 16.954 | 18.9244 | 18.9244 | 17.8458 | 17.8458 | 1.7982 | 1.7982 | 0 | 0 | 0 | 0 | 0 | 0 | 0 | 0 | 14.0281 | 14.0281 | 28.9726 | 28.9726 | 28.1557 | 28.1557 | 16.2819 | 16.2819 | 19.4674 | 19.4674 | 18.2265 | 18.2265 | 13.1644 | 13.1644 | 0 | 0 | 0 | 0 | 0 | 0 | 0 | 0 | 0 | 0 | 6.6534 | 6.6534 | 22.0154 | 22.0154 | 19.8362 | 19.8362 | 33.5649 | 33.5649 | 34.1715 | 34.1715 | 34.9855 | 34.9855 | 40.1075 | 40.1075 | 10.1889 | 10.1889 | 0 | 0 | 0 | 0 | 0 | 0 | 1.3898 | 1.3898 | 25.0366 | 25.0366 | 51.8486 | 51.8486 | 47.1307 | 47.1307 | 28.5393 | 28.5393 | 28.8167 | 28.8167 | 28.8457 | 28.8457 | 32.626 | 32.626 | 1.8207 | 1.8207 | 0 | 0 | 0 | 0 | 0 | 0 | 0 | 0 | 15.8923 | 15.8923 | 42.3868 | 42.3868 | 39.6121 | 39.6121 | 37.3829 | 37.3829 | 40.1659 | 40.1659 | 39.7619 | 39.7619 | 40.5699 | 40.5699 | 4.2328 | 4.2328 | 0 | 0 | 0.09607 | 0.09607 | 0.15371 | 0.15371 | 21.2214 | 21.2214 | 44.0376 | 44.0376 | 48.8853 | 48.8853 | 46.6092 | 46.6092 | 33.5559 | 33.5559 | 35.5417 | 35.5417 | 34.92 | 34.92 | 35.2825 | 35.2825 | 0 | 0 | 0 | 0 | 4e-05 | 4e-05 | 4e-05 | 4e-05 | 12.3123 | 12.3123 | 39.3791 | 39.3791 | 44.117 | 44.117 | 41.1569 | 41.1569 | 41.4798 | 41.4798 | 39.3793 | 39.3793 | 39.8264 | 39.8264 | 38.9538 | 38.9538 | 0 | 0 | 0.1944 | 0.1944 | 0.83505 | 0.83505 | 1.0311 | 1.0311 | 22.5674 | 22.5674 | 51.5006 | 51.5006 | 50.5889 | 50.5889 | 46.619 | 46.619 | 33.9921 | 33.9921 | 30.7681 | 30.7681 | 29.8924 | 29.8924 | 27.1645 | 27.1645 | 0 | 0 | 0 | 0 | 0.44452 | 0.44452 | 0.56184 | 0.56184 | 12.9522 | 12.9522 | 42.7275 | 42.7275 | 41.6457 | 41.6457 | 36.4439 | 36.4439 | 31.836 | 31.836 | 29.1844 | 29.1844 | 28.3143 | 28.3143 | 30.0058 | 30.0058 | 0.80126 | 0.80126 | 0.43498 | 0.43498 | 0.78054 | 0.78054 | 0.83806 | 0.83806 | 11.5508 | 11.5508 | 42.5176 | 42.5176 | 41.6877 | 41.6877 | 37.4367 | 37.4367 | 27.9257 | 27.9257 | 26.3815 | 26.3815 | 26.2228 | 26.2228 | 23.0244 | 23.0244 | 0 | 0 | 0.0847 | 0.0847 | 0.39118 | 0.39118 | 0.39586 | 0.39586 | 7.6372 | 7.6372 | 35.6393 | 35.6393 | 35.8921 | 35.8921 | 30.7877 | 30.7877 | 25.8416 | 25.8416 | 21.7642 | 21.7642 | 19.7501 | 19.7501 | 24.5363 | 24.5363 | 0 | 0 | 0.09048 | 0.09048 | 0.32438 | 0.32438 | 0.37509 | 0.37509 | 4.5064 | 4.5064 | 34.6058 | 34.6058 | 34.7529 | 34.7529 | 29.117 | 29.117 | 19.6688 | 19.6688 | 15.3951 | 15.3951 | 14.2805 | 14.2805 | 15.6397 | 15.6397 | 0 | 0 | 4e-05 | 4e-05 | 0.14213 | 0.14213 | 0.24674 | 0.24674 | 2.4489 | 2.4489 | 28.819 | 28.819 | 30.365 | 30.365 | 25.5054 | 25.5054 | 21.0799 | 21.0799 | 17.7563 | 17.7563 | 17.5678 | 17.5678 | 18.4066 | 18.4066 | 0 | 0 | 0 | 0 | 0.08863 | 0.08863 | 0.15521 | 0.15521 | 0.69955 | 0.69955 | 27.0305 | 27.0305 | 28.8473 | 28.8473 | 24.0489 | 24.0489 | 8.4648 | 8.4648 | 6.6153 | 6.6153 | 8.6248 | 8.6248 | 6.6427 | 6.6427 | 0 | 0 | 0 | 0 | 6e-05 | 6e-05 | 0.01561 | 0.01561 | 0.05531 | 0.05531 | 18.4148 | 18.4148 | 19.6129 | 19.6129 | 14.236 | 14.236 | 4.5374 | 4.5374 | 2.6423 | 2.6423 | 5.0406 | 5.0406 | 2.0218 | 2.0218 | 0 | 0 | 0 | 0 | 0 | 0 | 0 | 0 | 0 | 0 | 9.0739 | 9.0739 | 13.0318 | 13.0318 | 9.4761 | 9.4761 | 0.40398 | 0.40398 | 1.7457 | 1.7457 | 1.3441 | 1.3441 | 0.39772 | 0.39772 | 0 | 0 | 0 | 0 | 0 | 0 | 0 | 0 | 0 | 0 | 1.3484 | 1.3484 | 3.4306 | 3.4306 | 2.5761 | 2.5761 | 0.67848 | 0.67848 | 2.182 | 2.182 | 0.956 | 0.956 | 1e-05 | 1e-05 | 0 | 0 | 0 | 0 | 0 | 0 | 0 | 0 | 0 | 0 | 0.48483 | 0.48483 | 2.1004 | 2.1004 | 1.3211 | 1.3211 | 0.43411 | 0.43411 | 0.43538 | 0.43538 | 0.43642 | 0.43642 | 0 | 0 | 0 | 0 | 0 | 0 | 0 | 0 | 0 | 0 | 0 | 0 | 0.43589 | 0.43589 | 0.71535 | 0.71535 | 0.4361 | 0.4361 | 3e-05 | 3e-05 | 3e-05 | 3e-05 | 3e-05 | 3e-05 | 0 | 0 | 0 | 0 | 0 | 0 | 0 | 0 | 0 | 0 | 0 | 0 | 0.44462 | 0.44462 | 0.43837 | 0.43837 | 0.57926 | 0.57926 | 0.63284 | 0.63284 | 0.12492 | 0.12492 | 0.62866 | 0.62866 | 0 | 0 | 0 | 0 | 0 | 0 | 0 | 0 | 0 | 0 | 0 | 0 | 0.44285 | 0.44285 | 0.68495 | 0.68495 | 0.74728 | 0.74728 | 2.0356 | 2.0356 | 2.1473 | 2.1473 | 2.4092 | 2.4092 | 2e-05 | 2e-05 | 0 | 0 | 0 | 0 | 0 | 0 | 0 | 0 | 0 | 0 | 1.1887 | 1.1887 | 3.2275 | 3.2275 | 3.0099 | 3.0099 | 2.2437 | 2.2437 | 2.3254 | 2.3254 | 1.924 | 1.924 | 0 | 0 | 0 | 0 | 0 | 0 | 0 | 0 | 0 | 0 | 0 | 0 | 0.74066 | 0.74066 | 2.3639 | 2.3639 | 2.9479 | 2.9479 | 11.9706 | 11.9706 | 13.789 | 13.789 | 15.0002 | 15.0002 | 10.4284 | 10.4284 | 0 | 0 | 0 | 0 | 0 | 0 | 0 | 0 | 0 | 0 | 8.9649 | 8.9649 | 23.6606 | 23.6606 | 21.7501 | 21.7501 | 11.8005 | 11.8005 | 12.8543 | 12.8543 | 12.4734 | 12.4734 | 4.0947 | 4.0947 | 0 | 0 | 0 | 0 | 0 | 0 | 0 | 0 | 0 | 0 | 3.6976 | 3.6976 | 15.4534 | 15.4534 | 16.8534 | 16.8534 | 32.01 | 32.01 | 32.1459 | 32.1459 | 32.884 | 32.884 | 30.813 | 30.813 | 0 | 0 | 0 | 0 | 0 | 0 | 0 | 0 | 0 | 0 | 24.9091 | 24.9091 | 41.5047 | 41.5047 | 39.8152 | 39.8152 | 25.0647 | 25.0647 | 25.7701 | 25.7701 | 25.705 | 25.705 | 22.7024 | 22.7024 | 0 | 0 | 0 | 0 | 0 | 0 | 0 | 0 | 0 | 0 | 18.5709 | 18.5709 | 32.5178 | 32.5178 | 31.6924 | 31.6924 | 47.099 | 47.099 | 46.3389 | 46.3389 | 46.8965 | 46.8965 | 58.2773 | 58.2773 | 17.7638 | 17.7638 | 0 | 0 | 0 | 0 | 0 | 0 | 0 | 0 | 32.3883 | 32.3883 | 64.967 | 64.967 | 59.7138 | 59.7138 | 39.9433 | 39.9433 | 41.1155 | 41.1155 | 41.7908 | 41.7908 | 44.1735 | 44.1735 | 1.7878 | 1.7878 | 0 | 0 | 0 | 0 | 0 | 0 | 0 | 0 | 19.9902 | 19.9902 | 55.4076 | 55.4076 | 51.6602 | 51.6602
|  |  | 51 | Punta Cortes 154 | Punta Cortes 154 | Alto Jahuel 110 | 48.3781 | 48.3781 | 48.9877 | 48.9877 | 48.9862 | 48.9862 | 49.7851 | 49.7851 | 3.5033 | 3.5033 | 0 | 0 | 0 | 0 | 0 | 0 | 8.8244 | 8.8244 | 52.3689 | 52.3689 | 56.3577 | 56.3577 | 55.0657 | 55.0657 | 46.7956 | 46.7956 | 50.6025 | 50.6025 | 50.0292 | 50.0292 | 49.706 | 49.706 | 0.00116 | 0.00116 | 0 | 0 | 0 | 0 | 0 | 0 | 9.9521 | 9.9521 | 51.1016 | 51.1016 | 55.4156 | 55.4156 | 53.8869 | 53.8869 | 52.1217 | 52.1217 | 50.4325 | 50.4325 | 50.8277 | 50.8277 | 52.0313 | 52.0313 | 0.86394 | 0.86394 | 0.01781 | 0.01781 | 0.4007 | 0.4007 | 0.73272 | 0.73272 | 30.8266 | 30.8266 | 62.5297 | 62.5297 | 61.994 | 61.994 | 58.5516 | 58.5516 | 45.0801 | 45.0801 | 44.6407 | 44.6407 | 44.3367 | 44.3367 | 43.7613 | 43.7613 | 0 | 0 | 0 | 0 | 0.02864 | 0.02864 | 0.12139 | 0.12139 | 18.426 | 18.426 | 50.2111 | 50.2111 | 52.6923 | 52.6923 | 51.0032 | 51.0032 | 40.7489 | 40.7489 | 35.2575 | 35.2575 | 38.413 | 38.413 | 41.1111 | 41.1111 | 3.7485 | 3.7485 | 1.281 | 1.281 | 0.71859 | 0.71859 | 1.9723 | 1.9723 | 17.7393 | 17.7393 | 48.1713 | 48.1713 | 46.7294 | 46.7294 | 45.4014 | 45.4014 | 33.1233 | 33.1233 | 30.8351 | 30.8351 | 30.6623 | 30.6623 | 29.648 | 29.648 | 0.88921 | 0.88921 | 0.13626 | 0.13626 | 0.36879 | 0.36879 | 0.47135 | 0.47135 | 11.7881 | 11.7881 | 43.477 | 43.477 | 42.2049 | 42.2049 | 41.1699 | 41.1699 | 26.9056 | 26.9056 | 20.6223 | 20.6223 | 24.1172 | 24.1172 | 27.9955 | 27.9955 | 0.37629 | 0.37629 | 2e-05 | 2e-05 | 0.10387 | 0.10387 | 0.1928 | 0.1928 | 6.2557 | 6.2557 | 36.0377 | 36.0377 | 37.4107 | 37.4107 | 33.9107 | 33.9107 | 21.9384 | 21.9384 | 19.1314 | 19.1314 | 17.2126 | 17.2126 | 18.1626 | 18.1626 | 0 | 0 | 0 | 0 | 0.028 | 0.028 | 0.0479 | 0.0479 | 4.2217 | 4.2217 | 33.7642 | 33.7642 | 36.4855 | 36.4855 | 29.6706 | 29.6706 | 23.6751 | 23.6751 | 20.8957 | 20.8957 | 21.9723 | 21.9723 | 20.1631 | 20.1631 | 0 | 0 | 0 | 0 | 0.01515 | 0.01515 | 0.01548 | 0.01548 | 1.3681 | 1.3681 | 32.2113 | 32.2113 | 34.7164 | 34.7164 | 29.6751 | 29.6751 | 13.2052 | 13.2052 | 13.8366 | 13.8366 | 12.6458 | 12.6458 | 9.6563 | 9.6563 | 0 | 0 | 0 | 0 | 0 | 0 | 0 | 0 | 0 | 0 | 17.1217 | 17.1217 | 19.863 | 19.863 | 16.293 | 16.293 | 10.9779 | 10.9779 | 9.188 | 9.188 | 12.2947 | 12.2947 | 8.7841 | 8.7841 | 4e-05 | 4e-05 | 0 | 0 | 0 | 0 | 0 | 0 | 0 | 0 | 10.3761 | 10.3761 | 18.1327 | 18.1327 | 13.4383 | 13.4383 | 4.6611 | 4.6611 | 5.9746 | 5.9746 | 5.5862 | 5.5862 | 4.6987 | 4.6987 | 0 | 0 | 0 | 0 | 0 | 0 | 0 | 0 | 0 | 0 | 4.9563 | 4.9563 | 8.2063 | 8.2063 | 7.4485 | 7.4485 | 3.3015 | 3.3015 | 2.1952 | 2.1952 | 4.0477 | 4.0477 | 0 | 0 | 0 | 0 | 0 | 0 | 0 | 0 | 0 | 0 | 0 | 0 | 1.5608 | 1.5608 | 6.8155 | 6.8155 | 4.4489 | 4.4489 | 9e-05 | 9e-05 | 1.064 | 1.064 | 1.5014 | 1.5014 | 0 | 0 | 0 | 0 | 0 | 0 | 0 | 0 | 0 | 0 | 0 | 0 | 0.62941 | 0.62941 | 2.8506 | 2.8506 | 2.7957 | 2.7957 | 3.7146 | 3.7146 | 3.7334 | 3.7334 | 3.8629 | 3.8629 | 1.1806 | 1.1806 | 0 | 0 | 0 | 0 | 0 | 0 | 0 | 0 | 0 | 0 | 3.293 | 3.293 | 3.8745 | 3.8745 | 3.7143 | 3.7143 | 3.7895 | 3.7895 | 3.7985 | 3.7985 | 3.5917 | 3.5917 | 0.58485 | 0.58485 | 0 | 0 | 0 | 0 | 0 | 0 | 0 | 0 | 0 | 0 | 2.8522 | 2.8522 | 3.3717 | 3.3717 | 3.0596 | 3.0596 | 5.187 | 5.187 | 5.0744 | 5.0744 | 4.812 | 4.812 | 1.1963 | 1.1963 | 0 | 0 | 0 | 0 | 0 | 0 | 0 | 0 | 0 | 0 | 3.6334 | 3.6334 | 5.6433 | 5.6433 | 5.8955 | 5.8955 | 4.1506 | 4.1506 | 3.6864 | 3.6864 | 3.6373 | 3.6373 | 0.38822 | 0.38822 | 0 | 0 | 0 | 0 | 0 | 0 | 0 | 0 | 0 | 0 | 2.9088 | 2.9088 | 4.9012 | 4.9012 | 5.1742 | 5.1742 | 5.211 | 5.211 | 5.0575 | 5.0575 | 6.2371 | 6.2371 | 3.7877 | 3.7877 | 1.1941 | 1.1941 | 0 | 0 | 0 | 0 | 0 | 0 | 0.05097 | 0.05097 | 4.6806 | 4.6806 | 9.7948 | 9.7948 | 9.9405 | 9.9405 | 7.4629 | 7.4629 | 7.285 | 7.285 | 7.2564 | 7.2564 | 1.6939 | 1.6939 | 0 | 0 | 0 | 0 | 0 | 0 | 0 | 0 | 0 | 0 | 3.0928 | 3.0928 | 8.61 | 8.61 | 9.0311 | 9.0311 | 14.7224 | 14.7224 | 15.4336 | 15.4336 | 15.6748 | 15.6748 | 14.1725 | 14.1725 | 1.4295 | 1.4295 | 0 | 0 | 0 | 0 | 0 | 0 | 0.1276 | 0.1276 | 12.8079 | 12.8079 | 22.9309 | 22.9309 | 22.8475 | 22.8475 | 12.9278 | 12.9278 | 14.2339 | 14.2339 | 13.7845 | 13.7845 | 11.3168 | 11.3168 | 0.00115 | 0.00115 | 0 | 0 | 0 | 0 | 0 | 0 | 0 | 0 | 7.9633 | 7.9633 | 16.7348 | 16.7348 | 15.8126 | 15.8126 | 27.886 | 27.886 | 27.5334 | 27.5334 | 30.1228 | 30.1228 | 33.3026 | 33.3026 | 8.7291 | 8.7291 | 0 | 0 | 0 | 0 | 0 | 0 | 0.05012 | 0.05012 | 19.4678 | 19.4678 | 41.8577 | 41.8577 | 38.1333 | 38.1333 | 24.3837 | 24.3837 | 25.3829 | 25.3829 | 24.4153 | 24.4153 | 27.3656 | 27.3656 | 2.8424 | 2.8424 | 0 | 0 | 0 | 0 | 0 | 0 | 0 | 0 | 14.4906 | 14.4906 | 35.219 | 35.219 | 31.3192 | 31.3192 | 34.1727 | 34.1727 | 37.2219 | 37.2219 | 37.3511 | 37.3511 | 39.138 | 39.138 | 0.14455 | 0.14455 | 0 | 0 | 4e-05 | 4e-05 | 0.01702 | 0.01702 | 12.8322 | 12.8322 | 37.5244 | 37.5244 | 45.6708 | 45.6708 | 43.8461 | 43.8461 | 32.3008 | 32.3008 | 34.2856 | 34.2856 | 35.4073 | 35.4073 | 34.0241 | 34.0241 | 0 | 0 | 0 | 0 | 0 | 0 | 0 | 0 | 6.5774 | 6.5774 | 33.504 | 33.504 | 39.0537 | 39.0537 | 37.1568 | 37.1568 | 46.2619 | 46.2619 | 44.1348 | 44.1348 | 44.2312 | 44.2312 | 45.248 | 45.248 | 0.90887 | 0.90887 | 0.05093 | 0.05093 | 0.49375 | 0.49375 | 0.64737 | 0.64737 | 19.2342 | 19.2342 | 50.3328 | 50.3328 | 50.9553 | 50.9553 | 49.3573 | 49.3573 | 40.013 | 40.013 | 35.3194 | 35.3194 | 36.0769 | 36.0769 | 32.3538 | 32.3538 | 0 | 0 | 0 | 0 | 0.2264 | 0.2264 | 0.2714 | 0.2714 | 10.306 | 10.306 | 40.0747 | 40.0747 | 41.87 | 41.87 | 41.2373 | 41.2373 | 33.6238 | 33.6238 | 29.0181 | 29.0181 | 28.0111 | 28.0111 | 31.4068 | 31.4068 | 5.0431 | 5.0431 | 2.0343 | 2.0343 | 0.83373 | 0.83373 | 1.6666 | 1.6666 | 14.7036 | 14.7036 | 39.803 | 39.803 | 40.168 | 40.168 | 39.7719 | 39.7719 | 24.9315 | 24.9315 | 24.8343 | 24.8343 | 23.2504 | 23.2504 | 21.2689 | 21.2689 | 1.0603 | 1.0603 | 0.22595 | 0.22595 | 0.44754 | 0.44754 | 0.63872 | 0.63872 | 8.7649 | 8.7649 | 30.9574 | 30.9574 | 33.1078 | 33.1078 | 30.9149 | 30.9149 | 21.3881 | 21.3881 | 17.3693 | 17.3693 | 17.2804 | 17.2804 | 21.1483 | 21.1483 | 5e-05 | 5e-05 | 0.00899 | 0.00899 | 0.18726 | 0.18726 | 0.24879 | 0.24879 | 4.0145 | 4.0145 | 29.7247 | 29.7247 | 29.4226 | 29.4226 | 28.1717 | 28.1717 | 18.2332 | 18.2332 | 15.9813 | 15.9813 | 15.5938 | 15.5938 | 14.0932 | 14.0932 | 0 | 0 | 0 | 0 | 0.04131 | 0.04131 | 0.05083 | 0.05083 | 2.3819 | 2.3819 | 25.9665 | 25.9665 | 26.0836 | 26.0836 | 20.7089 | 20.7089 | 15.2586 | 15.2586 | 15.4578 | 15.4578 | 16.608 | 16.608 | 16.558 | 16.558 | 0.76487 | 0.76487 | 0.02791 | 0.02791 | 0.06025 | 0.06025 | 0.06015 | 0.06015 | 1.5068 | 1.5068 | 22.7021 | 22.7021 | 23.4385 | 23.4385 | 20.5012 | 20.5012 | 4.335 | 4.335 | 6.515 | 6.515 | 4.7556 | 4.7556 | 7.5287 | 7.5287 | 0 | 0 | 0 | 0 | 0.01414 | 0.01414 | 0.0273 | 0.0273 | 0.58854 | 0.58854 | 12.5488 | 12.5488 | 14.4091 | 14.4091 | 11.0966 | 11.0966 | 5.9811 | 5.9811 | 7.8756 | 7.8756 | 5.7645 | 5.7645 | 5.9648 | 5.9648 | 1.1169 | 1.1169 | 0 | 0 | 0 | 0 | 0 | 0 | 0.00103 | 0.00103 | 9.2214 | 9.2214 | 15.1199 | 15.1199 | 13.5799 | 13.5799 | 3.8339 | 3.8339 | 4.6465 | 4.6465 | 4.0642 | 4.0642 | 3.0975 | 3.0975 | 0 | 0 | 0 | 0 | 0 | 0 | 0 | 0 | 0 | 0 | 2.9327 | 2.9327 | 4.838 | 4.838 | 4.224 | 4.224 | 2.6782 | 2.6782 | 3.0065 | 3.0065 | 3.0007 | 3.0007 | 1.6967 | 1.6967 | 0 | 0 | 0 | 0 | 0 | 0 | 0 | 0 | 0 | 0 | 2.41 | 2.41 | 4.6952 | 4.6952 | 3.4476 | 3.4476 | 2.6822 | 2.6822 | 2.6793 | 2.6793 | 2.2948 | 2.2948 | 1.438 | 1.438 | 0 | 0 | 0 | 0 | 0 | 0 | 0 | 0 | 0 | 0 | 1.8412 | 1.8412 | 3.4818 | 3.4818 | 2.9778 | 2.9778 | 3.1707 | 3.1707 | 3.0708 | 3.0708 | 3.073 | 3.073 | 1.4363 | 1.4363 | 0 | 0 | 0 | 0 | 0 | 0 | 0 | 0 | 0 | 0 | 3.1837 | 3.1837 | 3.5775 | 3.5775 | 3.3399 | 3.3399 | 2.7866 | 2.7866 | 2.6859 | 2.6859 | 3.1909 | 3.1909 | 1e-05 | 1e-05 | 0 | 0 | 0 | 0 | 0 | 0 | 0 | 0 | 0 | 0 | 2.3741 | 2.3741 | 3.2576 | 3.2576 | 3.2326 | 3.2326 | 3.3114 | 3.3114 | 3.3683 | 3.3683 | 2.9926 | 2.9926 | 0 | 0 | 0 | 0 | 0 | 0 | 0 | 0 | 0 | 0 | 0 | 0 | 1.9725 | 1.9725 | 3.9731 | 3.9731 | 3.7542 | 3.7542 | 3.294 | 3.294 | 3.4374 | 3.4374 | 3.2328 | 3.2328 | 0 | 0 | 0 | 0 | 0 | 0 | 0 | 0 | 0 | 0 | 0 | 0 | 1.6996 | 1.6996 | 3.2494 | 3.2494 | 3.1941 | 3.1941 | 7.9795 | 7.9795 | 8.8011 | 8.8011 | 7.2042 | 7.2042 | 6.0648 | 6.0648 | 0.00052 | 0.00052 | 0 | 0 | 0 | 0 | 0 | 0 | 0 | 0 | 4.9559 | 4.9559 | 13.2012 | 13.2012 | 13.4968 | 13.4968 | 6.8158 | 6.8158 | 7.9037 | 7.9037 | 7.4486 | 7.4486 | 5.6489 | 5.6489 | 0 | 0 | 0 | 0 | 0 | 0 | 0 | 0 | 0 | 0 | 2.6611 | 2.6611 | 9.5824 | 9.5824 | 9.5157 | 9.5157 | 15.7561 | 15.7561 | 18.2299 | 18.2299 | 18.9732 | 18.9732 | 19.5579 | 19.5579 | 0.60232 | 0.60232 | 0 | 0 | 0 | 0 | 0 | 0 | 0 | 0 | 12.3728 | 12.3728 | 30.0896 | 30.0896 | 27.9437 | 27.9437 | 13.6063 | 13.6063 | 17.2793 | 17.2793 | 15.3321 | 15.3321 | 9.9169 | 9.9169 | 0 | 0 | 0 | 0 | 0 | 0 | 0 | 0 | 0 | 0 | 5.6401 | 5.6401 | 22.7144 | 22.7144 | 23.0371 | 23.0371 | 35.1867 | 35.1867 | 36.4681 | 36.4681 | 37.776 | 37.776 | 45.0529 | 45.0529 | 9.717 | 9.717 | 0 | 0 | 0 | 0 | 0 | 0 | 0.92808 | 0.92808 | 24.8434 | 24.8434 | 57.5384 | 57.5384 | 50.3184 | 50.3184 | 32.7066 | 32.7066 | 35.2848 | 35.2848 | 33.8871 | 33.8871 | 36.7952 | 36.7952 | 2.1574 | 2.1574 | 0 | 0 | 0 | 0 | 0 | 0 | 0 | 0 | 15.0924 | 15.0924 | 44.5122 | 44.5122 | 40.6383 | 40.6383 | 38.0431 | 38.0431 | 40.9126 | 40.9126 | 41.0131 | 41.0131 | 41.3297 | 41.3297 | 3.7375 | 3.7375 | 0 | 0 | 0.09795 | 0.09795 | 0.15709 | 0.15709 | 15.2907 | 15.2907 | 44.4568 | 44.4568 | 51.3263 | 51.3263 | 48.5471 | 48.5471 | 35.8255 | 35.8255 | 37.1362 | 37.1362 | 37.055 | 37.055 | 36.4362 | 36.4362 | 5e-05 | 5e-05 | 0 | 0 | 4e-05 | 4e-05 | 0 | 0 | 10.471 | 10.471 | 37.1671 | 37.1671 | 45.585 | 45.585 | 40.1246 | 40.1246 | 42.3206 | 42.3206 | 38.6584 | 38.6584 | 38.8682 | 38.8682 | 39.2214 | 39.2214 | 0.37248 | 0.37248 | 0.09749 | 0.09749 | 0.51761 | 0.51761 | 0.80192 | 0.80192 | 22.0672 | 22.0672 | 51.2756 | 51.2756 | 50.2228 | 50.2228 | 48.5237 | 48.5237 | 32.8016 | 32.8016 | 31.6609 | 31.6609 | 29.3761 | 29.3761 | 28.2402 | 28.2402 | 0 | 0 | 0 | 0 | 0.22849 | 0.22849 | 0.31901 | 0.31901 | 11.7059 | 11.7059 | 42.2008 | 42.2008 | 40.6618 | 40.6618 | 35.732 | 35.732 | 33.5852 | 33.5852 | 27.5408 | 27.5408 | 28.1401 | 28.1401 | 29.7308 | 29.7308 | 3.0094 | 3.0094 | 0.55756 | 0.55756 | 0.66477 | 0.66477 | 1.1988 | 1.1988 | 10.9562 | 10.9562 | 43.6629 | 43.6629 | 41.9832 | 41.9832 | 40.2561 | 40.2561 | 25.8622 | 25.8622 | 21.3026 | 21.3026 | 21.9754 | 21.9754 | 21.4558 | 21.4558 | 0.2294 | 0.2294 | 0.15633 | 0.15633 | 0.40868 | 0.40868 | 0.52008 | 0.52008 | 7.0832 | 7.0832 | 33.6443 | 33.6443 | 35.3235 | 35.3235 | 29.5841 | 29.5841 | 17.0891 | 17.0891 | 9.612 | 9.612 | 11.5382 | 11.5382 | 14.0636 | 14.0636 | 0.56728 | 0.56728 | 0.0197 | 0.0197 | 0.11499 | 0.11499 | 0.17879 | 0.17879 | 3.6323 | 3.6323 | 27.0393 | 27.0393 | 27.999 | 27.999 | 25.0902 | 25.0902 | 11.5532 | 11.5532 | 10.4655 | 10.4655 | 9.5502 | 9.5502 | 8.6615 | 8.6615 | 0 | 0 | 0 | 0 | 0.05925 | 0.05925 | 0.08775 | 0.08775 | 1.4465 | 1.4465 | 25.2558 | 25.2558 | 26.3932 | 26.3932 | 16.5755 | 16.5755 | 7.0196 | 7.0196 | 8.6472 | 8.6472 | 10.6793 | 10.6793 | 10.7947 | 10.7947 | 0.61645 | 0.61645 | 0.02627 | 0.02627 | 0.10925 | 0.10925 | 0.10832 | 0.10832 | 2.5694 | 2.5694 | 21.2025 | 21.2025 | 24.5726 | 24.5726 | 15.2176 | 15.2176 | 4.2536 | 4.2536 | 6.8891 | 6.8891 | 5.2696 | 5.2696 | 5.8677 | 5.8677 | 0 | 0 | 0 | 0 | 0.01549 | 0.01549 | 0.01509 | 0.01509 | 0.04301 | 0.04301 | 8.0706 | 8.0706 | 12.3065 | 12.3065 | 7.9179 | 7.9179 | 1.2512 | 1.2512 | 3.0914 | 3.0914 | 2.0456 | 2.0456 | 1.2303 | 1.2303 | 0 | 0 | 0 | 0 | 0 | 0 | 0 | 0 | 0 | 0 | 2.6889 | 2.6889 | 10.3134 | 10.3134 | 4.6028 | 4.6028 | 0.26284 | 0.26284 | 1.3837 | 1.3837 | 0.00013 | 0.00013 | 0.00013 | 0.00013 | 0 | 0 | 0 | 0 | 0 | 0 | 0 | 0 | 0 | 0 | 0.31455 | 0.31455 | 3.1753 | 3.1753 | 0.70375 | 0.70375 | 0.14878 | 0.14878 | 1.4279 | 1.4279 | 2.0054 | 2.0054 | 1e-05 | 1e-05 | 0 | 0 | 0 | 0 | 0 | 0 | 0 | 0 | 0 | 0 | 0.30941 | 0.30941 | 1.4308 | 1.4308 | 1.0061 | 1.0061 | 0.61353 | 0.61353 | 0.27096 | 0.27096 | 0.2715 | 0.2715 | 0 | 0 | 0 | 0 | 0 | 0 | 0 | 0 | 0 | 0 | 0 | 0 | 0.08193 | 0.08193 | 0.30858 | 0.30858 | 0.30142 | 0.30142 | 0.26443 | 0.26443 | 0 | 0 | 2e-05 | 2e-05 | 0 | 0 | 0 | 0 | 0 | 0 | 0 | 0 | 0 | 0 | 0 | 0 | 0.25708 | 0.25708 | 0.60106 | 0.60106 | 0.26553 | 0.26553 | 2e-05 | 2e-05 | 0 | 0 | 0 | 0 | 0 | 0 | 0 | 0 | 0 | 0 | 0 | 0 | 0 | 0 | 0 | 0 | 0 | 0 | 0.2935 | 0.2935 | 0.29066 | 0.29066 | 0.66036 | 0.66036 | 0.58946 | 0.58946 | 1.8233 | 1.8233 | 4e-05 | 4e-05 | 0 | 0 | 0 | 0 | 0 | 0 | 0 | 0 | 0 | 0 | 0.87113 | 0.87113 | 3.7442 | 3.7442 | 3.296 | 3.296 | 1.1615 | 1.1615 | 1.1204 | 1.1204 | 1.7325 | 1.7325 | 0 | 0 | 0 | 0 | 0 | 0 | 0 | 0 | 0 | 0 | 0 | 0 | 9e-05 | 9e-05 | 3.4748 | 3.4748 | 3.5069 | 3.5069 | 4.3284 | 4.3284 | 5.1435 | 5.1435 | 5.3762 | 5.3762 | 4.3881 | 4.3881 | 0.37309 | 0.37309 | 0 | 0 | 0 | 0 | 0 | 0 | 0 | 0 | 4.531 | 4.531 | 11.7989 | 11.7989 | 11.1713 | 11.1713 | 3.2499 | 3.2499 | 5.9661 | 5.9661 | 5.4362 | 5.4362 | 0.63508 | 0.63508 | 0 | 0 | 0 | 0 | 0 | 0 | 0 | 0 | 0 | 0 | 1.2933 | 1.2933 | 7.2354 | 7.2354 | 8.432 | 8.432 | 13.4413 | 13.4413 | 16.4845 | 16.4845 | 18.3256 | 18.3256 | 17.3869 | 17.3869 | 1.796 | 1.796 | 0 | 0 | 0 | 0 | 0 | 0 | 0 | 0 | 13.8403 | 13.8403 | 27.6097 | 27.6097 | 26.9599 | 26.9599 | 15.5812 | 15.5812 | 18.8903 | 18.8903 | 17.7123 | 17.7123 | 12.9015 | 12.9015 | 0 | 0 | 0 | 0 | 0 | 0 | 0 | 0 | 0 | 0 | 6.5724 | 6.5724 | 21.1363 | 21.1363 | 19.1523 | 19.1523 | 33.1247 | 33.1247 | 33.9038 | 33.9038 | 34.684 | 34.684 | 39.5104 | 39.5104 | 10.1712 | 10.1712 | 0 | 0 | 0 | 0 | 0 | 0 | 1.3891 | 1.3891 | 24.9781 | 24.9781 | 50.0703 | 50.0703 | 46.0383 | 46.0383 | 28.2883 | 28.2883 | 28.6569 | 28.6569 | 28.6408 | 28.6408 | 32.0597 | 32.0597 | 1.8211 | 1.8211 | 0 | 0 | 0 | 0 | 0 | 0 | 0 | 0 | 15.8588 | 15.8588 | 41.0785 | 41.0785 | 38.5064 | 38.5064 | 37.2923 | 37.2923 | 40.0769 | 40.0769 | 39.6696 | 39.6696 | 40.4789 | 40.4789 | 4.2256 | 4.2256 | 0 | 0 | 0.0955 | 0.0955 | 0.15264 | 0.15264 | 21.1696 | 21.1696 | 43.8405 | 43.8405 | 48.7594 | 48.7594 | 46.4785 | 46.4785 | 33.4883 | 33.4883 | 35.4621 | 35.4621 | 34.8573 | 34.8573 | 35.2113 | 35.2113 | 0 | 0 | 0 | 0 | 4e-05 | 4e-05 | 4e-05 | 4e-05 | 12.292 | 12.292 | 39.2028 | 39.2028 | 44.006 | 44.006 | 41.0075 | 41.0075 | 41.3195 | 41.3195 | 39.2418 | 39.2418 | 39.6223 | 39.6223 | 38.7944 | 38.7944 | 0 | 0 | 0.19312 | 0.19312 | 0.82977 | 0.82977 | 1.0236 | 1.0236 | 22.4725 | 22.4725 | 51.1498 | 51.1498 | 50.3029 | 50.3029 | 46.3411 | 46.3411 | 33.8665 | 33.8665 | 30.6494 | 30.6494 | 29.7753 | 29.7753 | 27.0538 | 27.0538 | 0 | 0 | 0 | 0 | 0.44265 | 0.44265 | 0.55881 | 0.55881 | 12.9012 | 12.9012 | 42.4469 | 42.4469 | 41.3961 | 41.3961 | 36.2499 | 36.2499 | 31.3881 | 31.3881 | 28.7771 | 28.7771 | 27.9061 | 27.9061 | 29.6759 | 29.6759 | 0.79742 | 0.79742 | 0.43261 | 0.43261 | 0.77476 | 0.77476 | 0.83149 | 0.83149 | 11.4948 | 11.4948 | 41.8005 | 41.8005 | 41.0471 | 41.0471 | 36.8403 | 36.8403 | 27.5998 | 27.5998 | 26.032 | 26.032 | 25.8763 | 25.8763 | 22.8212 | 22.8212 | 0 | 0 | 0.08461 | 0.08461 | 0.39 | 0.39 | 0.39433 | 0.39433 | 7.5997 | 7.5997 | 35.089 | 35.089 | 35.2791 | 35.2791 | 30.3189 | 30.3189 | 25.5782 | 25.5782 | 21.5131 | 21.5131 | 19.5251 | 19.5251 | 24.2292 | 24.2292 | 0 | 0 | 0.09002 | 0.09002 | 0.3228 | 0.3228 | 0.373 | 0.373 | 4.4911 | 4.4911 | 34.2748 | 34.2748 | 34.4132 | 34.4132 | 28.9253 | 28.9253 | 19.5439 | 19.5439 | 15.2929 | 15.2929 | 14.1794 | 14.1794 | 15.5328 | 15.5328 | 0 | 0 | 4e-05 | 4e-05 | 0.14165 | 0.14165 | 0.24587 | 0.24587 | 2.4428 | 2.4428 | 28.5903 | 28.5903 | 30.085 | 30.085 | 25.3157 | 25.3157 | 20.9807 | 20.9807 | 17.6952 | 17.6952 | 17.4904 | 17.4904 | 18.3587 | 18.3587 | 0 | 0 | 0 | 0 | 0.08841 | 0.08841 | 0.15462 | 0.15462 | 0.69811 | 0.69811 | 26.8673 | 26.8673 | 28.6892 | 28.6892 | 23.9709 | 23.9709 | 8.4451 | 8.4451 | 6.581 | 6.581 | 8.6123 | 8.6123 | 6.6267 | 6.6267 | 0 | 0 | 0 | 0 | 6e-05 | 6e-05 | 0.01559 | 0.01559 | 0.05533 | 0.05533 | 18.3466 | 18.3466 | 19.544 | 19.544 | 14.1932 | 14.1932 | 4.5233 | 4.5233 | 2.635 | 2.635 | 5.0264 | 5.0264 | 2.0158 | 2.0158 | 0 | 0 | 0 | 0 | 0 | 0 | 0 | 0 | 0 | 0 | 8.9277 | 8.9277 | 12.9352 | 12.9352 | 9.3894 | 9.3894 | 0.40252 | 0.40252 | 1.7398 | 1.7398 | 1.3402 | 1.3402 | 0.3965 | 0.3965 | 0 | 0 | 0 | 0 | 0 | 0 | 0 | 0 | 0 | 0 | 1.3423 | 1.3423 | 3.4201 | 3.4201 | 2.5141 | 2.5141 | 0.67697 | 0.67697 | 2.1251 | 2.1251 | 0.95254 | 0.95254 | 1e-05 | 1e-05 | 0 | 0 | 0 | 0 | 0 | 0 | 0 | 0 | 0 | 0 | 0.48215 | 0.48215 | 2.0826 | 2.0826 | 1.3168 | 1.3168 | 0.43353 | 0.43353 | 0.43392 | 0.43392 | 0.43494 | 0.43494 | 0 | 0 | 0 | 0 | 0 | 0 | 0 | 0 | 0 | 0 | 0 | 0 | 0.43384 | 0.43384 | 0.71292 | 0.71292 | 0.43382 | 0.43382 | 3e-05 | 3e-05 | 3e-05 | 3e-05 | 3e-05 | 3e-05 | 0 | 0 | 0 | 0 | 0 | 0 | 0 | 0 | 0 | 0 | 0 | 0 | 0.4435 | 0.4435 | 0.43802 | 0.43802 | 0.56925 | 0.56925 | 0.60075 | 0.60075 | 0.12494 | 0.12494 | 0.59679 | 0.59679 | 0 | 0 | 0 | 0 | 0 | 0 | 0 | 0 | 0 | 0 | 0 | 0 | 0.44213 | 0.44213 | 0.65156 | 0.65156 | 0.7132 | 0.7132 | 1.9679 | 1.9679 | 2.0894 | 2.0894 | 2.3195 | 2.3195 | 2e-05 | 2e-05 | 0 | 0 | 0 | 0 | 0 | 0 | 0 | 0 | 0 | 0 | 1.1267 | 1.1267 | 3.0446 | 3.0446 | 2.8794 | 2.8794 | 2.1393 | 2.1393 | 2.2636 | 2.2636 | 1.8642 | 1.8642 | 0 | 0 | 0 | 0 | 0 | 0 | 0 | 0 | 0 | 0 | 0 | 0 | 0.6932 | 0.6932 | 2.2629 | 2.2629 | 2.8306 | 2.8306 | 11.3893 | 11.3893 | 13.1849 | 13.1849 | 14.3269 | 14.3269 | 10.1431 | 10.1431 | 0 | 0 | 0 | 0 | 0 | 0 | 0 | 0 | 0 | 0 | 8.5389 | 8.5389 | 22.4554 | 22.4554 | 20.7218 | 20.7218 | 11.2149 | 11.2149 | 12.3475 | 12.3475 | 11.9015 | 11.9015 | 3.9401 | 3.9401 | 0 | 0 | 0 | 0 | 0 | 0 | 0 | 0 | 0 | 0 | 3.4957 | 3.4957 | 14.6798 | 14.6798 | 16.0182 | 16.0182 | 30.5769 | 30.5769 | 30.8761 | 30.8761 | 31.5528 | 31.5528 | 29.7963 | 29.7963 | 0 | 0 | 0 | 0 | 0 | 0 | 0 | 0 | 0 | 0 | 24.5409 | 24.5409 | 39.544 | 39.544 | 37.9998 | 37.9998 | 23.8619 | 23.8619 | 24.5767 | 24.5767 | 24.5444 | 24.5444 | 21.9416 | 21.9416 | 0 | 0 | 0 | 0 | 0 | 0 | 0 | 0 | 0 | 0 | 18.2648 | 18.2648 | 30.8571 | 30.8571 | 30.1908 | 30.1908 | 46.0073 | 46.0073 | 45.4858 | 45.4858 | 45.9391 | 45.9391 | 55.9435 | 55.9435 | 17.6722 | 17.6722 | 0 | 0 | 0 | 0 | 0 | 0 | 0 | 0 | 32.2157 | 32.2157 | 61.9239 | 61.9239 | 57.4012 | 57.4012 | 39.3912 | 39.3912 | 40.7885 | 40.7885 | 41.3254 | 41.3254 | 42.6199 | 42.6199 | 1.7882 | 1.7882 | 0 | 0 | 0 | 0 | 0 | 0 | 0 | 0 | 19.9446 | 19.9446 | 53.3233 | 53.3233 | 49.8796 | 49.8796
|  |  | 52 | Tilcoco 154 | Tap Tilcoco I 154 | Alto Jahuel 110 | 48.142 | 48.142 | 48.748 | 48.748 | 48.7628 | 48.7628 | 49.5564 | 49.5564 | 3.4861 | 3.4861 | 0 | 0 | 0 | 0 | 0 | 0 | 8.7827 | 8.7827 | 52.087 | 52.087 | 56.055 | 56.055 | 54.8112 | 54.8112 | 46.5757 | 46.5757 | 50.3741 | 50.3741 | 49.8093 | 49.8093 | 49.4913 | 49.4913 | 0.00114 | 0.00114 | 0 | 0 | 0 | 0 | 0 | 0 | 9.9034 | 9.9034 | 50.8401 | 50.8401 | 55.132 | 55.132 | 53.6156 | 53.6156 | 51.5415 | 51.5415 | 49.83 | 49.83 | 50.3619 | 50.3619 | 51.6109 | 51.6109 | 0.85961 | 0.85961 | 0.01739 | 0.01739 | 0.39114 | 0.39114 | 0.71583 | 0.71583 | 30.6733 | 30.6733 | 61.7823 | 61.7823 | 61.3929 | 61.3929 | 58.0431 | 58.0431 | 44.7765 | 44.7765 | 44.3558 | 44.3558 | 44.0418 | 44.0418 | 43.5698 | 43.5698 | 0 | 0 | 0 | 0 | 0.02798 | 0.02798 | 0.11872 | 0.11872 | 18.3503 | 18.3503 | 49.7799 | 49.7799 | 52.2258 | 52.2258 | 50.5406 | 50.5406 | 40.3029 | 40.3029 | 34.6472 | 34.6472 | 37.9168 | 37.9168 | 40.6374 | 40.6374 | 3.7315 | 3.7315 | 1.2677 | 1.2677 | 0.70143 | 0.70143 | 1.9492 | 1.9492 | 17.6192 | 17.6192 | 47.1774 | 47.1774 | 45.4615 | 45.4615 | 44.1843 | 44.1843 | 32.5511 | 32.5511 | 30.4691 | 30.4691 | 30.3199 | 30.3199 | 29.3879 | 29.3879 | 0.88582 | 0.88582 | 0.13465 | 0.13465 | 0.36091 | 0.36091 | 0.46165 | 0.46165 | 11.7356 | 11.7356 | 42.3334 | 42.3334 | 40.8705 | 40.8705 | 40.0345 | 40.0345 | 26.4367 | 26.4367 | 20.1531 | 20.1531 | 23.7037 | 23.7037 | 27.5521 | 27.5521 | 0.37436 | 0.37436 | 2e-05 | 2e-05 | 0.10133 | 0.10133 | 0.18837 | 0.18837 | 6.2356 | 6.2356 | 35.3363 | 35.3363 | 36.7255 | 36.7255 | 33.5394 | 33.5394 | 21.5804 | 21.5804 | 18.8315 | 18.8315 | 16.9264 | 16.9264 | 17.92 | 17.92 | 0 | 0 | 0 | 0 | 0.0274 | 0.0274 | 0.04691 | 0.04691 | 4.2051 | 4.2051 | 33.1605 | 33.1605 | 35.8662 | 35.8662 | 29.3288 | 29.3288 | 23.2745 | 23.2745 | 20.4996 | 20.4996 | 21.5034 | 21.5034 | 19.9119 | 19.9119 | 0 | 0 | 0 | 0 | 0.01485 | 0.01485 | 0.01518 | 0.01518 | 1.3648 | 1.3648 | 31.7145 | 31.7145 | 34.1752 | 34.1752 | 29.1086 | 29.1086 | 13.1362 | 13.1362 | 13.7708 | 13.7708 | 12.5856 | 12.5856 | 9.6091 | 9.6091 | 0 | 0 | 0 | 0 | 0 | 0 | 0 | 0 | 0 | 0 | 16.8957 | 16.8957 | 19.5914 | 19.5914 | 16.1927 | 16.1927 | 10.9138 | 10.9138 | 9.1402 | 9.1402 | 12.2295 | 12.2295 | 8.7464 | 8.7464 | 4e-05 | 4e-05 | 0 | 0 | 0 | 0 | 0 | 0 | 0 | 0 | 10.1261 | 10.1261 | 17.8562 | 17.8562 | 13.1674 | 13.1674 | 4.6377 | 4.6377 | 5.9487 | 5.9487 | 5.5619 | 5.5619 | 4.68 | 4.68 | 0 | 0 | 0 | 0 | 0 | 0 | 0 | 0 | 0 | 0 | 4.9252 | 4.9252 | 8.1531 | 8.1531 | 7.4001 | 7.4001 | 3.2853 | 3.2853 | 2.1837 | 2.1837 | 4.025 | 4.025 | 0 | 0 | 0 | 0 | 0 | 0 | 0 | 0 | 0 | 0 | 0 | 0 | 1.5502 | 1.5502 | 6.7225 | 6.7225 | 4.3777 | 4.3777 | 8e-05 | 8e-05 | 1.0568 | 1.0568 | 1.4915 | 1.4915 | 0 | 0 | 0 | 0 | 0 | 0 | 0 | 0 | 0 | 0 | 0 | 0 | 0.6267 | 0.6267 | 2.836 | 2.836 | 2.7794 | 2.7794 | 3.6954 | 3.6954 | 3.7172 | 3.7172 | 3.8452 | 3.8452 | 1.181 | 1.181 | 0 | 0 | 0 | 0 | 0 | 0 | 0 | 0 | 0 | 0 | 3.2722 | 3.2722 | 3.8559 | 3.8559 | 3.6969 | 3.6969 | 3.7513 | 3.7513 | 3.7613 | 3.7613 | 3.5628 | 3.5628 | 0.58439 | 0.58439 | 0 | 0 | 0 | 0 | 0 | 0 | 0 | 0 | 0 | 0 | 2.8403 | 2.8403 | 3.35 | 3.35 | 3.0471 | 3.0471 | 5.1163 | 5.1163 | 5.0461 | 5.0461 | 4.7839 | 4.7839 | 1.1957 | 1.1957 | 0 | 0 | 0 | 0 | 0 | 0 | 0 | 0 | 0 | 0 | 3.6085 | 3.6085 | 5.5184 | 5.5184 | 5.7662 | 5.7662 | 4.1039 | 4.1039 | 3.6669 | 3.6669 | 3.6166 | 3.6166 | 0.38791 | 0.38791 | 0 | 0 | 0 | 0 | 0 | 0 | 0 | 0 | 0 | 0 | 2.8955 | 2.8955 | 4.7862 | 4.7862 | 5.0549 | 5.0549 | 5.1623 | 5.1623 | 5.035 | 5.035 | 6.1928 | 6.1928 | 3.7584 | 3.7584 | 1.1961 | 1.1961 | 0 | 0 | 0 | 0 | 0 | 0 | 0.04996 | 0.04996 | 4.6561 | 4.6561 | 9.5152 | 9.5152 | 9.7435 | 9.7435 | 7.3578 | 7.3578 | 7.2301 | 7.2301 | 7.2075 | 7.2075 | 1.6919 | 1.6919 | 0 | 0 | 0 | 0 | 0 | 0 | 0 | 0 | 0 | 0 | 3.0786 | 3.0786 | 8.4148 | 8.4148 | 8.8666 | 8.8666 | 14.4066 | 14.4066 | 15.2061 | 15.2061 | 15.4831 | 15.4831 | 13.925 | 13.925 | 1.4241 | 1.4241 | 0 | 0 | 0 | 0 | 0 | 0 | 0.12487 | 0.12487 | 12.6124 | 12.6124 | 22.3187 | 22.3187 | 22.2049 | 22.2049 | 12.6227 | 12.6227 | 13.9501 | 13.9501 | 13.5272 | 13.5272 | 11.1486 | 11.1486 | 0.00115 | 0.00115 | 0 | 0 | 0 | 0 | 0 | 0 | 0 | 0 | 7.8672 | 7.8672 | 16.3658 | 16.3658 | 15.4352 | 15.4352 | 27.425 | 27.425 | 27.2959 | 27.2959 | 29.756 | 29.756 | 32.7267 | 32.7267 | 8.7182 | 8.7182 | 0 | 0 | 0 | 0 | 0 | 0 | 0.04932 | 0.04932 | 19.4129 | 19.4129 | 40.7555 | 40.7555 | 37.277 | 37.277 | 23.991 | 23.991 | 25.071 | 25.071 | 24.1158 | 24.1158 | 26.8563 | 26.8563 | 2.8437 | 2.8437 | 0 | 0 | 0 | 0 | 0 | 0 | 0 | 0 | 14.4545 | 14.4545 | 34.2697 | 34.2697 | 30.6244 | 30.6244 | 33.9919 | 33.9919 | 37.0408 | 37.0408 | 37.181 | 37.181 | 38.9559 | 38.9559 | 0.14177 | 0.14177 | 0 | 0 | 4e-05 | 4e-05 | 0.01668 | 0.01668 | 12.7677 | 12.7677 | 37.2827 | 37.2827 | 45.336 | 45.336 | 43.5636 | 43.5636 | 32.1459 | 32.1459 | 34.1387 | 34.1387 | 35.2448 | 35.2448 | 33.8792 | 33.8792 | 0 | 0 | 0 | 0 | 0 | 0 | 0 | 0 | 6.5406 | 6.5406 | 33.304 | 33.304 | 38.7936 | 38.7936 | 36.9684 | 36.9684 | 45.9202 | 45.9202 | 43.818 | 43.818 | 43.838 | 43.838 | 44.9651 | 44.9651 | 0.90556 | 0.90556 | 0.04982 | 0.04982 | 0.4827 | 0.4827 | 0.63283 | 0.63283 | 19.0914 | 19.0914 | 49.5189 | 49.5189 | 50.2327 | 50.2327 | 48.77 | 48.77 | 39.75 | 39.75 | 35.114 | 35.114 | 35.8708 | 35.8708 | 32.1642 | 32.1642 | 0 | 0 | 0 | 0 | 0.22164 | 0.22164 | 0.26556 | 0.26556 | 10.2519 | 10.2519 | 39.5784 | 39.5784 | 41.3128 | 41.3128 | 40.9216 | 40.9216 | 33.0685 | 33.0685 | 28.5629 | 28.5629 | 27.6111 | 27.6111 | 30.9639 | 30.9639 | 5.0192 | 5.0192 | 2.0203 | 2.0203 | 0.81596 | 0.81596 | 1.6462 | 1.6462 | 14.5878 | 14.5878 | 38.5868 | 38.5868 | 38.9877 | 38.9877 | 38.6965 | 38.6965 | 24.4825 | 24.4825 | 24.4733 | 24.4733 | 22.93 | 22.93 | 21.1445 | 21.1445 | 1.0541 | 1.0541 | 0.22261 | 0.22261 | 0.44035 | 0.44035 | 0.62661 | 0.62661 | 8.6966 | 8.6966 | 30.177 | 30.177 | 32.1894 | 32.1894 | 30.2118 | 30.2118 | 21.1323 | 21.1323 | 17.0411 | 17.0411 | 16.9746 | 16.9746 | 20.6838 | 20.6838 | 4e-05 | 4e-05 | 0.00879 | 0.00879 | 0.18331 | 0.18331 | 0.24367 | 0.24367 | 3.9826 | 3.9826 | 29.2712 | 29.2712 | 28.9513 | 28.9513 | 27.8937 | 27.8937 | 17.9736 | 17.9736 | 15.7418 | 15.7418 | 15.4076 | 15.4076 | 13.9298 | 13.9298 | 0 | 0 | 0 | 0 | 0.0406 | 0.0406 | 0.04991 | 0.04991 | 2.3698 | 2.3698 | 25.5829 | 25.5829 | 25.7564 | 25.7564 | 20.5546 | 20.5546 | 15.0039 | 15.0039 | 15.1571 | 15.1571 | 16.2982 | 16.2982 | 16.4681 | 16.4681 | 0.76167 | 0.76167 | 0.02739 | 0.02739 | 0.05911 | 0.05911 | 0.05885 | 0.05885 | 1.5012 | 1.5012 | 22.2418 | 22.2418 | 22.8792 | 22.8792 | 20.1535 | 20.1535 | 4.3038 | 4.3038 | 6.4841 | 6.4841 | 4.7381 | 4.7381 | 7.4989 | 7.4989 | 0 | 0 | 0 | 0 | 0.01386 | 0.01386 | 0.02672 | 0.02672 | 0.58615 | 0.58615 | 12.4515 | 12.4515 | 14.1831 | 14.1831 | 11.0113 | 11.0113 | 5.9609 | 5.9609 | 7.8453 | 7.8453 | 5.747 | 5.747 | 5.949 | 5.949 | 1.1127 | 1.1127 | 0 | 0 | 0 | 0 | 0 | 0 | 0.00101 | 0.00101 | 9.1541 | 9.1541 | 14.9384 | 14.9384 | 13.4058 | 13.4058 | 3.8201 | 3.8201 | 4.6297 | 4.6297 | 4.0564 | 4.0564 | 3.0835 | 3.0835 | 0 | 0 | 0 | 0 | 0 | 0 | 0 | 0 | 0 | 0 | 2.9084 | 2.9084 | 4.8084 | 4.8084 | 4.2072 | 4.2072 | 2.667 | 2.667 | 2.9926 | 2.9926 | 2.9866 | 2.9866 | 1.6901 | 1.6901 | 0 | 0 | 0 | 0 | 0 | 0 | 0 | 0 | 0 | 0 | 2.3996 | 2.3996 | 4.6699 | 4.6699 | 3.4294 | 3.4294 | 2.6709 | 2.6709 | 2.6682 | 2.6682 | 2.2852 | 2.2852 | 1.4383 | 1.4383 | 0 | 0 | 0 | 0 | 0 | 0 | 0 | 0 | 0 | 0 | 1.836 | 1.836 | 3.4628 | 3.4628 | 2.9635 | 2.9635 | 3.1129 | 3.1129 | 3.0549 | 3.0549 | 3.0613 | 3.0613 | 1.4362 | 1.4362 | 0 | 0 | 0 | 0 | 0 | 0 | 0 | 0 | 0 | 0 | 3.17 | 3.17 | 3.5111 | 3.5111 | 3.2769 | 3.2769 | 2.7201 | 2.7201 | 2.6484 | 2.6484 | 3.1843 | 3.1843 | 1e-05 | 1e-05 | 0 | 0 | 0 | 0 | 0 | 0 | 0 | 0 | 0 | 0 | 2.3644 | 2.3644 | 3.1953 | 3.1953 | 3.1712 | 3.1712 | 3.2833 | 3.2833 | 3.3407 | 3.3407 | 2.9671 | 2.9671 | 0 | 0 | 0 | 0 | 0 | 0 | 0 | 0 | 0 | 0 | 0 | 0 | 1.955 | 1.955 | 3.9313 | 3.9313 | 3.7152 | 3.7152 | 3.2677 | 3.2677 | 3.4069 | 3.4069 | 3.2071 | 3.2071 | 0 | 0 | 0 | 0 | 0 | 0 | 0 | 0 | 0 | 0 | 0 | 0 | 1.6842 | 1.6842 | 3.1885 | 3.1885 | 3.1344 | 3.1344 | 7.7993 | 7.7993 | 8.605 | 8.605 | 7.0558 | 7.0558 | 5.9285 | 5.9285 | 0.00051 | 0.00051 | 0 | 0 | 0 | 0 | 0 | 0 | 0 | 0 | 4.8905 | 4.8905 | 12.8634 | 12.8634 | 13.1866 | 13.1866 | 6.6627 | 6.6627 | 7.7171 | 7.7171 | 7.2758 | 7.2758 | 5.5421 | 5.5421 | 0 | 0 | 0 | 0 | 0 | 0 | 0 | 0 | 0 | 0 | 2.6424 | 2.6424 | 9.3844 | 9.3844 | 9.3544 | 9.3544 | 15.3496 | 15.3496 | 17.9418 | 17.9418 | 18.5287 | 18.5287 | 19.2146 | 19.2146 | 0.60015 | 0.60015 | 0 | 0 | 0 | 0 | 0 | 0 | 0 | 0 | 12.1648 | 12.1648 | 29.1956 | 29.1956 | 27.1944 | 27.1944 | 13.3618 | 13.3618 | 16.9239 | 16.9239 | 15.0475 | 15.0475 | 9.7493 | 9.7493 | 0 | 0 | 0 | 0 | 0 | 0 | 0 | 0 | 0 | 0 | 5.5682 | 5.5682 | 22.0887 | 22.0887 | 22.5216 | 22.5216 | 34.7743 | 34.7743 | 36.1681 | 36.1681 | 37.4716 | 37.4716 | 44.3308 | 44.3308 | 9.6998 | 9.6998 | 0 | 0 | 0 | 0 | 0 | 0 | 0.92457 | 0.92457 | 24.733 | 24.733 | 56.382 | 56.382 | 49.4842 | 49.4842 | 32.2731 | 32.2731 | 34.9974 | 34.9974 | 33.6169 | 33.6169 | 36.1747 | 36.1747 | 2.1576 | 2.1576 | 0 | 0 | 0 | 0 | 0 | 0 | 0 | 0 | 15.0487 | 15.0487 | 43.6328 | 43.6328 | 39.9886 | 39.9886 | 37.8612 | 37.8612 | 40.7317 | 40.7317 | 40.8303 | 40.8303 | 41.1373 | 41.1373 | 3.7246 | 3.7246 | 0 | 0 | 0.09648 | 0.09648 | 0.15448 | 0.15448 | 15.2176 | 15.2176 | 44.2042 | 44.2042 | 50.9528 | 50.9528 | 48.2125 | 48.2125 | 35.6655 | 35.6655 | 36.9626 | 36.9626 | 36.9178 | 36.9178 | 36.3051 | 36.3051 | 5e-05 | 5e-05 | 0 | 0 | 4e-05 | 4e-05 | 0 | 0 | 10.4377 | 10.4377 | 36.9697 | 36.9697 | 45.3339 | 45.3339 | 39.9251 | 39.9251 | 41.8888 | 41.8888 | 38.3206 | 38.3206 | 38.5553 | 38.5553 | 38.937 | 38.937 | 0.37128 | 0.37128 | 0.09587 | 0.09587 | 0.51052 | 0.51052 | 0.78909 | 0.78909 | 21.9443 | 21.9443 | 50.5201 | 50.5201 | 49.6731 | 49.6731 | 48.0628 | 48.0628 | 32.6144 | 32.6144 | 31.4809 | 31.4809 | 29.2348 | 29.2348 | 28.0902 | 28.0902 | 0 | 0 | 0 | 0 | 0.22564 | 0.22564 | 0.31452 | 0.31452 | 11.652 | 11.652 | 41.7578 | 41.7578 | 40.1869 | 40.1869 | 35.3779 | 35.3779 | 32.8266 | 32.8266 | 26.8624 | 26.8624 | 27.3462 | 27.3462 | 29.2258 | 29.2258 | 2.999 | 2.999 | 0.54782 | 0.54782 | 0.64996 | 0.64996 | 1.1777 | 1.1777 | 10.8341 | 10.8341 | 42.5202 | 42.5202 | 40.9167 | 40.9167 | 39.4095 | 39.4095 | 25.4855 | 25.4855 | 21.0692 | 21.0692 | 21.7034 | 21.7034 | 21.2314 | 21.2314 | 0.22842 | 0.22842 | 0.15516 | 0.15516 | 0.40425 | 0.40425 | 0.51331 | 0.51331 | 7.0448 | 7.0448 | 32.8259 | 32.8259 | 34.4139 | 34.4139 | 28.8693 | 28.8693 | 16.9034 | 16.9034 | 9.3921 | 9.3921 | 11.3785 | 11.3785 | 13.7823 | 13.7823 | 0.5654 | 0.5654 | 0.01938 | 0.01938 | 0.11306 | 0.11306 | 0.17564 | 0.17564 | 3.6167 | 3.6167 | 26.664 | 26.664 | 27.6713 | 27.6713 | 24.7434 | 24.7434 | 11.3362 | 11.3362 | 10.3476 | 10.3476 | 9.396 | 9.396 | 8.5565 | 8.5565 | 0 | 0 | 0 | 0 | 0.05874 | 0.05874 | 0.08669 | 0.08669 | 1.4386 | 1.4386 | 24.9545 | 24.9545 | 26.0518 | 26.0518 | 16.4181 | 16.4181 | 6.9794 | 6.9794 | 8.6025 | 8.6025 | 10.6247 | 10.6247 | 10.7387 | 10.7387 | 0.61343 | 0.61343 | 0.02577 | 0.02577 | 0.10719 | 0.10719 | 0.10627 | 0.10627 | 2.5613 | 2.5613 | 20.919 | 20.919 | 24.353 | 24.353 | 15.1253 | 15.1253 | 4.2355 | 4.2355 | 6.8599 | 6.8599 | 5.2466 | 5.2466 | 5.8412 | 5.8412 | 0 | 0 | 0 | 0 | 0.01523 | 0.01523 | 0.01483 | 0.01483 | 0.04258 | 0.04258 | 8.0166 | 8.0166 | 12.229 | 12.229 | 7.8834 | 7.8834 | 1.2435 | 1.2435 | 3.0755 | 3.0755 | 2.0335 | 2.0335 | 1.224 | 1.224 | 0 | 0 | 0 | 0 | 0 | 0 | 0 | 0 | 0 | 0 | 2.6282 | 2.6282 | 10.153 | 10.153 | 4.4785 | 4.4785 | 0.26203 | 0.26203 | 1.3788 | 1.3788 | 0.00013 | 0.00013 | 0.00013 | 0.00013 | 0 | 0 | 0 | 0 | 0 | 0 | 0 | 0 | 0 | 0 | 0.31366 | 0.31366 | 3.1542 | 3.1542 | 0.70092 | 0.70092 | 0.14775 | 0.14775 | 1.4177 | 1.4177 | 1.9916 | 1.9916 | 1e-05 | 1e-05 | 0 | 0 | 0 | 0 | 0 | 0 | 0 | 0 | 0 | 0 | 0.29873 | 0.29873 | 1.4092 | 1.4092 | 0.99862 | 0.99862 | 0.60904 | 0.60904 | 0.26998 | 0.26998 | 0.27051 | 0.27051 | 0 | 0 | 0 | 0 | 0 | 0 | 0 | 0 | 0 | 0 | 0 | 0 | 0.0813 | 0.0813 | 0.29777 | 0.29777 | 0.29209 | 0.29209 | 0.26324 | 0.26324 | 0 | 0 | 2e-05 | 2e-05 | 0 | 0 | 0 | 0 | 0 | 0 | 0 | 0 | 0 | 0 | 0 | 0 | 0.25512 | 0.25512 | 0.59656 | 0.59656 | 0.26247 | 0.26247 | 2e-05 | 2e-05 | 0 | 0 | 0 | 0 | 0 | 0 | 0 | 0 | 0 | 0 | 0 | 0 | 0 | 0 | 0 | 0 | 0 | 0 | 0.28989 | 0.28989 | 0.28618 | 0.28618 | 0.64591 | 0.64591 | 0.57003 | 0.57003 | 1.7663 | 1.7663 | 4e-05 | 4e-05 | 0 | 0 | 0 | 0 | 0 | 0 | 0 | 0 | 0 | 0 | 0.84169 | 0.84169 | 3.6286 | 3.6286 | 3.2043 | 3.2043 | 1.1363 | 1.1363 | 1.0848 | 1.0848 | 1.6858 | 1.6858 | 0 | 0 | 0 | 0 | 0 | 0 | 0 | 0 | 0 | 0 | 0 | 0 | 9e-05 | 9e-05 | 3.376 | 3.376 | 3.4065 | 3.4065 | 4.1976 | 4.1976 | 5.0267 | 5.0267 | 5.257 | 5.257 | 4.3138 | 4.3138 | 0.37189 | 0.37189 | 0 | 0 | 0 | 0 | 0 | 0 | 0 | 0 | 4.4204 | 4.4204 | 11.4218 | 11.4218 | 10.8189 | 10.8189 | 3.1552 | 3.1552 | 5.8237 | 5.8237 | 5.3548 | 5.3548 | 0.61805 | 0.61805 | 0 | 0 | 0 | 0 | 0 | 0 | 0 | 0 | 0 | 0 | 1.2496 | 1.2496 | 7.0348 | 7.0348 | 8.1949 | 8.1949 | 13.083 | 13.083 | 16.0939 | 16.0939 | 17.8634 | 17.8634 | 17.0074 | 17.0074 | 1.7909 | 1.7909 | 0 | 0 | 0 | 0 | 0 | 0 | 0 | 0 | 13.684 | 13.684 | 26.7325 | 26.7325 | 26.1731 | 26.1731 | 15.1387 | 15.1387 | 18.4914 | 18.4914 | 17.3665 | 17.3665 | 12.7197 | 12.7197 | 0 | 0 | 0 | 0 | 0 | 0 | 0 | 0 | 0 | 0 | 6.5077 | 6.5077 | 20.554 | 20.554 | 18.681 | 18.681 | 32.7337 | 32.7337 | 33.6177 | 33.6177 | 34.3788 | 34.3788 | 39.0043 | 39.0043 | 10.1476 | 10.1476 | 0 | 0 | 0 | 0 | 0 | 0 | 1.3896 | 1.3896 | 24.8899 | 24.8899 | 48.8737 | 48.8737 | 45.2213 | 45.2213 | 28.0289 | 28.0289 | 28.4478 | 28.4478 | 28.4129 | 28.4129 | 31.617 | 31.617 | 1.823 | 1.823 | 0 | 0 | 0 | 0 | 0 | 0 | 0 | 0 | 15.8045 | 15.8045 | 40.172 | 40.172 | 37.7448 | 37.7448 | 37.1016 | 37.1016 | 39.8869 | 39.8869 | 39.4807 | 39.4807 | 40.2804 | 40.2804 | 4.209 | 4.209 | 0 | 0 | 0.09397 | 0.09397 | 0.14994 | 0.14994 | 21.0718 | 21.0718 | 43.6056 | 43.6056 | 48.4898 | 48.4898 | 46.212 | 46.212 | 33.319 | 33.319 | 35.2825 | 35.2825 | 34.7002 | 34.7002 | 35.049 | 35.049 | 0 | 0 | 0 | 0 | 4e-05 | 4e-05 | 4e-05 | 4e-05 | 12.2455 | 12.2455 | 38.9837 | 38.9837 | 43.7563 | 43.7563 | 40.6781 | 40.6781 | 41.0553 | 41.0553 | 39.0155 | 39.0155 | 39.3016 | 39.3016 | 38.5721 | 38.5721 | 0 | 0 | 0.18979 | 0.18979 | 0.81749 | 0.81749 | 1.0066 | 1.0066 | 22.3613 | 22.3613 | 50.4839 | 50.4839 | 49.7531 | 49.7531 | 45.8571 | 45.8571 | 33.6684 | 33.6684 | 30.475 | 30.475 | 29.6072 | 29.6072 | 26.9105 | 26.9105 | 0 | 0 | 0 | 0 | 0.43795 | 0.43795 | 0.5522 | 0.5522 | 12.839 | 12.839 | 41.961 | 41.961 | 40.9123 | 40.9123 | 35.9206 | 35.9206 | 30.5605 | 30.5605 | 28.0376 | 28.0376 | 27.1629 | 27.1629 | 29.0637 | 29.0637 | 0.79391 | 0.79391 | 0.42703 | 0.42703 | 0.76017 | 0.76017 | 0.81696 | 0.81696 | 11.4129 | 11.4129 | 40.396 | 40.396 | 39.7553 | 39.7553 | 35.6703 | 35.6703 | 26.9936 | 26.9936 | 25.4001 | 25.4001 | 25.235 | 25.235 | 22.4723 | 22.4723 | 0 | 0 | 0.08457 | 0.08457 | 0.3864 | 0.3864 | 0.39082 | 0.39082 | 7.5497 | 7.5497 | 34.0358 | 34.0358 | 34.0733 | 34.0733 | 29.3942 | 29.3942 | 25.1066 | 25.1066 | 21.0474 | 21.0474 | 19.1086 | 19.1086 | 23.6598 | 23.6598 | 0 | 0 | 0.08871 | 0.08871 | 0.31848 | 0.31848 | 0.36737 | 0.36737 | 4.4629 | 4.4629 | 33.6169 | 33.6169 | 33.7313 | 33.7313 | 28.5275 | 28.5275 | 19.3216 | 19.3216 | 15.1037 | 15.1037 | 13.9991 | 13.9991 | 15.3401 | 15.3401 | 0 | 0 | 4e-05 | 4e-05 | 0.14039 | 0.14039 | 0.24349 | 0.24349 | 2.4304 | 2.4304 | 28.1688 | 28.1688 | 29.5523 | 29.5523 | 24.9336 | 24.9336 | 20.788 | 20.788 | 17.5835 | 17.5835 | 17.3421 | 17.3421 | 18.2656 | 18.2656 | 0 | 0 | 0 | 0 | 0.08772 | 0.08772 | 0.15262 | 0.15262 | 0.69675 | 0.69675 | 26.5711 | 26.5711 | 28.3866 | 28.3866 | 23.8252 | 23.8252 | 8.4066 | 8.4066 | 6.505 | 6.505 | 8.5732 | 8.5732 | 6.5954 | 6.5954 | 0 | 0 | 0 | 0 | 6e-05 | 6e-05 | 0.01555 | 0.01555 | 0.05514 | 0.05514 | 18.2225 | 18.2225 | 19.4132 | 19.4132 | 14.1056 | 14.1056 | 4.5 | 4.5 | 2.6229 | 2.6229 | 5.0028 | 5.0028 | 2.0058 | 2.0058 | 0 | 0 | 0 | 0 | 0 | 0 | 0 | 0 | 0 | 0 | 8.6431 | 8.6431 | 12.7403 | 12.7403 | 9.2172 | 9.2172 | 0.39994 | 0.39994 | 1.7329 | 1.7329 | 1.3353 | 1.3353 | 0.39511 | 0.39511 | 0 | 0 | 0 | 0 | 0 | 0 | 0 | 0 | 0 | 0 | 1.3341 | 1.3341 | 3.401 | 3.401 | 2.3871 | 2.3871 | 0.67337 | 0.67337 | 2.0033 | 2.0033 | 0.94726 | 0.94726 | 1e-05 | 1e-05 | 0 | 0 | 0 | 0 | 0 | 0 | 0 | 0 | 0 | 0 | 0.47929 | 0.47929 | 2.0637 | 2.0637 | 1.3081 | 1.3081 | 0.43114 | 0.43114 | 0.43144 | 0.43144 | 0.43222 | 0.43222 | 0 | 0 | 0 | 0 | 0 | 0 | 0 | 0 | 0 | 0 | 0 | 0 | 0.43144 | 0.43144 | 0.70791 | 0.70791 | 0.43146 | 0.43146 | 3e-05 | 3e-05 | 3e-05 | 3e-05 | 3e-05 | 3e-05 | 0 | 0 | 0 | 0 | 0 | 0 | 0 | 0 | 0 | 0 | 0 | 0 | 0.44162 | 0.44162 | 0.43598 | 0.43598 | 0.56241 | 0.56241 | 0.58942 | 0.58942 | 0.1241 | 0.1241 | 0.58572 | 0.58572 | 0 | 0 | 0 | 0 | 0 | 0 | 0 | 0 | 0 | 0 | 0 | 0 | 0.44061 | 0.44061 | 0.63887 | 0.63887 | 0.70018 | 0.70018 | 1.9375 | 1.9375 | 2.0608 | 2.0608 | 2.282 | 2.282 | 2e-05 | 2e-05 | 0 | 0 | 0 | 0 | 0 | 0 | 0 | 0 | 0 | 0 | 1.1031 | 1.1031 | 2.9771 | 2.9771 | 2.8266 | 2.8266 | 2.0962 | 2.0962 | 2.236 | 2.236 | 1.8379 | 1.8379 | 0 | 0 | 0 | 0 | 0 | 0 | 0 | 0 | 0 | 0 | 0 | 0 | 0.67523 | 0.67523 | 2.219 | 2.219 | 2.7788 | 2.7788 | 11.1656 | 11.1656 | 12.9136 | 12.9136 | 14.0397 | 14.0397 | 10.0151 | 10.0151 | 0 | 0 | 0 | 0 | 0 | 0 | 0 | 0 | 0 | 0 | 8.3763 | 8.3763 | 21.9595 | 21.9595 | 20.2657 | 20.2657 | 10.9869 | 10.9869 | 12.1381 | 12.1381 | 11.6771 | 11.6771 | 3.8784 | 3.8784 | 0 | 0 | 0 | 0 | 0 | 0 | 0 | 0 | 0 | 0 | 3.4253 | 3.4253 | 14.386 | 14.386 | 15.6971 | 15.6971 | 29.7692 | 29.7692 | 30.1384 | 30.1384 | 30.855 | 30.855 | 29.2962 | 29.2962 | 0 | 0 | 0 | 0 | 0 | 0 | 0 | 0 | 0 | 0 | 24.314 | 24.314 | 38.7534 | 38.7534 | 37.2095 | 37.2095 | 23.3967 | 23.3967 | 24.1084 | 24.1084 | 24.094 | 24.094 | 21.6307 | 21.6307 | 0 | 0 | 0 | 0 | 0 | 0 | 0 | 0 | 0 | 0 | 18.0977 | 18.0977 | 30.2327 | 30.2327 | 29.6059 | 29.6059 | 45.4157 | 45.4157 | 44.9311 | 44.9311 | 45.3519 | 45.3519 | 54.9697 | 54.9697 | 17.592 | 17.592 | 0 | 0 | 0 | 0 | 0 | 0 | 0 | 0 | 32.0494 | 32.0494 | 60.7784 | 60.7784 | 56.4995 | 56.4995 | 39.0514 | 39.0514 | 40.5153 | 40.5153 | 41.0065 | 41.0065 | 42.0007 | 42.0007 | 1.7859 | 1.7859 | 0 | 0 | 0 | 0 | 0 | 0 | 0 | 0 | 19.8791 | 19.8791 | 52.4915 | 52.4915 | 49.1594 | 49.1594
|  |  | 53 | San Fernando 154 | San Fernando 154 | San Fernando 154 | 47.7009 | 47.7009 | 48.3231 | 48.3231 | 48.3521 | 48.3521 | 49.1213 | 49.1213 | 3.4641 | 3.4641 | 0 | 0 | 0 | 0 | 0 | 0 | 8.73 | 8.73 | 51.5677 | 51.5677 | 55.5059 | 55.5059 | 54.301 | 54.301 | 46.1873 | 46.1873 | 49.9982 | 49.9982 | 49.4408 | 49.4408 | 49.0891 | 49.0891 | 0.0011 | 0.0011 | 0 | 0 | 0 | 0 | 0 | 0 | 9.8411 | 9.8411 | 50.3899 | 50.3899 | 54.6285 | 54.6285 | 53.1266 | 53.1266 | 50.4615 | 50.4615 | 48.7149 | 48.7149 | 49.4777 | 49.4777 | 50.8092 | 50.8092 | 0.85398 | 0.85398 | 0.01657 | 0.01657 | 0.37303 | 0.37303 | 0.68395 | 0.68395 | 30.3749 | 30.3749 | 60.3924 | 60.3924 | 60.2725 | 60.2725 | 57.1368 | 57.1368 | 44.1938 | 44.1938 | 43.8308 | 43.8308 | 43.4949 | 43.4949 | 43.1747 | 43.1747 | 0 | 0 | 0 | 0 | 0.02671 | 0.02671 | 0.11361 | 0.11361 | 18.1979 | 18.1979 | 49.0323 | 49.0323 | 51.3797 | 51.3797 | 49.701 | 49.701 | 39.5591 | 39.5591 | 33.5825 | 33.5825 | 37.0516 | 37.0516 | 39.8371 | 39.8371 | 3.7037 | 3.7037 | 1.2469 | 1.2469 | 0.66825 | 0.66825 | 1.9121 | 1.9121 | 17.3808 | 17.3808 | 45.3275 | 45.3275 | 43.1073 | 43.1073 | 41.9496 | 41.9496 | 31.5402 | 31.5402 | 29.8392 | 29.8392 | 29.7001 | 29.7001 | 28.9289 | 28.9289 | 0.88201 | 0.88201 | 0.13204 | 0.13204 | 0.34601 | 0.34601 | 0.4451 | 0.4451 | 11.6159 | 11.6159 | 40.2229 | 40.2229 | 38.4462 | 38.4462 | 37.9623 | 37.9623 | 25.615 | 25.615 | 19.3229 | 19.3229 | 22.9756 | 22.9756 | 26.7901 | 26.7901 | 0.37184 | 0.37184 | 2e-05 | 2e-05 | 0.09674 | 0.09674 | 0.17978 | 0.17978 | 6.1967 | 6.1967 | 34.029 | 34.029 | 35.4518 | 35.4518 | 32.8323 | 32.8323 | 20.9645 | 20.9645 | 18.3232 | 18.3232 | 16.4286 | 16.4286 | 17.508 | 17.508 | 0 | 0 | 0 | 0 | 0.02629 | 0.02629 | 0.04513 | 0.04513 | 4.1798 | 4.1798 | 32.0484 | 32.0484 | 34.7336 | 34.7336 | 28.6938 | 28.6938 | 22.563 | 22.563 | 19.7924 | 19.7924 | 20.6694 | 20.6694 | 19.4572 | 19.4572 | 0 | 0 | 0 | 0 | 0.01426 | 0.01426 | 0.01459 | 0.01459 | 1.3624 | 1.3624 | 30.8183 | 30.8183 | 33.183 | 33.183 | 28.1022 | 28.1022 | 13.0128 | 13.0128 | 13.6499 | 13.6499 | 12.4689 | 12.4689 | 9.5239 | 9.5239 | 0 | 0 | 0 | 0 | 0 | 0 | 0 | 0 | 0 | 0 | 16.5028 | 16.5028 | 19.0911 | 19.0911 | 16.0261 | 16.0261 | 10.8077 | 10.8077 | 9.0617 | 9.0617 | 12.1174 | 12.1174 | 8.6682 | 8.6682 | 4e-05 | 4e-05 | 0 | 0 | 0 | 0 | 0 | 0 | 0 | 0 | 9.6731 | 9.6731 | 17.3298 | 17.3298 | 12.6944 | 12.6944 | 4.5975 | 4.5975 | 5.898 | 5.898 | 5.5128 | 5.5128 | 4.6432 | 4.6432 | 0 | 0 | 0 | 0 | 0 | 0 | 0 | 0 | 0 | 0 | 4.8818 | 4.8818 | 8.0653 | 8.0653 | 7.3252 | 7.3252 | 3.2586 | 3.2586 | 2.1667 | 2.1667 | 3.9887 | 3.9887 | 0 | 0 | 0 | 0 | 0 | 0 | 0 | 0 | 0 | 0 | 0 | 0 | 1.5277 | 1.5277 | 6.5517 | 6.5517 | 4.2463 | 4.2463 | 8e-05 | 8e-05 | 1.0465 | 1.0465 | 1.4775 | 1.4775 | 0 | 0 | 0 | 0 | 0 | 0 | 0 | 0 | 0 | 0 | 0 | 0 | 0.62046 | 0.62046 | 2.8037 | 2.8037 | 2.7508 | 2.7508 | 3.6639 | 3.6639 | 3.6874 | 3.6874 | 3.8203 | 3.8203 | 1.1791 | 1.1791 | 0 | 0 | 0 | 0 | 0 | 0 | 0 | 0 | 0 | 0 | 3.2274 | 3.2274 | 3.8172 | 3.8172 | 3.6596 | 3.6596 | 3.6881 | 3.6881 | 3.7002 | 3.7002 | 3.5193 | 3.5193 | 0.58233 | 0.58233 | 0 | 0 | 0 | 0 | 0 | 0 | 0 | 0 | 0 | 0 | 2.8128 | 2.8128 | 3.3033 | 3.3033 | 3.0181 | 3.0181 | 4.9846 | 4.9846 | 5.0059 | 5.0059 | 4.7382 | 4.7382 | 1.1922 | 1.1922 | 0 | 0 | 0 | 0 | 0 | 0 | 0 | 0 | 0 | 0 | 3.5557 | 3.5557 | 5.2731 | 5.2731 | 5.5274 | 5.5274 | 4.0175 | 4.0175 | 3.6411 | 3.6411 | 3.5886 | 3.5886 | 0.38654 | 0.38654 | 0 | 0 | 0 | 0 | 0 | 0 | 0 | 0 | 0 | 0 | 2.8723 | 2.8723 | 4.5667 | 4.5667 | 4.8347 | 4.8347 | 5.0804 | 5.0804 | 4.9961 | 4.9961 | 6.1136 | 6.1136 | 3.697 | 3.697 | 1.1971 | 1.1971 | 0 | 0 | 0 | 0 | 0 | 0 | 0.04825 | 0.04825 | 4.6169 | 4.6169 | 8.9868 | 8.9868 | 9.3735 | 9.3735 | 7.1792 | 7.1792 | 7.1385 | 7.1385 | 7.1237 | 7.1237 | 1.6848 | 1.6848 | 0 | 0 | 0 | 0 | 0 | 0 | 0 | 0 | 0 | 0 | 3.0547 | 3.0547 | 8.0554 | 8.0554 | 8.5613 | 8.5613 | 13.8224 | 13.8224 | 14.7987 | 14.7987 | 15.1355 | 15.1355 | 13.4625 | 13.4625 | 1.418 | 1.418 | 0 | 0 | 0 | 0 | 0 | 0 | 0.12021 | 0.12021 | 12.2544 | 12.2544 | 21.158 | 21.158 | 20.9965 | 20.9965 | 12.0512 | 12.0512 | 13.4243 | 13.4243 | 13.0401 | 13.0401 | 10.8204 | 10.8204 | 0.00115 | 0.00115 | 0 | 0 | 0 | 0 | 0 | 0 | 0 | 0 | 7.6863 | 7.6863 | 15.6708 | 15.6708 | 14.7279 | 14.7279 | 26.5443 | 26.5443 | 26.8355 | 26.8355 | 29.0574 | 29.0574 | 31.6432 | 31.6432 | 8.6905 | 8.6905 | 0 | 0 | 0 | 0 | 0 | 0 | 0.04797 | 0.04797 | 19.3075 | 19.3075 | 38.6798 | 38.6798 | 35.7046 | 35.7046 | 23.2553 | 23.2553 | 24.4693 | 24.4693 | 23.5382 | 23.5382 | 25.9035 | 25.9035 | 2.8446 | 2.8446 | 0 | 0 | 0 | 0 | 0 | 0 | 0 | 0 | 14.3899 | 14.3899 | 32.4823 | 32.4823 | 29.3212 | 29.3212 | 33.6839 | 33.6839 | 36.7204 | 36.7204 | 36.862 | 36.862 | 38.6094 | 38.6094 | 0.13707 | 0.13707 | 0 | 0 | 4e-05 | 4e-05 | 0.01602 | 0.01602 | 12.6763 | 12.6763 | 36.8414 | 36.8414 | 44.703 | 44.703 | 43.045 | 43.045 | 31.8366 | 31.8366 | 33.8391 | 33.8391 | 34.9369 | 34.9369 | 33.5819 | 33.5819 | 0 | 0 | 0 | 0 | 0 | 0 | 0 | 0 | 6.4908 | 6.4908 | 32.9474 | 32.9474 | 38.2976 | 38.2976 | 36.6132 | 36.6132 | 45.3233 | 45.3233 | 43.2483 | 43.2483 | 43.1296 | 43.1296 | 44.4412 | 44.4412 | 0.90193 | 0.90193 | 0.04774 | 0.04774 | 0.46271 | 0.46271 | 0.60488 | 0.60488 | 18.8379 | 18.8379 | 48.0301 | 48.0301 | 48.8975 | 48.8975 | 47.7131 | 47.7131 | 39.2863 | 39.2863 | 34.7405 | 34.7405 | 35.5016 | 35.5016 | 31.8198 | 31.8198 | 0 | 0 | 0 | 0 | 0.21323 | 0.21323 | 0.25462 | 0.25462 | 10.1429 | 10.1429 | 38.6637 | 38.6637 | 40.3153 | 40.3153 | 40.3723 | 40.3723 | 32.0794 | 32.0794 | 27.76 | 27.76 | 26.8951 | 26.8951 | 30.1787 | 30.1787 | 4.968 | 4.968 | 2.0001 | 2.0001 | 0.78168 | 0.78168 | 1.613 | 1.613 | 14.3985 | 14.3985 | 36.3547 | 36.3547 | 36.8157 | 36.8157 | 36.708 | 36.708 | 23.6714 | 23.6714 | 23.84 | 23.84 | 22.3583 | 22.3583 | 20.9139 | 20.9139 | 1.0454 | 1.0454 | 0.21708 | 0.21708 | 0.42601 | 0.42601 | 0.60609 | 0.60609 | 8.584 | 8.584 | 28.7351 | 28.7351 | 30.4908 | 30.4908 | 28.9438 | 28.9438 | 20.6773 | 20.6773 | 16.4787 | 16.4787 | 16.4387 | 16.4387 | 19.8306 | 19.8306 | 4e-05 | 4e-05 | 0.00839 | 0.00839 | 0.17581 | 0.17581 | 0.23375 | 0.23375 | 3.9277 | 3.9277 | 28.4308 | 28.4308 | 28.0544 | 28.0544 | 27.3717 | 27.3717 | 17.5077 | 17.5077 | 15.3298 | 15.3298 | 15.087 | 15.087 | 13.6375 | 13.6375 | 0 | 0 | 0 | 0 | 0.03913 | 0.03913 | 0.04815 | 0.04815 | 2.349 | 2.349 | 24.8788 | 24.8788 | 25.1381 | 25.1381 | 20.2706 | 20.2706 | 14.5445 | 14.5445 | 14.6145 | 14.6145 | 15.738 | 15.738 | 16.3049 | 16.3049 | 0.75788 | 0.75788 | 0.02637 | 0.02637 | 0.05686 | 0.05686 | 0.05643 | 0.05643 | 1.4951 | 1.4951 | 21.3947 | 21.3947 | 21.8346 | 21.8346 | 19.4927 | 19.4927 | 4.2518 | 4.2518 | 6.4379 | 6.4379 | 4.705 | 4.705 | 7.4463 | 7.4463 | 0 | 0 | 0 | 0 | 0.01338 | 0.01338 | 0.02573 | 0.02573 | 0.58337 | 0.58337 | 12.2819 | 12.2819 | 13.7683 | 13.7683 | 10.8405 | 10.8405 | 5.9231 | 5.9231 | 7.7895 | 7.7895 | 5.7101 | 5.7101 | 5.9111 | 5.9111 | 1.108 | 1.108 | 0 | 0 | 0 | 0 | 0 | 0 | 0.00097 | 0.00097 | 9.0463 | 9.0463 | 14.5952 | 14.5952 | 13.101 | 13.101 | 3.7987 | 3.7987 | 4.6042 | 4.6042 | 4.0381 | 4.0381 | 3.0592 | 3.0592 | 0 | 0 | 0 | 0 | 0 | 0 | 0 | 0 | 0 | 0 | 2.872 | 2.872 | 4.7675 | 4.7675 | 4.1803 | 4.1803 | 2.6498 | 2.6498 | 2.9712 | 2.9712 | 2.9648 | 2.9648 | 1.6826 | 1.6826 | 0 | 0 | 0 | 0 | 0 | 0 | 0 | 0 | 0 | 0 | 2.3869 | 2.3869 | 4.6141 | 4.6141 | 3.3931 | 3.3931 | 2.655 | 2.655 | 2.6526 | 2.6526 | 2.273 | 2.273 | 1.4357 | 1.4357 | 0 | 0 | 0 | 0 | 0 | 0 | 0 | 0 | 0 | 0 | 1.8315 | 1.8315 | 3.4262 | 3.4262 | 2.9351 | 2.9351 | 3.0081 | 3.0081 | 3.0343 | 3.0343 | 3.0416 | 3.0416 | 1.4331 | 1.4331 | 0 | 0 | 0 | 0 | 0 | 0 | 0 | 0 | 0 | 0 | 3.1534 | 3.1534 | 3.3826 | 3.3826 | 3.1549 | 3.1549 | 2.6012 | 2.6012 | 2.5825 | 2.5825 | 3.1657 | 3.1657 | 1e-05 | 1e-05 | 0 | 0 | 0 | 0 | 0 | 0 | 0 | 0 | 0 | 0 | 2.3532 | 2.3532 | 3.0749 | 3.0749 | 3.0523 | 3.0523 | 3.2315 | 3.2315 | 3.2908 | 3.2908 | 2.9216 | 2.9216 | 0 | 0 | 0 | 0 | 0 | 0 | 0 | 0 | 0 | 0 | 0 | 0 | 1.9273 | 1.9273 | 3.8556 | 3.8556 | 3.6415 | 3.6415 | 3.213 | 3.213 | 3.3513 | 3.3513 | 3.1535 | 3.1535 | 0 | 0 | 0 | 0 | 0 | 0 | 0 | 0 | 0 | 0 | 0 | 0 | 1.6536 | 1.6536 | 3.0757 | 3.0757 | 3.0238 | 3.0238 | 7.462 | 7.462 | 8.246 | 8.246 | 6.7806 | 6.7806 | 5.6784 | 5.6784 | 0.00049 | 0.00049 | 0 | 0 | 0 | 0 | 0 | 0 | 0 | 0 | 4.774 | 4.774 | 12.2223 | 12.2223 | 12.5994 | 12.5994 | 6.3763 | 6.3763 | 7.3682 | 7.3682 | 6.953 | 6.953 | 5.3503 | 5.3503 | 0 | 0 | 0 | 0 | 0 | 0 | 0 | 0 | 0 | 0 | 2.6142 | 2.6142 | 9.0143 | 9.0143 | 9.0496 | 9.0496 | 14.6104 | 14.6104 | 17.4275 | 17.4275 | 17.7354 | 17.7354 | 18.5819 | 18.5819 | 0.5978 | 0.5978 | 0 | 0 | 0 | 0 | 0 | 0 | 0 | 0 | 11.7727 | 11.7727 | 27.507 | 27.507 | 25.8 | 25.8 | 12.9034 | 12.9034 | 16.2706 | 16.2706 | 14.5212 | 14.5212 | 9.4305 | 9.4305 | 0 | 0 | 0 | 0 | 0 | 0 | 0 | 0 | 0 | 0 | 5.4297 | 5.4297 | 20.9505 | 20.9505 | 21.583 | 21.583 | 33.9751 | 33.9751 | 35.6069 | 35.6069 | 36.8966 | 36.8966 | 42.9676 | 42.9676 | 9.6627 | 9.6627 | 0 | 0 | 0 | 0 | 0 | 0 | 0.92504 | 0.92504 | 24.5466 | 24.5466 | 54.2057 | 54.2057 | 47.9098 | 47.9098 | 31.4473 | 31.4473 | 34.4411 | 34.4411 | 33.0966 | 33.0966 | 34.9954 | 34.9954 | 2.1534 | 2.1534 | 0 | 0 | 0 | 0 | 0 | 0 | 0 | 0 | 14.9841 | 14.9841 | 41.9626 | 41.9626 | 38.7606 | 38.7606 | 37.5427 | 37.5427 | 40.4126 | 40.4126 | 40.5069 | 40.5069 | 40.8089 | 40.8089 | 3.7109 | 3.7109 | 0 | 0 | 0.09359 | 0.09359 | 0.14956 | 0.14956 | 15.1247 | 15.1247 | 43.7689 | 43.7689 | 50.3096 | 50.3096 | 47.6491 | 47.6491 | 35.3636 | 35.3636 | 36.6678 | 36.6678 | 36.6495 | 36.6495 | 36.0326 | 36.0326 | 5e-05 | 5e-05 | 0 | 0 | 3e-05 | 3e-05 | 0 | 0 | 10.3788 | 10.3788 | 36.6419 | 36.6419 | 44.9191 | 44.9191 | 39.5823 | 39.5823 | 41.1166 | 41.1166 | 37.7176 | 37.7176 | 37.9715 | 37.9715 | 38.4355 | 38.4355 | 0.37009 | 0.37009 | 0.09311 | 0.09311 | 0.49759 | 0.49759 | 0.76555 | 0.76555 | 21.735 | 21.735 | 49.1152 | 49.1152 | 48.6374 | 48.6374 | 47.2322 | 47.2322 | 32.2897 | 32.2897 | 31.1935 | 31.1935 | 28.9793 | 28.9793 | 27.8202 | 27.8202 | 0 | 0 | 0 | 0 | 0.22065 | 0.22065 | 0.3063 | 0.3063 | 11.5614 | 11.5614 | 40.9146 | 40.9146 | 39.3195 | 39.3195 | 34.764 | 34.764 | 31.4739 | 31.4739 | 25.6373 | 25.6373 | 25.9221 | 25.9221 | 28.3183 | 28.3183 | 2.9743 | 2.9743 | 0.53143 | 0.53143 | 0.62158 | 0.62158 | 1.1422 | 1.1422 | 10.6173 | 10.6173 | 40.3903 | 40.3903 | 38.9248 | 38.9248 | 37.8548 | 37.8548 | 24.8168 | 24.8168 | 20.6813 | 20.6813 | 21.2404 | 21.2404 | 20.831 | 20.831 | 0.22724 | 0.22724 | 0.15341 | 0.15341 | 0.39555 | 0.39555 | 0.50229 | 0.50229 | 6.9648 | 6.9648 | 31.3282 | 31.3282 | 32.7228 | 32.7228 | 27.5435 | 27.5435 | 16.5671 | 16.5671 | 8.9984 | 8.9984 | 11.0867 | 11.0867 | 13.2689 | 13.2689 | 0.56348 | 0.56348 | 0.01883 | 0.01883 | 0.10934 | 0.10934 | 0.17008 | 0.17008 | 3.5809 | 3.5809 | 25.9628 | 25.9628 | 27.0396 | 27.0396 | 24.0893 | 24.0893 | 10.9548 | 10.9548 | 10.1309 | 10.1309 | 9.1096 | 9.1096 | 8.3595 | 8.3595 | 0 | 0 | 0 | 0 | 0.05773 | 0.05773 | 0.08452 | 0.08452 | 1.427 | 1.427 | 24.3882 | 24.3882 | 25.4231 | 25.4231 | 16.112 | 16.112 | 6.9055 | 6.9055 | 8.523 | 8.523 | 10.5359 | 10.5359 | 10.6333 | 10.6333 | 0.60956 | 0.60956 | 0.0249 | 0.0249 | 0.10365 | 0.10365 | 0.1026 | 0.1026 | 2.5481 | 2.5481 | 20.3948 | 20.3948 | 23.9269 | 23.9269 | 14.9538 | 14.9538 | 4.1936 | 4.1936 | 6.8123 | 6.8123 | 5.2083 | 5.2083 | 5.7901 | 5.7901 | 0 | 0 | 0 | 0 | 0.01477 | 0.01477 | 0.01438 | 0.01438 | 0.04191 | 0.04191 | 7.9238 | 7.9238 | 12.0917 | 12.0917 | 7.8091 | 7.8091 | 1.23 | 1.23 | 3.0468 | 3.0468 | 2.0134 | 2.0134 | 1.2116 | 1.2116 | 0 | 0 | 0 | 0 | 0 | 0 | 0 | 0 | 0 | 0 | 2.517 | 2.517 | 9.8502 | 9.8502 | 4.2454 | 4.2454 | 0.26 | 0.26 | 1.367 | 1.367 | 0.00013 | 0.00013 | 0.00013 | 0.00013 | 0 | 0 | 0 | 0 | 0 | 0 | 0 | 0 | 0 | 0 | 0.31139 | 0.31139 | 3.1198 | 3.1198 | 0.69429 | 0.69429 | 0.14628 | 0.14628 | 1.403 | 1.403 | 1.9721 | 1.9721 | 1e-05 | 1e-05 | 0 | 0 | 0 | 0 | 0 | 0 | 0 | 0 | 0 | 0 | 0.28004 | 0.28004 | 1.3683 | 1.3683 | 0.98587 | 0.98587 | 0.60252 | 0.60252 | 0.26764 | 0.26764 | 0.26813 | 0.26813 | 0 | 0 | 0 | 0 | 0 | 0 | 0 | 0 | 0 | 0 | 0 | 0 | 0.08037 | 0.08037 | 0.27886 | 0.27886 | 0.27442 | 0.27442 | 0.26177 | 0.26177 | 0 | 0 | 2e-05 | 2e-05 | 0 | 0 | 0 | 0 | 0 | 0 | 0 | 0 | 0 | 0 | 0 | 0 | 0.251 | 0.251 | 0.58999 | 0.58999 | 0.25759 | 0.25759 | 2e-05 | 2e-05 | 0 | 0 | 0 | 0 | 0 | 0 | 0 | 0 | 0 | 0 | 0 | 0 | 0 | 0 | 0 | 0 | 0 | 0 | 0.2841 | 0.2841 | 0.27864 | 0.27864 | 0.61996 | 0.61996 | 0.53508 | 0.53508 | 1.6599 | 1.6599 | 4e-05 | 4e-05 | 0 | 0 | 0 | 0 | 0 | 0 | 0 | 0 | 0 | 0 | 0.7861 | 0.7861 | 3.4277 | 3.4277 | 3.0339 | 3.0339 | 1.0879 | 1.0879 | 1.019 | 1.019 | 1.5981 | 1.5981 | 0 | 0 | 0 | 0 | 0 | 0 | 0 | 0 | 0 | 0 | 0 | 0 | 8e-05 | 8e-05 | 3.1887 | 3.1887 | 3.2213 | 3.2213 | 3.9973 | 3.9973 | 4.8535 | 4.8535 | 5.0765 | 5.0765 | 4.2024 | 4.2024 | 0.37036 | 0.37036 | 0 | 0 | 0 | 0 | 0 | 0 | 0 | 0 | 4.2519 | 4.2519 | 10.8474 | 10.8474 | 10.2798 | 10.2798 | 3.0161 | 3.0161 | 5.6124 | 5.6124 | 5.2391 | 5.2391 | 0.59203 | 0.59203 | 0 | 0 | 0 | 0 | 0 | 0 | 0 | 0 | 0 | 0 | 1.1825 | 1.1825 | 6.7291 | 6.7291 | 7.8335 | 7.8335 | 12.5409 | 12.5409 | 15.5052 | 15.5052 | 17.1598 | 17.1598 | 16.4312 | 16.4312 | 1.7848 | 1.7848 | 0 | 0 | 0 | 0 | 0 | 0 | 0 | 0 | 13.4483 | 13.4483 | 25.3807 | 25.3807 | 24.9642 | 24.9642 | 14.4586 | 14.4586 | 17.9011 | 17.9011 | 16.8388 | 16.8388 | 12.4483 | 12.4483 | 0 | 0 | 0 | 0 | 0 | 0 | 0 | 0 | 0 | 0 | 6.408 | 6.408 | 19.6683 | 19.6683 | 17.9607 | 17.9607 | 32.1714 | 32.1714 | 33.2192 | 33.2192 | 33.9483 | 33.9483 | 38.2678 | 38.2678 | 10.1115 | 10.1115 | 0 | 0 | 0 | 0 | 0 | 0 | 1.3869 | 1.3869 | 24.7758 | 24.7758 | 47.0203 | 47.0203 | 43.9928 | 43.9928 | 27.6558 | 27.6558 | 28.163 | 28.163 | 28.0883 | 28.0883 | 30.9563 | 30.9563 | 1.8214 | 1.8214 | 0 | 0 | 0 | 0 | 0 | 0 | 0 | 0 | 15.7346 | 15.7346 | 38.7745 | 38.7745 | 36.581 | 36.581 | 36.8682 | 36.8682 | 39.6437 | 39.6437 | 39.2434 | 39.2434 | 40.0344 | 40.0344 | 4.1871 | 4.1871 | 0 | 0 | 0.09117 | 0.09117 | 0.14502 | 0.14502 | 20.9392 | 20.9392 | 43.2947 | 43.2947 | 48.1375 | 48.1375 | 45.8658 | 45.8658 | 33.1052 | 33.1052 | 35.0596 | 35.0596 | 34.5022 | 34.5022 | 34.8433 | 34.8433 | 0 | 0 | 0 | 0 | 4e-05 | 4e-05 | 4e-05 | 4e-05 | 12.1773 | 12.1773 | 38.7005 | 38.7005 | 43.4225 | 43.4225 | 40.2262 | 40.2262 | 40.6955 | 40.6955 | 38.7145 | 38.7145 | 38.8582 | 38.8582 | 38.2581 | 38.2581 | 0 | 0 | 0.18357 | 0.18357 | 0.79354 | 0.79354 | 0.97538 | 0.97538 | 22.2129 | 22.2129 | 49.5204 | 49.5204 | 48.976 | 48.976 | 45.1543 | 45.1543 | 33.4027 | 33.4027 | 30.2547 | 30.2547 | 29.3953 | 29.3953 | 26.7204 | 26.7204 | 0 | 0 | 0 | 0 | 0.42816 | 0.42816 | 0.53892 | 0.53892 | 12.7539 | 12.7539 | 41.2541 | 41.2541 | 40.2112 | 40.2112 | 35.461 | 35.461 | 29.3108 | 29.3108 | 26.9447 | 26.9447 | 26.0477 | 26.0477 | 28.1419 | 28.1419 | 0.78918 | 0.78918 | 0.41844 | 0.41844 | 0.73387 | 0.73387 | 0.79451 | 0.79451 | 11.2967 | 11.2967 | 38.281 | 38.281 | 37.8047 | 37.8047 | 33.9054 | 33.9054 | 26.0982 | 26.0982 | 24.4666 | 24.4666 | 24.2892 | 24.2892 | 21.9577 | 21.9577 | 0 | 0 | 0.08437 | 0.08437 | 0.37885 | 0.37885 | 0.38547 | 0.38547 | 7.4833 | 7.4833 | 32.46 | 32.46 | 32.2649 | 32.2649 | 28.0084 | 28.0084 | 24.3982 | 24.3982 | 20.3628 | 20.3628 | 18.4955 | 18.4955 | 22.8028 | 22.8028 | 0 | 0 | 0.08597 | 0.08597 | 0.31001 | 0.31001 | 0.35657 | 0.35657 | 4.4284 | 4.4284 | 32.6565 | 32.6565 | 32.7356 | 32.7356 | 27.9748 | 27.9748 | 18.9957 | 18.9957 | 14.8379 | 14.8379 | 13.7413 | 13.7413 | 15.0599 | 15.0599 | 0 | 0 | 4e-05 | 4e-05 | 0.13767 | 0.13767 | 0.23842 | 0.23842 | 2.4132 | 2.4132 | 27.5648 | 27.5648 | 28.7739 | 28.7739 | 24.3818 | 24.3818 | 20.5279 | 20.5279 | 17.4421 | 17.4421 | 17.1419 | 17.1419 | 18.1447 | 18.1447 | 0 | 0 | 0 | 0 | 0.08627 | 0.08627 | 0.14883 | 0.14883 | 0.694 | 0.694 | 26.1554 | 26.1554 | 27.9656 | 27.9656 | 23.6269 | 23.6269 | 8.3567 | 8.3567 | 6.3929 | 6.3929 | 8.5258 | 8.5258 | 6.553 | 6.553 | 0 | 0 | 0 | 0 | 6e-05 | 6e-05 | 0.0154 | 0.0154 | 0.05489 | 0.05489 | 18.0758 | 18.0758 | 19.2512 | 19.2512 | 14.0015 | 14.0015 | 4.4678 | 4.4678 | 2.608 | 2.608 | 4.9755 | 4.9755 | 1.9921 | 1.9921 | 0 | 0 | 0 | 0 | 0 | 0 | 0 | 0 | 0 | 0 | 8.2247 | 8.2247 | 12.4518 | 12.4518 | 8.9678 | 8.9678 | 0.39632 | 0.39632 | 1.7237 | 1.7237 | 1.329 | 1.329 | 0.39332 | 0.39332 | 0 | 0 | 0 | 0 | 0 | 0 | 0 | 0 | 0 | 0 | 1.3225 | 1.3225 | 3.3745 | 3.3745 | 2.1957 | 2.1957 | 0.66844 | 0.66844 | 1.8196 | 1.8196 | 0.93999 | 0.93999 | 1e-05 | 1e-05 | 0 | 0 | 0 | 0 | 0 | 0 | 0 | 0 | 0 | 0 | 0.47531 | 0.47531 | 2.0363 | 2.0363 | 1.2922 | 1.2922 | 0.42784 | 0.42784 | 0.42799 | 0.42799 | 0.42841 | 0.42841 | 0 | 0 | 0 | 0 | 0 | 0 | 0 | 0 | 0 | 0 | 0 | 0 | 0.42814 | 0.42814 | 0.70083 | 0.70083 | 0.42823 | 0.42823 | 3e-05 | 3e-05 | 3e-05 | 3e-05 | 3e-05 | 3e-05 | 0 | 0 | 0 | 0 | 0 | 0 | 0 | 0 | 0 | 0 | 0 | 0 | 0.43909 | 0.43909 | 0.43323 | 0.43323 | 0.55232 | 0.55232 | 0.5723 | 0.5723 | 0.12335 | 0.12335 | 0.56944 | 0.56944 | 0 | 0 | 0 | 0 | 0 | 0 | 0 | 0 | 0 | 0 | 0 | 0 | 0.43867 | 0.43867 | 0.61978 | 0.61978 | 0.68053 | 0.68053 | 1.8951 | 1.8951 | 2.0233 | 2.0233 | 2.2295 | 2.2295 | 2e-05 | 2e-05 | 0 | 0 | 0 | 0 | 0 | 0 | 0 | 0 | 0 | 0 | 1.0674 | 1.0674 | 2.875 | 2.875 | 2.7474 | 2.7474 | 2.0325 | 2.0325 | 2.1966 | 2.1966 | 1.8 | 1.8 | 0 | 0 | 0 | 0 | 0 | 0 | 0 | 0 | 0 | 0 | 0 | 0 | 0.64799 | 0.64799 | 2.153 | 2.153 | 2.7005 | 2.7005 | 10.829 | 10.829 | 12.5097 | 12.5097 | 13.6171 | 13.6171 | 9.8202 | 9.8202 | 0 | 0 | 0 | 0 | 0 | 0 | 0 | 0 | 0 | 0 | 8.1287 | 8.1287 | 21.1835 | 21.1835 | 19.5746 | 19.5746 | 10.6434 | 10.6434 | 11.8303 | 11.8303 | 11.3465 | 11.3465 | 3.7887 | 3.7887 | 0 | 0 | 0 | 0 | 0 | 0 | 0 | 0 | 0 | 0 | 3.3189 | 3.3189 | 13.9343 | 13.9343 | 15.2152 | 15.2152 | 28.5435 | 28.5435 | 29.0363 | 29.0363 | 29.8053 | 29.8053 | 28.5474 | 28.5474 | 0 | 0 | 0 | 0 | 0 | 0 | 0 | 0 | 0 | 0 | 23.9737 | 23.9737 | 37.5316 | 37.5316 | 36.0006 | 36.0006 | 22.6932 | 22.6932 | 23.4197 | 23.4197 | 23.4354 | 23.4354 | 21.1711 | 21.1711 | 0 | 0 | 0 | 0 | 0 | 0 | 0 | 0 | 0 | 0 | 17.855 | 17.855 | 29.2887 | 29.2887 | 28.726 | 28.726 | 44.5488 | 44.5488 | 44.1362 | 44.1362 | 44.5111 | 44.5111 | 53.5069 | 53.5069 | 17.4696 | 17.4696 | 0 | 0 | 0 | 0 | 0 | 0 | 0 | 0 | 31.8141 | 31.8141 | 59.0274 | 59.0274 | 55.1454 | 55.1454 | 38.5589 | 38.5589 | 40.137 | 40.137 | 40.5637 | 40.5637 | 41.085 | 41.085 | 1.779 | 1.779 | 0 | 0 | 0 | 0 | 0 | 0 | 0 | 0 | 19.7697 | 19.7697 | 51.1833 | 51.1833 | 48.0652 | 48.0652
|  |  | 54 | Teno 154 | Tap Teno 154 | Tap Teno 154 | 47.4167 | 47.4167 | 48.0293 | 48.0293 | 48.0641 | 48.0641 | 48.8324 | 48.8324 | 3.3824 | 3.3824 | 0 | 0 | 0 | 0 | 0 | 0 | 8.6391 | 8.6391 | 50.9944 | 50.9944 | 55.0868 | 55.0868 | 54.008 | 54.008 | 45.8241 | 45.8241 | 49.8053 | 49.8053 | 49.2435 | 49.2435 | 48.8897 | 48.8897 | 0.00102 | 0.00102 | 0 | 0 | 0 | 0 | 0 | 0 | 9.7152 | 9.7152 | 49.9113 | 49.9113 | 54.2427 | 54.2427 | 52.821 | 52.821 | 49.6696 | 49.6696 | 47.9584 | 47.9584 | 48.8809 | 48.8809 | 50.3367 | 50.3367 | 0.83641 | 0.83641 | 0.01475 | 0.01475 | 0.3305 | 0.3305 | 0.61328 | 0.61328 | 30.2043 | 30.2043 | 59.4183 | 59.4183 | 59.5029 | 59.5029 | 56.6163 | 56.6163 | 43.7309 | 43.7309 | 43.5341 | 43.5341 | 43.1633 | 43.1633 | 43.0001 | 43.0001 | 0 | 0 | 0 | 0 | 0.02363 | 0.02363 | 0.10206 | 0.10206 | 18.0999 | 18.0999 | 48.525 | 48.525 | 50.7982 | 50.7982 | 49.1863 | 49.1863 | 39.0249 | 39.0249 | 32.829 | 32.829 | 36.4441 | 36.4441 | 39.3299 | 39.3299 | 3.6807 | 3.6807 | 1.1866 | 1.1866 | 0.59755 | 0.59755 | 1.81 | 1.81 | 17.2649 | 17.2649 | 44.0536 | 44.0536 | 41.4566 | 41.4566 | 40.3635 | 40.3635 | 30.7741 | 30.7741 | 29.4254 | 29.4254 | 29.2829 | 29.2829 | 28.6667 | 28.6667 | 0.88114 | 0.88114 | 0.12521 | 0.12521 | 0.31443 | 0.31443 | 0.40301 | 0.40301 | 11.5773 | 11.5773 | 38.6834 | 38.6834 | 36.6381 | 36.6381 | 36.4769 | 36.4769 | 24.9529 | 24.9529 | 18.6395 | 18.6395 | 22.3687 | 22.3687 | 26.2188 | 26.2188 | 0.3658 | 0.3658 | 2e-05 | 2e-05 | 0.08584 | 0.08584 | 0.16028 | 0.16028 | 6.175 | 6.175 | 33.1144 | 33.1144 | 34.5911 | 34.5911 | 32.3905 | 32.3905 | 20.4826 | 20.4826 | 17.8814 | 17.8814 | 16.0016 | 16.0016 | 17.2072 | 17.2072 | 0 | 0 | 0 | 0 | 0.02365 | 0.02365 | 0.04094 | 0.04094 | 4.1697 | 4.1697 | 31.2581 | 31.2581 | 33.9609 | 33.9609 | 28.2771 | 28.2771 | 21.9827 | 21.9827 | 19.2613 | 19.2613 | 20.0261 | 20.0261 | 19.147 | 19.147 | 0 | 0 | 0 | 0 | 0.01287 | 0.01287 | 0.01321 | 0.01321 | 1.35 | 1.35 | 30.22 | 30.22 | 32.5416 | 32.5416 | 27.4167 | 27.4167 | 12.885 | 12.885 | 13.5797 | 13.5797 | 12.4047 | 12.4047 | 9.477 | 9.477 | 0 | 0 | 0 | 0 | 0 | 0 | 0 | 0 | 0 | 0 | 16.2471 | 16.2471 | 18.7775 | 18.7775 | 15.9361 | 15.9361 | 10.7041 | 10.7041 | 8.9778 | 8.9778 | 12.0161 | 12.0161 | 8.5803 | 8.5803 | 4e-05 | 4e-05 | 0 | 0 | 0 | 0 | 0 | 0 | 0 | 0 | 9.2866 | 9.2866 | 16.8696 | 16.8696 | 12.2894 | 12.2894 | 4.5574 | 4.5574 | 5.8581 | 5.8581 | 5.4675 | 5.4675 | 4.6093 | 4.6093 | 0 | 0 | 0 | 0 | 0 | 0 | 0 | 0 | 0 | 0 | 4.8224 | 4.8224 | 7.9617 | 7.9617 | 7.2318 | 7.2318 | 3.2449 | 3.2449 | 2.1482 | 2.1482 | 3.9428 | 3.9428 | 0 | 0 | 0 | 0 | 0 | 0 | 0 | 0 | 0 | 0 | 0 | 0 | 1.5007 | 1.5007 | 6.4421 | 6.4421 | 4.1722 | 4.1722 | 8e-05 | 8e-05 | 1.0308 | 1.0308 | 1.4575 | 1.4575 | 0 | 0 | 0 | 0 | 0 | 0 | 0 | 0 | 0 | 0 | 0 | 0 | 0.61676 | 0.61676 | 2.7808 | 2.7808 | 2.7242 | 2.7242 | 3.6488 | 3.6488 | 3.6671 | 3.6671 | 3.8174 | 3.8174 | 1.1806 | 1.1806 | 0 | 0 | 0 | 0 | 0 | 0 | 0 | 0 | 0 | 0 | 3.1867 | 3.1867 | 3.7822 | 3.7822 | 3.6442 | 3.6442 | 3.6759 | 3.6759 | 3.6851 | 3.6851 | 3.5156 | 3.5156 | 0.58235 | 0.58235 | 0 | 0 | 0 | 0 | 0 | 0 | 0 | 0 | 0 | 0 | 2.7841 | 2.7841 | 3.2639 | 3.2639 | 3.0054 | 3.0054 | 4.9289 | 4.9289 | 4.9691 | 4.9691 | 4.7063 | 4.7063 | 1.1941 | 1.1941 | 0 | 0 | 0 | 0 | 0 | 0 | 0 | 0 | 0 | 0 | 3.5102 | 3.5102 | 5.1852 | 5.1852 | 5.4423 | 5.4423 | 3.9816 | 3.9816 | 3.6237 | 3.6237 | 3.5726 | 3.5726 | 0.38653 | 0.38653 | 0 | 0 | 0 | 0 | 0 | 0 | 0 | 0 | 0 | 0 | 2.8477 | 2.8477 | 4.4793 | 4.4793 | 4.752 | 4.752 | 5.0545 | 5.0545 | 4.9737 | 4.9737 | 6.0792 | 6.0792 | 3.6757 | 3.6757 | 1.1871 | 1.1871 | 0 | 0 | 0 | 0 | 0 | 0 | 0.04372 | 0.04372 | 4.5689 | 4.5689 | 8.7836 | 8.7836 | 9.2369 | 9.2369 | 7.091 | 7.091 | 7.0797 | 7.0797 | 7.0645 | 7.0645 | 1.684 | 1.684 | 0 | 0 | 0 | 0 | 0 | 0 | 0 | 0 | 0 | 0 | 3.0179 | 3.0179 | 7.9075 | 7.9075 | 8.4048 | 8.4048 | 13.5999 | 13.5999 | 14.6341 | 14.6341 | 14.989 | 14.989 | 13.2952 | 13.2952 | 1.3963 | 1.3963 | 0 | 0 | 0 | 0 | 0 | 0 | 0.10672 | 0.10672 | 12.0799 | 12.0799 | 20.6943 | 20.6943 | 20.5157 | 20.5157 | 11.815 | 11.815 | 13.2265 | 13.2265 | 12.8549 | 12.8549 | 10.7106 | 10.7106 | 0.00113 | 0.00113 | 0 | 0 | 0 | 0 | 0 | 0 | 0 | 0 | 7.5924 | 7.5924 | 15.3868 | 15.3868 | 14.4487 | 14.4487 | 26.2959 | 26.2959 | 26.6853 | 26.6853 | 28.8381 | 28.8381 | 31.3123 | 31.3123 | 8.5952 | 8.5952 | 0 | 0 | 0 | 0 | 0 | 0 | 0.04345 | 0.04345 | 19.2589 | 19.2589 | 37.8135 | 37.8135 | 35.1366 | 35.1366 | 23.0051 | 23.0051 | 24.2895 | 24.2895 | 23.3668 | 23.3668 | 25.6194 | 25.6194 | 2.8188 | 2.8188 | 0 | 0 | 0 | 0 | 0 | 0 | 0 | 0 | 14.3486 | 14.3486 | 31.9054 | 31.9054 | 28.9431 | 28.9431 | 33.3734 | 33.3734 | 36.4279 | 36.4279 | 36.544 | 36.544 | 38.2972 | 38.2972 | 0.12472 | 0.12472 | 0 | 0 | 3e-05 | 3e-05 | 0.01432 | 0.01432 | 12.4801 | 12.4801 | 36.2345 | 36.2345 | 43.8698 | 43.8698 | 42.4725 | 42.4725 | 31.523 | 31.523 | 33.5753 | 33.5753 | 34.6497 | 34.6497 | 33.2986 | 33.2986 | 0 | 0 | 0 | 0 | 0 | 0 | 0 | 0 | 6.3672 | 6.3672 | 32.4687 | 32.4687 | 37.6356 | 37.6356 | 36.1988 | 36.1988 | 44.7209 | 44.7209 | 42.6125 | 42.6125 | 42.3971 | 42.3971 | 43.9032 | 43.9032 | 0.88711 | 0.88711 | 0.04276 | 0.04276 | 0.41663 | 0.41663 | 0.5447 | 0.5447 | 18.5009 | 18.5009 | 46.5827 | 46.5827 | 47.6162 | 47.6162 | 46.6555 | 46.6555 | 38.7316 | 38.7316 | 34.3334 | 34.3334 | 35.0713 | 35.0713 | 31.4556 | 31.4556 | 0 | 0 | 0 | 0 | 0.19335 | 0.19335 | 0.23074 | 0.23074 | 10.0103 | 10.0103 | 37.7199 | 37.7199 | 39.3034 | 39.3034 | 39.6883 | 39.6883 | 31.2013 | 31.2013 | 27.0621 | 27.0621 | 26.2743 | 26.2743 | 29.4738 | 29.4738 | 4.9147 | 4.9147 | 1.94 | 1.94 | 0.71134 | 0.71134 | 1.5311 | 1.5311 | 14.1687 | 14.1687 | 34.4827 | 34.4827 | 35.0149 | 35.0149 | 35.0743 | 35.0743 | 22.9729 | 22.9729 | 23.3048 | 23.3048 | 21.858 | 21.858 | 20.7223 | 20.7223 | 1.0359 | 1.0359 | 0.20215 | 0.20215 | 0.39691 | 0.39691 | 0.55581 | 0.55581 | 8.4571 | 8.4571 | 27.5091 | 27.5091 | 29.1027 | 29.1027 | 27.881 | 27.881 | 20.2348 | 20.2348 | 16.0088 | 16.0088 | 15.9807 | 15.9807 | 19.1714 | 19.1714 | 4e-05 | 4e-05 | 0.00754 | 0.00754 | 0.15887 | 0.15887 | 0.21081 | 0.21081 | 3.8594 | 3.8594 | 27.7484 | 27.7484 | 27.3444 | 27.3444 | 26.9646 | 26.9646 | 17.1096 | 17.1096 | 14.9879 | 14.9879 | 14.8279 | 14.8279 | 13.4172 | 13.4172 | 0 | 0 | 0 | 0 | 0.03583 | 0.03583 | 0.04401 | 0.04401 | 2.3201 | 2.3201 | 24.2736 | 24.2736 | 24.6113 | 24.6113 | 20.0156 | 20.0156 | 14.15 | 14.15 | 14.1698 | 14.1698 | 15.2735 | 15.2735 | 16.1528 | 16.1528 | 0.74382 | 0.74382 | 0.02362 | 0.02362 | 0.05098 | 0.05098 | 0.0511 | 0.0511 | 1.4761 | 1.4761 | 20.6819 | 20.6819 | 20.9867 | 20.9867 | 18.956 | 18.956 | 4.1894 | 4.1894 | 6.3904 | 6.3904 | 4.6734 | 4.6734 | 7.4016 | 7.4016 | 0 | 0 | 0 | 0 | 0.01228 | 0.01228 | 0.02343 | 0.02343 | 0.57132 | 0.57132 | 12.1177 | 12.1177 | 13.4113 | 13.4113 | 10.6733 | 10.6733 | 5.8808 | 5.8808 | 7.7162 | 7.7162 | 5.6757 | 5.6757 | 5.8621 | 5.8621 | 1.0909 | 1.0909 | 0 | 0 | 0 | 0 | 0 | 0 | 0.00087 | 0.00087 | 8.8953 | 8.8953 | 14.3254 | 14.3254 | 12.8285 | 12.8285 | 3.7712 | 3.7712 | 4.5692 | 4.5692 | 4.02 | 4.02 | 3.0276 | 3.0276 | 0 | 0 | 0 | 0 | 0 | 0 | 0 | 0 | 0 | 0 | 2.8127 | 2.8127 | 4.7245 | 4.7245 | 4.1473 | 4.1473 | 2.6376 | 2.6376 | 2.9656 | 2.9656 | 2.9615 | 2.9615 | 1.6865 | 1.6865 | 0 | 0 | 0 | 0 | 0 | 0 | 0 | 0 | 0 | 0 | 2.3772 | 2.3772 | 4.5631 | 4.5631 | 3.3714 | 3.3714 | 2.6547 | 2.6547 | 2.6549 | 2.6549 | 2.2772 | 2.2772 | 1.4365 | 1.4365 | 0 | 0 | 0 | 0 | 0 | 0 | 0 | 0 | 0 | 0 | 1.8203 | 1.8203 | 3.3897 | 3.3897 | 2.913 | 2.913 | 2.9828 | 2.9828 | 3.0145 | 3.0145 | 3.0216 | 3.0216 | 1.4344 | 1.4344 | 0 | 0 | 0 | 0 | 0 | 0 | 0 | 0 | 0 | 0 | 3.1398 | 3.1398 | 3.3504 | 3.3504 | 3.1247 | 3.1247 | 2.5701 | 2.5701 | 2.5675 | 2.5675 | 3.145 | 3.145 | 1e-05 | 1e-05 | 0 | 0 | 0 | 0 | 0 | 0 | 0 | 0 | 0 | 0 | 2.3432 | 2.3432 | 3.0422 | 3.0422 | 3.0209 | 3.0209 | 3.2147 | 3.2147 | 3.2703 | 3.2703 | 2.8996 | 2.8996 | 0 | 0 | 0 | 0 | 0 | 0 | 0 | 0 | 0 | 0 | 0 | 0 | 1.9021 | 1.9021 | 3.8006 | 3.8006 | 3.5919 | 3.5919 | 3.1816 | 3.1816 | 3.3204 | 3.3204 | 3.1269 | 3.1269 | 0 | 0 | 0 | 0 | 0 | 0 | 0 | 0 | 0 | 0 | 0 | 0 | 1.6256 | 1.6256 | 3.0245 | 3.0245 | 2.9701 | 2.9701 | 7.3613 | 7.3613 | 8.1229 | 8.1229 | 6.6825 | 6.6825 | 5.5903 | 5.5903 | 0.00045 | 0.00045 | 0 | 0 | 0 | 0 | 0 | 0 | 0 | 0 | 4.718 | 4.718 | 11.9219 | 11.9219 | 12.3233 | 12.3233 | 6.2628 | 6.2628 | 7.2583 | 7.2583 | 6.8481 | 6.8481 | 5.2774 | 5.2774 | 0 | 0 | 0 | 0 | 0 | 0 | 0 | 0 | 0 | 0 | 2.5755 | 2.5755 | 8.8455 | 8.8455 | 8.8644 | 8.8644 | 14.313 | 14.313 | 17.1962 | 17.1962 | 17.4213 | 17.4213 | 18.2952 | 18.2952 | 0.58863 | 0.58863 | 0 | 0 | 0 | 0 | 0 | 0 | 0 | 0 | 11.5834 | 11.5834 | 26.8061 | 26.8061 | 25.1862 | 25.1862 | 12.6889 | 12.6889 | 16.0145 | 16.0145 | 14.3014 | 14.3014 | 9.3089 | 9.3089 | 0 | 0 | 0 | 0 | 0 | 0 | 0 | 0 | 0 | 0 | 5.3441 | 5.3441 | 20.4542 | 20.4542 | 21.1425 | 21.1425 | 33.6678 | 33.6678 | 35.3711 | 35.3711 | 36.6686 | 36.6686 | 42.466 | 42.466 | 9.5276 | 9.5276 | 0 | 0 | 0 | 0 | 0 | 0 | 0.9073 | 0.9073 | 24.4207 | 24.4207 | 53.1026 | 53.1026 | 47.2754 | 47.2754 | 31.1407 | 31.1407 | 34.2125 | 34.2125 | 32.9008 | 32.9008 | 34.6231 | 34.6231 | 2.1393 | 2.1393 | 0 | 0 | 0 | 0 | 0 | 0 | 0 | 0 | 14.942 | 14.942 | 41.2937 | 41.2937 | 38.2743 | 38.2743 | 37.1867 | 37.1867 | 40.1143 | 40.1143 | 40.1801 | 40.1801 | 40.4733 | 40.4733 | 3.6464 | 3.6464 | 0 | 0 | 0.08696 | 0.08696 | 0.1387 | 0.1387 | 14.9201 | 14.9201 | 43.1622 | 43.1622 | 49.5721 | 49.5721 | 47.0189 | 47.0189 | 35.0243 | 35.0243 | 36.3792 | 36.3792 | 36.3812 | 36.3812 | 35.736 | 35.736 | 4e-05 | 4e-05 | 0 | 0 | 3e-05 | 3e-05 | 0 | 0 | 10.2456 | 10.2456 | 36.1867 | 36.1867 | 44.439 | 44.439 | 39.1311 | 39.1311 | 40.3897 | 40.3897 | 37.1506 | 37.1506 | 37.4061 | 37.4061 | 37.9343 | 37.9343 | 0.36498 | 0.36498 | 0.08737 | 0.08737 | 0.47115 | 0.47115 | 0.71894 | 0.71894 | 21.446 | 21.446 | 47.7688 | 47.7688 | 47.6471 | 47.6471 | 46.4004 | 46.4004 | 31.9133 | 31.9133 | 30.8639 | 30.8639 | 28.6885 | 28.6885 | 27.5427 | 27.5427 | 0 | 0 | 0 | 0 | 0.21025 | 0.21025 | 0.2905 | 0.2905 | 11.443 | 11.443 | 40.0585 | 40.0585 | 38.4268 | 38.4268 | 34.1628 | 34.1628 | 30.2925 | 30.2925 | 24.5759 | 24.5759 | 24.6951 | 24.6951 | 27.5056 | 27.5056 | 2.9473 | 2.9473 | 0.49376 | 0.49376 | 0.58027 | 0.58027 | 1.0749 | 1.0749 | 10.4098 | 10.4098 | 38.5894 | 38.5894 | 37.2379 | 37.2379 | 36.5103 | 36.5103 | 24.1927 | 24.1927 | 20.3296 | 20.3296 | 20.8189 | 20.8189 | 20.4593 | 20.4593 | 0.22523 | 0.22523 | 0.14768 | 0.14768 | 0.38011 | 0.38011 | 0.47563 | 0.47563 | 6.8776 | 6.8776 | 30.0479 | 30.0479 | 31.2614 | 31.2614 | 26.4302 | 26.4302 | 16.2347 | 16.2347 | 8.6597 | 8.6597 | 10.8231 | 10.8231 | 12.812 | 12.812 | 0.55228 | 0.55228 | 0.01767 | 0.01767 | 0.10168 | 0.10168 | 0.15852 | 0.15852 | 3.5334 | 3.5334 | 25.3764 | 25.3764 | 26.4853 | 26.4853 | 23.5415 | 23.5415 | 10.6207 | 10.6207 | 9.9401 | 9.9401 | 8.8531 | 8.8531 | 8.19 | 8.19 | 0 | 0 | 0 | 0 | 0.05575 | 0.05575 | 0.07988 | 0.07988 | 1.407 | 1.407 | 23.9263 | 23.9263 | 24.8914 | 24.8914 | 15.8638 | 15.8638 | 6.818 | 6.818 | 8.4567 | 8.4567 | 10.4521 | 10.4521 | 10.5303 | 10.5303 | 0.59831 | 0.59831 | 0.02302 | 0.02302 | 0.09611 | 0.09611 | 0.09506 | 0.09506 | 2.4995 | 2.4995 | 19.9397 | 19.9397 | 23.5526 | 23.5526 | 14.7947 | 14.7947 | 4.1614 | 4.1614 | 6.7653 | 6.7653 | 5.1746 | 5.1746 | 5.7571 | 5.7571 | 0 | 0 | 0 | 0 | 0.01383 | 0.01383 | 0.01339 | 0.01339 | 0.04024 | 0.04024 | 7.8203 | 7.8203 | 11.9562 | 11.9562 | 7.7277 | 7.7277 | 1.2125 | 1.2125 | 3.0168 | 3.0168 | 1.991 | 1.991 | 1.2008 | 1.2008 | 0 | 0 | 0 | 0 | 0 | 0 | 0 | 0 | 0 | 0 | 2.4139 | 2.4139 | 9.588 | 9.588 | 4.0392 | 4.0392 | 0.25639 | 0.25639 | 1.3539 | 1.3539 | 0.00013 | 0.00013 | 0.00013 | 0.00013 | 0 | 0 | 0 | 0 | 0 | 0 | 0 | 0 | 0 | 0 | 0.30896 | 0.30896 | 3.0878 | 3.0878 | 0.68536 | 0.68536 | 0.14436 | 0.14436 | 1.3862 | 1.3862 | 1.953 | 1.953 | 1e-05 | 1e-05 | 0 | 0 | 0 | 0 | 0 | 0 | 0 | 0 | 0 | 0 | 0.27083 | 0.27083 | 1.329 | 1.329 | 0.96929 | 0.96929 | 0.59572 | 0.59572 | 0.26453 | 0.26453 | 0.26501 | 0.26501 | 0 | 0 | 0 | 0 | 0 | 0 | 0 | 0 | 0 | 0 | 0 | 0 | 0.07858 | 0.07858 | 0.26976 | 0.26976 | 0.26719 | 0.26719 | 0.2614 | 0.2614 | 0 | 0 | 2e-05 | 2e-05 | 0 | 0 | 0 | 0 | 0 | 0 | 0 | 0 | 0 | 0 | 0 | 0 | 0.24446 | 0.24446 | 0.58265 | 0.58265 | 0.25024 | 0.25024 | 2e-05 | 2e-05 | 0 | 0 | 0 | 0 | 0 | 0 | 0 | 0 | 0 | 0 | 0 | 0 | 0 | 0 | 0 | 0 | 0 | 0 | 0.27526 | 0.27526 | 0.26955 | 0.26955 | 0.60963 | 0.60963 | 0.52061 | 0.52061 | 1.6173 | 1.6173 | 4e-05 | 4e-05 | 0 | 0 | 0 | 0 | 0 | 0 | 0 | 0 | 0 | 0 | 0.75657 | 0.75657 | 3.3488 | 3.3488 | 2.9623 | 2.9623 | 1.0695 | 1.0695 | 0.99276 | 0.99276 | 1.5596 | 1.5596 | 0 | 0 | 0 | 0 | 0 | 0 | 0 | 0 | 0 | 0 | 0 | 0 | 8e-05 | 8e-05 | 3.0992 | 3.0992 | 3.1309 | 3.1309 | 3.9251 | 3.9251 | 4.7855 | 4.7855 | 4.988 | 4.988 | 4.1303 | 4.1303 | 0.36409 | 0.36409 | 0 | 0 | 0 | 0 | 0 | 0 | 0 | 0 | 4.1819 | 4.1819 | 10.6113 | 10.6113 | 10.0596 | 10.0596 | 2.9478 | 2.9478 | 5.5153 | 5.5153 | 5.1682 | 5.1682 | 0.58108 | 0.58108 | 0 | 0 | 0 | 0 | 0 | 0 | 0 | 0 | 0 | 0 | 1.1502 | 1.1502 | 6.5977 | 6.5977 | 7.6745 | 7.6745 | 12.336 | 12.336 | 15.2038 | 15.2038 | 16.8118 | 16.8118 | 16.1256 | 16.1256 | 1.7615 | 1.7615 | 0 | 0 | 0 | 0 | 0 | 0 | 0 | 0 | 13.2867 | 13.2867 | 24.7458 | 24.7458 | 24.3794 | 24.3794 | 14.2181 | 14.2181 | 17.6519 | 17.6519 | 16.586 | 16.586 | 12.3048 | 12.3048 | 0 | 0 | 0 | 0 | 0 | 0 | 0 | 0 | 0 | 0 | 6.3079 | 6.3079 | 19.2858 | 19.2858 | 17.6379 | 17.6379 | 31.8931 | 31.8931 | 33.0061 | 33.0061 | 33.6998 | 33.6998 | 37.9399 | 37.9399 | 9.9728 | 9.9728 | 0 | 0 | 0 | 0 | 0 | 0 | 1.3481 | 1.3481 | 24.641 | 24.641 | 46.0833 | 46.0833 | 43.4373 | 43.4373 | 27.4742 | 27.4742 | 28.0413 | 28.0413 | 27.9467 | 27.9467 | 30.7304 | 30.7304 | 1.7972 | 1.7972 | 0 | 0 | 0 | 0 | 0 | 0 | 0 | 0 | 15.6657 | 15.6657 | 38.1483 | 38.1483 | 36.0586 | 36.0586 | 36.5615 | 36.5615 | 39.3708 | 39.3708 | 38.9462 | 38.9462 | 39.7269 | 39.7269 | 4.0968 | 4.0968 | 0 | 0 | 0.08496 | 0.08496 | 0.1339 | 0.1339 | 20.6431 | 20.6431 | 42.646 | 42.646 | 47.5976 | 47.5976 | 45.3007 | 45.3007 | 32.8359 | 32.8359 | 34.81 | 34.81 | 34.2678 | 34.2678 | 34.5982 | 34.5982 | 0 | 0 | 0 | 0 | 3e-05 | 3e-05 | 3e-05 | 3e-05 | 12.0025 | 12.0025 | 38.1358 | 38.1358 | 42.8884 | 42.8884 | 39.6282 | 39.6282 | 40.1661 | 40.1661 | 38.2843 | 38.2843 | 38.3014 | 38.3014 | 37.8249 | 37.8249 | 0 | 0 | 0.16991 | 0.16991 | 0.74332 | 0.74332 | 0.91025 | 0.91025 | 21.9067 | 21.9067 | 48.4008 | 48.4008 | 48.0464 | 48.0464 | 44.2556 | 44.2556 | 32.9966 | 32.9966 | 29.9044 | 29.9044 | 29.0469 | 29.0469 | 26.4059 | 26.4059 | 0 | 0 | 0 | 0 | 0.40749 | 0.40749 | 0.51242 | 0.51242 | 12.5739 | 12.5739 | 40.3769 | 40.3769 | 39.3706 | 39.3706 | 34.8247 | 34.8247 | 28.0972 | 28.0972 | 25.9054 | 25.9054 | 25.0086 | 25.0086 | 27.2798 | 27.2798 | 0.78492 | 0.78492 | 0.39592 | 0.39592 | 0.68367 | 0.68367 | 0.73724 | 0.73724 | 11.1032 | 11.1032 | 36.3147 | 36.3147 | 35.9962 | 35.9962 | 32.2716 | 32.2716 | 25.2004 | 25.2004 | 23.5784 | 23.5784 | 23.4006 | 23.4006 | 21.457 | 21.457 | 0 | 0 | 0.08332 | 0.08332 | 0.36544 | 0.36544 | 0.37101 | 0.37101 | 7.3821 | 7.3821 | 30.9961 | 30.9961 | 30.5719 | 30.5719 | 26.7234 | 26.7234 | 23.6611 | 23.6611 | 19.7169 | 19.7169 | 17.9174 | 17.9174 | 22.0268 | 22.0268 | 0 | 0 | 0.08023 | 0.08023 | 0.29268 | 0.29268 | 0.33402 | 0.33402 | 4.3586 | 4.3586 | 31.7832 | 31.7832 | 31.8473 | 31.8473 | 27.4361 | 27.4361 | 18.6534 | 18.6534 | 14.5646 | 14.5646 | 13.485 | 13.485 | 14.7943 | 14.7943 | 0 | 0 | 3e-05 | 3e-05 | 0.13283 | 0.13283 | 0.22845 | 0.22845 | 2.3862 | 2.3862 | 26.9806 | 26.9806 | 28.0639 | 28.0639 | 23.869 | 23.869 | 20.202 | 20.202 | 17.2631 | 17.2631 | 16.9205 | 16.9205 | 17.9847 | 17.9847 | 0 | 0 | 0 | 0 | 0.08399 | 0.08399 | 0.14109 | 0.14109 | 0.6855 | 0.6855 | 25.7188 | 25.7188 | 27.5252 | 27.5252 | 23.3544 | 23.3544 | 8.2654 | 8.2654 | 6.283 | 6.283 | 8.4556 | 8.4556 | 6.4984 | 6.4984 | 0 | 0 | 0 | 0 | 6e-05 | 6e-05 | 0.01519 | 0.01519 | 0.05431 | 0.05431 | 17.903 | 17.903 | 19.0792 | 19.0792 | 13.8648 | 13.8648 | 4.4359 | 4.4359 | 2.5863 | 2.5863 | 4.9378 | 4.9378 | 1.9778 | 1.9778 | 0 | 0 | 0 | 0 | 0 | 0 | 0 | 0 | 0 | 0 | 7.8072 | 7.8072 | 12.1506 | 12.1506 | 8.7029 | 8.7029 | 0.39079 | 0.39079 | 1.7096 | 1.7096 | 1.3205 | 1.3205 | 0.39077 | 0.39077 | 0 | 0 | 0 | 0 | 0 | 0 | 0 | 0 | 0 | 0 | 1.2995 | 1.2995 | 3.327 | 3.327 | 2.0195 | 2.0195 | 0.66019 | 0.66019 | 1.6553 | 1.6553 | 0.92889 | 0.92889 | 1e-05 | 1e-05 | 0 | 0 | 0 | 0 | 0 | 0 | 0 | 0 | 0 | 0 | 0.46405 | 0.46405 | 1.9956 | 1.9956 | 1.2566 | 1.2566 | 0.42261 | 0.42261 | 0.42269 | 0.42269 | 0.42302 | 0.42302 | 0 | 0 | 0 | 0 | 0 | 0 | 0 | 0 | 0 | 0 | 0 | 0 | 0.42067 | 0.42067 | 0.69077 | 0.69077 | 0.42107 | 0.42107 | 3e-05 | 3e-05 | 3e-05 | 3e-05 | 3e-05 | 3e-05 | 0 | 0 | 0 | 0 | 0 | 0 | 0 | 0 | 0 | 0 | 0 | 0 | 0.43386 | 0.43386 | 0.4317 | 0.4317 | 0.5427 | 0.5427 | 0.56206 | 0.56206 | 0.12211 | 0.12211 | 0.55834 | 0.55834 | 0 | 0 | 0 | 0 | 0 | 0 | 0 | 0 | 0 | 0 | 0 | 0 | 0.43514 | 0.43514 | 0.61037 | 0.61037 | 0.66535 | 0.66535 | 1.8608 | 1.8608 | 1.9942 | 1.9942 | 2.1908 | 2.1908 | 2e-05 | 2e-05 | 0 | 0 | 0 | 0 | 0 | 0 | 0 | 0 | 0 | 0 | 1.0424 | 1.0424 | 2.8178 | 2.8178 | 2.6984 | 2.6984 | 1.9896 | 1.9896 | 2.1646 | 2.1646 | 1.7708 | 1.7708 | 0 | 0 | 0 | 0 | 0 | 0 | 0 | 0 | 0 | 0 | 0 | 0 | 0.63092 | 0.63092 | 2.1054 | 2.1054 | 2.6373 | 2.6373 | 10.6384 | 10.6384 | 12.2568 | 12.2568 | 13.3679 | 13.3679 | 9.6927 | 9.6927 | 0 | 0 | 0 | 0 | 0 | 0 | 0 | 0 | 0 | 0 | 7.9645 | 7.9645 | 20.6803 | 20.6803 | 19.1311 | 19.1311 | 10.453 | 10.453 | 11.648 | 11.648 | 11.1584 | 11.1584 | 3.7252 | 3.7252 | 0 | 0 | 0 | 0 | 0 | 0 | 0 | 0 | 0 | 0 | 3.2406 | 3.2406 | 13.6554 | 13.6554 | 14.9014 | 14.9014 | 27.7745 | 27.7745 | 28.3342 | 28.3342 | 29.167 | 29.167 | 28.1198 | 28.1198 | 0 | 0 | 0 | 0 | 0 | 0 | 0 | 0 | 0 | 0 | 23.6769 | 23.6769 | 36.7976 | 36.7976 | 35.2876 | 35.2876 | 22.343 | 22.343 | 23.0676 | 23.0676 | 23.1152 | 23.1152 | 20.9306 | 20.9306 | 0 | 0 | 0 | 0 | 0 | 0 | 0 | 0 | 0 | 0 | 17.6041 | 17.6041 | 28.7475 | 28.7475 | 28.239 | 28.239 | 44.0671 | 44.0671 | 43.6444 | 43.6444 | 44.0048 | 44.0048 | 52.8054 | 52.8054 | 17.2165 | 17.2165 | 0 | 0 | 0 | 0 | 0 | 0 | 0 | 0 | 31.6026 | 31.6026 | 57.9348 | 57.9348 | 54.4202 | 54.4202 | 38.3122 | 38.3122 | 39.9382 | 39.9382 | 40.3347 | 40.3347 | 40.7256 | 40.7256 | 1.7529 | 1.7529 | 0 | 0 | 0 | 0 | 0 | 0 | 0 | 0 | 19.6587 | 19.6587 | 50.4287 | 50.4287 | 47.4536 | 47.4536
|  |  | 55 | Itahue 154 | Itahue 154 | Itahue 154 | 46.8515 | 46.8515 | 47.4502 | 47.4502 | 47.4881 | 47.4881 | 48.2522 | 48.2522 | 3.3775 | 3.3775 | 0 | 0 | 0 | 0 | 0 | 0 | 8.5714 | 8.5714 | 50.7088 | 50.7088 | 54.7173 | 54.7173 | 53.4026 | 53.4026 | 45.4777 | 45.4777 | 49.2439 | 49.2439 | 48.6947 | 48.6947 | 48.3435 | 48.3435 | 0.00094 | 0.00094 | 0 | 0 | 0 | 0 | 0 | 0 | 9.6625 | 9.6625 | 49.5658 | 49.5658 | 53.8441 | 53.8441 | 52.2693 | 52.2693 | 48.7907 | 48.7907 | 46.8706 | 46.8706 | 47.9554 | 47.9554 | 49.5486 | 49.5486 | 0.83124 | 0.83124 | 0.01321 | 0.01321 | 0.29562 | 0.29562 | 0.55432 | 0.55432 | 29.9799 | 29.9799 | 58.4923 | 58.4923 | 58.6611 | 58.6611 | 55.8117 | 55.8117 | 43.2671 | 43.2671 | 42.9482 | 42.9482 | 42.5637 | 42.5637 | 42.5475 | 42.5475 | 0 | 0 | 0 | 0 | 0.02117 | 0.02117 | 0.0925 | 0.0925 | 17.9582 | 17.9582 | 47.9294 | 47.9294 | 50.0895 | 50.0895 | 48.4409 | 48.4409 | 38.3645 | 38.3645 | 31.8644 | 31.8644 | 35.5861 | 35.5861 | 38.5748 | 38.5748 | 3.6525 | 3.6525 | 1.1531 | 1.1531 | 0.53481 | 0.53481 | 1.7443 | 1.7443 | 17.1081 | 17.1081 | 42.671 | 42.671 | 39.5882 | 39.5882 | 38.5278 | 38.5278 | 29.9659 | 29.9659 | 28.8215 | 28.8215 | 28.6803 | 28.6803 | 28.2264 | 28.2264 | 0.88054 | 0.88054 | 0.12052 | 0.12052 | 0.28741 | 0.28741 | 0.36859 | 0.36859 | 11.5024 | 11.5024 | 37.117 | 37.117 | 34.7429 | 34.7429 | 34.7837 | 34.7837 | 24.2465 | 24.2465 | 17.8271 | 17.8271 | 21.6174 | 21.6174 | 25.5139 | 25.5139 | 0.36525 | 0.36525 | 2e-05 | 2e-05 | 0.07673 | 0.07673 | 0.14409 | 0.14409 | 6.1382 | 6.1382 | 32.139 | 32.139 | 33.5772 | 33.5772 | 31.7943 | 31.7943 | 19.9694 | 19.9694 | 17.3358 | 17.3358 | 15.4673 | 15.4673 | 16.8094 | 16.8094 | 0 | 0 | 0 | 0 | 0.0215 | 0.0215 | 0.03768 | 0.03768 | 4.1535 | 4.1535 | 30.442 | 30.442 | 33.0898 | 33.0898 | 27.7548 | 27.7548 | 21.4261 | 21.4261 | 18.6052 | 18.6052 | 19.2601 | 19.2601 | 18.7092 | 18.7092 | 0 | 0 | 0 | 0 | 0.01178 | 0.01178 | 0.01216 | 0.01216 | 1.3582 | 1.3582 | 29.5208 | 29.5208 | 31.7486 | 31.7486 | 26.5623 | 26.5623 | 12.8147 | 12.8147 | 13.4193 | 13.4193 | 12.2514 | 12.2514 | 9.3701 | 9.3701 | 0 | 0 | 0 | 0 | 0 | 0 | 0 | 0 | 0 | 0 | 15.911 | 15.911 | 18.374 | 18.374 | 15.7707 | 15.7707 | 10.576 | 10.576 | 8.8504 | 8.8504 | 11.8569 | 11.8569 | 8.4906 | 8.4906 | 3e-05 | 3e-05 | 0 | 0 | 0 | 0 | 0 | 0 | 0 | 0 | 8.91 | 8.91 | 16.4894 | 16.4894 | 11.9264 | 11.9264 | 4.5022 | 4.5022 | 5.7807 | 5.7807 | 5.3952 | 5.3952 | 4.562 | 4.562 | 0 | 0 | 0 | 0 | 0 | 0 | 0 | 0 | 0 | 0 | 4.7837 | 4.7837 | 7.9364 | 7.9364 | 7.2 | 7.2 | 3.2134 | 3.2134 | 2.1275 | 2.1275 | 3.9051 | 3.9051 | 0 | 0 | 0 | 0 | 0 | 0 | 0 | 0 | 0 | 0 | 0 | 0 | 1.4778 | 1.4778 | 6.3605 | 6.3605 | 4.1043 | 4.1043 | 8e-05 | 8e-05 | 1.0137 | 1.0137 | 1.4339 | 1.4339 | 0 | 0 | 0 | 0 | 0 | 0 | 0 | 0 | 0 | 0 | 0 | 0 | 0.61211 | 0.61211 | 2.7564 | 2.7564 | 2.704 | 2.704 | 3.6153 | 3.6153 | 3.6335 | 3.6335 | 3.7822 | 3.7822 | 1.1768 | 1.1768 | 0 | 0 | 0 | 0 | 0 | 0 | 0 | 0 | 0 | 0 | 3.1802 | 3.1802 | 3.797 | 3.797 | 3.6469 | 3.6469 | 3.6346 | 3.6346 | 3.6468 | 3.6468 | 3.4815 | 3.4815 | 0.58102 | 0.58102 | 0 | 0 | 0 | 0 | 0 | 0 | 0 | 0 | 0 | 0 | 2.7905 | 2.7905 | 3.277 | 3.277 | 3.0028 | 3.0028 | 4.8576 | 4.8576 | 4.9197 | 4.9197 | 4.6525 | 4.6525 | 1.1856 | 1.1856 | 0 | 0 | 0 | 0 | 0 | 0 | 0 | 0 | 0 | 0 | 3.5043 | 3.5043 | 5.1164 | 5.1164 | 5.368 | 5.368 | 3.938 | 3.938 | 3.5892 | 3.5892 | 3.5358 | 3.5358 | 0.38563 | 0.38563 | 0 | 0 | 0 | 0 | 0 | 0 | 0 | 0 | 0 | 0 | 2.8441 | 2.8441 | 4.4227 | 4.4227 | 4.6815 | 4.6815 | 4.9953 | 4.9953 | 4.9281 | 4.9281 | 6.0137 | 6.0137 | 3.64 | 3.64 | 1.1944 | 1.1944 | 0 | 0 | 0 | 0 | 0 | 0 | 0.0401 | 0.0401 | 4.5858 | 4.5858 | 8.6378 | 8.6378 | 9.131 | 9.131 | 7.0016 | 7.0016 | 7.0049 | 7.0049 | 6.9888 | 6.9888 | 1.6793 | 1.6793 | 0 | 0 | 0 | 0 | 0 | 0 | 0 | 0 | 0 | 0 | 3.0095 | 3.0095 | 7.8055 | 7.8055 | 8.3223 | 8.3223 | 13.3234 | 13.3234 | 14.396 | 14.396 | 14.747 | 14.747 | 13.0625 | 13.0625 | 1.3956 | 1.3956 | 0 | 0 | 0 | 0 | 0 | 0 | 0.09609 | 0.09609 | 11.9643 | 11.9643 | 20.3151 | 20.3151 | 20.1377 | 20.1377 | 11.5987 | 11.5987 | 12.9911 | 12.9911 | 12.6281 | 12.6281 | 10.5536 | 10.5536 | 0.00113 | 0.00113 | 0 | 0 | 0 | 0 | 0 | 0 | 0 | 0 | 7.5194 | 7.5194 | 15.144 | 15.144 | 14.1976 | 14.1976 | 25.9469 | 25.9469 | 26.4133 | 26.4133 | 28.4816 | 28.4816 | 30.8998 | 30.8998 | 8.6168 | 8.6168 | 0 | 0 | 0 | 0 | 0 | 0 | 0.04003 | 0.04003 | 19.1865 | 19.1865 | 37.4484 | 37.4484 | 34.7208 | 34.7208 | 22.7613 | 22.7613 | 24.0234 | 24.0234 | 23.1178 | 23.1178 | 25.2959 | 25.2959 | 2.8264 | 2.8264 | 0 | 0 | 0 | 0 | 0 | 0 | 0 | 0 | 14.3016 | 14.3016 | 31.5076 | 31.5076 | 28.5755 | 28.5755 | 32.999 | 32.999 | 35.9986 | 35.9986 | 36.0951 | 36.0951 | 37.9145 | 37.9145 | 0.11388 | 0.11388 | 0 | 0 | 3e-05 | 3e-05 | 0.01281 | 0.01281 | 12.3686 | 12.3686 | 35.8912 | 35.8912 | 43.1021 | 43.1021 | 41.9721 | 41.9721 | 31.1907 | 31.1907 | 33.1782 | 33.1782 | 34.2332 | 34.2332 | 32.9686 | 32.9686 | 0 | 0 | 0 | 0 | 0 | 0 | 0 | 0 | 6.3047 | 6.3047 | 32.2289 | 32.2289 | 37.036 | 37.036 | 35.8127 | 35.8127 | 43.9586 | 43.9586 | 41.786 | 41.786 | 41.434 | 41.434 | 43.1882 | 43.1882 | 0.88753 | 0.88753 | 0.03824 | 0.03824 | 0.37241 | 0.37241 | 0.48968 | 0.48968 | 18.2444 | 18.2444 | 45.3193 | 45.3193 | 46.4561 | 46.4561 | 45.5971 | 45.5971 | 38.1229 | 38.1229 | 33.7409 | 33.7409 | 34.4596 | 34.4596 | 30.9129 | 30.9129 | 0 | 0 | 0 | 0 | 0.17446 | 0.17446 | 0.20909 | 0.20909 | 9.8722 | 9.8722 | 36.9596 | 36.9596 | 38.5224 | 38.5224 | 39.1322 | 39.1322 | 30.2872 | 30.2872 | 26.2152 | 26.2152 | 25.4922 | 25.4922 | 28.704 | 28.704 | 4.8638 | 4.8638 | 1.9199 | 1.9199 | 0.6412 | 0.6412 | 1.4743 | 1.4743 | 14.0215 | 14.0215 | 32.6499 | 32.6499 | 33.2036 | 33.2036 | 33.3701 | 33.3701 | 22.2237 | 22.2237 | 22.6445 | 22.6445 | 21.2621 | 21.2621 | 20.4258 | 20.4258 | 1.0304 | 1.0304 | 0.1903 | 0.1903 | 0.36672 | 0.36672 | 0.5128 | 0.5128 | 8.338 | 8.338 | 26.3501 | 26.3501 | 27.7262 | 27.7262 | 26.7876 | 26.7876 | 19.8263 | 19.8263 | 15.4576 | 15.4576 | 15.4638 | 15.4638 | 18.3918 | 18.3918 | 4e-05 | 4e-05 | 0.00672 | 0.00672 | 0.14235 | 0.14235 | 0.19057 | 0.19057 | 3.8088 | 3.8088 | 27.1315 | 27.1315 | 26.6339 | 26.6339 | 26.5118 | 26.5118 | 16.682 | 16.682 | 14.5678 | 14.5678 | 14.502 | 14.502 | 13.1242 | 13.1242 | 0 | 0 | 0 | 0 | 0.0327 | 0.0327 | 0.04045 | 0.04045 | 2.2998 | 2.2998 | 23.7354 | 23.7354 | 24.1185 | 24.1185 | 19.7697 | 19.7697 | 13.7594 | 13.7594 | 13.6582 | 13.6582 | 14.7402 | 14.7402 | 15.996 | 15.996 | 0.74204 | 0.74204 | 0.02117 | 0.02117 | 0.0455 | 0.0455 | 0.04623 | 0.04623 | 1.4749 | 1.4749 | 20.029 | 20.029 | 20.1902 | 20.1902 | 18.4288 | 18.4288 | 4.129 | 4.129 | 6.3331 | 6.3331 | 4.6244 | 4.6244 | 7.3403 | 7.3403 | 0 | 0 | 0 | 0 | 0.01123 | 0.01123 | 0.02139 | 0.02139 | 0.56796 | 0.56796 | 11.9997 | 11.9997 | 13.109 | 13.109 | 10.5466 | 10.5466 | 5.8384 | 5.8384 | 7.636 | 7.636 | 5.6046 | 5.6046 | 5.8252 | 5.8252 | 1.0926 | 1.0926 | 0 | 0 | 0 | 0 | 0 | 0 | 0.00078 | 0.00078 | 8.7689 | 8.7689 | 14.0463 | 14.0463 | 12.5805 | 12.5805 | 3.7347 | 3.7347 | 4.5167 | 4.5167 | 3.9749 | 3.9749 | 3.0082 | 3.0082 | 0 | 0 | 0 | 0 | 0 | 0 | 0 | 0 | 0 | 0 | 2.7569 | 2.7569 | 4.6838 | 4.6838 | 4.1168 | 4.1168 | 2.627 | 2.627 | 2.9388 | 2.9388 | 2.9342 | 2.9342 | 1.6756 | 1.6756 | 0 | 0 | 0 | 0 | 0 | 0 | 0 | 0 | 0 | 0 | 2.3775 | 2.3775 | 4.5431 | 4.5431 | 3.3593 | 3.3593 | 2.6438 | 2.6438 | 2.6432 | 2.6432 | 2.2708 | 2.2708 | 1.4339 | 1.4339 | 0 | 0 | 0 | 0 | 0 | 0 | 0 | 0 | 0 | 0 | 1.8217 | 1.8217 | 3.3939 | 3.3939 | 2.9093 | 2.9093 | 2.9528 | 2.9528 | 3.0204 | 3.0204 | 3.0212 | 3.0212 | 1.4324 | 1.4324 | 0 | 0 | 0 | 0 | 0 | 0 | 0 | 0 | 0 | 0 | 3.1355 | 3.1355 | 3.3148 | 3.3148 | 3.0937 | 3.0937 | 2.546 | 2.546 | 2.5491 | 2.5491 | 3.1373 | 3.1373 | 1e-05 | 1e-05 | 0 | 0 | 0 | 0 | 0 | 0 | 0 | 0 | 0 | 0 | 2.3427 | 2.3427 | 3.0104 | 3.0104 | 2.9887 | 2.9887 | 3.1759 | 3.1759 | 3.2258 | 3.2258 | 2.8619 | 2.8619 | 0 | 0 | 0 | 0 | 0 | 0 | 0 | 0 | 0 | 0 | 0 | 0 | 1.8961 | 1.8961 | 3.7773 | 3.7773 | 3.5674 | 3.5674 | 3.1317 | 3.1317 | 3.2736 | 3.2736 | 3.0851 | 3.0851 | 0 | 0 | 0 | 0 | 0 | 0 | 0 | 0 | 0 | 0 | 0 | 0 | 1.627 | 1.627 | 3.0007 | 3.0007 | 2.9434 | 2.9434 | 7.2295 | 7.2295 | 7.9603 | 7.9603 | 6.5607 | 6.5607 | 5.4892 | 5.4892 | 0.00042 | 0.00042 | 0 | 0 | 0 | 0 | 0 | 0 | 0 | 0 | 4.6698 | 4.6698 | 11.7462 | 11.7462 | 12.1395 | 12.1395 | 6.1467 | 6.1467 | 7.1129 | 7.1129 | 6.7154 | 6.7154 | 5.187 | 5.187 | 0 | 0 | 0 | 0 | 0 | 0 | 0 | 0 | 0 | 0 | 2.5708 | 2.5708 | 8.7375 | 8.7375 | 8.7793 | 8.7793 | 13.979 | 13.979 | 16.8972 | 16.8972 | 17.0297 | 17.0297 | 17.9206 | 17.9206 | 0.58823 | 0.58823 | 0 | 0 | 0 | 0 | 0 | 0 | 0 | 0 | 11.4015 | 11.4015 | 26.2148 | 26.2148 | 24.6345 | 24.6345 | 12.4952 | 12.4952 | 15.704 | 15.704 | 14.0385 | 14.0385 | 9.1419 | 9.1419 | 0 | 0 | 0 | 0 | 0 | 0 | 0 | 0 | 0 | 0 | 5.2839 | 5.2839 | 20.0231 | 20.0231 | 20.7543 | 20.7543 | 33.2498 | 33.2498 | 34.9408 | 34.9408 | 36.2434 | 36.2434 | 41.894 | 41.894 | 9.5118 | 9.5118 | 0 | 0 | 0 | 0 | 0 | 0 | 0.9122 | 0.9122 | 24.2812 | 24.2812 | 52.7383 | 52.7383 | 46.8041 | 46.8041 | 30.741 | 30.741 | 33.8383 | 33.8383 | 32.559 | 32.559 | 34.178 | 34.178 | 2.1467 | 2.1467 | 0 | 0 | 0 | 0 | 0 | 0 | 0 | 0 | 14.878 | 14.878 | 40.9108 | 40.9108 | 37.8951 | 37.8951 | 36.8052 | 36.8052 | 39.6168 | 39.6168 | 39.7093 | 39.7093 | 40.0435 | 40.0435 | 3.6438 | 3.6438 | 0 | 0 | 0.08123 | 0.08123 | 0.12953 | 0.12953 | 14.8337 | 14.8337 | 42.8788 | 42.8788 | 49.0712 | 49.0712 | 46.5418 | 46.5418 | 34.6683 | 34.6683 | 35.9747 | 35.9747 | 35.9246 | 35.9246 | 35.3535 | 35.3535 | 4e-05 | 4e-05 | 0 | 0 | 3e-05 | 3e-05 | 0 | 0 | 10.2167 | 10.2167 | 35.9341 | 35.9341 | 44.0879 | 44.0879 | 38.8205 | 38.8205 | 39.5383 | 39.5383 | 36.3203 | 36.3203 | 36.5897 | 36.5897 | 37.3054 | 37.3054 | 0.36537 | 0.36537 | 0.08244 | 0.08244 | 0.44843 | 0.44843 | 0.68019 | 0.68019 | 21.2043 | 21.2043 | 46.6226 | 46.6226 | 46.7735 | 46.7735 | 45.6007 | 45.6007 | 31.5021 | 31.5021 | 30.4163 | 30.4163 | 28.2431 | 28.2431 | 27.1679 | 27.1679 | 0 | 0 | 0 | 0 | 0.20158 | 0.20158 | 0.27806 | 0.27806 | 11.3012 | 11.3012 | 39.3694 | 39.3694 | 37.7034 | 37.7034 | 33.5945 | 33.5945 | 29.0093 | 29.0093 | 23.3911 | 23.3911 | 23.3335 | 23.3335 | 26.6348 | 26.6348 | 2.9152 | 2.9152 | 0.46158 | 0.46158 | 0.53906 | 0.53906 | 1.0234 | 1.0234 | 10.2613 | 10.2613 | 36.7738 | 36.7738 | 35.4847 | 35.4847 | 35.1226 | 35.1226 | 23.5578 | 23.5578 | 19.8631 | 19.8631 | 20.2903 | 20.2903 | 20.0275 | 20.0275 | 0.22411 | 0.22411 | 0.14316 | 0.14316 | 0.3641 | 0.3641 | 0.45482 | 0.45482 | 6.8164 | 6.8164 | 28.8021 | 28.8021 | 29.8026 | 29.8026 | 25.2769 | 25.2769 | 15.9227 | 15.9227 | 8.27 | 8.27 | 10.5122 | 10.5122 | 12.2922 | 12.2922 | 0.54949 | 0.54949 | 0.01667 | 0.01667 | 0.09462 | 0.09462 | 0.14866 | 0.14866 | 3.5034 | 3.5034 | 24.8003 | 24.8003 | 25.9496 | 25.9496 | 22.9721 | 22.9721 | 10.3089 | 10.3089 | 9.7332 | 9.7332 | 8.5806 | 8.5806 | 7.9966 | 7.9966 | 0 | 0 | 0 | 0 | 0.05416 | 0.05416 | 0.07627 | 0.07627 | 1.3846 | 1.3846 | 23.4968 | 23.4968 | 24.354 | 24.354 | 15.5923 | 15.5923 | 6.7446 | 6.7446 | 8.3386 | 8.3386 | 10.2996 | 10.2996 | 10.4134 | 10.4134 | 0.59608 | 0.59608 | 0.02138 | 0.02138 | 0.08918 | 0.08918 | 0.08849 | 0.08849 | 2.4881 | 2.4881 | 19.5127 | 19.5127 | 23.2318 | 23.2318 | 14.6765 | 14.6765 | 4.1114 | 4.1114 | 6.6853 | 6.6853 | 5.1122 | 5.1122 | 5.6943 | 5.6943 | 0 | 0 | 0 | 0 | 0.01296 | 0.01296 | 0.01262 | 0.01262 | 0.03917 | 0.03917 | 7.7604 | 7.7604 | 11.8977 | 11.8977 | 7.6997 | 7.6997 | 1.1961 | 1.1961 | 2.9686 | 2.9686 | 1.9649 | 1.9649 | 1.185 | 1.185 | 0 | 0 | 0 | 0 | 0 | 0 | 0 | 0 | 0 | 0 | 2.3178 | 2.3178 | 9.3245 | 9.3245 | 3.8362 | 3.8362 | 0.25237 | 0.25237 | 1.3369 | 1.3369 | 0.00013 | 0.00013 | 0.00013 | 0.00013 | 0 | 0 | 0 | 0 | 0 | 0 | 0 | 0 | 0 | 0 | 0.30604 | 0.30604 | 3.0465 | 3.0465 | 0.67807 | 0.67807 | 0.142 | 0.142 | 1.3613 | 1.3613 | 1.9206 | 1.9206 | 1e-05 | 1e-05 | 0 | 0 | 0 | 0 | 0 | 0 | 0 | 0 | 0 | 0 | 0.26244 | 0.26244 | 1.304 | 1.304 | 0.96122 | 0.96122 | 0.58436 | 0.58436 | 0.25953 | 0.25953 | 0.25999 | 0.25999 | 0 | 0 | 0 | 0 | 0 | 0 | 0 | 0 | 0 | 0 | 0 | 0 | 0.07848 | 0.07848 | 0.26161 | 0.26161 | 0.26088 | 0.26088 | 0.25941 | 0.25941 | 0 | 0 | 2e-05 | 2e-05 | 0 | 0 | 0 | 0 | 0 | 0 | 0 | 0 | 0 | 0 | 0 | 0 | 0.23766 | 0.23766 | 0.57725 | 0.57725 | 0.244 | 0.244 | 1e-05 | 1e-05 | 0 | 0 | 0 | 0 | 0 | 0 | 0 | 0 | 0 | 0 | 0 | 0 | 0 | 0 | 0 | 0 | 0 | 0 | 0.26718 | 0.26718 | 0.26115 | 0.26115 | 0.59668 | 0.59668 | 0.50651 | 0.50651 | 1.5747 | 1.5747 | 4e-05 | 4e-05 | 0 | 0 | 0 | 0 | 0 | 0 | 0 | 0 | 0 | 0 | 0.72689 | 0.72689 | 3.2771 | 3.2771 | 2.9007 | 2.9007 | 1.0471 | 1.0471 | 0.96409 | 0.96409 | 1.5212 | 1.5212 | 0 | 0 | 0 | 0 | 0 | 0 | 0 | 0 | 0 | 0 | 0 | 0 | 7e-05 | 7e-05 | 3.0326 | 3.0326 | 3.0637 | 3.0637 | 3.8366 | 3.8366 | 4.6978 | 4.6978 | 4.9129 | 4.9129 | 4.0688 | 4.0688 | 0.36386 | 0.36386 | 0 | 0 | 0 | 0 | 0 | 0 | 0 | 0 | 4.1248 | 4.1248 | 10.4277 | 10.4277 | 9.8699 | 9.8699 | 2.8831 | 2.8831 | 5.4183 | 5.4183 | 5.0893 | 5.0893 | 0.57365 | 0.57365 | 0 | 0 | 0 | 0 | 0 | 0 | 0 | 0 | 0 | 0 | 1.1341 | 1.1341 | 6.4729 | 6.4729 | 7.5186 | 7.5186 | 12.0799 | 12.0799 | 14.8164 | 14.8164 | 16.3745 | 16.3745 | 15.7248 | 15.7248 | 1.7648 | 1.7648 | 0 | 0 | 0 | 0 | 0 | 0 | 0 | 0 | 13.1509 | 13.1509 | 24.3069 | 24.3069 | 23.9603 | 23.9603 | 13.9446 | 13.9446 | 17.3602 | 17.3602 | 16.3214 | 16.3214 | 12.1449 | 12.1449 | 0 | 0 | 0 | 0 | 0 | 0 | 0 | 0 | 0 | 0 | 6.2484 | 6.2484 | 18.9507 | 18.9507 | 17.339 | 17.339 | 31.514 | 31.514 | 32.5975 | 32.5975 | 33.2866 | 33.2866 | 37.4991 | 37.4991 | 9.9675 | 9.9675 | 0 | 0 | 0 | 0 | 0 | 0 | 1.3491 | 1.3491 | 24.4899 | 24.4899 | 45.7423 | 45.7423 | 43.0296 | 43.0296 | 27.2412 | 27.2412 | 27.7611 | 27.7611 | 27.6587 | 27.6587 | 30.3972 | 30.3972 | 1.7996 | 1.7996 | 0 | 0 | 0 | 0 | 0 | 0 | 0 | 0 | 15.5898 | 15.5898 | 37.8065 | 37.8065 | 35.7149 | 35.7149 | 36.1661 | 36.1661 | 38.8982 | 38.8982 | 38.4693 | 38.4693 | 39.3537 | 39.3537 | 4.0891 | 4.0891 | 0 | 0 | 0.07942 | 0.07942 | 0.12459 | 0.12459 | 20.5026 | 20.5026 | 42.4216 | 42.4216 | 47.2317 | 47.2317 | 44.8665 | 44.8665 | 32.5203 | 32.5203 | 34.4271 | 34.4271 | 33.9004 | 33.9004 | 34.2749 | 34.2749 | 0 | 0 | 0 | 0 | 3e-05 | 3e-05 | 3e-05 | 3e-05 | 11.9827 | 11.9827 | 37.8979 | 37.8979 | 42.4891 | 42.4891 | 39.1095 | 39.1095 | 39.5168 | 39.5168 | 37.613 | 37.613 | 37.5155 | 37.5155 | 37.2137 | 37.2137 | 0 | 0 | 0.15826 | 0.15826 | 0.69774 | 0.69774 | 0.85482 | 0.85482 | 21.6545 | 21.6545 | 47.4028 | 47.4028 | 47.1343 | 47.1343 | 43.3884 | 43.3884 | 32.4826 | 32.4826 | 29.4333 | 29.4333 | 28.5607 | 28.5607 | 26.0094 | 26.0094 | 0 | 0 | 0 | 0 | 0.39014 | 0.39014 | 0.49163 | 0.49163 | 12.4077 | 12.4077 | 39.6362 | 39.6362 | 38.6034 | 38.6034 | 34.2247 | 34.2247 | 26.824 | 26.824 | 24.7069 | 24.7069 | 23.8045 | 23.8045 | 26.2959 | 26.2959 | 0.77819 | 0.77819 | 0.37642 | 0.37642 | 0.63316 | 0.63316 | 0.68762 | 0.68762 | 10.9693 | 10.9693 | 34.381 | 34.381 | 34.1594 | 34.1594 | 30.5825 | 30.5825 | 24.3174 | 24.3174 | 22.5692 | 22.5692 | 22.3739 | 22.3739 | 20.88 | 20.88 | 0 | 0 | 0.08302 | 0.08302 | 0.35316 | 0.35316 | 0.36063 | 0.36063 | 7.2923 | 7.2923 | 29.5478 | 29.5478 | 28.9012 | 28.9012 | 25.4054 | 25.4054 | 22.9879 | 22.9879 | 18.9646 | 18.9646 | 17.2388 | 17.2388 | 21.1349 | 21.1349 | 0 | 0 | 0.07519 | 0.07519 | 0.27696 | 0.27696 | 0.31549 | 0.31549 | 4.3013 | 4.3013 | 30.9201 | 30.9201 | 30.9554 | 30.9554 | 26.9029 | 26.9029 | 18.2965 | 18.2965 | 14.2352 | 14.2352 | 13.161 | 13.161 | 14.4778 | 14.4778 | 0 | 0 | 3e-05 | 3e-05 | 0.12884 | 0.12884 | 0.22143 | 0.22143 | 2.3671 | 2.3671 | 26.4645 | 26.4645 | 27.3742 | 27.3742 | 23.3593 | 23.3593 | 19.8863 | 19.8863 | 17.0087 | 17.0087 | 16.6132 | 16.6132 | 17.7887 | 17.7887 | 0 | 0 | 0 | 0 | 0.08216 | 0.08216 | 0.13545 | 0.13545 | 0.68713 | 0.68713 | 25.2884 | 25.2884 | 27.1135 | 27.1135 | 23.1497 | 23.1497 | 8.1847 | 8.1847 | 6.1444 | 6.1444 | 8.3582 | 8.3582 | 6.4403 | 6.4403 | 0 | 0 | 0 | 0 | 6e-05 | 6e-05 | 0.01526 | 0.01526 | 0.05456 | 0.05456 | 17.7192 | 17.7192 | 18.89 | 18.89 | 13.7148 | 13.7148 | 4.3742 | 4.3742 | 2.5453 | 2.5453 | 4.8691 | 4.8691 | 1.9522 | 1.9522 | 0 | 0 | 0 | 0 | 0 | 0 | 0 | 0 | 0 | 0 | 7.4079 | 7.4079 | 11.8692 | 11.8692 | 8.4798 | 8.4798 | 0.38497 | 0.38497 | 1.6832 | 1.6832 | 1.3007 | 1.3007 | 0.38678 | 0.38678 | 0 | 0 | 0 | 0 | 0 | 0 | 0 | 0 | 0 | 0 | 1.2811 | 1.2811 | 3.2915 | 3.2915 | 1.8472 | 1.8472 | 0.65006 | 0.65006 | 1.4789 | 1.4789 | 0.91067 | 0.91067 | 1e-05 | 1e-05 | 0 | 0 | 0 | 0 | 0 | 0 | 0 | 0 | 0 | 0 | 0.46072 | 0.46072 | 1.962 | 1.962 | 1.2397 | 1.2397 | 0.41641 | 0.41641 | 0.41642 | 0.41642 | 0.41664 | 0.41664 | 0 | 0 | 0 | 0 | 0 | 0 | 0 | 0 | 0 | 0 | 0 | 0 | 0.41775 | 0.41775 | 0.67868 | 0.67868 | 0.41757 | 0.41757 | 3e-05 | 3e-05 | 3e-05 | 3e-05 | 3e-05 | 3e-05 | 0 | 0 | 0 | 0 | 0 | 0 | 0 | 0 | 0 | 0 | 0 | 0 | 0.43049 | 0.43049 | 0.42896 | 0.42896 | 0.53118 | 0.53118 | 0.55053 | 0.55053 | 0.12136 | 0.12136 | 0.54902 | 0.54902 | 0 | 0 | 0 | 0 | 0 | 0 | 0 | 0 | 0 | 0 | 0 | 0 | 0.43207 | 0.43207 | 0.6002 | 0.6002 | 0.65001 | 0.65001 | 1.8379 | 1.8379 | 1.9651 | 1.9651 | 2.1591 | 2.1591 | 2e-05 | 2e-05 | 0 | 0 | 0 | 0 | 0 | 0 | 0 | 0 | 0 | 0 | 1.0208 | 1.0208 | 2.7607 | 2.7607 | 2.6514 | 2.6514 | 1.9379 | 1.9379 | 2.1344 | 2.1344 | 1.743 | 1.743 | 0 | 0 | 0 | 0 | 0 | 0 | 0 | 0 | 0 | 0 | 0 | 0 | 0.61326 | 0.61326 | 2.0619 | 2.0619 | 2.5699 | 2.5699 | 10.4138 | 10.4138 | 11.9624 | 11.9624 | 13.067 | 13.067 | 9.5353 | 9.5353 | 0 | 0 | 0 | 0 | 0 | 0 | 0 | 0 | 0 | 0 | 7.8305 | 7.8305 | 20.3266 | 20.3266 | 18.7773 | 18.7773 | 10.2485 | 10.2485 | 11.428 | 11.428 | 10.9347 | 10.9347 | 3.6752 | 3.6752 | 0 | 0 | 0 | 0 | 0 | 0 | 0 | 0 | 0 | 0 | 3.1974 | 3.1974 | 13.4182 | 13.4182 | 14.6221 | 14.6221 | 26.9292 | 26.9292 | 27.5095 | 27.5095 | 28.3831 | 28.3831 | 27.5623 | 27.5623 | 0 | 0 | 0 | 0 | 0 | 0 | 0 | 0 | 0 | 0 | 23.4636 | 23.4636 | 36.2574 | 36.2574 | 34.6648 | 34.6648 | 21.991 | 21.991 | 22.6546 | 22.6546 | 22.7243 | 22.7243 | 20.6249 | 20.6249 | 0 | 0 | 0 | 0 | 0 | 0 | 0 | 0 | 0 | 0 | 17.3894 | 17.3894 | 28.2793 | 28.2793 | 27.7891 | 27.7891 | 43.4202 | 43.4202 | 42.8914 | 42.8914 | 43.2416 | 43.2416 | 51.9287 | 51.9287 | 17.1794 | 17.1794 | 0 | 0 | 0 | 0 | 0 | 0 | 0 | 0 | 31.3902 | 31.3902 | 57.5849 | 57.5849 | 53.9207 | 53.9207 | 37.9323 | 37.9323 | 39.5264 | 39.5264 | 39.9031 | 39.9031 | 40.2187 | 40.2187 | 1.7526 | 1.7526 | 0 | 0 | 0 | 0 | 0 | 0 | 0 | 0 | 19.5469 | 19.5469 | 50.1754 | 50.1754 | 47.0917 | 47.0917
|  |  | 56 | Itahue 220 | Itahue 220 | Itahue 154 | 47.123 | 47.123 | 47.7407 | 47.7407 | 47.7969 | 47.7969 | 48.5285 | 48.5285 | 3.3628 | 3.3628 | 0 | 0 | 0 | 0 | 0 | 0 | 8.5287 | 8.5287 | 50.9603 | 50.9603 | 55.0147 | 55.0147 | 53.6678 | 53.6678 | 45.6967 | 45.6967 | 49.5033 | 49.5033 | 48.9506 | 48.9506 | 48.5839 | 48.5839 | 0.00085 | 0.00085 | 0 | 0 | 0 | 0 | 0 | 0 | 9.6176 | 9.6176 | 49.7407 | 49.7407 | 54.0732 | 54.0732 | 52.5185 | 52.5185 | 48.6214 | 48.6214 | 46.6297 | 46.6297 | 47.8635 | 47.8635 | 49.5556 | 49.5556 | 0.82252 | 0.82252 | 0.01102 | 0.01102 | 0.2481 | 0.2481 | 0.47491 | 0.47491 | 30.0978 | 30.0978 | 58.4965 | 58.4965 | 58.7623 | 58.7623 | 55.8679 | 55.8679 | 43.3205 | 43.3205 | 43.0121 | 43.0121 | 42.6253 | 42.6253 | 42.705 | 42.705 | 0 | 0 | 0 | 0 | 0.01774 | 0.01774 | 0.07966 | 0.07966 | 18.028 | 18.028 | 48.1219 | 48.1219 | 50.2095 | 50.2095 | 48.4391 | 48.4391 | 38.3389 | 38.3389 | 31.545 | 31.545 | 35.4361 | 35.4361 | 38.5073 | 38.5073 | 3.6562 | 3.6562 | 1.1 | 1.1 | 0.44933 | 0.44933 | 1.648 | 1.648 | 17.1326 | 17.1326 | 42.0662 | 42.0662 | 38.5907 | 38.5907 | 37.5886 | 37.5886 | 29.6868 | 29.6868 | 28.7392 | 28.7392 | 28.5984 | 28.5984 | 28.2554 | 28.2554 | 0.88362 | 0.88362 | 0.11368 | 0.11368 | 0.25058 | 0.25058 | 0.32147 | 0.32147 | 11.5353 | 11.5353 | 36.2684 | 36.2684 | 33.6175 | 33.6175 | 33.905 | 33.905 | 23.9933 | 23.9933 | 17.4105 | 17.4105 | 21.3083 | 21.3083 | 25.3176 | 25.3176 | 0.36333 | 0.36333 | 2e-05 | 2e-05 | 0.06392 | 0.06392 | 0.12116 | 0.12116 | 6.1544 | 6.1544 | 31.7341 | 31.7341 | 33.2027 | 33.2027 | 31.7482 | 31.7482 | 19.805 | 19.805 | 17.1114 | 17.1114 | 15.2313 | 15.2313 | 16.7201 | 16.7201 | 0 | 0 | 0 | 0 | 0.01841 | 0.01841 | 0.03284 | 0.03284 | 4.1688 | 4.1688 | 30.1321 | 30.1321 | 32.7843 | 32.7843 | 27.6921 | 27.6921 | 21.2207 | 21.2207 | 18.3513 | 18.3513 | 18.929 | 18.929 | 18.621 | 18.621 | 0 | 0 | 0 | 0 | 0.01027 | 0.01027 | 0.0107 | 0.0107 | 1.3642 | 1.3642 | 29.3279 | 29.3279 | 31.516 | 31.516 | 26.248 | 26.248 | 12.8674 | 12.8674 | 13.4714 | 13.4714 | 12.2968 | 12.2968 | 9.4033 | 9.4033 | 0 | 0 | 0 | 0 | 0 | 0 | 0 | 0 | 0 | 0 | 15.8494 | 15.8494 | 18.2825 | 18.2825 | 15.837 | 15.837 | 10.6391 | 10.6391 | 8.9101 | 8.9101 | 11.9245 | 11.9245 | 8.5252 | 8.5252 | 3e-05 | 3e-05 | 0 | 0 | 0 | 0 | 0 | 0 | 0 | 0 | 8.7527 | 8.7527 | 16.4235 | 16.4235 | 11.7768 | 11.7768 | 4.5138 | 4.5138 | 5.7919 | 5.7919 | 5.4021 | 5.4021 | 4.5782 | 4.5782 | 0 | 0 | 0 | 0 | 0 | 0 | 0 | 0 | 0 | 0 | 4.8066 | 4.8066 | 7.9802 | 7.9802 | 7.2343 | 7.2343 | 3.2227 | 3.2227 | 2.1311 | 2.1311 | 3.9143 | 3.9143 | 0 | 0 | 0 | 0 | 0 | 0 | 0 | 0 | 0 | 0 | 0 | 0 | 1.4819 | 1.4819 | 6.3755 | 6.3755 | 4.0953 | 4.0953 | 8e-05 | 8e-05 | 1.0158 | 1.0158 | 1.4368 | 1.4368 | 0 | 0 | 0 | 0 | 0 | 0 | 0 | 0 | 0 | 0 | 0 | 0 | 0.61334 | 0.61334 | 2.7658 | 2.7658 | 2.7109 | 2.7109 | 3.6228 | 3.6228 | 3.6406 | 3.6406 | 3.7883 | 3.7883 | 1.1803 | 1.1803 | 0 | 0 | 0 | 0 | 0 | 0 | 0 | 0 | 0 | 0 | 3.1722 | 3.1722 | 3.8074 | 3.8074 | 3.6583 | 3.6583 | 3.6327 | 3.6327 | 3.644 | 3.644 | 3.4819 | 3.4819 | 0.58223 | 0.58223 | 0 | 0 | 0 | 0 | 0 | 0 | 0 | 0 | 0 | 0 | 2.7971 | 2.7971 | 3.27 | 3.27 | 3.0108 | 3.0108 | 4.8528 | 4.8528 | 4.9305 | 4.9305 | 4.6619 | 4.6619 | 1.1892 | 1.1892 | 0 | 0 | 0 | 0 | 0 | 0 | 0 | 0 | 0 | 0 | 3.5056 | 3.5056 | 5.0852 | 5.0852 | 5.331 | 5.331 | 3.9322 | 3.9322 | 3.5932 | 3.5932 | 3.5421 | 3.5421 | 0.38649 | 0.38649 | 0 | 0 | 0 | 0 | 0 | 0 | 0 | 0 | 0 | 0 | 2.8478 | 2.8478 | 4.3954 | 4.3954 | 4.6448 | 4.6448 | 4.9976 | 4.9976 | 4.9435 | 4.9435 | 6.0265 | 6.0265 | 3.6363 | 3.6363 | 1.1997 | 1.1997 | 0 | 0 | 0 | 0 | 0 | 0 | 0.03506 | 0.03506 | 4.6005 | 4.6005 | 8.58 | 8.58 | 9.114 | 9.114 | 6.9884 | 6.9884 | 7.0202 | 7.0202 | 7.002 | 7.002 | 1.6807 | 1.6807 | 0 | 0 | 0 | 0 | 0 | 0 | 0 | 0 | 0 | 0 | 3.006 | 3.006 | 7.776 | 7.776 | 8.2962 | 8.2962 | 13.2419 | 13.2419 | 14.3843 | 14.3843 | 14.7492 | 14.7492 | 13.0199 | 13.0199 | 1.3893 | 1.3893 | 0 | 0 | 0 | 0 | 0 | 0 | 0.08118 | 0.08118 | 11.9413 | 11.9413 | 20.1643 | 20.1643 | 19.9762 | 19.9762 | 11.4976 | 11.4976 | 12.9399 | 12.9399 | 12.5677 | 12.5677 | 10.5248 | 10.5248 | 0.00113 | 0.00113 | 0 | 0 | 0 | 0 | 0 | 0 | 0 | 0 | 7.5114 | 7.5114 | 15.0696 | 15.0696 | 14.1063 | 14.1063 | 25.8702 | 25.8702 | 26.4266 | 26.4266 | 28.4624 | 28.4624 | 30.8087 | 30.8087 | 8.6083 | 8.6083 | 0 | 0 | 0 | 0 | 0 | 0 | 0.03501 | 0.03501 | 19.2511 | 19.2511 | 37.2598 | 37.2598 | 34.6003 | 34.6003 | 22.6822 | 22.6822 | 23.9925 | 23.9925 | 23.0984 | 23.0984 | 25.2026 | 25.2026 | 2.8191 | 2.8191 | 0 | 0 | 0 | 0 | 0 | 0 | 0 | 0 | 14.3241 | 14.3241 | 31.3022 | 31.3022 | 28.4338 | 28.4338 | 33.0816 | 33.0816 | 36.1526 | 36.1526 | 36.2531 | 36.2531 | 38.0931 | 38.0931 | 0.0994 | 0.0994 | 0 | 0 | 2e-05 | 2e-05 | 0.01079 | 0.01079 | 12.3034 | 12.3034 | 35.8543 | 35.8543 | 42.7659 | 42.7659 | 42.0362 | 42.0362 | 31.2401 | 31.2401 | 33.2616 | 33.2616 | 34.3132 | 34.3132 | 33.035 | 33.035 | 0 | 0 | 0 | 0 | 0 | 0 | 0 | 0 | 6.2494 | 6.2494 | 32.2229 | 32.2229 | 36.7678 | 36.7678 | 35.8766 | 35.8766 | 44.1844 | 44.1844 | 42.0157 | 42.0157 | 41.5896 | 41.5896 | 43.4978 | 43.4978 | 0.8848 | 0.8848 | 0.03225 | 0.03225 | 0.3179 | 0.3179 | 0.41977 | 0.41977 | 18.2344 | 18.2344 | 44.9442 | 44.9442 | 46.232 | 46.232 | 45.5763 | 45.5763 | 38.3536 | 38.3536 | 33.9374 | 33.9374 | 34.7041 | 34.7041 | 31.1075 | 31.1075 | 0 | 0 | 0 | 0 | 0.15127 | 0.15127 | 0.1814 | 0.1814 | 9.8585 | 9.8585 | 36.8759 | 36.8759 | 38.4265 | 38.4265 | 39.3091 | 39.3091 | 30.0654 | 30.0654 | 26.0567 | 26.0567 | 25.3684 | 25.3684 | 28.5814 | 28.5814 | 4.8552 | 4.8552 | 1.8821 | 1.8821 | 0.55219 | 0.55219 | 1.3951 | 1.3951 | 14.032 | 14.032 | 31.7244 | 31.7244 | 32.3422 | 32.3422 | 32.5915 | 32.5915 | 22.0172 | 22.0172 | 22.5342 | 22.5342 | 21.1707 | 21.1707 | 20.5099 | 20.5099 | 1.0267 | 1.0267 | 0.17377 | 0.17377 | 0.33047 | 0.33047 | 0.4551 | 0.4551 | 8.3173 | 8.3173 | 25.8484 | 25.8484 | 27.0808 | 27.0808 | 26.3647 | 26.3647 | 19.7578 | 19.7578 | 15.2603 | 15.2603 | 15.2889 | 15.2889 | 18.0739 | 18.0739 | 4e-05 | 4e-05 | 0.00566 | 0.00566 | 0.12135 | 0.12135 | 0.16395 | 0.16395 | 3.7832 | 3.7832 | 26.9646 | 26.9646 | 26.4218 | 26.4218 | 26.5126 | 26.5126 | 16.5731 | 16.5731 | 14.4394 | 14.4394 | 14.4547 | 14.4547 | 13.086 | 13.086 | 0 | 0 | 0 | 0 | 0.02852 | 0.02852 | 0.03568 | 0.03568 | 2.2891 | 2.2891 | 23.5692 | 23.5692 | 24.0084 | 24.0084 | 19.7861 | 19.7861 | 13.6411 | 13.6411 | 13.4656 | 13.4656 | 14.5623 | 14.5623 | 16.075 | 16.075 | 0.74261 | 0.74261 | 0.01786 | 0.01786 | 0.03824 | 0.03824 | 0.0398 | 0.0398 | 1.4745 | 1.4745 | 19.782 | 19.782 | 19.816 | 19.816 | 18.2572 | 18.2572 | 4.1453 | 4.1453 | 6.3647 | 6.3647 | 4.6456 | 4.6456 | 7.3745 | 7.3745 | 0 | 0 | 0 | 0 | 0.00997 | 0.00997 | 0.0187 | 0.0187 | 0.57053 | 0.57053 | 12.0547 | 12.0547 | 13.0327 | 13.0327 | 10.5689 | 10.5689 | 5.8686 | 5.8686 | 7.6798 | 7.6798 | 5.6399 | 5.6399 | 5.8572 | 5.8572 | 1.0905 | 1.0905 | 0 | 0 | 0 | 0 | 0 | 0 | 0.00066 | 0.00066 | 8.7841 | 8.7841 | 13.9955 | 13.9955 | 12.5391 | 12.5391 | 3.7593 | 3.7593 | 4.541 | 4.541 | 3.9959 | 3.9959 | 3.0267 | 3.0267 | 0 | 0 | 0 | 0 | 0 | 0 | 0 | 0 | 0 | 0 | 2.7112 | 2.7112 | 4.7071 | 4.7071 | 4.1439 | 4.1439 | 2.6364 | 2.6364 | 2.945 | 2.945 | 2.9402 | 2.9402 | 1.6815 | 1.6815 | 0 | 0 | 0 | 0 | 0 | 0 | 0 | 0 | 0 | 0 | 2.3865 | 2.3865 | 4.5507 | 4.5507 | 3.3726 | 3.3726 | 2.653 | 2.653 | 2.652 | 2.652 | 2.2786 | 2.2786 | 1.4377 | 1.4377 | 0 | 0 | 0 | 0 | 0 | 0 | 0 | 0 | 0 | 0 | 1.8299 | 1.8299 | 3.4031 | 3.4031 | 2.9245 | 2.9245 | 2.9422 | 2.9422 | 3.0389 | 3.0389 | 3.038 | 3.038 | 1.4363 | 1.4363 | 0 | 0 | 0 | 0 | 0 | 0 | 0 | 0 | 0 | 0 | 3.1442 | 3.1442 | 3.2974 | 3.2974 | 3.0806 | 3.0806 | 2.5322 | 2.5322 | 2.5491 | 2.5491 | 3.1507 | 3.1507 | 1e-05 | 1e-05 | 0 | 0 | 0 | 0 | 0 | 0 | 0 | 0 | 0 | 0 | 2.3502 | 2.3502 | 2.9969 | 2.9969 | 2.974 | 2.974 | 3.1712 | 3.1712 | 3.2239 | 3.2239 | 2.8602 | 2.8602 | 0 | 0 | 0 | 0 | 0 | 0 | 0 | 0 | 0 | 0 | 0 | 0 | 1.8818 | 1.8818 | 3.7659 | 3.7659 | 3.5572 | 3.5572 | 3.1182 | 3.1182 | 3.27 | 3.27 | 3.0833 | 3.0833 | 0 | 0 | 0 | 0 | 0 | 0 | 0 | 0 | 0 | 0 | 0 | 0 | 1.6128 | 1.6128 | 2.9824 | 2.9824 | 2.9222 | 2.9222 | 7.1838 | 7.1838 | 7.9097 | 7.9097 | 6.5297 | 6.5297 | 5.4573 | 5.4573 | 0.00037 | 0.00037 | 0 | 0 | 0 | 0 | 0 | 0 | 0 | 0 | 4.6566 | 4.6566 | 11.6664 | 11.6664 | 12.0544 | 12.0544 | 6.0869 | 6.0869 | 7.0625 | 7.0625 | 6.6717 | 6.6717 | 5.1594 | 5.1594 | 0 | 0 | 0 | 0 | 0 | 0 | 0 | 0 | 0 | 0 | 2.5616 | 2.5616 | 8.6971 | 8.6971 | 8.7329 | 8.7329 | 13.8448 | 13.8448 | 16.8547 | 16.8547 | 16.9179 | 16.9179 | 17.8268 | 17.8268 | 0.58826 | 0.58826 | 0 | 0 | 0 | 0 | 0 | 0 | 0 | 0 | 11.3234 | 11.3234 | 25.9613 | 25.9613 | 24.397 | 24.397 | 12.4288 | 12.4288 | 15.6121 | 15.6121 | 13.9704 | 13.9704 | 9.0999 | 9.0999 | 0 | 0 | 0 | 0 | 0 | 0 | 0 | 0 | 0 | 0 | 5.2507 | 5.2507 | 19.8528 | 19.8528 | 20.6488 | 20.6488 | 33.1824 | 33.1824 | 34.9571 | 34.9571 | 36.2689 | 36.2689 | 41.79 | 41.79 | 9.4718 | 9.4718 | 0 | 0 | 0 | 0 | 0 | 0 | 0.90835 | 0.90835 | 24.308 | 24.308 | 52.6255 | 52.6255 | 46.7454 | 46.7454 | 30.6283 | 30.6283 | 33.8434 | 33.8434 | 32.5624 | 32.5624 | 34.0624 | 34.0624 | 2.1494 | 2.1494 | 0 | 0 | 0 | 0 | 0 | 0 | 0 | 0 | 14.9136 | 14.9136 | 40.7829 | 40.7829 | 37.8026 | 37.8026 | 36.9398 | 36.9398 | 39.7924 | 39.7924 | 39.8944 | 39.8944 | 40.1963 | 40.1963 | 3.6399 | 3.6399 | 0 | 0 | 0.07391 | 0.07391 | 0.11752 | 0.11752 | 14.7673 | 14.7673 | 43.0306 | 43.0306 | 49.1264 | 49.1264 | 46.6508 | 46.6508 | 34.7506 | 34.7506 | 36.079 | 36.079 | 36.0573 | 36.0573 | 35.4489 | 35.4489 | 4e-05 | 4e-05 | 0 | 0 | 3e-05 | 3e-05 | 0 | 0 | 10.1742 | 10.1742 | 36.0371 | 36.0371 | 44.2196 | 44.2196 | 38.926 | 38.926 | 39.5214 | 39.5214 | 36.3618 | 36.3618 | 36.6506 | 36.6506 | 37.4249 | 37.4249 | 0.36448 | 0.36448 | 0.07635 | 0.07635 | 0.4223 | 0.4223 | 0.63408 | 0.63408 | 21.2759 | 21.2759 | 46.3684 | 46.3684 | 46.7893 | 46.7893 | 45.6954 | 45.6954 | 31.6535 | 31.6535 | 30.572 | 30.572 | 28.4017 | 28.4017 | 27.3192 | 27.3192 | 0 | 0 | 0 | 0 | 0.19185 | 0.19185 | 0.26344 | 0.26344 | 11.3199 | 11.3199 | 39.3609 | 39.3609 | 37.6655 | 37.6655 | 33.6117 | 33.6117 | 28.4717 | 28.4717 | 22.8429 | 22.8429 | 22.6615 | 22.6615 | 26.3787 | 26.3787 | 2.9149 | 2.9149 | 0.42214 | 0.42214 | 0.495 | 0.495 | 0.96505 | 0.96505 | 10.243 | 10.243 | 35.9465 | 35.9465 | 34.7124 | 34.7124 | 34.5832 | 34.5832 | 23.4551 | 23.4551 | 19.8301 | 19.8301 | 20.2187 | 20.2187 | 20.0152 | 20.0152 | 0.22344 | 0.22344 | 0.13732 | 0.13732 | 0.34728 | 0.34728 | 0.42925 | 0.42925 | 6.8346 | 6.8346 | 28.2653 | 28.2653 | 29.119 | 29.119 | 24.7327 | 24.7327 | 15.8795 | 15.8795 | 8.0626 | 8.0626 | 10.417 | 10.417 | 12.0214 | 12.0214 | 0.55145 | 0.55145 | 0.01535 | 0.01535 | 0.08599 | 0.08599 | 0.13633 | 0.13633 | 3.5058 | 3.5058 | 24.6433 | 24.6433 | 25.8457 | 25.8457 | 22.7935 | 22.7935 | 10.1593 | 10.1593 | 9.6676 | 9.6676 | 8.468 | 8.468 | 7.9456 | 7.9456 | 0 | 0 | 0 | 0 | 0.05226 | 0.05226 | 0.07178 | 0.07178 | 1.3712 | 1.3712 | 23.4119 | 23.4119 | 24.2379 | 24.2379 | 15.5681 | 15.5681 | 6.7805 | 6.7805 | 8.3574 | 8.3574 | 10.3334 | 10.3334 | 10.4582 | 10.4582 | 0.59216 | 0.59216 | 0.0193 | 0.0193 | 0.08059 | 0.08059 | 0.08027 | 0.08027 | 2.5004 | 2.5004 | 19.429 | 19.429 | 23.2575 | 23.2575 | 14.7297 | 14.7297 | 4.1283 | 4.1283 | 6.6984 | 6.6984 | 5.1259 | 5.1259 | 5.7083 | 5.7083 | 0 | 0 | 0 | 0 | 0.01196 | 0.01196 | 0.01165 | 0.01165 | 0.03765 | 0.03765 | 7.7994 | 7.7994 | 11.9403 | 11.9403 | 7.7106 | 7.7106 | 1.1994 | 1.1994 | 2.9839 | 2.9839 | 1.9701 | 1.9701 | 1.188 | 1.188 | 0 | 0 | 0 | 0 | 0 | 0 | 0 | 0 | 0 | 0 | 2.2795 | 2.2795 | 9.253 | 9.253 | 3.73 | 3.73 | 0.25398 | 0.25398 | 1.3411 | 1.3411 | 0.00013 | 0.00013 | 0.00013 | 0.00013 | 0 | 0 | 0 | 0 | 0 | 0 | 0 | 0 | 0 | 0 | 0.30829 | 0.30829 | 3.0709 | 3.0709 | 0.68009 | 0.68009 | 0.14296 | 0.14296 | 1.3742 | 1.3742 | 1.9337 | 1.9337 | 1e-05 | 1e-05 | 0 | 0 | 0 | 0 | 0 | 0 | 0 | 0 | 0 | 0 | 0.25912 | 0.25912 | 1.2954 | 1.2954 | 0.97014 | 0.97014 | 0.59062 | 0.59062 | 0.26215 | 0.26215 | 0.26261 | 0.26261 | 0 | 0 | 0 | 0 | 0 | 0 | 0 | 0 | 0 | 0 | 0 | 0 | 0.07863 | 0.07863 | 0.25829 | 0.25829 | 0.25757 | 0.25757 | 0.25968 | 0.25968 | 0 | 0 | 2e-05 | 2e-05 | 0 | 0 | 0 | 0 | 0 | 0 | 0 | 0 | 0 | 0 | 0 | 0 | 0.23315 | 0.23315 | 0.5803 | 0.5803 | 0.24005 | 0.24005 | 1e-05 | 1e-05 | 0 | 0 | 0 | 0 | 0 | 0 | 0 | 0 | 0 | 0 | 0 | 0 | 0 | 0 | 0 | 0 | 0 | 0 | 0.26143 | 0.26143 | 0.25484 | 0.25484 | 0.59207 | 0.59207 | 0.50072 | 0.50072 | 1.5541 | 1.5541 | 4e-05 | 4e-05 | 0 | 0 | 0 | 0 | 0 | 0 | 0 | 0 | 0 | 0 | 0.70389 | 0.70389 | 3.2473 | 3.2473 | 2.8734 | 2.8734 | 1.0372 | 1.0372 | 0.95211 | 0.95211 | 1.5042 | 1.5042 | 0 | 0 | 0 | 0 | 0 | 0 | 0 | 0 | 0 | 0 | 0 | 0 | 7e-05 | 7e-05 | 3.0039 | 3.0039 | 3.0346 | 3.0346 | 3.7983 | 3.7983 | 4.6721 | 4.6721 | 4.8983 | 4.8983 | 4.0536 | 4.0536 | 0.36426 | 0.36426 | 0 | 0 | 0 | 0 | 0 | 0 | 0 | 0 | 4.0915 | 4.0915 | 10.35 | 10.35 | 9.7898 | 9.7898 | 2.8421 | 2.8421 | 5.3906 | 5.3906 | 5.0801 | 5.0801 | 0.57003 | 0.57003 | 0 | 0 | 0 | 0 | 0 | 0 | 0 | 0 | 0 | 0 | 1.1198 | 1.1198 | 6.4151 | 6.4151 | 7.4448 | 7.4448 | 11.968 | 11.968 | 14.6426 | 14.6426 | 16.1881 | 16.1881 | 15.5644 | 15.5644 | 1.7624 | 1.7624 | 0 | 0 | 0 | 0 | 0 | 0 | 0 | 0 | 13.1435 | 13.1435 | 24.0902 | 24.0902 | 23.7797 | 23.7797 | 13.81 | 13.81 | 17.2671 | 17.2671 | 16.2566 | 16.2566 | 12.1086 | 12.1086 | 0 | 0 | 0 | 0 | 0 | 0 | 0 | 0 | 0 | 0 | 6.2216 | 6.2216 | 18.7992 | 18.7992 | 17.2049 | 17.2049 | 31.4612 | 31.4612 | 32.5836 | 32.5836 | 33.2727 | 33.2727 | 37.4381 | 37.4381 | 9.9777 | 9.9777 | 0 | 0 | 0 | 0 | 0 | 0 | 1.3451 | 1.3451 | 24.529 | 24.529 | 45.5757 | 45.5757 | 42.9398 | 42.9398 | 27.2132 | 27.2132 | 27.7593 | 27.7593 | 27.6517 | 27.6517 | 30.3274 | 30.3274 | 1.7956 | 1.7956 | 0 | 0 | 0 | 0 | 0 | 0 | 0 | 0 | 15.6233 | 15.6233 | 37.6395 | 37.6395 | 35.5749 | 35.5749 | 36.3026 | 36.3026 | 39.0654 | 39.0654 | 38.6351 | 38.6351 | 39.5339 | 39.5339 | 4.0792 | 4.0792 | 0 | 0 | 0.0727 | 0.0727 | 0.11269 | 0.11269 | 20.4528 | 20.4528 | 42.539 | 42.539 | 47.354 | 47.354 | 44.9607 | 44.9607 | 32.631 | 32.631 | 34.5434 | 34.5434 | 34.0255 | 34.0255 | 34.3978 | 34.3978 | 0 | 0 | 0 | 0 | 3e-05 | 3e-05 | 3e-05 | 3e-05 | 11.9569 | 11.9569 | 37.9859 | 37.9859 | 42.4988 | 42.4988 | 39.0714 | 39.0714 | 39.668 | 39.668 | 37.8197 | 37.8197 | 37.6365 | 37.6365 | 37.4121 | 37.4121 | 0 | 0 | 0.1442 | 0.1442 | 0.6461 | 0.6461 | 0.78954 | 0.78954 | 21.7375 | 21.7375 | 47.321 | 47.321 | 47.13 | 47.13 | 43.383 | 43.383 | 32.5832 | 32.5832 | 29.5694 | 29.5694 | 28.7035 | 28.7035 | 26.1414 | 26.1414 | 0 | 0 | 0 | 0 | 0.37086 | 0.37086 | 0.46833 | 0.46833 | 12.4264 | 12.4264 | 39.5877 | 39.5877 | 38.5265 | 38.5265 | 34.2512 | 34.2512 | 26.248 | 26.248 | 24.1643 | 24.1643 | 23.2479 | 23.2479 | 25.926 | 25.926 | 0.77943 | 0.77943 | 0.35447 | 0.35447 | 0.57554 | 0.57554 | 0.62829 | 0.62829 | 10.9835 | 10.9835 | 33.4072 | 33.4072 | 33.2692 | 33.2692 | 29.7285 | 29.7285 | 23.9734 | 23.9734 | 22.1312 | 22.1312 | 21.9126 | 21.9126 | 20.7272 | 20.7272 | 0 | 0 | 0.08302 | 0.08302 | 0.34134 | 0.34134 | 0.34917 | 0.34917 | 7.3045 | 7.3045 | 28.8441 | 28.8441 | 28.0371 | 28.0371 | 24.7265 | 24.7265 | 22.6895 | 22.6895 | 18.6224 | 18.6224 | 16.938 | 16.938 | 20.7018 | 20.7018 | 0 | 0 | 0.06875 | 0.06875 | 0.25896 | 0.25896 | 0.29189 | 0.29189 | 4.2874 | 4.2874 | 30.5655 | 30.5655 | 30.5902 | 30.5902 | 26.7579 | 26.7579 | 18.2311 | 18.2311 | 14.1518 | 14.1518 | 13.0661 | 13.0661 | 14.393 | 14.393 | 0 | 0 | 3e-05 | 3e-05 | 0.12481 | 0.12481 | 0.21236 | 0.21236 | 2.3533 | 2.3533 | 26.3313 | 26.3313 | 27.1182 | 27.1182 | 23.1956 | 23.1956 | 19.8456 | 19.8456 | 17.0074 | 17.0074 | 16.5708 | 16.5708 | 17.8171 | 17.8171 | 0 | 0 | 0 | 0 | 0.0803 | 0.0803 | 0.12829 | 0.12829 | 0.68696 | 0.68696 | 25.2953 | 25.2953 | 27.0911 | 27.0911 | 23.2141 | 23.2141 | 8.2043 | 8.2043 | 6.1007 | 6.1007 | 8.3713 | 8.3713 | 6.4469 | 6.4469 | 0 | 0 | 0 | 0 | 6e-05 | 6e-05 | 0.01531 | 0.01531 | 0.0547 | 0.0547 | 17.7976 | 17.7976 | 18.9489 | 18.9489 | 13.748 | 13.748 | 4.3797 | 4.3797 | 2.5537 | 2.5537 | 4.8851 | 4.8851 | 1.9528 | 1.9528 | 0 | 0 | 0 | 0 | 0 | 0 | 0 | 0 | 0 | 0 | 7.2099 | 7.2099 | 11.7801 | 11.7801 | 8.39 | 8.39 | 0.3881 | 0.3881 | 1.6869 | 1.6869 | 1.3017 | 1.3017 | 0.38691 | 0.38691 | 0 | 0 | 0 | 0 | 0 | 0 | 0 | 0 | 0 | 0 | 1.2928 | 1.2928 | 3.3134 | 3.3134 | 1.7284 | 1.7284 | 0.65632 | 0.65632 | 1.3773 | 1.3773 | 0.92011 | 0.92011 | 1e-05 | 1e-05 | 0 | 0 | 0 | 0 | 0 | 0 | 0 | 0 | 0 | 0 | 0.46537 | 0.46537 | 1.9704 | 1.9704 | 1.2427 | 1.2427 | 0.42022 | 0.42022 | 0.42014 | 0.42014 | 0.42031 | 0.42031 | 0 | 0 | 0 | 0 | 0 | 0 | 0 | 0 | 0 | 0 | 0 | 0 | 0.42165 | 0.42165 | 0.68077 | 0.68077 | 0.42159 | 0.42159 | 3e-05 | 3e-05 | 3e-05 | 3e-05 | 3e-05 | 3e-05 | 0 | 0 | 0 | 0 | 0 | 0 | 0 | 0 | 0 | 0 | 0 | 0 | 0.43098 | 0.43098 | 0.43279 | 0.43279 | 0.52603 | 0.52603 | 0.54677 | 0.54677 | 0.12153 | 0.12153 | 0.54564 | 0.54564 | 0 | 0 | 0 | 0 | 0 | 0 | 0 | 0 | 0 | 0 | 0 | 0 | 0.43317 | 0.43317 | 0.59767 | 0.59767 | 0.64151 | 0.64151 | 1.8392 | 1.8392 | 1.9676 | 1.9676 | 2.1593 | 2.1593 | 2e-05 | 2e-05 | 0 | 0 | 0 | 0 | 0 | 0 | 0 | 0 | 0 | 0 | 1.013 | 1.013 | 2.7458 | 2.7458 | 2.6404 | 2.6404 | 1.9167 | 1.9167 | 2.1372 | 2.1372 | 1.7442 | 1.7442 | 0 | 0 | 0 | 0 | 0 | 0 | 0 | 0 | 0 | 0 | 0 | 0 | 0.60435 | 0.60435 | 2.0439 | 2.0439 | 2.5405 | 2.5405 | 10.3558 | 10.3558 | 11.8727 | 11.8727 | 12.9997 | 12.9997 | 9.5189 | 9.5189 | 0 | 0 | 0 | 0 | 0 | 0 | 0 | 0 | 0 | 0 | 7.7785 | 7.7785 | 20.2222 | 20.2222 | 18.6602 | 18.6602 | 10.1824 | 10.1824 | 11.384 | 11.384 | 10.8883 | 10.8883 | 3.6584 | 3.6584 | 0 | 0 | 0 | 0 | 0 | 0 | 0 | 0 | 0 | 0 | 3.1726 | 3.1726 | 13.3372 | 13.3372 | 14.5156 | 14.5156 | 26.4827 | 26.4827 | 27.1182 | 27.1182 | 28.0641 | 28.0641 | 27.391 | 27.391 | 0 | 0 | 0 | 0 | 0 | 0 | 0 | 0 | 0 | 0 | 23.4567 | 23.4567 | 36.1057 | 36.1057 | 34.4626 | 34.4626 | 21.8689 | 21.8689 | 22.5106 | 22.5106 | 22.62 | 22.62 | 20.5595 | 20.5595 | 0 | 0 | 0 | 0 | 0 | 0 | 0 | 0 | 0 | 0 | 17.354 | 17.354 | 28.1282 | 28.1282 | 27.6461 | 27.6461 | 43.2127 | 43.2127 | 42.6577 | 42.6577 | 43.0029 | 43.0029 | 51.5897 | 51.5897 | 17.1456 | 17.1456 | 0 | 0 | 0 | 0 | 0 | 0 | 0 | 0 | 31.3934 | 31.3934 | 57.3648 | 57.3648 | 53.7143 | 53.7143 | 37.8686 | 37.8686 | 39.4957 | 39.4957 | 39.8546 | 39.8546 | 40.066 | 40.066 | 1.7465 | 1.7465 | 0 | 0 | 0 | 0 | 0 | 0 | 0 | 0 | 19.5315 | 19.5315 | 50.0179 | 50.0179 | 46.9389 | 46.9389
|  |  | 57 | Ancoa 220 | Ancoa 220 | Colbun 220 | 46.7057 | 46.7057 | 47.3163 | 47.3163 | 47.3525 | 47.3525 | 48.12 | 48.12 | 3.4483 | 3.4483 | 0 | 0 | 0 | 0 | 0 | 0 | 8.6106 | 8.6106 | 50.6698 | 50.6698 | 54.5907 | 54.5907 | 53.328 | 53.328 | 45.3542 | 45.3542 | 49.0732 | 49.0732 | 48.5304 | 48.5304 | 48.2151 | 48.2151 | 0.00115 | 0.00115 | 0 | 0 | 0 | 0 | 0 | 0 | 9.7088 | 9.7088 | 49.6209 | 49.6209 | 53.8518 | 53.8518 | 52.2592 | 52.2592 | 47.6726 | 47.6726 | 45.6625 | 45.6625 | 47.148 | 47.148 | 48.7454 | 48.7454 | 0.84688 | 0.84688 | 0.01785 | 0.01785 | 0.40077 | 0.40077 | 0.72993 | 0.72993 | 29.6985 | 29.6985 | 57.4993 | 57.4993 | 57.8602 | 57.8602 | 55.0802 | 55.0802 | 42.7835 | 42.7835 | 42.4067 | 42.4067 | 42.0615 | 42.0615 | 42.208 | 42.208 | 0 | 0 | 0 | 0 | 0.02877 | 0.02877 | 0.12105 | 0.12105 | 17.8753 | 17.8753 | 47.6408 | 47.6408 | 49.6665 | 49.6665 | 47.7866 | 47.7866 | 37.6971 | 37.6971 | 30.7749 | 30.7749 | 34.7767 | 34.7767 | 37.8264 | 37.8264 | 3.6363 | 3.6363 | 1.2671 | 1.2671 | 0.71604 | 0.71604 | 1.9518 | 1.9518 | 16.9081 | 16.9081 | 40.7614 | 40.7614 | 37.0361 | 37.0361 | 36.1044 | 36.1044 | 28.9267 | 28.9267 | 28.2344 | 28.2344 | 28.076 | 28.076 | 27.803 | 27.803 | 0.86522 | 0.86522 | 0.135 | 0.135 | 0.36656 | 0.36656 | 0.46799 | 0.46799 | 11.3759 | 11.3759 | 34.8217 | 34.8217 | 32.1378 | 32.1378 | 32.5383 | 32.5383 | 23.3907 | 23.3907 | 17.1709 | 17.1709 | 21.1174 | 21.1174 | 24.7776 | 24.7776 | 0.36639 | 0.36639 | 2e-05 | 2e-05 | 0.1041 | 0.1041 | 0.19249 | 0.19249 | 6.0418 | 6.0418 | 30.8106 | 30.8106 | 32.265 | 32.265 | 31.1755 | 31.1755 | 19.3489 | 19.3489 | 17.085 | 17.085 | 15.1897 | 15.1897 | 16.4238 | 16.4238 | 0 | 0 | 0 | 0 | 0.02813 | 0.02813 | 0.04788 | 0.04788 | 4.0867 | 4.0867 | 29.3328 | 29.3328 | 31.9647 | 31.9647 | 27.1902 | 27.1902 | 20.6554 | 20.6554 | 17.8706 | 17.8706 | 18.3747 | 18.3747 | 18.2538 | 18.2538 | 0 | 0 | 0 | 0 | 0.01507 | 0.01507 | 0.01534 | 0.01534 | 1.3377 | 1.3377 | 28.6593 | 28.6593 | 30.7754 | 30.7754 | 25.5173 | 25.5173 | 12.7057 | 12.7057 | 13.3147 | 13.3147 | 12.1617 | 12.1617 | 9.2894 | 9.2894 | 0 | 0 | 0 | 0 | 0 | 0 | 0 | 0 | 0 | 0 | 15.5413 | 15.5413 | 17.8941 | 17.8941 | 15.6405 | 15.6405 | 10.5957 | 10.5957 | 8.8601 | 8.8601 | 11.8426 | 11.8426 | 8.4691 | 8.4691 | 4e-05 | 4e-05 | 0 | 0 | 0 | 0 | 0 | 0 | 0 | 0 | 8.5379 | 8.5379 | 16.2213 | 16.2213 | 11.5136 | 11.5136 | 4.5012 | 4.5012 | 5.7638 | 5.7638 | 5.3823 | 5.3823 | 4.5443 | 4.5443 | 0 | 0 | 0 | 0 | 0 | 0 | 0 | 0 | 0 | 0 | 4.8051 | 4.8051 | 7.9286 | 7.9286 | 7.1961 | 7.1961 | 3.2026 | 3.2026 | 2.127 | 2.127 | 3.917 | 3.917 | 0 | 0 | 0 | 0 | 0 | 0 | 0 | 0 | 0 | 0 | 0 | 0 | 1.5053 | 1.5053 | 6.346 | 6.346 | 4.0836 | 4.0836 | 8e-05 | 8e-05 | 1.0366 | 1.0366 | 1.4603 | 1.4603 | 0 | 0 | 0 | 0 | 0 | 0 | 0 | 0 | 0 | 0 | 0 | 0 | 0.60849 | 0.60849 | 2.7519 | 2.7519 | 2.712 | 2.712 | 3.5988 | 3.5988 | 3.6235 | 3.6235 | 3.7558 | 3.7558 | 1.155 | 1.155 | 0 | 0 | 0 | 0 | 0 | 0 | 0 | 0 | 0 | 0 | 3.166 | 3.166 | 3.7527 | 3.7527 | 3.5957 | 3.5957 | 3.5808 | 3.5808 | 3.5923 | 3.5923 | 3.4293 | 3.4293 | 0.5693 | 0.5693 | 0 | 0 | 0 | 0 | 0 | 0 | 0 | 0 | 0 | 0 | 2.7595 | 2.7595 | 3.2468 | 3.2468 | 2.9628 | 2.9628 | 4.8076 | 4.8076 | 4.9177 | 4.9177 | 4.6587 | 4.6587 | 1.1643 | 1.1643 | 0 | 0 | 0 | 0 | 0 | 0 | 0 | 0 | 0 | 0 | 3.4693 | 3.4693 | 4.9989 | 4.9989 | 5.248 | 5.248 | 3.8832 | 3.8832 | 3.5683 | 3.5683 | 3.5194 | 3.5194 | 0.37788 | 0.37788 | 0 | 0 | 0 | 0 | 0 | 0 | 0 | 0 | 0 | 0 | 2.8187 | 2.8187 | 4.3209 | 4.3209 | 4.5795 | 4.5795 | 4.9662 | 4.9662 | 4.921 | 4.921 | 5.9876 | 5.9876 | 3.599 | 3.599 | 1.1761 | 1.1761 | 0 | 0 | 0 | 0 | 0 | 0 | 0.05095 | 0.05095 | 4.5568 | 4.5568 | 8.4094 | 8.4094 | 8.9456 | 8.9456 | 6.9656 | 6.9656 | 7.0087 | 7.0087 | 6.9918 | 6.9918 | 1.6579 | 1.6579 | 0 | 0 | 0 | 0 | 0 | 0 | 0 | 0 | 0 | 0 | 3.0274 | 3.0274 | 7.6546 | 7.6546 | 8.2437 | 8.2437 | 13.1195 | 13.1195 | 14.237 | 14.237 | 14.6228 | 14.6228 | 12.85 | 12.85 | 1.4022 | 1.4022 | 0 | 0 | 0 | 0 | 0 | 0 | 0.12933 | 0.12933 | 11.8024 | 11.8024 | 19.9176 | 19.9176 | 19.6993 | 19.6993 | 11.3999 | 11.3999 | 12.7656 | 12.7656 | 12.426 | 12.426 | 10.4103 | 10.4103 | 0.00114 | 0.00114 | 0 | 0 | 0 | 0 | 0 | 0 | 0 | 0 | 7.4292 | 7.4292 | 14.9088 | 14.9088 | 13.9603 | 13.9603 | 25.3713 | 25.3713 | 26.0344 | 26.0344 | 28.0111 | 28.0111 | 30.2821 | 30.2821 | 8.5396 | 8.5396 | 0 | 0 | 0 | 0 | 0 | 0 | 0.05088 | 0.05088 | 18.8992 | 18.8992 | 36.4495 | 36.4495 | 33.9779 | 33.9779 | 22.2946 | 22.2946 | 23.5689 | 23.5689 | 22.7112 | 22.7112 | 24.7423 | 24.7423 | 2.817 | 2.817 | 0 | 0 | 0 | 0 | 0 | 0 | 0 | 0 | 14.1222 | 14.1222 | 30.6273 | 30.6273 | 27.9074 | 27.9074 | 33.1157 | 33.1157 | 36.0361 | 36.0361 | 36.1572 | 36.1572 | 37.9282 | 37.9282 | 0.144 | 0.144 | 0 | 0 | 4e-05 | 4e-05 | 0.01714 | 0.01714 | 12.5478 | 12.5478 | 36.4772 | 36.4772 | 44.4243 | 44.4243 | 42.2295 | 42.2295 | 31.3415 | 31.3415 | 33.2705 | 33.2705 | 34.3428 | 34.3428 | 33.0505 | 33.0505 | 0 | 0 | 0 | 0 | 0 | 0 | 0 | 0 | 6.439 | 6.439 | 32.6052 | 32.6052 | 38.1021 | 38.1021 | 36.1479 | 36.1479 | 44.2617 | 44.2617 | 42.1365 | 42.1365 | 41.5895 | 41.5895 | 43.544 | 43.544 | 0.89351 | 0.89351 | 0.05126 | 0.05126 | 0.49359 | 0.49359 | 0.64557 | 0.64557 | 18.6082 | 18.6082 | 45.184 | 45.184 | 46.3338 | 46.3338 | 45.6789 | 45.6789 | 38.5723 | 38.5723 | 34.0805 | 34.0805 | 34.8066 | 34.8066 | 31.2028 | 31.2028 | 0 | 0 | 0 | 0 | 0.22649 | 0.22649 | 0.27086 | 0.27086 | 10.0385 | 10.0385 | 37.106 | 37.106 | 38.4645 | 38.4645 | 39.6791 | 39.6791 | 29.7601 | 29.7601 | 25.7717 | 25.7717 | 25.1202 | 25.1202 | 28.3507 | 28.3507 | 4.9105 | 4.9105 | 2.0105 | 2.0105 | 0.82859 | 0.82859 | 1.6413 | 1.6413 | 14.1882 | 14.1882 | 31.0381 | 31.0381 | 31.5138 | 31.5138 | 31.7926 | 31.7926 | 21.7481 | 21.7481 | 22.2934 | 22.2934 | 20.9487 | 20.9487 | 20.4466 | 20.4466 | 1.0336 | 1.0336 | 0.22466 | 0.22466 | 0.44356 | 0.44356 | 0.63228 | 0.63228 | 8.459 | 8.459 | 25.3893 | 25.3893 | 26.4511 | 26.4511 | 25.9154 | 25.9154 | 19.6824 | 19.6824 | 14.9524 | 14.9524 | 14.9838 | 14.9838 | 17.6162 | 17.6162 | 4e-05 | 4e-05 | 0.00896 | 0.00896 | 0.18661 | 0.18661 | 0.2484 | 0.2484 | 3.8863 | 3.8863 | 26.5755 | 26.5755 | 26.0172 | 26.0172 | 26.2827 | 26.2827 | 16.4183 | 16.4183 | 14.2531 | 14.2531 | 14.2704 | 14.2704 | 12.9308 | 12.9308 | 0 | 0 | 0 | 0 | 0.0414 | 0.0414 | 0.0506 | 0.0506 | 2.3231 | 2.3231 | 23.4387 | 23.4387 | 23.901 | 23.901 | 19.8501 | 19.8501 | 13.3744 | 13.3744 | 13.1438 | 13.1438 | 14.2615 | 14.2615 | 15.9478 | 15.9478 | 0.75398 | 0.75398 | 0.02839 | 0.02839 | 0.06065 | 0.06065 | 0.06023 | 0.06023 | 1.4687 | 1.4687 | 19.4467 | 19.4467 | 19.3077 | 19.3077 | 17.9901 | 17.9901 | 4.1838 | 4.1838 | 6.2958 | 6.2958 | 4.6006 | 4.6006 | 7.2901 | 7.2901 | 0 | 0 | 0 | 0 | 0.01406 | 0.01406 | 0.02736 | 0.02736 | 0.57537 | 0.57537 | 12.0055 | 12.0055 | 12.8625 | 12.8625 | 10.5092 | 10.5092 | 5.8029 | 5.8029 | 7.6222 | 7.6222 | 5.5846 | 5.5846 | 5.7914 | 5.7914 | 1.0989 | 1.0989 | 0 | 0 | 0 | 0 | 0 | 0 | 0.00105 | 0.00105 | 8.9079 | 8.9079 | 13.8228 | 13.8228 | 12.3593 | 12.3593 | 3.7246 | 3.7246 | 4.5083 | 4.5083 | 3.9508 | 3.9508 | 3.0001 | 3.0001 | 0 | 0 | 0 | 0 | 0 | 0 | 0 | 0 | 0 | 0 | 2.851 | 2.851 | 4.6884 | 4.6884 | 4.1012 | 4.1012 | 2.5993 | 2.5993 | 2.9104 | 2.9104 | 2.9043 | 2.9043 | 1.6474 | 1.6474 | 0 | 0 | 0 | 0 | 0 | 0 | 0 | 0 | 0 | 0 | 2.3451 | 2.3451 | 4.5406 | 4.5406 | 3.3252 | 3.3252 | 2.6078 | 2.6078 | 2.6073 | 2.6073 | 2.2359 | 2.2359 | 1.4064 | 1.4064 | 0 | 0 | 0 | 0 | 0 | 0 | 0 | 0 | 0 | 0 | 1.7949 | 1.7949 | 3.3607 | 3.3607 | 2.885 | 2.885 | 2.8682 | 2.8682 | 2.9965 | 2.9965 | 2.9951 | 2.9951 | 1.4055 | 1.4055 | 0 | 0 | 0 | 0 | 0 | 0 | 0 | 0 | 0 | 0 | 3.0894 | 3.0894 | 3.2312 | 3.2312 | 3.002 | 3.002 | 2.4558 | 2.4558 | 2.4925 | 2.4925 | 3.1015 | 3.1015 | 1e-05 | 1e-05 | 0 | 0 | 0 | 0 | 0 | 0 | 0 | 0 | 0 | 0 | 2.3066 | 2.3066 | 2.9224 | 2.9224 | 2.9076 | 2.9076 | 3.1442 | 3.1442 | 3.2011 | 3.2011 | 2.8396 | 2.8396 | 0 | 0 | 0 | 0 | 0 | 0 | 0 | 0 | 0 | 0 | 0 | 0 | 1.8996 | 1.8996 | 3.782 | 3.782 | 3.5695 | 3.5695 | 3.1367 | 3.1367 | 3.2556 | 3.2556 | 3.0681 | 3.0681 | 0 | 0 | 0 | 0 | 0 | 0 | 0 | 0 | 0 | 0 | 0 | 0 | 1.6351 | 1.6351 | 2.9545 | 2.9545 | 2.9108 | 2.9108 | 7.021 | 7.021 | 7.7911 | 7.7911 | 6.4271 | 6.4271 | 5.3514 | 5.3514 | 0.00051 | 0.00051 | 0 | 0 | 0 | 0 | 0 | 0 | 0 | 0 | 4.6066 | 4.6066 | 11.5083 | 11.5083 | 11.9565 | 11.9565 | 6.0509 | 6.0509 | 6.9334 | 6.9334 | 6.5448 | 6.5448 | 5.0942 | 5.0942 | 0 | 0 | 0 | 0 | 0 | 0 | 0 | 0 | 0 | 0 | 2.5682 | 2.5682 | 8.5958 | 8.5958 | 8.7295 | 8.7295 | 13.749 | 13.749 | 16.7354 | 16.7354 | 16.7554 | 16.7554 | 17.7745 | 17.7745 | 0.59226 | 0.59226 | 0 | 0 | 0 | 0 | 0 | 0 | 0 | 0 | 11.3074 | 11.3074 | 25.7236 | 25.7236 | 24.3561 | 24.3561 | 12.367 | 12.367 | 15.4636 | 15.4636 | 13.8659 | 13.8659 | 9.0215 | 9.0215 | 0 | 0 | 0 | 0 | 0 | 0 | 0 | 0 | 0 | 0 | 5.2672 | 5.2672 | 19.7054 | 19.7054 | 20.5164 | 20.5164 | 32.8175 | 32.8175 | 34.5443 | 34.5443 | 35.863 | 35.863 | 41.1258 | 41.1258 | 9.5137 | 9.5137 | 0 | 0 | 0 | 0 | 0 | 0 | 0.92043 | 0.92043 | 24.0441 | 24.0441 | 51.6954 | 51.6954 | 45.9525 | 45.9525 | 30.3343 | 30.3343 | 33.5078 | 33.5078 | 32.2195 | 32.2195 | 33.5556 | 33.5556 | 2.1177 | 2.1177 | 0 | 0 | 0 | 0 | 0 | 0 | 0 | 0 | 14.6935 | 14.6935 | 40.0022 | 40.0022 | 37.2438 | 37.2438 | 36.889 | 36.889 | 39.6632 | 39.6632 | 39.7569 | 39.7569 | 40.1395 | 40.1395 | 3.6775 | 3.6775 | 0 | 0 | 0.09585 | 0.09585 | 0.15359 | 0.15359 | 14.9027 | 14.9027 | 43.129 | 43.129 | 49.1751 | 49.1751 | 46.6177 | 46.6177 | 34.7768 | 34.7768 | 36.0349 | 36.0349 | 35.9916 | 35.9916 | 35.4643 | 35.4643 | 4e-05 | 4e-05 | 0 | 0 | 3e-05 | 3e-05 | 0 | 0 | 10.2217 | 10.2217 | 36.1281 | 36.1281 | 44.347 | 44.347 | 39.0584 | 39.0584 | 39.4596 | 39.4596 | 36.295 | 36.295 | 36.595 | 36.595 | 37.3755 | 37.3755 | 0.36565 | 0.36565 | 0.09524 | 0.09524 | 0.50525 | 0.50525 | 0.77914 | 0.77914 | 21.4137 | 21.4137 | 46.3314 | 46.3314 | 46.7539 | 46.7539 | 45.693 | 45.693 | 31.6981 | 31.6981 | 30.5958 | 30.5958 | 28.4295 | 28.4295 | 27.3199 | 27.3199 | 0 | 0 | 0 | 0 | 0.22385 | 0.22385 | 0.31115 | 0.31115 | 11.3823 | 11.3823 | 39.3908 | 39.3908 | 37.6351 | 37.6351 | 33.5598 | 33.5598 | 28.1776 | 28.1776 | 22.5261 | 22.5261 | 22.2543 | 22.2543 | 26.1767 | 26.1767 | 2.9213 | 2.9213 | 0.53853 | 0.53853 | 0.6068 | 0.6068 | 1.1203 | 1.1203 | 10.189 | 10.189 | 35.4173 | 35.4173 | 34.2345 | 34.2345 | 34.2604 | 34.2604 | 23.3844 | 23.3844 | 19.7647 | 19.7647 | 20.1443 | 20.1443 | 19.9205 | 19.9205 | 0.22395 | 0.22395 | 0.15308 | 0.15308 | 0.39742 | 0.39742 | 0.50302 | 0.50302 | 6.8492 | 6.8492 | 27.8881 | 27.8881 | 28.7354 | 28.7354 | 24.3855 | 24.3855 | 15.8591 | 15.8591 | 7.9965 | 7.9965 | 10.3362 | 10.3362 | 12.0633 | 12.0633 | 0.55471 | 0.55471 | 0.01915 | 0.01915 | 0.11156 | 0.11156 | 0.17352 | 0.17352 | 3.531 | 3.531 | 24.4698 | 24.4698 | 25.7522 | 25.7522 | 22.6411 | 22.6411 | 10.0284 | 10.0284 | 9.5906 | 9.5906 | 8.3678 | 8.3678 | 7.8936 | 7.8936 | 0 | 0 | 0 | 0 | 0.05806 | 0.05806 | 0.08567 | 0.08567 | 1.4048 | 1.4048 | 23.2336 | 23.2336 | 24.089 | 24.089 | 15.4801 | 15.4801 | 6.7633 | 6.7633 | 8.3358 | 8.3358 | 10.3036 | 10.3036 | 10.4193 | 10.4193 | 0.60397 | 0.60397 | 0.02555 | 0.02555 | 0.10624 | 0.10624 | 0.10534 | 0.10534 | 2.5112 | 2.5112 | 19.2328 | 19.2328 | 23.085 | 23.085 | 14.6396 | 14.6396 | 4.1136 | 4.1136 | 6.6668 | 6.6668 | 5.0975 | 5.0975 | 5.6776 | 5.6776 | 0 | 0 | 0 | 0 | 0.0151 | 0.0151 | 0.01471 | 0.01471 | 0.04175 | 0.04175 | 7.7866 | 7.7866 | 11.8518 | 11.8518 | 7.6557 | 7.6557 | 1.2087 | 1.2087 | 2.9836 | 2.9836 | 1.9688 | 1.9688 | 1.1816 | 1.1816 | 0 | 0 | 0 | 0 | 0 | 0 | 0 | 0 | 0 | 0 | 2.2662 | 2.2662 | 9.1923 | 9.1923 | 3.6852 | 3.6852 | 0.25551 | 0.25551 | 1.339 | 1.339 | 0.00013 | 0.00013 | 0.00013 | 0.00013 | 0 | 0 | 0 | 0 | 0 | 0 | 0 | 0 | 0 | 0 | 0.3079 | 0.3079 | 3.0682 | 3.0682 | 0.68431 | 0.68431 | 0.14407 | 0.14407 | 1.3774 | 1.3774 | 1.9366 | 1.9366 | 1e-05 | 1e-05 | 0 | 0 | 0 | 0 | 0 | 0 | 0 | 0 | 0 | 0 | 0.26136 | 0.26136 | 1.3394 | 1.3394 | 0.97049 | 0.97049 | 0.59144 | 0.59144 | 0.26244 | 0.26244 | 0.26285 | 0.26285 | 0 | 0 | 0 | 0 | 0 | 0 | 0 | 0 | 0 | 0 | 0 | 0 | 0.07981 | 0.07981 | 0.25997 | 0.25997 | 0.25609 | 0.25609 | 0.25788 | 0.25788 | 0 | 0 | 2e-05 | 2e-05 | 0 | 0 | 0 | 0 | 0 | 0 | 0 | 0 | 0 | 0 | 0 | 0 | 0.24965 | 0.24965 | 0.58057 | 0.58057 | 0.25545 | 0.25545 | 2e-05 | 2e-05 | 0 | 0 | 0 | 0 | 0 | 0 | 0 | 0 | 0 | 0 | 0 | 0 | 0 | 0 | 0 | 0 | 0 | 0 | 0.28244 | 0.28244 | 0.27554 | 0.27554 | 0.58904 | 0.58904 | 0.4955 | 0.4955 | 1.5426 | 1.5426 | 4e-05 | 4e-05 | 0 | 0 | 0 | 0 | 0 | 0 | 0 | 0 | 0 | 0 | 0.73461 | 0.73461 | 3.2081 | 3.2081 | 2.8462 | 2.8462 | 1.0305 | 1.0305 | 0.94693 | 0.94693 | 1.5045 | 1.5045 | 0 | 0 | 0 | 0 | 0 | 0 | 0 | 0 | 0 | 0 | 0 | 0 | 8e-05 | 8e-05 | 2.9963 | 2.9963 | 3.0265 | 3.0265 | 3.7633 | 3.7633 | 4.6404 | 4.6404 | 4.8746 | 4.8746 | 4.0579 | 4.0579 | 0.36578 | 0.36578 | 0 | 0 | 0 | 0 | 0 | 0 | 0 | 0 | 4.0602 | 4.0602 | 10.2409 | 10.2409 | 9.7062 | 9.7062 | 2.8759 | 2.8759 | 5.3643 | 5.3643 | 5.0817 | 5.0817 | 0.57431 | 0.57431 | 0 | 0 | 0 | 0 | 0 | 0 | 0 | 0 | 0 | 0 | 1.1169 | 1.1169 | 6.3968 | 6.3968 | 7.4445 | 7.4445 | 11.9253 | 11.9253 | 14.5172 | 14.5172 | 16.0542 | 16.0542 | 15.4512 | 15.4512 | 1.759 | 1.759 | 0 | 0 | 0 | 0 | 0 | 0 | 0 | 0 | 13.1152 | 13.1152 | 24.0109 | 24.0109 | 23.7019 | 23.7019 | 13.7007 | 13.7007 | 17.1795 | 17.1795 | 16.1855 | 16.1855 | 12.0487 | 12.0487 | 0 | 0 | 0 | 0 | 0 | 0 | 0 | 0 | 0 | 0 | 6.2804 | 6.2804 | 18.7182 | 18.7182 | 17.1748 | 17.1748 | 31.333 | 31.333 | 32.4617 | 32.4617 | 33.161 | 33.161 | 37.252 | 37.252 | 9.9317 | 9.9317 | 0 | 0 | 0 | 0 | 0 | 0 | 1.3813 | 1.3813 | 24.2966 | 24.2966 | 45.1223 | 45.1223 | 42.6037 | 42.6037 | 27.0351 | 27.0351 | 27.5898 | 27.5898 | 27.4805 | 27.4805 | 30.0837 | 30.0837 | 1.7984 | 1.7984 | 0 | 0 | 0 | 0 | 0 | 0 | 0 | 0 | 15.4396 | 15.4396 | 37.2836 | 37.2836 | 35.288 | 35.288 | 36.2451 | 36.2451 | 38.9335 | 38.9335 | 38.5275 | 38.5275 | 39.3895 | 39.3895 | 4.1329 | 4.1329 | 0 | 0 | 0.09182 | 0.09182 | 0.14648 | 0.14648 | 20.596 | 20.596 | 42.6941 | 42.6941 | 47.5343 | 47.5343 | 45.1194 | 45.1194 | 32.57 | 32.57 | 34.4616 | 34.4616 | 33.8869 | 33.8869 | 34.3162 | 34.3162 | 0 | 0 | 0 | 0 | 4e-05 | 4e-05 | 4e-05 | 4e-05 | 11.9778 | 11.9778 | 38.1808 | 38.1808 | 42.9202 | 42.9202 | 39.188 | 39.188 | 39.8873 | 39.8873 | 37.9594 | 37.9594 | 37.7009 | 37.7009 | 37.5175 | 37.5175 | 0 | 0 | 0.18565 | 0.18565 | 0.79767 | 0.79767 | 0.98165 | 0.98165 | 21.8654 | 21.8654 | 47.3656 | 47.3656 | 47.2242 | 47.2242 | 43.498 | 43.498 | 32.753 | 32.753 | 29.6855 | 29.6855 | 28.8272 | 28.8272 | 26.2557 | 26.2557 | 0 | 0 | 0 | 0 | 0.42917 | 0.42917 | 0.54136 | 0.54136 | 12.5639 | 12.5639 | 39.6567 | 39.6567 | 38.6509 | 38.6509 | 34.4363 | 34.4363 | 25.9982 | 25.9982 | 23.8612 | 23.8612 | 22.912 | 22.912 | 25.6526 | 25.6526 | 0.77207 | 0.77207 | 0.4151 | 0.4151 | 0.72989 | 0.72989 | 0.79187 | 0.79187 | 11.104 | 11.104 | 32.9055 | 32.9055 | 32.7739 | 32.7739 | 29.2604 | 29.2604 | 23.7804 | 23.7804 | 21.8504 | 21.8504 | 21.5998 | 21.5998 | 20.5611 | 20.5611 | 0 | 0 | 0.08274 | 0.08274 | 0.37711 | 0.37711 | 0.38096 | 0.38096 | 7.3584 | 7.3584 | 28.4048 | 28.4048 | 27.5324 | 27.5324 | 24.3508 | 24.3508 | 22.464 | 22.464 | 18.3651 | 18.3651 | 16.702 | 16.702 | 20.4133 | 20.4133 | 0 | 0 | 0.0863 | 0.0863 | 0.31031 | 0.31031 | 0.35773 | 0.35773 | 4.3551 | 4.3551 | 30.2357 | 30.2357 | 30.1804 | 30.1804 | 26.5732 | 26.5732 | 18.1164 | 18.1164 | 14.0274 | 14.0274 | 12.9575 | 12.9575 | 14.2687 | 14.2687 | 0 | 0 | 4e-05 | 4e-05 | 0.13721 | 0.13721 | 0.23834 | 0.23834 | 2.3717 | 2.3717 | 26.061 | 26.061 | 26.7564 | 26.7564 | 22.9412 | 22.9412 | 19.7617 | 19.7617 | 16.9592 | 16.9592 | 16.5025 | 16.5025 | 17.7626 | 17.7626 | 0 | 0 | 0 | 0 | 0.08613 | 0.08613 | 0.14916 | 0.14916 | 0.68229 | 0.68229 | 25.1634 | 25.1634 | 26.9102 | 26.9102 | 23.1285 | 23.1285 | 8.1803 | 8.1803 | 6.0594 | 6.0594 | 8.3463 | 8.3463 | 6.4242 | 6.4242 | 0 | 0 | 0 | 0 | 6e-05 | 6e-05 | 0.01527 | 0.01527 | 0.05386 | 0.05386 | 17.7377 | 17.7377 | 18.8684 | 18.8684 | 13.7146 | 13.7146 | 4.3559 | 4.3559 | 2.5509 | 2.5509 | 4.8653 | 4.8653 | 1.9477 | 1.9477 | 0 | 0 | 0 | 0 | 0 | 0 | 0 | 0 | 0 | 0 | 7.1042 | 7.1042 | 11.737 | 11.737 | 8.3182 | 8.3182 | 0.38877 | 0.38877 | 1.6845 | 1.6845 | 1.2996 | 1.2996 | 0.38609 | 0.38609 | 0 | 0 | 0 | 0 | 0 | 0 | 0 | 0 | 0 | 0 | 1.2964 | 1.2964 | 3.3129 | 3.3129 | 1.6741 | 1.6741 | 0.65679 | 0.65679 | 1.3214 | 1.3214 | 0.92179 | 0.92179 | 1e-05 | 1e-05 | 0 | 0 | 0 | 0 | 0 | 0 | 0 | 0 | 0 | 0 | 0.46584 | 0.46584 | 1.9991 | 1.9991 | 1.2715 | 1.2715 | 0.42037 | 0.42037 | 0.42046 | 0.42046 | 0.42043 | 0.42043 | 0 | 0 | 0 | 0 | 0 | 0 | 0 | 0 | 0 | 0 | 0 | 0 | 0.42181 | 0.42181 | 0.68919 | 0.68919 | 0.42185 | 0.42185 | 3e-05 | 3e-05 | 3e-05 | 3e-05 | 3e-05 | 3e-05 | 0 | 0 | 0 | 0 | 0 | 0 | 0 | 0 | 0 | 0 | 0 | 0 | 0.42798 | 0.42798 | 0.42802 | 0.42802 | 0.54252 | 0.54252 | 0.54928 | 0.54928 | 0.1221 | 0.1221 | 0.54964 | 0.54964 | 0 | 0 | 0 | 0 | 0 | 0 | 0 | 0 | 0 | 0 | 0 | 0 | 0.42947 | 0.42947 | 0.59672 | 0.59672 | 0.65755 | 0.65755 | 1.8386 | 1.8386 | 1.9684 | 1.9684 | 2.1584 | 2.1584 | 2e-05 | 2e-05 | 0 | 0 | 0 | 0 | 0 | 0 | 0 | 0 | 0 | 0 | 1.0253 | 1.0253 | 2.7469 | 2.7469 | 2.6461 | 2.6461 | 1.961 | 1.961 | 2.1415 | 2.1415 | 1.7524 | 1.7524 | 0 | 0 | 0 | 0 | 0 | 0 | 0 | 0 | 0 | 0 | 0 | 0 | 0.62118 | 0.62118 | 2.0806 | 2.0806 | 2.612 | 2.612 | 10.3811 | 10.3811 | 11.8575 | 11.8575 | 12.9566 | 12.9566 | 9.5284 | 9.5284 | 0 | 0 | 0 | 0 | 0 | 0 | 0 | 0 | 0 | 0 | 7.8212 | 7.8212 | 20.1581 | 20.1581 | 18.6279 | 18.6279 | 10.2204 | 10.2204 | 11.4093 | 11.4093 | 10.904 | 10.904 | 3.6622 | 3.6622 | 0 | 0 | 0 | 0 | 0 | 0 | 0 | 0 | 0 | 0 | 3.1831 | 3.1831 | 13.3772 | 13.3772 | 14.6131 | 14.6131 | 26.1987 | 26.1987 | 26.8357 | 26.8357 | 27.814 | 27.814 | 27.2485 | 27.2485 | 0 | 0 | 0 | 0 | 0 | 0 | 0 | 0 | 0 | 0 | 23.4494 | 23.4494 | 35.905 | 35.905 | 34.234 | 34.234 | 21.7806 | 21.7806 | 22.4986 | 22.4986 | 22.5146 | 22.5146 | 20.4817 | 20.4817 | 0 | 0 | 0 | 0 | 0 | 0 | 0 | 0 | 0 | 0 | 17.4242 | 17.4242 | 28.0439 | 28.0439 | 27.5834 | 27.5834 | 42.831 | 42.831 | 42.3021 | 42.3021 | 42.6256 | 42.6256 | 51.0692 | 51.0692 | 17.1029 | 17.1029 | 0 | 0 | 0 | 0 | 0 | 0 | 0 | 0 | 31.0896 | 31.0896 | 56.7431 | 56.7431 | 53.1726 | 53.1726 | 37.6109 | 37.6109 | 39.2648 | 39.2648 | 39.6068 | 39.6068 | 39.7124 | 39.7124 | 1.7479 | 1.7479 | 0 | 0 | 0 | 0 | 0 | 0 | 0 | 0 | 19.3841 | 19.3841 | 49.5152 | 49.5152 | 46.542 | 46.542
|  |  | 58 | Charrua 220 | Charrua 220 | Charrua 220 | 45.8494 | 45.8494 | 46.3893 | 46.3893 | 46.4015 | 46.4015 | 47.208 | 47.208 | 3.4795 | 3.4795 | 0 | 0 | 0 | 0 | 0 | 0 | 8.7134 | 8.7134 | 50.104 | 50.104 | 53.8919 | 53.8919 | 52.6247 | 52.6247 | 44.8341 | 44.8341 | 48.4425 | 48.4425 | 47.8822 | 47.8822 | 47.6202 | 47.6202 | 0.0013 | 0.0013 | 0 | 0 | 0 | 0 | 0 | 0 | 9.8713 | 9.8713 | 49.2715 | 49.2715 | 53.4041 | 53.4041 | 51.7742 | 51.7742 | 46.28 | 46.28 | 44.1475 | 44.1475 | 45.8094 | 45.8094 | 47.5186 | 47.5186 | 0.85791 | 0.85791 | 0.02085 | 0.02085 | 0.46652 | 0.46652 | 0.84124 | 0.84124 | 29.3521 | 29.3521 | 55.9972 | 55.9972 | 56.4196 | 56.4196 | 53.8799 | 53.8799 | 41.9813 | 41.9813 | 41.5117 | 41.5117 | 41.1382 | 41.1382 | 41.4384 | 41.4384 | 0 | 0 | 0 | 0 | 0.03372 | 0.03372 | 0.13935 | 0.13935 | 17.7808 | 17.7808 | 46.625 | 46.625 | 48.6558 | 48.6558 | 46.727 | 46.727 | 36.5611 | 36.5611 | 29.4131 | 29.4131 | 33.4896 | 33.4896 | 36.5892 | 36.5892 | 3.6317 | 3.6317 | 1.3429 | 1.3429 | 0.8335 | 0.8335 | 2.0836 | 2.0836 | 16.76 | 16.76 | 38.8032 | 38.8032 | 34.6728 | 34.6728 | 33.8971 | 33.8971 | 27.6922 | 27.6922 | 27.2828 | 27.2828 | 27.1341 | 27.1341 | 27.0181 | 27.0181 | 0.85749 | 0.85749 | 0.14418 | 0.14418 | 0.41662 | 0.41662 | 0.53178 | 0.53178 | 11.323 | 11.323 | 32.7291 | 32.7291 | 29.4872 | 29.4872 | 30.512 | 30.512 | 22.3181 | 22.3181 | 15 | 15 | 18.9806 | 18.9806 | 23.7 | 23.7 | 0.36772 | 0.36772 | 3e-05 | 3e-05 | 0.12101 | 0.12101 | 0.22431 | 0.22431 | 5.9528 | 5.9528 | 29.315 | 29.315 | 30.7393 | 30.7393 | 30.1095 | 30.1095 | 18.5042 | 18.5042 | 15.1424 | 15.1424 | 13.3283 | 13.3283 | 15.7702 | 15.7702 | 0 | 0 | 0 | 0 | 0.03228 | 0.03228 | 0.05437 | 0.05437 | 4.0311 | 4.0311 | 27.9875 | 27.9875 | 30.5687 | 30.5687 | 26.2248 | 26.2248 | 19.7747 | 19.7747 | 16.9274 | 16.9274 | 17.3435 | 17.3435 | 17.5629 | 17.5629 | 0 | 0 | 0 | 0 | 0.01691 | 0.01691 | 0.01727 | 0.01727 | 1.3251 | 1.3251 | 27.4897 | 27.4897 | 29.5011 | 29.5011 | 24.2962 | 24.2962 | 12.4013 | 12.4013 | 12.9954 | 12.9954 | 11.8439 | 11.8439 | 9.0533 | 9.0533 | 0 | 0 | 0 | 0 | 0 | 0 | 0 | 0 | 0 | 0 | 14.9517 | 14.9517 | 17.207 | 17.207 | 15.2434 | 15.2434 | 10.3796 | 10.3796 | 8.6317 | 8.6317 | 11.5944 | 11.5944 | 8.3167 | 8.3167 | 5e-05 | 5e-05 | 0 | 0 | 0 | 0 | 0 | 0 | 0 | 0 | 8.0808 | 8.0808 | 15.6862 | 15.6862 | 11.0103 | 11.0103 | 4.4263 | 4.4263 | 5.6535 | 5.6535 | 5.2766 | 5.2766 | 4.486 | 4.486 | 0 | 0 | 0 | 0 | 0 | 0 | 0 | 0 | 0 | 0 | 4.7416 | 4.7416 | 7.7934 | 7.7934 | 7.0775 | 7.0775 | 3.1555 | 3.1555 | 2.0861 | 2.0861 | 3.8606 | 3.8606 | 0 | 0 | 0 | 0 | 0 | 0 | 0 | 0 | 0 | 0 | 0 | 0 | 1.4978 | 1.4978 | 6.2161 | 6.2161 | 4.0144 | 4.0144 | 8e-05 | 8e-05 | 1.0395 | 1.0395 | 1.4599 | 1.4599 | 0 | 0 | 0 | 0 | 0 | 0 | 0 | 0 | 0 | 0 | 0 | 0 | 0.59201 | 0.59201 | 2.7048 | 2.7048 | 2.6928 | 2.6928 | 3.5325 | 3.5325 | 3.5522 | 3.5522 | 3.6972 | 3.6972 | 1.1442 | 1.1442 | 0 | 0 | 0 | 0 | 0 | 0 | 0 | 0 | 0 | 0 | 3.1267 | 3.1267 | 3.6821 | 3.6821 | 3.5295 | 3.5295 | 3.5215 | 3.5215 | 3.5335 | 3.5335 | 3.3693 | 3.3693 | 0.56378 | 0.56378 | 0 | 0 | 0 | 0 | 0 | 0 | 0 | 0 | 0 | 0 | 2.706 | 2.706 | 3.2213 | 3.2213 | 2.9065 | 2.9065 | 4.7322 | 4.7322 | 4.8438 | 4.8438 | 4.5868 | 4.5868 | 1.1532 | 1.1532 | 0 | 0 | 0 | 0 | 0 | 0 | 0 | 0 | 0 | 0 | 3.4064 | 3.4064 | 4.9174 | 4.9174 | 5.1654 | 5.1654 | 3.8196 | 3.8196 | 3.5109 | 3.5109 | 3.4666 | 3.4666 | 0.37422 | 0.37422 | 0 | 0 | 0 | 0 | 0 | 0 | 0 | 0 | 0 | 0 | 2.7658 | 2.7658 | 4.2459 | 4.2459 | 4.5066 | 4.5066 | 4.9017 | 4.9017 | 4.8602 | 4.8602 | 5.904 | 5.904 | 3.5589 | 3.5589 | 1.1663 | 1.1663 | 0 | 0 | 0 | 0 | 0 | 0 | 0.05843 | 0.05843 | 4.5307 | 4.5307 | 8.2396 | 8.2396 | 8.7795 | 8.7795 | 6.892 | 6.892 | 6.9255 | 6.9255 | 6.9178 | 6.9178 | 1.6505 | 1.6505 | 0 | 0 | 0 | 0 | 0 | 0 | 0 | 0 | 0 | 0 | 3.0391 | 3.0391 | 7.517 | 7.517 | 8.1429 | 8.1429 | 12.7965 | 12.7965 | 13.8572 | 13.8572 | 14.2291 | 14.2291 | 12.5306 | 12.5306 | 1.4082 | 1.4082 | 0 | 0 | 0 | 0 | 0 | 0 | 0.15194 | 0.15194 | 11.6239 | 11.6239 | 19.4564 | 19.4564 | 19.2482 | 19.2482 | 11.2012 | 11.2012 | 12.4761 | 12.4761 | 12.1892 | 12.1892 | 10.215 | 10.215 | 0.00116 | 0.00116 | 0 | 0 | 0 | 0 | 0 | 0 | 0 | 0 | 7.3495 | 7.3495 | 14.6254 | 14.6254 | 13.6739 | 13.6739 | 24.8693 | 24.8693 | 25.5503 | 25.5503 | 27.4411 | 27.4411 | 29.658 | 29.658 | 8.5105 | 8.5105 | 0 | 0 | 0 | 0 | 0 | 0 | 0.05844 | 0.05844 | 18.7132 | 18.7132 | 35.6343 | 35.6343 | 33.2856 | 33.2856 | 21.9226 | 21.9226 | 23.126 | 23.126 | 22.2911 | 22.2911 | 24.3051 | 24.3051 | 2.8401 | 2.8401 | 0 | 0 | 0 | 0 | 0 | 0 | 0 | 0 | 14.0312 | 14.0312 | 30.0363 | 30.0363 | 27.4191 | 27.4191 | 32.7552 | 32.7552 | 35.4812 | 35.4812 | 35.6059 | 35.6059 | 37.3544 | 37.3544 | 0.16536 | 0.16536 | 0 | 0 | 4e-05 | 4e-05 | 0.02009 | 0.02009 | 12.689 | 12.689 | 36.4041 | 36.4041 | 44.6705 | 44.6705 | 41.7952 | 41.7952 | 31.1465 | 31.1465 | 32.9864 | 32.9864 | 34.0203 | 34.0203 | 32.7499 | 32.7499 | 0 | 0 | 0 | 0 | 0 | 0 | 0 | 0 | 6.5962 | 6.5962 | 32.5769 | 32.5769 | 38.3996 | 38.3996 | 35.9629 | 35.9629 | 43.3425 | 43.3425 | 41.2026 | 41.2026 | 40.506 | 40.506 | 42.7013 | 42.7013 | 0.89729 | 0.89729 | 0.05998 | 0.05998 | 0.56878 | 0.56878 | 0.74252 | 0.74252 | 18.6276 | 18.6276 | 44.0932 | 44.0932 | 45.229 | 45.229 | 44.6157 | 44.6157 | 37.9232 | 37.9232 | 33.5213 | 33.5213 | 34.1538 | 34.1538 | 30.6778 | 30.6778 | 0 | 0 | 0 | 0 | 0.25805 | 0.25805 | 0.30952 | 0.30952 | 10.0829 | 10.0829 | 36.3772 | 36.3772 | 37.566 | 37.566 | 39.1522 | 39.1522 | 28.667 | 28.667 | 24.7856 | 24.7856 | 24.2183 | 24.2183 | 27.477 | 27.477 | 4.9439 | 4.9439 | 2.0801 | 2.0801 | 0.95022 | 0.95022 | 1.7614 | 1.7614 | 14.1517 | 14.1517 | 29.1969 | 29.1969 | 29.6126 | 29.6126 | 29.9091 | 29.9091 | 20.9183 | 20.9183 | 21.5291 | 21.5291 | 20.2252 | 20.2252 | 20.1051 | 20.1051 | 1.052 | 1.052 | 0.24873 | 0.24873 | 0.4922 | 0.4922 | 0.71138 | 0.71138 | 8.493 | 8.493 | 24.1267 | 24.1267 | 24.9883 | 24.9883 | 24.7202 | 24.7202 | 18.8843 | 18.8843 | 14.2482 | 14.2482 | 14.2881 | 14.2881 | 16.6424 | 16.6424 | 5e-05 | 5e-05 | 0.01042 | 0.01042 | 0.2143 | 0.2143 | 0.28517 | 0.28517 | 3.9238 | 3.9238 | 25.5918 | 25.5918 | 24.9103 | 24.9103 | 25.4556 | 25.4556 | 15.8599 | 15.8599 | 13.4518 | 13.4518 | 13.7801 | 13.7801 | 12.491 | 12.491 | 0 | 0 | 0 | 0 | 0.04704 | 0.04704 | 0.05729 | 0.05729 | 2.3411 | 2.3411 | 21.8438 | 21.8438 | 22.313 | 22.313 | 18.629 | 18.629 | 12.8229 | 12.8229 | 12.4782 | 12.4782 | 13.5706 | 13.5706 | 15.5811 | 15.5811 | 0.75639 | 0.75639 | 0.03332 | 0.03332 | 0.07032 | 0.07032 | 0.06941 | 0.06941 | 1.4633 | 1.4633 | 18.5835 | 18.5835 | 18.2513 | 18.2513 | 17.2644 | 17.2644 | 4.139 | 4.139 | 6.1932 | 6.1932 | 4.5306 | 4.5306 | 7.1723 | 7.1723 | 0 | 0 | 0 | 0 | 0.01566 | 0.01566 | 0.03105 | 0.03105 | 0.57408 | 0.57408 | 11.7577 | 11.7577 | 12.4127 | 12.4127 | 10.2705 | 10.2705 | 5.7031 | 5.7031 | 7.4649 | 7.4649 | 5.4739 | 5.4739 | 5.6931 | 5.6931 | 1.1158 | 1.1158 | 0 | 0 | 0 | 0 | 0 | 0 | 0.00123 | 0.00123 | 7.9919 | 7.9919 | 13.4199 | 13.4199 | 11.9338 | 11.9338 | 3.6681 | 3.6681 | 4.4336 | 4.4336 | 3.8882 | 3.8882 | 2.9411 | 2.9411 | 0 | 0 | 0 | 0 | 0 | 0 | 0 | 0 | 0 | 0 | 2.0955 | 2.0955 | 4.6133 | 4.6133 | 4.0393 | 4.0393 | 2.5612 | 2.5612 | 2.8478 | 2.8478 | 2.8445 | 2.8445 | 1.6321 | 1.6321 | 0 | 0 | 0 | 0 | 0 | 0 | 0 | 0 | 0 | 0 | 2.3034 | 2.3034 | 4.487 | 4.487 | 3.2525 | 3.2525 | 2.581 | 2.581 | 2.581 | 2.581 | 2.2102 | 2.2102 | 1.3931 | 1.3931 | 0 | 0 | 0 | 0 | 0 | 0 | 0 | 0 | 0 | 0 | 1.7775 | 1.7775 | 3.2876 | 3.2876 | 2.8449 | 2.8449 | 2.8203 | 2.8203 | 2.9573 | 2.9573 | 2.9556 | 2.9556 | 1.3931 | 1.3931 | 0 | 0 | 0 | 0 | 0 | 0 | 0 | 0 | 0 | 0 | 3.047 | 3.047 | 3.2015 | 3.2015 | 2.9493 | 2.9493 | 2.4181 | 2.4181 | 2.4579 | 2.4579 | 3.0571 | 3.0571 | 1e-05 | 1e-05 | 0 | 0 | 0 | 0 | 0 | 0 | 0 | 0 | 0 | 0 | 2.2831 | 2.2831 | 2.8612 | 2.8612 | 2.8585 | 2.8585 | 3.073 | 3.073 | 3.1255 | 3.1255 | 2.7742 | 2.7742 | 0 | 0 | 0 | 0 | 0 | 0 | 0 | 0 | 0 | 0 | 0 | 0 | 1.9141 | 1.9141 | 3.7505 | 3.7505 | 3.5396 | 3.5396 | 3.0826 | 3.0826 | 3.183 | 3.183 | 2.9986 | 2.9986 | 0 | 0 | 0 | 0 | 0 | 0 | 0 | 0 | 0 | 0 | 0 | 0 | 1.6473 | 1.6473 | 2.9237 | 2.9237 | 2.8836 | 2.8836 | 6.8747 | 6.8747 | 7.6201 | 7.6201 | 6.2858 | 6.2858 | 5.2342 | 5.2342 | 0.00058 | 0.00058 | 0 | 0 | 0 | 0 | 0 | 0 | 0 | 0 | 4.5738 | 4.5738 | 11.2617 | 11.2617 | 11.7137 | 11.7137 | 5.9712 | 5.9712 | 6.7825 | 6.7825 | 6.3953 | 6.3953 | 5.0384 | 5.0384 | 0 | 0 | 0 | 0 | 0 | 0 | 0 | 0 | 0 | 0 | 2.5725 | 2.5725 | 8.4495 | 8.4495 | 8.6404 | 8.6404 | 13.4272 | 13.4272 | 16.3211 | 16.3211 | 16.3291 | 16.3291 | 17.4027 | 17.4027 | 0.59366 | 0.59366 | 0 | 0 | 0 | 0 | 0 | 0 | 0 | 0 | 11.1455 | 11.1455 | 25.0984 | 25.0984 | 23.8236 | 23.8236 | 12.1469 | 12.1469 | 15.1464 | 15.1464 | 13.5928 | 13.5928 | 8.8571 | 8.8571 | 0 | 0 | 0 | 0 | 0 | 0 | 0 | 0 | 0 | 0 | 5.2225 | 5.2225 | 19.2581 | 19.2581 | 20.0652 | 20.0652 | 32.1709 | 32.1709 | 33.7829 | 33.7829 | 35.0799 | 35.0799 | 40.1424 | 40.1424 | 9.5307 | 9.5307 | 0 | 0 | 0 | 0 | 0 | 0 | 0.93369 | 0.93369 | 23.8961 | 23.8961 | 50.6004 | 50.6004 | 44.9761 | 44.9761 | 29.8544 | 29.8544 | 32.9088 | 32.9088 | 31.6782 | 31.6782 | 32.9538 | 32.9538 | 2.1114 | 2.1114 | 0 | 0 | 0 | 0 | 0 | 0 | 0 | 0 | 14.5926 | 14.5926 | 39.325 | 39.325 | 36.6568 | 36.6568 | 36.3272 | 36.3272 | 38.951 | 38.951 | 39.0375 | 39.0375 | 39.5289 | 39.5289 | 3.7002 | 3.7002 | 0 | 0 | 0.11342 | 0.11342 | 0.18342 | 0.18342 | 15.0671 | 15.0671 | 42.741 | 42.741 | 48.6037 | 48.6037 | 45.95 | 45.95 | 34.4189 | 34.4189 | 35.5651 | 35.5651 | 35.4964 | 35.4964 | 35.0952 | 35.0952 | 5e-05 | 5e-05 | 0 | 0 | 4e-05 | 4e-05 | 0 | 0 | 10.3805 | 10.3805 | 35.8836 | 35.8836 | 44.0865 | 44.0865 | 38.8278 | 38.8278 | 38.4079 | 38.4079 | 35.3051 | 35.3051 | 35.5912 | 35.5912 | 36.5512 | 36.5512 | 0.36767 | 0.36767 | 0.11039 | 0.11039 | 0.56805 | 0.56805 | 0.89178 | 0.89178 | 21.308 | 21.308 | 45.0001 | 45.0001 | 45.59 | 45.59 | 44.6312 | 44.6312 | 31.1359 | 31.1359 | 30.0433 | 30.0433 | 27.9273 | 27.9273 | 26.9091 | 26.9091 | 0 | 0 | 0 | 0 | 0.24828 | 0.24828 | 0.34856 | 0.34856 | 11.4265 | 11.4265 | 38.5153 | 38.5153 | 36.6955 | 36.6955 | 32.8044 | 32.8044 | 26.7106 | 26.7106 | 21.1351 | 21.1351 | 20.7061 | 20.7061 | 25.0007 | 25.0007 | 2.9284 | 2.9284 | 0.63352 | 0.63352 | 0.6896 | 0.6896 | 1.2383 | 1.2383 | 10.0118 | 10.0118 | 33.305 | 33.305 | 32.1599 | 32.1599 | 32.5504 | 32.5504 | 22.5215 | 22.5215 | 19.0941 | 19.0941 | 19.4544 | 19.4544 | 19.3075 | 19.3075 | 0.22596 | 0.22596 | 0.16594 | 0.16594 | 0.43468 | 0.43468 | 0.56138 | 0.56138 | 6.8464 | 6.8464 | 26.3466 | 26.3466 | 27.0156 | 27.0156 | 22.9575 | 22.9575 | 14.8823 | 14.8823 | 7.079 | 7.079 | 9.9032 | 9.9032 | 10.2129 | 10.2129 | 0.55766 | 0.55766 | 0.02225 | 0.02225 | 0.13122 | 0.13122 | 0.20348 | 0.20348 | 3.5355 | 3.5355 | 23.3876 | 23.3876 | 24.3997 | 24.3997 | 21.6007 | 21.6007 | 9.564 | 9.564 | 9.2662 | 9.2662 | 7.9999 | 7.9999 | 7.615 | 7.615 | 0 | 0 | 0 | 0 | 0.06203 | 0.06203 | 0.09668 | 0.09668 | 1.4321 | 1.4321 | 22.2732 | 22.2732 | 22.9937 | 22.9937 | 14.9882 | 14.9882 | 6.5987 | 6.5987 | 8.1154 | 8.1154 | 10.0489 | 10.0489 | 10.1955 | 10.1955 | 0.61529 | 0.61529 | 0.03096 | 0.03096 | 0.12631 | 0.12631 | 0.12588 | 0.12588 | 2.5109 | 2.5109 | 18.5331 | 18.5331 | 22.4411 | 22.4411 | 14.3038 | 14.3038 | 4.0371 | 4.0371 | 6.5121 | 6.5121 | 4.9798 | 4.9798 | 5.5576 | 5.5576 | 0 | 0 | 0 | 0 | 0.01754 | 0.01754 | 0.01711 | 0.01711 | 0.04515 | 0.04515 | 7.6497 | 7.6497 | 11.5719 | 11.5719 | 7.5233 | 7.5233 | 1.1881 | 1.1881 | 2.9049 | 2.9049 | 1.9134 | 1.9134 | 1.1535 | 1.1535 | 0 | 0 | 0 | 0 | 0 | 0 | 0 | 0 | 0 | 0 | 2.1527 | 2.1527 | 8.8945 | 8.8945 | 3.4572 | 3.4572 | 0.25391 | 0.25391 | 1.312 | 1.312 | 0.00012 | 0.00012 | 0.00012 | 0.00012 | 0 | 0 | 0 | 0 | 0 | 0 | 0 | 0 | 0 | 0 | 0.30163 | 0.30163 | 3.0099 | 3.0099 | 0.68108 | 0.68108 | 0.14209 | 0.14209 | 1.3506 | 1.3506 | 1.8988 | 1.8988 | 1e-05 | 1e-05 | 0 | 0 | 0 | 0 | 0 | 0 | 0 | 0 | 0 | 0 | 0.26076 | 0.26076 | 1.3444 | 1.3444 | 0.9505 | 0.9505 | 0.57946 | 0.57946 | 0.25683 | 0.25683 | 0.25748 | 0.25748 | 0 | 0 | 0 | 0 | 0 | 0 | 0 | 0 | 0 | 0 | 0 | 0 | 0.08013 | 0.08013 | 0.25622 | 0.25622 | 0.25538 | 0.25538 | 0.25743 | 0.25743 | 0 | 0 | 2e-05 | 2e-05 | 0 | 0 | 0 | 0 | 0 | 0 | 0 | 0 | 0 | 0 | 0 | 0 | 0.25823 | 0.25823 | 0.562 | 0.562 | 0.26059 | 0.26059 | 2e-05 | 2e-05 | 0 | 0 | 0 | 0 | 0 | 0 | 0 | 0 | 0 | 0 | 0 | 0 | 0 | 0 | 0 | 0 | 0 | 0 | 0.29164 | 0.29164 | 0.28724 | 0.28724 | 0.5743 | 0.5743 | 0.48245 | 0.48245 | 1.5196 | 1.5196 | 4e-05 | 4e-05 | 0 | 0 | 0 | 0 | 0 | 0 | 0 | 0 | 0 | 0 | 0.76006 | 0.76006 | 3.1538 | 3.1538 | 2.8038 | 2.8038 | 1.0111 | 1.0111 | 0.93072 | 0.93072 | 1.5008 | 1.5008 | 0 | 0 | 0 | 0 | 0 | 0 | 0 | 0 | 0 | 0 | 0 | 0 | 8e-05 | 8e-05 | 2.9723 | 2.9723 | 3.0018 | 3.0018 | 3.6609 | 3.6609 | 4.5251 | 4.5251 | 4.758 | 4.758 | 4.0039 | 4.0039 | 0.36763 | 0.36763 | 0 | 0 | 0 | 0 | 0 | 0 | 0 | 0 | 4.0188 | 4.0188 | 9.94 | 9.94 | 9.4346 | 9.4346 | 2.8546 | 2.8546 | 5.2362 | 5.2362 | 4.9904 | 4.9904 | 0.56976 | 0.56976 | 0 | 0 | 0 | 0 | 0 | 0 | 0 | 0 | 0 | 0 | 1.1133 | 1.1133 | 6.2663 | 6.2663 | 7.3211 | 7.3211 | 11.6342 | 11.6342 | 14.0041 | 14.0041 | 15.4847 | 15.4847 | 14.9461 | 14.9461 | 1.7619 | 1.7619 | 0 | 0 | 0 | 0 | 0 | 0 | 0 | 0 | 12.9676 | 12.9676 | 23.418 | 23.418 | 23.0987 | 23.0987 | 13.3763 | 13.3763 | 16.7711 | 16.7711 | 15.7999 | 15.7999 | 11.8009 | 11.8009 | 0 | 0 | 0 | 0 | 0 | 0 | 0 | 0 | 0 | 0 | 6.2985 | 6.2985 | 18.3002 | 18.3002 | 16.8469 | 16.8469 | 30.678 | 30.678 | 31.7209 | 31.7209 | 32.4326 | 32.4326 | 36.4169 | 36.4169 | 9.8832 | 9.8832 | 0 | 0 | 0 | 0 | 0 | 0 | 1.4255 | 1.4255 | 24.0152 | 24.0152 | 44.1142 | 44.1142 | 41.7245 | 41.7245 | 26.5492 | 26.5492 | 27.0224 | 27.0224 | 26.9302 | 26.9302 | 29.4918 | 29.4918 | 1.8296 | 1.8296 | 0 | 0 | 0 | 0 | 0 | 0 | 0 | 0 | 15.3013 | 15.3013 | 36.5681 | 36.5681 | 34.6554 | 34.6554 | 35.6421 | 35.6421 | 38.1776 | 38.1776 | 37.8472 | 37.8472 | 38.7578 | 38.7578 | 4.1763 | 4.1763 | 0 | 0 | 0.1075 | 0.1075 | 0.17478 | 0.17478 | 20.7385 | 20.7385 | 42.3689 | 42.3689 | 47.1632 | 47.1632 | 44.7323 | 44.7323 | 32.1326 | 32.1326 | 33.9747 | 33.9747 | 33.3578 | 33.3578 | 33.8772 | 33.8772 | 0 | 0 | 0 | 0 | 4e-05 | 4e-05 | 4e-05 | 4e-05 | 12.0768 | 12.0768 | 37.9923 | 37.9923 | 42.903 | 42.903 | 38.7679 | 38.7679 | 38.6243 | 38.6243 | 37.1901 | 37.1901 | 36.7921 | 36.7921 | 36.8392 | 36.8392 | 0 | 0 | 0.22011 | 0.22011 | 0.91492 | 0.91492 | 1.1328 | 1.1328 | 21.761 | 21.761 | 46.1339 | 46.1339 | 46.2426 | 46.2426 | 42.5783 | 42.5783 | 32.2069 | 32.2069 | 29.1454 | 29.1454 | 28.2987 | 28.2987 | 25.8608 | 25.8608 | 0 | 0 | 0 | 0 | 0.47378 | 0.47378 | 0.59814 | 0.59814 | 12.6231 | 12.6231 | 38.7809 | 38.7809 | 37.8464 | 37.8464 | 33.9089 | 33.9089 | 24.6478 | 24.6478 | 22.521 | 22.521 | 21.5769 | 21.5769 | 24.507 | 24.507 | 0.76744 | 0.76744 | 0.46282 | 0.46282 | 0.85081 | 0.85081 | 0.92014 | 0.92014 | 11.0768 | 11.0768 | 30.8321 | 30.8321 | 30.7357 | 30.7357 | 27.2934 | 27.2934 | 22.783 | 22.783 | 20.7291 | 20.7291 | 20.4497 | 20.4497 | 19.8066 | 19.8066 | 0 | 0 | 0.08266 | 0.08266 | 0.40216 | 0.40216 | 0.40334 | 0.40334 | 7.3435 | 7.3435 | 26.705 | 26.705 | 25.6092 | 25.6092 | 22.85 | 22.85 | 21.4756 | 21.4756 | 17.3808 | 17.3808 | 15.8254 | 15.8254 | 19.2892 | 19.2892 | 0 | 0 | 0.10058 | 0.10058 | 0.34888 | 0.34888 | 0.41027 | 0.41027 | 4.3993 | 4.3993 | 28.8644 | 28.8644 | 28.8367 | 28.8367 | 25.2301 | 25.2301 | 17.5597 | 17.5597 | 13.5336 | 13.5336 | 12.4855 | 12.4855 | 13.7883 | 13.7883 | 0 | 0 | 4e-05 | 4e-05 | 0.14515 | 0.14515 | 0.25766 | 0.25766 | 2.3924 | 2.3924 | 25.1587 | 25.1587 | 25.6579 | 25.6579 | 22.1303 | 22.1303 | 19.1357 | 19.1357 | 16.4209 | 16.4209 | 15.9313 | 15.9313 | 17.3041 | 17.3041 | 0 | 0 | 0 | 0 | 0.08982 | 0.08982 | 0.16487 | 0.16487 | 0.68438 | 0.68438 | 24.3623 | 24.3623 | 26.0628 | 26.0628 | 22.5031 | 22.5031 | 7.9823 | 7.9823 | 5.8248 | 5.8248 | 8.1562 | 8.1562 | 6.2702 | 6.2702 | 0 | 0 | 0 | 0 | 6e-05 | 6e-05 | 0.01495 | 0.01495 | 0.05327 | 0.05327 | 17.2965 | 17.2965 | 18.3625 | 18.3625 | 13.3161 | 13.3161 | 4.2402 | 4.2402 | 2.4718 | 2.4718 | 4.7422 | 4.7422 | 1.8897 | 1.8897 | 0 | 0 | 0 | 0 | 0 | 0 | 0 | 0 | 0 | 0 | 6.6182 | 6.6182 | 11.3467 | 11.3467 | 7.9595 | 7.9595 | 0.37617 | 0.37617 | 1.6312 | 1.6312 | 1.2554 | 1.2554 | 0.37352 | 0.37352 | 0 | 0 | 0 | 0 | 0 | 0 | 0 | 0 | 0 | 0 | 1.2548 | 1.2548 | 3.2233 | 3.2233 | 1.4692 | 1.4692 | 0.64235 | 0.64235 | 1.1309 | 1.1309 | 0.89877 | 0.89877 | 1e-05 | 1e-05 | 0 | 0 | 0 | 0 | 0 | 0 | 0 | 0 | 0 | 0 | 0.45568 | 0.45568 | 1.9747 | 1.9747 | 1.2665 | 1.2665 | 0.4111 | 0.4111 | 0.40992 | 0.40992 | 0.41076 | 0.41076 | 0 | 0 | 0 | 0 | 0 | 0 | 0 | 0 | 0 | 0 | 0 | 0 | 0.41278 | 0.41278 | 0.68221 | 0.68221 | 0.41284 | 0.41284 | 3e-05 | 3e-05 | 3e-05 | 3e-05 | 3e-05 | 3e-05 | 0 | 0 | 0 | 0 | 0 | 0 | 0 | 0 | 0 | 0 | 0 | 0 | 0.41854 | 0.41854 | 0.42016 | 0.42016 | 0.55189 | 0.55189 | 0.54842 | 0.54842 | 0.12251 | 0.12251 | 0.54771 | 0.54771 | 0 | 0 | 0 | 0 | 0 | 0 | 0 | 0 | 0 | 0 | 0 | 0 | 0.42712 | 0.42712 | 0.5937 | 0.5937 | 0.66807 | 0.66807 | 1.8027 | 1.8027 | 1.9297 | 1.9297 | 2.1172 | 2.1172 | 2e-05 | 2e-05 | 0 | 0 | 0 | 0 | 0 | 0 | 0 | 0 | 0 | 0 | 1.0225 | 1.0225 | 2.7039 | 2.7039 | 2.6077 | 2.6077 | 1.9707 | 1.9707 | 2.1138 | 2.1138 | 1.7339 | 1.7339 | 0 | 0 | 0 | 0 | 0 | 0 | 0 | 0 | 0 | 0 | 0 | 0 | 0.63069 | 0.63069 | 2.087 | 2.087 | 2.6304 | 2.6304 | 10.1335 | 10.1335 | 11.4885 | 11.4885 | 12.5585 | 12.5585 | 9.3347 | 9.3347 | 0 | 0 | 0 | 0 | 0 | 0 | 0 | 0 | 0 | 0 | 7.7687 | 7.7687 | 19.6024 | 19.6024 | 18.1522 | 18.1522 | 10.0507 | 10.0507 | 11.176 | 11.176 | 10.6753 | 10.6753 | 3.6269 | 3.6269 | 0 | 0 | 0 | 0 | 0 | 0 | 0 | 0 | 0 | 0 | 3.1961 | 3.1961 | 13.1607 | 13.1607 | 14.4109 | 14.4109 | 25.0609 | 25.0609 | 25.6379 | 25.6379 | 26.6699 | 26.6699 | 26.4112 | 26.4112 | 0 | 0 | 0 | 0 | 0 | 0 | 0 | 0 | 0 | 0 | 23.0251 | 23.0251 | 34.7333 | 34.7333 | 33.01 | 33.01 | 21.2633 | 21.2633 | 21.9589 | 21.9589 | 21.9004 | 21.9004 | 20.0673 | 20.0673 | 0 | 0 | 0 | 0 | 0 | 0 | 0 | 0 | 0 | 0 | 17.2305 | 17.2305 | 27.2683 | 27.2683 | 26.8677 | 26.8677 | 41.6082 | 41.6082 | 41.0155 | 41.0155 | 41.3597 | 41.3597 | 49.5992 | 49.5992 | 17.0794 | 17.0794 | 0 | 0 | 0 | 0 | 0 | 0 | 0 | 0 | 30.6498 | 30.6498 | 55.3952 | 55.3952 | 51.9309 | 51.9309 | 36.8943 | 36.8943 | 38.4095 | 38.4095 | 38.761 | 38.761 | 38.8966 | 38.8966 | 1.7761 | 1.7761 | 0 | 0 | 0 | 0 | 0 | 0 | 0 | 0 | 19.2836 | 19.2836 | 48.584 | 48.584 | 45.7031 | 45.7031
|  |  | 59 | Ancoa 500 | Ancoa 500 | Colbun 220 | 46.8151 | 46.8151 | 47.4239 | 47.4239 | 47.4561 | 47.4561 | 48.24 | 48.24 | 3.4853 | 3.4853 | 0 | 0 | 0 | 0 | 0 | 0 | 8.6775 | 8.6775 | 50.8693 | 50.8693 | 54.7944 | 54.7944 | 53.5292 | 53.5292 | 45.5264 | 45.5264 | 49.236 | 49.236 | 48.6919 | 48.6919 | 48.3885 | 48.3885 | 0.00121 | 0.00121 | 0 | 0 | 0 | 0 | 0 | 0 | 9.7841 | 9.7841 | 49.882 | 49.882 | 54.1219 | 54.1219 | 52.4905 | 52.4905 | 47.2015 | 47.2015 | 45.0697 | 45.0697 | 46.8348 | 46.8348 | 48.533 | 48.533 | 0.85589 | 0.85589 | 0.01931 | 0.01931 | 0.43252 | 0.43252 | 0.78374 | 0.78374 | 29.7782 | 29.7782 | 57.0648 | 57.0648 | 57.5774 | 57.5774 | 54.9268 | 54.9268 | 42.7522 | 42.7522 | 42.3569 | 42.3569 | 42.0044 | 42.0044 | 42.318 | 42.318 | 0 | 0 | 0 | 0 | 0.03111 | 0.03111 | 0.12987 | 0.12987 | 17.9554 | 17.9554 | 47.6054 | 47.6054 | 49.5514 | 49.5514 | 47.6135 | 47.6135 | 37.4678 | 37.4678 | 30.1307 | 30.1307 | 34.372 | 34.372 | 37.5478 | 37.5478 | 3.6564 | 3.6564 | 1.3062 | 1.3062 | 0.77305 | 0.77305 | 2.0222 | 2.0222 | 16.9504 | 16.9504 | 39.612 | 39.612 | 35.3216 | 35.3216 | 34.4603 | 34.4603 | 28.3334 | 28.3334 | 27.9827 | 27.9827 | 27.8202 | 27.8202 | 27.7189 | 27.7189 | 0.86602 | 0.86602 | 0.13989 | 0.13989 | 0.39157 | 0.39157 | 0.49973 | 0.49973 | 11.4253 | 11.4253 | 33.308 | 33.308 | 30.2901 | 30.2901 | 31.004 | 31.004 | 22.8635 | 22.8635 | 16.6329 | 16.6329 | 20.728 | 20.728 | 24.3404 | 24.3404 | 0.36881 | 0.36881 | 3e-05 | 3e-05 | 0.11248 | 0.11248 | 0.20751 | 0.20751 | 6.0437 | 6.0437 | 30.0146 | 30.0146 | 31.492 | 31.492 | 30.9389 | 30.9389 | 18.9915 | 18.9915 | 16.8653 | 16.8653 | 14.95 | 14.95 | 16.2166 | 16.2166 | 0 | 0 | 0 | 0 | 0.03017 | 0.03017 | 0.05109 | 0.05109 | 4.0902 | 4.0902 | 28.6925 | 28.6925 | 31.3368 | 31.3368 | 26.958 | 26.958 | 20.2124 | 20.2124 | 17.3887 | 17.3887 | 17.7703 | 17.7703 | 18.0288 | 18.0288 | 0 | 0 | 0 | 0 | 0.01607 | 0.01607 | 0.01629 | 0.01629 | 1.3391 | 1.3391 | 28.2102 | 28.2102 | 30.2617 | 30.2617 | 24.887 | 24.887 | 12.732 | 12.732 | 13.3389 | 13.3389 | 12.1805 | 12.1805 | 9.3038 | 9.3038 | 0 | 0 | 0 | 0 | 0 | 0 | 0 | 0 | 0 | 0 | 15.3675 | 15.3675 | 17.6627 | 17.6627 | 15.6728 | 15.6728 | 10.6266 | 10.6266 | 8.8743 | 8.8743 | 11.8714 | 11.8714 | 8.4872 | 8.4872 | 5e-05 | 5e-05 | 0 | 0 | 0 | 0 | 0 | 0 | 0 | 0 | 8.2197 | 8.2197 | 15.9986 | 15.9986 | 11.2118 | 11.2118 | 4.5145 | 4.5145 | 5.778 | 5.778 | 5.3954 | 5.3954 | 4.5587 | 4.5587 | 0 | 0 | 0 | 0 | 0 | 0 | 0 | 0 | 0 | 0 | 4.8248 | 4.8248 | 7.9568 | 7.9568 | 7.2168 | 7.2168 | 3.2144 | 3.2144 | 2.1334 | 2.1334 | 3.9335 | 3.9335 | 0 | 0 | 0 | 0 | 0 | 0 | 0 | 0 | 0 | 0 | 0 | 0 | 1.5158 | 1.5158 | 6.3581 | 6.3581 | 4.0892 | 4.0892 | 8e-05 | 8e-05 | 1.0459 | 1.0459 | 1.4718 | 1.4718 | 0 | 0 | 0 | 0 | 0 | 0 | 0 | 0 | 0 | 0 | 0 | 0 | 0.60959 | 0.60959 | 2.7626 | 2.7626 | 2.7271 | 2.7271 | 3.6108 | 3.6108 | 3.6345 | 3.6345 | 3.7666 | 3.7666 | 1.1555 | 1.1555 | 0 | 0 | 0 | 0 | 0 | 0 | 0 | 0 | 0 | 0 | 3.1797 | 3.1797 | 3.7601 | 3.7601 | 3.6031 | 3.6031 | 3.5852 | 3.5852 | 3.5975 | 3.5975 | 3.4345 | 3.4345 | 0.5693 | 0.5693 | 0 | 0 | 0 | 0 | 0 | 0 | 0 | 0 | 0 | 0 | 2.7641 | 2.7641 | 3.2611 | 3.2611 | 2.9683 | 2.9683 | 4.8124 | 4.8124 | 4.9318 | 4.9318 | 4.6779 | 4.6779 | 1.1646 | 1.1646 | 0 | 0 | 0 | 0 | 0 | 0 | 0 | 0 | 0 | 0 | 3.4717 | 3.4717 | 4.9905 | 4.9905 | 5.2405 | 5.2405 | 3.8841 | 3.8841 | 3.5757 | 3.5757 | 3.5302 | 3.5302 | 0.37788 | 0.37788 | 0 | 0 | 0 | 0 | 0 | 0 | 0 | 0 | 0 | 0 | 2.824 | 2.824 | 4.3105 | 4.3105 | 4.5726 | 4.5726 | 4.9803 | 4.9803 | 4.9406 | 4.9406 | 6.0061 | 6.0061 | 3.6066 | 3.6066 | 1.1781 | 1.1781 | 0 | 0 | 0 | 0 | 0 | 0 | 0.05424 | 0.05424 | 4.5731 | 4.5731 | 8.3767 | 8.3767 | 8.9365 | 8.9365 | 6.984 | 6.984 | 7.0372 | 7.0372 | 7.0202 | 7.0202 | 1.6648 | 1.6648 | 0 | 0 | 0 | 0 | 0 | 0 | 0 | 0 | 0 | 0 | 3.0522 | 3.0522 | 7.6441 | 7.6441 | 8.2558 | 8.2558 | 13.1025 | 13.1025 | 14.2319 | 14.2319 | 14.6277 | 14.6277 | 12.8304 | 12.8304 | 1.4126 | 1.4126 | 0 | 0 | 0 | 0 | 0 | 0 | 0.13952 | 0.13952 | 11.8056 | 11.8056 | 19.8492 | 19.8492 | 19.6209 | 19.6209 | 11.3854 | 11.3854 | 12.7427 | 12.7427 | 12.4145 | 12.4145 | 10.4001 | 10.4001 | 0.00115 | 0.00115 | 0 | 0 | 0 | 0 | 0 | 0 | 0 | 0 | 7.4347 | 7.4347 | 14.8898 | 14.8898 | 13.9232 | 13.9232 | 25.3112 | 25.3112 | 26.0361 | 26.0361 | 27.98 | 27.98 | 30.205 | 30.205 | 8.5654 | 8.5654 | 0 | 0 | 0 | 0 | 0 | 0 | 0.05426 | 0.05426 | 18.9163 | 18.9163 | 36.2586 | 36.2586 | 33.8667 | 33.8667 | 22.2589 | 22.2589 | 23.5484 | 23.5484 | 22.688 | 22.688 | 24.6783 | 24.6783 | 2.8339 | 2.8339 | 0 | 0 | 0 | 0 | 0 | 0 | 0 | 0 | 14.1503 | 14.1503 | 30.4747 | 30.4747 | 27.8113 | 27.8113 | 33.2663 | 33.2663 | 36.1553 | 36.1553 | 36.2698 | 36.2698 | 38.0614 | 38.0614 | 0.15349 | 0.15349 | 0 | 0 | 4e-05 | 4e-05 | 0.01844 | 0.01844 | 12.6629 | 12.6629 | 36.7825 | 36.7825 | 44.9683 | 44.9683 | 42.3914 | 42.3914 | 31.5164 | 31.5164 | 33.422 | 33.422 | 34.5001 | 34.5001 | 33.2159 | 33.2159 | 0 | 0 | 0 | 0 | 0 | 0 | 0 | 0 | 6.5132 | 6.5132 | 32.8563 | 32.8563 | 38.5697 | 38.5697 | 36.3767 | 36.3767 | 44.3559 | 44.3559 | 42.1748 | 42.1748 | 41.468 | 41.468 | 43.6827 | 43.6827 | 0.90006 | 0.90006 | 0.05526 | 0.05526 | 0.5303 | 0.5303 | 0.69314 | 0.69314 | 18.7629 | 18.7629 | 44.7029 | 44.7029 | 45.9292 | 45.9292 | 45.4496 | 45.4496 | 38.721 | 38.721 | 34.2082 | 34.2082 | 34.9113 | 34.9113 | 31.3135 | 31.3135 | 0 | 0 | 0 | 0 | 0.2422 | 0.2422 | 0.28974 | 0.28974 | 10.13 | 10.13 | 36.9451 | 36.9451 | 38.1953 | 38.1953 | 39.8461 | 39.8461 | 29.2947 | 29.2947 | 25.3626 | 25.3626 | 24.7808 | 24.7808 | 28.0377 | 28.0377 | 4.9613 | 4.9613 | 2.0492 | 2.0492 | 0.88814 | 0.88814 | 1.7001 | 1.7001 | 14.2933 | 14.2933 | 29.5439 | 29.5439 | 30.017 | 30.017 | 30.4408 | 30.4408 | 21.3206 | 21.3206 | 22.0046 | 22.0046 | 20.6868 | 20.6868 | 20.5188 | 20.5188 | 1.0433 | 1.0433 | 0.2358 | 0.2358 | 0.4681 | 0.4681 | 0.67109 | 0.67109 | 8.5355 | 8.5355 | 24.4995 | 24.4995 | 25.3333 | 25.3333 | 25.1544 | 25.1544 | 19.5561 | 19.5561 | 14.5795 | 14.5795 | 14.6361 | 14.6361 | 17.0357 | 17.0357 | 5e-05 | 5e-05 | 0.00967 | 0.00967 | 0.20018 | 0.20018 | 0.26625 | 0.26625 | 3.9306 | 3.9306 | 26.2139 | 26.2139 | 25.5863 | 25.5863 | 26.1838 | 26.1838 | 16.2198 | 16.2198 | 14.0392 | 14.0392 | 14.1394 | 14.1394 | 12.8261 | 12.8261 | 0 | 0 | 0 | 0 | 0.04417 | 0.04417 | 0.05369 | 0.05369 | 2.3476 | 2.3476 | 23.2092 | 23.2092 | 23.7353 | 23.7353 | 19.936 | 19.936 | 13.1016 | 13.1016 | 12.7647 | 12.7647 | 13.8902 | 13.8902 | 15.9856 | 15.9856 | 0.75898 | 0.75898 | 0.03059 | 0.03059 | 0.06526 | 0.06526 | 0.06458 | 0.06458 | 1.4741 | 1.4741 | 18.9724 | 18.9724 | 18.6221 | 18.6221 | 17.6611 | 17.6611 | 4.2047 | 4.2047 | 6.3084 | 6.3084 | 4.6092 | 4.6092 | 7.3084 | 7.3084 | 0 | 0 | 0 | 0 | 0.0149 | 0.0149 | 0.02918 | 0.02918 | 0.57761 | 0.57761 | 12.0319 | 12.0319 | 12.6774 | 12.6774 | 10.5041 | 10.5041 | 5.8099 | 5.8099 | 7.6302 | 7.6302 | 5.591 | 5.591 | 5.799 | 5.799 | 1.1063 | 1.1063 | 0 | 0 | 0 | 0 | 0 | 0 | 0.00113 | 0.00113 | 8.9614 | 8.9614 | 13.6924 | 13.6924 | 12.2153 | 12.2153 | 3.7295 | 3.7295 | 4.5114 | 4.5114 | 3.9543 | 3.9543 | 3.0052 | 3.0052 | 0 | 0 | 0 | 0 | 0 | 0 | 0 | 0 | 0 | 0 | 2.8905 | 2.8905 | 4.7053 | 4.7053 | 4.1083 | 4.1083 | 2.6055 | 2.6055 | 2.9163 | 2.9163 | 2.9099 | 2.9099 | 1.6483 | 1.6483 | 0 | 0 | 0 | 0 | 0 | 0 | 0 | 0 | 0 | 0 | 2.3518 | 2.3518 | 4.5602 | 4.5602 | 3.3304 | 3.3304 | 2.614 | 2.614 | 2.614 | 2.614 | 2.2417 | 2.2417 | 1.4068 | 1.4068 | 0 | 0 | 0 | 0 | 0 | 0 | 0 | 0 | 0 | 0 | 1.7963 | 1.7963 | 3.3681 | 3.3681 | 2.8924 | 2.8924 | 2.8615 | 2.8615 | 3.0041 | 3.0041 | 3.0022 | 3.0022 | 1.4069 | 1.4069 | 0 | 0 | 0 | 0 | 0 | 0 | 0 | 0 | 0 | 0 | 3.0927 | 3.0927 | 3.2282 | 3.2282 | 2.9934 | 2.9934 | 2.4452 | 2.4452 | 2.4906 | 2.4906 | 3.1034 | 3.1034 | 1e-05 | 1e-05 | 0 | 0 | 0 | 0 | 0 | 0 | 0 | 0 | 0 | 0 | 2.3092 | 2.3092 | 2.9134 | 2.9134 | 2.9001 | 2.9001 | 3.1482 | 3.1482 | 3.2049 | 3.2049 | 2.843 | 2.843 | 0 | 0 | 0 | 0 | 0 | 0 | 0 | 0 | 0 | 0 | 0 | 0 | 1.9157 | 1.9157 | 3.8012 | 3.8012 | 3.5878 | 3.5878 | 3.1499 | 3.1499 | 3.2609 | 3.2609 | 3.0732 | 3.0732 | 0 | 0 | 0 | 0 | 0 | 0 | 0 | 0 | 0 | 0 | 0 | 0 | 1.6491 | 1.6491 | 2.9571 | 2.9571 | 2.9164 | 2.9164 | 6.9922 | 6.9922 | 7.7693 | 7.7693 | 6.411 | 6.411 | 5.3308 | 5.3308 | 0.00054 | 0.00054 | 0 | 0 | 0 | 0 | 0 | 0 | 0 | 0 | 4.6099 | 4.6099 | 11.4763 | 11.4763 | 11.9431 | 11.9431 | 6.0517 | 6.0517 | 6.909 | 6.909 | 6.5207 | 6.5207 | 5.0924 | 5.0924 | 0 | 0 | 0 | 0 | 0 | 0 | 0 | 0 | 0 | 0 | 2.5837 | 2.5837 | 8.5877 | 8.5877 | 8.7499 | 8.7499 | 13.7183 | 13.7183 | 16.7275 | 16.7275 | 16.7101 | 16.7101 | 17.7764 | 17.7764 | 0.59614 | 0.59614 | 0 | 0 | 0 | 0 | 0 | 0 | 0 | 0 | 11.3206 | 11.3206 | 25.6393 | 25.6393 | 24.3289 | 24.3289 | 12.3708 | 12.3708 | 15.4441 | 15.4441 | 13.86 | 13.86 | 9.017 | 9.017 | 0 | 0 | 0 | 0 | 0 | 0 | 0 | 0 | 0 | 0 | 5.2827 | 5.2827 | 19.6546 | 19.6546 | 20.4899 | 20.4899 | 32.8182 | 32.8182 | 34.5391 | 34.5391 | 35.8817 | 35.8817 | 41.0512 | 41.0512 | 9.5654 | 9.5654 | 0 | 0 | 0 | 0 | 0 | 0 | 0.92609 | 0.92609 | 24.104 | 24.104 | 51.5802 | 51.5802 | 45.8841 | 45.8841 | 30.3478 | 30.3478 | 33.5493 | 33.5493 | 32.263 | 32.263 | 33.5023 | 33.5023 | 2.1224 | 2.1224 | 0 | 0 | 0 | 0 | 0 | 0 | 0 | 0 | 14.7206 | 14.7206 | 39.9162 | 39.9162 | 37.2311 | 37.2311 | 36.9826 | 36.9826 | 39.7244 | 39.7244 | 39.8135 | 39.8135 | 40.2511 | 40.2511 | 3.7072 | 3.7072 | 0 | 0 | 0.10435 | 0.10435 | 0.16781 | 0.16781 | 15.0502 | 15.0502 | 43.3346 | 43.3346 | 49.2633 | 49.2633 | 46.678 | 46.678 | 34.9071 | 34.9071 | 36.1379 | 36.1379 | 36.0799 | 36.0799 | 35.5981 | 35.5981 | 5e-05 | 5e-05 | 0 | 0 | 4e-05 | 4e-05 | 0 | 0 | 10.3074 | 10.3074 | 36.313 | 36.313 | 44.5956 | 44.5956 | 39.2858 | 39.2858 | 39.2351 | 39.2351 | 36.1229 | 36.1229 | 36.4398 | 36.4398 | 37.3477 | 37.3477 | 0.36865 | 0.36865 | 0.10268 | 0.10268 | 0.53793 | 0.53793 | 0.83633 | 0.83633 | 21.539 | 21.539 | 45.7772 | 45.7772 | 46.5032 | 46.5032 | 45.5651 | 45.5651 | 31.7843 | 31.7843 | 30.6732 | 30.6732 | 28.4973 | 28.4973 | 27.3975 | 27.3975 | 0 | 0 | 0 | 0 | 0.23665 | 0.23665 | 0.33029 | 0.33029 | 11.463 | 11.463 | 39.2276 | 39.2276 | 37.3888 | 37.3888 | 33.4342 | 33.4342 | 27.273 | 27.273 | 21.62 | 21.62 | 21.134 | 21.134 | 25.6614 | 25.6614 | 2.941 | 2.941 | 0.5858 | 0.5858 | 0.64489 | 0.64489 | 1.1765 | 1.1765 | 10.1498 | 10.1498 | 33.9923 | 33.9923 | 32.8929 | 32.8929 | 33.3345 | 33.3345 | 23.0947 | 23.0947 | 19.6397 | 19.6397 | 19.9512 | 19.9512 | 19.7946 | 19.7946 | 0.22569 | 0.22569 | 0.15985 | 0.15985 | 0.41791 | 0.41791 | 0.53365 | 0.53365 | 6.8999 | 6.8999 | 26.9267 | 26.9267 | 27.5989 | 27.5989 | 23.485 | 23.485 | 15.7717 | 15.7717 | 7.7255 | 7.7255 | 10.1607 | 10.1607 | 11.8022 | 11.8022 | 0.55927 | 0.55927 | 0.02069 | 0.02069 | 0.12161 | 0.12161 | 0.18805 | 0.18805 | 3.5576 | 3.5576 | 24.1905 | 24.1905 | 25.5667 | 25.5667 | 22.3459 | 22.3459 | 9.7798 | 9.7798 | 9.4849 | 9.4849 | 8.1793 | 8.1793 | 7.8079 | 7.8079 | 0 | 0 | 0 | 0 | 0.06039 | 0.06039 | 0.09118 | 0.09118 | 1.4259 | 1.4259 | 23.047 | 23.047 | 23.8472 | 23.8472 | 15.3959 | 15.3959 | 6.7718 | 6.7718 | 8.3453 | 8.3453 | 10.3175 | 10.3175 | 10.4343 | 10.4343 | 0.61214 | 0.61214 | 0.02804 | 0.02804 | 0.11621 | 0.11621 | 0.11517 | 0.11517 | 2.525 | 2.525 | 18.9904 | 18.9904 | 22.9946 | 22.9946 | 14.6626 | 14.6626 | 4.1221 | 4.1221 | 6.6722 | 6.6722 | 5.1045 | 5.1045 | 5.6853 | 5.6853 | 0 | 0 | 0 | 0 | 0.01633 | 0.01633 | 0.01593 | 0.01593 | 0.04355 | 0.04355 | 7.8135 | 7.8135 | 11.8744 | 11.8744 | 7.6733 | 7.6733 | 1.2144 | 1.2144 | 2.9875 | 2.9875 | 1.9712 | 1.9712 | 1.182 | 1.182 | 0 | 0 | 0 | 0 | 0 | 0 | 0 | 0 | 0 | 0 | 2.1979 | 2.1979 | 9.0599 | 9.0599 | 3.5247 | 3.5247 | 0.25602 | 0.25602 | 1.3419 | 1.3419 | 0.00013 | 0.00013 | 0.00013 | 0.00013 | 0 | 0 | 0 | 0 | 0 | 0 | 0 | 0 | 0 | 0 | 0.30844 | 0.30844 | 3.0811 | 3.0811 | 0.68831 | 0.68831 | 0.14483 | 0.14483 | 1.3806 | 1.3806 | 1.9419 | 1.9419 | 1e-05 | 1e-05 | 0 | 0 | 0 | 0 | 0 | 0 | 0 | 0 | 0 | 0 | 0.2612 | 0.2612 | 1.3599 | 1.3599 | 0.97367 | 0.97367 | 0.59266 | 0.59266 | 0.26277 | 0.26277 | 0.26333 | 0.26333 | 0 | 0 | 0 | 0 | 0 | 0 | 0 | 0 | 0 | 0 | 0 | 0 | 0.08045 | 0.08045 | 0.25957 | 0.25957 | 0.25594 | 0.25594 | 0.25927 | 0.25927 | 0 | 0 | 2e-05 | 2e-05 | 0 | 0 | 0 | 0 | 0 | 0 | 0 | 0 | 0 | 0 | 0 | 0 | 0.25652 | 0.25652 | 0.58102 | 0.58102 | 0.26157 | 0.26157 | 2e-05 | 2e-05 | 0 | 0 | 0 | 0 | 0 | 0 | 0 | 0 | 0 | 0 | 0 | 0 | 0 | 0 | 0 | 0 | 0 | 0 | 0.29079 | 0.29079 | 0.28381 | 0.28381 | 0.58712 | 0.58712 | 0.49202 | 0.49202 | 1.534 | 1.534 | 4e-05 | 4e-05 | 0 | 0 | 0 | 0 | 0 | 0 | 0 | 0 | 0 | 0 | 0.74582 | 0.74582 | 3.1998 | 3.1998 | 2.8406 | 2.8406 | 1.0272 | 1.0272 | 0.94259 | 0.94259 | 1.5072 | 1.5072 | 0 | 0 | 0 | 0 | 0 | 0 | 0 | 0 | 0 | 0 | 0 | 0 | 8e-05 | 8e-05 | 2.9937 | 2.9937 | 3.0237 | 3.0237 | 3.7373 | 3.7373 | 4.6218 | 4.6218 | 4.8594 | 4.8594 | 4.0575 | 4.0575 | 0.36862 | 0.36862 | 0 | 0 | 0 | 0 | 0 | 0 | 0 | 0 | 4.0602 | 4.0602 | 10.1782 | 10.1782 | 9.6535 | 9.6535 | 2.8842 | 2.8842 | 5.3426 | 5.3426 | 5.0829 | 5.0829 | 0.57219 | 0.57219 | 0 | 0 | 0 | 0 | 0 | 0 | 0 | 0 | 0 | 0 | 1.1154 | 1.1154 | 6.3802 | 6.3802 | 7.4394 | 7.4394 | 11.885 | 11.885 | 14.3334 | 14.3334 | 15.8532 | 15.8532 | 15.2767 | 15.2767 | 1.7698 | 1.7698 | 0 | 0 | 0 | 0 | 0 | 0 | 0 | 0 | 13.1484 | 13.1484 | 23.921 | 23.921 | 23.6199 | 23.6199 | 13.6319 | 13.6319 | 17.1399 | 17.1399 | 16.1499 | 16.1499 | 12.031 | 12.031 | 0 | 0 | 0 | 0 | 0 | 0 | 0 | 0 | 0 | 0 | 6.3296 | 6.3296 | 18.6638 | 18.6638 | 17.1548 | 17.1548 | 31.3434 | 31.3434 | 32.4772 | 32.4772 | 33.1756 | 33.1756 | 37.2325 | 37.2325 | 9.9596 | 9.9596 | 0 | 0 | 0 | 0 | 0 | 0 | 1.4023 | 1.4023 | 24.3272 | 24.3272 | 44.9475 | 44.9475 | 42.5308 | 42.5308 | 27.0526 | 27.0526 | 27.6072 | 27.6072 | 27.4913 | 27.4913 | 30.0581 | 30.0581 | 1.8134 | 1.8134 | 0 | 0 | 0 | 0 | 0 | 0 | 0 | 0 | 15.4593 | 15.4593 | 37.2043 | 37.2043 | 35.2236 | 35.2236 | 36.3359 | 36.3359 | 38.9973 | 38.9973 | 38.593 | 38.593 | 39.4818 | 39.4818 | 4.1693 | 4.1693 | 0 | 0 | 0.09938 | 0.09938 | 0.16008 | 0.16008 | 20.7741 | 20.7741 | 42.9277 | 42.9277 | 47.8114 | 47.8114 | 45.325 | 45.325 | 32.6633 | 32.6633 | 34.55 | 34.55 | 33.944 | 33.944 | 34.4316 | 34.4316 | 0 | 0 | 0 | 0 | 4e-05 | 4e-05 | 4e-05 | 4e-05 | 12.0629 | 12.0629 | 38.4054 | 38.4054 | 43.284 | 43.284 | 39.23 | 39.23 | 40.0299 | 40.0299 | 38.0611 | 38.0611 | 37.6473 | 37.6473 | 37.6228 | 37.6228 | 0 | 0 | 0.20226 | 0.20226 | 0.85833 | 0.85833 | 1.059 | 1.059 | 21.9866 | 21.9866 | 47.0754 | 47.0754 | 47.0865 | 47.0865 | 43.3473 | 43.3473 | 32.861 | 32.861 | 29.7689 | 29.7689 | 28.9048 | 28.9048 | 26.3497 | 26.3497 | 0 | 0 | 0 | 0 | 0.45284 | 0.45284 | 0.57113 | 0.57113 | 12.6717 | 12.6717 | 39.4821 | 39.4821 | 38.4962 | 38.4962 | 34.4421 | 34.4421 | 25.081 | 25.081 | 22.976 | 22.976 | 21.9986 | 21.9986 | 25.0083 | 25.0083 | 0.77376 | 0.77376 | 0.44016 | 0.44016 | 0.79029 | 0.79029 | 0.85809 | 0.85809 | 11.2 | 11.2 | 31.3258 | 31.3258 | 31.3023 | 31.3023 | 27.8726 | 27.8726 | 23.1937 | 23.1937 | 21.1139 | 21.1139 | 20.8323 | 20.8323 | 20.2589 | 20.2589 | 0 | 0 | 0.08314 | 0.08314 | 0.39209 | 0.39209 | 0.39484 | 0.39484 | 7.4201 | 7.4201 | 27.2313 | 27.2313 | 26.1106 | 26.1106 | 23.2907 | 23.2907 | 21.9683 | 21.9683 | 17.8126 | 17.8126 | 16.2053 | 16.2053 | 19.7413 | 19.7413 | 0 | 0 | 0.09334 | 0.09334 | 0.33072 | 0.33072 | 0.3845 | 0.3845 | 4.4011 | 4.4011 | 29.6701 | 29.6701 | 29.5418 | 29.5418 | 26.3384 | 26.3384 | 17.9719 | 17.9719 | 13.8682 | 13.8682 | 12.7939 | 12.7939 | 14.1152 | 14.1152 | 0 | 0 | 4e-05 | 4e-05 | 0.1422 | 0.1422 | 0.24888 | 0.24888 | 2.3937 | 2.3937 | 25.7609 | 25.7609 | 26.2802 | 26.2802 | 22.6273 | 22.6273 | 19.6469 | 19.6469 | 16.9262 | 16.9262 | 16.4027 | 16.4027 | 17.7708 | 17.7708 | 0 | 0 | 0 | 0 | 0.08857 | 0.08857 | 0.15744 | 0.15744 | 0.6848 | 0.6848 | 25.0251 | 25.0251 | 26.76 | 26.76 | 23.141 | 23.141 | 8.1791 | 8.1791 | 5.9832 | 5.9832 | 8.3424 | 8.3424 | 6.4253 | 6.4253 | 0 | 0 | 0 | 0 | 6e-05 | 6e-05 | 0.01528 | 0.01528 | 0.05386 | 0.05386 | 17.7695 | 17.7695 | 18.8927 | 18.8927 | 13.7276 | 13.7276 | 4.3529 | 4.3529 | 2.5527 | 2.5527 | 4.8684 | 4.8684 | 1.9475 | 1.9475 | 0 | 0 | 0 | 0 | 0 | 0 | 0 | 0 | 0 | 0 | 6.7575 | 6.7575 | 11.6037 | 11.6037 | 8.1499 | 8.1499 | 0.38913 | 0.38913 | 1.6837 | 1.6837 | 1.2995 | 1.2995 | 0.38642 | 0.38642 | 0 | 0 | 0 | 0 | 0 | 0 | 0 | 0 | 0 | 0 | 1.298 | 1.298 | 3.3177 | 3.3177 | 1.4986 | 1.4986 | 0.65788 | 0.65788 | 1.1512 | 1.1512 | 0.92343 | 0.92343 | 1e-05 | 1e-05 | 0 | 0 | 0 | 0 | 0 | 0 | 0 | 0 | 0 | 0 | 0.46645 | 0.46645 | 2.0143 | 2.0143 | 1.2843 | 1.2843 | 0.42098 | 0.42098 | 0.42114 | 0.42114 | 0.42065 | 0.42065 | 0 | 0 | 0 | 0 | 0 | 0 | 0 | 0 | 0 | 0 | 0 | 0 | 0.42253 | 0.42253 | 0.69425 | 0.69425 | 0.4226 | 0.4226 | 3e-05 | 3e-05 | 3e-05 | 3e-05 | 3e-05 | 3e-05 | 0 | 0 | 0 | 0 | 0 | 0 | 0 | 0 | 0 | 0 | 0 | 0 | 0.42753 | 0.42753 | 0.42929 | 0.42929 | 0.55197 | 0.55197 | 0.54995 | 0.54995 | 0.12331 | 0.12331 | 0.55013 | 0.55013 | 0 | 0 | 0 | 0 | 0 | 0 | 0 | 0 | 0 | 0 | 0 | 0 | 0.43084 | 0.43084 | 0.59771 | 0.59771 | 0.66426 | 0.66426 | 1.8389 | 1.8389 | 1.9705 | 1.9705 | 2.1573 | 2.1573 | 2e-05 | 2e-05 | 0 | 0 | 0 | 0 | 0 | 0 | 0 | 0 | 0 | 0 | 1.0287 | 1.0287 | 2.7446 | 2.7446 | 2.6505 | 2.6505 | 1.9765 | 1.9765 | 2.1458 | 2.1458 | 1.7557 | 1.7557 | 0 | 0 | 0 | 0 | 0 | 0 | 0 | 0 | 0 | 0 | 0 | 0 | 0.62643 | 0.62643 | 2.0964 | 2.0964 | 2.6414 | 2.6414 | 10.364 | 10.364 | 11.7736 | 11.7736 | 12.8796 | 12.8796 | 9.5426 | 9.5426 | 0 | 0 | 0 | 0 | 0 | 0 | 0 | 0 | 0 | 0 | 7.8404 | 7.8404 | 20.051 | 20.051 | 18.5437 | 18.5437 | 10.2195 | 10.2195 | 11.4075 | 11.4075 | 10.8874 | 10.8874 | 3.6675 | 3.6675 | 0 | 0 | 0 | 0 | 0 | 0 | 0 | 0 | 0 | 0 | 3.1907 | 3.1907 | 13.3763 | 13.3763 | 14.6375 | 14.6375 | 25.6499 | 25.6499 | 26.3191 | 26.3191 | 27.3902 | 27.3902 | 27.0877 | 27.0877 | 0 | 0 | 0 | 0 | 0 | 0 | 0 | 0 | 0 | 0 | 23.5033 | 23.5033 | 35.7349 | 35.7349 | 33.9786 | 33.9786 | 21.7219 | 21.7219 | 22.456 | 22.456 | 22.4368 | 22.4368 | 20.4651 | 20.4651 | 0 | 0 | 0 | 0 | 0 | 0 | 0 | 0 | 0 | 0 | 17.4824 | 17.4824 | 27.9487 | 27.9487 | 27.5095 | 27.5095 | 42.5956 | 42.5956 | 42.0037 | 42.0037 | 42.3277 | 42.3277 | 50.7284 | 50.7284 | 17.1711 | 17.1711 | 0 | 0 | 0 | 0 | 0 | 0 | 0 | 0 | 31.0979 | 31.0979 | 56.4948 | 56.4948 | 52.9971 | 52.9971 | 37.6137 | 37.6137 | 39.2849 | 39.2849 | 39.6164 | 39.6164 | 39.6414 | 39.6414 | 1.7602 | 1.7602 | 0 | 0 | 0 | 0 | 0 | 0 | 0 | 0 | 19.4331 | 19.4331 | 49.4115 | 49.4115 | 46.4786 | 46.4786
|  |  | 60 | Charrua 500 | Charrua 500 | Charrua 220 | 45.9997 | 45.9997 | 46.5484 | 46.5484 | 46.5653 | 46.5653 | 47.3605 | 47.3605 | 3.4725 | 3.4725 | 0 | 0 | 0 | 0 | 0 | 0 | 8.697 | 8.697 | 50.2216 | 50.2216 | 54.0335 | 54.0335 | 52.7597 | 52.7597 | 44.9422 | 44.9422 | 48.5817 | 48.5817 | 48.0195 | 48.0195 | 47.7457 | 47.7457 | 0.00125 | 0.00125 | 0 | 0 | 0 | 0 | 0 | 0 | 9.8498 | 9.8498 | 49.3504 | 49.3504 | 53.5061 | 53.5061 | 51.8877 | 51.8877 | 46.4132 | 46.4132 | 44.2814 | 44.2814 | 45.9605 | 45.9605 | 47.6704 | 47.6704 | 0.85459 | 0.85459 | 0.01995 | 0.01995 | 0.44703 | 0.44703 | 0.80827 | 0.80827 | 29.4304 | 29.4304 | 56.1395 | 56.1395 | 56.576 | 56.576 | 54.0484 | 54.0484 | 42.0978 | 42.0978 | 41.6437 | 41.6437 | 41.2741 | 41.2741 | 41.5722 | 41.5722 | 0 | 0 | 0 | 0 | 0.03229 | 0.03229 | 0.13397 | 0.13397 | 17.813 | 17.813 | 46.7568 | 46.7568 | 48.7809 | 48.7809 | 46.8558 | 46.8558 | 36.6814 | 36.6814 | 29.4823 | 29.4823 | 33.5931 | 33.5931 | 36.7098 | 36.7098 | 3.6345 | 3.6345 | 1.321 | 1.321 | 0.79839 | 0.79839 | 2.0442 | 2.0442 | 16.7911 | 16.7911 | 38.8676 | 38.8676 | 34.7814 | 34.7814 | 33.9128 | 33.9128 | 27.7559 | 27.7559 | 27.3661 | 27.3661 | 27.2161 | 27.2161 | 27.1119 | 27.1119 | 0.85964 | 0.85964 | 0.14141 | 0.14141 | 0.40159 | 0.40159 | 0.51251 | 0.51251 | 11.3443 | 11.3443 | 32.7507 | 32.7507 | 29.8184 | 29.8184 | 30.5202 | 30.5202 | 22.3704 | 22.3704 | 16.2714 | 16.2714 | 20.2747 | 20.2747 | 23.7663 | 23.7663 | 0.36724 | 0.36724 | 3e-05 | 3e-05 | 0.11584 | 0.11584 | 0.21491 | 0.21491 | 5.9681 | 5.9681 | 29.3744 | 29.3744 | 30.8052 | 30.8052 | 30.2075 | 30.2075 | 18.555 | 18.555 | 16.4644 | 16.4644 | 14.6119 | 14.6119 | 15.8183 | 15.8183 | 0 | 0 | 0 | 0 | 0.03103 | 0.03103 | 0.05242 | 0.05242 | 4.0425 | 4.0425 | 28.0536 | 28.0536 | 30.6406 | 30.6406 | 26.3103 | 26.3103 | 19.8179 | 19.8179 | 16.9665 | 16.9665 | 17.3741 | 17.3741 | 17.6138 | 17.6138 | 0 | 0 | 0 | 0 | 0.01631 | 0.01631 | 0.01669 | 0.01669 | 1.3292 | 1.3292 | 27.5688 | 27.5688 | 29.5812 | 29.5812 | 24.3509 | 24.3509 | 12.4484 | 12.4484 | 13.0441 | 13.0441 | 11.8893 | 11.8893 | 9.0872 | 9.0872 | 0 | 0 | 0 | 0 | 0 | 0 | 0 | 0 | 0 | 0 | 15.0015 | 15.0015 | 17.2621 | 17.2621 | 15.3022 | 15.3022 | 10.413 | 10.413 | 8.6673 | 8.6673 | 11.6339 | 11.6339 | 8.3425 | 8.3425 | 5e-05 | 5e-05 | 0 | 0 | 0 | 0 | 0 | 0 | 0 | 0 | 8.0862 | 8.0862 | 15.7143 | 15.7143 | 11.0211 | 11.0211 | 4.437 | 4.437 | 5.6691 | 5.6691 | 5.2919 | 5.2919 | 4.4955 | 4.4955 | 0 | 0 | 0 | 0 | 0 | 0 | 0 | 0 | 0 | 0 | 4.7545 | 4.7545 | 7.8151 | 7.8151 | 7.0985 | 7.0985 | 3.1628 | 3.1628 | 2.0915 | 2.0915 | 3.8686 | 3.8686 | 0 | 0 | 0 | 0 | 0 | 0 | 0 | 0 | 0 | 0 | 0 | 0 | 1.4992 | 1.4992 | 6.2324 | 6.2324 | 4.0203 | 4.0203 | 8e-05 | 8e-05 | 1.0394 | 1.0394 | 1.4599 | 1.4599 | 0 | 0 | 0 | 0 | 0 | 0 | 0 | 0 | 0 | 0 | 0 | 0 | 0.59421 | 0.59421 | 2.7124 | 2.7124 | 2.6959 | 2.6959 | 3.5412 | 3.5412 | 3.5638 | 3.5638 | 3.7075 | 3.7075 | 1.147 | 1.147 | 0 | 0 | 0 | 0 | 0 | 0 | 0 | 0 | 0 | 0 | 3.1301 | 3.1301 | 3.6934 | 3.6934 | 3.5393 | 3.5393 | 3.5301 | 3.5301 | 3.5422 | 3.5422 | 3.3788 | 3.3788 | 0.56514 | 0.56514 | 0 | 0 | 0 | 0 | 0 | 0 | 0 | 0 | 0 | 0 | 2.7147 | 2.7147 | 3.2245 | 3.2245 | 2.9156 | 2.9156 | 4.7406 | 4.7406 | 4.8546 | 4.8546 | 4.5961 | 4.5961 | 1.156 | 1.156 | 0 | 0 | 0 | 0 | 0 | 0 | 0 | 0 | 0 | 0 | 3.4148 | 3.4148 | 4.9262 | 4.9262 | 5.1739 | 5.1739 | 3.8271 | 3.8271 | 3.5193 | 3.5193 | 3.4743 | 3.4743 | 0.37512 | 0.37512 | 0 | 0 | 0 | 0 | 0 | 0 | 0 | 0 | 0 | 0 | 2.7741 | 2.7741 | 4.2534 | 4.2534 | 4.5128 | 4.5128 | 4.9131 | 4.9131 | 4.8724 | 4.8724 | 5.9194 | 5.9194 | 3.5663 | 3.5663 | 1.1693 | 1.1693 | 0 | 0 | 0 | 0 | 0 | 0 | 0.05629 | 0.05629 | 4.5413 | 4.5413 | 8.2542 | 8.2542 | 8.8012 | 8.8012 | 6.9027 | 6.9027 | 6.9403 | 6.9403 | 6.932 | 6.932 | 1.6539 | 1.6539 | 0 | 0 | 0 | 0 | 0 | 0 | 0 | 0 | 0 | 0 | 3.0374 | 3.0374 | 7.5318 | 7.5318 | 8.1523 | 8.1523 | 12.8225 | 12.8225 | 13.9024 | 13.9024 | 14.2763 | 14.2763 | 12.5646 | 12.5646 | 1.4065 | 1.4065 | 0 | 0 | 0 | 0 | 0 | 0 | 0.14555 | 0.14555 | 11.6499 | 11.6499 | 19.4909 | 19.4909 | 19.2795 | 19.2795 | 11.2132 | 11.2132 | 12.5079 | 12.5079 | 12.2147 | 12.2147 | 10.2375 | 10.2375 | 0.00115 | 0.00115 | 0 | 0 | 0 | 0 | 0 | 0 | 0 | 0 | 7.3637 | 7.3637 | 14.6517 | 14.6517 | 13.696 | 13.696 | 24.9376 | 24.9376 | 25.6308 | 25.6308 | 27.5242 | 27.5242 | 29.7389 | 29.7389 | 8.5159 | 8.5159 | 0 | 0 | 0 | 0 | 0 | 0 | 0.05631 | 0.05631 | 18.7632 | 18.7632 | 35.7205 | 35.7205 | 33.3629 | 33.3629 | 21.9688 | 21.9688 | 23.1925 | 23.1925 | 22.3528 | 22.3528 | 24.3599 | 24.3599 | 2.8377 | 2.8377 | 0 | 0 | 0 | 0 | 0 | 0 | 0 | 0 | 14.0553 | 14.0553 | 30.0887 | 30.0887 | 27.4693 | 27.4693 | 32.8137 | 32.8137 | 35.5765 | 35.5765 | 35.7 | 35.7 | 37.4555 | 37.4555 | 0.15931 | 0.15931 | 0 | 0 | 4e-05 | 4e-05 | 0.01924 | 0.01924 | 12.657 | 12.657 | 36.3909 | 36.3909 | 44.5442 | 44.5442 | 41.8477 | 41.8477 | 31.1786 | 31.1786 | 33.0414 | 33.0414 | 34.0784 | 34.0784 | 32.8041 | 32.8041 | 0 | 0 | 0 | 0 | 0 | 0 | 0 | 0 | 6.5676 | 6.5676 | 32.5742 | 32.5742 | 38.2921 | 38.2921 | 35.9979 | 35.9979 | 43.4684 | 43.4684 | 41.3279 | 41.3279 | 40.6306 | 40.6306 | 42.8341 | 42.8341 | 0.89618 | 0.89618 | 0.05745 | 0.05745 | 0.5462 | 0.5462 | 0.7134 | 0.7134 | 18.6156 | 18.6156 | 44.086 | 44.086 | 45.2666 | 45.2666 | 44.6912 | 44.6912 | 38.0204 | 38.0204 | 33.6116 | 33.6116 | 34.26 | 34.26 | 30.76 | 30.76 | 0 | 0 | 0 | 0 | 0.24844 | 0.24844 | 0.298 | 0.298 | 10.0715 | 10.0715 | 36.4115 | 36.4115 | 37.6192 | 37.6192 | 39.2251 | 39.2251 | 28.7196 | 28.7196 | 24.8412 | 24.8412 | 24.2753 | 24.2753 | 27.5355 | 27.5355 | 4.9389 | 4.9389 | 2.0627 | 2.0627 | 0.91379 | 0.91379 | 1.7282 | 1.7282 | 14.1539 | 14.1539 | 29.1469 | 29.1469 | 29.5845 | 29.5845 | 29.9025 | 29.9025 | 20.9488 | 20.9488 | 21.5779 | 21.5779 | 20.2745 | 20.2745 | 20.1655 | 20.1655 | 1.0501 | 1.0501 | 0.24186 | 0.24186 | 0.4775 | 0.4775 | 0.68793 | 0.68793 | 8.4845 | 8.4845 | 24.1239 | 24.1239 | 24.9702 | 24.9702 | 24.7317 | 24.7317 | 19.1253 | 19.1253 | 14.2761 | 14.2761 | 14.3213 | 14.3213 | 16.6688 | 16.6688 | 5e-05 | 5e-05 | 0.00999 | 0.00999 | 0.20582 | 0.20582 | 0.27416 | 0.27416 | 3.913 | 3.913 | 25.6501 | 25.6501 | 24.9722 | 24.9722 | 25.5414 | 25.5414 | 15.8912 | 15.8912 | 13.7138 | 13.7138 | 13.8232 | 13.8232 | 12.5286 | 12.5286 | 0 | 0 | 0 | 0 | 0.04533 | 0.04533 | 0.05533 | 0.05533 | 2.3367 | 2.3367 | 22.6045 | 22.6045 | 23.0906 | 23.0906 | 19.3831 | 19.3831 | 12.8519 | 12.8519 | 12.503 | 12.503 | 13.6006 | 13.6006 | 15.6416 | 15.6416 | 0.75559 | 0.75559 | 0.03191 | 0.03191 | 0.06734 | 0.06734 | 0.06675 | 0.06675 | 1.465 | 1.465 | 18.6087 | 18.6087 | 18.2772 | 18.2772 | 17.3007 | 17.3007 | 4.1447 | 4.1447 | 6.2138 | 6.2138 | 4.5445 | 4.5445 | 7.1963 | 7.1963 | 0 | 0 | 0 | 0 | 0.01515 | 0.01515 | 0.02994 | 0.02994 | 0.57421 | 0.57421 | 11.7948 | 11.7948 | 12.4376 | 12.4376 | 10.3024 | 10.3024 | 5.7224 | 5.7224 | 7.4912 | 7.4912 | 5.4932 | 5.4932 | 5.7106 | 5.7106 | 1.1139 | 1.1139 | 0 | 0 | 0 | 0 | 0 | 0 | 0.00118 | 0.00118 | 8.7206 | 8.7206 | 13.4497 | 13.4497 | 11.968 | 11.968 | 3.6795 | 3.6795 | 4.448 | 4.448 | 3.9008 | 3.9008 | 2.9511 | 2.9511 | 0 | 0 | 0 | 0 | 0 | 0 | 0 | 0 | 0 | 0 | 2.7779 | 2.7779 | 4.6266 | 4.6266 | 4.0517 | 4.0517 | 2.5693 | 2.5693 | 2.856 | 2.856 | 2.8527 | 2.8527 | 1.6362 | 1.6362 | 0 | 0 | 0 | 0 | 0 | 0 | 0 | 0 | 0 | 0 | 2.31 | 2.31 | 4.4952 | 4.4952 | 3.2623 | 3.2623 | 2.589 | 2.589 | 2.5891 | 2.5891 | 2.2166 | 2.2166 | 1.3965 | 1.3965 | 0 | 0 | 0 | 0 | 0 | 0 | 0 | 0 | 0 | 0 | 1.783 | 1.783 | 3.2971 | 3.2971 | 2.854 | 2.854 | 2.8274 | 2.8274 | 2.9673 | 2.9673 | 2.9645 | 2.9645 | 1.3966 | 1.3966 | 0 | 0 | 0 | 0 | 0 | 0 | 0 | 0 | 0 | 0 | 3.0553 | 3.0553 | 3.2075 | 3.2075 | 2.9568 | 2.9568 | 2.423 | 2.423 | 2.4643 | 2.4643 | 3.0659 | 3.0659 | 1e-05 | 1e-05 | 0 | 0 | 0 | 0 | 0 | 0 | 0 | 0 | 0 | 0 | 2.2894 | 2.2894 | 2.868 | 2.868 | 2.8652 | 2.8652 | 3.0809 | 3.0809 | 3.135 | 3.135 | 2.7827 | 2.7827 | 0 | 0 | 0 | 0 | 0 | 0 | 0 | 0 | 0 | 0 | 0 | 0 | 1.9105 | 1.9105 | 3.7519 | 3.7519 | 3.5406 | 3.5406 | 3.0861 | 3.0861 | 3.1915 | 3.1915 | 3.0071 | 3.0071 | 0 | 0 | 0 | 0 | 0 | 0 | 0 | 0 | 0 | 0 | 0 | 0 | 1.6435 | 1.6435 | 2.9259 | 2.9259 | 2.884 | 2.884 | 6.8918 | 6.8918 | 7.6383 | 7.6383 | 6.3025 | 6.3025 | 5.2459 | 5.2459 | 0.00056 | 0.00056 | 0 | 0 | 0 | 0 | 0 | 0 | 0 | 0 | 4.5791 | 4.5791 | 11.2815 | 11.2815 | 11.7305 | 11.7305 | 5.975 | 5.975 | 6.7973 | 6.7973 | 6.4107 | 6.4107 | 5.0459 | 5.0459 | 0 | 0 | 0 | 0 | 0 | 0 | 0 | 0 | 0 | 0 | 2.5711 | 2.5711 | 8.4653 | 8.4653 | 8.647 | 8.647 | 13.445 | 13.445 | 16.3665 | 16.3665 | 16.3652 | 16.3652 | 17.4338 | 17.4338 | 0.59328 | 0.59328 | 0 | 0 | 0 | 0 | 0 | 0 | 0 | 0 | 11.1537 | 11.1537 | 25.1346 | 25.1346 | 23.8455 | 23.8455 | 12.166 | 12.166 | 15.1744 | 15.1744 | 13.6191 | 13.6191 | 8.8735 | 8.8735 | 0 | 0 | 0 | 0 | 0 | 0 | 0 | 0 | 0 | 0 | 5.223 | 5.223 | 19.2831 | 19.2831 | 20.1011 | 20.1011 | 32.2583 | 32.2583 | 33.8972 | 33.8972 | 35.1992 | 35.1992 | 40.268 | 40.268 | 9.5218 | 9.5218 | 0 | 0 | 0 | 0 | 0 | 0 | 0.93225 | 0.93225 | 23.9356 | 23.9356 | 50.7455 | 50.7455 | 45.1088 | 45.1088 | 29.9092 | 29.9092 | 32.9989 | 32.9989 | 31.7606 | 31.7606 | 33.0283 | 33.0283 | 2.1144 | 2.1144 | 0 | 0 | 0 | 0 | 0 | 0 | 0 | 0 | 14.6202 | 14.6202 | 39.4197 | 39.4197 | 36.7372 | 36.7372 | 36.4285 | 36.4285 | 39.0822 | 39.0822 | 39.1695 | 39.1695 | 39.6367 | 39.6367 | 3.6932 | 3.6932 | 0 | 0 | 0.1083 | 0.1083 | 0.1749 | 0.1749 | 15.0232 | 15.0232 | 42.8121 | 42.8121 | 48.6737 | 48.6737 | 46.0474 | 46.0474 | 34.4815 | 34.4815 | 35.6497 | 35.6497 | 35.5925 | 35.5925 | 35.1654 | 35.1654 | 5e-05 | 5e-05 | 0 | 0 | 4e-05 | 4e-05 | 0 | 0 | 10.3536 | 10.3536 | 35.927 | 35.927 | 44.143 | 44.143 | 38.8734 | 38.8734 | 38.5159 | 38.5159 | 35.4159 | 35.4159 | 35.7105 | 35.7105 | 36.6714 | 36.6714 | 0.36713 | 0.36713 | 0.10601 | 0.10601 | 0.54958 | 0.54958 | 0.85865 | 0.85865 | 21.3262 | 21.3262 | 45.0737 | 45.0737 | 45.7083 | 45.7083 | 44.7548 | 44.7548 | 31.2315 | 31.2315 | 30.1306 | 30.1306 | 28.0157 | 28.0157 | 26.9886 | 26.9886 | 0 | 0 | 0 | 0 | 0.24122 | 0.24122 | 0.33783 | 0.33783 | 11.4221 | 11.4221 | 38.5949 | 38.5949 | 36.7731 | 36.7731 | 32.8913 | 32.8913 | 26.7513 | 26.7513 | 21.1717 | 21.1717 | 20.7318 | 20.7318 | 25.0757 | 25.0757 | 2.9268 | 2.9268 | 0.6058 | 0.6058 | 0.66253 | 0.66253 | 1.2004 | 1.2004 | 10.0271 | 10.0271 | 33.3358 | 33.3358 | 32.2023 | 32.2023 | 32.6089 | 32.6089 | 22.5861 | 22.5861 | 19.1644 | 19.1644 | 19.5154 | 19.5154 | 19.3771 | 19.3771 | 0.2256 | 0.2256 | 0.16214 | 0.16214 | 0.42338 | 0.42338 | 0.54401 | 0.54401 | 6.8469 | 6.8469 | 26.3909 | 26.3909 | 27.042 | 27.042 | 22.9973 | 22.9973 | 15.3742 | 15.3742 | 7.5184 | 7.5184 | 9.9344 | 9.9344 | 11.4853 | 11.4853 | 0.55691 | 0.55691 | 0.02134 | 0.02134 | 0.12529 | 0.12529 | 0.19474 | 0.19474 | 3.5345 | 3.5345 | 23.6196 | 23.6196 | 24.9178 | 24.9178 | 21.8226 | 21.8226 | 9.5981 | 9.5981 | 9.3016 | 9.3016 | 8.0247 | 8.0247 | 7.6383 | 7.6383 | 0 | 0 | 0 | 0 | 0.06079 | 0.06079 | 0.09342 | 0.09342 | 1.4237 | 1.4237 | 22.5094 | 22.5094 | 23.2404 | 23.2404 | 15.0444 | 15.0444 | 6.6239 | 6.6239 | 8.1466 | 8.1466 | 10.0869 | 10.0869 | 10.2347 | 10.2347 | 0.61208 | 0.61208 | 0.02945 | 0.02945 | 0.12043 | 0.12043 | 0.11999 | 0.11999 | 2.5113 | 2.5113 | 18.5981 | 18.5981 | 22.5273 | 22.5273 | 14.3617 | 14.3617 | 4.0491 | 4.0491 | 6.5361 | 6.5361 | 4.999 | 4.999 | 5.5804 | 5.5804 | 0 | 0 | 0 | 0 | 0.01683 | 0.01683 | 0.01641 | 0.01641 | 0.04414 | 0.04414 | 7.6727 | 7.6727 | 11.617 | 11.617 | 7.5448 | 7.5448 | 1.1908 | 1.1908 | 2.9174 | 2.9174 | 1.9221 | 1.9221 | 1.158 | 1.158 | 0 | 0 | 0 | 0 | 0 | 0 | 0 | 0 | 0 | 0 | 2.1553 | 2.1553 | 8.9092 | 8.9092 | 3.457 | 3.457 | 0.25438 | 0.25438 | 1.3171 | 1.3171 | 0.00012 | 0.00012 | 0.00012 | 0.00012 | 0 | 0 | 0 | 0 | 0 | 0 | 0 | 0 | 0 | 0 | 0.30283 | 0.30283 | 3.0203 | 3.0203 | 0.68171 | 0.68171 | 0.1424 | 0.1424 | 1.3554 | 1.3554 | 1.9062 | 1.9062 | 1e-05 | 1e-05 | 0 | 0 | 0 | 0 | 0 | 0 | 0 | 0 | 0 | 0 | 0.26028 | 0.26028 | 1.3391 | 1.3391 | 0.95431 | 0.95431 | 0.58182 | 0.58182 | 0.25781 | 0.25781 | 0.25852 | 0.25852 | 0 | 0 | 0 | 0 | 0 | 0 | 0 | 0 | 0 | 0 | 0 | 0 | 0.08009 | 0.08009 | 0.25585 | 0.25585 | 0.255 | 0.255 | 0.25768 | 0.25768 | 0 | 0 | 2e-05 | 2e-05 | 0 | 0 | 0 | 0 | 0 | 0 | 0 | 0 | 0 | 0 | 0 | 0 | 0.25517 | 0.25517 | 0.5642 | 0.5642 | 0.25792 | 0.25792 | 2e-05 | 2e-05 | 0 | 0 | 0 | 0 | 0 | 0 | 0 | 0 | 0 | 0 | 0 | 0 | 0 | 0 | 0 | 0 | 0 | 0 | 0.28772 | 0.28772 | 0.28311 | 0.28311 | 0.57592 | 0.57592 | 0.48347 | 0.48347 | 1.5218 | 1.5218 | 4e-05 | 4e-05 | 0 | 0 | 0 | 0 | 0 | 0 | 0 | 0 | 0 | 0 | 0.7511 | 0.7511 | 3.1566 | 3.1566 | 2.8058 | 2.8058 | 1.0136 | 1.0136 | 0.93149 | 0.93149 | 1.4986 | 1.4986 | 0 | 0 | 0 | 0 | 0 | 0 | 0 | 0 | 0 | 0 | 0 | 0 | 8e-05 | 8e-05 | 2.9708 | 2.9708 | 3.0006 | 3.0006 | 3.6717 | 3.6717 | 4.5395 | 4.5395 | 4.7724 | 4.7724 | 4.0106 | 4.0106 | 0.3671 | 0.3671 | 0 | 0 | 0 | 0 | 0 | 0 | 0 | 0 | 4.0195 | 4.0195 | 9.9699 | 9.9699 | 9.4591 | 9.4591 | 2.8489 | 2.8489 | 5.249 | 5.249 | 5.0018 | 5.0018 | 0.56956 | 0.56956 | 0 | 0 | 0 | 0 | 0 | 0 | 0 | 0 | 0 | 0 | 1.1114 | 1.1114 | 6.2734 | 6.2734 | 7.3214 | 7.3214 | 11.6553 | 11.6553 | 14.0394 | 14.0394 | 15.5241 | 15.5241 | 14.9824 | 14.9824 | 1.7609 | 1.7609 | 0 | 0 | 0 | 0 | 0 | 0 | 0 | 0 | 12.9896 | 12.9896 | 23.4547 | 23.4547 | 23.1426 | 23.1426 | 13.4064 | 13.4064 | 16.8138 | 16.8138 | 15.843 | 15.843 | 11.8356 | 11.8356 | 0 | 0 | 0 | 0 | 0 | 0 | 0 | 0 | 0 | 0 | 6.2887 | 6.2887 | 18.3334 | 18.3334 | 16.8694 | 16.8694 | 30.7687 | 30.7687 | 31.8281 | 31.8281 | 32.5431 | 32.5431 | 36.5415 | 36.5415 | 9.8965 | 9.8965 | 0 | 0 | 0 | 0 | 0 | 0 | 1.4169 | 1.4169 | 24.0763 | 24.0763 | 44.2471 | 44.2471 | 41.8496 | 41.8496 | 26.6297 | 26.6297 | 27.1175 | 27.1175 | 27.0236 | 27.0236 | 29.5867 | 29.5867 | 1.826 | 1.826 | 0 | 0 | 0 | 0 | 0 | 0 | 0 | 0 | 15.3375 | 15.3375 | 36.6561 | 36.6561 | 34.736 | 34.736 | 35.7436 | 35.7436 | 38.3075 | 38.3075 | 37.9723 | 37.9723 | 38.882 | 38.882 | 4.1655 | 4.1655 | 0 | 0 | 0.10303 | 0.10303 | 0.16671 | 0.16671 | 20.697 | 20.697 | 42.4222 | 42.4222 | 47.23 | 47.23 | 44.7928 | 44.7928 | 32.2163 | 32.2163 | 34.0686 | 34.0686 | 33.4623 | 33.4623 | 33.9648 | 33.9648 | 0 | 0 | 0 | 0 | 4e-05 | 4e-05 | 4e-05 | 4e-05 | 12.0591 | 12.0591 | 38.0227 | 38.0227 | 42.8907 | 42.8907 | 38.806 | 38.806 | 39.2189 | 39.2189 | 37.3032 | 37.3032 | 36.9045 | 36.9045 | 36.9475 | 36.9475 | 0 | 0 | 0.21026 | 0.21026 | 0.88019 | 0.88019 | 1.0882 | 1.0882 | 21.7846 | 21.7846 | 46.3157 | 46.3157 | 46.3285 | 46.3285 | 42.6592 | 42.6592 | 32.2809 | 32.2809 | 29.2238 | 29.2238 | 28.379 | 28.379 | 25.9219 | 25.9219 | 0 | 0 | 0 | 0 | 0.46074 | 0.46074 | 0.58161 | 0.58161 | 12.6124 | 12.6124 | 38.8562 | 38.8562 | 37.9068 | 37.9068 | 33.9624 | 33.9624 | 24.6605 | 24.6605 | 22.5513 | 22.5513 | 21.6056 | 21.6056 | 24.5569 | 24.5569 | 0.76864 | 0.76864 | 0.44849 | 0.44849 | 0.81398 | 0.81398 | 0.88152 | 0.88152 | 11.0704 | 11.0704 | 30.8196 | 30.8196 | 30.7428 | 30.7428 | 27.3113 | 27.3113 | 22.8122 | 22.8122 | 20.7581 | 20.7581 | 20.4815 | 20.4815 | 19.8612 | 19.8612 | 0 | 0 | 0.08269 | 0.08269 | 0.39429 | 0.39429 | 0.39617 | 0.39617 | 7.3414 | 7.3414 | 26.729 | 26.729 | 25.6121 | 25.6121 | 22.8641 | 22.8641 | 21.5313 | 21.5313 | 17.4211 | 17.4211 | 15.8634 | 15.8634 | 19.3279 | 19.3279 | 0 | 0 | 0.09632 | 0.09632 | 0.33719 | 0.33719 | 0.3946 | 0.3946 | 4.3865 | 4.3865 | 29.0762 | 29.0762 | 28.9121 | 28.9121 | 25.7416 | 25.7416 | 17.6157 | 17.6157 | 13.5743 | 13.5743 | 12.5231 | 12.5231 | 13.8328 | 13.8328 | 0 | 0 | 4e-05 | 4e-05 | 0.14259 | 0.14259 | 0.2519 | 0.2519 | 2.3858 | 2.3858 | 25.2367 | 25.2367 | 25.7304 | 25.7304 | 22.2034 | 22.2034 | 19.209 | 19.209 | 16.4897 | 16.4897 | 15.9934 | 15.9934 | 17.3766 | 17.3766 | 0 | 0 | 0 | 0 | 0.08866 | 0.08866 | 0.16011 | 0.16011 | 0.68469 | 0.68469 | 24.455 | 24.455 | 26.1633 | 26.1633 | 22.5987 | 22.5987 | 8.0152 | 8.0152 | 5.8461 | 5.8461 | 8.1891 | 8.1891 | 6.2958 | 6.2958 | 0 | 0 | 0 | 0 | 6e-05 | 6e-05 | 0.015 | 0.015 | 0.05345 | 0.05345 | 17.3705 | 17.3705 | 18.4429 | 18.4429 | 13.3725 | 13.3725 | 4.2558 | 4.2558 | 2.4834 | 2.4834 | 4.7601 | 4.7601 | 1.8976 | 1.8976 | 0 | 0 | 0 | 0 | 0 | 0 | 0 | 0 | 0 | 0 | 6.6252 | 6.6252 | 11.3712 | 11.3712 | 7.9837 | 7.9837 | 0.37785 | 0.37785 | 1.639 | 1.639 | 1.2618 | 1.2618 | 0.37519 | 0.37519 | 0 | 0 | 0 | 0 | 0 | 0 | 0 | 0 | 0 | 0 | 1.2604 | 1.2604 | 3.2375 | 3.2375 | 1.4649 | 1.4649 | 0.64546 | 0.64546 | 1.1279 | 1.1279 | 0.90294 | 0.90294 | 1e-05 | 1e-05 | 0 | 0 | 0 | 0 | 0 | 0 | 0 | 0 | 0 | 0 | 0.45764 | 0.45764 | 1.9765 | 1.9765 | 1.2654 | 1.2654 | 0.41304 | 0.41304 | 0.41181 | 0.41181 | 0.41272 | 0.41272 | 0 | 0 | 0 | 0 | 0 | 0 | 0 | 0 | 0 | 0 | 0 | 0 | 0.41455 | 0.41455 | 0.68276 | 0.68276 | 0.41462 | 0.41462 | 3e-05 | 3e-05 | 3e-05 | 3e-05 | 3e-05 | 3e-05 | 0 | 0 | 0 | 0 | 0 | 0 | 0 | 0 | 0 | 0 | 0 | 0 | 0.41985 | 0.41985 | 0.42153 | 0.42153 | 0.54796 | 0.54796 | 0.54779 | 0.54779 | 0.12238 | 0.12238 | 0.54722 | 0.54722 | 0 | 0 | 0 | 0 | 0 | 0 | 0 | 0 | 0 | 0 | 0 | 0 | 0.42801 | 0.42801 | 0.59333 | 0.59333 | 0.6642 | 0.6642 | 1.8073 | 1.8073 | 1.9346 | 1.9346 | 2.1223 | 2.1223 | 2e-05 | 2e-05 | 0 | 0 | 0 | 0 | 0 | 0 | 0 | 0 | 0 | 0 | 1.0202 | 1.0202 | 2.7053 | 2.7053 | 2.609 | 2.609 | 1.9627 | 1.9627 | 2.1172 | 2.1172 | 1.7362 | 1.7362 | 0 | 0 | 0 | 0 | 0 | 0 | 0 | 0 | 0 | 0 | 0 | 0 | 0.62661 | 0.62661 | 2.0799 | 2.0799 | 2.6165 | 2.6165 | 10.1532 | 10.1532 | 11.5171 | 11.5171 | 12.5955 | 12.5955 | 9.3533 | 9.3533 | 0 | 0 | 0 | 0 | 0 | 0 | 0 | 0 | 0 | 0 | 7.7611 | 7.7611 | 19.6467 | 19.6467 | 18.1838 | 18.1838 | 10.0553 | 10.0553 | 11.1962 | 11.1962 | 10.6956 | 10.6956 | 3.629 | 3.629 | 0 | 0 | 0 | 0 | 0 | 0 | 0 | 0 | 0 | 0 | 3.189 | 3.189 | 13.1678 | 13.1678 | 14.4063 | 14.4063 | 25.1131 | 25.1131 | 25.7074 | 25.7074 | 26.7526 | 26.7526 | 26.4892 | 26.4892 | 0 | 0 | 0 | 0 | 0 | 0 | 0 | 0 | 0 | 0 | 23.0793 | 23.0793 | 34.8553 | 34.8553 | 33.1288 | 33.1288 | 21.3124 | 21.3124 | 22.0013 | 22.0013 | 21.9677 | 21.9677 | 20.1196 | 20.1196 | 0 | 0 | 0 | 0 | 0 | 0 | 0 | 0 | 0 | 0 | 17.2441 | 17.2441 | 27.3308 | 27.3308 | 26.9269 | 26.9269 | 41.7445 | 41.7445 | 41.1519 | 41.1519 | 41.4933 | 41.4933 | 49.7472 | 49.7472 | 17.0824 | 17.0824 | 0 | 0 | 0 | 0 | 0 | 0 | 0 | 0 | 30.7219 | 30.7219 | 55.5603 | 55.5603 | 52.0855 | 52.0855 | 36.9991 | 36.9991 | 38.536 | 38.536 | 38.8816 | 38.8816 | 39.0024 | 39.0024 | 1.7726 | 1.7726 | 0 | 0 | 0 | 0 | 0 | 0 | 0 | 0 | 19.3068 | 19.3068 | 48.71 | 48.71 | 45.8175 | 45.8175
|  |  | 61 | Colbun 220 | Colbun 220 | Colbun 220 | 46.7038 | 46.7038 | 47.3146 | 47.3146 | 47.3506 | 47.3506 | 48.118 | 48.118 | 3.4481 | 3.4481 | 0 | 0 | 0 | 0 | 0 | 0 | 8.6102 | 8.6102 | 50.6675 | 50.6675 | 54.588 | 54.588 | 53.3256 | 53.3256 | 45.352 | 45.352 | 49.0709 | 49.0709 | 48.5282 | 48.5282 | 48.2127 | 48.2127 | 0.00115 | 0.00115 | 0 | 0 | 0 | 0 | 0 | 0 | 9.7083 | 9.7083 | 49.6184 | 49.6184 | 53.8489 | 53.8489 | 52.2566 | 52.2566 | 47.6756 | 47.6756 | 45.6663 | 45.6663 | 47.1501 | 47.1501 | 48.7464 | 48.7464 | 0.84687 | 0.84687 | 0.01785 | 0.01785 | 0.40074 | 0.40074 | 0.72988 | 0.72988 | 29.6976 | 29.6976 | 57.5013 | 57.5013 | 57.8611 | 57.8611 | 55.0805 | 55.0805 | 42.7835 | 42.7835 | 42.4066 | 42.4066 | 42.0615 | 42.0615 | 42.2067 | 42.2067 | 0 | 0 | 0 | 0 | 0.02877 | 0.02877 | 0.12104 | 0.12104 | 17.8744 | 17.8744 | 47.6401 | 47.6401 | 49.6665 | 49.6665 | 47.7872 | 47.7872 | 37.6982 | 37.6982 | 30.7792 | 30.7792 | 34.7792 | 34.7792 | 37.8279 | 37.8279 | 3.6361 | 3.6361 | 1.267 | 1.267 | 0.71599 | 0.71599 | 1.9518 | 1.9518 | 16.9077 | 16.9077 | 40.7694 | 40.7694 | 37.0483 | 37.0483 | 36.1161 | 36.1161 | 28.9306 | 28.9306 | 28.2358 | 28.2358 | 28.0775 | 28.0775 | 27.8032 | 27.8032 | 0.86521 | 0.86521 | 0.135 | 0.135 | 0.36653 | 0.36653 | 0.46796 | 0.46796 | 11.3754 | 11.3754 | 34.8323 | 34.8323 | 32.1512 | 32.1512 | 32.5493 | 32.5493 | 23.3944 | 23.3944 | 17.1752 | 17.1752 | 21.1206 | 21.1206 | 24.7807 | 24.7807 | 0.36639 | 0.36639 | 2e-05 | 2e-05 | 0.1041 | 0.1041 | 0.19248 | 0.19248 | 6.0418 | 6.0418 | 30.8163 | 30.8163 | 32.2704 | 32.2704 | 31.177 | 31.177 | 19.3516 | 19.3516 | 17.0869 | 17.0869 | 15.1918 | 15.1918 | 16.4252 | 16.4252 | 0 | 0 | 0 | 0 | 0.02813 | 0.02813 | 0.04787 | 0.04787 | 4.0867 | 4.0867 | 29.3372 | 29.3372 | 31.9691 | 31.9691 | 27.1916 | 27.1916 | 20.6586 | 20.6586 | 17.8741 | 17.8741 | 18.379 | 18.379 | 18.2553 | 18.2553 | 0 | 0 | 0 | 0 | 0.01507 | 0.01507 | 0.01534 | 0.01534 | 1.3377 | 1.3377 | 28.6624 | 28.6624 | 30.7789 | 30.7789 | 25.5218 | 25.5218 | 12.7054 | 12.7054 | 13.3144 | 13.3144 | 12.1615 | 12.1615 | 9.2892 | 9.2892 | 0 | 0 | 0 | 0 | 0 | 0 | 0 | 0 | 0 | 0 | 15.5425 | 15.5425 | 17.8957 | 17.8957 | 15.6402 | 15.6402 | 10.5954 | 10.5954 | 8.8599 | 8.8599 | 11.8422 | 11.8422 | 8.4689 | 8.4689 | 4e-05 | 4e-05 | 0 | 0 | 0 | 0 | 0 | 0 | 0 | 0 | 8.5402 | 8.5402 | 16.2228 | 16.2228 | 11.5157 | 11.5157 | 4.5011 | 4.5011 | 5.7637 | 5.7637 | 5.3822 | 5.3822 | 4.5442 | 4.5442 | 0 | 0 | 0 | 0 | 0 | 0 | 0 | 0 | 0 | 0 | 4.8049 | 4.8049 | 7.9283 | 7.9283 | 7.1959 | 7.1959 | 3.2025 | 3.2025 | 2.127 | 2.127 | 3.917 | 3.917 | 0 | 0 | 0 | 0 | 0 | 0 | 0 | 0 | 0 | 0 | 0 | 0 | 1.5053 | 1.5053 | 6.3458 | 6.3458 | 4.0835 | 4.0835 | 8e-05 | 8e-05 | 1.0366 | 1.0366 | 1.4602 | 1.4602 | 0 | 0 | 0 | 0 | 0 | 0 | 0 | 0 | 0 | 0 | 0 | 0 | 0.60848 | 0.60848 | 2.7519 | 2.7519 | 2.7119 | 2.7119 | 3.5987 | 3.5987 | 3.6234 | 3.6234 | 3.7557 | 3.7557 | 1.155 | 1.155 | 0 | 0 | 0 | 0 | 0 | 0 | 0 | 0 | 0 | 0 | 3.1659 | 3.1659 | 3.7525 | 3.7525 | 3.5956 | 3.5956 | 3.5808 | 3.5808 | 3.5922 | 3.5922 | 3.4293 | 3.4293 | 0.5693 | 0.5693 | 0 | 0 | 0 | 0 | 0 | 0 | 0 | 0 | 0 | 0 | 2.7595 | 2.7595 | 3.2467 | 3.2467 | 2.9628 | 2.9628 | 4.8075 | 4.8075 | 4.9177 | 4.9177 | 4.6586 | 4.6586 | 1.1643 | 1.1643 | 0 | 0 | 0 | 0 | 0 | 0 | 0 | 0 | 0 | 0 | 3.4693 | 3.4693 | 4.9989 | 4.9989 | 5.248 | 5.248 | 3.8832 | 3.8832 | 3.5683 | 3.5683 | 3.5194 | 3.5194 | 0.37788 | 0.37788 | 0 | 0 | 0 | 0 | 0 | 0 | 0 | 0 | 0 | 0 | 2.8187 | 2.8187 | 4.3208 | 4.3208 | 4.5795 | 4.5795 | 4.9661 | 4.9661 | 4.9209 | 4.9209 | 5.9874 | 5.9874 | 3.599 | 3.599 | 1.1761 | 1.1761 | 0 | 0 | 0 | 0 | 0 | 0 | 0.05095 | 0.05095 | 4.5567 | 4.5567 | 8.4095 | 8.4095 | 8.9455 | 8.9455 | 6.9654 | 6.9654 | 7.0084 | 7.0084 | 6.9916 | 6.9916 | 1.6579 | 1.6579 | 0 | 0 | 0 | 0 | 0 | 0 | 0 | 0 | 0 | 0 | 3.0273 | 3.0273 | 7.6545 | 7.6545 | 8.2436 | 8.2436 | 13.1194 | 13.1194 | 14.2368 | 14.2368 | 14.6225 | 14.6225 | 12.8499 | 12.8499 | 1.4022 | 1.4022 | 0 | 0 | 0 | 0 | 0 | 0 | 0.12932 | 0.12932 | 11.8022 | 11.8022 | 19.9176 | 19.9176 | 19.6993 | 19.6993 | 11.3998 | 11.3998 | 12.7654 | 12.7654 | 12.4258 | 12.4258 | 10.4102 | 10.4102 | 0.00114 | 0.00114 | 0 | 0 | 0 | 0 | 0 | 0 | 0 | 0 | 7.4291 | 7.4291 | 14.9086 | 14.9086 | 13.9603 | 13.9603 | 25.3709 | 25.3709 | 26.0337 | 26.0337 | 28.0105 | 28.0105 | 30.2817 | 30.2817 | 8.5395 | 8.5395 | 0 | 0 | 0 | 0 | 0 | 0 | 0.05088 | 0.05088 | 18.899 | 18.899 | 36.4494 | 36.4494 | 33.9777 | 33.9777 | 22.2943 | 22.2943 | 23.5683 | 23.5683 | 22.7108 | 22.7108 | 24.742 | 24.742 | 2.8169 | 2.8169 | 0 | 0 | 0 | 0 | 0 | 0 | 0 | 0 | 14.122 | 14.122 | 30.6273 | 30.6273 | 27.9073 | 27.9073 | 33.1142 | 33.1142 | 36.0345 | 36.0345 | 36.1557 | 36.1557 | 37.9264 | 37.9264 | 0.14399 | 0.14399 | 0 | 0 | 4e-05 | 4e-05 | 0.01714 | 0.01714 | 12.5472 | 12.5472 | 36.4752 | 36.4752 | 44.4218 | 44.4218 | 42.2279 | 42.2279 | 31.3399 | 31.3399 | 33.2689 | 33.2689 | 34.3412 | 34.3412 | 33.0488 | 33.0488 | 0 | 0 | 0 | 0 | 0 | 0 | 0 | 0 | 6.4386 | 6.4386 | 32.6034 | 32.6034 | 38.0999 | 38.0999 | 36.146 | 36.146 | 44.2614 | 44.2614 | 42.1365 | 42.1365 | 41.5907 | 41.5907 | 43.5433 | 43.5433 | 0.89349 | 0.89349 | 0.05125 | 0.05125 | 0.49355 | 0.49355 | 0.64552 | 0.64552 | 18.6072 | 18.6072 | 45.1877 | 45.1877 | 46.3368 | 46.3368 | 45.6807 | 45.6807 | 38.5714 | 38.5714 | 34.0799 | 34.0799 | 34.806 | 34.806 | 31.2022 | 31.2022 | 0 | 0 | 0 | 0 | 0.22647 | 0.22647 | 0.27084 | 0.27084 | 10.0379 | 10.0379 | 37.107 | 37.107 | 38.4662 | 38.4662 | 39.6777 | 39.6777 | 29.7633 | 29.7633 | 25.7744 | 25.7744 | 25.1224 | 25.1224 | 28.3528 | 28.3528 | 4.9102 | 4.9102 | 2.0104 | 2.0104 | 0.82854 | 0.82854 | 1.6412 | 1.6412 | 14.1875 | 14.1875 | 31.0492 | 31.0492 | 31.5248 | 31.5248 | 31.8025 | 31.8025 | 21.7511 | 21.7511 | 22.2953 | 22.2953 | 20.9503 | 20.9503 | 20.4458 | 20.4458 | 1.0335 | 1.0335 | 0.22465 | 0.22465 | 0.44354 | 0.44354 | 0.63224 | 0.63224 | 8.4586 | 8.4586 | 25.3957 | 25.3957 | 26.4593 | 26.4593 | 25.9209 | 25.9209 | 19.6832 | 19.6832 | 14.9549 | 14.9549 | 14.9862 | 14.9862 | 17.6203 | 17.6203 | 4e-05 | 4e-05 | 0.00896 | 0.00896 | 0.1866 | 0.1866 | 0.24838 | 0.24838 | 3.8861 | 3.8861 | 26.578 | 26.578 | 26.0201 | 26.0201 | 26.2831 | 26.2831 | 16.4197 | 16.4197 | 14.2546 | 14.2546 | 14.2711 | 14.2711 | 12.9314 | 12.9314 | 0 | 0 | 0 | 0 | 0.0414 | 0.0414 | 0.05059 | 0.05059 | 2.323 | 2.323 | 23.4404 | 23.4404 | 23.9021 | 23.9021 | 19.8495 | 19.8495 | 13.3763 | 13.3763 | 13.1464 | 13.1464 | 14.2641 | 14.2641 | 15.9473 | 15.9473 | 0.75397 | 0.75397 | 0.02839 | 0.02839 | 0.06065 | 0.06065 | 0.06022 | 0.06022 | 1.4686 | 1.4686 | 19.45 | 19.45 | 19.3126 | 19.3126 | 17.9923 | 17.9923 | 4.1836 | 4.1836 | 6.2956 | 6.2956 | 4.6005 | 4.6005 | 7.2899 | 7.2899 | 0 | 0 | 0 | 0 | 0.01406 | 0.01406 | 0.02736 | 0.02736 | 0.57537 | 0.57537 | 12.0052 | 12.0052 | 12.8638 | 12.8638 | 10.5091 | 10.5091 | 5.8029 | 5.8029 | 7.6221 | 7.6221 | 5.5846 | 5.5846 | 5.7913 | 5.7913 | 1.0989 | 1.0989 | 0 | 0 | 0 | 0 | 0 | 0 | 0.00105 | 0.00105 | 8.9077 | 8.9077 | 13.8237 | 13.8237 | 12.3603 | 12.3603 | 3.7246 | 3.7246 | 4.5083 | 4.5083 | 3.9508 | 3.9508 | 3.0001 | 3.0001 | 0 | 0 | 0 | 0 | 0 | 0 | 0 | 0 | 0 | 0 | 2.8509 | 2.8509 | 4.6882 | 4.6882 | 4.1012 | 4.1012 | 2.5993 | 2.5993 | 2.9104 | 2.9104 | 2.9043 | 2.9043 | 1.6474 | 1.6474 | 0 | 0 | 0 | 0 | 0 | 0 | 0 | 0 | 0 | 0 | 2.3451 | 2.3451 | 4.5405 | 4.5405 | 3.3252 | 3.3252 | 2.6077 | 2.6077 | 2.6072 | 2.6072 | 2.2359 | 2.2359 | 1.4064 | 1.4064 | 0 | 0 | 0 | 0 | 0 | 0 | 0 | 0 | 0 | 0 | 1.7949 | 1.7949 | 3.3607 | 3.3607 | 2.885 | 2.885 | 2.8681 | 2.8681 | 2.9964 | 2.9964 | 2.995 | 2.995 | 1.4054 | 1.4054 | 0 | 0 | 0 | 0 | 0 | 0 | 0 | 0 | 0 | 0 | 3.0894 | 3.0894 | 3.2311 | 3.2311 | 3.002 | 3.002 | 2.4558 | 2.4558 | 2.4924 | 2.4924 | 3.1015 | 3.1015 | 1e-05 | 1e-05 | 0 | 0 | 0 | 0 | 0 | 0 | 0 | 0 | 0 | 0 | 2.3066 | 2.3066 | 2.9223 | 2.9223 | 2.9075 | 2.9075 | 3.1442 | 3.1442 | 3.2011 | 3.2011 | 2.8396 | 2.8396 | 0 | 0 | 0 | 0 | 0 | 0 | 0 | 0 | 0 | 0 | 0 | 0 | 1.8996 | 1.8996 | 3.7819 | 3.7819 | 3.5694 | 3.5694 | 3.1367 | 3.1367 | 3.2556 | 3.2556 | 3.0681 | 3.0681 | 0 | 0 | 0 | 0 | 0 | 0 | 0 | 0 | 0 | 0 | 0 | 0 | 1.6351 | 1.6351 | 2.9544 | 2.9544 | 2.9108 | 2.9108 | 7.021 | 7.021 | 7.7911 | 7.7911 | 6.427 | 6.427 | 5.3514 | 5.3514 | 0.00051 | 0.00051 | 0 | 0 | 0 | 0 | 0 | 0 | 0 | 0 | 4.6065 | 4.6065 | 11.5083 | 11.5083 | 11.9564 | 11.9564 | 6.0508 | 6.0508 | 6.9333 | 6.9333 | 6.5448 | 6.5448 | 5.0941 | 5.0941 | 0 | 0 | 0 | 0 | 0 | 0 | 0 | 0 | 0 | 0 | 2.5681 | 2.5681 | 8.5957 | 8.5957 | 8.7293 | 8.7293 | 13.7491 | 13.7491 | 16.7351 | 16.7351 | 16.7553 | 16.7553 | 17.7742 | 17.7742 | 0.59225 | 0.59225 | 0 | 0 | 0 | 0 | 0 | 0 | 0 | 0 | 11.3072 | 11.3072 | 25.7237 | 25.7237 | 24.356 | 24.356 | 12.3668 | 12.3668 | 15.4635 | 15.4635 | 13.8657 | 13.8657 | 9.0214 | 9.0214 | 0 | 0 | 0 | 0 | 0 | 0 | 0 | 0 | 0 | 0 | 5.2671 | 5.2671 | 19.7054 | 19.7054 | 20.5161 | 20.5161 | 32.8167 | 32.8167 | 34.5436 | 34.5436 | 35.8621 | 35.8621 | 41.1252 | 41.1252 | 9.5135 | 9.5135 | 0 | 0 | 0 | 0 | 0 | 0 | 0.92042 | 0.92042 | 24.0436 | 24.0436 | 51.6943 | 51.6943 | 45.9514 | 45.9514 | 30.3336 | 30.3336 | 33.5068 | 33.5068 | 32.2186 | 32.2186 | 33.5551 | 33.5551 | 2.1177 | 2.1177 | 0 | 0 | 0 | 0 | 0 | 0 | 0 | 0 | 14.6932 | 14.6932 | 40.0014 | 40.0014 | 37.2428 | 37.2428 | 36.8873 | 36.8873 | 39.6615 | 39.6615 | 39.7552 | 39.7552 | 40.1377 | 40.1377 | 3.6774 | 3.6774 | 0 | 0 | 0.09585 | 0.09585 | 0.15358 | 0.15358 | 14.9021 | 14.9021 | 43.1269 | 43.1269 | 49.1739 | 49.1739 | 46.6164 | 46.6164 | 34.7752 | 34.7752 | 36.0333 | 36.0333 | 35.99 | 35.99 | 35.4626 | 35.4626 | 4e-05 | 4e-05 | 0 | 0 | 3e-05 | 3e-05 | 0 | 0 | 10.2212 | 10.2212 | 36.1263 | 36.1263 | 44.3447 | 44.3447 | 39.0564 | 39.0564 | 39.461 | 39.461 | 36.2961 | 36.2961 | 36.5959 | 36.5959 | 37.3753 | 37.3753 | 0.36563 | 0.36563 | 0.09524 | 0.09524 | 0.50523 | 0.50523 | 0.77913 | 0.77913 | 21.4129 | 21.4129 | 46.3349 | 46.3349 | 46.7549 | 46.7549 | 45.6933 | 45.6933 | 31.6972 | 31.6972 | 30.5951 | 30.5951 | 28.4288 | 28.4288 | 27.319 | 27.319 | 0 | 0 | 0 | 0 | 0.22384 | 0.22384 | 0.31115 | 0.31115 | 11.3818 | 11.3818 | 39.3914 | 39.3914 | 37.6364 | 37.6364 | 33.5602 | 33.5602 | 28.1836 | 28.1836 | 22.5321 | 22.5321 | 22.2619 | 22.2619 | 26.1798 | 26.1798 | 2.9212 | 2.9212 | 0.53852 | 0.53852 | 0.60685 | 0.60685 | 1.1204 | 1.1204 | 10.1892 | 10.1892 | 35.4271 | 35.4271 | 34.2437 | 34.2437 | 34.2667 | 34.2667 | 23.3861 | 23.3861 | 19.7652 | 19.7652 | 20.1453 | 20.1453 | 19.921 | 19.921 | 0.22394 | 0.22394 | 0.15308 | 0.15308 | 0.39741 | 0.39741 | 0.50301 | 0.50301 | 6.8489 | 6.8489 | 27.8946 | 27.8946 | 28.7433 | 28.7433 | 24.3915 | 24.3915 | 15.8596 | 15.8596 | 7.9985 | 7.9985 | 10.3373 | 10.3373 | 12.0656 | 12.0656 | 0.55471 | 0.55471 | 0.01916 | 0.01916 | 0.11156 | 0.11156 | 0.17352 | 0.17352 | 3.5309 | 3.5309 | 24.4716 | 24.4716 | 25.7534 | 25.7534 | 22.643 | 22.643 | 10.03 | 10.03 | 9.5912 | 9.5912 | 8.369 | 8.369 | 7.8941 | 7.8941 | 0 | 0 | 0 | 0 | 0.05806 | 0.05806 | 0.08567 | 0.08567 | 1.4048 | 1.4048 | 23.2346 | 23.2346 | 24.0905 | 24.0905 | 15.4804 | 15.4804 | 6.7631 | 6.7631 | 8.3356 | 8.3356 | 10.3034 | 10.3034 | 10.419 | 10.419 | 0.60396 | 0.60396 | 0.02555 | 0.02555 | 0.10624 | 0.10624 | 0.10534 | 0.10534 | 2.5111 | 2.5111 | 19.2342 | 19.2342 | 23.0853 | 23.0853 | 14.6393 | 14.6393 | 4.1134 | 4.1134 | 6.6666 | 6.6666 | 5.0973 | 5.0973 | 5.6774 | 5.6774 | 0 | 0 | 0 | 0 | 0.0151 | 0.0151 | 0.01471 | 0.01471 | 0.04175 | 0.04175 | 7.7863 | 7.7863 | 11.8515 | 11.8515 | 7.6555 | 7.6555 | 1.2087 | 1.2087 | 2.9835 | 2.9835 | 1.9687 | 1.9687 | 1.1816 | 1.1816 | 0 | 0 | 0 | 0 | 0 | 0 | 0 | 0 | 0 | 0 | 2.2667 | 2.2667 | 9.1932 | 9.1932 | 3.6864 | 3.6864 | 0.25551 | 0.25551 | 1.339 | 1.339 | 0.00013 | 0.00013 | 0.00013 | 0.00013 | 0 | 0 | 0 | 0 | 0 | 0 | 0 | 0 | 0 | 0 | 0.3079 | 0.3079 | 3.068 | 3.068 | 0.68429 | 0.68429 | 0.14406 | 0.14406 | 1.3773 | 1.3773 | 1.9366 | 1.9366 | 1e-05 | 1e-05 | 0 | 0 | 0 | 0 | 0 | 0 | 0 | 0 | 0 | 0 | 0.26136 | 0.26136 | 1.3394 | 1.3394 | 0.97046 | 0.97046 | 0.59143 | 0.59143 | 0.26244 | 0.26244 | 0.26285 | 0.26285 | 0 | 0 | 0 | 0 | 0 | 0 | 0 | 0 | 0 | 0 | 0 | 0 | 0.0798 | 0.0798 | 0.25997 | 0.25997 | 0.25609 | 0.25609 | 0.25787 | 0.25787 | 0 | 0 | 2e-05 | 2e-05 | 0 | 0 | 0 | 0 | 0 | 0 | 0 | 0 | 0 | 0 | 0 | 0 | 0.24965 | 0.24965 | 0.58056 | 0.58056 | 0.25545 | 0.25545 | 2e-05 | 2e-05 | 0 | 0 | 0 | 0 | 0 | 0 | 0 | 0 | 0 | 0 | 0 | 0 | 0 | 0 | 0 | 0 | 0 | 0 | 0.28243 | 0.28243 | 0.27554 | 0.27554 | 0.58904 | 0.58904 | 0.4955 | 0.4955 | 1.5426 | 1.5426 | 4e-05 | 4e-05 | 0 | 0 | 0 | 0 | 0 | 0 | 0 | 0 | 0 | 0 | 0.73461 | 0.73461 | 3.2081 | 3.2081 | 2.8461 | 2.8461 | 1.0305 | 1.0305 | 0.94693 | 0.94693 | 1.5045 | 1.5045 | 0 | 0 | 0 | 0 | 0 | 0 | 0 | 0 | 0 | 0 | 0 | 0 | 8e-05 | 8e-05 | 2.9963 | 2.9963 | 3.0264 | 3.0264 | 3.7633 | 3.7633 | 4.6403 | 4.6403 | 4.8745 | 4.8745 | 4.0579 | 4.0579 | 0.36578 | 0.36578 | 0 | 0 | 0 | 0 | 0 | 0 | 0 | 0 | 4.0602 | 4.0602 | 10.2409 | 10.2409 | 9.7062 | 9.7062 | 2.8759 | 2.8759 | 5.3643 | 5.3643 | 5.0816 | 5.0816 | 0.57432 | 0.57432 | 0 | 0 | 0 | 0 | 0 | 0 | 0 | 0 | 0 | 0 | 1.1169 | 1.1169 | 6.3967 | 6.3967 | 7.4444 | 7.4444 | 11.9252 | 11.9252 | 14.518 | 14.518 | 16.0551 | 16.0551 | 15.4521 | 15.4521 | 1.7589 | 1.7589 | 0 | 0 | 0 | 0 | 0 | 0 | 0 | 0 | 13.1149 | 13.1149 | 24.0109 | 24.0109 | 23.7018 | 23.7018 | 13.7006 | 13.7006 | 17.1794 | 17.1794 | 16.1853 | 16.1853 | 12.0485 | 12.0485 | 0 | 0 | 0 | 0 | 0 | 0 | 0 | 0 | 0 | 0 | 6.2801 | 6.2801 | 18.7181 | 18.7181 | 17.1746 | 17.1746 | 31.3321 | 31.3321 | 32.4608 | 32.4608 | 33.16 | 33.16 | 37.251 | 37.251 | 9.9316 | 9.9316 | 0 | 0 | 0 | 0 | 0 | 0 | 1.3812 | 1.3812 | 24.2962 | 24.2962 | 45.1215 | 45.1215 | 42.6026 | 42.6026 | 27.0342 | 27.0342 | 27.5889 | 27.5889 | 27.4796 | 27.4796 | 30.0829 | 30.0829 | 1.7983 | 1.7983 | 0 | 0 | 0 | 0 | 0 | 0 | 0 | 0 | 15.4393 | 15.4393 | 37.2828 | 37.2828 | 35.2872 | 35.2872 | 36.2435 | 36.2435 | 38.9317 | 38.9317 | 38.5259 | 38.5259 | 39.3876 | 39.3876 | 4.1327 | 4.1327 | 0 | 0 | 0.09182 | 0.09182 | 0.14648 | 0.14648 | 20.5951 | 20.5951 | 42.692 | 42.692 | 47.5317 | 47.5317 | 45.1174 | 45.1174 | 32.5684 | 32.5684 | 34.46 | 34.46 | 33.8854 | 33.8854 | 34.3145 | 34.3145 | 0 | 0 | 0 | 0 | 4e-05 | 4e-05 | 4e-05 | 4e-05 | 11.9773 | 11.9773 | 38.1788 | 38.1788 | 42.9179 | 42.9179 | 39.1872 | 39.1872 | 39.8867 | 39.8867 | 37.9588 | 37.9588 | 37.7015 | 37.7015 | 37.5168 | 37.5168 | 0 | 0 | 0.18564 | 0.18564 | 0.79765 | 0.79765 | 0.98163 | 0.98163 | 21.8646 | 21.8646 | 47.3675 | 47.3675 | 47.2253 | 47.2253 | 43.4991 | 43.4991 | 32.7525 | 32.7525 | 29.685 | 29.685 | 28.8267 | 28.8267 | 26.255 | 26.255 | 0 | 0 | 0 | 0 | 0.42916 | 0.42916 | 0.54135 | 0.54135 | 12.5633 | 12.5633 | 39.6575 | 39.6575 | 38.6517 | 38.6517 | 34.4363 | 34.4363 | 26.0046 | 26.0046 | 23.8671 | 23.8671 | 22.9181 | 22.9181 | 25.6567 | 25.6567 | 0.77207 | 0.77207 | 0.4151 | 0.4151 | 0.7299 | 0.7299 | 0.79186 | 0.79186 | 11.1035 | 11.1035 | 32.9167 | 32.9167 | 32.7842 | 32.7842 | 29.27 | 29.27 | 23.7843 | 23.7843 | 21.8553 | 21.8553 | 21.6049 | 21.6049 | 20.5629 | 20.5629 | 0 | 0 | 0.08274 | 0.08274 | 0.3771 | 0.3771 | 0.38095 | 0.38095 | 7.3581 | 7.3581 | 28.4129 | 28.4129 | 27.5424 | 27.5424 | 24.3582 | 24.3582 | 22.467 | 22.467 | 18.3687 | 18.3687 | 16.7053 | 16.7053 | 20.4178 | 20.4178 | 0 | 0 | 0.0863 | 0.0863 | 0.31031 | 0.31031 | 0.35772 | 0.35772 | 4.3549 | 4.3549 | 30.2393 | 30.2393 | 30.1844 | 30.1844 | 26.5745 | 26.5745 | 18.1171 | 18.1171 | 14.0283 | 14.0283 | 12.9584 | 12.9584 | 14.2696 | 14.2696 | 0 | 0 | 4e-05 | 4e-05 | 0.13721 | 0.13721 | 0.23833 | 0.23833 | 2.3716 | 2.3716 | 26.0626 | 26.0626 | 26.7592 | 26.7592 | 22.9429 | 22.9429 | 19.7624 | 19.7624 | 16.9594 | 16.9594 | 16.5031 | 16.5031 | 17.7625 | 17.7625 | 0 | 0 | 0 | 0 | 0.08613 | 0.08613 | 0.14916 | 0.14916 | 0.68228 | 0.68228 | 25.1642 | 25.1642 | 26.911 | 26.911 | 23.1282 | 23.1282 | 8.1803 | 8.1803 | 6.0599 | 6.0599 | 8.3463 | 8.3463 | 6.4242 | 6.4242 | 0 | 0 | 0 | 0 | 6e-05 | 6e-05 | 0.01527 | 0.01527 | 0.05386 | 0.05386 | 17.7374 | 17.7374 | 18.8681 | 18.8681 | 13.7144 | 13.7144 | 4.3559 | 4.3559 | 2.5509 | 2.5509 | 4.8652 | 4.8652 | 1.9477 | 1.9477 | 0 | 0 | 0 | 0 | 0 | 0 | 0 | 0 | 0 | 0 | 7.1067 | 7.1067 | 11.7379 | 11.7379 | 8.3193 | 8.3193 | 0.38877 | 0.38877 | 1.6845 | 1.6845 | 1.2996 | 1.2996 | 0.38609 | 0.38609 | 0 | 0 | 0 | 0 | 0 | 0 | 0 | 0 | 0 | 0 | 1.2964 | 1.2964 | 3.3129 | 3.3129 | 1.6754 | 1.6754 | 0.65676 | 0.65676 | 1.3226 | 1.3226 | 0.92176 | 0.92176 | 1e-05 | 1e-05 | 0 | 0 | 0 | 0 | 0 | 0 | 0 | 0 | 0 | 0 | 0.46582 | 0.46582 | 1.999 | 1.999 | 1.2714 | 1.2714 | 0.42035 | 0.42035 | 0.42045 | 0.42045 | 0.42043 | 0.42043 | 0 | 0 | 0 | 0 | 0 | 0 | 0 | 0 | 0 | 0 | 0 | 0 | 0.42181 | 0.42181 | 0.68917 | 0.68917 | 0.42184 | 0.42184 | 3e-05 | 3e-05 | 3e-05 | 3e-05 | 3e-05 | 3e-05 | 0 | 0 | 0 | 0 | 0 | 0 | 0 | 0 | 0 | 0 | 0 | 0 | 0.42798 | 0.42798 | 0.428 | 0.428 | 0.5425 | 0.5425 | 0.54928 | 0.54928 | 0.1221 | 0.1221 | 0.54963 | 0.54963 | 0 | 0 | 0 | 0 | 0 | 0 | 0 | 0 | 0 | 0 | 0 | 0 | 0.42947 | 0.42947 | 0.59671 | 0.59671 | 0.65754 | 0.65754 | 1.8386 | 1.8386 | 1.9684 | 1.9684 | 2.1584 | 2.1584 | 2e-05 | 2e-05 | 0 | 0 | 0 | 0 | 0 | 0 | 0 | 0 | 0 | 0 | 1.0253 | 1.0253 | 2.7469 | 2.7469 | 2.646 | 2.646 | 1.961 | 1.961 | 2.1414 | 2.1414 | 1.7523 | 1.7523 | 0 | 0 | 0 | 0 | 0 | 0 | 0 | 0 | 0 | 0 | 0 | 0 | 0.62117 | 0.62117 | 2.0805 | 2.0805 | 2.612 | 2.612 | 10.3811 | 10.3811 | 11.8579 | 11.8579 | 12.9569 | 12.9569 | 9.5283 | 9.5283 | 0 | 0 | 0 | 0 | 0 | 0 | 0 | 0 | 0 | 0 | 7.8212 | 7.8212 | 20.1584 | 20.1584 | 18.6283 | 18.6283 | 10.2204 | 10.2204 | 11.4092 | 11.4092 | 10.904 | 10.904 | 3.6622 | 3.6622 | 0 | 0 | 0 | 0 | 0 | 0 | 0 | 0 | 0 | 0 | 3.1831 | 3.1831 | 13.3772 | 13.3772 | 14.613 | 14.613 | 26.2019 | 26.2019 | 26.8387 | 26.8387 | 27.8163 | 27.8163 | 27.2492 | 27.2492 | 0 | 0 | 0 | 0 | 0 | 0 | 0 | 0 | 0 | 0 | 23.4488 | 23.4488 | 35.9052 | 35.9052 | 34.2348 | 34.2348 | 21.7806 | 21.7806 | 22.4986 | 22.4986 | 22.5145 | 22.5145 | 20.4814 | 20.4814 | 0 | 0 | 0 | 0 | 0 | 0 | 0 | 0 | 0 | 0 | 17.4239 | 17.4239 | 28.0439 | 28.0439 | 27.5834 | 27.5834 | 42.8322 | 42.8322 | 42.3038 | 42.3038 | 42.6275 | 42.6275 | 51.071 | 51.071 | 17.1029 | 17.1029 | 0 | 0 | 0 | 0 | 0 | 0 | 0 | 0 | 31.0895 | 31.0895 | 56.7434 | 56.7434 | 53.1728 | 53.1728 | 37.6105 | 37.6105 | 39.2644 | 39.2644 | 39.6065 | 39.6065 | 39.7123 | 39.7123 | 1.7479 | 1.7479 | 0 | 0 | 0 | 0 | 0 | 0 | 0 | 0 | 19.3839 | 19.3839 | 49.5147 | 49.5147 | 46.5414 | 46.5414
|  |  | 62 | Hualpen 220 | Hualpen 220 | Charrua 220 | 46.631 | 46.631 | 47.1644 | 47.1644 | 47.1533 | 47.1533 | 48.0143 | 48.0143 | 3.6966 | 3.6966 | 0 | 0 | 0 | 0 | 0 | 0 | 9.0381 | 9.0381 | 51.0586 | 51.0586 | 54.864 | 54.864 | 53.5988 | 53.5988 | 45.6724 | 45.6724 | 49.2879 | 49.2879 | 48.7146 | 48.7146 | 48.4697 | 48.4697 | 0.00255 | 0.00255 | 0 | 0 | 0 | 0 | 0 | 0 | 10.2708 | 10.2708 | 50.2726 | 50.2726 | 54.3779 | 54.3779 | 52.6326 | 52.6326 | 47.1802 | 47.1802 | 45.0092 | 45.0092 | 46.6727 | 46.6727 | 48.3612 | 48.3612 | 0.95115 | 0.95115 | 0.04886 | 0.04886 | 1.0801 | 1.0801 | 1.8777 | 1.8777 | 29.8766 | 29.8766 | 57.0121 | 57.0121 | 57.4362 | 57.4362 | 54.8811 | 54.8811 | 42.7638 | 42.7638 | 42.2502 | 42.2502 | 41.8625 | 41.8625 | 42.1329 | 42.1329 | 0 | 0 | 0 | 0 | 0.07841 | 0.07841 | 0.30758 | 0.30758 | 18.1235 | 18.1235 | 47.4215 | 47.4215 | 49.5073 | 49.5073 | 47.6063 | 47.6063 | 37.2424 | 37.2424 | 30.0373 | 30.0373 | 34.1298 | 34.1298 | 37.2657 | 37.2657 | 3.713 | 3.713 | 2.0168 | 2.0168 | 1.9409 | 1.9409 | 3.3214 | 3.3214 | 17.2216 | 17.2216 | 39.7623 | 39.7623 | 35.6361 | 35.6361 | 34.8324 | 34.8324 | 28.2938 | 28.2938 | 27.803 | 27.803 | 27.6417 | 27.6417 | 27.481 | 27.481 | 0.87144 | 0.87144 | 0.22924 | 0.22924 | 0.8921 | 0.8921 | 1.1323 | 1.1323 | 11.5583 | 11.5583 | 33.5223 | 33.5223 | 30.3903 | 30.3903 | 31.3527 | 31.3527 | 22.8147 | 22.8147 | 15.4876 | 15.4876 | 19.503 | 19.503 | 24.1753 | 24.1753 | 0.37845 | 0.37845 | 6e-05 | 6e-05 | 0.28445 | 0.28445 | 0.51858 | 0.51858 | 6.0593 | 6.0593 | 30.0952 | 30.0952 | 31.4488 | 31.4488 | 30.692 | 30.692 | 18.9016 | 18.9016 | 15.5707 | 15.5707 | 13.7194 | 13.7194 | 16.0707 | 16.0707 | 0 | 0 | 0 | 0 | 0.0715 | 0.0715 | 0.11572 | 0.11572 | 4.1006 | 4.1006 | 28.5937 | 28.5937 | 31.3047 | 31.3047 | 26.7329 | 26.7329 | 20.2035 | 20.2035 | 17.2972 | 17.2972 | 17.7264 | 17.7264 | 17.9059 | 17.9059 | 0 | 0 | 0 | 0 | 0.03603 | 0.03603 | 0.03583 | 0.03583 | 1.3465 | 1.3465 | 28.1005 | 28.1005 | 30.2969 | 30.2969 | 24.8545 | 24.8545 | 12.6128 | 12.6128 | 13.1958 | 13.1958 | 12.0178 | 12.0178 | 9.1927 | 9.1927 | 0 | 0 | 0 | 0 | 0 | 0 | 0 | 0 | 0 | 0 | 15.2422 | 15.2422 | 17.5508 | 17.5508 | 15.5083 | 15.5083 | 10.566 | 10.566 | 8.7667 | 8.7667 | 11.7909 | 11.7909 | 8.4636 | 8.4636 | 0.00012 | 0.00012 | 0 | 0 | 0 | 0 | 0 | 0 | 0 | 0 | 8.2945 | 8.2945 | 16.4393 | 16.4393 | 11.3485 | 11.3485 | 4.507 | 4.507 | 5.7604 | 5.7604 | 5.3774 | 5.3774 | 4.5706 | 4.5706 | 0 | 0 | 0 | 0 | 0 | 0 | 0 | 0 | 0 | 0 | 4.8292 | 4.8292 | 7.9387 | 7.9387 | 7.2101 | 7.2101 | 3.2098 | 3.2098 | 2.1219 | 2.1219 | 3.9286 | 3.9286 | 0 | 0 | 0 | 0 | 0 | 0 | 0 | 0 | 0 | 0 | 0 | 0 | 1.5346 | 1.5346 | 6.341 | 6.341 | 4.1067 | 4.1067 | 8e-05 | 8e-05 | 1.0576 | 1.0576 | 1.4859 | 1.4859 | 0 | 0 | 0 | 0 | 0 | 0 | 0 | 0 | 0 | 0 | 0 | 0 | 0.60211 | 0.60211 | 2.7581 | 2.7581 | 2.7533 | 2.7533 | 3.6016 | 3.6016 | 3.6098 | 3.6098 | 3.7656 | 3.7656 | 1.1629 | 1.1629 | 0 | 0 | 0 | 0 | 0 | 0 | 0 | 0 | 0 | 0 | 3.3578 | 3.3578 | 3.7393 | 3.7393 | 3.5867 | 3.5867 | 3.5906 | 3.5906 | 3.6026 | 3.6026 | 3.4323 | 3.4323 | 0.57312 | 0.57312 | 0 | 0 | 0 | 0 | 0 | 0 | 0 | 0 | 0 | 0 | 2.7511 | 2.7511 | 3.4528 | 3.4528 | 2.9558 | 2.9558 | 4.8314 | 4.8314 | 4.9283 | 4.9283 | 4.6549 | 4.6549 | 1.172 | 1.172 | 0 | 0 | 0 | 0 | 0 | 0 | 0 | 0 | 0 | 0 | 3.468 | 3.468 | 5.0567 | 5.0567 | 5.2961 | 5.2961 | 3.8971 | 3.8971 | 3.5592 | 3.5592 | 3.5138 | 3.5138 | 0.38042 | 0.38042 | 0 | 0 | 0 | 0 | 0 | 0 | 0 | 0 | 0 | 0 | 2.7998 | 2.7998 | 4.3038 | 4.3038 | 4.6356 | 4.6356 | 4.9961 | 4.9961 | 4.9063 | 4.9063 | 5.9645 | 5.9645 | 3.6548 | 3.6548 | 1.185 | 1.185 | 0 | 0 | 0 | 0 | 0 | 0 | 0.1234 | 0.1234 | 4.6045 | 4.6045 | 8.4206 | 8.4206 | 8.9728 | 8.9728 | 7.0137 | 7.0137 | 7.0125 | 7.0125 | 6.9948 | 6.9948 | 1.7263 | 1.7263 | 0 | 0 | 0 | 0 | 0 | 0 | 0 | 0 | 0 | 0 | 3.2635 | 3.2635 | 7.6653 | 7.6653 | 8.4926 | 8.4926 | 13.3499 | 13.3499 | 14.032 | 14.032 | 14.4034 | 14.4034 | 12.7685 | 12.7685 | 1.449 | 1.449 | 0 | 0 | 0 | 0 | 0 | 0 | 0.34735 | 0.34735 | 11.9261 | 11.9261 | 20.3259 | 20.3259 | 20.037 | 20.037 | 11.8058 | 11.8058 | 12.7172 | 12.7172 | 12.3549 | 12.3549 | 10.3434 | 10.3434 | 0.00119 | 0.00119 | 0 | 0 | 0 | 0 | 0 | 0 | 0 | 0 | 7.4811 | 7.4811 | 15.1794 | 15.1794 | 14.2477 | 14.2477 | 25.3056 | 25.3056 | 25.9479 | 25.9479 | 27.8762 | 27.8762 | 30.196 | 30.196 | 8.7012 | 8.7012 | 0 | 0 | 0 | 0 | 0 | 0 | 0.1234 | 0.1234 | 19.03 | 19.03 | 36.3473 | 36.3473 | 33.9403 | 33.9403 | 22.4811 | 22.4811 | 23.4991 | 23.4991 | 22.6501 | 22.6501 | 24.7975 | 24.7975 | 2.9118 | 2.9118 | 0 | 0 | 0 | 0 | 0 | 0 | 0 | 0 | 14.3347 | 14.3347 | 30.83 | 30.83 | 28.1444 | 28.1444 | 33.4935 | 33.4935 | 36.1603 | 36.1603 | 36.2105 | 36.2105 | 38.0188 | 38.0188 | 0.34933 | 0.34933 | 0 | 0 | 0.0001 | 0.0001 | 0.04641 | 0.04641 | 13.4901 | 13.4901 | 39.2334 | 39.2334 | 51.4665 | 51.4665 | 43.0147 | 43.0147 | 31.8579 | 31.8579 | 33.687 | 33.687 | 34.7291 | 34.7291 | 33.4694 | 33.4694 | 0 | 0 | 0 | 0 | 0 | 0 | 0 | 0 | 7.3489 | 7.3489 | 34.1649 | 34.1649 | 43.7035 | 43.7035 | 36.7747 | 36.7747 | 44.2333 | 44.2333 | 41.8109 | 41.8109 | 41.0686 | 41.0686 | 43.3662 | 43.3662 | 0.92283 | 0.92283 | 0.13758 | 0.13758 | 1.2752 | 1.2752 | 1.6545 | 1.6545 | 19.7943 | 19.7943 | 46.4509 | 46.4509 | 46.5273 | 46.5273 | 45.6478 | 45.6478 | 38.6982 | 38.6982 | 34.026 | 34.026 | 34.5652 | 34.5652 | 31.0794 | 31.0794 | 0 | 0 | 0 | 0 | 0.55768 | 0.55768 | 0.66876 | 0.66876 | 10.7583 | 10.7583 | 37.4823 | 37.4823 | 38.4688 | 38.4688 | 39.9456 | 39.9456 | 29.5893 | 29.5893 | 25.3664 | 25.3664 | 24.7139 | 24.7139 | 28.0962 | 28.0962 | 5.0806 | 5.0806 | 2.5921 | 2.5921 | 2.0873 | 2.0873 | 2.7746 | 2.7746 | 14.888 | 14.888 | 30.9873 | 30.9873 | 30.9636 | 30.9636 | 31.2128 | 31.2128 | 21.5421 | 21.5421 | 21.9681 | 21.9681 | 20.6233 | 20.6233 | 20.4545 | 20.4545 | 1.0776 | 1.0776 | 0.45447 | 0.45447 | 0.95509 | 0.95509 | 1.4376 | 1.4376 | 9.1881 | 9.1881 | 25.0329 | 25.0329 | 25.9913 | 25.9913 | 25.56 | 25.56 | 19.3224 | 19.3224 | 14.5199 | 14.5199 | 14.5344 | 14.5344 | 16.9774 | 16.9774 | 8e-05 | 8e-05 | 0.02383 | 0.02383 | 0.47948 | 0.47948 | 0.63104 | 0.63104 | 4.387 | 4.387 | 26.3278 | 26.3278 | 25.6148 | 25.6148 | 25.957 | 25.957 | 16.2465 | 16.2465 | 13.7289 | 13.7289 | 13.9535 | 13.9535 | 12.6517 | 12.6517 | 0 | 0 | 0 | 0 | 0.09941 | 0.09941 | 0.11762 | 0.11762 | 2.4484 | 2.4484 | 22.4181 | 22.4181 | 22.8186 | 22.8186 | 18.967 | 18.967 | 13.1368 | 13.1368 | 12.7156 | 12.7156 | 13.8333 | 13.8333 | 15.8094 | 15.8094 | 0.77742 | 0.77742 | 0.0765 | 0.0765 | 0.16115 | 0.16115 | 0.15228 | 0.15228 | 1.4949 | 1.4949 | 19.1989 | 19.1989 | 19.0271 | 19.0271 | 17.7478 | 17.7478 | 4.2157 | 4.2157 | 6.2791 | 6.2791 | 4.5719 | 4.5719 | 7.2738 | 7.2738 | 0 | 0 | 0 | 0 | 0.03213 | 0.03213 | 0.06558 | 0.06558 | 0.57901 | 0.57901 | 11.93 | 11.93 | 12.734 | 12.734 | 10.4473 | 10.4473 | 5.793 | 5.793 | 7.5713 | 7.5713 | 5.5611 | 5.5611 | 5.7778 | 5.7778 | 1.1461 | 1.1461 | 0 | 0 | 0 | 0 | 0 | 0 | 0.00281 | 0.00281 | 8.1871 | 8.1871 | 13.9994 | 13.9994 | 12.2228 | 12.2228 | 3.7181 | 3.7181 | 4.4904 | 4.4904 | 3.9419 | 3.9419 | 2.9875 | 2.9875 | 0 | 0 | 0 | 0 | 0 | 0 | 0 | 0 | 0 | 0 | 2.1949 | 2.1949 | 4.7468 | 4.7468 | 4.0954 | 4.0954 | 2.5957 | 2.5957 | 2.8782 | 2.8782 | 2.8748 | 2.8748 | 1.6581 | 1.6581 | 0 | 0 | 0 | 0 | 0 | 0 | 0 | 0 | 0 | 0 | 2.3418 | 2.3418 | 4.7317 | 4.7317 | 3.3071 | 3.3071 | 2.6174 | 2.6174 | 2.6104 | 2.6104 | 2.2445 | 2.2445 | 1.4156 | 1.4156 | 0 | 0 | 0 | 0 | 0 | 0 | 0 | 0 | 0 | 0 | 1.8056 | 1.8056 | 3.3314 | 3.3314 | 2.8834 | 2.8834 | 2.87 | 2.87 | 3.0033 | 3.0033 | 3.0017 | 3.0017 | 1.4155 | 1.4155 | 0 | 0 | 0 | 0 | 0 | 0 | 0 | 0 | 0 | 0 | 3.0961 | 3.0961 | 3.2654 | 3.2654 | 3.0018 | 3.0018 | 2.4619 | 2.4619 | 2.4993 | 2.4993 | 3.1059 | 3.1059 | 1e-05 | 1e-05 | 0 | 0 | 0 | 0 | 0 | 0 | 0 | 0 | 0 | 0 | 2.3192 | 2.3192 | 2.9131 | 2.9131 | 2.8969 | 2.8969 | 3.1138 | 3.1138 | 3.1544 | 3.1544 | 2.8 | 2.8 | 0 | 0 | 0 | 0 | 0 | 0 | 0 | 0 | 0 | 0 | 0 | 0 | 2.0983 | 2.0983 | 3.9439 | 3.9439 | 3.7286 | 3.7286 | 3.26 | 3.26 | 3.2269 | 3.2269 | 3.0281 | 3.0281 | 0 | 0 | 0 | 0 | 0 | 0 | 0 | 0 | 0 | 0 | 0 | 0 | 1.8277 | 1.8277 | 2.9925 | 2.9925 | 3.0147 | 3.0147 | 6.998 | 6.998 | 7.804 | 7.804 | 6.3857 | 6.3857 | 5.3194 | 5.3194 | 0.00117 | 0.00117 | 0 | 0 | 0 | 0 | 0 | 0 | 0 | 0 | 4.836 | 4.836 | 11.8042 | 11.8042 | 12.3703 | 12.3703 | 6.3833 | 6.3833 | 6.9008 | 6.9008 | 6.5021 | 6.5021 | 5.1207 | 5.1207 | 0 | 0 | 0 | 0 | 0 | 0 | 0 | 0 | 0 | 0 | 2.6399 | 2.6399 | 8.6926 | 8.6926 | 9.1997 | 9.1997 | 14.1516 | 14.1516 | 16.744 | 16.744 | 16.9049 | 16.9049 | 18.135 | 18.135 | 0.61195 | 0.61195 | 0 | 0 | 0 | 0 | 0 | 0 | 0 | 0 | 11.9506 | 11.9506 | 26.5441 | 26.5441 | 25.5831 | 25.5831 | 12.6713 | 12.6713 | 15.4634 | 15.4634 | 13.9008 | 13.9008 | 8.9287 | 8.9287 | 0 | 0 | 0 | 0 | 0 | 0 | 0 | 0 | 0 | 0 | 5.6559 | 5.6559 | 20.2659 | 20.2659 | 20.8601 | 20.8601 | 33.0705 | 33.0705 | 34.2606 | 34.2606 | 35.5868 | 35.5868 | 40.8159 | 40.8159 | 10.1361 | 10.1361 | 0 | 0 | 0 | 0 | 0 | 0 | 0.95852 | 0.95852 | 24.8417 | 24.8417 | 51.5173 | 51.5173 | 45.7646 | 45.7646 | 30.7646 | 30.7646 | 33.4123 | 33.4123 | 32.1675 | 32.1675 | 33.6137 | 33.6137 | 2.1513 | 2.1513 | 0 | 0 | 0 | 0 | 0 | 0 | 0 | 0 | 14.8576 | 14.8576 | 40.0553 | 40.0553 | 37.6669 | 37.6669 | 36.9736 | 36.9736 | 39.58 | 39.58 | 39.635 | 39.635 | 40.2082 | 40.2082 | 3.8686 | 3.8686 | 1e-05 | 1e-05 | 0.25737 | 0.25737 | 0.42294 | 0.42294 | 16.1889 | 16.1889 | 43.7557 | 43.7557 | 49.9251 | 49.9251 | 46.906 | 46.906 | 35.175 | 35.175 | 36.2099 | 36.2099 | 36.1103 | 36.1103 | 35.7618 | 35.7618 | 5e-05 | 5e-05 | 0 | 0 | 9e-05 | 9e-05 | 0 | 0 | 10.9023 | 10.9023 | 36.6765 | 36.6765 | 45.0299 | 45.0299 | 39.6297 | 39.6297 | 39.0093 | 39.0093 | 35.7773 | 35.7773 | 36.0235 | 36.0235 | 37.0225 | 37.0225 | 0.37844 | 0.37844 | 0.23326 | 0.23326 | 1.1075 | 1.1075 | 1.849 | 1.849 | 22.1343 | 22.1343 | 46.1352 | 46.1352 | 46.4267 | 46.4267 | 45.2805 | 45.2805 | 31.587 | 31.587 | 30.4609 | 30.4609 | 28.2827 | 28.2827 | 27.2459 | 27.2459 | 0 | 0 | 0 | 0 | 0.45487 | 0.45487 | 0.65865 | 0.65865 | 12.0967 | 12.0967 | 39.6046 | 39.6046 | 37.6545 | 37.6545 | 33.2645 | 33.2645 | 27.4526 | 27.4526 | 21.6876 | 21.6876 | 21.1978 | 21.1978 | 25.5109 | 25.5109 | 3.0064 | 3.0064 | 1.4275 | 1.4275 | 1.4694 | 1.4694 | 2.3102 | 2.3102 | 10.3932 | 10.3932 | 34.5791 | 34.5791 | 33.2866 | 33.2866 | 33.494 | 33.494 | 22.963 | 22.963 | 19.3884 | 19.3884 | 19.7612 | 19.7612 | 19.6177 | 19.6177 | 0.23247 | 0.23247 | 0.27284 | 0.27284 | 0.77513 | 0.77513 | 1.0634 | 1.0634 | 7.1312 | 7.1312 | 27.199 | 27.199 | 28.0381 | 28.0381 | 23.5892 | 23.5892 | 15.1807 | 15.1807 | 7.2758 | 7.2758 | 10.0714 | 10.0714 | 10.5521 | 10.5521 | 0.57376 | 0.57376 | 0.04829 | 0.04829 | 0.30179 | 0.30179 | 0.45186 | 0.45186 | 3.7146 | 3.7146 | 23.9427 | 23.9427 | 24.9042 | 24.9042 | 22.1499 | 22.1499 | 9.7464 | 9.7464 | 9.3996 | 9.3996 | 8.1364 | 8.1364 | 7.714 | 7.714 | 0 | 0 | 0 | 0 | 0.09928 | 0.09928 | 0.19041 | 0.19041 | 1.6986 | 1.6986 | 22.6531 | 22.6531 | 23.3761 | 23.3761 | 15.2221 | 15.2221 | 6.7007 | 6.7007 | 8.232 | 8.232 | 10.1931 | 10.1931 | 10.3509 | 10.3509 | 0.69732 | 0.69732 | 0.0736 | 0.0736 | 0.29344 | 0.29344 | 0.29171 | 0.29171 | 2.565 | 2.565 | 18.896 | 18.896 | 22.8694 | 22.8694 | 14.5381 | 14.5381 | 4.1055 | 4.1055 | 6.6144 | 6.6144 | 5.0584 | 5.0584 | 5.6304 | 5.6304 | 0 | 0 | 0 | 0 | 0.0378 | 0.0378 | 0.03685 | 0.03685 | 0.07483 | 0.07483 | 7.8104 | 7.8104 | 11.7413 | 11.7413 | 7.7934 | 7.7934 | 1.2689 | 1.2689 | 2.95 | 2.95 | 1.9437 | 1.9437 | 1.1704 | 1.1704 | 0 | 0 | 0 | 0 | 0 | 0 | 0 | 0 | 0 | 0 | 2.2336 | 2.2336 | 9.2863 | 9.2863 | 3.6705 | 3.6705 | 0.25896 | 0.25896 | 1.3315 | 1.3315 | 0.00013 | 0.00013 | 0.00012 | 0.00012 | 0 | 0 | 0 | 0 | 0 | 0 | 0 | 0 | 0 | 0 | 0.30612 | 0.30612 | 3.0602 | 3.0602 | 0.69692 | 0.69692 | 0.14505 | 0.14505 | 1.3634 | 1.3634 | 1.9176 | 1.9176 | 1e-05 | 1e-05 | 0 | 0 | 0 | 0 | 0 | 0 | 0 | 0 | 0 | 0 | 0.27557 | 0.27557 | 1.6371 | 1.6371 | 0.96649 | 0.96649 | 0.58784 | 0.58784 | 0.26059 | 0.26059 | 0.26122 | 0.26122 | 0 | 0 | 0 | 0 | 0 | 0 | 0 | 0 | 0 | 0 | 0 | 0 | 0.08235 | 0.08235 | 0.26566 | 0.26566 | 0.2648 | 0.2648 | 0.26285 | 0.26285 | 0 | 0 | 2e-05 | 2e-05 | 0 | 0 | 0 | 0 | 0 | 0 | 0 | 0 | 0 | 0 | 0 | 0 | 0.36228 | 0.36228 | 0.57126 | 0.57126 | 0.3627 | 0.3627 | 4e-05 | 4e-05 | 0 | 0 | 0 | 0 | 0 | 0 | 0 | 0 | 0 | 0 | 0 | 0 | 0 | 0 | 0 | 0 | 0 | 0 | 0.42962 | 0.42962 | 0.42336 | 0.42336 | 0.59111 | 0.59111 | 0.49208 | 0.49208 | 1.5523 | 1.5523 | 4e-05 | 4e-05 | 0 | 0 | 0 | 0 | 0 | 0 | 0 | 0 | 0 | 0 | 1.0172 | 1.0172 | 3.2271 | 3.2271 | 2.8663 | 2.8663 | 1.0267 | 1.0267 | 0.94915 | 0.94915 | 1.5367 | 1.5367 | 0 | 0 | 0 | 0 | 0 | 0 | 0 | 0 | 0 | 0 | 0 | 0 | 0.00013 | 0.00013 | 3.0422 | 3.0422 | 3.0789 | 3.0789 | 3.705 | 3.705 | 4.5857 | 4.5857 | 4.8185 | 4.8185 | 4.0723 | 4.0723 | 0.37835 | 0.37835 | 0 | 0 | 0 | 0 | 0 | 0 | 0 | 0 | 4.1088 | 4.1088 | 10.0817 | 10.0817 | 9.589 | 9.589 | 3.2336 | 3.2336 | 5.3146 | 5.3146 | 5.0731 | 5.0731 | 0.58532 | 0.58532 | 0 | 0 | 0 | 0 | 0 | 0 | 0 | 0 | 0 | 0 | 1.1481 | 1.1481 | 6.6407 | 6.6407 | 7.8197 | 7.8197 | 12.1782 | 12.1782 | 14.3333 | 14.3333 | 15.8353 | 15.8353 | 15.2988 | 15.2988 | 1.8067 | 1.8067 | 0 | 0 | 0 | 0 | 0 | 0 | 1e-05 | 1e-05 | 13.4254 | 13.4254 | 24.539 | 24.539 | 24.1789 | 24.1789 | 13.7718 | 13.7718 | 17.1364 | 17.1364 | 16.0417 | 16.0417 | 11.9215 | 11.9215 | 0 | 0 | 0 | 0 | 0 | 0 | 0 | 0 | 0 | 0 | 6.8584 | 6.8584 | 18.9729 | 18.9729 | 17.699 | 17.699 | 31.4298 | 31.4298 | 32.1707 | 32.1707 | 32.8883 | 32.8883 | 37.0787 | 37.0787 | 10.0797 | 10.0797 | 0 | 0 | 0 | 0 | 0 | 0 | 1.6402 | 1.6402 | 24.6636 | 24.6636 | 45.1174 | 45.1174 | 42.5442 | 42.5442 | 27.0005 | 27.0005 | 27.38 | 27.38 | 27.2834 | 27.2834 | 29.9423 | 29.9423 | 1.8806 | 1.8806 | 0 | 0 | 0 | 0 | 0 | 0 | 0 | 0 | 15.5597 | 15.5597 | 37.3841 | 37.3841 | 35.566 | 35.566 | 36.3569 | 36.3569 | 38.7609 | 38.7609 | 38.4497 | 38.4497 | 39.3723 | 39.3723 | 4.4125 | 4.4125 | 1e-05 | 1e-05 | 0.23635 | 0.23635 | 0.40718 | 0.40718 | 21.8819 | 21.8819 | 43.6043 | 43.6043 | 48.9063 | 48.9063 | 45.8225 | 45.8225 | 32.6711 | 32.6711 | 34.5379 | 34.5379 | 33.8713 | 33.8713 | 34.4527 | 34.4527 | 0 | 0 | 0 | 0 | 9e-05 | 9e-05 | 9e-05 | 9e-05 | 12.4247 | 12.4247 | 38.9891 | 38.9891 | 45.5987 | 45.5987 | 39.5428 | 39.5428 | 39.2794 | 39.2794 | 37.6921 | 37.6921 | 37.2685 | 37.2685 | 37.3641 | 37.3641 | 0 | 0 | 0.50431 | 0.50431 | 1.9425 | 1.9425 | 2.4487 | 2.4487 | 22.5846 | 22.5846 | 47.4016 | 47.4016 | 47.3408 | 47.3408 | 43.2816 | 43.2816 | 32.7305 | 32.7305 | 29.5553 | 29.5553 | 28.6949 | 28.6949 | 26.2061 | 26.2061 | 0 | 0 | 0 | 0 | 0.86244 | 0.86244 | 1.0872 | 1.0872 | 13.4265 | 13.4265 | 39.6986 | 39.6986 | 38.7272 | 38.7272 | 34.6105 | 34.6105 | 25.4981 | 25.4981 | 23.144 | 23.144 | 22.1747 | 22.1747 | 25.0097 | 25.0097 | 0.78161 | 0.78161 | 0.89475 | 0.89475 | 1.9267 | 1.9267 | 2.0555 | 2.0555 | 12.2243 | 12.2243 | 32.3772 | 32.3772 | 32.1013 | 32.1013 | 28.4815 | 28.4815 | 23.4584 | 23.4584 | 21.2389 | 21.2389 | 20.946 | 20.946 | 20.1475 | 20.1475 | 0 | 0 | 0.08486 | 0.08486 | 0.65043 | 0.65043 | 0.63113 | 0.63113 | 7.9302 | 7.9302 | 27.7913 | 27.7913 | 26.7371 | 26.7371 | 23.7483 | 23.7483 | 22.0587 | 22.0587 | 17.8229 | 17.8229 | 16.2123 | 16.2123 | 19.843 | 19.843 | 0 | 0 | 0.22272 | 0.22272 | 0.70109 | 0.70109 | 0.87095 | 0.87095 | 4.968 | 4.968 | 29.9789 | 29.9789 | 29.6124 | 29.6124 | 25.8963 | 25.8963 | 17.9175 | 17.9175 | 13.8099 | 13.8099 | 12.7513 | 12.7513 | 14.0654 | 14.0654 | 0 | 0 | 9e-05 | 9e-05 | 0.2301 | 0.2301 | 0.43478 | 0.43478 | 2.6475 | 2.6475 | 25.7465 | 25.7465 | 26.2829 | 26.2829 | 22.5518 | 22.5518 | 19.4557 | 19.4557 | 16.6838 | 16.6838 | 16.1868 | 16.1868 | 17.5754 | 17.5754 | 0 | 0 | 1e-05 | 1e-05 | 0.12994 | 0.12994 | 0.30723 | 0.30723 | 0.70358 | 0.70358 | 24.867 | 24.867 | 26.6352 | 26.6352 | 22.9284 | 22.9284 | 8.1035 | 8.1035 | 5.9173 | 5.9173 | 8.2741 | 8.2741 | 6.3595 | 6.3595 | 0 | 0 | 0 | 0 | 6e-05 | 6e-05 | 0.01526 | 0.01526 | 0.05437 | 0.05437 | 17.5617 | 17.5617 | 18.6803 | 18.6803 | 13.5274 | 13.5274 | 4.3089 | 4.3089 | 2.5093 | 2.5093 | 4.8173 | 4.8173 | 1.9205 | 1.9205 | 0 | 0 | 0 | 0 | 0 | 0 | 0 | 0 | 0 | 0 | 6.8796 | 6.8796 | 12.0396 | 12.0396 | 8.2029 | 8.2029 | 0.3822 | 0.3822 | 1.6528 | 1.6528 | 1.2713 | 1.2713 | 0.37794 | 0.37794 | 0 | 0 | 0 | 0 | 0 | 0 | 0 | 0 | 0 | 0 | 1.2713 | 1.2713 | 3.2693 | 3.2693 | 1.5787 | 1.5787 | 0.65187 | 0.65187 | 1.1758 | 1.1758 | 0.91228 | 0.91228 | 1e-05 | 1e-05 | 0 | 0 | 0 | 0 | 0 | 0 | 0 | 0 | 0 | 0 | 0.46239 | 0.46239 | 2.198 | 2.198 | 1.4636 | 1.4636 | 0.41721 | 0.41721 | 0.41615 | 0.41615 | 0.41691 | 0.41691 | 0 | 0 | 0 | 0 | 0 | 0 | 0 | 0 | 0 | 0 | 0 | 0 | 0.41887 | 0.41887 | 0.76034 | 0.76034 | 0.41893 | 0.41893 | 4e-05 | 4e-05 | 3e-05 | 3e-05 | 3e-05 | 3e-05 | 0 | 0 | 0 | 0 | 0 | 0 | 0 | 0 | 0 | 0 | 0 | 0 | 0.42516 | 0.42516 | 0.42909 | 0.42909 | 0.71244 | 0.71244 | 0.56487 | 0.56487 | 0.1261 | 0.1261 | 0.56283 | 0.56283 | 0 | 0 | 0 | 0 | 0 | 0 | 0 | 0 | 0 | 0 | 0 | 0 | 0.43531 | 0.43531 | 0.61147 | 0.61147 | 0.79641 | 0.79641 | 1.8345 | 1.8345 | 1.9631 | 1.9631 | 2.1549 | 2.1549 | 2e-05 | 2e-05 | 0 | 0 | 0 | 0 | 0 | 0 | 0 | 0 | 0 | 0 | 1.1398 | 1.1398 | 2.8797 | 2.8797 | 2.7903 | 2.7903 | 2.3072 | 2.3072 | 2.1572 | 2.1572 | 1.7754 | 1.7754 | 0 | 0 | 0 | 0 | 0 | 0 | 0 | 0 | 0 | 0 | 0 | 0 | 0.74133 | 0.74133 | 2.3941 | 2.3941 | 3.1854 | 3.1854 | 10.6313 | 10.6313 | 11.8561 | 11.8561 | 12.7379 | 12.7379 | 9.6029 | 9.6029 | 0 | 0 | 0 | 0 | 0 | 0 | 0 | 0 | 0 | 0 | 8.4909 | 8.4909 | 20.2847 | 20.2847 | 19.0225 | 19.0225 | 10.6443 | 10.6443 | 11.533 | 11.533 | 10.961 | 10.961 | 3.702 | 3.702 | 0 | 0 | 0 | 0 | 0 | 0 | 0 | 0 | 0 | 0 | 3.371 | 3.371 | 14.0739 | 14.0739 | 15.7017 | 15.7017 | 25.9052 | 25.9052 | 26.1271 | 26.1271 | 27.0789 | 27.0789 | 27.0989 | 27.0989 | 0 | 0 | 0 | 0 | 0 | 0 | 0 | 0 | 0 | 0 | 24.0343 | 24.0343 | 35.4857 | 35.4857 | 33.5949 | 33.5949 | 21.9533 | 21.9533 | 22.9706 | 22.9706 | 22.3361 | 22.3361 | 20.4531 | 20.4531 | 0 | 0 | 0 | 0 | 0 | 0 | 0 | 0 | 0 | 0 | 17.9233 | 17.9233 | 28.2279 | 28.2279 | 27.8553 | 27.8553 | 42.2812 | 42.2812 | 41.6541 | 41.6541 | 42.0067 | 42.0067 | 50.5822 | 50.5822 | 17.8047 | 17.8047 | 0 | 0 | 0 | 0 | 0 | 0 | 0 | 0 | 31.6345 | 31.6345 | 56.7106 | 56.7106 | 52.931 | 52.931 | 37.7694 | 37.7694 | 39.0849 | 39.0849 | 39.4319 | 39.4319 | 39.6684 | 39.6684 | 1.826 | 1.826 | 0 | 0 | 0 | 0 | 0 | 0 | 0 | 0 | 19.9445 | 19.9445 | 49.5654 | 49.5654 | 46.6808 | 46.6808
|  |  | 63 | Lagunillas 220 | Lagunillas 220 | Charrua 220 | 46.2537 | 46.2537 | 46.7773 | 46.7773 | 46.7572 | 46.7572 | 47.6265 | 47.6265 | 3.7274 | 3.7274 | 0 | 0 | 0 | 0 | 0 | 0 | 9.0327 | 9.0327 | 50.6863 | 50.6863 | 54.4511 | 54.4511 | 53.2002 | 53.2002 | 45.3312 | 45.3312 | 48.8967 | 48.8967 | 48.327 | 48.327 | 48.0922 | 48.0922 | 0.003 | 0.003 | 0 | 0 | 0 | 0 | 0 | 0 | 10.2767 | 10.2767 | 49.9442 | 49.9442 | 54.0045 | 54.0045 | 52.2522 | 52.2522 | 46.8408 | 46.8408 | 44.6874 | 44.6874 | 46.3278 | 46.3278 | 47.9871 | 47.9871 | 0.9737 | 0.9737 | 0.05901 | 0.05901 | 1.3022 | 1.3022 | 2.2517 | 2.2517 | 29.643 | 29.643 | 56.6129 | 56.6129 | 57.0194 | 57.0194 | 54.4676 | 54.4676 | 42.4436 | 42.4436 | 41.921 | 41.921 | 41.5335 | 41.5335 | 41.7883 | 41.7883 | 0 | 0 | 0 | 0 | 0.09459 | 0.09459 | 0.36829 | 0.36829 | 17.9967 | 17.9967 | 47.0815 | 47.0815 | 49.1648 | 49.1648 | 47.2664 | 47.2664 | 36.9639 | 36.9639 | 29.8461 | 29.8461 | 33.8839 | 33.8839 | 36.9848 | 36.9848 | 3.6899 | 3.6899 | 2.2484 | 2.2484 | 2.3381 | 2.3381 | 3.751 | 3.751 | 17.1485 | 17.1485 | 39.5369 | 39.5369 | 35.4989 | 35.4989 | 34.69 | 34.69 | 28.1155 | 28.1155 | 27.6004 | 27.6004 | 27.4363 | 27.4363 | 27.26 | 27.26 | 0.86412 | 0.86412 | 0.25918 | 0.25918 | 1.0632 | 1.0632 | 1.3503 | 1.3503 | 11.4842 | 11.4842 | 33.3893 | 33.3893 | 30.3194 | 30.3194 | 31.2342 | 31.2342 | 22.6731 | 22.6731 | 15.4576 | 15.4576 | 19.4242 | 19.4242 | 24.0096 | 24.0096 | 0.3771 | 0.3771 | 7e-05 | 7e-05 | 0.34332 | 0.34332 | 0.62469 | 0.62469 | 6.0123 | 6.0123 | 29.954 | 29.954 | 31.2755 | 31.2755 | 30.493 | 30.493 | 18.7888 | 18.7888 | 15.5185 | 15.5185 | 13.6765 | 13.6765 | 15.9574 | 15.9574 | 0 | 0 | 0 | 0 | 0.08565 | 0.08565 | 0.13779 | 0.13779 | 4.0668 | 4.0668 | 28.4392 | 28.4392 | 31.1565 | 31.1565 | 26.5571 | 26.5571 | 20.0834 | 20.0834 | 17.2099 | 17.2099 | 17.6432 | 17.6432 | 17.7875 | 17.7875 | 0 | 0 | 0 | 0 | 0.04291 | 0.04291 | 0.0425 | 0.0425 | 1.3351 | 1.3351 | 27.9113 | 27.9113 | 30.1465 | 30.1465 | 24.7072 | 24.7072 | 12.5148 | 12.5148 | 13.0813 | 13.0813 | 11.9102 | 11.9102 | 9.1169 | 9.1169 | 0 | 0 | 0 | 0 | 0 | 0 | 0 | 0 | 0 | 0 | 15.1546 | 15.1546 | 17.4471 | 17.4471 | 15.3846 | 15.3846 | 10.484 | 10.484 | 8.6953 | 8.6953 | 11.6952 | 11.6952 | 8.4012 | 8.4012 | 0.00014 | 0.00014 | 0 | 0 | 0 | 0 | 0 | 0 | 0 | 0 | 8.2559 | 8.2559 | 16.4858 | 16.4858 | 11.3115 | 11.3115 | 4.4851 | 4.4851 | 5.718 | 5.718 | 5.3381 | 5.3381 | 4.5409 | 4.5409 | 0 | 0 | 0 | 0 | 0 | 0 | 0 | 0 | 0 | 0 | 4.7946 | 4.7946 | 7.8792 | 7.8792 | 7.1564 | 7.1564 | 3.1841 | 3.1841 | 2.1049 | 2.1049 | 3.8978 | 3.8978 | 0 | 0 | 0 | 0 | 0 | 0 | 0 | 0 | 0 | 0 | 0 | 0 | 1.5265 | 1.5265 | 6.2958 | 6.2958 | 4.0826 | 4.0826 | 8e-05 | 8e-05 | 1.0508 | 1.0508 | 1.4743 | 1.4743 | 0 | 0 | 0 | 0 | 0 | 0 | 0 | 0 | 0 | 0 | 0 | 0 | 0.59725 | 0.59725 | 2.7386 | 2.7386 | 2.7367 | 2.7367 | 3.5759 | 3.5759 | 3.5795 | 3.5795 | 3.7373 | 3.7373 | 1.1532 | 1.1532 | 0 | 0 | 0 | 0 | 0 | 0 | 0 | 0 | 0 | 0 | 3.399 | 3.399 | 3.7068 | 3.7068 | 3.5564 | 3.5564 | 3.565 | 3.565 | 3.577 | 3.577 | 3.4067 | 3.4067 | 0.56837 | 0.56837 | 0 | 0 | 0 | 0 | 0 | 0 | 0 | 0 | 0 | 0 | 2.7285 | 2.7285 | 3.4928 | 3.4928 | 2.9318 | 2.9318 | 4.7994 | 4.7994 | 4.8892 | 4.8892 | 4.6134 | 4.6134 | 1.1622 | 1.1622 | 0 | 0 | 0 | 0 | 0 | 0 | 0 | 0 | 0 | 0 | 3.4413 | 3.4413 | 5.0355 | 5.0355 | 5.2679 | 5.2679 | 3.8703 | 3.8703 | 3.5259 | 3.5259 | 3.4808 | 3.4808 | 0.37727 | 0.37727 | 0 | 0 | 0 | 0 | 0 | 0 | 0 | 0 | 0 | 0 | 2.7721 | 2.7721 | 4.2652 | 4.2652 | 4.6176 | 4.6176 | 4.9599 | 4.9599 | 4.8647 | 4.8647 | 5.9129 | 5.9129 | 3.6389 | 3.6389 | 1.1749 | 1.1749 | 0 | 0 | 0 | 0 | 0 | 0 | 0.14702 | 0.14702 | 4.5678 | 4.5678 | 8.3698 | 8.3698 | 8.9168 | 8.9168 | 6.9603 | 6.9603 | 6.9573 | 6.9573 | 6.936 | 6.936 | 1.7307 | 1.7307 | 0 | 0 | 0 | 0 | 0 | 0 | 0 | 0 | 0 | 0 | 3.3035 | 3.3035 | 7.6128 | 7.6128 | 8.5068 | 8.5068 | 13.3709 | 13.3709 | 13.9051 | 13.9051 | 14.271 | 14.271 | 12.6746 | 12.6746 | 1.4437 | 1.4437 | 0 | 0 | 0 | 0 | 0 | 0 | 0.41874 | 0.41874 | 11.8697 | 11.8697 | 20.3689 | 20.3689 | 20.0536 | 20.0536 | 11.8694 | 11.8694 | 12.6369 | 12.6369 | 12.2592 | 12.2592 | 10.2612 | 10.2612 | 0.00118 | 0.00118 | 0 | 0 | 0 | 0 | 0 | 0 | 0 | 0 | 7.423 | 7.423 | 15.1789 | 15.1789 | 14.2635 | 14.2635 | 25.1055 | 25.1055 | 25.7235 | 25.7235 | 27.6384 | 27.6384 | 29.9641 | 29.9641 | 8.6483 | 8.6483 | 0 | 0 | 0 | 0 | 0 | 0 | 0.14702 | 0.14702 | 18.8739 | 18.8739 | 36.0933 | 36.0933 | 33.6989 | 33.6989 | 22.3702 | 22.3702 | 23.3042 | 23.3042 | 22.459 | 22.459 | 24.6269 | 24.6269 | 2.8972 | 2.8972 | 0 | 0 | 0 | 0 | 0 | 0 | 0 | 0 | 14.2433 | 14.2433 | 30.6885 | 30.6885 | 28.0157 | 28.0157 | 33.3087 | 33.3087 | 35.911 | 35.911 | 35.9308 | 35.9308 | 37.7216 | 37.7216 | 0.41621 | 0.41621 | 0 | 0 | 0.00012 | 0.00012 | 0.05598 | 0.05598 | 13.6057 | 13.6057 | 39.7645 | 39.7645 | 53.3719 | 53.3719 | 42.8633 | 42.8633 | 31.682 | 31.682 | 33.4843 | 33.4843 | 34.5136 | 34.5136 | 33.2745 | 33.2745 | 0 | 0 | 0 | 0 | 0 | 0 | 0 | 0 | 7.5357 | 7.5357 | 34.2856 | 34.2856 | 45.1416 | 45.1416 | 36.5596 | 36.5596 | 43.9442 | 43.9442 | 41.4575 | 41.4575 | 40.7199 | 40.7199 | 43.0004 | 43.0004 | 0.91956 | 0.91956 | 0.16598 | 0.16598 | 1.5345 | 1.5345 | 1.9882 | 1.9882 | 19.9731 | 19.9731 | 46.7708 | 46.7708 | 46.4218 | 46.4218 | 45.4213 | 45.4213 | 38.4437 | 38.4437 | 33.7441 | 33.7441 | 34.2501 | 34.2501 | 30.8219 | 30.8219 | 0 | 0 | 0 | 0 | 0.66746 | 0.66746 | 0.80049 | 0.80049 | 10.8771 | 10.8771 | 37.4266 | 37.4266 | 38.3208 | 38.3208 | 39.7245 | 39.7245 | 29.5255 | 29.5255 | 25.2316 | 25.2316 | 24.5518 | 24.5518 | 27.9339 | 27.9339 | 5.0611 | 5.0611 | 2.7548 | 2.7548 | 2.5027 | 2.5027 | 3.1306 | 3.1306 | 14.9706 | 14.9706 | 31.2699 | 31.2699 | 31.0844 | 31.0844 | 31.2922 | 31.2922 | 21.4767 | 21.4767 | 21.8259 | 21.8259 | 20.482 | 20.482 | 20.298 | 20.298 | 1.0735 | 1.0735 | 0.5296 | 0.5296 | 1.123 | 1.123 | 1.7042 | 1.7042 | 9.3374 | 9.3374 | 25.0618 | 25.0618 | 26.0446 | 26.0446 | 25.5414 | 25.5414 | 19.2156 | 19.2156 | 14.4321 | 14.4321 | 14.434 | 14.434 | 16.8679 | 16.8679 | 0.0001 | 0.0001 | 0.02876 | 0.02876 | 0.57656 | 0.57656 | 0.75714 | 0.75714 | 4.5079 | 4.5079 | 26.2572 | 26.2572 | 25.5397 | 25.5397 | 25.7869 | 25.7869 | 16.1694 | 16.1694 | 13.6396 | 13.6396 | 13.8429 | 13.8429 | 12.5402 | 12.5402 | 0 | 0 | 0 | 0 | 0.11856 | 0.11856 | 0.13962 | 0.13962 | 2.4588 | 2.4588 | 22.3498 | 22.3498 | 22.7173 | 22.7173 | 18.8355 | 18.8355 | 13.0705 | 13.0705 | 12.6524 | 12.6524 | 13.7503 | 13.7503 | 15.6843 | 15.6843 | 0.77448 | 0.77448 | 0.09227 | 0.09227 | 0.19457 | 0.19457 | 0.18256 | 0.18256 | 1.4858 | 1.4858 | 19.1645 | 19.1645 | 19.0355 | 19.0355 | 17.6836 | 17.6836 | 4.1851 | 4.1851 | 6.222 | 6.222 | 4.5341 | 4.5341 | 7.2087 | 7.2087 | 0 | 0 | 0 | 0 | 0.03814 | 0.03814 | 0.0782 | 0.0782 | 0.57336 | 0.57336 | 11.8414 | 11.8414 | 12.6864 | 12.6864 | 10.3676 | 10.3676 | 5.7445 | 5.7445 | 7.5049 | 7.5049 | 5.515 | 5.515 | 5.729 | 5.729 | 1.1415 | 1.1415 | 0 | 0 | 0 | 0 | 0 | 0 | 0.0034 | 0.0034 | 8.1475 | 8.1475 | 14.0154 | 14.0154 | 12.1584 | 12.1584 | 3.6839 | 3.6839 | 4.4477 | 4.4477 | 3.906 | 3.906 | 2.9626 | 2.9626 | 0 | 0 | 0 | 0 | 0 | 0 | 0 | 0 | 0 | 0 | 2.2055 | 2.2055 | 4.731 | 4.731 | 4.0581 | 4.0581 | 2.5716 | 2.5716 | 2.8556 | 2.8556 | 2.8521 | 2.8521 | 1.6443 | 1.6443 | 0 | 0 | 0 | 0 | 0 | 0 | 0 | 0 | 0 | 0 | 2.3231 | 2.3231 | 4.7595 | 4.7595 | 3.2808 | 3.2808 | 2.5938 | 2.5938 | 2.5888 | 2.5888 | 2.2255 | 2.2255 | 1.404 | 1.404 | 0 | 0 | 0 | 0 | 0 | 0 | 0 | 0 | 0 | 0 | 1.7905 | 1.7905 | 3.3018 | 3.3018 | 2.8567 | 2.8567 | 2.848 | 2.848 | 2.978 | 2.978 | 2.9765 | 2.9765 | 1.4037 | 1.4037 | 0 | 0 | 0 | 0 | 0 | 0 | 0 | 0 | 0 | 0 | 3.0706 | 3.0706 | 3.2432 | 3.2432 | 2.979 | 2.979 | 2.4436 | 2.4436 | 2.4793 | 2.4793 | 3.0802 | 3.0802 | 1e-05 | 1e-05 | 0 | 0 | 0 | 0 | 0 | 0 | 0 | 0 | 0 | 0 | 2.2998 | 2.2998 | 2.8914 | 2.8914 | 2.8701 | 2.8701 | 3.0848 | 3.0848 | 3.1202 | 3.1202 | 2.7697 | 2.7697 | 0 | 0 | 0 | 0 | 0 | 0 | 0 | 0 | 0 | 0 | 0 | 0 | 2.1409 | 2.1409 | 3.962 | 3.962 | 3.7481 | 3.7481 | 3.2831 | 3.2831 | 3.1975 | 3.1975 | 2.9959 | 2.9959 | 0 | 0 | 0 | 0 | 0 | 0 | 0 | 0 | 0 | 0 | 0 | 0 | 1.8728 | 1.8728 | 2.9764 | 2.9764 | 3.0218 | 3.0218 | 6.9452 | 6.9452 | 7.7657 | 7.7657 | 6.3327 | 6.3327 | 5.276 | 5.276 | 0.00139 | 0.00139 | 0 | 0 | 0 | 0 | 0 | 0 | 0 | 0 | 4.8698 | 4.8698 | 11.8497 | 11.8497 | 12.4505 | 12.4505 | 6.4542 | 6.4542 | 6.8476 | 6.8476 | 6.4501 | 6.4501 | 5.0791 | 5.0791 | 0 | 0 | 0 | 0 | 0 | 0 | 0 | 0 | 0 | 0 | 2.6284 | 2.6284 | 8.6646 | 8.6646 | 9.2878 | 9.2878 | 14.2334 | 14.2334 | 16.6686 | 16.6686 | 16.8999 | 16.8999 | 18.1625 | 18.1625 | 0.61031 | 0.61031 | 0 | 0 | 0 | 0 | 0 | 0 | 0 | 0 | 12.0947 | 12.0947 | 26.7382 | 26.7382 | 25.9156 | 25.9156 | 12.6992 | 12.6992 | 15.3965 | 15.3965 | 13.8499 | 13.8499 | 8.857 | 8.857 | 0 | 0 | 0 | 0 | 0 | 0 | 0 | 0 | 0 | 0 | 5.7459 | 5.7459 | 20.3776 | 20.3776 | 20.8787 | 20.8787 | 32.9472 | 32.9472 | 33.9529 | 33.9529 | 35.2717 | 35.2717 | 40.4903 | 40.4903 | 10.2292 | 10.2292 | 0 | 0 | 0 | 0 | 0 | 0 | 0.95446 | 0.95446 | 24.854 | 24.854 | 51.1283 | 51.1283 | 45.4123 | 45.4123 | 30.679 | 30.679 | 33.1269 | 33.1269 | 31.8947 | 31.8947 | 33.3874 | 33.3874 | 2.1359 | 2.1359 | 0 | 0 | 0 | 0 | 0 | 0 | 0 | 0 | 14.7469 | 14.7469 | 39.7618 | 39.7618 | 37.5204 | 37.5204 | 36.6929 | 36.6929 | 39.2546 | 39.2546 | 39.2962 | 39.2962 | 39.8935 | 39.8935 | 3.8789 | 3.8789 | 1e-05 | 1e-05 | 0.3103 | 0.3103 | 0.51102 | 0.51102 | 16.3986 | 16.3986 | 43.5222 | 43.5222 | 49.7216 | 49.7216 | 46.6039 | 46.6039 | 34.9641 | 34.9641 | 35.9396 | 35.9396 | 35.8293 | 35.8293 | 35.5067 | 35.5067 | 5e-05 | 5e-05 | 0 | 0 | 0.00011 | 0.00011 | 0 | 0 | 10.951 | 10.951 | 36.4582 | 36.4582 | 44.7589 | 44.7589 | 39.3956 | 39.3956 | 38.689 | 38.689 | 35.4706 | 35.4706 | 35.7076 | 35.7076 | 36.6794 | 36.6794 | 0.37721 | 0.37721 | 0.2782 | 0.2782 | 1.3029 | 1.3029 | 2.1972 | 2.1972 | 22.1569 | 22.1569 | 45.9788 | 45.9788 | 46.1482 | 46.1482 | 44.9254 | 44.9254 | 31.3117 | 31.3117 | 30.2086 | 30.2086 | 28.0368 | 28.0368 | 27.0147 | 27.0147 | 0 | 0 | 0 | 0 | 0.52931 | 0.52931 | 0.77114 | 0.77114 | 12.2014 | 12.2014 | 39.5153 | 39.5153 | 37.5395 | 37.5395 | 33.0036 | 33.0036 | 27.3501 | 27.3501 | 21.5921 | 21.5921 | 21.1021 | 21.1021 | 25.3485 | 25.3485 | 2.9933 | 2.9933 | 1.7172 | 1.7172 | 1.7526 | 1.7526 | 2.6958 | 2.6958 | 10.3895 | 10.3895 | 34.5977 | 34.5977 | 33.2906 | 33.2906 | 33.4063 | 33.4063 | 22.8047 | 22.8047 | 19.225 | 19.225 | 19.6076 | 19.6076 | 19.4578 | 19.4578 | 0.23168 | 0.23168 | 0.3112 | 0.3112 | 0.89705 | 0.89705 | 1.2464 | 1.2464 | 7.1489 | 7.1489 | 27.1741 | 27.1741 | 28.0714 | 28.0714 | 23.517 | 23.517 | 15.0795 | 15.0795 | 7.2552 | 7.2552 | 10.001 | 10.001 | 10.5336 | 10.5336 | 0.57181 | 0.57181 | 0.05775 | 0.05775 | 0.36415 | 0.36415 | 0.54238 | 0.54238 | 3.7336 | 3.7336 | 23.8183 | 23.8183 | 24.757 | 24.757 | 22.0482 | 22.0482 | 9.6781 | 9.6781 | 9.3175 | 9.3175 | 8.0739 | 8.0739 | 7.6446 | 7.6446 | 0 | 0 | 0 | 0 | 0.1124 | 0.1124 | 0.22447 | 0.22447 | 1.78 | 1.78 | 22.493 | 22.493 | 23.2118 | 23.2118 | 15.1099 | 15.1099 | 6.6454 | 6.6454 | 8.1649 | 8.1649 | 10.1035 | 10.1035 | 10.2643 | 10.2643 | 0.71977 | 0.71977 | 0.08922 | 0.08922 | 0.35489 | 0.35489 | 0.35275 | 0.35275 | 2.5521 | 2.5521 | 18.7528 | 18.7528 | 22.6928 | 22.6928 | 14.416 | 14.416 | 4.0729 | 4.0729 | 6.559 | 6.559 | 5.0163 | 5.0163 | 5.5792 | 5.5792 | 0 | 0 | 0 | 0 | 0.04522 | 0.04522 | 0.04408 | 0.04408 | 0.08554 | 0.08554 | 7.769 | 7.769 | 11.6471 | 11.6471 | 7.7907 | 7.7907 | 1.2826 | 1.2826 | 2.9251 | 2.9251 | 1.9275 | 1.9275 | 1.1633 | 1.1633 | 0 | 0 | 0 | 0 | 0 | 0 | 0 | 0 | 0 | 0 | 2.231 | 2.231 | 9.2952 | 9.2952 | 3.698 | 3.698 | 0.25721 | 0.25721 | 1.3199 | 1.3199 | 0.00013 | 0.00013 | 0.00012 | 0.00012 | 0 | 0 | 0 | 0 | 0 | 0 | 0 | 0 | 0 | 0 | 0.30345 | 0.30345 | 3.0371 | 3.0371 | 0.69308 | 0.69308 | 0.14412 | 0.14412 | 1.3487 | 1.3487 | 1.8972 | 1.8972 | 1e-05 | 1e-05 | 0 | 0 | 0 | 0 | 0 | 0 | 0 | 0 | 0 | 0 | 0.27676 | 0.27676 | 1.7283 | 1.7283 | 0.95779 | 0.95779 | 0.58263 | 0.58263 | 0.2583 | 0.2583 | 0.25892 | 0.25892 | 0 | 0 | 0 | 0 | 0 | 0 | 0 | 0 | 0 | 0 | 0 | 0 | 0.08204 | 0.08204 | 0.26485 | 0.26485 | 0.26399 | 0.26399 | 0.26118 | 0.26118 | 0 | 0 | 2e-05 | 2e-05 | 0 | 0 | 0 | 0 | 0 | 0 | 0 | 0 | 0 | 0 | 0 | 0 | 0.39835 | 0.39835 | 0.56664 | 0.56664 | 0.398 | 0.398 | 5e-05 | 5e-05 | 0 | 0 | 0 | 0 | 0 | 0 | 0 | 0 | 0 | 0 | 0 | 0 | 0 | 0 | 0 | 0 | 0 | 0 | 0.47808 | 0.47808 | 0.47118 | 0.47118 | 0.58919 | 0.58919 | 0.48875 | 0.48875 | 1.5428 | 1.5428 | 4e-05 | 4e-05 | 0 | 0 | 0 | 0 | 0 | 0 | 0 | 0 | 0 | 0 | 1.1045 | 1.1045 | 3.2092 | 3.2092 | 2.8492 | 2.8492 | 1.0179 | 1.0179 | 0.94267 | 0.94267 | 1.5286 | 1.5286 | 0 | 0 | 0 | 0 | 0 | 0 | 0 | 0 | 0 | 0 | 0 | 0 | 0.00015 | 0.00015 | 3.0287 | 3.0287 | 3.0645 | 3.0645 | 3.6707 | 3.6707 | 4.5439 | 4.5439 | 4.7751 | 4.7751 | 4.0422 | 4.0422 | 0.37711 | 0.37711 | 0 | 0 | 0 | 0 | 0 | 0 | 0 | 0 | 4.0872 | 4.0872 | 9.9968 | 9.9968 | 9.5135 | 9.5135 | 3.3371 | 3.3371 | 5.2703 | 5.2703 | 5.034 | 5.034 | 0.58299 | 0.58299 | 0 | 0 | 0 | 0 | 0 | 0 | 0 | 0 | 0 | 0 | 1.1452 | 1.1452 | 6.696 | 6.696 | 7.9083 | 7.9083 | 12.2175 | 12.2175 | 14.2535 | 14.2535 | 15.744 | 15.744 | 15.2163 | 15.2163 | 1.7982 | 1.7982 | 0 | 0 | 0 | 0 | 0 | 0 | 1e-05 | 1e-05 | 13.4129 | 13.4129 | 24.6287 | 24.6287 | 24.2551 | 24.2551 | 13.734 | 13.734 | 17.05 | 17.05 | 15.9339 | 15.9339 | 11.8123 | 11.8123 | 0 | 0 | 0 | 0 | 0 | 0 | 0 | 0 | 0 | 0 | 6.9845 | 6.9845 | 18.9736 | 18.9736 | 17.7908 | 17.7908 | 31.2707 | 31.2707 | 31.881 | 31.881 | 32.5898 | 32.5898 | 36.8026 | 36.8026 | 10.01 | 10.01 | 0 | 0 | 0 | 0 | 0 | 0 | 1.7017 | 1.7017 | 24.5571 | 24.5571 | 44.7972 | 44.7972 | 42.2507 | 42.2507 | 26.7874 | 26.7874 | 27.1242 | 27.1242 | 27.0273 | 27.0273 | 29.6862 | 29.6862 | 1.8735 | 1.8735 | 0 | 0 | 0 | 0 | 0 | 0 | 0 | 0 | 15.437 | 15.437 | 37.1494 | 37.1494 | 35.4094 | 35.4094 | 36.1123 | 36.1123 | 38.4293 | 38.4293 | 38.1301 | 38.1301 | 39.044 | 39.044 | 4.4423 | 4.4423 | 1e-05 | 1e-05 | 0.28341 | 0.28341 | 0.49215 | 0.49215 | 22.0138 | 22.0138 | 43.4083 | 43.4083 | 48.825 | 48.825 | 45.6025 | 45.6025 | 32.411 | 32.411 | 34.2596 | 34.2596 | 33.583 | 33.583 | 34.1804 | 34.1804 | 0 | 0 | 0 | 0 | 0.00011 | 0.00011 | 0.00011 | 0.00011 | 12.3815 | 12.3815 | 38.8242 | 38.8242 | 46.0366 | 46.0366 | 39.3175 | 39.3175 | 38.9902 | 38.9902 | 37.3748 | 37.3748 | 36.9521 | 36.9521 | 37.0534 | 37.0534 | 0 | 0 | 0.60815 | 0.60815 | 2.3166 | 2.3166 | 2.9284 | 2.9284 | 22.6044 | 22.6044 | 47.2396 | 47.2396 | 47.131 | 47.131 | 42.9801 | 42.9801 | 32.4826 | 32.4826 | 29.3154 | 29.3154 | 28.4479 | 28.4479 | 25.9952 | 25.9952 | 0 | 0 | 0 | 0 | 1.0024 | 1.0024 | 1.2636 | 1.2636 | 13.5639 | 13.5639 | 39.538 | 39.538 | 38.5658 | 38.5658 | 34.4333 | 34.4333 | 25.4672 | 25.4672 | 23.0578 | 23.0578 | 22.0904 | 22.0904 | 24.8538 | 24.8538 | 0.7761 | 0.7761 | 1.0499 | 1.0499 | 2.3194 | 2.3194 | 2.4698 | 2.4698 | 12.5048 | 12.5048 | 32.5232 | 32.5232 | 32.1718 | 32.1718 | 28.5354 | 28.5354 | 23.3898 | 23.3898 | 21.1331 | 21.1331 | 20.8393 | 20.8393 | 20.0065 | 20.0065 | 0 | 0 | 0.08444 | 0.08444 | 0.73708 | 0.73708 | 0.71073 | 0.71073 | 8.0559 | 8.0559 | 27.8198 | 27.8198 | 26.8026 | 26.8026 | 23.7827 | 23.7827 | 21.9705 | 21.9705 | 17.7413 | 17.7413 | 16.1322 | 16.1322 | 19.7827 | 19.7827 | 0 | 0 | 0.26722 | 0.26722 | 0.82849 | 0.82849 | 1.0384 | 1.0384 | 5.1223 | 5.1223 | 29.9726 | 29.9726 | 29.4733 | 29.4733 | 25.7589 | 25.7589 | 17.803 | 17.803 | 13.7232 | 13.7232 | 12.6722 | 12.6722 | 13.9808 | 13.9808 | 0 | 0 | 0.0001 | 0.0001 | 0.26004 | 0.26004 | 0.49781 | 0.49781 | 2.7125 | 2.7125 | 25.5944 | 25.5944 | 26.1398 | 26.1398 | 22.4059 | 22.4059 | 19.3002 | 19.3002 | 16.5544 | 16.5544 | 16.0565 | 16.0565 | 17.4321 | 17.4321 | 0 | 0 | 1e-05 | 1e-05 | 0.14341 | 0.14341 | 0.35812 | 0.35812 | 0.6993 | 0.6993 | 24.6884 | 24.6884 | 26.4403 | 26.4403 | 22.7304 | 22.7304 | 8.0452 | 8.0452 | 5.8802 | 5.8802 | 8.2102 | 8.2102 | 6.3103 | 6.3103 | 0 | 0 | 0 | 0 | 6e-05 | 6e-05 | 0.01512 | 0.01512 | 0.05387 | 0.05387 | 17.4155 | 17.4155 | 18.5236 | 18.5236 | 13.4199 | 13.4199 | 4.2735 | 4.2735 | 2.4939 | 2.4939 | 4.7772 | 4.7772 | 1.9066 | 1.9066 | 0 | 0 | 0 | 0 | 0 | 0 | 0 | 0 | 0 | 0 | 6.8892 | 6.8892 | 12.1197 | 12.1197 | 8.1624 | 8.1624 | 0.37905 | 0.37905 | 1.6374 | 1.6374 | 1.2592 | 1.2592 | 0.37833 | 0.37833 | 0 | 0 | 0 | 0 | 0 | 0 | 0 | 0 | 0 | 0 | 1.2612 | 1.2612 | 3.244 | 3.244 | 1.5986 | 1.5986 | 0.64618 | 0.64618 | 1.1765 | 1.1765 | 0.90439 | 0.90439 | 1e-05 | 1e-05 | 0 | 0 | 0 | 0 | 0 | 0 | 0 | 0 | 0 | 0 | 0.45834 | 0.45834 | 2.2494 | 2.2494 | 1.5201 | 1.5201 | 0.41357 | 0.41357 | 0.41257 | 0.41257 | 0.41329 | 0.41329 | 0 | 0 | 0 | 0 | 0 | 0 | 0 | 0 | 0 | 0 | 0 | 0 | 0.4152 | 0.4152 | 0.77844 | 0.77844 | 0.41526 | 0.41526 | 4e-05 | 4e-05 | 3e-05 | 3e-05 | 3e-05 | 3e-05 | 0 | 0 | 0 | 0 | 0 | 0 | 0 | 0 | 0 | 0 | 0 | 0 | 0.4216 | 0.4216 | 0.42526 | 0.42526 | 0.7643 | 0.7643 | 0.56319 | 0.56319 | 0.12569 | 0.12569 | 0.56065 | 0.56065 | 0 | 0 | 0 | 0 | 0 | 0 | 0 | 0 | 0 | 0 | 0 | 0 | 0.43224 | 0.43224 | 0.60919 | 0.60919 | 0.8351 | 0.8351 | 1.8205 | 1.8205 | 1.9503 | 1.9503 | 2.1411 | 2.1411 | 2e-05 | 2e-05 | 0 | 0 | 0 | 0 | 0 | 0 | 0 | 0 | 0 | 0 | 1.1692 | 1.1692 | 2.907 | 2.907 | 2.8201 | 2.8201 | 2.4074 | 2.4074 | 2.1432 | 2.1432 | 1.7661 | 1.7661 | 0 | 0 | 0 | 0 | 0 | 0 | 0 | 0 | 0 | 0 | 0 | 0 | 0.77453 | 0.77453 | 2.4823 | 2.4823 | 3.3593 | 3.3593 | 10.6772 | 10.6772 | 11.8324 | 11.8324 | 12.6366 | 12.6366 | 9.5843 | 9.5843 | 0 | 0 | 0 | 0 | 0 | 0 | 0 | 0 | 0 | 0 | 8.6575 | 8.6575 | 20.2728 | 20.2728 | 19.0978 | 19.0978 | 10.7324 | 10.7324 | 11.523 | 11.523 | 10.9217 | 10.9217 | 3.6814 | 3.6814 | 0 | 0 | 0 | 0 | 0 | 0 | 0 | 0 | 0 | 0 | 3.3935 | 3.3935 | 14.2487 | 14.2487 | 16.0007 | 16.0007 | 25.8631 | 25.8631 | 25.9443 | 25.9443 | 26.8507 | 26.8507 | 26.9923 | 26.9923 | 0 | 0 | 0 | 0 | 0 | 0 | 0 | 0 | 0 | 0 | 24.082 | 24.082 | 35.2823 | 35.2823 | 33.3398 | 33.3398 | 21.9276 | 21.9276 | 23.0499 | 23.0499 | 22.1981 | 22.1981 | 20.3376 | 20.3376 | 0 | 0 | 0 | 0 | 0 | 0 | 0 | 0 | 0 | 0 | 17.958 | 17.958 | 28.2207 | 28.2207 | 27.8597 | 27.8597 | 41.9383 | 41.9383 | 41.3032 | 41.3032 | 41.6545 | 41.6545 | 50.2426 | 50.2426 | 17.8324 | 17.8324 | 0 | 0 | 0 | 0 | 0 | 0 | 0 | 0 | 31.5051 | 31.5051 | 56.3216 | 56.3216 | 52.5072 | 52.5072 | 37.5764 | 37.5764 | 38.7855 | 38.7855 | 39.1266 | 39.1266 | 39.4151 | 39.4151 | 1.8193 | 1.8193 | 0 | 0 | 0 | 0 | 0 | 0 | 0 | 0 | 19.9273 | 19.9273 | 49.1938 | 49.1938 | 46.3857 | 46.3857
|  |  | 64 | El Rosal 220 | El Rosal 220 | Charrua 220 | 45.619 | 45.619 | 46.1483 | 46.1483 | 46.1557 | 46.1557 | 46.9705 | 46.9705 | 3.4702 | 3.4702 | 0 | 0 | 0 | 0 | 0 | 0 | 8.707 | 8.707 | 49.8915 | 49.8915 | 53.668 | 53.668 | 52.3896 | 52.3896 | 44.6181 | 44.6181 | 48.1914 | 48.1914 | 47.6482 | 47.6482 | 47.3962 | 47.3962 | 0.0013 | 0.0013 | 0 | 0 | 0 | 0 | 0 | 0 | 9.8846 | 9.8846 | 49.0686 | 49.0686 | 53.1738 | 53.1738 | 51.5436 | 51.5436 | 45.6549 | 45.6549 | 43.5258 | 43.5258 | 44.9604 | 44.9604 | 47.1812 | 47.1812 | 0.85574 | 0.85574 | 0.0208 | 0.0208 | 0.46515 | 0.46515 | 0.83885 | 0.83885 | 29.2018 | 29.2018 | 55.3289 | 55.3289 | 55.8552 | 55.8552 | 53.4698 | 53.4698 | 41.6936 | 41.6936 | 41.2397 | 41.2397 | 40.7627 | 40.7627 | 41.1542 | 41.1542 | 0 | 0 | 0 | 0 | 0.03372 | 0.03372 | 0.13925 | 0.13925 | 17.7128 | 17.7128 | 45.7966 | 45.7966 | 47.9223 | 47.9223 | 46.406 | 46.406 | 35.7198 | 35.7198 | 29.2008 | 29.2008 | 32.4909 | 32.4909 | 36.0722 | 36.0722 | 3.6155 | 3.6155 | 1.3368 | 1.3368 | 0.8298 | 0.8298 | 2.0755 | 2.0755 | 16.4845 | 16.4845 | 37.9678 | 37.9678 | 34.2672 | 34.2672 | 33.1518 | 33.1518 | 27.5036 | 27.5036 | 26.8278 | 26.8278 | 26.9336 | 26.9336 | 26.6836 | 26.6836 | 0.85499 | 0.85499 | 0.14364 | 0.14364 | 0.41521 | 0.41521 | 0.52977 | 0.52977 | 11.2715 | 11.2715 | 32.0042 | 32.0042 | 29.2063 | 29.2063 | 29.4935 | 29.4935 | 21.7314 | 21.7314 | 14.886 | 14.886 | 18.5743 | 18.5743 | 22.7701 | 22.7701 | 0.36665 | 0.36665 | 3e-05 | 3e-05 | 0.12052 | 0.12052 | 0.22345 | 0.22345 | 5.9334 | 5.9334 | 29.1202 | 29.1202 | 30.5424 | 30.5424 | 29.6568 | 29.6568 | 17.6639 | 17.6639 | 14.4828 | 14.4828 | 12.9077 | 12.9077 | 15.1597 | 15.1597 | 0 | 0 | 0 | 0 | 0.03214 | 0.03214 | 0.05414 | 0.05414 | 4.0185 | 4.0185 | 27.8122 | 27.8122 | 30.3701 | 30.3701 | 25.8691 | 25.8691 | 19.657 | 19.657 | 16.8162 | 16.8162 | 17.226 | 17.226 | 17.4502 | 17.4502 | 0 | 0 | 0 | 0 | 0.01686 | 0.01686 | 0.01722 | 0.01722 | 1.3212 | 1.3212 | 27.3091 | 27.3091 | 29.2453 | 29.2453 | 24.1319 | 24.1319 | 12.3324 | 12.3324 | 12.924 | 12.924 | 11.7743 | 11.7743 | 8.9946 | 8.9946 | 0 | 0 | 0 | 0 | 0 | 0 | 0 | 0 | 0 | 0 | 14.856 | 14.856 | 17.0937 | 17.0937 | 15.1332 | 15.1332 | 10.1093 | 10.1093 | 8.5849 | 8.5849 | 11.53 | 11.53 | 8.2775 | 8.2775 | 5e-05 | 5e-05 | 0 | 0 | 0 | 0 | 0 | 0 | 0 | 0 | 8.0404 | 8.0404 | 15.5966 | 15.5966 | 10.8318 | 10.8318 | 4.4046 | 4.4046 | 5.6256 | 5.6256 | 5.252 | 5.252 | 4.4664 | 4.4664 | 0 | 0 | 0 | 0 | 0 | 0 | 0 | 0 | 0 | 0 | 4.721 | 4.721 | 7.7558 | 7.7558 | 7.0378 | 7.0378 | 3.1285 | 3.1285 | 2.0694 | 2.0694 | 3.8354 | 3.8354 | 0 | 0 | 0 | 0 | 0 | 0 | 0 | 0 | 0 | 0 | 0 | 0 | 1.4897 | 1.4897 | 6.182 | 6.182 | 3.9944 | 3.9944 | 8e-05 | 8e-05 | 1.0349 | 1.0349 | 1.4539 | 1.4539 | 0 | 0 | 0 | 0 | 0 | 0 | 0 | 0 | 0 | 0 | 0 | 0 | 0.58759 | 0.58759 | 2.687 | 2.687 | 2.679 | 2.679 | 3.5149 | 3.5149 | 3.5334 | 3.5334 | 3.6782 | 3.6782 | 1.1408 | 1.1408 | 0 | 0 | 0 | 0 | 0 | 0 | 0 | 0 | 0 | 0 | 3.1093 | 3.1093 | 3.6588 | 3.6588 | 3.4996 | 3.4996 | 3.5035 | 3.5035 | 3.5154 | 3.5154 | 3.3515 | 3.3515 | 0.5613 | 0.5613 | 0 | 0 | 0 | 0 | 0 | 0 | 0 | 0 | 0 | 0 | 2.6941 | 2.6941 | 3.2001 | 3.2001 | 2.8957 | 2.8957 | 4.7073 | 4.7073 | 4.8164 | 4.8164 | 4.5609 | 4.5609 | 1.1498 | 1.1498 | 0 | 0 | 0 | 0 | 0 | 0 | 0 | 0 | 0 | 0 | 3.3788 | 3.3788 | 4.8876 | 4.8876 | 5.1322 | 5.1322 | 3.7994 | 3.7994 | 3.4904 | 3.4904 | 3.4464 | 3.4464 | 0.37313 | 0.37313 | 0 | 0 | 0 | 0 | 0 | 0 | 0 | 0 | 0 | 0 | 2.742 | 2.742 | 4.2145 | 4.2145 | 4.4737 | 4.4737 | 4.8743 | 4.8743 | 4.8305 | 4.8305 | 5.8646 | 5.8646 | 3.5408 | 3.5408 | 1.1639 | 1.1639 | 0 | 0 | 0 | 0 | 0 | 0 | 0.05849 | 0.05849 | 4.5153 | 4.5153 | 8.1967 | 8.1967 | 8.7377 | 8.7377 | 6.8577 | 6.8577 | 6.8853 | 6.8853 | 6.8848 | 6.8848 | 1.6457 | 1.6457 | 0 | 0 | 0 | 0 | 0 | 0 | 0 | 0 | 0 | 0 | 3.0283 | 3.0283 | 7.476 | 7.476 | 8.1044 | 8.1044 | 12.7047 | 12.7047 | 13.752 | 13.752 | 14.1225 | 14.1225 | 12.4489 | 12.4489 | 1.4084 | 1.4084 | 0 | 0 | 0 | 0 | 0 | 0 | 0.15248 | 0.15248 | 11.5699 | 11.5699 | 19.2326 | 19.2326 | 18.8769 | 18.8769 | 11.1311 | 11.1311 | 12.3941 | 12.3941 | 12.1079 | 12.1079 | 10.1579 | 10.1579 | 0.00116 | 0.00116 | 0 | 0 | 0 | 0 | 0 | 0 | 0 | 0 | 7.3129 | 7.3129 | 14.5325 | 14.5325 | 13.5818 | 13.5818 | 24.7566 | 24.7566 | 25.4093 | 25.4093 | 27.3013 | 27.3013 | 29.5213 | 29.5213 | 8.4858 | 8.4858 | 0 | 0 | 0 | 0 | 0 | 0 | 0.05865 | 0.05865 | 18.6592 | 18.6592 | 35.3771 | 35.3771 | 33.1106 | 33.1106 | 21.833 | 21.833 | 23.0175 | 23.0175 | 22.1904 | 22.1904 | 24.2025 | 24.2025 | 2.8465 | 2.8465 | 0 | 0 | 0 | 0 | 0 | 0 | 0 | 0 | 13.9876 | 13.9876 | 29.8979 | 29.8979 | 27.2869 | 27.2869 | 32.5761 | 32.5761 | 35.2723 | 35.2723 | 35.4034 | 35.4034 | 37.1261 | 37.1261 | 0.16554 | 0.16554 | 0 | 0 | 4e-05 | 4e-05 | 0.02001 | 0.02001 | 12.671 | 12.671 | 36.2471 | 36.2471 | 44.4426 | 44.4426 | 41.5838 | 41.5838 | 30.9908 | 30.9908 | 32.8173 | 32.8173 | 33.8487 | 33.8487 | 32.588 | 32.588 | 0 | 0 | 0 | 0 | 0 | 0 | 0 | 0 | 6.5849 | 6.5849 | 32.4464 | 32.4464 | 38.2317 | 38.2317 | 35.8031 | 35.8031 | 42.8188 | 42.8188 | 40.7102 | 40.7102 | 40.2199 | 40.2199 | 42.3953 | 42.3953 | 0.89467 | 0.89467 | 0.05977 | 0.05977 | 0.56657 | 0.56657 | 0.73945 | 0.73945 | 18.5526 | 18.5526 | 43.5708 | 43.5708 | 44.5234 | 44.5234 | 44.0416 | 44.0416 | 37.6645 | 37.6645 | 33.2949 | 33.2949 | 33.92 | 33.92 | 30.4821 | 30.4821 | 0 | 0 | 0 | 0 | 0.25711 | 0.25711 | 0.30847 | 0.30847 | 10.0419 | 10.0419 | 36.1679 | 36.1679 | 37.3448 | 37.3448 | 38.4091 | 38.4091 | 28.4261 | 28.4261 | 24.5985 | 24.5985 | 24.0422 | 24.0422 | 27.3075 | 27.3075 | 4.9253 | 4.9253 | 2.078 | 2.078 | 0.94382 | 0.94382 | 1.7534 | 1.7534 | 14.0848 | 14.0848 | 28.6283 | 28.6283 | 29.051 | 29.051 | 29.1038 | 29.1038 | 20.7816 | 20.7816 | 21.3712 | 21.3712 | 20.0791 | 20.0791 | 19.7679 | 19.7679 | 1.047 | 1.047 | 0.24897 | 0.24897 | 0.49021 | 0.49021 | 0.70872 | 0.70872 | 8.4631 | 8.4631 | 23.598 | 23.598 | 24.4528 | 24.4528 | 23.9663 | 23.9663 | 18.7009 | 18.7009 | 13.9044 | 13.9044 | 13.7161 | 13.7161 | 15.9455 | 15.9455 | 5e-05 | 5e-05 | 0.01038 | 0.01038 | 0.21343 | 0.21343 | 0.28463 | 0.28463 | 3.8925 | 3.8925 | 24.6956 | 24.6956 | 24.0516 | 24.0516 | 24.9495 | 24.9495 | 15.3329 | 15.3329 | 13.34 | 13.34 | 13.2186 | 13.2186 | 11.6729 | 11.6729 | 0 | 0 | 0 | 0 | 0.04685 | 0.04685 | 0.05731 | 0.05731 | 2.3303 | 2.3303 | 21.14 | 21.14 | 21.9434 | 21.9434 | 18.1625 | 18.1625 | 12.7479 | 12.7479 | 12.402 | 12.402 | 13.474 | 13.474 | 15.4757 | 15.4757 | 0.75277 | 0.75277 | 0.03344 | 0.03344 | 0.07 | 0.07 | 0.06933 | 0.06933 | 1.4602 | 1.4602 | 18.4509 | 18.4509 | 18.1016 | 18.1016 | 17.1446 | 17.1446 | 4.1103 | 4.1103 | 6.1538 | 6.1538 | 4.5026 | 4.5026 | 7.1266 | 7.1266 | 0 | 0 | 0 | 0 | 0.01561 | 0.01561 | 0.03095 | 0.03095 | 0.57083 | 0.57083 | 11.6871 | 11.6871 | 12.3387 | 12.3387 | 10.2058 | 10.2058 | 5.6705 | 5.6705 | 7.4126 | 7.4126 | 5.4448 | 5.4448 | 5.6636 | 5.6636 | 1.1106 | 1.1106 | 0 | 0 | 0 | 0 | 0 | 0 | 0.00124 | 0.00124 | 7.8611 | 7.8611 | 13.3348 | 13.3348 | 11.8736 | 11.8736 | 3.654 | 3.654 | 4.407 | 4.407 | 3.8651 | 3.8651 | 2.9286 | 2.9286 | 0 | 0 | 0 | 0 | 0 | 0 | 0 | 0 | 0 | 0 | 2.0051 | 2.0051 | 4.5838 | 4.5838 | 4.019 | 4.019 | 2.5437 | 2.5437 | 2.8289 | 2.8289 | 2.8273 | 2.8273 | 1.6273 | 1.6273 | 0 | 0 | 0 | 0 | 0 | 0 | 0 | 0 | 0 | 0 | 2.2967 | 2.2967 | 4.4652 | 4.4652 | 3.2337 | 3.2337 | 2.5661 | 2.5661 | 2.5661 | 2.5661 | 2.2028 | 2.2028 | 1.3891 | 1.3891 | 0 | 0 | 0 | 0 | 0 | 0 | 0 | 0 | 0 | 0 | 1.7723 | 1.7723 | 3.2649 | 3.2649 | 2.8188 | 2.8188 | 2.8081 | 2.8081 | 2.9445 | 2.9445 | 2.9417 | 2.9417 | 1.3891 | 1.3891 | 0 | 0 | 0 | 0 | 0 | 0 | 0 | 0 | 0 | 0 | 3.0305 | 3.0305 | 3.1817 | 3.1817 | 2.9312 | 2.9312 | 2.4057 | 2.4057 | 2.4484 | 2.4484 | 3.0383 | 3.0383 | 1e-05 | 1e-05 | 0 | 0 | 0 | 0 | 0 | 0 | 0 | 0 | 0 | 0 | 2.2716 | 2.2716 | 2.8399 | 2.8399 | 2.841 | 2.841 | 3.0428 | 3.0428 | 3.0996 | 3.0996 | 2.7538 | 2.7538 | 0 | 0 | 0 | 0 | 0 | 0 | 0 | 0 | 0 | 0 | 0 | 0 | 1.9066 | 1.9066 | 3.7267 | 3.7267 | 3.5147 | 3.5147 | 3.0536 | 3.0536 | 3.1565 | 3.1565 | 2.9745 | 2.9745 | 0 | 0 | 0 | 0 | 0 | 0 | 0 | 0 | 0 | 0 | 0 | 0 | 1.641 | 1.641 | 2.9082 | 2.9082 | 2.8671 | 2.8671 | 6.8377 | 6.8377 | 7.57 | 7.57 | 6.252 | 6.252 | 5.2063 | 5.2063 | 0.00057 | 0.00057 | 0 | 0 | 0 | 0 | 0 | 0 | 0 | 0 | 4.5602 | 4.5602 | 11.1913 | 11.1913 | 11.6522 | 11.6522 | 5.9443 | 5.9443 | 6.7443 | 6.7443 | 6.3609 | 6.3609 | 5.0152 | 5.0152 | 0 | 0 | 0 | 0 | 0 | 0 | 0 | 0 | 0 | 0 | 2.5649 | 2.5649 | 8.4112 | 8.4112 | 8.6018 | 8.6018 | 13.3281 | 13.3281 | 16.2105 | 16.2105 | 16.2178 | 16.2178 | 17.2814 | 17.2814 | 0.59355 | 0.59355 | 0 | 0 | 0 | 0 | 0 | 0 | 0 | 0 | 11.0765 | 11.0765 | 24.6624 | 24.6624 | 23.4379 | 23.4379 | 12.0666 | 12.0666 | 15.0467 | 15.0467 | 13.5025 | 13.5025 | 8.8041 | 8.8041 | 0 | 0 | 0 | 0 | 0 | 0 | 0 | 0 | 0 | 0 | 5.1934 | 5.1934 | 19.1274 | 19.1274 | 19.9338 | 19.9338 | 31.8154 | 31.8154 | 33.404 | 33.404 | 34.8162 | 34.8162 | 39.8309 | 39.8309 | 9.5045 | 9.5045 | 0 | 0 | 0 | 0 | 0 | 0 | 0.93702 | 0.93702 | 23.8205 | 23.8205 | 50.1256 | 50.1256 | 44.6663 | 44.6663 | 29.7051 | 29.7051 | 32.713 | 32.713 | 31.515 | 31.515 | 32.793 | 32.793 | 2.1117 | 2.1117 | 0 | 0 | 0 | 0 | 0 | 0 | 0 | 0 | 14.5405 | 14.5405 | 39.0533 | 39.0533 | 36.4689 | 36.4689 | 36.1382 | 36.1382 | 38.7259 | 38.7259 | 38.8217 | 38.8217 | 39.2587 | 39.2587 | 3.688 | 3.688 | 0 | 0 | 0.11345 | 0.11345 | 0.18352 | 0.18352 | 15.0311 | 15.0311 | 42.3426 | 42.3426 | 48.1597 | 48.1597 | 45.5192 | 45.5192 | 34.2495 | 34.2495 | 35.3712 | 35.3712 | 35.3043 | 35.3043 | 34.9303 | 34.9303 | 5e-05 | 5e-05 | 0 | 0 | 4e-05 | 4e-05 | 0 | 0 | 10.3566 | 10.3566 | 35.7274 | 35.7274 | 43.6345 | 43.6345 | 38.494 | 38.494 | 37.7879 | 37.7879 | 34.7249 | 34.7249 | 34.9476 | 34.9476 | 36.1753 | 36.1753 | 0.3666 | 0.3666 | 0.11018 | 0.11018 | 0.56625 | 0.56625 | 0.8883 | 0.8883 | 21.2125 | 21.2125 | 44.322 | 44.322 | 44.811 | 44.811 | 44.3063 | 44.3063 | 30.7607 | 30.7607 | 29.858 | 29.858 | 27.7505 | 27.7505 | 26.7394 | 26.7394 | 0 | 0 | 0 | 0 | 0.24736 | 0.24736 | 0.34756 | 0.34756 | 11.3827 | 11.3827 | 37.7802 | 37.7802 | 36.0391 | 36.0391 | 32.5897 | 32.5897 | 26.5169 | 26.5169 | 20.9678 | 20.9678 | 20.5607 | 20.5607 | 24.8198 | 24.8198 | 2.9215 | 2.9215 | 0.63097 | 0.63097 | 0.68655 | 0.68655 | 1.2332 | 1.2332 | 9.9547 | 9.9547 | 33.0691 | 33.0691 | 31.9262 | 31.9262 | 32.0278 | 32.0278 | 22.3507 | 22.3507 | 18.9354 | 18.9354 | 19.3115 | 19.3115 | 19.1683 | 19.1683 | 0.22519 | 0.22519 | 0.16534 | 0.16534 | 0.43299 | 0.43299 | 0.55937 | 0.55937 | 6.8136 | 6.8136 | 26.155 | 26.155 | 26.8245 | 26.8245 | 22.5782 | 22.5782 | 14.4489 | 14.4489 | 6.8072 | 6.8072 | 9.3244 | 9.3244 | 9.4787 | 9.4787 | 0.55521 | 0.55521 | 0.02215 | 0.02215 | 0.13075 | 0.13075 | 0.20287 | 0.20287 | 3.5232 | 3.5232 | 22.8391 | 22.8391 | 23.5489 | 23.5489 | 21.0386 | 21.0386 | 9.1583 | 9.1583 | 8.9055 | 8.9055 | 7.7322 | 7.7322 | 7.255 | 7.255 | 0 | 0 | 0 | 0 | 0.06187 | 0.06187 | 0.09647 | 0.09647 | 1.4268 | 1.4268 | 21.7441 | 21.7441 | 22.1968 | 22.1968 | 14.5453 | 14.5453 | 6.5506 | 6.5506 | 8.0448 | 8.0448 | 9.9709 | 9.9709 | 10.1219 | 10.1219 | 0.61235 | 0.61235 | 0.031 | 0.031 | 0.12582 | 0.12582 | 0.1256 | 0.1256 | 2.5006 | 2.5006 | 18.1634 | 18.1634 | 22.0351 | 22.0351 | 13.935 | 13.935 | 4.0083 | 4.0083 | 6.4615 | 6.4615 | 4.9432 | 4.9432 | 5.5239 | 5.5239 | 0 | 0 | 0 | 0 | 0.01747 | 0.01747 | 0.01703 | 0.01703 | 0.04507 | 0.04507 | 7.5191 | 7.5191 | 11.4157 | 11.4157 | 7.3628 | 7.3628 | 1.1804 | 1.1804 | 2.8865 | 2.8865 | 1.9009 | 1.9009 | 1.1462 | 1.1462 | 0 | 0 | 0 | 0 | 0 | 0 | 0 | 0 | 0 | 0 | 2.1414 | 2.1414 | 8.8451 | 8.8451 | 3.4378 | 3.4378 | 0.2513 | 0.2513 | 1.3053 | 1.3053 | 0.00012 | 0.00012 | 0.00012 | 0.00012 | 0 | 0 | 0 | 0 | 0 | 0 | 0 | 0 | 0 | 0 | 0.30109 | 0.30109 | 2.9947 | 2.9947 | 0.67872 | 0.67872 | 0.14135 | 0.14135 | 1.3429 | 1.3429 | 1.8856 | 1.8856 | 1e-05 | 1e-05 | 0 | 0 | 0 | 0 | 0 | 0 | 0 | 0 | 0 | 0 | 0.25999 | 0.25999 | 1.3376 | 1.3376 | 0.94736 | 0.94736 | 0.57599 | 0.57599 | 0.25491 | 0.25491 | 0.25571 | 0.25571 | 0 | 0 | 0 | 0 | 0 | 0 | 0 | 0 | 0 | 0 | 0 | 0 | 0.07989 | 0.07989 | 0.25568 | 0.25568 | 0.25463 | 0.25463 | 0.25668 | 0.25668 | 0 | 0 | 2e-05 | 2e-05 | 0 | 0 | 0 | 0 | 0 | 0 | 0 | 0 | 0 | 0 | 0 | 0 | 0.25647 | 0.25647 | 0.55608 | 0.55608 | 0.25784 | 0.25784 | 2e-05 | 2e-05 | 0 | 0 | 0 | 0 | 0 | 0 | 0 | 0 | 0 | 0 | 0 | 0 | 0 | 0 | 0 | 0 | 0 | 0 | 0.28881 | 0.28881 | 0.28517 | 0.28517 | 0.57073 | 0.57073 | 0.47973 | 0.47973 | 1.5119 | 1.5119 | 4e-05 | 4e-05 | 0 | 0 | 0 | 0 | 0 | 0 | 0 | 0 | 0 | 0 | 0.75834 | 0.75834 | 3.0718 | 3.0718 | 2.7882 | 2.7882 | 1.005 | 1.005 | 0.92629 | 0.92629 | 1.4952 | 1.4952 | 0 | 0 | 0 | 0 | 0 | 0 | 0 | 0 | 0 | 0 | 0 | 0 | 8e-05 | 8e-05 | 2.9603 | 2.9603 | 2.9899 | 2.9899 | 3.6411 | 3.6411 | 4.5 | 4.5 | 4.732 | 4.732 | 3.9846 | 3.9846 | 0.36901 | 0.36901 | 0 | 0 | 0 | 0 | 0 | 0 | 0 | 0 | 4.0116 | 4.0116 | 9.7669 | 9.7669 | 9.2705 | 9.2705 | 2.8418 | 2.8418 | 5.208 | 5.208 | 4.9663 | 4.9663 | 0.56795 | 0.56795 | 0 | 0 | 0 | 0 | 0 | 0 | 0 | 0 | 0 | 0 | 1.11 | 1.11 | 6.2299 | 6.2299 | 7.2789 | 7.2789 | 11.5549 | 11.5549 | 13.8961 | 13.8961 | 15.2786 | 15.2786 | 14.728 | 14.728 | 1.763 | 1.763 | 0 | 0 | 0 | 0 | 0 | 0 | 0 | 0 | 12.9044 | 12.9044 | 22.868 | 22.868 | 22.7225 | 22.7225 | 13.3023 | 13.3023 | 16.6723 | 16.6723 | 15.6932 | 15.6932 | 11.7263 | 11.7263 | 0 | 0 | 0 | 0 | 0 | 0 | 0 | 0 | 0 | 0 | 6.2809 | 6.2809 | 18.1687 | 18.1687 | 16.732 | 16.732 | 30.4886 | 30.4886 | 31.2668 | 31.2668 | 31.9716 | 31.9716 | 35.8791 | 35.8791 | 9.8609 | 9.8609 | 0 | 0 | 0 | 0 | 0 | 0 | 1.4306 | 1.4306 | 23.9144 | 23.9144 | 43.8755 | 43.8755 | 41.5007 | 41.5007 | 26.2008 | 26.2008 | 26.6533 | 26.6533 | 26.5965 | 26.5965 | 29.1718 | 29.1718 | 1.8363 | 1.8363 | 0 | 0 | 0 | 0 | 0 | 0 | 0 | 0 | 15.2522 | 15.2522 | 36.3828 | 36.3828 | 34.483 | 34.483 | 35.4601 | 35.4601 | 37.9581 | 37.9581 | 37.6215 | 37.6215 | 38.5394 | 38.5394 | 4.1617 | 4.1617 | 0 | 0 | 0.1077 | 0.1077 | 0.17468 | 0.17468 | 20.6892 | 20.6892 | 41.9749 | 41.9749 | 46.7043 | 46.7043 | 44.3697 | 44.3697 | 31.96 | 31.96 | 33.789 | 33.789 | 33.174 | 33.174 | 33.7021 | 33.7021 | 0 | 0 | 0 | 0 | 4e-05 | 4e-05 | 4e-05 | 4e-05 | 12.048 | 12.048 | 37.8143 | 37.8143 | 42.4764 | 42.4764 | 38.576 | 38.576 | 38.005 | 38.005 | 36.5775 | 36.5775 | 36.3524 | 36.3524 | 36.584 | 36.584 | 0 | 0 | 0.21975 | 0.21975 | 0.91094 | 0.91094 | 1.1281 | 1.1281 | 21.6467 | 21.6467 | 45.7669 | 45.7669 | 45.913 | 45.913 | 42.2523 | 42.2523 | 31.9934 | 31.9934 | 28.9573 | 28.9573 | 28.1069 | 28.1069 | 25.707 | 25.707 | 0 | 0 | 0 | 0 | 0.47205 | 0.47205 | 0.59591 | 0.59591 | 12.5773 | 12.5773 | 38.3863 | 38.3863 | 37.6162 | 37.6162 | 33.5448 | 33.5448 | 24.4834 | 24.4834 | 22.3696 | 22.3696 | 21.4188 | 21.4188 | 24.3481 | 24.3481 | 0.76521 | 0.76521 | 0.4609 | 0.4609 | 0.84682 | 0.84682 | 0.91037 | 0.91037 | 11.007 | 11.007 | 30.6027 | 30.6027 | 30.2157 | 30.2157 | 27.0897 | 27.0897 | 22.6277 | 22.6277 | 20.576 | 20.576 | 20.3031 | 20.3031 | 19.6761 | 19.6761 | 0 | 0 | 0.08237 | 0.08237 | 0.40036 | 0.40036 | 0.40167 | 0.40167 | 7.3045 | 7.3045 | 26.1686 | 26.1686 | 25.0497 | 25.0497 | 22.6806 | 22.6806 | 21.3107 | 21.3107 | 17.2445 | 17.2445 | 15.7103 | 15.7103 | 18.9406 | 18.9406 | 0 | 0 | 0.10014 | 0.10014 | 0.34747 | 0.34747 | 0.40839 | 0.40839 | 4.3767 | 4.3767 | 28.5687 | 28.5687 | 28.4051 | 28.4051 | 24.6683 | 24.6683 | 17.4308 | 17.4308 | 13.4276 | 13.4276 | 12.3864 | 12.3864 | 13.4311 | 13.4311 | 0 | 0 | 4e-05 | 4e-05 | 0.14445 | 0.14445 | 0.25645 | 0.25645 | 2.385 | 2.385 | 24.9391 | 24.9391 | 25.2808 | 25.2808 | 21.784 | 21.784 | 19.0036 | 19.0036 | 16.3071 | 16.3071 | 15.8214 | 15.8214 | 17.1847 | 17.1847 | 0 | 0 | 0 | 0 | 0.08935 | 0.08935 | 0.16433 | 0.16433 | 0.68142 | 0.68142 | 24.2166 | 24.2166 | 25.8879 | 25.8879 | 22.3511 | 22.3511 | 7.9294 | 7.9294 | 5.784 | 5.784 | 8.0974 | 8.0974 | 6.2323 | 6.2323 | 0 | 0 | 0 | 0 | 6e-05 | 6e-05 | 0.01483 | 0.01483 | 0.05292 | 0.05292 | 17.1892 | 17.1892 | 18.2315 | 18.2315 | 13.2377 | 13.2377 | 4.2115 | 4.2115 | 2.456 | 2.456 | 4.7137 | 4.7137 | 1.879 | 1.879 | 0 | 0 | 0 | 0 | 0 | 0 | 0 | 0 | 0 | 0 | 6.5748 | 6.5748 | 11.2676 | 11.2676 | 7.9096 | 7.9096 | 0.37351 | 0.37351 | 1.6201 | 1.6201 | 1.2466 | 1.2466 | 0.37161 | 0.37161 | 0 | 0 | 0 | 0 | 0 | 0 | 0 | 0 | 0 | 0 | 1.2459 | 1.2459 | 3.2034 | 3.2034 | 1.4593 | 1.4593 | 0.63903 | 0.63903 | 1.1251 | 1.1251 | 0.89412 | 0.89412 | 1e-05 | 1e-05 | 0 | 0 | 0 | 0 | 0 | 0 | 0 | 0 | 0 | 0 | 0.4537 | 0.4537 | 1.9642 | 1.9642 | 1.2609 | 1.2609 | 0.40897 | 0.40897 | 0.4078 | 0.4078 | 0.40863 | 0.40863 | 0 | 0 | 0 | 0 | 0 | 0 | 0 | 0 | 0 | 0 | 0 | 0 | 0.41064 | 0.41064 | 0.67843 | 0.67843 | 0.41071 | 0.41071 | 3e-05 | 3e-05 | 3e-05 | 3e-05 | 3e-05 | 3e-05 | 0 | 0 | 0 | 0 | 0 | 0 | 0 | 0 | 0 | 0 | 0 | 0 | 0.41767 | 0.41767 | 0.41928 | 0.41928 | 0.55038 | 0.55038 | 0.54682 | 0.54682 | 0.12215 | 0.12215 | 0.54612 | 0.54612 | 0 | 0 | 0 | 0 | 0 | 0 | 0 | 0 | 0 | 0 | 0 | 0 | 0.42623 | 0.42623 | 0.59178 | 0.59178 | 0.66612 | 0.66612 | 1.7928 | 1.7928 | 1.9196 | 1.9196 | 2.1069 | 2.1069 | 2e-05 | 2e-05 | 0 | 0 | 0 | 0 | 0 | 0 | 0 | 0 | 0 | 0 | 1.0192 | 1.0192 | 2.6919 | 2.6919 | 2.5944 | 2.5944 | 1.9628 | 1.9628 | 2.104 | 2.104 | 1.7245 | 1.7245 | 0 | 0 | 0 | 0 | 0 | 0 | 0 | 0 | 0 | 0 | 0 | 0 | 0.62885 | 0.62885 | 2.0786 | 2.0786 | 2.6155 | 2.6155 | 10.0667 | 10.0667 | 11.3302 | 11.3302 | 12.4671 | 12.4671 | 9.2789 | 9.2789 | 0 | 0 | 0 | 0 | 0 | 0 | 0 | 0 | 0 | 0 | 7.6387 | 7.6387 | 19.1979 | 19.1979 | 17.9271 | 17.9271 | 9.9889 | 9.9889 | 11.1016 | 11.1016 | 10.6013 | 10.6013 | 3.6078 | 3.6078 | 0 | 0 | 0 | 0 | 0 | 0 | 0 | 0 | 0 | 0 | 3.1898 | 3.1898 | 12.9473 | 12.9473 | 14.3204 | 14.3204 | 24.5401 | 24.5401 | 25.0267 | 25.0267 | 26.0952 | 26.0952 | 26.1045 | 26.1045 | 0 | 0 | 0 | 0 | 0 | 0 | 0 | 0 | 0 | 0 | 22.8416 | 22.8416 | 32.8307 | 32.8307 | 31.3762 | 31.3762 | 21.1303 | 21.1303 | 21.8075 | 21.8075 | 21.7529 | 21.7529 | 19.949 | 19.949 | 0 | 0 | 0 | 0 | 0 | 0 | 0 | 0 | 0 | 0 | 17.1434 | 17.1434 | 26.7146 | 26.7146 | 26.3879 | 26.3879 | 40.9851 | 40.9851 | 40.3957 | 40.3957 | 40.9661 | 40.9661 | 49.0916 | 49.0916 | 17.0367 | 17.0367 | 0 | 0 | 0 | 0 | 0 | 0 | 0 | 0 | 30.5334 | 30.5334 | 54.8951 | 54.8951 | 51.4505 | 51.4505 | 36.492 | 36.492 | 37.9719 | 37.9719 | 38.5162 | 38.5162 | 38.6753 | 38.6753 | 1.7797 | 1.7797 | 0 | 0 | 0 | 0 | 0 | 0 | 0 | 0 | 19.2279 | 19.2279 | 48.2534 | 48.2534 | 45.4613 | 45.4613
|  |  | 65 | Duqueco 220 | Duqueco 220 | Duqueco 220 | 45.2945 | 45.2945 | 45.7964 | 45.7964 | 45.8064 | 45.8064 | 46.6405 | 46.6405 | 3.4663 | 3.4663 | 0 | 0 | 0 | 0 | 0 | 0 | 8.6968 | 8.6968 | 49.59 | 49.59 | 53.3457 | 53.3457 | 52.041 | 52.041 | 44.3153 | 44.3153 | 47.8459 | 47.8459 | 47.2906 | 47.2906 | 47.064 | 47.064 | 0.0013 | 0.0013 | 0 | 0 | 0 | 0 | 0 | 0 | 9.906 | 9.906 | 48.7661 | 48.7661 | 52.8367 | 52.8367 | 51.207 | 51.207 | 44.7262 | 44.7262 | 42.5511 | 42.5511 | 43.6925 | 43.6925 | 46.6997 | 46.6997 | 0.85228 | 0.85228 | 0.02071 | 0.02071 | 0.46298 | 0.46298 | 0.83557 | 0.83557 | 28.9958 | 28.9958 | 54.3667 | 54.3667 | 54.9994 | 54.9994 | 52.8943 | 52.8943 | 41.3017 | 41.3017 | 40.8387 | 40.8387 | 40.2507 | 40.2507 | 40.7594 | 40.7594 | 0 | 0 | 0 | 0 | 0.03371 | 0.03371 | 0.1391 | 0.1391 | 17.6098 | 17.6098 | 44.5188 | 44.5188 | 46.8102 | 46.8102 | 45.9811 | 45.9811 | 34.4583 | 34.4583 | 28.9104 | 28.9104 | 30.972 | 30.972 | 35.329 | 35.329 | 3.6039 | 3.6039 | 1.3298 | 1.3298 | 0.8251 | 0.8251 | 2.0648 | 2.0648 | 16.0879 | 16.0879 | 36.771 | 36.771 | 33.7451 | 33.7451 | 32.0758 | 32.0758 | 27.2571 | 27.2571 | 26.1391 | 26.1391 | 26.6753 | 26.6753 | 26.2036 | 26.2036 | 0.85101 | 0.85101 | 0.14279 | 0.14279 | 0.41297 | 0.41297 | 0.52659 | 0.52659 | 11.2226 | 11.2226 | 30.9553 | 30.9553 | 28.8304 | 28.8304 | 27.9462 | 27.9462 | 20.8371 | 20.8371 | 14.7496 | 14.7496 | 17.9827 | 17.9827 | 21.3298 | 21.3298 | 0.36494 | 0.36494 | 3e-05 | 3e-05 | 0.11975 | 0.11975 | 0.22287 | 0.22287 | 5.9027 | 5.9027 | 28.876 | 28.876 | 30.2599 | 30.2599 | 28.9933 | 28.9933 | 16.3756 | 16.3756 | 13.4832 | 13.4832 | 12.2761 | 12.2761 | 14.2319 | 14.2319 | 0 | 0 | 0 | 0 | 0.03191 | 0.03191 | 0.05416 | 0.05416 | 3.9985 | 3.9985 | 27.5694 | 27.5694 | 30.098 | 30.098 | 25.3512 | 25.3512 | 19.4877 | 19.4877 | 16.668 | 16.668 | 17.0638 | 17.0638 | 17.2796 | 17.2796 | 0 | 0 | 0 | 0 | 0.01678 | 0.01678 | 0.01714 | 0.01714 | 1.3151 | 1.3151 | 27.0708 | 27.0708 | 28.8804 | 28.8804 | 23.9084 | 23.9084 | 12.2265 | 12.2265 | 12.8108 | 12.8108 | 11.6616 | 11.6616 | 8.9044 | 8.9044 | 0 | 0 | 0 | 0 | 0 | 0 | 0 | 0 | 0 | 0 | 14.7232 | 14.7232 | 16.9237 | 16.9237 | 14.9866 | 14.9866 | 9.7022 | 9.7022 | 8.5164 | 8.5164 | 11.4335 | 11.4335 | 8.2125 | 8.2125 | 5e-05 | 5e-05 | 0 | 0 | 0 | 0 | 0 | 0 | 0 | 0 | 7.9883 | 7.9883 | 15.4779 | 15.4779 | 10.5767 | 10.5767 | 4.3716 | 4.3716 | 5.5789 | 5.5789 | 5.213 | 5.213 | 4.4381 | 4.4381 | 0 | 0 | 0 | 0 | 0 | 0 | 0 | 0 | 0 | 0 | 4.6897 | 4.6897 | 7.7078 | 7.7078 | 6.9925 | 6.9925 | 3.0996 | 3.0996 | 2.056 | 2.056 | 3.7959 | 3.7959 | 0 | 0 | 0 | 0 | 0 | 0 | 0 | 0 | 0 | 0 | 0 | 0 | 1.4807 | 1.4807 | 6.128 | 6.128 | 3.9627 | 3.9627 | 8e-05 | 8e-05 | 1.0289 | 1.0289 | 1.4444 | 1.4444 | 0 | 0 | 0 | 0 | 0 | 0 | 0 | 0 | 0 | 0 | 0 | 0 | 0.58062 | 0.58062 | 2.659 | 2.659 | 2.657 | 2.657 | 3.4871 | 3.4871 | 3.5036 | 3.5036 | 3.6482 | 3.6482 | 1.1355 | 1.1355 | 0 | 0 | 0 | 0 | 0 | 0 | 0 | 0 | 0 | 0 | 3.0973 | 3.0973 | 3.6366 | 3.6366 | 3.4835 | 3.4835 | 3.4751 | 3.4751 | 3.4869 | 3.4869 | 3.3234 | 3.3234 | 0.55735 | 0.55735 | 0 | 0 | 0 | 0 | 0 | 0 | 0 | 0 | 0 | 0 | 2.6754 | 2.6754 | 3.1818 | 3.1818 | 2.8787 | 2.8787 | 4.668 | 4.668 | 4.7731 | 4.7731 | 4.52 | 4.52 | 1.1444 | 1.1444 | 0 | 0 | 0 | 0 | 0 | 0 | 0 | 0 | 0 | 0 | 3.3506 | 3.3506 | 4.8406 | 4.8406 | 5.0797 | 5.0797 | 3.7675 | 3.7675 | 3.4579 | 3.4579 | 3.4145 | 3.4145 | 0.37139 | 0.37139 | 0 | 0 | 0 | 0 | 0 | 0 | 0 | 0 | 0 | 0 | 2.7182 | 2.7182 | 4.1778 | 4.1778 | 4.4354 | 4.4354 | 4.8309 | 4.8309 | 4.7836 | 4.7836 | 5.8132 | 5.8132 | 3.5121 | 3.5121 | 1.16 | 1.16 | 0 | 0 | 0 | 0 | 0 | 0 | 0.05859 | 0.05859 | 4.4909 | 4.4909 | 8.1289 | 8.1289 | 8.6716 | 8.6716 | 6.8034 | 6.8034 | 6.8342 | 6.8342 | 6.8325 | 6.8325 | 1.6379 | 1.6379 | 0 | 0 | 0 | 0 | 0 | 0 | 0 | 0 | 0 | 0 | 3.015 | 3.015 | 7.4112 | 7.4112 | 8.0437 | 8.0437 | 12.56 | 12.56 | 13.59 | 13.59 | 13.9633 | 13.9633 | 12.3203 | 12.3203 | 1.4087 | 1.4087 | 0 | 0 | 0 | 0 | 0 | 0 | 0.15335 | 0.15335 | 11.4938 | 11.4938 | 18.8889 | 18.8889 | 18.3082 | 18.3082 | 11.0302 | 11.0302 | 12.2647 | 12.2647 | 11.9914 | 11.9914 | 10.0674 | 10.0674 | 0.00117 | 0.00117 | 0 | 0 | 0 | 0 | 0 | 0 | 0 | 0 | 7.2643 | 7.2643 | 14.3857 | 14.3857 | 13.4558 | 13.4558 | 24.5871 | 24.5871 | 25.1868 | 25.1868 | 27.0804 | 27.0804 | 29.3053 | 29.3053 | 8.4645 | 8.4645 | 0 | 0 | 0 | 0 | 0 | 0 | 0.05898 | 0.05898 | 18.5732 | 18.5732 | 34.9717 | 34.9717 | 32.863 | 32.863 | 21.691 | 21.691 | 22.8461 | 22.8461 | 22.0312 | 22.0312 | 24.0401 | 24.0401 | 2.8566 | 2.8566 | 0 | 0 | 0 | 0 | 0 | 0 | 0 | 0 | 13.9323 | 13.9323 | 29.6789 | 29.6789 | 27.0912 | 27.0912 | 32.3343 | 32.3343 | 34.9991 | 34.9991 | 35.1394 | 35.1394 | 36.8315 | 36.8315 | 0.16584 | 0.16584 | 0 | 0 | 4e-05 | 4e-05 | 0.01987 | 0.01987 | 12.6625 | 12.6625 | 36.0038 | 36.0038 | 44.1142 | 44.1142 | 41.2747 | 41.2747 | 30.7786 | 30.7786 | 32.5798 | 32.5798 | 33.6178 | 33.6178 | 32.3502 | 32.3502 | 0 | 0 | 0 | 0 | 0 | 0 | 0 | 0 | 6.5792 | 6.5792 | 32.2486 | 32.2486 | 37.9589 | 37.9589 | 35.5512 | 35.5512 | 42.0601 | 42.0601 | 39.9949 | 39.9949 | 39.7977 | 39.7977 | 41.9709 | 41.9709 | 0.89051 | 0.89051 | 0.05945 | 0.05945 | 0.56477 | 0.56477 | 0.73664 | 0.73664 | 18.4511 | 18.4511 | 42.8115 | 42.8115 | 43.45 | 43.45 | 43.1842 | 43.1842 | 37.292 | 37.292 | 32.9928 | 32.9928 | 33.5813 | 33.5813 | 30.2075 | 30.2075 | 0 | 0 | 0 | 0 | 0.25629 | 0.25629 | 0.30766 | 0.30766 | 9.9882 | 9.9882 | 35.8573 | 35.8573 | 37.0342 | 37.0342 | 37.296 | 37.296 | 28.1011 | 28.1011 | 24.3582 | 24.3582 | 23.818 | 23.818 | 27.077 | 27.077 | 4.8957 | 4.8957 | 2.0837 | 2.0837 | 0.93572 | 0.93572 | 1.7517 | 1.7517 | 14.0079 | 14.0079 | 27.8055 | 27.8055 | 28.2421 | 28.2421 | 27.9117 | 27.9117 | 20.5987 | 20.5987 | 21.1705 | 21.1705 | 19.8873 | 19.8873 | 19.2723 | 19.2723 | 1.0495 | 1.0495 | 0.24956 | 0.24956 | 0.48794 | 0.48794 | 0.70617 | 0.70617 | 8.4164 | 8.4164 | 22.8534 | 22.8534 | 23.681 | 23.681 | 22.8342 | 22.8342 | 18.451 | 18.451 | 13.3959 | 13.3959 | 12.8652 | 12.8652 | 14.879 | 14.879 | 5e-05 | 5e-05 | 0.01032 | 0.01032 | 0.2132 | 0.2132 | 0.28407 | 0.28407 | 3.8771 | 3.8771 | 23.3486 | 23.3486 | 22.7513 | 22.7513 | 24.2184 | 24.2184 | 14.5376 | 14.5376 | 13.2096 | 13.2096 | 12.3882 | 12.3882 | 10.4321 | 10.4321 | 0 | 0 | 0 | 0 | 0.04687 | 0.04687 | 0.0574 | 0.0574 | 2.3264 | 2.3264 | 20.0798 | 20.0798 | 21.3938 | 21.3938 | 17.4764 | 17.4764 | 12.6479 | 12.6479 | 12.2942 | 12.2942 | 13.3618 | 13.3618 | 15.3493 | 15.3493 | 0.75469 | 0.75469 | 0.03363 | 0.03363 | 0.07019 | 0.07019 | 0.0696 | 0.0696 | 1.4553 | 1.4553 | 18.3085 | 18.3085 | 17.9333 | 17.9333 | 16.9796 | 16.9796 | 4.0873 | 4.0873 | 6.1095 | 6.1095 | 4.4717 | 4.4717 | 7.0814 | 7.0814 | 0 | 0 | 0 | 0 | 0.01553 | 0.01553 | 0.03078 | 0.03078 | 0.57148 | 0.57148 | 11.5962 | 11.5962 | 12.2364 | 12.2364 | 10.1224 | 10.1224 | 5.6334 | 5.6334 | 7.3569 | 7.3569 | 5.4059 | 5.4059 | 5.6303 | 5.6303 | 1.1138 | 1.1138 | 0 | 0 | 0 | 0 | 0 | 0 | 0.00124 | 0.00124 | 7.6802 | 7.6802 | 13.2428 | 13.2428 | 11.7906 | 11.7906 | 3.6337 | 3.6337 | 4.3805 | 4.3805 | 3.8424 | 3.8424 | 2.9121 | 2.9121 | 0 | 0 | 0 | 0 | 0 | 0 | 0 | 0 | 0 | 0 | 1.8615 | 1.8615 | 4.5502 | 4.5502 | 3.9943 | 3.9943 | 2.5161 | 2.5161 | 2.7991 | 2.7991 | 2.8079 | 2.8079 | 1.6198 | 1.6198 | 0 | 0 | 0 | 0 | 0 | 0 | 0 | 0 | 0 | 0 | 2.286 | 2.286 | 4.4306 | 4.4306 | 3.2039 | 3.2039 | 2.5424 | 2.5424 | 2.5424 | 2.5424 | 2.1911 | 2.1911 | 1.3826 | 1.3826 | 0 | 0 | 0 | 0 | 0 | 0 | 0 | 0 | 0 | 0 | 1.7641 | 1.7641 | 3.2292 | 3.2292 | 2.7982 | 2.7982 | 2.7887 | 2.7887 | 2.9244 | 2.9244 | 2.9197 | 2.9197 | 1.3826 | 1.3826 | 0 | 0 | 0 | 0 | 0 | 0 | 0 | 0 | 0 | 0 | 3.0045 | 3.0045 | 3.1503 | 3.1503 | 2.9025 | 2.9025 | 2.3939 | 2.3939 | 2.4332 | 2.4332 | 3.0265 | 3.0265 | 1e-05 | 1e-05 | 0 | 0 | 0 | 0 | 0 | 0 | 0 | 0 | 0 | 0 | 2.2535 | 2.2535 | 2.8062 | 2.8062 | 2.8132 | 2.8132 | 3.0031 | 3.0031 | 3.0587 | 3.0587 | 2.7216 | 2.7216 | 0 | 0 | 0 | 0 | 0 | 0 | 0 | 0 | 0 | 0 | 0 | 0 | 1.8966 | 1.8966 | 3.6891 | 3.6891 | 3.4793 | 3.4793 | 3.008 | 3.008 | 3.1147 | 3.1147 | 2.9399 | 2.9399 | 0 | 0 | 0 | 0 | 0 | 0 | 0 | 0 | 0 | 0 | 0 | 0 | 1.631 | 1.631 | 2.8836 | 2.8836 | 2.8445 | 2.8445 | 6.7791 | 6.7791 | 7.5068 | 7.5068 | 6.1986 | 6.1986 | 5.1779 | 5.1779 | 0.00057 | 0.00057 | 0 | 0 | 0 | 0 | 0 | 0 | 0 | 0 | 4.5386 | 4.5386 | 11.1002 | 11.1002 | 11.5567 | 11.5567 | 5.9123 | 5.9123 | 6.6997 | 6.6997 | 6.3217 | 6.3217 | 4.9784 | 4.9784 | 0 | 0 | 0 | 0 | 0 | 0 | 0 | 0 | 0 | 0 | 2.5527 | 2.5527 | 8.3505 | 8.3505 | 8.5406 | 8.5406 | 13.1757 | 13.1757 | 16.0359 | 16.0359 | 16.0423 | 16.0423 | 17.0911 | 17.0911 | 0.59338 | 0.59338 | 0 | 0 | 0 | 0 | 0 | 0 | 0 | 0 | 10.9676 | 10.9676 | 23.9783 | 23.9783 | 22.8593 | 22.8593 | 11.9438 | 11.9438 | 14.8928 | 14.8928 | 13.3597 | 13.3597 | 8.7203 | 8.7203 | 0 | 0 | 0 | 0 | 0 | 0 | 0 | 0 | 0 | 0 | 5.1474 | 5.1474 | 18.9211 | 18.9211 | 19.7264 | 19.7264 | 31.2647 | 31.2647 | 32.822 | 32.822 | 34.4401 | 34.4401 | 39.3656 | 39.3656 | 9.4836 | 9.4836 | 0 | 0 | 0 | 0 | 0 | 0 | 0.94235 | 0.94235 | 23.7188 | 23.7188 | 49.4238 | 49.4238 | 44.2076 | 44.2076 | 29.476 | 29.476 | 32.4398 | 32.4398 | 31.257 | 31.257 | 32.5385 | 32.5385 | 2.1122 | 2.1122 | 0 | 0 | 0 | 0 | 0 | 0 | 0 | 0 | 14.4865 | 14.4865 | 38.6443 | 38.6443 | 36.1862 | 36.1862 | 35.8558 | 35.8558 | 38.4175 | 38.4175 | 38.4939 | 38.4939 | 38.8306 | 38.8306 | 3.6722 | 3.6722 | 0 | 0 | 0.11351 | 0.11351 | 0.18402 | 0.18402 | 15.0116 | 15.0116 | 41.7374 | 41.7374 | 47.4848 | 47.4848 | 44.8571 | 44.8571 | 34.0198 | 34.0198 | 35.099 | 35.099 | 35.0329 | 35.0329 | 34.6651 | 34.6651 | 5e-05 | 5e-05 | 0 | 0 | 4e-05 | 4e-05 | 0 | 0 | 10.3407 | 10.3407 | 35.5105 | 35.5105 | 42.9619 | 42.9619 | 37.9821 | 37.9821 | 36.8403 | 36.8403 | 33.8785 | 33.8785 | 33.9842 | 33.9842 | 35.6476 | 35.6476 | 0.36489 | 0.36489 | 0.10984 | 0.10984 | 0.56406 | 0.56406 | 0.8842 | 0.8842 | 21.0622 | 21.0622 | 43.3099 | 43.3099 | 43.6755 | 43.6755 | 43.8965 | 43.8965 | 30.232 | 30.232 | 29.5885 | 29.5885 | 27.5022 | 27.5022 | 26.4943 | 26.4943 | 0 | 0 | 0 | 0 | 0.24591 | 0.24591 | 0.34599 | 0.34599 | 11.3286 | 11.3286 | 36.6901 | 36.6901 | 35.0281 | 35.0281 | 32.2981 | 32.2981 | 26.2626 | 26.2626 | 20.7568 | 20.7568 | 20.3671 | 20.3671 | 24.5888 | 24.5888 | 2.9105 | 2.9105 | 0.62816 | 0.62816 | 0.68339 | 0.68339 | 1.2267 | 1.2267 | 9.9004 | 9.9004 | 32.7839 | 32.7839 | 31.6398 | 31.6398 | 31.2956 | 31.2956 | 22.1465 | 22.1465 | 18.7471 | 18.7471 | 19.1456 | 19.1456 | 18.9933 | 18.9933 | 0.22474 | 0.22474 | 0.16504 | 0.16504 | 0.43129 | 0.43129 | 0.55686 | 0.55686 | 6.7821 | 6.7821 | 25.9122 | 25.9122 | 26.5718 | 26.5718 | 22.0327 | 22.0327 | 13.7996 | 13.7996 | 6.3978 | 6.3978 | 8.4263 | 8.4263 | 8.3307 | 8.3307 | 0.5513 | 0.5513 | 0.022 | 0.022 | 0.13033 | 0.13033 | 0.2024 | 0.2024 | 3.5076 | 3.5076 | 21.9914 | 21.9914 | 22.2252 | 22.2252 | 20.1732 | 20.1732 | 8.5352 | 8.5352 | 8.3504 | 8.3504 | 7.3328 | 7.3328 | 6.7122 | 6.7122 | 0 | 0 | 0 | 0 | 0.06178 | 0.06178 | 0.09642 | 0.09642 | 1.4205 | 1.4205 | 20.9229 | 20.9229 | 20.9607 | 20.9607 | 13.8499 | 13.8499 | 6.4958 | 6.4958 | 7.9738 | 7.9738 | 9.8707 | 9.8707 | 10.0279 | 10.0279 | 0.61391 | 0.61391 | 0.03105 | 0.03105 | 0.12504 | 0.12504 | 0.12516 | 0.12516 | 2.4951 | 2.4951 | 17.5968 | 17.5968 | 21.4247 | 21.4247 | 13.4104 | 13.4104 | 3.9774 | 3.9774 | 6.4031 | 6.4031 | 4.902 | 4.902 | 5.4748 | 5.4748 | 0 | 0 | 0 | 0 | 0.01735 | 0.01735 | 0.01691 | 0.01691 | 0.04495 | 0.04495 | 7.3398 | 7.3398 | 11.1984 | 11.1984 | 7.1308 | 7.1308 | 1.1682 | 1.1682 | 2.8568 | 2.8568 | 1.8806 | 1.8806 | 1.1346 | 1.1346 | 0 | 0 | 0 | 0 | 0 | 0 | 0 | 0 | 0 | 0 | 2.1267 | 2.1267 | 8.7881 | 8.7881 | 3.4111 | 3.4111 | 0.24939 | 0.24939 | 1.2944 | 1.2944 | 0.00012 | 0.00012 | 0.00012 | 0.00012 | 0 | 0 | 0 | 0 | 0 | 0 | 0 | 0 | 0 | 0 | 0.29983 | 0.29983 | 2.9734 | 2.9734 | 0.67452 | 0.67452 | 0.14019 | 0.14019 | 1.3309 | 1.3309 | 1.8646 | 1.8646 | 1e-05 | 1e-05 | 0 | 0 | 0 | 0 | 0 | 0 | 0 | 0 | 0 | 0 | 0.25878 | 0.25878 | 1.3267 | 1.3267 | 0.9424 | 0.9424 | 0.57052 | 0.57052 | 0.25189 | 0.25189 | 0.25292 | 0.25292 | 0 | 0 | 0 | 0 | 0 | 0 | 0 | 0 | 0 | 0 | 0 | 0 | 0.07952 | 0.07952 | 0.25483 | 0.25483 | 0.25345 | 0.25345 | 0.25549 | 0.25549 | 0 | 0 | 2e-05 | 2e-05 | 0 | 0 | 0 | 0 | 0 | 0 | 0 | 0 | 0 | 0 | 0 | 0 | 0.2537 | 0.2537 | 0.5468 | 0.5468 | 0.25354 | 0.25354 | 2e-05 | 2e-05 | 0 | 0 | 0 | 0 | 0 | 0 | 0 | 0 | 0 | 0 | 0 | 0 | 0 | 0 | 0 | 0 | 0 | 0 | 0.28436 | 0.28436 | 0.28191 | 0.28191 | 0.56509 | 0.56509 | 0.47543 | 0.47543 | 1.4997 | 1.4997 | 4e-05 | 4e-05 | 0 | 0 | 0 | 0 | 0 | 0 | 0 | 0 | 0 | 0 | 0.75561 | 0.75561 | 2.9434 | 2.9434 | 2.7671 | 2.7671 | 0.99534 | 0.99534 | 0.91926 | 0.91926 | 1.4863 | 1.4863 | 0 | 0 | 0 | 0 | 0 | 0 | 0 | 0 | 0 | 0 | 0 | 0 | 8e-05 | 8e-05 | 2.9413 | 2.9413 | 2.971 | 2.971 | 3.6098 | 3.6098 | 4.4602 | 4.4602 | 4.6908 | 4.6908 | 3.957 | 3.957 | 0.37123 | 0.37123 | 0 | 0 | 0 | 0 | 0 | 0 | 0 | 0 | 4.0002 | 4.0002 | 9.5084 | 9.5084 | 9.0404 | 9.0404 | 2.8215 | 2.8215 | 5.167 | 5.167 | 4.9282 | 4.9282 | 0.56508 | 0.56508 | 0 | 0 | 0 | 0 | 0 | 0 | 0 | 0 | 0 | 0 | 1.1049 | 1.1049 | 6.1724 | 6.1724 | 7.2122 | 7.2122 | 11.4299 | 11.4299 | 13.7258 | 13.7258 | 14.9546 | 14.9546 | 14.3854 | 14.3854 | 1.7648 | 1.7648 | 0 | 0 | 0 | 0 | 0 | 0 | 0 | 0 | 12.8061 | 12.8061 | 22.0419 | 22.0419 | 22.1463 | 22.1463 | 13.1853 | 13.1853 | 16.516 | 16.516 | 15.5338 | 15.5338 | 11.6086 | 11.6086 | 0 | 0 | 0 | 0 | 0 | 0 | 0 | 0 | 0 | 0 | 6.2529 | 6.2529 | 17.978 | 17.978 | 16.5577 | 16.5577 | 30.2205 | 30.2205 | 30.5676 | 30.5676 | 31.274 | 31.274 | 35.0681 | 35.0681 | 9.8428 | 9.8428 | 0 | 0 | 0 | 0 | 0 | 0 | 1.4388 | 1.4388 | 23.7854 | 23.7854 | 43.5506 | 43.5506 | 41.1746 | 41.1746 | 25.6766 | 25.6766 | 26.1009 | 26.1009 | 26.0992 | 26.0992 | 28.6816 | 28.6816 | 1.8472 | 1.8472 | 0 | 0 | 0 | 0 | 0 | 0 | 0 | 0 | 15.1742 | 15.1742 | 36.1102 | 36.1102 | 34.2236 | 34.2236 | 35.1713 | 35.1713 | 37.6189 | 37.6189 | 37.2982 | 37.2982 | 38.2242 | 38.2242 | 4.1551 | 4.1551 | 0 | 0 | 0.10802 | 0.10802 | 0.17488 | 0.17488 | 20.6108 | 20.6108 | 41.4013 | 41.4013 | 46.0536 | 46.0536 | 43.8073 | 43.8073 | 31.7081 | 31.7081 | 33.5042 | 33.5042 | 32.8957 | 32.8957 | 33.4428 | 33.4428 | 0 | 0 | 0 | 0 | 4e-05 | 4e-05 | 4e-05 | 4e-05 | 12.0173 | 12.0173 | 37.581 | 37.581 | 41.8527 | 41.8527 | 38.3069 | 38.3069 | 37.048 | 37.048 | 35.6573 | 35.6573 | 35.6986 | 35.6986 | 36.2287 | 36.2287 | 0 | 0 | 0.21919 | 0.21919 | 0.90687 | 0.90687 | 1.1212 | 1.1212 | 21.4866 | 21.4866 | 45.286 | 45.286 | 45.4742 | 45.4742 | 41.7958 | 41.7958 | 31.6663 | 31.6663 | 28.678 | 28.678 | 27.8264 | 27.8264 | 25.4799 | 25.4799 | 0 | 0 | 0 | 0 | 0.46931 | 0.46931 | 0.59255 | 0.59255 | 12.507 | 12.507 | 37.8479 | 37.8479 | 37.2979 | 37.2979 | 33.0177 | 33.0177 | 24.2751 | 24.2751 | 22.1796 | 22.1796 | 21.2415 | 21.2415 | 24.1379 | 24.1379 | 0.76165 | 0.76165 | 0.459 | 0.459 | 0.84137 | 0.84137 | 0.89564 | 0.89564 | 10.9251 | 10.9251 | 30.3468 | 30.3468 | 29.4779 | 29.4779 | 26.8199 | 26.8199 | 22.4457 | 22.4457 | 20.4047 | 20.4047 | 20.1349 | 20.1349 | 19.5054 | 19.5054 | 0 | 0 | 0.08192 | 0.08192 | 0.39796 | 0.39796 | 0.39917 | 0.39917 | 7.2558 | 7.2558 | 25.3727 | 25.3727 | 24.2333 | 24.2333 | 22.4537 | 22.4537 | 21.1223 | 21.1223 | 17.0836 | 17.0836 | 15.5569 | 15.5569 | 18.4081 | 18.4081 | 0 | 0 | 0.09944 | 0.09944 | 0.34585 | 0.34585 | 0.4063 | 0.4063 | 4.3572 | 4.3572 | 28.1809 | 28.1809 | 27.7905 | 27.7905 | 23.8092 | 23.8092 | 17.2829 | 17.2829 | 13.3061 | 13.3061 | 12.2568 | 12.2568 | 12.8887 | 12.8887 | 0 | 0 | 4e-05 | 4e-05 | 0.1437 | 0.1437 | 0.25503 | 0.25503 | 2.3736 | 2.3736 | 24.64 | 24.64 | 24.729 | 24.729 | 21.2651 | 21.2651 | 18.8404 | 18.8404 | 16.1501 | 16.1501 | 15.6727 | 15.6727 | 17.0346 | 17.0346 | 0 | 0 | 0 | 0 | 0.08893 | 0.08893 | 0.16347 | 0.16347 | 0.68055 | 0.68055 | 23.9988 | 23.9988 | 25.6681 | 25.6681 | 22.1499 | 22.1499 | 7.8639 | 7.8639 | 5.7337 | 5.7337 | 8.0273 | 8.0273 | 6.1768 | 6.1768 | 0 | 0 | 0 | 0 | 6e-05 | 6e-05 | 0.01479 | 0.01479 | 0.05262 | 0.05262 | 17.044 | 17.044 | 18.0614 | 18.0614 | 13.1175 | 13.1175 | 4.1771 | 4.1771 | 2.4321 | 2.4321 | 4.6701 | 4.6701 | 1.8636 | 1.8636 | 0 | 0 | 0 | 0 | 0 | 0 | 0 | 0 | 0 | 0 | 6.5256 | 6.5256 | 11.1814 | 11.1814 | 7.854 | 7.854 | 0.36925 | 0.36925 | 1.6023 | 1.6023 | 1.2324 | 1.2324 | 0.36851 | 0.36851 | 0 | 0 | 0 | 0 | 0 | 0 | 0 | 0 | 0 | 0 | 1.2317 | 1.2317 | 3.1758 | 3.1758 | 1.4436 | 1.4436 | 0.63379 | 0.63379 | 1.1158 | 1.1158 | 0.88679 | 0.88679 | 1e-05 | 1e-05 | 0 | 0 | 0 | 0 | 0 | 0 | 0 | 0 | 0 | 0 | 0.45057 | 0.45057 | 1.9477 | 1.9477 | 1.2519 | 1.2519 | 0.40562 | 0.40562 | 0.40446 | 0.40446 | 0.40528 | 0.40528 | 0 | 0 | 0 | 0 | 0 | 0 | 0 | 0 | 0 | 0 | 0 | 0 | 0.40728 | 0.40728 | 0.67358 | 0.67358 | 0.40734 | 0.40734 | 3e-05 | 3e-05 | 3e-05 | 3e-05 | 3e-05 | 3e-05 | 0 | 0 | 0 | 0 | 0 | 0 | 0 | 0 | 0 | 0 | 0 | 0 | 0.41627 | 0.41627 | 0.41788 | 0.41788 | 0.548 | 0.548 | 0.54428 | 0.54428 | 0.12158 | 0.12158 | 0.54358 | 0.54358 | 0 | 0 | 0 | 0 | 0 | 0 | 0 | 0 | 0 | 0 | 0 | 0 | 0.4248 | 0.4248 | 0.58872 | 0.58872 | 0.66302 | 0.66302 | 1.7771 | 1.7771 | 1.9037 | 1.9037 | 2.0906 | 2.0906 | 2e-05 | 2e-05 | 0 | 0 | 0 | 0 | 0 | 0 | 0 | 0 | 0 | 0 | 1.0141 | 1.0141 | 2.6729 | 2.6729 | 2.5733 | 2.5733 | 1.9502 | 1.9502 | 2.0887 | 2.0887 | 1.7151 | 1.7151 | 0 | 0 | 0 | 0 | 0 | 0 | 0 | 0 | 0 | 0 | 0 | 0 | 0.62592 | 0.62592 | 2.0653 | 2.0653 | 2.5946 | 2.5946 | 9.9692 | 9.9692 | 11.0895 | 11.0895 | 12.332 | 12.332 | 9.1994 | 9.1994 | 0 | 0 | 0 | 0 | 0 | 0 | 0 | 0 | 0 | 0 | 7.4348 | 7.4348 | 18.5705 | 18.5705 | 17.5735 | 17.5735 | 9.8912 | 9.8912 | 10.9841 | 10.9841 | 10.5 | 10.5 | 3.5854 | 3.5854 | 0 | 0 | 0 | 0 | 0 | 0 | 0 | 0 | 0 | 0 | 3.1796 | 3.1796 | 12.6218 | 12.6218 | 14.1911 | 14.1911 | 23.7233 | 23.7233 | 24.0685 | 24.0685 | 25.2047 | 25.2047 | 25.6685 | 25.6685 | 0 | 0 | 0 | 0 | 0 | 0 | 0 | 0 | 0 | 0 | 22.5721 | 22.5721 | 29.8559 | 29.8559 | 28.8182 | 28.8182 | 20.9231 | 20.9231 | 21.5807 | 21.5807 | 21.5291 | 21.5291 | 19.7619 | 19.7619 | 0 | 0 | 0 | 0 | 0 | 0 | 0 | 0 | 0 | 0 | 17.0059 | 17.0059 | 25.8526 | 25.8526 | 25.6397 | 25.6397 | 40.0354 | 40.0354 | 39.4543 | 39.4543 | 40.3614 | 40.3614 | 48.3514 | 48.3514 | 16.9823 | 16.9823 | 0 | 0 | 0 | 0 | 0 | 0 | 0 | 0 | 30.3633 | 30.3633 | 54.1395 | 54.1395 | 50.7095 | 50.7095 | 35.87 | 35.87 | 37.284 | 37.284 | 38.165 | 38.165 | 38.357 | 38.357 | 1.7854 | 1.7854 | 0 | 0 | 0 | 0 | 0 | 0 | 0 | 0 | 19.1438 | 19.1438 | 47.7692 | 47.7692 | 45.0889 | 45.0889
|  |  | 66 | Cautin 220 | Cautin 220 | Mulchen 220 | 44.8809 | 44.8809 | 45.2596 | 45.2596 | 45.2432 | 45.2432 | 46.1671 | 46.1671 | 3.5066 | 3.5066 | -0.01119 | -0.01119 | -0.01167 | -0.01167 | -0.01315 | -0.01315 | 8.8429 | 8.8429 | 49.6826 | 49.6826 | 53.343 | 53.343 | 51.8666 | 51.8666 | 44.0634 | 44.0634 | 47.288 | 47.288 | 46.7462 | 46.7462 | 46.6014 | 46.6014 | -0.00573 | -0.00573 | -0.00925 | -0.00925 | -0.01283 | -0.01283 | -0.01283 | -0.01283 | 10.0849 | 10.0849 | 48.8302 | 48.8302 | 52.7152 | 52.7152 | 50.9595 | 50.9595 | 43.5833 | 43.5833 | 41.2978 | 41.2978 | 42.2278 | 42.2278 | 45.8353 | 45.8353 | 0.85951 | 0.85951 | 0.01714 | 0.01714 | 0.46831 | 0.46831 | 0.84389 | 0.84389 | 29.1571 | 29.1571 | 53.8762 | 53.8762 | 54.3623 | 54.3623 | 52.2662 | 52.2662 | 40.6372 | 40.6372 | 39.9925 | 39.9925 | 39.3227 | 39.3227 | 39.9745 | 39.9745 | 0 | 0 | -0.00133 | -0.00133 | 0.0326 | 0.0326 | 0.13989 | 0.13989 | 17.7329 | 17.7329 | 43.5476 | 43.5476 | 45.8899 | 45.8899 | 45.3527 | 45.3527 | 33.2427 | 33.2427 | 28.3159 | 28.3159 | 29.5875 | 29.5875 | 34.4238 | 34.4238 | 3.6318 | 3.6318 | 1.352 | 1.352 | 0.8366 | 0.8366 | 2.0902 | 2.0902 | 16.0446 | 16.0446 | 36.0231 | 36.0231 | 33.3443 | 33.3443 | 31.3151 | 31.3151 | 26.8735 | 26.8735 | 25.3484 | 25.3484 | 26.1541 | 26.1541 | 25.5661 | 25.5661 | 0.8543 | 0.8543 | 0.1448 | 0.1448 | 0.4173 | 0.4173 | 0.53426 | 0.53426 | 11.3298 | 11.3298 | 30.2722 | 30.2722 | 28.5272 | 28.5272 | 26.8228 | 26.8228 | 20.1145 | 20.1145 | 14.4488 | 14.4488 | 17.3888 | 17.3888 | 20.1984 | 20.1984 | 0.36609 | 0.36609 | -0.00377 | -0.00377 | 0.11607 | 0.11607 | 0.22375 | 0.22375 | 5.9649 | 5.9649 | 28.7112 | 28.7112 | 30.0055 | 30.0055 | 28.4722 | 28.4722 | 15.4405 | 15.4405 | 12.6741 | 12.6741 | 11.7021 | 11.7021 | 13.4739 | 13.4739 | 0 | 0 | -0.00172 | -0.00172 | 0.02891 | 0.02891 | 0.05161 | 0.05161 | 4.0017 | 4.0017 | 27.3823 | 27.3823 | 29.835 | 29.835 | 24.9058 | 24.9058 | 19.1182 | 19.1182 | 16.3282 | 16.3282 | 16.7027 | 16.7027 | 16.9128 | 16.9128 | 0 | 0 | 0 | 0 | 0.01696 | 0.01696 | 0.01732 | 0.01732 | 1.2933 | 1.2933 | 26.8673 | 26.8673 | 28.533 | 28.533 | 23.4807 | 23.4807 | 12.003 | 12.003 | 12.54 | 12.54 | 11.4177 | 11.4177 | 8.7162 | 8.7162 | 0 | 0 | 0 | 0 | 0 | 0 | 0 | 0 | 0 | 0 | 14.5154 | 14.5154 | 16.6301 | 16.6301 | 14.6727 | 14.6727 | 9.3466 | 9.3466 | 8.3892 | 8.3892 | 11.245 | 11.245 | 8.1585 | 8.1585 | -0.00173 | -0.00173 | -0.0054 | -0.0054 | -0.00526 | -0.00526 | -0.00172 | -0.00172 | -0.00178 | -0.00178 | 8.0175 | 8.0175 | 15.5145 | 15.5145 | 10.518 | 10.518 | 4.3305 | 4.3305 | 5.5102 | 5.5102 | 5.1528 | 5.1528 | 4.4319 | 4.4319 | 0 | 0 | 0 | 0 | 0 | 0 | 0 | 0 | 0 | 0 | 4.6509 | 4.6509 | 7.7799 | 7.7799 | 7.0494 | 7.0494 | 3.1039 | 3.1039 | 2.0285 | 2.0285 | 3.7552 | 3.7552 | 0 | 0 | 0 | 0 | -0.00349 | -0.00349 | -0.00529 | -0.00529 | -0.00535 | -0.00535 | -0.00696 | -0.00696 | 1.4831 | 1.4831 | 6.1347 | 6.1347 | 3.9099 | 3.9099 | 8e-05 | 8e-05 | 1.0353 | 1.0353 | 1.4479 | 1.4479 | 0 | 0 | 0 | 0 | -0.00028 | -0.00028 | -0.00306 | -0.00306 | -0.00201 | -0.00201 | -0.00172 | -0.00172 | 0.58063 | 0.58063 | 2.6489 | 2.6489 | 2.6154 | 2.6154 | 3.4878 | 3.4878 | 3.4773 | 3.4773 | 3.6219 | 3.6219 | 1.1536 | 1.1536 | -0.01079 | -0.01079 | -0.02307 | -0.02307 | -0.02119 | -0.02119 | -0.01801 | -0.01801 | -0.01236 | -0.01236 | 3.131 | 3.131 | 3.679 | 3.679 | 3.534 | 3.534 | 3.4787 | 3.4787 | 3.4624 | 3.4624 | 3.3011 | 3.3011 | 0.56614 | 0.56614 | -0.00055 | -0.00055 | -0.00551 | -0.00551 | -0.00406 | -0.00406 | -0.00345 | -0.00345 | 0 | 0 | 2.7088 | 2.7088 | 3.2153 | 3.2153 | 2.9071 | 2.9071 | 4.6264 | 4.6264 | 4.7192 | 4.7192 | 4.467 | 4.467 | 1.1252 | 1.1252 | -0.00707 | -0.00707 | -0.01982 | -0.01982 | -0.01604 | -0.01604 | -0.01577 | -0.01577 | -0.0147 | -0.0147 | 3.3472 | 3.3472 | 4.8264 | 4.8264 | 5.0438 | 5.0438 | 3.7191 | 3.7191 | 3.4053 | 3.4053 | 3.3628 | 3.3628 | 0.36523 | 0.36523 | -0.00174 | -0.00174 | -0.00352 | -0.00352 | -0.00695 | -0.00695 | -0.00696 | -0.00696 | -0.0053 | -0.0053 | 2.6732 | 2.6732 | 4.1327 | 4.1327 | 4.3812 | 4.3812 | 4.8199 | 4.8199 | 4.7767 | 4.7767 | 5.826 | 5.826 | 3.534 | 3.534 | 1.1758 | 1.1758 | -0.01256 | -0.01256 | -0.01267 | -0.01267 | -0.01302 | -0.01302 | 0.05071 | 0.05071 | 4.5171 | 4.5171 | 8.1684 | 8.1684 | 8.7173 | 8.7173 | 6.7845 | 6.7845 | 6.802 | 6.802 | 6.7997 | 6.7997 | 1.6544 | 1.6544 | -0.00176 | -0.00176 | -0.00177 | -0.00177 | -0.00205 | -0.00205 | -0.00205 | -0.00205 | 0 | 0 | 3.0366 | 3.0366 | 7.3791 | 7.3791 | 8.0406 | 8.0406 | 12.4852 | 12.4852 | 13.4219 | 13.4219 | 13.8322 | 13.8322 | 12.2608 | 12.2608 | 1.4304 | 1.4304 | -0.02314 | -0.02314 | -0.02121 | -0.02121 | -0.02262 | -0.02262 | 0.14491 | 0.14491 | 11.5977 | 11.5977 | 18.8658 | 18.8658 | 18.1339 | 18.1339 | 10.9633 | 10.9633 | 12.1154 | 12.1154 | 11.8698 | 11.8698 | 10.0469 | 10.0469 | -0.00239 | -0.00239 | -0.00539 | -0.00539 | -0.00543 | -0.00543 | -0.00399 | -0.00399 | -0.00178 | -0.00178 | 7.3217 | 7.3217 | 14.3993 | 14.3993 | 13.4634 | 13.4634 | 24.5543 | 24.5543 | 25.052 | 25.052 | 26.9602 | 26.9602 | 29.2369 | 29.2369 | 8.5914 | 8.5914 | -0.00936 | -0.00936 | -0.01275 | -0.01275 | -0.01673 | -0.01673 | 0.05581 | 0.05581 | 18.7617 | 18.7617 | 35.1151 | 35.1151 | 32.9006 | 32.9006 | 21.7309 | 21.7309 | 22.7784 | 22.7784 | 21.9915 | 21.9915 | 23.9853 | 23.9853 | 2.9047 | 2.9047 | -0.00183 | -0.00183 | -0.00354 | -0.00354 | -0.00028 | -0.00028 | 0 | 0 | 14.0337 | 14.0337 | 29.7736 | 29.7736 | 27.0991 | 27.0991 | 32.1663 | 32.1663 | 34.6529 | 34.6529 | 34.797 | 34.797 | 36.5295 | 36.5295 | 0.16736 | 0.16736 | -0.00406 | -0.00406 | -0.00576 | -0.00576 | 0.01256 | 0.01256 | 12.879 | 12.879 | 36.0724 | 36.0724 | 44.0544 | 44.0544 | 41.2083 | 41.2083 | 30.7058 | 30.7058 | 32.3213 | 32.3213 | 33.3631 | 33.3631 | 32.0791 | 32.0791 | -0.00199 | -0.00199 | -0.00376 | -0.00376 | -0.00402 | -0.00402 | -0.00375 | -0.00375 | 6.6917 | 6.6917 | 32.2193 | 32.2193 | 37.899 | 37.899 | 35.4826 | 35.4826 | 41.1955 | 41.1955 | 39.0804 | 39.0804 | 39.1001 | 39.1001 | 41.3321 | 41.3321 | 0.89994 | 0.89994 | 0.05671 | 0.05671 | 0.57004 | 0.57004 | 0.74562 | 0.74562 | 18.627 | 18.627 | 42.4349 | 42.4349 | 42.7257 | 42.7257 | 42.4923 | 42.4923 | 36.7854 | 36.7854 | 32.4605 | 32.4605 | 33.0192 | 33.0192 | 29.8018 | 29.8018 | 0 | 0 | 0 | 0 | 0.2586 | 0.2586 | 0.31021 | 0.31021 | 10.0784 | 10.0784 | 35.6887 | 35.6887 | 36.7683 | 36.7683 | 36.4628 | 36.4628 | 27.527 | 27.527 | 23.8583 | 23.8583 | 23.3415 | 23.3415 | 26.5829 | 26.5829 | 4.9672 | 4.9672 | 2.1209 | 2.1209 | 0.94594 | 0.94594 | 1.7798 | 1.7798 | 14.1323 | 14.1323 | 27.2134 | 27.2134 | 27.5944 | 27.5944 | 26.9706 | 26.9706 | 20.2465 | 20.2465 | 20.7375 | 20.7375 | 19.4869 | 19.4869 | 18.7109 | 18.7109 | 1.0709 | 1.0709 | 0.25407 | 0.25407 | 0.49354 | 0.49354 | 0.71384 | 0.71384 | 8.4855 | 8.4855 | 22.2715 | 22.2715 | 23.0055 | 23.0055 | 21.9529 | 21.9529 | 18.1706 | 18.1706 | 12.9379 | 12.9379 | 12.21 | 12.21 | 14.1041 | 14.1041 | 5e-05 | 5e-05 | 0.00868 | 0.00868 | 0.21623 | 0.21623 | 0.28917 | 0.28917 | 3.922 | 3.922 | 22.4324 | 22.4324 | 21.7927 | 21.7927 | 23.5755 | 23.5755 | 13.9621 | 13.9621 | 13.0008 | 13.0008 | 11.7531 | 11.7531 | 9.5652 | 9.5652 | 0 | 0 | 0 | 0 | 0.04779 | 0.04779 | 0.05723 | 0.05723 | 2.3552 | 2.3552 | 19.349 | 19.349 | 20.9016 | 20.9016 | 16.9205 | 16.9205 | 12.5608 | 12.5608 | 12.1991 | 12.1991 | 13.2111 | 13.2111 | 15.2105 | 15.2105 | 0.77028 | 0.77028 | 0.03324 | 0.03324 | 0.07091 | 0.07091 | 0.07053 | 0.07053 | 1.4933 | 1.4933 | 18.2586 | 18.2586 | 17.8509 | 17.8509 | 16.822 | 16.822 | 4.1347 | 4.1347 | 6.1202 | 6.1202 | 4.4673 | 4.4673 | 7.0705 | 7.0705 | 0 | 0 | 0 | 0 | 0.01588 | 0.01588 | 0.03146 | 0.03146 | 0.58275 | 0.58275 | 11.5002 | 11.5002 | 12.1813 | 12.1813 | 10.0831 | 10.0831 | 5.6436 | 5.6436 | 7.265 | 7.265 | 5.3721 | 5.3721 | 5.6266 | 5.6266 | 1.1356 | 1.1356 | -0.00533 | -0.00533 | -0.00589 | -0.00589 | -0.00567 | -0.00567 | -0.0044 | -0.0044 | 7.6498 | 7.6498 | 13.3205 | 13.3205 | 11.8598 | 11.8598 | 3.6129 | 3.6129 | 4.3827 | 4.3827 | 3.8404 | 3.8404 | 2.8908 | 2.8908 | 0 | 0 | -0.00171 | -0.00171 | -0.00171 | -0.00171 | -0.00171 | -0.00171 | -0.00171 | -0.00171 | 1.7467 | 1.7467 | 4.5153 | 4.5153 | 4.0152 | 4.0152 | 2.4755 | 2.4755 | 2.7422 | 2.7422 | 2.7525 | 2.7525 | 1.6262 | 1.6262 | 0 | 0 | 0 | 0 | 0 | 0 | 0 | 0 | 0 | 0 | 2.2481 | 2.2481 | 4.4255 | 4.4255 | 3.1569 | 3.1569 | 2.4969 | 2.4969 | 2.4896 | 2.4896 | 2.153 | 2.153 | 1.3597 | 1.3597 | 0 | 0 | 0 | 0 | 0 | 0 | 0 | 0 | 0 | 0 | 1.7348 | 1.7348 | 3.1839 | 3.1839 | 2.7582 | 2.7582 | 2.7385 | 2.7385 | 2.8719 | 2.8719 | 2.899 | 2.899 | 1.3974 | 1.3974 | 0 | 0 | 0 | 0 | 0 | 0 | 0 | 0 | 0 | 0 | 3.021 | 3.021 | 3.1535 | 3.1535 | 2.8836 | 2.8836 | 2.3538 | 2.3538 | 2.3905 | 2.3905 | 3.0263 | 3.0263 | 1e-05 | 1e-05 | 0 | 0 | 0 | 0 | 0 | 0 | 0 | 0 | 0 | 0 | 2.2581 | 2.2581 | 2.7854 | 2.7854 | 2.7948 | 2.7948 | 2.9656 | 2.9656 | 3.0009 | 3.0009 | 2.6779 | 2.6779 | 0 | 0 | 0 | 0 | 0 | 0 | 0 | 0 | 0 | 0 | 0 | 0 | 1.8701 | 1.8701 | 3.6535 | 3.6535 | 3.4551 | 3.4551 | 2.9573 | 2.9573 | 3.0574 | 3.0574 | 2.8961 | 2.8961 | 0 | 0 | 0 | 0 | 0 | 0 | 0 | 0 | 0 | 0 | 0 | 0 | 1.6093 | 1.6093 | 2.8497 | 2.8497 | 2.81 | 2.81 | 6.7415 | 6.7415 | 7.4321 | 7.4321 | 6.1689 | 6.1689 | 5.1862 | 5.1862 | -0.00153 | -0.00153 | -0.00532 | -0.00532 | -0.00906 | -0.00906 | -0.00888 | -0.00888 | -0.0086 | -0.0086 | 4.6019 | 4.6019 | 11.1418 | 11.1418 | 11.6253 | 11.6253 | 5.8876 | 5.8876 | 6.6471 | 6.6471 | 6.2952 | 6.2952 | 4.9708 | 4.9708 | 0 | 0 | 0 | 0 | 0 | 0 | 0 | 0 | 0 | 0 | 2.581 | 2.581 | 8.3562 | 8.3562 | 8.5794 | 8.5794 | 13.0837 | 13.0837 | 15.9056 | 15.9056 | 15.8881 | 15.8881 | 16.9515 | 16.9515 | 0.60151 | 0.60151 | -0.01556 | -0.01556 | -0.01327 | -0.01327 | -0.01295 | -0.01295 | -0.0093 | -0.0093 | 11.012 | 11.012 | 23.7512 | 23.7512 | 22.6711 | 22.6711 | 11.8726 | 11.8726 | 14.6839 | 14.6839 | 13.1488 | 13.1488 | 8.6098 | 8.6098 | -0.00175 | -0.00175 | -0.00178 | -0.00178 | 0 | 0 | 0 | 0 | 0 | 0 | 5.1688 | 5.1688 | 18.864 | 18.864 | 19.6955 | 19.6955 | 30.8637 | 30.8637 | 32.2799 | 32.2799 | 34.0455 | 34.0455 | 38.9921 | 38.9921 | 9.6247 | 9.6247 | -0.00875 | -0.00875 | -0.01508 | -0.01508 | -0.01367 | -0.01367 | 0.95696 | 0.95696 | 23.9875 | 23.9875 | 49.4789 | 49.4789 | 44.2991 | 44.2991 | 29.3864 | 29.3864 | 32.2204 | 32.2204 | 30.9995 | 30.9995 | 32.2283 | 32.2283 | 2.1489 | 2.1489 | -0.00546 | -0.00546 | -0.00497 | -0.00497 | -0.00492 | -0.00492 | -0.00358 | -0.00358 | 14.6095 | 14.6095 | 38.716 | 38.716 | 36.2457 | 36.2457 | 35.4781 | 35.4781 | 37.8935 | 37.8935 | 37.9325 | 37.9325 | 38.2022 | 38.2022 | 3.6989 | 3.6989 | 0 | 0 | 0.11437 | 0.11437 | 0.18598 | 0.18598 | 15.2304 | 15.2304 | 41.5196 | 41.5196 | 47.0414 | 47.0414 | 44.4429 | 44.4429 | 33.7051 | 33.7051 | 34.6876 | 34.6876 | 34.5986 | 34.5986 | 34.203 | 34.203 | 5e-05 | 5e-05 | 0 | 0 | 4e-05 | 4e-05 | 0 | 0 | 10.4783 | 10.4783 | 35.5061 | 35.5061 | 42.4996 | 42.4996 | 37.6491 | 37.6491 | 35.8147 | 35.8147 | 32.8434 | 32.8434 | 32.868 | 32.868 | 34.8137 | 34.8137 | 0.36876 | 0.36876 | 0.11179 | 0.11179 | 0.57077 | 0.57077 | 0.89318 | 0.89318 | 21.1722 | 21.1722 | 42.6665 | 42.6665 | 42.7119 | 42.7119 | 43.2938 | 43.2938 | 29.547 | 29.547 | 28.9823 | 28.9823 | 26.9237 | 26.9237 | 25.9444 | 25.9444 | 0 | 0 | 0 | 0 | 0.24882 | 0.24882 | 0.34989 | 0.34989 | 11.4006 | 11.4006 | 35.8332 | 35.8332 | 34.1902 | 34.1902 | 31.822 | 31.822 | 25.7419 | 25.7419 | 20.3442 | 20.3442 | 19.965 | 19.965 | 24.0991 | 24.0991 | 2.947 | 2.947 | 0.63635 | 0.63635 | 0.69094 | 0.69094 | 1.2408 | 1.2408 | 9.991 | 9.991 | 32.4237 | 32.4237 | 31.194 | 31.194 | 30.4824 | 30.4824 | 21.7243 | 21.7243 | 18.3582 | 18.3582 | 18.7618 | 18.7618 | 18.6218 | 18.6218 | 0.22753 | 0.22753 | 0.1676 | 0.1676 | 0.43555 | 0.43555 | 0.56177 | 0.56177 | 6.841 | 6.841 | 25.5942 | 25.5942 | 26.1586 | 26.1586 | 21.4765 | 21.4765 | 13.242 | 13.242 | 6.0593 | 6.0593 | 7.7618 | 7.7618 | 7.5076 | 7.5076 | 0.55995 | 0.55995 | 0.02066 | 0.02066 | 0.13332 | 0.13332 | 0.20543 | 0.20543 | 3.5461 | 3.5461 | 21.4291 | 21.4291 | 21.308 | 21.308 | 19.5094 | 19.5094 | 8.0794 | 8.0794 | 7.9004 | 7.9004 | 7.0112 | 7.0112 | 6.3024 | 6.3024 | 0 | 0 | 0 | 0 | 0.06265 | 0.06265 | 0.09824 | 0.09824 | 1.4387 | 1.4387 | 20.3928 | 20.3928 | 20.0575 | 20.0575 | 13.303 | 13.303 | 6.4468 | 6.4468 | 7.8668 | 7.8668 | 9.6698 | 9.6698 | 9.8627 | 9.8627 | 0.62362 | 0.62362 | 0.02874 | 0.02874 | 0.12625 | 0.12625 | 0.12679 | 0.12679 | 2.5388 | 2.5388 | 17.3039 | 17.3039 | 21.0286 | 21.0286 | 12.9807 | 12.9807 | 3.9828 | 3.9828 | 6.311 | 6.311 | 4.7977 | 4.7977 | 5.4104 | 5.4104 | 0 | 0 | 0 | 0 | 0.0159 | 0.0159 | 0.01718 | 0.01718 | 0.04572 | 0.04572 | 7.2355 | 7.2355 | 10.958 | 10.958 | 6.8866 | 6.8866 | 1.1473 | 1.1473 | 2.7976 | 2.7976 | 1.8533 | 1.8533 | 1.1287 | 1.1287 | -0.00175 | -0.00175 | -0.00749 | -0.00749 | -0.00883 | -0.00883 | -0.00748 | -0.00748 | -0.00709 | -0.00709 | 2.1211 | 2.1211 | 8.7946 | 8.7946 | 3.3969 | 3.3969 | 0.24483 | 0.24483 | 1.2692 | 1.2692 | 0.00012 | 0.00012 | 0.00012 | 0.00012 | 0 | 0 | 0 | 0 | 0 | 0 | 0 | 0 | 0 | 0 | 0.30357 | 0.30357 | 2.9584 | 2.9584 | 0.67891 | 0.67891 | 0.13755 | 0.13755 | 1.322 | 1.322 | 1.8441 | 1.8441 | 1e-05 | 1e-05 | 0 | 0 | 0 | 0 | 0 | 0 | 0 | 0 | 0 | 0 | 0.25606 | 0.25606 | 1.3316 | 1.3316 | 0.94752 | 0.94752 | 0.57477 | 0.57477 | 0.25337 | 0.25337 | 0.25289 | 0.25289 | 0 | 0 | 0 | 0 | 0 | 0 | 0 | 0 | 0 | 0 | 0 | 0 | 0.0782 | 0.0782 | 0.25775 | 0.25775 | 0.25445 | 0.25445 | 0.2582 | 0.2582 | 0 | 0 | 2e-05 | 2e-05 | 0 | 0 | 0 | 0 | 0 | 0 | 0 | 0 | 0 | 0 | 0 | 0 | 0.25222 | 0.25222 | 0.54828 | 0.54828 | 0.25277 | 0.25277 | 2e-05 | 2e-05 | 0 | 0 | 0 | 0 | 0 | 0 | 0 | 0 | 0 | 0 | 0 | 0 | 0 | 0 | 0 | 0 | 0 | 0 | 0.28391 | 0.28391 | 0.2805 | 0.2805 | 0.55775 | 0.55775 | 0.46994 | 0.46994 | 1.4716 | 1.4716 | 4e-05 | 4e-05 | 0 | 0 | 0 | 0 | 0 | 0 | 0 | 0 | 0 | 0 | 0.7622 | 0.7622 | 2.8943 | 2.8943 | 2.786 | 2.786 | 0.99036 | 0.99036 | 0.91159 | 0.91159 | 1.4795 | 1.4795 | 0 | 0 | 0 | 0 | 0 | 0 | 0 | 0 | 0 | 0 | 0 | 0 | 9e-05 | 9e-05 | 2.9097 | 2.9097 | 2.9581 | 2.9581 | 3.5945 | 3.5945 | 4.4185 | 4.4185 | 4.6478 | 4.6478 | 3.9695 | 3.9695 | 0.37974 | 0.37974 | -0.00382 | -0.00382 | -0.00412 | -0.00412 | -0.00539 | -0.00539 | -0.00405 | -0.00405 | 4.038 | 4.038 | 9.4209 | 9.4209 | 8.9642 | 8.9642 | 2.8172 | 2.8172 | 5.1176 | 5.1176 | 4.8879 | 4.8879 | 0.56978 | 0.56978 | 0 | 0 | 0 | 0 | 0 | 0 | 0 | 0 | 0 | 0 | 1.1081 | 1.1081 | 6.1362 | 6.1362 | 7.2039 | 7.2039 | 11.3897 | 11.3897 | 13.6085 | 13.6085 | 14.7141 | 14.7141 | 14.2077 | 14.2077 | 1.7902 | 1.7902 | -0.01696 | -0.01696 | -0.01794 | -0.01794 | -0.01515 | -0.01515 | -0.01327 | -0.01327 | 12.8978 | 12.8978 | 21.7319 | 21.7319 | 22.0169 | 22.0169 | 13.1296 | 13.1296 | 16.3843 | 16.3843 | 15.3144 | 15.3144 | 11.4838 | 11.4838 | 0 | 0 | -0.00135 | -0.00135 | -0.00134 | -0.00134 | -0.00133 | -0.00133 | -0.00028 | -0.00028 | 6.3204 | 6.3204 | 17.985 | 17.985 | 16.5379 | 16.5379 | 30.0701 | 30.0701 | 29.9351 | 29.9351 | 30.6707 | 30.6707 | 34.5824 | 34.5824 | 10.0096 | 10.0096 | -0.00513 | -0.00513 | -0.0099 | -0.0099 | -0.00908 | -0.00908 | 1.4665 | 1.4665 | 24.0207 | 24.0207 | 43.7427 | 43.7427 | 41.3409 | 41.3409 | 25.3897 | 25.3897 | 25.6895 | 25.6895 | 25.7018 | 25.7018 | 28.3846 | 28.3846 | 1.886 | 1.886 | 0 | 0 | 0 | 0 | 0 | 0 | 0 | 0 | 15.3089 | 15.3089 | 36.2714 | 36.2714 | 34.35 | 34.35 | 34.8267 | 34.8267 | 37.0564 | 37.0564 | 36.7244 | 36.7244 | 37.7099 | 37.7099 | 4.2159 | 4.2159 | 0 | 0 | 0.10874 | 0.10874 | 0.17819 | 0.17819 | 20.9079 | 20.9079 | 41.1627 | 41.1627 | 45.7323 | 45.7323 | 43.5285 | 43.5285 | 31.4919 | 31.4919 | 33.0706 | 33.0706 | 32.4109 | 32.4109 | 32.9866 | 32.9866 | 0 | 0 | 0 | 0 | 4e-05 | 4e-05 | 4e-05 | 4e-05 | 12.1889 | 12.1889 | 37.5111 | 37.5111 | 41.5012 | 41.5012 | 38.1036 | 38.1036 | 36.0379 | 36.0379 | 34.568 | 34.568 | 34.7499 | 34.7499 | 35.6362 | 35.6362 | 0 | 0 | 0.21771 | 0.21771 | 0.91527 | 0.91527 | 1.1326 | 1.1326 | 21.6447 | 21.6447 | 45.0205 | 45.0205 | 45.1043 | 45.1043 | 41.2335 | 41.2335 | 31.1099 | 31.1099 | 28.0695 | 28.0695 | 27.2374 | 27.2374 | 25.0135 | 25.0135 | 0 | 0 | 0 | 0 | 0.47416 | 0.47416 | 0.59775 | 0.59775 | 12.6053 | 12.6053 | 37.4317 | 37.4317 | 36.8925 | 36.8925 | 32.4409 | 32.4409 | 23.8092 | 23.8092 | 21.7294 | 21.7294 | 20.8189 | 20.8189 | 23.6642 | 23.6642 | 0.76281 | 0.76281 | 0.46428 | 0.46428 | 0.84898 | 0.84898 | 0.89707 | 0.89707 | 10.9828 | 10.9828 | 30.02 | 30.02 | 28.8127 | 28.8127 | 26.4009 | 26.4009 | 22.0379 | 22.0379 | 19.9978 | 19.9978 | 19.7312 | 19.7312 | 19.1232 | 19.1232 | 0 | 0 | 0.08202 | 0.08202 | 0.40031 | 0.40031 | 0.40153 | 0.40153 | 7.2866 | 7.2866 | 24.6647 | 24.6647 | 23.4928 | 23.4928 | 22.1094 | 22.1094 | 20.7458 | 20.7458 | 16.7685 | 16.7685 | 15.2707 | 15.2707 | 17.8945 | 17.8945 | 0 | 0 | 0.10203 | 0.10203 | 0.34999 | 0.34999 | 0.41207 | 0.41207 | 4.4053 | 4.4053 | 27.9243 | 27.9243 | 27.3686 | 27.3686 | 23.2595 | 23.2595 | 17.0365 | 17.0365 | 13.0742 | 13.0742 | 12.0377 | 12.0377 | 12.3961 | 12.3961 | 0 | 0 | 4e-05 | 4e-05 | 0.14539 | 0.14539 | 0.25814 | 0.25814 | 2.3983 | 2.3983 | 24.4274 | 24.4274 | 24.3386 | 24.3386 | 20.9267 | 20.9267 | 18.486 | 18.486 | 15.843 | 15.843 | 15.3728 | 15.3728 | 16.7292 | 16.7292 | 0 | 0 | -0.0036 | -0.0036 | 0.09058 | 0.09058 | 0.16601 | 0.16601 | 0.69158 | 0.69158 | 23.8821 | 23.8821 | 25.5026 | 25.5026 | 21.837 | 21.837 | 7.7386 | 7.7386 | 5.6387 | 5.6387 | 7.8831 | 7.8831 | 6.0859 | 6.0859 | 0 | 0 | 0 | 0 | 6e-05 | 6e-05 | 0.01504 | 0.01504 | 0.05332 | 0.05332 | 16.9042 | 16.9042 | 17.8313 | 17.8313 | 12.8462 | 12.8462 | 4.0888 | 4.0888 | 2.3828 | 2.3828 | 4.5751 | 4.5751 | 1.8439 | 1.8439 | -0.00305 | -0.00305 | -0.0053 | -0.0053 | -0.00697 | -0.00697 | -0.00518 | -0.00518 | -0.00518 | -0.00518 | 6.5459 | 6.5459 | 11.228 | 11.228 | 7.8861 | 7.8861 | 0.36134 | 0.36134 | 1.5684 | 1.5684 | 1.206 | 1.206 | 0.36135 | 0.36135 | 0 | 0 | -0.00132 | -0.00132 | -0.00055 | -0.00055 | -0.00132 | -0.00132 | -0.00028 | -0.00028 | 1.2053 | 1.2053 | 3.1658 | 3.1658 | 1.4183 | 1.4183 | 0.62186 | 0.62186 | 1.0948 | 1.0948 | 0.87012 | 0.87012 | 1e-05 | 1e-05 | 0 | 0 | 0 | 0 | 0 | 0 | 0 | 0 | 0 | 0 | 0.45472 | 0.45472 | 1.9603 | 1.9603 | 1.2622 | 1.2622 | 0.39798 | 0.39798 | 0.39685 | 0.39685 | 0.39765 | 0.39765 | 0 | 0 | 0 | 0 | 0 | 0 | 0 | 0 | 0 | 0 | 0 | 0 | 0.39962 | 0.39962 | 0.6782 | 0.6782 | 0.41074 | 0.41074 | 3e-05 | 3e-05 | 3e-05 | 3e-05 | 3e-05 | 3e-05 | 0 | 0 | 0 | 0 | 0 | 0 | 0 | 0 | 0 | 0 | 0 | 0 | 0.42106 | 0.42106 | 0.42267 | 0.42267 | 0.5546 | 0.5546 | 0.53856 | 0.53856 | 0.12288 | 0.12288 | 0.53786 | 0.53786 | 0 | 0 | 0 | 0 | 0 | 0 | 0 | 0 | 0 | 0 | 0 | 0 | 0.42685 | 0.42685 | 0.59192 | 0.59192 | 0.67007 | 0.67007 | 1.7685 | 1.7685 | 1.8677 | 1.8677 | 2.0519 | 2.0519 | 2e-05 | 2e-05 | 0 | 0 | -0.00028 | -0.00028 | -0.00055 | -0.00055 | -0.00055 | -0.00055 | 0 | 0 | 1.0201 | 1.0201 | 2.6894 | 2.6894 | 2.5896 | 2.5896 | 1.931 | 1.931 | 2.0506 | 2.0506 | 1.6865 | 1.6865 | 0 | 0 | 0 | 0 | 0 | 0 | 0 | 0 | 0 | 0 | 0 | 0 | 0.62932 | 0.62932 | 2.0709 | 2.0709 | 2.603 | 2.603 | 9.9243 | 9.9243 | 10.8733 | 10.8733 | 12.2027 | 12.2027 | 9.1486 | 9.1486 | -0.00388 | -0.00388 | -0.01443 | -0.01443 | -0.01282 | -0.01282 | -0.0132 | -0.0132 | -0.00784 | -0.00784 | 7.407 | 7.407 | 18.331 | 18.331 | 17.5309 | 17.5309 | 9.8396 | 9.8396 | 10.8466 | 10.8466 | 10.3915 | 10.3915 | 3.5683 | 3.5683 | 0 | 0 | -0.00177 | -0.00177 | 0 | 0 | 0 | 0 | 0 | 0 | 3.214 | 3.214 | 12.4839 | 12.4839 | 14.2027 | 14.2027 | 23.3192 | 23.3192 | 23.4152 | 23.4152 | 24.603 | 24.603 | 25.483 | 25.483 | -0.00959 | -0.00959 | -0.02442 | -0.02442 | -0.02448 | -0.02448 | -0.0244 | -0.0244 | -0.02277 | -0.02277 | 22.7144 | 22.7144 | 28.3008 | 28.3008 | 27.5258 | 27.5258 | 20.919 | 20.919 | 21.3489 | 21.3489 | 21.3007 | 21.3007 | 19.6384 | 19.6384 | 0 | 0 | -0.00587 | -0.00587 | -0.0053 | -0.0053 | -0.00359 | -0.00359 | -0.00359 | -0.00359 | 17.1147 | 17.1147 | 25.4722 | 25.4722 | 25.3268 | 25.3268 | 39.5173 | 39.5173 | 38.7548 | 38.7548 | 39.9185 | 39.9185 | 48.0527 | 48.0527 | 17.2392 | 17.2392 | -0.02228 | -0.02228 | -0.02146 | -0.02146 | -0.02233 | -0.02233 | -0.01665 | -0.01665 | 30.6758 | 30.6758 | 54.2032 | 54.2032 | 50.7102 | 50.7102 | 35.6335 | 35.6335 | 36.8101 | 36.8101 | 37.9513 | 37.9513 | 38.2826 | 38.2826 | 1.8212 | 1.8212 | -0.00645 | -0.00645 | -0.00363 | -0.00363 | -0.00448 | -0.00448 | -0.00181 | -0.00181 | 19.3345 | 19.3345 | 47.9213 | 47.9213 | 45.2048 | 45.2048
|  |  | 67 | Temuco 220 | Temuco 220 | Temuco 066 | 44.8936 | 44.8936 | 45.2717 | 45.2717 | 45.2547 | 45.2547 | 46.1791 | 46.1791 | 3.5323 | 3.5323 | 0.03182 | 0.03182 | 0.03321 | 0.03321 | 0.03742 | 0.03742 | 8.9005 | 8.9005 | 49.6955 | 49.6955 | 53.361 | 53.361 | 51.8825 | 51.8825 | 44.0757 | 44.0757 | 47.3 | 47.3 | 46.7572 | 46.7572 | 46.6129 | 46.6129 | 0.02111 | 0.02111 | 0.02631 | 0.02631 | 0.03649 | 0.03649 | 0.03651 | 0.03651 | 10.1163 | 10.1163 | 48.8436 | 48.8436 | 52.7313 | 52.7313 | 50.9753 | 50.9753 | 43.5965 | 43.5965 | 41.3099 | 41.3099 | 42.2396 | 42.2396 | 45.8496 | 45.8496 | 0.85984 | 0.85984 | 0.03109 | 0.03109 | 0.47534 | 0.47534 | 0.85105 | 0.85105 | 29.1705 | 29.1705 | 53.8968 | 53.8968 | 54.3835 | 54.3835 | 52.2854 | 52.2854 | 40.6498 | 40.6498 | 40.0046 | 40.0046 | 39.3346 | 39.3346 | 39.9878 | 39.9878 | 0 | 0 | 0.0038 | 0.0038 | 0.03935 | 0.03935 | 0.14702 | 0.14702 | 17.7381 | 17.7381 | 43.5655 | 43.5655 | 45.9083 | 45.9083 | 45.3683 | 45.3683 | 33.2542 | 33.2542 | 28.3243 | 28.3243 | 29.5964 | 29.5964 | 34.4354 | 34.4354 | 3.6332 | 3.6332 | 1.3525 | 1.3525 | 0.84365 | 0.84365 | 2.0978 | 2.0978 | 16.0509 | 16.0509 | 36.0383 | 36.0383 | 33.3586 | 33.3586 | 31.3263 | 31.3263 | 26.8825 | 26.8825 | 25.3565 | 25.3565 | 26.1622 | 26.1622 | 25.5748 | 25.5748 | 0.85479 | 0.85479 | 0.14485 | 0.14485 | 0.42422 | 0.42422 | 0.53449 | 0.53449 | 11.3334 | 11.3334 | 30.2857 | 30.2857 | 28.5395 | 28.5395 | 26.8333 | 26.8333 | 20.1213 | 20.1213 | 14.4538 | 14.4538 | 17.3941 | 17.3941 | 20.2054 | 20.2054 | 0.36731 | 0.36731 | 0.01084 | 0.01084 | 0.13779 | 0.13779 | 0.23227 | 0.23227 | 5.9746 | 5.9746 | 28.7227 | 28.7227 | 30.0174 | 30.0174 | 28.4832 | 28.4832 | 15.4462 | 15.4462 | 12.6783 | 12.6783 | 11.7063 | 11.7063 | 13.4783 | 13.4783 | 0 | 0 | 0.0049 | 0.0049 | 0.04239 | 0.04239 | 0.0651 | 0.0651 | 4.0096 | 4.0096 | 27.3935 | 27.3935 | 29.847 | 29.847 | 24.9156 | 24.9156 | 19.1253 | 19.1253 | 16.3337 | 16.3337 | 16.7081 | 16.7081 | 16.9191 | 16.9191 | 0 | 0 | 0 | 0 | 0.01697 | 0.01697 | 0.01733 | 0.01733 | 1.2935 | 1.2935 | 26.8786 | 26.8786 | 28.5461 | 28.5461 | 23.4911 | 23.4911 | 12.0073 | 12.0073 | 12.5436 | 12.5436 | 11.4213 | 11.4213 | 8.7192 | 8.7192 | 0 | 0 | 0 | 0 | 0 | 0 | 0 | 0 | 0 | 0 | 14.5218 | 14.5218 | 16.638 | 16.638 | 14.6784 | 14.6784 | 9.3495 | 9.3495 | 8.3918 | 8.3918 | 11.2482 | 11.2482 | 8.1603 | 8.1603 | 0.00512 | 0.00512 | 0.01535 | 0.01535 | 0.01497 | 0.01497 | 0.00488 | 0.00488 | 0.00507 | 0.00507 | 8.0206 | 8.0206 | 15.5201 | 15.5201 | 10.5214 | 10.5214 | 4.3318 | 4.3318 | 5.5119 | 5.5119 | 5.1543 | 5.1543 | 4.4327 | 4.4327 | 0 | 0 | 0 | 0 | 0 | 0 | 0 | 0 | 0 | 0 | 4.6526 | 4.6526 | 7.7821 | 7.7821 | 7.0518 | 7.0518 | 3.1047 | 3.1047 | 2.029 | 2.029 | 3.7562 | 3.7562 | 0 | 0 | 0 | 0 | 0.00993 | 0.00993 | 0.01499 | 0.01499 | 0.01514 | 0.01514 | 0.01967 | 0.01967 | 1.4835 | 1.4835 | 6.1366 | 6.1366 | 3.9109 | 3.9109 | 8e-05 | 8e-05 | 1.0355 | 1.0355 | 1.4482 | 1.4482 | 0 | 0 | 0 | 0 | 0.00078 | 0.00078 | 0.00863 | 0.00863 | 0.00565 | 0.00565 | 0.00485 | 0.00485 | 0.58079 | 0.58079 | 2.6496 | 2.6496 | 2.616 | 2.616 | 3.4888 | 3.4888 | 3.4782 | 3.4782 | 3.6227 | 3.6227 | 1.1538 | 1.1538 | 0.03039 | 0.03039 | 0.0655 | 0.0655 | 0.05991 | 0.05991 | 0.05107 | 0.05107 | 0.03499 | 0.03499 | 3.1383 | 3.1383 | 3.68 | 3.68 | 3.5351 | 3.5351 | 3.4797 | 3.4797 | 3.4634 | 3.4634 | 3.3017 | 3.3017 | 0.56618 | 0.56618 | 0.00156 | 0.00156 | 0.01552 | 0.01552 | 0.01143 | 0.01143 | 0.0097 | 0.0097 | 0 | 0 | 2.7091 | 2.7091 | 3.2162 | 3.2162 | 2.9078 | 2.9078 | 4.6274 | 4.6274 | 4.7203 | 4.7203 | 4.4677 | 4.4677 | 1.1265 | 1.1265 | 0.01991 | 0.01991 | 0.05603 | 0.05603 | 0.0453 | 0.0453 | 0.04458 | 0.04458 | 0.04157 | 0.04157 | 3.3683 | 3.3683 | 4.8278 | 4.8278 | 5.045 | 5.045 | 3.7199 | 3.7199 | 3.4057 | 3.4057 | 3.3632 | 3.3632 | 0.36532 | 0.36532 | 0.00489 | 0.00489 | 0.00993 | 0.00993 | 0.01958 | 0.01958 | 0.01961 | 0.01961 | 0.01493 | 0.01493 | 2.6807 | 2.6807 | 4.1341 | 4.1341 | 4.3823 | 4.3823 | 4.8209 | 4.8209 | 4.7778 | 4.7778 | 5.8269 | 5.8269 | 3.5404 | 3.5404 | 1.1899 | 1.1899 | 0.03573 | 0.03573 | 0.03593 | 0.03593 | 0.03703 | 0.03703 | 0.08559 | 0.08559 | 4.5258 | 4.5258 | 8.1703 | 8.1703 | 8.7197 | 8.7197 | 6.7863 | 6.7863 | 6.8034 | 6.8034 | 6.8011 | 6.8011 | 1.6547 | 1.6547 | 0.00497 | 0.00497 | 0.00498 | 0.00498 | 0.00576 | 0.00576 | 0.00578 | 0.00578 | 0 | 0 | 3.0373 | 3.0373 | 7.3811 | 7.3811 | 8.043 | 8.043 | 12.488 | 12.488 | 13.4258 | 13.4258 | 13.8352 | 13.8352 | 12.2636 | 12.2636 | 1.4508 | 1.4508 | 0.06584 | 0.06584 | 0.06035 | 0.06035 | 0.06437 | 0.06437 | 0.20363 | 0.20363 | 11.6122 | 11.6122 | 18.8714 | 18.8714 | 18.1438 | 18.1438 | 10.9717 | 10.9717 | 12.1248 | 12.1248 | 11.8785 | 11.8785 | 10.0546 | 10.0546 | 0.01114 | 0.01114 | 0.01518 | 0.01518 | 0.0153 | 0.0153 | 0.01124 | 0.01124 | 0.005 | 0.005 | 7.3304 | 7.3304 | 14.4026 | 14.4026 | 13.4712 | 13.4712 | 24.5598 | 24.5598 | 25.0569 | 25.0569 | 26.9653 | 26.9653 | 29.2435 | 29.2435 | 8.5974 | 8.5974 | 0.02664 | 0.02664 | 0.03627 | 0.03627 | 0.0476 | 0.0476 | 0.07317 | 0.07317 | 18.7703 | 18.7703 | 35.1254 | 35.1254 | 32.9081 | 32.9081 | 21.7399 | 21.7399 | 22.7876 | 22.7876 | 21.9995 | 21.9995 | 23.9957 | 23.9957 | 2.9106 | 2.9106 | 0.00516 | 0.00516 | 0.00998 | 0.00998 | 0.00078 | 0.00078 | 0 | 0 | 14.0414 | 14.0414 | 29.7815 | 29.7815 | 27.1055 | 27.1055 | 32.1753 | 32.1753 | 34.6617 | 34.6617 | 34.806 | 34.806 | 36.5387 | 36.5387 | 0.17434 | 0.17434 | 0.01155 | 0.01155 | 0.01654 | 0.01654 | 0.04184 | 0.04184 | 12.887 | 12.887 | 36.0829 | 36.0829 | 44.0716 | 44.0716 | 41.2214 | 41.2214 | 30.7141 | 30.7141 | 32.33 | 32.33 | 33.371 | 33.371 | 32.0872 | 32.0872 | 0.00561 | 0.00561 | 0.0107 | 0.0107 | 0.01144 | 0.01144 | 0.01066 | 0.01066 | 6.7035 | 6.7035 | 32.229 | 32.229 | 37.9128 | 37.9128 | 35.494 | 35.494 | 41.2078 | 41.2078 | 39.0915 | 39.0915 | 39.1106 | 39.1106 | 41.3442 | 41.3442 | 0.90027 | 0.90027 | 0.0723 | 0.0723 | 0.58435 | 0.58435 | 0.75801 | 0.75801 | 18.633 | 18.633 | 42.4508 | 42.4508 | 42.7423 | 42.7423 | 42.5074 | 42.5074 | 36.7959 | 36.7959 | 32.4694 | 32.4694 | 33.0279 | 33.0279 | 29.8099 | 29.8099 | 0 | 0 | 0 | 0 | 0.26548 | 0.26548 | 0.31709 | 0.31709 | 10.0816 | 10.0816 | 35.7031 | 35.7031 | 36.7823 | 36.7823 | 36.4745 | 36.4745 | 27.5359 | 27.5359 | 23.8655 | 23.8655 | 23.3485 | 23.3485 | 26.5906 | 26.5906 | 4.9688 | 4.9688 | 2.1215 | 2.1215 | 0.94632 | 0.94632 | 1.7806 | 1.7806 | 14.1375 | 14.1375 | 27.2249 | 27.2249 | 27.6057 | 27.6057 | 26.9807 | 26.9807 | 20.2539 | 20.2539 | 20.7443 | 20.7443 | 19.4929 | 19.4929 | 18.7163 | 18.7163 | 1.0711 | 1.0711 | 0.25413 | 0.25413 | 0.49375 | 0.49375 | 0.71414 | 0.71414 | 8.4887 | 8.4887 | 22.2817 | 22.2817 | 23.0158 | 23.0158 | 21.9613 | 21.9613 | 18.177 | 18.177 | 12.9417 | 12.9417 | 12.2135 | 12.2135 | 14.1082 | 14.1082 | 5e-05 | 5e-05 | 0.01566 | 0.01566 | 0.22292 | 0.22292 | 0.29595 | 0.29595 | 3.9232 | 3.9232 | 22.4418 | 22.4418 | 21.8022 | 21.8022 | 23.585 | 23.585 | 13.9667 | 13.9667 | 13.0047 | 13.0047 | 11.7563 | 11.7563 | 9.5677 | 9.5677 | 0 | 0 | 0 | 0 | 0.0478 | 0.0478 | 0.06403 | 0.06403 | 2.3558 | 2.3558 | 19.3574 | 19.3574 | 20.9103 | 20.9103 | 16.9271 | 16.9271 | 12.5645 | 12.5645 | 12.2024 | 12.2024 | 13.2147 | 13.2147 | 15.215 | 15.215 | 0.77043 | 0.77043 | 0.04027 | 0.04027 | 0.07791 | 0.07791 | 0.07736 | 0.07736 | 1.4988 | 1.4988 | 18.266 | 18.266 | 17.8582 | 17.8582 | 16.8284 | 16.8284 | 4.1355 | 4.1355 | 6.1216 | 6.1216 | 4.4684 | 4.4684 | 7.0724 | 7.0724 | 0 | 0 | 0 | 0 | 0.01588 | 0.01588 | 0.03147 | 0.03147 | 0.58286 | 0.58286 | 11.5049 | 11.5049 | 12.1866 | 12.1866 | 10.0872 | 10.0872 | 5.6448 | 5.6448 | 7.2667 | 7.2667 | 5.3735 | 5.3735 | 5.6277 | 5.6277 | 1.1408 | 1.1408 | 0.01517 | 0.01517 | 0.01677 | 0.01677 | 0.01612 | 0.01612 | 0.01718 | 0.01718 | 7.6521 | 7.6521 | 13.325 | 13.325 | 11.8634 | 11.8634 | 3.6136 | 3.6136 | 4.3837 | 4.3837 | 3.8413 | 3.8413 | 2.8915 | 2.8915 | 0 | 0 | 0.00482 | 0.00482 | 0.00483 | 0.00483 | 0.00482 | 0.00482 | 0.00482 | 0.00482 | 1.7474 | 1.7474 | 4.5171 | 4.5171 | 4.0159 | 4.0159 | 2.4761 | 2.4761 | 2.7429 | 2.7429 | 2.7529 | 2.7529 | 1.6265 | 1.6265 | 0 | 0 | 0 | 0 | 0 | 0 | 0 | 0 | 0 | 0 | 2.2487 | 2.2487 | 4.4264 | 4.4264 | 3.1578 | 3.1578 | 2.4974 | 2.4974 | 2.4902 | 2.4902 | 2.1532 | 2.1532 | 1.36 | 1.36 | 0 | 0 | 0 | 0 | 0 | 0 | 0 | 0 | 0 | 0 | 1.7352 | 1.7352 | 3.1847 | 3.1847 | 2.7589 | 2.7589 | 2.7391 | 2.7391 | 2.8725 | 2.8725 | 2.8997 | 2.8997 | 1.3975 | 1.3975 | 0 | 0 | 0 | 0 | 0 | 0 | 0 | 0 | 0 | 0 | 3.0213 | 3.0213 | 3.1545 | 3.1545 | 2.8847 | 2.8847 | 2.3544 | 2.3544 | 2.391 | 2.391 | 3.0267 | 3.0267 | 1e-05 | 1e-05 | 0 | 0 | 0 | 0 | 0 | 0 | 0 | 0 | 0 | 0 | 2.2585 | 2.2585 | 2.7861 | 2.7861 | 2.7957 | 2.7957 | 2.9663 | 2.9663 | 3.0018 | 3.0018 | 2.6785 | 2.6785 | 0 | 0 | 0 | 0 | 0 | 0 | 0 | 0 | 0 | 0 | 0 | 0 | 1.8706 | 1.8706 | 3.6545 | 3.6545 | 3.4562 | 3.4562 | 2.958 | 2.958 | 3.0583 | 3.0583 | 2.8968 | 2.8968 | 0 | 0 | 0 | 0 | 0 | 0 | 0 | 0 | 0 | 0 | 0 | 0 | 1.6097 | 1.6097 | 2.8503 | 2.8503 | 2.8108 | 2.8108 | 6.7432 | 6.7432 | 7.4339 | 7.4339 | 6.17 | 6.17 | 5.1872 | 5.1872 | 0.00646 | 0.00646 | 0.01503 | 0.01503 | 0.02563 | 0.02563 | 0.02527 | 0.02527 | 0.02448 | 0.02448 | 4.6071 | 4.6071 | 11.1444 | 11.1444 | 11.6283 | 11.6283 | 5.8892 | 5.8892 | 6.649 | 6.649 | 6.2968 | 6.2968 | 4.9718 | 4.9718 | 0 | 0 | 0 | 0 | 0 | 0 | 0 | 0 | 0 | 0 | 2.5814 | 2.5814 | 8.3583 | 8.3583 | 8.5815 | 8.5815 | 13.087 | 13.087 | 15.9091 | 15.9091 | 15.8918 | 15.8918 | 16.9558 | 16.9558 | 0.60928 | 0.60928 | 0.04427 | 0.04427 | 0.03775 | 0.03775 | 0.03685 | 0.03685 | 0.02647 | 0.02647 | 11.0153 | 11.0153 | 23.7585 | 23.7585 | 22.6776 | 22.6776 | 11.8752 | 11.8752 | 14.6875 | 14.6875 | 13.1524 | 13.1524 | 8.6118 | 8.6118 | 0.00494 | 0.00494 | 0.00501 | 0.00501 | 0 | 0 | 0 | 0 | 0 | 0 | 5.1702 | 5.1702 | 18.8686 | 18.8686 | 19.7002 | 19.7002 | 30.8712 | 30.8712 | 32.2865 | 32.2865 | 34.0525 | 34.0525 | 39.0014 | 39.0014 | 9.6411 | 9.6411 | 0.02489 | 0.02489 | 0.0427 | 0.0427 | 0.0389 | 0.0389 | 0.98311 | 0.98311 | 24.0041 | 24.0041 | 49.4954 | 49.4954 | 44.3098 | 44.3098 | 29.3935 | 29.3935 | 32.2267 | 32.2267 | 31.0056 | 31.0056 | 32.2353 | 32.2353 | 2.1557 | 2.1557 | 0.01538 | 0.01538 | 0.01398 | 0.01398 | 0.01384 | 0.01384 | 0.01008 | 0.01008 | 14.6234 | 14.6234 | 38.7263 | 38.7263 | 36.2545 | 36.2545 | 35.4876 | 35.4876 | 37.9034 | 37.9034 | 37.9423 | 37.9423 | 38.2113 | 38.2113 | 3.6998 | 3.6998 | 0 | 0 | 0.11982 | 0.11982 | 0.19146 | 0.19146 | 15.2376 | 15.2376 | 41.5315 | 41.5315 | 47.0575 | 47.0575 | 44.4566 | 44.4566 | 33.7137 | 33.7137 | 34.6966 | 34.6966 | 34.6076 | 34.6076 | 34.2115 | 34.2115 | 5e-05 | 5e-05 | 0 | 0 | 4e-05 | 4e-05 | 0 | 0 | 10.48 | 10.48 | 35.516 | 35.516 | 42.5134 | 42.5134 | 37.6597 | 37.6597 | 35.8266 | 35.8266 | 32.8532 | 32.8532 | 32.878 | 32.878 | 34.8245 | 34.8245 | 0.36889 | 0.36889 | 0.11182 | 0.11182 | 0.57097 | 0.57097 | 0.89351 | 0.89351 | 21.179 | 21.179 | 42.6833 | 42.6833 | 42.73 | 42.73 | 43.3092 | 43.3092 | 29.5566 | 29.5566 | 28.9912 | 28.9912 | 26.9315 | 26.9315 | 25.9525 | 25.9525 | 0 | 0 | 0 | 0 | 0.2489 | 0.2489 | 0.35002 | 0.35002 | 11.4036 | 11.4036 | 35.8489 | 35.8489 | 34.2043 | 34.2043 | 31.8336 | 31.8336 | 25.7495 | 25.7495 | 20.3499 | 20.3499 | 19.9703 | 19.9703 | 24.1067 | 24.1067 | 2.9478 | 2.9478 | 0.63661 | 0.63661 | 0.69123 | 0.69123 | 1.2413 | 1.2413 | 9.9949 | 9.9949 | 32.4376 | 32.4376 | 31.2073 | 31.2073 | 30.4944 | 30.4944 | 21.7313 | 21.7313 | 18.3638 | 18.3638 | 18.7675 | 18.7675 | 18.6279 | 18.6279 | 0.22758 | 0.22758 | 0.16767 | 0.16767 | 0.43573 | 0.43573 | 0.562 | 0.562 | 6.8436 | 6.8436 | 25.6052 | 25.6052 | 26.1701 | 26.1701 | 21.4858 | 21.4858 | 13.2465 | 13.2465 | 6.0614 | 6.0614 | 7.7645 | 7.7645 | 7.5103 | 7.5103 | 0.56016 | 0.56016 | 0.02759 | 0.02759 | 0.13335 | 0.13335 | 0.21226 | 0.21226 | 3.5475 | 3.5475 | 21.4377 | 21.4377 | 21.3167 | 21.3167 | 19.5175 | 19.5175 | 8.0821 | 8.0821 | 7.9032 | 7.9032 | 7.0137 | 7.0137 | 6.3045 | 6.3045 | 0 | 0 | 0 | 0 | 0.06267 | 0.06267 | 0.09922 | 0.09922 | 1.4393 | 1.4393 | 20.4016 | 20.4016 | 20.0664 | 20.0664 | 13.3087 | 13.3087 | 6.4485 | 6.4485 | 7.8688 | 7.8688 | 9.6728 | 9.6728 | 9.8658 | 9.8658 | 0.62381 | 0.62381 | 0.04243 | 0.04243 | 0.13331 | 0.13331 | 0.13346 | 0.13346 | 2.5397 | 2.5397 | 17.3108 | 17.3108 | 21.0373 | 21.0373 | 12.9861 | 12.9861 | 3.9838 | 3.9838 | 6.3127 | 6.3127 | 4.7994 | 4.7994 | 5.4123 | 5.4123 | 0 | 0 | 0 | 0 | 0.02236 | 0.02236 | 0.01718 | 0.01718 | 0.04573 | 0.04573 | 7.2385 | 7.2385 | 10.9624 | 10.9624 | 6.889 | 6.889 | 1.1479 | 1.1479 | 2.7984 | 2.7984 | 1.8539 | 1.8539 | 1.1289 | 1.1289 | 0.00497 | 0.00497 | 0.0213 | 0.0213 | 0.02512 | 0.02512 | 0.02128 | 0.02128 | 0.02017 | 0.02017 | 2.122 | 2.122 | 8.7982 | 8.7982 | 3.3983 | 3.3983 | 0.24489 | 0.24489 | 1.2695 | 1.2695 | 0.00012 | 0.00012 | 0.00012 | 0.00012 | 0 | 0 | 0 | 0 | 0 | 0 | 0 | 0 | 0 | 0 | 0.30368 | 0.30368 | 2.9595 | 2.9595 | 0.67917 | 0.67917 | 0.13761 | 0.13761 | 1.3224 | 1.3224 | 1.8444 | 1.8444 | 1e-05 | 1e-05 | 0 | 0 | 0 | 0 | 0 | 0 | 0 | 0 | 0 | 0 | 0.25616 | 0.25616 | 1.3321 | 1.3321 | 0.94773 | 0.94773 | 0.57496 | 0.57496 | 0.25342 | 0.25342 | 0.25299 | 0.25299 | 0 | 0 | 0 | 0 | 0 | 0 | 0 | 0 | 0 | 0 | 0 | 0 | 0.07822 | 0.07822 | 0.25784 | 0.25784 | 0.25451 | 0.25451 | 0.25829 | 0.25829 | 0 | 0 | 2e-05 | 2e-05 | 0 | 0 | 0 | 0 | 0 | 0 | 0 | 0 | 0 | 0 | 0 | 0 | 0.25229 | 0.25229 | 0.54851 | 0.54851 | 0.25284 | 0.25284 | 2e-05 | 2e-05 | 0 | 0 | 0 | 0 | 0 | 0 | 0 | 0 | 0 | 0 | 0 | 0 | 0 | 0 | 0 | 0 | 0 | 0 | 0.28399 | 0.28399 | 0.28058 | 0.28058 | 0.55785 | 0.55785 | 0.47008 | 0.47008 | 1.4719 | 1.4719 | 4e-05 | 4e-05 | 0 | 0 | 0 | 0 | 0 | 0 | 0 | 0 | 0 | 0 | 0.76243 | 0.76243 | 2.8951 | 2.8951 | 2.7869 | 2.7869 | 0.99061 | 0.99061 | 0.9118 | 0.9118 | 1.4798 | 1.4798 | 0 | 0 | 0 | 0 | 0 | 0 | 0 | 0 | 0 | 0 | 0 | 0 | 9e-05 | 9e-05 | 2.9104 | 2.9104 | 2.9591 | 2.9591 | 3.5953 | 3.5953 | 4.4196 | 4.4196 | 4.649 | 4.649 | 3.9702 | 3.9702 | 0.37982 | 0.37982 | 0.01086 | 0.01086 | 0.01163 | 0.01163 | 0.01532 | 0.01532 | 0.01152 | 0.01152 | 4.039 | 4.039 | 9.4231 | 9.4231 | 8.9665 | 8.9665 | 2.818 | 2.818 | 5.119 | 5.119 | 4.889 | 4.889 | 0.56988 | 0.56988 | 0 | 0 | 0 | 0 | 0 | 0 | 0 | 0 | 0 | 0 | 1.1085 | 1.1085 | 6.1376 | 6.1376 | 7.2059 | 7.2059 | 11.3919 | 11.3919 | 13.6112 | 13.6112 | 14.7176 | 14.7176 | 14.211 | 14.211 | 1.8075 | 1.8075 | 0.04825 | 0.04825 | 0.05104 | 0.05104 | 0.0431 | 0.0431 | 0.03775 | 0.03775 | 12.9016 | 12.9016 | 21.7378 | 21.7378 | 22.0232 | 22.0232 | 13.133 | 13.133 | 16.3876 | 16.3876 | 15.3175 | 15.3175 | 11.4865 | 11.4865 | 0 | 0 | 0.00379 | 0.00379 | 0.00378 | 0.00378 | 0.00375 | 0.00375 | 0.00079 | 0.00079 | 6.3217 | 6.3217 | 17.9892 | 17.9892 | 16.5413 | 16.5413 | 30.077 | 30.077 | 29.9415 | 29.9415 | 30.6771 | 30.6771 | 34.5901 | 34.5901 | 10.0121 | 10.0121 | 0.01458 | 0.01458 | 0.02818 | 0.02818 | 0.02584 | 0.02584 | 1.4862 | 1.4862 | 24.0262 | 24.0262 | 43.7546 | 43.7546 | 41.352 | 41.352 | 25.3962 | 25.3962 | 25.695 | 25.695 | 25.7069 | 25.7069 | 28.3906 | 28.3906 | 1.8862 | 1.8862 | 0 | 0 | 0 | 0 | 0 | 0 | 0 | 0 | 15.3117 | 15.3117 | 36.281 | 36.281 | 34.3581 | 34.3581 | 34.8364 | 34.8364 | 37.0661 | 37.0661 | 36.7337 | 36.7337 | 37.7191 | 37.7191 | 4.2169 | 4.2169 | 0 | 0 | 0.11417 | 0.11417 | 0.17927 | 0.17927 | 20.9131 | 20.9131 | 41.175 | 41.175 | 45.749 | 45.749 | 43.5433 | 43.5433 | 31.5009 | 31.5009 | 33.0798 | 33.0798 | 32.4192 | 32.4192 | 32.9946 | 32.9946 | 0 | 0 | 0 | 0 | 4e-05 | 4e-05 | 4e-05 | 4e-05 | 12.1916 | 12.1916 | 37.5223 | 37.5223 | 41.5164 | 41.5164 | 38.1155 | 38.1155 | 36.0494 | 36.0494 | 34.5787 | 34.5787 | 34.7608 | 34.7608 | 35.6478 | 35.6478 | 0 | 0 | 0.23934 | 0.23934 | 0.91558 | 0.91558 | 1.133 | 1.133 | 21.6516 | 21.6516 | 45.0392 | 45.0392 | 45.1218 | 45.1218 | 41.2483 | 41.2483 | 31.1203 | 31.1203 | 28.0781 | 28.0781 | 27.2454 | 27.2454 | 25.0217 | 25.0217 | 0 | 0 | 0 | 0 | 0.4743 | 0.4743 | 0.59796 | 0.59796 | 12.6092 | 12.6092 | 37.4475 | 37.4475 | 36.9082 | 36.9082 | 32.452 | 32.452 | 23.8166 | 23.8166 | 21.7351 | 21.7351 | 20.8244 | 20.8244 | 23.6707 | 23.6707 | 0.76304 | 0.76304 | 0.4645 | 0.4645 | 0.84939 | 0.84939 | 0.8975 | 0.8975 | 10.9875 | 10.9875 | 30.033 | 30.033 | 28.8252 | 28.8252 | 26.4116 | 26.4116 | 22.0446 | 22.0446 | 20.0035 | 20.0035 | 19.7369 | 19.7369 | 19.1291 | 19.1291 | 0 | 0 | 0.08205 | 0.08205 | 0.40048 | 0.40048 | 0.4017 | 0.4017 | 7.2896 | 7.2896 | 24.6762 | 24.6762 | 23.5032 | 23.5032 | 22.1186 | 22.1186 | 20.7526 | 20.7526 | 16.7736 | 16.7736 | 15.275 | 15.275 | 17.8998 | 17.8998 | 0 | 0 | 0.10205 | 0.10205 | 0.35015 | 0.35015 | 0.41225 | 0.41225 | 4.4071 | 4.4071 | 27.9354 | 27.9354 | 27.3802 | 27.3802 | 23.2687 | 23.2687 | 17.0419 | 17.0419 | 13.078 | 13.078 | 12.041 | 12.041 | 12.3997 | 12.3997 | 0 | 0 | 4e-05 | 4e-05 | 0.14546 | 0.14546 | 0.25826 | 0.25826 | 2.3992 | 2.3992 | 24.4376 | 24.4376 | 24.3488 | 24.3488 | 20.934 | 20.934 | 18.4925 | 18.4925 | 15.8486 | 15.8486 | 15.3775 | 15.3775 | 16.7352 | 16.7352 | 0 | 0 | 0.01025 | 0.01025 | 0.09062 | 0.09062 | 0.16608 | 0.16608 | 0.69187 | 0.69187 | 23.8915 | 23.8915 | 25.513 | 25.513 | 21.8461 | 21.8461 | 7.7413 | 7.7413 | 5.6406 | 5.6406 | 7.8854 | 7.8854 | 6.0879 | 6.0879 | 0 | 0 | 0 | 0 | 6e-05 | 6e-05 | 0.01504 | 0.01504 | 0.05334 | 0.05334 | 16.9115 | 16.9115 | 17.8393 | 17.8393 | 12.8513 | 12.8513 | 4.09 | 4.09 | 2.3834 | 2.3834 | 4.5763 | 4.5763 | 1.8444 | 1.8444 | 0.00869 | 0.00869 | 0.01507 | 0.01507 | 0.01984 | 0.01984 | 0.01472 | 0.01472 | 0.01472 | 0.01472 | 6.5481 | 6.5481 | 11.2318 | 11.2318 | 7.8887 | 7.8887 | 0.36143 | 0.36143 | 1.5688 | 1.5688 | 1.2063 | 1.2063 | 0.36144 | 0.36144 | 0 | 0 | 0.00371 | 0.00371 | 0.00156 | 0.00156 | 0.00372 | 0.00372 | 0.00078 | 0.00078 | 1.2058 | 1.2058 | 3.1669 | 3.1669 | 1.4186 | 1.4186 | 0.62203 | 0.62203 | 1.0951 | 1.0951 | 0.87036 | 0.87036 | 1e-05 | 1e-05 | 0 | 0 | 0 | 0 | 0 | 0 | 0 | 0 | 0 | 0 | 0.4548 | 0.4548 | 1.9607 | 1.9607 | 1.2625 | 1.2625 | 0.39809 | 0.39809 | 0.39696 | 0.39696 | 0.39776 | 0.39776 | 0 | 0 | 0 | 0 | 0 | 0 | 0 | 0 | 0 | 0 | 0 | 0 | 0.39971 | 0.39971 | 0.67843 | 0.67843 | 0.41081 | 0.41081 | 3e-05 | 3e-05 | 3e-05 | 3e-05 | 3e-05 | 3e-05 | 0 | 0 | 0 | 0 | 0 | 0 | 0 | 0 | 0 | 0 | 0 | 0 | 0.42114 | 0.42114 | 0.42282 | 0.42282 | 0.55482 | 0.55482 | 0.53872 | 0.53872 | 0.1229 | 0.1229 | 0.53798 | 0.53798 | 0 | 0 | 0 | 0 | 0 | 0 | 0 | 0 | 0 | 0 | 0 | 0 | 0.42695 | 0.42695 | 0.59215 | 0.59215 | 0.67023 | 0.67023 | 1.769 | 1.769 | 1.8682 | 1.8682 | 2.0525 | 2.0525 | 2e-05 | 2e-05 | 0 | 0 | 0.00078 | 0.00078 | 0.00156 | 0.00156 | 0.00156 | 0.00156 | 0 | 0 | 1.0204 | 1.0204 | 2.6902 | 2.6902 | 2.5905 | 2.5905 | 1.9316 | 1.9316 | 2.0512 | 2.0512 | 1.687 | 1.687 | 0 | 0 | 0 | 0 | 0 | 0 | 0 | 0 | 0 | 0 | 0 | 0 | 0.62947 | 0.62947 | 2.0715 | 2.0715 | 2.6036 | 2.6036 | 9.9266 | 9.9266 | 10.876 | 10.876 | 12.2057 | 12.2057 | 9.1507 | 9.1507 | 0.01092 | 0.01092 | 0.04106 | 0.04106 | 0.03648 | 0.03648 | 0.03755 | 0.03755 | 0.02231 | 0.02231 | 7.4136 | 7.4136 | 18.3365 | 18.3365 | 17.5362 | 17.5362 | 9.8419 | 9.8419 | 10.8493 | 10.8493 | 10.3939 | 10.3939 | 3.569 | 3.569 | 0 | 0 | 0.00497 | 0.00497 | 0 | 0 | 0 | 0 | 0 | 0 | 3.2148 | 3.2148 | 12.4868 | 12.4868 | 14.2061 | 14.2061 | 23.3241 | 23.3241 | 23.4206 | 23.4206 | 24.6088 | 24.6088 | 25.4887 | 25.4887 | 0.02728 | 0.02728 | 0.06947 | 0.06947 | 0.06965 | 0.06965 | 0.06942 | 0.06942 | 0.06477 | 0.06477 | 22.744 | 22.744 | 28.3091 | 28.3091 | 27.5338 | 27.5338 | 20.9236 | 20.9236 | 21.3539 | 21.3539 | 21.3054 | 21.3054 | 19.6422 | 19.6422 | 0 | 0 | 0.01653 | 0.01653 | 0.01491 | 0.01491 | 0.01011 | 0.01011 | 0.01011 | 0.01011 | 17.1236 | 17.1236 | 25.4789 | 25.4789 | 25.3335 | 25.3335 | 39.5298 | 39.5298 | 38.7676 | 38.7676 | 39.9304 | 39.9304 | 48.0672 | 48.0672 | 17.2482 | 17.2482 | 0.06339 | 0.06339 | 0.06106 | 0.06106 | 0.06353 | 0.06353 | 0.04736 | 0.04736 | 30.6939 | 30.6939 | 54.2186 | 54.2186 | 50.721 | 50.721 | 35.6463 | 35.6463 | 36.8232 | 36.8232 | 37.9637 | 37.9637 | 38.2955 | 38.2955 | 1.8288 | 1.8288 | 0.01831 | 0.01831 | 0.01025 | 0.01025 | 0.01266 | 0.01266 | 0.00512 | 0.00512 | 19.3386 | 19.3386 | 47.9335 | 47.9335 | 45.2147 | 45.2147
|  |  | 68 | Ciruelos 220 | Ciruelos 220 | Ciruelos 220 | 27.78 | 27.78 | 26.9934 | 26.9934 | 24.5606 | 24.5606 | 28.4118 | 28.4118 | 28.2433 | 28.2433 | 40.041 | 40.041 | 41.3628 | 41.3628 | 46.5656 | 46.5656 | 60.9966 | 60.9966 | 38.6089 | 38.6089 | 36.6284 | 36.6284 | 38.1264 | 38.1264 | 30.1123 | 30.1123 | 27.5719 | 27.5719 | 25.2025 | 25.2025 | 29.7181 | 29.7181 | 26.1186 | 26.1186 | 34.1366 | 34.1366 | 46.6384 | 46.6384 | 46.2441 | 46.2441 | 38.8386 | 38.8386 | 35.8127 | 35.8127 | 37.3386 | 37.3386 | 39.0774 | 39.0774 | 11.8302 | 11.8302 | 8.8192 | 8.8192 | 8.8302 | 8.8302 | 16.9514 | 16.9514 | 0.05028 | 0.05028 | 13.1189 | 13.1189 | 6.8643 | 6.8643 | 7.102 | 7.102 | 20.3247 | 20.3247 | 25.3785 | 25.3785 | 24.0935 | 24.0935 | 23.2816 | 23.2816 | 12.4537 | 12.4537 | 8.7095 | 8.7095 | 10.4666 | 10.4666 | 11.1293 | 11.1293 | 0.00015 | 0.00015 | 4.9882 | 4.9882 | 6.637 | 6.637 | 6.7071 | 6.7071 | 11.6829 | 11.6829 | 20.3112 | 20.3112 | 20.402 | 20.402 | 19.6584 | 19.6584 | 10.8479 | 10.8479 | 5.3809 | 5.3809 | 7.3913 | 7.3913 | 13.5696 | 13.5696 | 3.6059 | 3.6059 | 1.3269 | 1.3269 | 7.1368 | 7.1368 | 8.2177 | 8.2177 | 13.3537 | 13.3537 | 19.2564 | 19.2564 | 20.2969 | 20.2969 | 17.8004 | 17.8004 | 10.6458 | 10.6458 | 6.5753 | 6.5753 | 8.6405 | 8.6405 | 11.3261 | 11.3261 | 0.843 | 0.843 | 0.14518 | 0.14518 | 6.775 | 6.775 | 0.48353 | 0.48353 | 9.1011 | 9.1011 | 14.3483 | 14.3483 | 15.7841 | 15.7841 | 14.5083 | 14.5083 | 10.5829 | 10.5829 | 7.4796 | 7.4796 | 9.4197 | 9.4197 | 11.4483 | 11.4483 | 1.0255 | 1.0255 | 13.3208 | 13.3208 | 19.821 | 19.821 | 7.7674 | 7.7674 | 10.4516 | 10.4516 | 13.5484 | 13.5484 | 15.1115 | 15.1115 | 14.758 | 14.758 | 8.8654 | 8.8654 | 7.1837 | 7.1837 | 6.807 | 6.807 | 5.994 | 5.994 | 2e-05 | 2e-05 | 6.4334 | 6.4334 | 13.1114 | 13.1114 | 13.1341 | 13.1341 | 8.2937 | 8.2937 | 12.354 | 12.354 | 15.6606 | 15.6606 | 12.3197 | 12.3197 | 11.1896 | 11.1896 | 3.876 | 3.876 | 4.9919 | 4.9919 | 7.568 | 7.568 | 0.00013 | 0.00013 | 0.00019 | 0.00019 | 2e-05 | 2e-05 | -2e-05 | -2e-05 | -0.01163 | -0.01163 | 13.13 | 13.13 | 14.4717 | 14.4717 | 8.792 | 8.792 | 4.9418 | 4.9418 | 0.97689 | 0.97689 | 1.929 | 1.929 | 3.0135 | 3.0135 | 4e-05 | 4e-05 | 0.00017 | 0.00017 | 0.00016 | 0.00016 | 0.00012 | 0.00012 | 6e-05 | 6e-05 | 7.9195 | 7.9195 | 6.2405 | 6.2405 | 5.0929 | 5.0929 | 5.4353 | 5.4353 | 4.811 | 4.811 | 5.9725 | 5.9725 | 5.1427 | 5.1427 | 6.6642 | 6.6642 | 19.7296 | 19.7296 | 19.2514 | 19.2514 | 6.4116 | 6.4116 | 6.6642 | 6.6642 | 7.6945 | 7.6945 | 12.5978 | 12.5978 | 9.1611 | 9.1611 | 3.1703 | 3.1703 | 4.0591 | 4.0591 | 3.7478 | 3.7478 | 2.7223 | 2.7223 | 6e-05 | 6e-05 | 0.00011 | 0.00011 | 0.00016 | 0.00016 | 0.00011 | 0.00011 | 9e-05 | 9e-05 | 4.5362 | 4.5362 | 7.6833 | 7.6833 | 6.9428 | 6.9428 | 2.004 | 2.004 | 1.6366 | 1.6366 | 1.3188 | 1.3188 | 2e-05 | 2e-05 | 7e-05 | 7e-05 | 13.0485 | 13.0485 | 19.7069 | 19.7069 | 19.9106 | 19.9106 | 25.8744 | 25.8744 | -0.01357 | -0.01357 | -0.05633 | -0.05633 | -0.03563 | -0.03563 | 8e-05 | 8e-05 | 1.0362 | 1.0362 | 1.0884 | 1.0884 | 2e-05 | 2e-05 | 4e-05 | 4e-05 | 1.0286 | 1.0286 | 11.3997 | 11.3997 | 7.462 | 7.462 | 6.4117 | 6.4117 | -0.00498 | -0.00498 | -0.02429 | -0.02429 | -0.02383 | -0.02383 | 2.7203 | 2.7203 | 2.6907 | 2.6907 | 2.9904 | 2.9904 | 1.1882 | 1.1882 | 40.0227 | 40.0227 | 86.0006 | 86.0006 | 78.7414 | 78.7414 | 67.063 | 67.063 | 45.9453 | 45.9453 | 9.8061 | 9.8061 | 3.7017 | 3.7017 | 3.5581 | 3.5581 | 2.8595 | 2.8595 | 2.8417 | 2.8417 | 2.9053 | 2.9053 | 0.58315 | 0.58315 | 2.0573 | 2.0573 | 20.5016 | 20.5016 | 15.1059 | 15.1059 | 12.8233 | 12.8233 | 0.0002 | 0.0002 | 2.7302 | 2.7302 | 3.2104 | 3.2104 | 2.8997 | 2.8997 | 1.6966 | 1.6966 | 1.4188 | 1.4188 | 1.2331 | 1.2331 | 1.0234 | 1.0234 | 26.2199 | 26.2199 | 73.6396 | 73.6396 | 59.5543 | 59.5543 | 58.1821 | 58.1821 | 54.2589 | 54.2589 | 21.7722 | 21.7722 | 3.1225 | 3.1225 | 1.605 | 1.605 | 0.83467 | 0.83467 | 0.52069 | 0.52069 | 0.5143 | 0.5143 | -0.00162 | -0.00162 | 6.4597 | 6.4597 | 13.1149 | 13.1149 | 25.8718 | 25.8718 | 25.8988 | 25.8988 | 19.7127 | 19.7127 | 7.7402 | 7.7402 | 2.7586 | 2.7586 | 1.3885 | 1.3885 | 3.482 | 3.482 | 4.7354 | 4.7354 | 5.8114 | 5.8114 | 9.5418 | 9.5418 | 14.2388 | 14.2388 | 45.964 | 45.964 | 46.2176 | 46.2176 | 47.5652 | 47.5652 | 32.9922 | 32.9922 | 10.6302 | 10.6302 | 6.7071 | 6.7071 | 7.2634 | 7.2634 | 4.3673 | 4.3673 | 4.3951 | 4.3951 | 5.6658 | 5.6658 | 1.6386 | 1.6386 | 6.5638 | 6.5638 | 6.5637 | 6.5637 | 7.5922 | 7.5922 | 7.619 | 7.619 | 0.00031 | 0.00031 | 2.8379 | 2.8379 | 4.4566 | 4.4566 | 6.0227 | 6.0227 | 5.7557 | 5.7557 | 8.7973 | 8.7973 | 8.3227 | 8.3227 | 6.7892 | 6.7892 | 20.5264 | 20.5264 | 81.073 | 81.073 | 74.1538 | 74.1538 | 79.2054 | 79.2054 | 54.1288 | 54.1288 | 20.6774 | 20.6774 | 11.9837 | 11.9837 | 16.4934 | 16.4934 | 10.7257 | 10.7257 | 13.1581 | 13.1581 | 13.8366 | 13.8366 | 13.9869 | 13.9869 | 13.1538 | 13.1538 | 19.5723 | 19.5723 | 19.7188 | 19.7188 | 14.3777 | 14.3777 | 6.5905 | 6.5905 | 12.7273 | 12.7273 | 7.8655 | 7.8655 | 13.2877 | 13.2877 | 16.1982 | 16.1982 | 15.7347 | 15.7347 | 18.6972 | 18.6972 | 23.756 | 23.756 | 13.677 | 13.677 | 32.8792 | 32.8792 | 45.0407 | 45.0407 | 58.6311 | 58.6311 | 15.8868 | 15.8868 | 17.8062 | 17.8062 | 21.3873 | 21.3873 | 19.5026 | 19.5026 | 20.1831 | 20.1831 | 19.3019 | 19.3019 | 20.0221 | 20.0221 | 22.5101 | 22.5101 | 8.8048 | 8.8048 | 6.3834 | 6.3834 | 12.7394 | 12.7394 | 1.0291 | 1.0291 | 0.0005 | 0.0005 | 14.3399 | 14.3399 | 17.0986 | 17.0986 | 14.8339 | 14.8339 | 20.8354 | 20.8354 | 21.2741 | 21.2741 | 21.6202 | 21.6202 | 25.0635 | 25.0635 | 6.5182 | 6.5182 | 14.2511 | 14.2511 | 20.3578 | 20.3578 | 26.7468 | 26.7468 | 18.2114 | 18.2114 | 28.4776 | 28.4776 | 31.6021 | 31.6021 | 33.2596 | 33.2596 | 21.0899 | 21.0899 | 22.0475 | 22.0475 | 22.2172 | 22.2172 | 21.9165 | 21.9165 | 7.3859 | 7.3859 | 13.1954 | 13.1954 | 14.182 | 14.182 | 13.1533 | 13.1533 | 17.5161 | 17.5161 | 24.3413 | 24.3413 | 25.2302 | 25.2302 | 27.8161 | 27.8161 | 14.4421 | 14.4421 | 14.1274 | 14.1274 | 11.3278 | 11.3278 | 14.544 | 14.544 | -0.00799 | -0.00799 | 14.2999 | 14.2999 | 13.6413 | 13.6413 | 12.0253 | 12.0253 | 15.0007 | 15.0007 | 21.2877 | 21.2877 | 19.6989 | 19.6989 | 21.8398 | 21.8398 | 12.3107 | 12.3107 | 12.4218 | 12.4218 | 10.9199 | 10.9199 | 12.7185 | 12.7185 | 0.00026 | 0.00026 | 0.00028 | 0.00028 | 6.5449 | 6.5449 | 6.5739 | 6.5739 | 7.8607 | 7.8607 | 19.7713 | 19.7713 | 16.8408 | 16.8408 | 17.9123 | 17.9123 | 5.2428 | 5.2428 | 3.6847 | 3.6847 | 4.1802 | 4.1802 | 6.9375 | 6.9375 | 4.5115 | 4.5115 | 1.9281 | 1.9281 | 0.55014 | 0.55014 | 1.3948 | 1.3948 | 7.9241 | 7.9241 | 13.2713 | 13.2713 | 10.9844 | 10.9844 | 10.4435 | 10.4435 | 6.9089 | 6.9089 | 4.9939 | 4.9939 | 4.0217 | 4.0217 | 6.4345 | 6.4345 | 1.0886 | 1.0886 | 0.23144 | 0.23144 | 0.31978 | 0.31978 | 0.42622 | 0.42622 | 6.105 | 6.105 | 10.309 | 10.309 | 9.7359 | 9.7359 | 9.7857 | 9.7857 | 10.3153 | 10.3153 | 8.0639 | 8.0639 | 6.7219 | 6.7219 | 8.0676 | 8.0676 | 0.0001 | 0.0001 | 6.3667 | 6.3667 | 6.4508 | 6.4508 | 6.7017 | 6.7017 | 2.8221 | 2.8221 | 8.6976 | 8.6976 | 9.4241 | 9.4241 | 8.9111 | 8.9111 | 8.6037 | 8.6037 | 7.3769 | 7.3769 | 6.0412 | 6.0412 | 5.1517 | 5.1517 | 0 | 0 | 0.00012 | 0.00012 | 0.03263 | 0.03263 | 6.3592 | 6.3592 | 2.2568 | 2.2568 | 7.5434 | 7.5434 | 7.893 | 7.893 | 6.567 | 6.567 | 8.2928 | 8.2928 | 7.6756 | 7.6756 | 8.0959 | 8.0959 | 10.2491 | 10.2491 | 0.79501 | 0.79501 | 6.563 | 6.563 | 6.4443 | 6.4443 | 6.3977 | 6.3977 | 7.1666 | 7.1666 | 11.4817 | 11.4817 | 11.1657 | 11.1657 | 10.8784 | 10.8784 | 4.1364 | 4.1364 | 5.6759 | 5.6759 | 4.3905 | 4.3905 | 6.8508 | 6.8508 | 4e-05 | 4e-05 | 6e-05 | 6e-05 | 0.01639 | 0.01639 | 0.03244 | 0.03244 | 0.60145 | 0.60145 | 8.7136 | 8.7136 | 8.981 | 8.981 | 8.1245 | 8.1245 | 4.312 | 4.312 | 3.1207 | 3.1207 | 3.4386 | 3.4386 | 4.0117 | 4.0117 | 6.3385 | 6.3385 | 19.4972 | 19.4972 | 21.5849 | 21.5849 | 20.7455 | 20.7455 | 20.5469 | 20.5469 | 6.5839 | 6.5839 | 11.9872 | 11.9872 | 10.5707 | 10.5707 | 2.3329 | 2.3329 | 2.9474 | 2.9474 | 2.5611 | 2.5611 | 1.4938 | 1.4938 | 8e-05 | 8e-05 | 6.3436 | 6.3436 | 6.3571 | 6.3571 | 6.3436 | 6.3436 | 6.3436 | 6.3436 | 1.5296 | 1.5296 | 3.2305 | 3.2305 | 3.9733 | 3.9733 | 1.6735 | 1.6735 | 1.9438 | 1.9438 | -0.00672 | -0.00672 | 1.6058 | 1.6058 | 2e-05 | 2e-05 | 6e-05 | 6e-05 | 4e-05 | 4e-05 | 4e-05 | 4e-05 | 4e-05 | 4e-05 | -0.0206 | -0.0206 | -0.04169 | -0.04169 | -0.02958 | -0.02958 | 1.9575 | 1.9575 | 1.9461 | 1.9461 | 1.0273 | 1.0273 | 1.322 | 1.322 | 2e-05 | 2e-05 | 6e-05 | 6e-05 | 8e-05 | 8e-05 | 8e-05 | 8e-05 | 4e-05 | 4e-05 | -0.0159 | -0.0159 | -0.02979 | -0.02979 | -0.02528 | -0.02528 | 1.4433 | 1.4433 | 1.5342 | 1.5342 | 1.5772 | 1.5772 | 1.4183 | 1.4183 | 0.00014 | 0.00014 | 0.00018 | 0.00018 | 0.00023 | 0.00023 | 0.00022 | 0.00022 | 0.0001 | 0.0001 | 1.7297 | 1.7297 | 3.0917 | 3.0917 | 2.4615 | 2.4615 | 1.562 | 1.562 | 1.6019 | 1.6019 | 1.8152 | 1.8152 | 5e-05 | 5e-05 | 0.0001 | 0.0001 | 0.00014 | 0.00014 | 0.00027 | 0.00027 | 0.00018 | 0.00018 | 0.0001 | 0.0001 | 1.5099 | 1.5099 | 1.3721 | 1.3721 | 1.3797 | 1.3797 | -0.01254 | -0.01254 | 1.4188 | 1.4188 | 2.2702 | 2.2702 | 5e-05 | 5e-05 | 0.00012 | 0.00012 | 0.00016 | 0.00016 | 0.00013 | 0.00013 | 0.00013 | 0.00013 | 0.00015 | 0.00015 | 0.1987 | 0.1987 | 1.5528 | 1.5528 | 1.2338 | 1.2338 | -0.01402 | -0.01402 | 1.36 | 1.36 | 2.5 | 2.5 | 0 | 0 | 9e-05 | 9e-05 | 0.00015 | 0.00015 | 0.00011 | 0.00011 | 0.0001 | 0.0001 | 0.0001 | 0.0001 | 0.20234 | 0.20234 | -0.0224 | -0.0224 | 0.72986 | 0.72986 | 4.2538 | 4.2538 | 5.8214 | 5.8214 | 4.6492 | 4.6492 | 4.1672 | 4.1672 | 7.3592 | 7.3592 | 19.2637 | 19.2637 | 33.1643 | 33.1643 | 32.2416 | 32.2416 | 30.8603 | 30.8603 | 8.727 | 8.727 | 8.4637 | 8.4637 | 9.0755 | 9.0755 | 3.8902 | 3.8902 | 5.6026 | 5.6026 | 5.3438 | 5.3438 | 3.8372 | 3.8372 | 0.00015 | 0.00015 | 0.00024 | 0.00024 | 0.00021 | 0.00021 | 0.00022 | 0.00022 | 0.0002 | 0.0002 | 2.4108 | 2.4108 | 6.3474 | 6.3474 | 7.7016 | 7.7016 | 7.476 | 7.476 | 9.5529 | 9.5529 | 9.4306 | 9.4306 | 9.1347 | 9.1347 | 8.0935 | 8.0935 | 54.2518 | 54.2518 | 46.1219 | 46.1219 | 45.0762 | 45.0762 | 32.4949 | 32.4949 | 8.3809 | 8.3809 | 14.3342 | 14.3342 | 13.1473 | 13.1473 | 3.3716 | 3.3716 | 5.0513 | 5.0513 | 5.7869 | 5.7869 | 3.7385 | 3.7385 | 6.5193 | 6.5193 | 6.5527 | 6.5527 | 0.00038 | 0.00038 | 0.00042 | 0.00042 | 0.00031 | 0.00031 | 2.6485 | 2.6485 | 7.5285 | 7.5285 | 10.0872 | 10.0872 | 21.357 | 21.357 | 18.9806 | 18.9806 | 21.2002 | 21.2002 | 30.8256 | 30.8256 | 24.5221 | 24.5221 | 31.0183 | 31.0183 | 53.2955 | 53.2955 | 48.573 | 48.573 | 25.7704 | 25.7704 | 31.283 | 31.283 | 34.0556 | 34.0556 | 29.8437 | 29.8437 | 20.7053 | 20.7053 | 20.1572 | 20.1572 | 23.5249 | 23.5249 | 25.6901 | 25.6901 | 8.5802 | 8.5802 | 19.417 | 19.417 | 18.0255 | 18.0255 | 17.8086 | 17.8086 | 12.853 | 12.853 | 23.374 | 23.374 | 23.8593 | 23.8593 | 22.7622 | 22.7622 | 18.6034 | 18.6034 | 18.3316 | 18.3316 | 19.2231 | 19.2231 | 19.3853 | 19.3853 | 2.5521 | 2.5521 | 0.00053 | 0.00053 | 5.0665 | 5.0665 | 5.1214 | 5.1214 | 19.9907 | 19.9907 | 30.7432 | 30.7432 | 31.0072 | 31.0072 | 31.2839 | 31.2839 | 18.2958 | 18.2958 | 17.3214 | 17.3214 | 16.4125 | 16.4125 | 18.2793 | 18.2793 | 0.00025 | 0.00025 | 0.00044 | 0.00044 | 0.00056 | 0.00056 | 0.00057 | 0.00057 | 10.4109 | 10.4109 | 26.6944 | 26.6944 | 26.9503 | 26.9503 | 26.0277 | 26.0277 | 10.3925 | 10.3925 | 7.8947 | 7.8947 | 9.4311 | 9.4311 | 11.2281 | 11.2281 | -0.00317 | -0.00317 | 0.11472 | 0.11472 | 0.3782 | 0.3782 | 0.56523 | 0.56523 | 10.1501 | 10.1501 | 18.1435 | 18.1435 | 16.8448 | 16.8448 | 14.5647 | 14.5647 | 11.5149 | 11.5149 | 7.5141 | 7.5141 | 6.7772 | 6.7772 | 7.6827 | 7.6827 | 0.00012 | 0.00012 | 0.00025 | 0.00025 | 0.17013 | 0.17013 | 0.24475 | 0.24475 | 5.5421 | 5.5421 | 14.4149 | 14.4149 | 10.6428 | 10.6428 | 11.0343 | 11.0343 | 4.6974 | 4.6974 | 2.3507 | 2.3507 | 2.5858 | 2.5858 | 2.8047 | 2.8047 | 2.8545 | 2.8545 | 0.5544 | 0.5544 | 0.50462 | 0.50462 | 0.89879 | 0.89879 | 5.5447 | 5.5447 | 13.4274 | 13.4274 | 8.2495 | 8.2495 | 10.435 | 10.435 | 5.4243 | 5.4243 | 3.0581 | 3.0581 | 3.4328 | 3.4328 | 2.5954 | 2.5954 | 0.11551 | 0.11551 | 0.15485 | 0.15485 | 0.26692 | 0.26692 | 0.28708 | 0.28708 | 3.2894 | 3.2894 | 8.3899 | 8.3899 | 6.0617 | 6.0617 | 8.224 | 8.224 | 7.0967 | 7.0967 | 4.1212 | 4.1212 | 5.0208 | 5.0208 | 5.1241 | 5.1241 | 0.55934 | 0.55934 | 6.3278 | 6.3278 | 0.0913 | 0.0913 | 6.454 | 6.454 | 2.7347 | 2.7347 | 11.3648 | 11.3648 | 12.1454 | 12.1454 | 10.953 | 10.953 | 4.7078 | 4.7078 | 5.5108 | 5.5108 | 5.2446 | 5.2446 | 4.0186 | 4.0186 | 0 | 0 | 0.00014 | 0.00014 | 0.04928 | 0.04928 | 1.083 | 1.083 | 0.91475 | 0.91475 | 10.117 | 10.117 | 11.027 | 11.027 | 7.3718 | 7.3718 | 4.1336 | 4.1336 | 5.5403 | 5.5403 | 4.9342 | 4.9342 | 6.483 | 6.483 | 0.63014 | 0.63014 | 12.6181 | 12.6181 | 6.6234 | 6.6234 | 6.3826 | 6.3826 | 2.5885 | 2.5885 | 11.4356 | 11.4356 | 12.63 | 12.63 | 7.5626 | 7.5626 | 2.9552 | 2.9552 | 3.9537 | 3.9537 | 3.8782 | 3.8782 | 3.7503 | 3.7503 | 0 | 0 | 2e-05 | 2e-05 | 6.3004 | 6.3004 | 0.01741 | 0.01741 | 0.04665 | 0.04665 | 5.5609 | 5.5609 | 5.7114 | 5.7114 | 4.5772 | 4.5772 | 0.50028 | 0.50028 | 0.43306 | 0.43306 | 0.68049 | 0.68049 | 0.83768 | 0.83768 | 6.5214 | 6.5214 | 26.7106 | 26.7106 | 32.9954 | 32.9954 | 27.9476 | 27.9476 | 26.4947 | 26.4947 | 1.4872 | 1.4872 | 7.4255 | 7.4255 | 2.1541 | 2.1541 | -0.00097 | -0.00097 | -0.0108 | -0.0108 | 6e-05 | 6e-05 | 6e-05 | 6e-05 | 0 | 0 | 9e-05 | 9e-05 | 9e-05 | 9e-05 | 9e-05 | 9e-05 | 3e-05 | 3e-05 | 0.30093 | 0.30093 | 1.4823 | 1.4823 | 0.66817 | 0.66817 | 0.13347 | 0.13347 | 0.81495 | 0.81495 | 1.2006 | 1.2006 | 1e-05 | 1e-05 | 4e-05 | 4e-05 | 6e-05 | 6e-05 | 4e-05 | 4e-05 | 4e-05 | 4e-05 | 4e-05 | 4e-05 | 0.00302 | 0.00302 | -0.00563 | -0.00563 | -0.00831 | -0.00831 | 0.57581 | 0.57581 | 0.25014 | 0.25014 | 0.24968 | 0.24968 | 2e-05 | 2e-05 | 2e-05 | 2e-05 | 4e-05 | 4e-05 | 4e-05 | 4e-05 | 4e-05 | 4e-05 | 4e-05 | 4e-05 | -0.0007 | -0.0007 | -0.00248 | -0.00248 | -0.00244 | -0.00244 | 0.25466 | 0.25466 | 0 | 0 | 2e-05 | 2e-05 | 6e-05 | 6e-05 | 0.0001 | 0.0001 | 0.00016 | 0.00016 | 0.00014 | 0.00014 | 0.0001 | 0.0001 | 0.0001 | 0.0001 | 0 | 0 | 0.0001 | 0.0001 | -0.00105 | -0.00105 | 2e-05 | 2e-05 | 6e-05 | 6e-05 | 2e-05 | 2e-05 | 6e-05 | 6e-05 | 0.00012 | 0.00012 | 0.00017 | 0.00017 | 0.00015 | 0.00015 | 0.00015 | 0.00015 | 0.00011 | 0.00011 | 4e-05 | 4e-05 | 0.02964 | 0.02964 | 0.02719 | 0.02719 | 0.00115 | 0.00115 | 0.17654 | 0.17654 | 1.2005 | 1.2005 | 8e-05 | 8e-05 | 0.00012 | 0.00012 | 0.00016 | 0.00016 | 0.00013 | 0.00013 | 0.00013 | 0.00013 | 0.00012 | 0.00012 | 0.45868 | 0.45868 | 1.2362 | 1.2362 | 1.2277 | 1.2277 | 0.36238 | 0.36238 | 0.36416 | 0.36416 | 0.91456 | 0.91456 | 4e-05 | 4e-05 | 0.0001 | 0.0001 | 0.00014 | 0.00014 | 0.0001 | 0.0001 | 6e-05 | 6e-05 | 0.0001 | 0.0001 | 0.00013 | 0.00013 | 1.1817 | 1.1817 | 1.1868 | 1.1868 | 1.8858 | 1.8858 | 2.9786 | 2.9786 | 2.9245 | 2.9245 | 3.9424 | 3.9424 | 0.39142 | 0.39142 | 13.7135 | 13.7135 | 15.2146 | 15.2146 | 19.0198 | 19.0198 | 14.1314 | 14.1314 | 2.2692 | 2.2692 | 6.1793 | 6.1793 | 6.0376 | 6.0376 | 2.3031 | 2.3031 | 3.4365 | 3.4365 | 3.2654 | 3.2654 | 0.56469 | 0.56469 | 0.00022 | 0.00022 | 0.00034 | 0.00034 | 0.00034 | 0.00034 | 0.00032 | 0.00032 | 0.0002 | 0.0002 | 0.91117 | 0.91117 | 2.9907 | 2.9907 | 4.0743 | 4.0743 | 5.9477 | 5.9477 | 8.1475 | 8.1475 | 8.397 | 8.397 | 9.0309 | 9.0309 | 18.4913 | 18.4913 | 59.0464 | 59.0464 | 62.7371 | 62.7371 | 52.67 | 52.67 | 46.2196 | 46.2196 | 10.4433 | 10.4433 | 11.6931 | 11.6931 | 13.7111 | 13.7111 | 6.6882 | 6.6882 | 8.3253 | 8.3253 | 6.7096 | 6.7096 | 7.3938 | 7.3938 | 0.00042 | 0.00042 | 4.9455 | 4.9455 | 4.9401 | 4.9401 | 4.9424 | 4.9424 | 1.0291 | 1.0291 | 4.7947 | 4.7947 | 7.8631 | 7.8631 | 6.9286 | 6.9286 | 18.6383 | 18.6383 | 16.2091 | 16.2091 | 17.4706 | 17.4706 | 26.5256 | 26.5256 | 10.2028 | 10.2028 | 17.8913 | 17.8913 | 35.3636 | 35.3636 | 31.6843 | 31.6843 | 19.1878 | 19.1878 | 16.6971 | 16.6971 | 25.2358 | 25.2358 | 28.3356 | 28.3356 | 18.7369 | 18.7369 | 17.1224 | 17.1224 | 17.7371 | 17.7371 | 20.3897 | 20.3897 | 1.9337 | 1.9337 | 0.00066 | 0.00066 | 0.00067 | 0.00067 | 0.00059 | 0.00059 | 0.00053 | 0.00053 | 10.4965 | 10.4965 | 19.6955 | 19.6955 | 20.4474 | 20.4474 | 21.0589 | 21.0589 | 20.6846 | 20.6846 | 20.5996 | 20.5996 | 19.963 | 19.963 | 3.3737 | 3.3737 | 0.0004 | 0.0004 | 5.0311 | 5.0311 | 1.1615 | 1.1615 | 21.1426 | 21.1426 | 33.1338 | 33.1338 | 32.1391 | 32.1391 | 31.0932 | 31.0932 | 20.1893 | 20.1893 | 20.0441 | 20.0441 | 19.6111 | 19.6111 | 17.8436 | 17.8436 | 0.0003 | 0.0003 | 0.00035 | 0.00035 | 0.0004 | 0.0004 | 0.00045 | 0.00045 | 11.6532 | 11.6532 | 28.9764 | 28.9764 | 27.8028 | 27.8028 | 26.5327 | 26.5327 | 7.1444 | 7.1444 | 5.3417 | 5.3417 | 6.6057 | 6.6057 | 11.3832 | 11.3832 | 0.00011 | 0.00011 | 19.9847 | 19.9847 | 0.53939 | 0.53939 | 0.66259 | 0.66259 | 11.2332 | 11.2332 | 18.3563 | 18.3563 | 16.7413 | 16.7413 | 16.3321 | 16.3321 | 6.9177 | 6.9177 | 5.3313 | 5.3313 | 6.3371 | 6.3371 | 9.1942 | 9.1942 | 0.00012 | 0.00012 | 0.00011 | 0.00011 | 0.30001 | 0.30001 | 0.35357 | 0.35357 | 6.8875 | 6.8875 | 13.3742 | 13.3742 | 13.3947 | 13.3947 | 13.9914 | 13.9914 | 5.2305 | 5.2305 | 1.218 | 1.218 | 2.6231 | 2.6231 | 4.3085 | 4.3085 | -0.00696 | -0.00696 | 0.28718 | 0.28718 | 0.53264 | 0.53264 | 0.54599 | 0.54599 | 6.9482 | 6.9482 | 12.6985 | 12.6985 | 9.4234 | 9.4234 | 9.4001 | 9.4001 | 5.0994 | 5.0994 | 4.2764 | 4.2764 | 4.0864 | 4.0864 | 3.6399 | 3.6399 | 8e-05 | 8e-05 | -0.00059 | -0.00059 | 0.19696 | 0.19696 | 0.16708 | 0.16708 | 2.1378 | 2.1378 | 9.9998 | 9.9998 | 7.6125 | 7.6125 | 7.5545 | 7.5545 | 6.5112 | 6.5112 | 5.5086 | 5.5086 | 5.1346 | 5.1346 | 5.9608 | 5.9608 | 4e-05 | 4e-05 | 0.06662 | 0.06662 | 0.2457 | 0.2457 | 0.26996 | 0.26996 | 2.3692 | 2.3692 | 13.6527 | 13.6527 | 16.4451 | 16.4451 | 13.2292 | 13.2292 | 5.6044 | 5.6044 | 6.228 | 6.228 | 4.9944 | 4.9944 | 5.1248 | 5.1248 | 2e-05 | 2e-05 | 6e-05 | 6e-05 | 0.10635 | 0.10635 | 0.15612 | 0.15612 | 1.6249 | 1.6249 | 12.1513 | 12.1513 | 13.8179 | 13.8179 | 11.6515 | 11.6515 | 9.9695 | 9.9695 | 8.3968 | 8.3968 | 6.7145 | 6.7145 | 11.8615 | 11.8615 | 6e-05 | 6e-05 | 12.6196 | 12.6196 | 0.09162 | 0.09162 | 0.10337 | 0.10337 | 0.55094 | 0.55094 | 13.2925 | 13.2925 | 15.2178 | 15.2178 | 10.8592 | 10.8592 | 4.6293 | 4.6293 | 3.4108 | 3.4108 | 3.4891 | 3.4891 | 5.3677 | 5.3677 | 4e-05 | 4e-05 | 9e-05 | 9e-05 | 0.00012 | 0.00012 | 0.01534 | 0.01534 | 0.02703 | 0.02703 | 9.5309 | 9.5309 | 8.1608 | 8.1608 | 4.7894 | 4.7894 | 1.2313 | 1.2313 | 0.15353 | 0.15353 | 2.8028 | 2.8028 | 0.55923 | 0.55923 | 11.4106 | 11.4106 | 19.3396 | 19.3396 | 25.6506 | 25.6506 | 19.34 | 19.34 | 19.3396 | 19.3396 | 5.2391 | 5.2391 | 9.2735 | 9.2735 | 6.4533 | 6.4533 | -0.00329 | -0.00329 | -0.01294 | -0.01294 | -0.01121 | -0.01121 | -0.00333 | -0.00333 | 9e-05 | 9e-05 | 4.8848 | 4.8848 | 2.0572 | 2.0572 | 4.9012 | 4.9012 | 1.0286 | 1.0286 | -0.01119 | -0.01119 | 1.8926 | 1.8926 | 0.16599 | 0.16599 | -0.00583 | -0.00583 | -0.01026 | -0.01026 | -0.00684 | -0.00684 | 0 | 0 | 2e-05 | 2e-05 | 7e-05 | 7e-05 | 6e-05 | 6e-05 | 2e-05 | 2e-05 | 0 | 0 | -0.00436 | -0.00436 | -0.01878 | -0.01878 | -0.01204 | -0.01204 | -0.00374 | -0.00374 | -0.00374 | -0.00374 | -0.00375 | -0.00375 | 0 | 0 | 0 | 0 | 0 | 0 | 0 | 0 | 0 | 0 | 4e-05 | 4e-05 | -0.0038 | -0.0038 | -0.00648 | -0.00648 | -0.00395 | -0.00395 | 2e-05 | 2e-05 | 2e-05 | 2e-05 | 2e-05 | 2e-05 | 2e-05 | 2e-05 | 0.00018 | 0.00018 | 0.00024 | 0.00024 | 0.00022 | 0.00022 | 0.00022 | 0.00022 | 0.0002 | 0.0002 | -0.00385 | -0.00385 | -0.00402 | -0.00402 | 0.13009 | 0.13009 | 0.11758 | 0.11758 | 0.12132 | 0.12132 | 0.11679 | 0.11679 | 6e-05 | 6e-05 | 0.00019 | 0.00019 | 0.00019 | 0.00019 | 0.00019 | 0.00019 | 0.00019 | 0.00019 | 0.00015 | 0.00015 | -0.00392 | -0.00392 | 0.16089 | 0.16089 | 0.2394 | 0.2394 | 0.87378 | 0.87378 | 0.33728 | 0.33728 | 0.33525 | 0.33525 | 8e-05 | 8e-05 | 0.00016 | 0.00016 | 1.0287 | 1.0287 | 2.0573 | 2.0573 | 2.0573 | 2.0573 | 0.00016 | 0.00016 | 0.53153 | 0.53153 | 1.283 | 1.283 | 0.63098 | 0.63098 | 0.96956 | 0.96956 | 0.37824 | 0.37824 | 0.37967 | 0.37967 | 6e-05 | 6e-05 | 0.00015 | 0.00015 | 0.00015 | 0.00015 | 0.00015 | 0.00015 | 0.00015 | 0.00015 | 0.00012 | 0.00012 | 0.36283 | 0.36283 | 0.61358 | 0.61358 | 0.61928 | 0.61928 | 5.1739 | 5.1739 | 6.0951 | 6.0951 | 6.5067 | 6.5067 | 5.8475 | 5.8475 | 13.9629 | 13.9629 | 51.8721 | 51.8721 | 46.3796 | 46.3796 | 46.383 | 46.383 | 27.3124 | 27.3124 | 9.8688 | 9.8688 | 10.4203 | 10.4203 | 11.1133 | 11.1133 | 3.6352 | 3.6352 | 5.259 | 5.259 | 5.3049 | 5.3049 | 2.4714 | 2.4714 | 0.00034 | 0.00034 | 6.5517 | 6.5517 | 0.00049 | 0.00049 | 0.00043 | 0.00043 | 0.00038 | 0.00038 | 1.9967 | 1.9967 | 5.5729 | 5.5729 | 6.4394 | 6.4394 | 13.1421 | 13.1421 | 12.519 | 12.519 | 15.5768 | 15.5768 | 17.8901 | 17.8901 | 33.6527 | 33.6527 | 84.9973 | 84.9973 | 85.1553 | 85.1553 | 84.7826 | 84.7826 | 79.2023 | 79.2023 | 37.4315 | 37.4315 | 17.1149 | 17.1149 | 16.6687 | 16.6687 | 12.1872 | 12.1872 | 10.17 | 10.17 | 13.4252 | 13.4252 | 14.0785 | 14.0785 | 0.00043 | 0.00043 | 21.2447 | 21.2447 | 19.2115 | 19.2115 | 12.8857 | 12.8857 | 12.8855 | 12.8855 | 15.8051 | 15.8051 | 12.2367 | 12.2367 | 11.6785 | 11.6785 | 27.643 | 27.643 | 23.5579 | 23.5579 | 29.6397 | 29.6397 | 41.4134 | 41.4134 | 23.1507 | 23.1507 | 77.5585 | 77.5585 | 74.7439 | 74.7439 | 77.6642 | 77.6642 | 57.9635 | 57.9635 | 31.9567 | 31.9567 | 31.4619 | 31.4619 | 30.4092 | 30.4092 | 32.9097 | 32.9097 | 28.3774 | 28.3774 | 33.8562 | 33.8562 | 33.9843 | 33.9843 | 8.4399 | 8.4399 | 22.8985 | 22.8985 | 12.6787 | 12.6787 | 16.2497 | 16.2497 | 6.3338 | 6.3338 | 13.0631 | 13.0631 | 25.3528 | 25.3528 | 27.6399 | 27.6399
|  |  | 69 | Valdivia 220 | Valdivia 220 | valdivia 066 1 | 27.8647 | 27.8647 | 27.0953 | 27.0953 | 24.6903 | 24.6903 | 28.5158 | 28.5158 | 28.3702 | 28.3702 | 40.2358 | 40.2358 | 41.5642 | 41.5642 | 46.7924 | 46.7924 | 61.3102 | 61.3102 | 38.6832 | 38.6832 | 36.7173 | 36.7173 | 38.1537 | 38.1537 | 30.1825 | 30.1825 | 27.7031 | 27.7031 | 25.3608 | 25.3608 | 29.8249 | 29.8249 | 26.2449 | 26.2449 | 34.3171 | 34.3171 | 46.8649 | 46.8649 | 46.4689 | 46.4689 | 39.039 | 39.039 | 35.8984 | 35.8984 | 37.4094 | 37.4094 | 39.0985 | 39.0985 | 12.0756 | 12.0756 | 9.0841 | 9.0841 | 9.1048 | 9.1048 | 17.1668 | 17.1668 | 0.05846 | 0.05846 | 13.1828 | 13.1828 | 6.9 | 6.9 | 7.1398 | 7.1398 | 20.4895 | 20.4895 | 25.6299 | 25.6299 | 24.3358 | 24.3358 | 23.4823 | 23.4823 | 12.6647 | 12.6647 | 8.9657 | 8.9657 | 10.6958 | 10.6958 | 11.3606 | 11.3606 | 0.00015 | 0.00015 | 5.0123 | 5.0123 | 6.6694 | 6.6694 | 6.7404 | 6.7404 | 11.7488 | 11.7488 | 20.4774 | 20.4774 | 20.5822 | 20.5822 | 19.835 | 19.835 | 11.0159 | 11.0159 | 5.5738 | 5.5738 | 7.5721 | 7.5721 | 13.7198 | 13.7198 | 3.603 | 3.603 | 1.3277 | 1.3277 | 7.1689 | 7.1689 | 8.2523 | 8.2523 | 13.3804 | 13.3804 | 19.3663 | 19.3663 | 20.3687 | 20.3687 | 17.8888 | 17.8888 | 10.7592 | 10.7592 | 6.7262 | 6.7262 | 8.7759 | 8.7759 | 11.4238 | 11.4238 | 0.84007 | 0.84007 | 0.14549 | 0.14549 | 6.8064 | 6.8064 | 0.48362 | 0.48362 | 9.1202 | 9.1202 | 14.4558 | 14.4558 | 15.858 | 15.858 | 14.5799 | 14.5799 | 10.6385 | 10.6385 | 7.5162 | 7.5162 | 9.4753 | 9.4753 | 11.488 | 11.488 | 1.0338 | 1.0338 | 13.3859 | 13.3859 | 19.9182 | 19.9182 | 7.807 | 7.807 | 10.519 | 10.519 | 13.6619 | 13.6619 | 15.2072 | 15.2072 | 14.8464 | 14.8464 | 8.8942 | 8.8942 | 7.2102 | 7.2102 | 6.8287 | 6.8287 | 6.0407 | 6.0407 | 2e-05 | 2e-05 | 6.4645 | 6.4645 | 13.175 | 13.175 | 13.1978 | 13.1978 | 8.3512 | 8.3512 | 12.4636 | 12.4636 | 15.745 | 15.745 | 12.4007 | 12.4007 | 11.2241 | 11.2241 | 3.9754 | 3.9754 | 5.0808 | 5.0808 | 7.6282 | 7.6282 | 0.00013 | 0.00013 | 0.00019 | 0.00019 | 0.00018 | 0.00018 | 0.00014 | 0.00014 | 0.00083 | 0.00083 | 13.2137 | 13.2137 | 14.5574 | 14.5574 | 8.9008 | 8.9008 | 4.9912 | 4.9912 | 1.0795 | 1.0795 | 2.0089 | 2.0089 | 3.0554 | 3.0554 | 4e-05 | 4e-05 | 0.00017 | 0.00017 | 0.00016 | 0.00016 | 0.00012 | 0.00012 | 6e-05 | 6e-05 | 7.9567 | 7.9567 | 6.3177 | 6.3177 | 5.1663 | 5.1663 | 5.4564 | 5.4564 | 4.8324 | 4.8324 | 6.0044 | 6.0044 | 5.1583 | 5.1583 | 6.6964 | 6.6964 | 19.8254 | 19.8254 | 19.3448 | 19.3448 | 6.4426 | 6.4426 | 6.6964 | 6.6964 | 7.668 | 7.668 | 12.6023 | 12.6023 | 9.1503 | 9.1503 | 3.1746 | 3.1746 | 4.0629 | 4.0629 | 3.7519 | 3.7519 | 2.7381 | 2.7381 | 6e-05 | 6e-05 | 0.00011 | 0.00011 | 0.00016 | 0.00016 | 0.00011 | 0.00011 | 0.0001 | 0.0001 | 4.5208 | 4.5208 | 7.6597 | 7.6597 | 6.9176 | 6.9176 | 2.0129 | 2.0129 | 1.6384 | 1.6384 | 1.3438 | 1.3438 | 2e-05 | 2e-05 | 7e-05 | 7e-05 | 13.1116 | 13.1116 | 19.8024 | 19.8024 | 20.007 | 20.007 | 25.9997 | 25.9997 | 0.00095 | 0.00095 | 0.00268 | 0.00268 | 0.00188 | 0.00188 | 8e-05 | 8e-05 | 1.0414 | 1.0414 | 1.0987 | 1.0987 | 2e-05 | 2e-05 | 4e-05 | 4e-05 | 1.0336 | 1.0336 | 11.4546 | 11.4546 | 7.4979 | 7.4979 | 6.4426 | 6.4426 | 0.00033 | 0.00033 | 0.00118 | 0.00118 | 0.00131 | 0.00131 | 2.7218 | 2.7218 | 2.6925 | 2.6925 | 2.9899 | 2.9899 | 1.1959 | 1.1959 | 40.2166 | 40.2166 | 86.4116 | 86.4116 | 79.1173 | 79.1173 | 67.3821 | 67.3821 | 46.1624 | 46.1624 | 9.8599 | 9.8599 | 3.7172 | 3.7172 | 3.5652 | 3.5652 | 2.8592 | 2.8592 | 2.8449 | 2.8449 | 2.9028 | 2.9028 | 0.58693 | 0.58693 | 2.0672 | 2.0672 | 20.6003 | 20.6003 | 15.1786 | 15.1786 | 12.8851 | 12.8851 | 0.0002 | 0.0002 | 2.7393 | 2.7393 | 3.2161 | 3.2161 | 2.9052 | 2.9052 | 1.7233 | 1.7233 | 1.4495 | 1.4495 | 1.2588 | 1.2588 | 1.0395 | 1.0395 | 26.3468 | 26.3468 | 73.9908 | 73.9908 | 59.8372 | 59.8372 | 58.4598 | 58.4598 | 54.521 | 54.521 | 21.8805 | 21.8805 | 3.1315 | 3.1315 | 1.6388 | 1.6388 | 0.86209 | 0.86209 | 0.54675 | 0.54675 | 0.53966 | 0.53966 | 0.002 | 0.002 | 6.4909 | 6.4909 | 13.1781 | 13.1781 | 25.9964 | 25.9964 | 26.0236 | 26.0236 | 19.8078 | 19.8078 | 7.7787 | 7.7787 | 2.7655 | 2.7655 | 1.416 | 1.416 | 3.4943 | 3.4943 | 4.7363 | 4.7363 | 5.8109 | 5.8109 | 9.574 | 9.574 | 14.3121 | 14.3121 | 46.2039 | 46.2039 | 46.4547 | 46.4547 | 47.8105 | 47.8105 | 33.1512 | 33.1512 | 10.7022 | 10.7022 | 6.7156 | 6.7156 | 7.2755 | 7.2755 | 4.3889 | 4.3889 | 4.4142 | 4.4142 | 5.6674 | 5.6674 | 1.6374 | 1.6374 | 6.5954 | 6.5954 | 6.5955 | 6.5955 | 7.629 | 7.629 | 7.6559 | 7.6559 | 0.00031 | 0.00031 | 2.8436 | 2.8436 | 4.4671 | 4.4671 | 6.0195 | 6.0195 | 5.8197 | 5.8197 | 8.8284 | 8.8284 | 8.3692 | 8.3692 | 6.8581 | 6.8581 | 20.6463 | 20.6463 | 81.4851 | 81.4851 | 74.5234 | 74.5234 | 79.5897 | 79.5897 | 54.3908 | 54.3908 | 20.8028 | 20.8028 | 12.067 | 12.067 | 16.5775 | 16.5775 | 10.8075 | 10.8075 | 13.223 | 13.223 | 13.894 | 13.894 | 14.0415 | 14.0415 | 13.2175 | 13.2175 | 19.6673 | 19.6673 | 19.8145 | 19.8145 | 14.4475 | 14.4475 | 6.6224 | 6.6224 | 12.7804 | 12.7804 | 7.9218 | 7.9218 | 13.3576 | 13.3576 | 16.2557 | 16.2557 | 15.7906 | 15.7906 | 18.7215 | 18.7215 | 23.7627 | 23.7627 | 13.7469 | 13.7469 | 33.0366 | 33.0366 | 45.2544 | 45.2544 | 58.9111 | 58.9111 | 15.9638 | 15.9638 | 17.9282 | 17.9282 | 21.5376 | 21.5376 | 19.6377 | 19.6377 | 20.2688 | 20.2688 | 19.3991 | 19.3991 | 20.0921 | 20.0921 | 22.5659 | 22.5659 | 8.8503 | 8.8503 | 6.4145 | 6.4145 | 12.8013 | 12.8013 | 1.0341 | 1.0341 | 0.0005 | 0.0005 | 14.4334 | 14.4334 | 17.2323 | 17.2323 | 14.9713 | 14.9713 | 20.8823 | 20.8823 | 21.3236 | 21.3236 | 21.6745 | 21.6745 | 25.1093 | 25.1093 | 6.5506 | 6.5506 | 14.3206 | 14.3206 | 20.4571 | 20.4571 | 26.877 | 26.877 | 18.3093 | 18.3093 | 28.4986 | 28.4986 | 31.6323 | 31.6323 | 33.2331 | 33.2331 | 21.1435 | 21.1435 | 22.0912 | 22.0912 | 22.2649 | 22.2649 | 21.9774 | 21.9774 | 7.4217 | 7.4217 | 13.2598 | 13.2598 | 14.2511 | 14.2511 | 13.2174 | 13.2174 | 17.6048 | 17.6048 | 24.3515 | 24.3515 | 25.2682 | 25.2682 | 27.7979 | 27.7979 | 14.642 | 14.642 | 14.2976 | 14.2976 | 11.5386 | 11.5386 | 14.7598 | 14.7598 | 0.00028 | 0.00028 | 14.3701 | 14.3701 | 13.7089 | 13.7089 | 12.0858 | 12.0858 | 15.0668 | 15.0668 | 21.4647 | 21.4647 | 19.8647 | 19.8647 | 21.9763 | 21.9763 | 12.4957 | 12.4957 | 12.5611 | 12.5611 | 11.0899 | 11.0899 | 12.8468 | 12.8468 | 0.00026 | 0.00026 | 0.00028 | 0.00028 | 6.5773 | 6.5773 | 6.6062 | 6.6062 | 7.8913 | 7.8913 | 19.8686 | 19.8686 | 16.9766 | 16.9766 | 18.0241 | 18.0241 | 5.4279 | 5.4279 | 3.8586 | 3.8586 | 4.3436 | 4.3436 | 7.0931 | 7.0931 | 4.5236 | 4.5236 | 1.9381 | 1.9381 | 0.55566 | 0.55566 | 1.4057 | 1.4057 | 7.9795 | 7.9795 | 13.3617 | 13.3617 | 11.1013 | 11.1013 | 10.5608 | 10.5608 | 7.0081 | 7.0081 | 5.1219 | 5.1219 | 4.1517 | 4.1517 | 6.5249 | 6.5249 | 1.0967 | 1.0967 | 0.23297 | 0.23297 | 0.32198 | 0.32198 | 0.42913 | 0.42913 | 6.1157 | 6.1157 | 10.3837 | 10.3837 | 9.8271 | 9.8271 | 9.8651 | 9.8651 | 10.3588 | 10.3588 | 8.0854 | 8.0854 | 6.7586 | 6.7586 | 8.104 | 8.104 | 0.0001 | 0.0001 | 6.3979 | 6.3979 | 6.4827 | 6.4827 | 6.7348 | 6.7348 | 2.8349 | 2.8349 | 8.8034 | 8.8034 | 9.5104 | 9.5104 | 9.0254 | 9.0254 | 8.629 | 8.629 | 7.409 | 7.409 | 6.0823 | 6.0823 | 5.1787 | 5.1787 | 0 | 0 | 0.00012 | 0.00012 | 0.03305 | 0.03305 | 6.3904 | 6.3904 | 2.2593 | 2.2593 | 7.6255 | 7.6255 | 7.9879 | 7.9879 | 6.6474 | 6.6474 | 8.3111 | 8.3111 | 7.6997 | 7.6997 | 8.1121 | 8.1121 | 10.2725 | 10.2725 | 0.80152 | 0.80152 | 6.5952 | 6.5952 | 6.4761 | 6.4761 | 6.4292 | 6.4292 | 7.2062 | 7.2062 | 11.5226 | 11.5226 | 11.1936 | 11.1936 | 10.8977 | 10.8977 | 4.1338 | 4.1338 | 5.6688 | 5.6688 | 4.374 | 4.374 | 6.8286 | 6.8286 | 4e-05 | 4e-05 | 6e-05 | 6e-05 | 0.01651 | 0.01651 | 0.03265 | 0.03265 | 0.60638 | 0.60638 | 8.7077 | 8.7077 | 8.9804 | 8.9804 | 8.1155 | 8.1155 | 4.3332 | 4.3332 | 3.1526 | 3.1526 | 3.4504 | 3.4504 | 4.0418 | 4.0418 | 6.373 | 6.373 | 19.5919 | 19.5919 | 21.6888 | 21.6888 | 20.8462 | 20.8462 | 20.6466 | 20.6466 | 6.5867 | 6.5867 | 11.9998 | 11.9998 | 10.5717 | 10.5717 | 2.3548 | 2.3548 | 2.9587 | 2.9587 | 2.5718 | 2.5718 | 1.5055 | 1.5055 | 8e-05 | 8e-05 | 6.3743 | 6.3743 | 6.3878 | 6.3878 | 6.3743 | 6.3743 | 6.3743 | 6.3743 | 1.526 | 1.526 | 3.2316 | 3.2316 | 3.9664 | 3.9664 | 1.6748 | 1.6748 | 1.9451 | 1.9451 | 0.01931 | 0.01931 | 1.6001 | 1.6001 | 2e-05 | 2e-05 | 6e-05 | 6e-05 | 4e-05 | 4e-05 | 4e-05 | 4e-05 | 4e-05 | 4e-05 | 0 | 0 | 3e-05 | 3e-05 | 3e-05 | 3e-05 | 1.9554 | 1.9554 | 1.9441 | 1.9441 | 1.0349 | 1.0349 | 1.3175 | 1.3175 | 2e-05 | 2e-05 | 6e-05 | 6e-05 | 8e-05 | 8e-05 | 8e-05 | 8e-05 | 4e-05 | 4e-05 | 0 | 0 | 1e-05 | 1e-05 | 1e-05 | 1e-05 | 1.4504 | 1.4504 | 1.5414 | 1.5414 | 1.5827 | 1.5827 | 1.4293 | 1.4293 | 0.00014 | 0.00014 | 0.00018 | 0.00018 | 0.00024 | 0.00024 | 0.00022 | 0.00022 | 0.0001 | 0.0001 | 1.7542 | 1.7542 | 3.082 | 3.082 | 2.4621 | 2.4621 | 1.5636 | 1.5636 | 1.6019 | 1.6019 | 1.8278 | 1.8278 | 5e-05 | 5e-05 | 0.0001 | 0.0001 | 0.00014 | 0.00014 | 0.00027 | 0.00027 | 0.00018 | 0.00018 | 0.0001 | 0.0001 | 1.5278 | 1.5278 | 1.3807 | 1.3807 | 1.3884 | 1.3884 | 0.0154 | 0.0154 | 1.4282 | 1.4282 | 2.2642 | 2.2642 | 5e-05 | 5e-05 | 0.00012 | 0.00012 | 0.00016 | 0.00016 | 0.00013 | 0.00013 | 0.00013 | 0.00013 | 0.00015 | 0.00015 | 0.21297 | 0.21297 | 1.5655 | 1.5655 | 1.2558 | 1.2558 | 0.01471 | 0.01471 | 1.3715 | 1.3715 | 2.4947 | 2.4947 | 0 | 0 | 9e-05 | 9e-05 | 0.00015 | 0.00015 | 0.00011 | 0.00011 | 0.0001 | 0.0001 | 0.0001 | 0.0001 | 0.21511 | 0.21511 | 0.00469 | 0.00469 | 0.74669 | 0.74669 | 4.2759 | 4.2759 | 5.8213 | 5.8213 | 4.6655 | 4.6655 | 4.1797 | 4.1797 | 7.3951 | 7.3951 | 19.3546 | 19.3546 | 33.3228 | 33.3228 | 32.3957 | 32.3957 | 31.0079 | 31.0079 | 8.773 | 8.773 | 8.5042 | 8.5042 | 9.1288 | 9.1288 | 3.9133 | 3.9133 | 5.5973 | 5.5973 | 5.3383 | 5.3383 | 3.8505 | 3.8505 | 0.00015 | 0.00015 | 0.00024 | 0.00024 | 0.00021 | 0.00021 | 0.00022 | 0.00022 | 0.0002 | 0.0002 | 2.4142 | 2.4142 | 6.3626 | 6.3626 | 7.7142 | 7.7142 | 7.5161 | 7.5161 | 9.6187 | 9.6187 | 9.4821 | 9.4821 | 9.2083 | 9.2083 | 8.1317 | 8.1317 | 54.5175 | 54.5175 | 46.3267 | 46.3267 | 45.2793 | 45.2793 | 32.6479 | 32.6479 | 8.3925 | 8.3925 | 14.4148 | 14.4148 | 13.2444 | 13.2444 | 3.4521 | 3.4521 | 5.1354 | 5.1354 | 5.8443 | 5.8443 | 3.7743 | 3.7743 | 6.5508 | 6.5508 | 6.5815 | 6.5815 | 0.00038 | 0.00038 | 0.00042 | 0.00042 | 0.00031 | 0.00031 | 2.6629 | 2.6629 | 7.6183 | 7.6183 | 10.1574 | 10.1574 | 21.3939 | 21.3939 | 19.0469 | 19.0469 | 21.2555 | 21.2555 | 30.8518 | 30.8518 | 24.6367 | 24.6367 | 31.1641 | 31.1641 | 53.5463 | 53.5463 | 48.8014 | 48.8014 | 25.8987 | 25.8987 | 31.3866 | 31.3866 | 34.2296 | 34.2296 | 29.9463 | 29.9463 | 20.7547 | 20.7547 | 20.2392 | 20.2392 | 23.5542 | 23.5542 | 25.7063 | 25.7063 | 8.6257 | 8.6257 | 19.5114 | 19.5114 | 18.1127 | 18.1127 | 17.895 | 17.895 | 12.9155 | 12.9155 | 23.4567 | 23.4567 | 23.9801 | 23.9801 | 22.872 | 22.872 | 18.6955 | 18.6955 | 18.4441 | 18.4441 | 19.329 | 19.329 | 19.4931 | 19.4931 | 2.5668 | 2.5668 | 0.00053 | 0.00053 | 5.0908 | 5.0908 | 5.1463 | 5.1463 | 20.0617 | 20.0617 | 30.7466 | 30.7466 | 31.0561 | 31.0561 | 31.3088 | 31.3088 | 18.3856 | 18.3856 | 17.4287 | 17.4287 | 16.5309 | 16.5309 | 18.3691 | 18.3691 | 0.00025 | 0.00025 | 0.00044 | 0.00044 | 0.00056 | 0.00056 | 0.00057 | 0.00057 | 10.4361 | 10.4361 | 26.6995 | 26.6995 | 27.0171 | 27.0171 | 26.0589 | 26.0589 | 10.5888 | 10.5888 | 8.0946 | 8.0946 | 9.6097 | 9.6097 | 11.4078 | 11.4078 | 0.00023 | 0.00023 | 0.11548 | 0.11548 | 0.38139 | 0.38139 | 0.57027 | 0.57027 | 10.2542 | 10.2542 | 18.3222 | 18.3222 | 17.0252 | 17.0252 | 14.7779 | 14.7779 | 11.6377 | 11.6377 | 7.6846 | 7.6846 | 6.938 | 6.938 | 7.8253 | 7.8253 | 0.00013 | 0.00013 | 0.00025 | 0.00025 | 0.17166 | 0.17166 | 0.24673 | 0.24673 | 5.5942 | 5.5942 | 14.5584 | 14.5584 | 10.8195 | 10.8195 | 11.1827 | 11.1827 | 4.879 | 4.879 | 2.5091 | 2.5091 | 2.7403 | 2.7403 | 2.9937 | 2.9937 | 2.8621 | 2.8621 | 0.55582 | 0.55582 | 0.50606 | 0.50606 | 0.90067 | 0.90067 | 5.5816 | 5.5816 | 13.5674 | 13.5674 | 8.4364 | 8.4364 | 10.5896 | 10.5896 | 5.5587 | 5.5587 | 3.1922 | 3.1922 | 3.5652 | 3.5652 | 2.7363 | 2.7363 | 0.11641 | 0.11641 | 0.15533 | 0.15533 | 0.26813 | 0.26813 | 0.28938 | 0.28938 | 3.3148 | 3.3148 | 8.5191 | 8.5191 | 6.2285 | 6.2285 | 8.3195 | 8.3195 | 7.1297 | 7.1297 | 4.1246 | 4.1246 | 5.0281 | 5.0281 | 5.128 | 5.128 | 0.55954 | 0.55954 | 6.3586 | 6.3586 | 0.09229 | 0.09229 | 6.486 | 6.486 | 2.747 | 2.747 | 11.4175 | 11.4175 | 12.1926 | 12.1926 | 10.9965 | 10.9965 | 4.724 | 4.724 | 5.5142 | 5.5142 | 5.247 | 5.247 | 4.0276 | 4.0276 | 0 | 0 | 0.00014 | 0.00014 | 0.04972 | 0.04972 | 1.0885 | 1.0885 | 0.92471 | 0.92471 | 10.1767 | 10.1767 | 11.0723 | 11.0723 | 7.4012 | 7.4012 | 4.1396 | 4.1396 | 5.5437 | 5.5437 | 4.9597 | 4.9597 | 6.4921 | 6.4921 | 0.63062 | 0.63062 | 12.6799 | 12.6799 | 6.6561 | 6.6561 | 6.4141 | 6.4141 | 2.5995 | 2.5995 | 11.4581 | 11.4581 | 12.6715 | 12.6715 | 7.5884 | 7.5884 | 2.9588 | 2.9588 | 3.96 | 3.96 | 3.8746 | 3.8746 | 3.7514 | 3.7514 | 0 | 0 | 2e-05 | 2e-05 | 6.3309 | 6.3309 | 0.01745 | 0.01745 | 0.04686 | 0.04686 | 5.5564 | 5.5564 | 5.7411 | 5.7411 | 4.5844 | 4.5844 | 0.50456 | 0.50456 | 0.45328 | 0.45328 | 0.68935 | 0.68935 | 0.8415 | 0.8415 | 6.553 | 6.553 | 26.8407 | 26.8407 | 33.1552 | 33.1552 | 28.0829 | 28.0829 | 26.623 | 26.623 | 1.4876 | 1.4876 | 7.4194 | 7.4194 | 2.163 | 2.163 | 0.00127 | 0.00127 | 0.00079 | 0.00079 | 6e-05 | 6e-05 | 6e-05 | 6e-05 | 0 | 0 | 9e-05 | 9e-05 | 9e-05 | 9e-05 | 9e-05 | 9e-05 | 3e-05 | 3e-05 | 0.29973 | 0.29973 | 1.4925 | 1.4925 | 0.66562 | 0.66562 | 0.133 | 0.133 | 0.81671 | 0.81671 | 1.2023 | 1.2023 | 1e-05 | 1e-05 | 4e-05 | 4e-05 | 6e-05 | 6e-05 | 4e-05 | 4e-05 | 4e-05 | 4e-05 | 4e-05 | 4e-05 | 0.0054 | 0.0054 | 0.00715 | 0.00715 | 0.00056 | 0.00056 | 0.57549 | 0.57549 | 0.24926 | 0.24926 | 0.24882 | 0.24882 | 2e-05 | 2e-05 | 2e-05 | 2e-05 | 4e-05 | 4e-05 | 4e-05 | 4e-05 | 4e-05 | 4e-05 | 4e-05 | 4e-05 | 4e-05 | 4e-05 | 0 | 0 | 2e-05 | 2e-05 | 0.25365 | 0.25365 | 0 | 0 | 2e-05 | 2e-05 | 6e-05 | 6e-05 | 0.0001 | 0.0001 | 0.00016 | 0.00016 | 0.00014 | 0.00014 | 0.0001 | 0.0001 | 0.0001 | 0.0001 | 0.0023 | 0.0023 | 0.0051 | 0.0051 | 0.00127 | 0.00127 | 2e-05 | 2e-05 | 6e-05 | 6e-05 | 2e-05 | 2e-05 | 6e-05 | 6e-05 | 0.00012 | 0.00012 | 0.00017 | 0.00017 | 0.00015 | 0.00015 | 0.00015 | 0.00015 | 0.00011 | 0.00011 | 5e-05 | 5e-05 | 0.03186 | 0.03186 | 0.0294 | 0.0294 | 0.00632 | 0.00632 | 0.17863 | 0.17863 | 1.1988 | 1.1988 | 8e-05 | 8e-05 | 0.00012 | 0.00012 | 0.00016 | 0.00016 | 0.00014 | 0.00014 | 0.00014 | 0.00014 | 0.00012 | 0.00012 | 0.46078 | 0.46078 | 1.2476 | 1.2476 | 1.238 | 1.238 | 0.36687 | 0.36687 | 0.36806 | 0.36806 | 0.91661 | 0.91661 | 4e-05 | 4e-05 | 0.0001 | 0.0001 | 0.00014 | 0.00014 | 0.0001 | 0.0001 | 6e-05 | 6e-05 | 0.0001 | 0.0001 | 0.00013 | 0.00013 | 1.1937 | 1.1937 | 1.1992 | 1.1992 | 1.9031 | 1.9031 | 2.9851 | 2.9851 | 2.9337 | 2.9337 | 3.9374 | 3.9374 | 0.39463 | 0.39463 | 13.7742 | 13.7742 | 15.2851 | 15.2851 | 19.1042 | 19.1042 | 14.1941 | 14.1941 | 2.2941 | 2.2941 | 6.2036 | 6.2036 | 6.0664 | 6.0664 | 2.3036 | 2.3036 | 3.4434 | 3.4434 | 3.2673 | 3.2673 | 0.56413 | 0.56413 | 0.00022 | 0.00022 | 0.00034 | 0.00034 | 0.00034 | 0.00034 | 0.00032 | 0.00032 | 0.0002 | 0.0002 | 0.90928 | 0.90928 | 3.0128 | 3.0128 | 4.0988 | 4.0988 | 5.9922 | 5.9922 | 8.178 | 8.178 | 8.4378 | 8.4378 | 9.0862 | 9.0862 | 18.5816 | 18.5816 | 59.3144 | 59.3144 | 63.0155 | 63.0155 | 52.9044 | 52.9044 | 46.4307 | 46.4307 | 10.525 | 10.525 | 11.8159 | 11.8159 | 13.8048 | 13.8048 | 6.7375 | 6.7375 | 8.3799 | 8.3799 | 6.7692 | 6.7692 | 7.4172 | 7.4172 | 0.00042 | 0.00042 | 4.9673 | 4.9673 | 4.9618 | 4.9618 | 4.9664 | 4.9664 | 1.0334 | 1.0334 | 4.8276 | 4.8276 | 7.9526 | 7.9526 | 7.0275 | 7.0275 | 18.6941 | 18.6941 | 16.2871 | 16.2871 | 17.5332 | 17.5332 | 26.5264 | 26.5264 | 10.2487 | 10.2487 | 17.9727 | 17.9727 | 35.5247 | 35.5247 | 31.8273 | 31.8273 | 19.2816 | 19.2816 | 16.8152 | 16.8152 | 25.3986 | 25.3986 | 28.4103 | 28.4103 | 18.7587 | 18.7587 | 17.16 | 17.16 | 17.7658 | 17.7658 | 20.4066 | 20.4066 | 1.9449 | 1.9449 | 0.00066 | 0.00066 | 0.00067 | 0.00067 | 0.00059 | 0.00059 | 0.00053 | 0.00053 | 10.5815 | 10.5815 | 19.8366 | 19.8366 | 20.5322 | 20.5322 | 21.1193 | 21.1193 | 20.7543 | 20.7543 | 20.6684 | 20.6684 | 20.0541 | 20.0541 | 3.3914 | 3.3914 | 0.0004 | 0.0004 | 5.056 | 5.056 | 1.1675 | 1.1675 | 21.2169 | 21.2169 | 33.0947 | 33.0947 | 32.1353 | 32.1353 | 31.0854 | 31.0854 | 20.2345 | 20.2345 | 20.1053 | 20.1053 | 19.6599 | 19.6599 | 17.9216 | 17.9216 | 0.0003 | 0.0003 | 0.00035 | 0.00035 | 0.0004 | 0.0004 | 0.00045 | 0.00045 | 11.7112 | 11.7112 | 28.9449 | 28.9449 | 27.8188 | 27.8188 | 26.5289 | 26.5289 | 7.3828 | 7.3828 | 5.5919 | 5.5919 | 6.8412 | 6.8412 | 11.5651 | 11.5651 | 0.00011 | 0.00011 | 20.0831 | 20.0831 | 0.54555 | 0.54555 | 0.66979 | 0.66979 | 11.3542 | 11.3542 | 18.5543 | 18.5543 | 16.9536 | 16.9536 | 16.5058 | 16.5058 | 7.1129 | 7.1129 | 5.5203 | 5.5203 | 6.5071 | 6.5071 | 9.3074 | 9.3074 | 0.00013 | 0.00013 | 0.00011 | 0.00011 | 0.30307 | 0.30307 | 0.35686 | 0.35686 | 6.9486 | 6.9486 | 13.5501 | 13.5501 | 13.5595 | 13.5595 | 14.1067 | 14.1067 | 5.3899 | 5.3899 | 1.4071 | 1.4071 | 2.7841 | 2.7841 | 4.4769 | 4.4769 | 5e-05 | 5e-05 | 0.28839 | 0.28839 | 0.53455 | 0.53455 | 0.54808 | 0.54808 | 6.9719 | 6.9719 | 12.8194 | 12.8194 | 9.5722 | 9.5722 | 9.5251 | 9.5251 | 5.2424 | 5.2424 | 4.4099 | 4.4099 | 4.2209 | 4.2209 | 3.7748 | 3.7748 | 8e-05 | 8e-05 | 0.00017 | 0.00017 | 0.19835 | 0.19835 | 0.1688 | 0.1688 | 2.1782 | 2.1782 | 10.0999 | 10.0999 | 7.7337 | 7.7337 | 7.6642 | 7.6642 | 6.6202 | 6.6202 | 5.5934 | 5.5934 | 5.2124 | 5.2124 | 6.053 | 6.053 | 4e-05 | 4e-05 | 0.06754 | 0.06754 | 0.2474 | 0.2474 | 0.27151 | 0.27151 | 2.3865 | 2.3865 | 13.7464 | 13.7464 | 16.4947 | 16.4947 | 13.2764 | 13.2764 | 5.6915 | 5.6915 | 6.2718 | 6.2718 | 5.0438 | 5.0438 | 5.1758 | 5.1758 | 2e-05 | 2e-05 | 6e-05 | 6e-05 | 0.10674 | 0.10674 | 0.15706 | 0.15706 | 1.6312 | 1.6312 | 12.2264 | 12.2264 | 13.8684 | 13.8684 | 11.6963 | 11.6963 | 10.0149 | 10.0149 | 8.4369 | 8.4369 | 6.7741 | 6.7741 | 11.8683 | 11.8683 | 6e-05 | 6e-05 | 12.6813 | 12.6813 | 0.09208 | 0.09208 | 0.10427 | 0.10427 | 0.55334 | 0.55334 | 13.3444 | 13.3444 | 15.2632 | 15.2632 | 10.928 | 10.928 | 4.6431 | 4.6431 | 3.4211 | 3.4211 | 3.5192 | 3.5192 | 5.3576 | 5.3576 | 4e-05 | 4e-05 | 0.0001 | 0.0001 | 0.00013 | 0.00013 | 0.01538 | 0.01538 | 0.02731 | 0.02731 | 9.5657 | 9.5657 | 8.2239 | 8.2239 | 4.8503 | 4.8503 | 1.254 | 1.254 | 0.17355 | 0.17355 | 2.8103 | 2.8103 | 0.57033 | 0.57033 | 11.4658 | 11.4658 | 19.4338 | 19.4338 | 25.7751 | 25.7751 | 19.4336 | 19.4336 | 19.4333 | 19.4333 | 5.2462 | 5.2462 | 9.285 | 9.285 | 6.463 | 6.463 | 8e-05 | 8e-05 | 0.00173 | 0.00173 | 7e-05 | 7e-05 | 5e-05 | 5e-05 | 9e-05 | 9e-05 | 4.9084 | 4.9084 | 2.0672 | 2.0672 | 4.9249 | 4.9249 | 1.0336 | 1.0336 | 0.0001 | 0.0001 | 1.8986 | 1.8986 | 0.17706 | 0.17706 | 3e-05 | 3e-05 | 5e-05 | 5e-05 | 0.00134 | 0.00134 | 0 | 0 | 2e-05 | 2e-05 | 7e-05 | 7e-05 | 6e-05 | 6e-05 | 2e-05 | 2e-05 | 0 | 0 | 2e-05 | 2e-05 | 0.00014 | 0.00014 | 0.00014 | 0.00014 | 1e-05 | 1e-05 | 0 | 0 | 0 | 0 | 0 | 0 | 0 | 0 | 0 | 0 | 0 | 0 | 0 | 0 | 4e-05 | 4e-05 | 3e-05 | 3e-05 | 6e-05 | 6e-05 | 1e-05 | 1e-05 | 2e-05 | 2e-05 | 2e-05 | 2e-05 | 2e-05 | 2e-05 | 2e-05 | 2e-05 | 0.00019 | 0.00019 | 0.00024 | 0.00024 | 0.00022 | 0.00022 | 0.00022 | 0.00022 | 0.00021 | 0.00021 | 2e-05 | 2e-05 | 6e-05 | 6e-05 | 0.13407 | 0.13407 | 0.12107 | 0.12107 | 0.1209 | 0.1209 | 0.12038 | 0.12038 | 6e-05 | 6e-05 | 0.00019 | 0.00019 | 0.00019 | 0.00019 | 0.00019 | 0.00019 | 0.00019 | 0.00019 | 0.00015 | 0.00015 | 0 | 0 | 0.16498 | 0.16498 | 0.24337 | 0.24337 | 0.87895 | 0.87895 | 0.35022 | 0.35022 | 0.35035 | 0.35035 | 8e-05 | 8e-05 | 0.00016 | 0.00016 | 1.0337 | 1.0337 | 2.0673 | 2.0673 | 2.0673 | 2.0673 | 0.00016 | 0.00016 | 0.53417 | 0.53417 | 1.2917 | 1.2917 | 0.64725 | 0.64725 | 0.97502 | 0.97502 | 0.39267 | 0.39267 | 0.39078 | 0.39078 | 6e-05 | 6e-05 | 0.00015 | 0.00015 | 0.00015 | 0.00015 | 0.00015 | 0.00015 | 0.00015 | 0.00015 | 0.00012 | 0.00012 | 0.36398 | 0.36398 | 0.62518 | 0.62518 | 0.63576 | 0.63576 | 5.2209 | 5.2209 | 6.1332 | 6.1332 | 6.5549 | 6.5549 | 5.8754 | 5.8754 | 14.0307 | 14.0307 | 52.1106 | 52.1106 | 46.5935 | 46.5935 | 46.5945 | 46.5945 | 27.437 | 27.437 | 9.9399 | 9.9399 | 10.4974 | 10.4974 | 11.1834 | 11.1834 | 3.6987 | 3.6987 | 5.3067 | 5.3067 | 5.3481 | 5.3481 | 2.4856 | 2.4856 | 0.00034 | 0.00034 | 6.5834 | 6.5834 | 0.00049 | 0.00049 | 0.00044 | 0.00044 | 0.00038 | 0.00038 | 2.0189 | 2.0189 | 5.6306 | 5.6306 | 6.5004 | 6.5004 | 13.2304 | 13.2304 | 12.6031 | 12.6031 | 15.6368 | 15.6368 | 17.9715 | 17.9715 | 33.832 | 33.832 | 85.3959 | 85.3959 | 85.5517 | 85.5517 | 85.1775 | 85.1775 | 79.5571 | 79.5571 | 37.6645 | 37.6645 | 17.2356 | 17.2356 | 16.7947 | 16.7947 | 12.244 | 12.244 | 10.2576 | 10.2576 | 13.4772 | 13.4772 | 14.1092 | 14.1092 | 0.00043 | 0.00043 | 21.3596 | 21.3596 | 19.3195 | 19.3195 | 12.9483 | 12.9483 | 12.9482 | 12.9482 | 15.9221 | 15.9221 | 12.3536 | 12.3536 | 11.7957 | 11.7957 | 27.7742 | 27.7742 | 23.725 | 23.725 | 29.7482 | 29.7482 | 41.4588 | 41.4588 | 23.2658 | 23.2658 | 77.9053 | 77.9053 | 75.0746 | 75.0746 | 78.0088 | 78.0088 | 58.2267 | 58.2267 | 32.1679 | 32.1679 | 31.6767 | 31.6767 | 30.6048 | 30.6048 | 32.9598 | 32.9598 | 28.4816 | 28.4816 | 33.9027 | 33.9027 | 34.0318 | 34.0318 | 8.4828 | 8.4828 | 23.0099 | 23.0099 | 12.7405 | 12.7405 | 16.3286 | 16.3286 | 6.3647 | 6.3647 | 13.1916 | 13.1916 | 25.563 | 25.563 | 27.7841 | 27.7841
|  |  | 70 | Pichirrahue 220 | Tap Pichirrahue 220 | Melipulli 110 | 27.3322 | 27.3322 | 26.5923 | 26.5923 | 24.2784 | 24.2784 | 28.0232 | 28.0232 | 28.6211 | 28.6211 | 40.6854 | 40.6854 | 42.0449 | 42.0449 | 47.3336 | 47.3336 | 61.9663 | 61.9663 | 38.1759 | 38.1759 | 36.1173 | 36.1173 | 37.4526 | 37.4526 | 29.6341 | 29.6341 | 27.2253 | 27.2253 | 24.9563 | 24.9563 | 29.3132 | 29.3132 | 26.4892 | 26.4892 | 34.675 | 34.675 | 47.393 | 47.393 | 46.9922 | 46.9922 | 39.4048 | 39.4048 | 35.4391 | 35.4391 | 36.7776 | 36.7776 | 38.3517 | 38.3517 | 11.8231 | 11.8231 | 8.8964 | 8.8964 | 8.922 | 8.922 | 16.7511 | 16.7511 | 0.06335 | 0.06335 | 13.3354 | 13.3354 | 6.9792 | 6.9792 | 7.2004 | 7.2004 | 20.3614 | 20.3614 | 25.2182 | 25.2182 | 23.8958 | 23.8958 | 23.0115 | 23.0115 | 12.3928 | 12.3928 | 8.7819 | 8.7819 | 10.4666 | 10.4666 | 11.1216 | 11.1216 | 0.00015 | 0.00015 | 5.0588 | 5.0588 | 6.7313 | 6.7313 | 6.8026 | 6.8026 | 11.6119 | 11.6119 | 20.0751 | 20.0751 | 20.1634 | 20.1634 | 19.4104 | 19.4104 | 10.7701 | 10.7701 | 5.4784 | 5.4784 | 7.4101 | 7.4101 | 13.3737 | 13.3737 | 3.5371 | 3.5371 | 1.304 | 1.304 | 7.1715 | 7.1715 | 8.2367 | 8.2367 | 13.1501 | 13.1501 | 18.9812 | 18.9812 | 19.9173 | 19.9173 | 17.5209 | 17.5209 | 10.5144 | 10.5144 | 6.5916 | 6.5916 | 8.5687 | 8.5687 | 11.1307 | 11.1307 | 0.81943 | 0.81943 | 0.14372 | 0.14372 | 6.8598 | 6.8598 | 0.4754 | 0.4754 | 8.9742 | 8.9742 | 14.1663 | 14.1663 | 15.5117 | 15.5117 | 14.2672 | 14.2672 | 10.408 | 10.408 | 7.3237 | 7.3237 | 9.2674 | 9.2674 | 11.2244 | 11.2244 | 1.0385 | 1.0385 | 13.4116 | 13.4116 | 19.953 | 19.953 | 7.8243 | 7.8243 | 10.5014 | 10.5014 | 13.4446 | 13.4446 | 14.8819 | 14.8819 | 14.5312 | 14.5312 | 8.6841 | 8.6841 | 7.0268 | 7.0268 | 6.6448 | 6.6448 | 5.8983 | 5.8983 | 2e-05 | 2e-05 | 6.5244 | 6.5244 | 13.2005 | 13.2005 | 13.2231 | 13.2231 | 8.351 | 8.351 | 12.2515 | 12.2515 | 15.4027 | 15.4027 | 12.13 | 12.13 | 10.9306 | 10.9306 | 3.9038 | 3.9038 | 4.9768 | 4.9768 | 7.4435 | 7.4435 | 0.00013 | 0.00013 | 0.00019 | 0.00019 | 0.00025 | 0.00025 | 0.00024 | 0.00024 | 0.00021 | 0.00021 | 12.9152 | 12.9152 | 14.2085 | 14.2085 | 8.6977 | 8.6977 | 4.8658 | 4.8658 | 1.0917 | 1.0917 | 1.984 | 1.984 | 2.9853 | 2.9853 | 4e-05 | 4e-05 | 0.00017 | 0.00017 | 0.00016 | 0.00016 | 0.00012 | 0.00012 | 6e-05 | 6e-05 | 7.7572 | 7.7572 | 6.1698 | 6.1698 | 5.0501 | 5.0501 | 5.3374 | 5.3374 | 4.7148 | 4.7148 | 5.8776 | 5.8776 | 5.0819 | 5.0819 | 6.7738 | 6.7738 | 20.0246 | 20.0246 | 19.5537 | 19.5537 | 6.5023 | 6.5023 | 6.7738 | 6.7738 | 7.487 | 7.487 | 12.3267 | 12.3267 | 8.9464 | 8.9464 | 3.1001 | 3.1001 | 3.9629 | 3.9629 | 3.6692 | 3.6692 | 2.7038 | 2.7038 | 6e-05 | 6e-05 | 0.00011 | 0.00011 | 0.00016 | 0.00016 | 0.00011 | 0.00011 | 0.0001 | 0.0001 | 4.4028 | 4.4028 | 7.482 | 7.482 | 6.7598 | 6.7598 | 1.983 | 1.983 | 1.6065 | 1.6065 | 1.332 | 1.332 | 2e-05 | 2e-05 | 8e-05 | 8e-05 | 13.2332 | 13.2332 | 19.9861 | 19.9861 | 20.1926 | 20.1926 | 26.2346 | 26.2346 | 0.00807 | 0.00807 | 0.00945 | 0.00945 | 0.01274 | 0.01274 | 8e-05 | 8e-05 | 1.0369 | 1.0369 | 1.0973 | 1.0973 | 2e-05 | 2e-05 | 4e-05 | 4e-05 | 1.0432 | 1.0432 | 11.561 | 11.561 | 7.5676 | 7.5676 | 6.5025 | 6.5025 | 0.00359 | 0.00359 | 0.00326 | 0.00326 | 0.00822 | 0.00822 | 2.6758 | 2.6758 | 2.6458 | 2.6458 | 2.9376 | 2.9376 | 1.2126 | 1.2126 | 40.6197 | 40.6197 | 87.2741 | 87.2741 | 79.8948 | 79.8948 | 68.0655 | 68.0655 | 46.6632 | 46.6632 | 9.9235 | 9.9235 | 3.691 | 3.691 | 3.5376 | 3.5376 | 2.8091 | 2.8091 | 2.7996 | 2.7996 | 2.8502 | 2.8502 | 0.59512 | 0.59512 | 2.0864 | 2.0864 | 20.7918 | 20.7918 | 15.3195 | 15.3195 | 13.0048 | 13.0048 | 0.0002 | 0.0002 | 2.7203 | 2.7203 | 3.1768 | 3.1768 | 2.8703 | 2.8703 | 1.7068 | 1.7068 | 1.4411 | 1.4411 | 1.2539 | 1.2539 | 1.0542 | 1.0542 | 26.6368 | 26.6368 | 74.779 | 74.779 | 60.4957 | 60.4957 | 59.1029 | 59.1029 | 55.13 | 55.13 | 22.0761 | 22.0761 | 3.0646 | 3.0646 | 1.6307 | 1.6307 | 0.85969 | 0.85969 | 0.54912 | 0.54912 | 0.54204 | 0.54204 | 0.00364 | 0.00364 | 6.566 | 6.566 | 13.3159 | 13.3159 | 26.238 | 26.238 | 26.2808 | 26.2808 | 20.0069 | 20.0069 | 7.8351 | 7.8351 | 2.7055 | 2.7055 | 1.3977 | 1.3977 | 3.4501 | 3.4501 | 4.6932 | 4.6932 | 5.7521 | 5.7521 | 9.5927 | 9.5927 | 14.4732 | 14.4732 | 46.6912 | 46.6912 | 46.9481 | 46.9481 | 48.2851 | 48.2851 | 33.4286 | 33.4286 | 10.7932 | 10.7932 | 6.6185 | 6.6185 | 7.1748 | 7.1748 | 4.3289 | 4.3289 | 4.3707 | 4.3707 | 5.609 | 5.609 | 1.6141 | 1.6141 | 6.6566 | 6.6566 | 6.6568 | 6.6568 | 7.7024 | 7.7024 | 7.7447 | 7.7447 | 0.00031 | 0.00031 | 2.8133 | 2.8133 | 4.3863 | 4.3863 | 5.9016 | 5.9016 | 5.7629 | 5.7629 | 8.7071 | 8.7071 | 8.2838 | 8.2838 | 6.8209 | 6.8209 | 20.8803 | 20.8803 | 82.2013 | 82.2013 | 75.193 | 75.193 | 80.2131 | 80.2131 | 54.8605 | 54.8605 | 20.9364 | 20.9364 | 11.9341 | 11.9341 | 16.5106 | 16.5106 | 10.8099 | 10.8099 | 13.1862 | 13.1862 | 13.8664 | 13.8664 | 14.0401 | 14.0401 | 13.3557 | 13.3557 | 19.8949 | 19.8949 | 20.0435 | 20.0435 | 14.6145 | 14.6145 | 6.6992 | 6.6992 | 12.8321 | 12.8321 | 7.8018 | 7.8018 | 13.3127 | 13.3127 | 16.0593 | 16.0593 | 15.6101 | 15.6101 | 18.48 | 18.48 | 23.4009 | 23.4009 | 13.8124 | 13.8124 | 33.4187 | 33.4187 | 45.7769 | 45.7769 | 59.5912 | 59.5912 | 16.1484 | 16.1484 | 18.0344 | 18.0344 | 21.3626 | 21.3626 | 19.4255 | 19.4255 | 20.1628 | 20.1628 | 19.2794 | 19.2794 | 19.9421 | 19.9421 | 22.3613 | 22.3613 | 8.9164 | 8.9164 | 6.489 | 6.489 | 12.9497 | 12.9497 | 1.0461 | 1.0461 | 0.00051 | 0.00051 | 14.5233 | 14.5233 | 17.0732 | 17.0732 | 14.8417 | 14.8417 | 20.4962 | 20.4962 | 20.9314 | 20.9314 | 21.2856 | 21.2856 | 24.6537 | 24.6537 | 6.6123 | 6.6123 | 14.4862 | 14.4862 | 20.6913 | 20.6913 | 27.185 | 27.185 | 18.4206 | 18.4206 | 28.0546 | 28.0546 | 31.0635 | 31.0635 | 32.6 | 32.6 | 20.8157 | 20.8157 | 21.7159 | 21.7159 | 21.8935 | 21.8935 | 21.6312 | 21.6312 | 7.4908 | 7.4908 | 13.3986 | 13.3986 | 14.4014 | 14.4014 | 13.3558 | 13.3558 | 17.7407 | 17.7407 | 23.9779 | 23.9779 | 24.8153 | 24.8153 | 27.2724 | 27.2724 | 14.3547 | 14.3547 | 14.0233 | 14.0233 | 11.3887 | 11.3887 | 14.5338 | 14.5338 | 0.00538 | 0.00538 | 14.5358 | 14.5358 | 13.8617 | 13.8617 | 12.208 | 12.208 | 14.894 | 14.894 | 21.1113 | 21.1113 | 19.5154 | 19.5154 | 21.5505 | 21.5505 | 12.2816 | 12.2816 | 12.3513 | 12.3513 | 10.9451 | 10.9451 | 12.6308 | 12.6308 | 0.00026 | 0.00026 | 0.00028 | 0.00028 | 6.6509 | 6.6509 | 6.6787 | 6.6787 | 7.7994 | 7.7994 | 19.4581 | 19.4581 | 16.6604 | 16.6604 | 17.6699 | 17.6699 | 5.334 | 5.334 | 3.7866 | 3.7866 | 4.2594 | 4.2594 | 6.9388 | 6.9388 | 4.457 | 4.457 | 1.9165 | 1.9165 | 0.54997 | 0.54997 | 1.3886 | 1.3886 | 7.8246 | 7.8246 | 13.0285 | 13.0285 | 10.8275 | 10.8275 | 10.3029 | 10.3029 | 6.8464 | 6.8464 | 5.0079 | 5.0079 | 4.073 | 4.073 | 6.3735 | 6.3735 | 1.0944 | 1.0944 | 0.23176 | 0.23176 | 0.31637 | 0.31637 | 0.42143 | 0.42143 | 5.9665 | 5.9665 | 10.1085 | 10.1085 | 9.5761 | 9.5761 | 9.6097 | 9.6097 | 10.1019 | 10.1019 | 7.8674 | 7.8674 | 6.6086 | 6.6086 | 7.9175 | 7.9175 | 0.0001 | 0.0001 | 6.4566 | 6.4566 | 6.5405 | 6.5405 | 6.7942 | 6.7942 | 2.8018 | 2.8018 | 8.5999 | 8.5999 | 9.2591 | 9.2591 | 8.817 | 8.817 | 8.4151 | 8.4151 | 7.2178 | 7.2178 | 5.9541 | 5.9541 | 5.057 | 5.057 | 0 | 0 | 0.00012 | 0.00012 | 0.03341 | 0.03341 | 6.4495 | 6.4495 | 2.2277 | 2.2277 | 7.4498 | 7.4498 | 7.7925 | 7.7925 | 6.4969 | 6.4969 | 8.1293 | 8.1293 | 7.5237 | 7.5237 | 7.9296 | 7.9296 | 10.0433 | 10.0433 | 0.80653 | 0.80653 | 6.6565 | 6.6565 | 6.5512 | 6.5512 | 6.489 | 6.489 | 7.2696 | 7.2696 | 11.278 | 11.278 | 10.9312 | 10.9312 | 10.6325 | 10.6325 | 4.0722 | 4.0722 | 5.5372 | 5.5372 | 4.2685 | 4.2685 | 6.6608 | 6.6608 | 4e-05 | 4e-05 | 6e-05 | 6e-05 | 0.01657 | 0.01657 | 0.03288 | 0.03288 | 0.61438 | 0.61438 | 8.4906 | 8.4906 | 8.7518 | 8.7518 | 7.9026 | 7.9026 | 4.2805 | 4.2805 | 3.1015 | 3.1015 | 3.382 | 3.382 | 4.0065 | 4.0065 | 6.4339 | 6.4339 | 19.7887 | 19.7887 | 21.8976 | 21.8976 | 21.0475 | 21.0475 | 20.8021 | 20.8021 | 6.4822 | 6.4822 | 11.7891 | 11.7891 | 10.3903 | 10.3903 | 2.3478 | 2.3478 | 2.9186 | 2.9186 | 2.5307 | 2.5307 | 1.4845 | 1.4845 | 8e-05 | 8e-05 | 6.4336 | 6.4336 | 6.4473 | 6.4473 | 6.4337 | 6.4337 | 6.4337 | 6.4337 | 1.4864 | 1.4864 | 3.1508 | 3.1508 | 3.8924 | 3.8924 | 1.6318 | 1.6318 | 1.8877 | 1.8877 | 0.02785 | 0.02785 | 1.5736 | 1.5736 | 2e-05 | 2e-05 | 6e-05 | 6e-05 | 4e-05 | 4e-05 | 4e-05 | 4e-05 | 4e-05 | 4e-05 | 0 | 0 | 3e-05 | 3e-05 | 3e-05 | 3e-05 | 1.9059 | 1.9059 | 1.8948 | 1.8948 | 1.0133 | 1.0133 | 1.2851 | 1.2851 | 2e-05 | 2e-05 | 6e-05 | 6e-05 | 8e-05 | 8e-05 | 8e-05 | 8e-05 | 4e-05 | 4e-05 | 0 | 0 | 1e-05 | 1e-05 | 1e-05 | 1e-05 | 1.4194 | 1.4194 | 1.5104 | 1.5104 | 1.5517 | 1.5517 | 1.4269 | 1.4269 | 0.00014 | 0.00014 | 0.00018 | 0.00018 | 0.00024 | 0.00024 | 0.00022 | 0.00022 | 0.0001 | 0.0001 | 1.756 | 1.756 | 3.0005 | 3.0005 | 2.4025 | 2.4025 | 1.5274 | 1.5274 | 1.5636 | 1.5636 | 1.8056 | 1.8056 | 5e-05 | 5e-05 | 0.0001 | 0.0001 | 0.00014 | 0.00014 | 0.00027 | 0.00027 | 0.00019 | 0.00019 | 0.0001 | 0.0001 | 1.5281 | 1.5281 | 1.3517 | 1.3517 | 1.359 | 1.359 | 0.02791 | 0.02791 | 1.4007 | 1.4007 | 2.2155 | 2.2155 | 5e-05 | 5e-05 | 0.00013 | 0.00013 | 0.00016 | 0.00016 | 0.00013 | 0.00013 | 0.00013 | 0.00013 | 0.00015 | 0.00015 | 0.21543 | 0.21543 | 1.5336 | 1.5336 | 1.2436 | 1.2436 | 0.02718 | 0.02718 | 1.3457 | 1.3457 | 2.4482 | 2.4482 | 0 | 0 | 9e-05 | 9e-05 | 0.00015 | 0.00015 | 0.00011 | 0.00011 | 0.0001 | 0.0001 | 0.0001 | 0.0001 | 0.21641 | 0.21641 | 0.00933 | 0.00933 | 0.72993 | 0.72993 | 4.2117 | 4.2117 | 5.7089 | 5.7089 | 4.6049 | 4.6049 | 4.1666 | 4.1666 | 7.4809 | 7.4809 | 19.575 | 19.575 | 33.7006 | 33.7006 | 32.7654 | 32.7654 | 31.327 | 31.327 | 8.8444 | 8.8444 | 8.4108 | 8.4108 | 9.0499 | 9.0499 | 3.8708 | 3.8708 | 5.4888 | 5.4888 | 5.2428 | 5.2428 | 3.8436 | 3.8436 | 0.00015 | 0.00015 | 0.00025 | 0.00025 | 0.00021 | 0.00021 | 0.00022 | 0.00022 | 0.00021 | 0.00021 | 2.4061 | 2.4061 | 6.2721 | 6.2721 | 7.6181 | 7.6181 | 7.3922 | 7.3922 | 9.5561 | 9.5561 | 9.3757 | 9.3757 | 9.1347 | 9.1347 | 8.2151 | 8.2151 | 55.0923 | 55.0923 | 46.8466 | 46.8466 | 45.719 | 45.719 | 32.9137 | 32.9137 | 8.3001 | 8.3001 | 14.2195 | 14.2195 | 13.0756 | 13.0756 | 3.4375 | 3.4375 | 5.0948 | 5.0948 | 5.7739 | 5.7739 | 3.7317 | 3.7317 | 6.6144 | 6.6144 | 6.6561 | 6.6561 | 0.00039 | 0.00039 | 0.00043 | 0.00043 | 0.00031 | 0.00031 | 2.6218 | 2.6218 | 7.5221 | 7.5221 | 10.0165 | 10.0165 | 21.0108 | 21.0108 | 18.7052 | 18.7052 | 20.8751 | 20.8751 | 30.3255 | 30.3255 | 24.8006 | 24.8006 | 31.5225 | 31.5225 | 54.1477 | 54.1477 | 49.367 | 49.367 | 26.1996 | 26.1996 | 31.367 | 31.367 | 33.8884 | 33.8884 | 29.5416 | 29.5416 | 20.4084 | 20.4084 | 19.9181 | 19.9181 | 23.1268 | 23.1268 | 25.2155 | 25.2155 | 8.7036 | 8.7036 | 19.7227 | 19.7227 | 18.3075 | 18.3075 | 18.0879 | 18.0879 | 13.0506 | 13.0506 | 23.4939 | 23.4939 | 23.6434 | 23.6434 | 22.5514 | 22.5514 | 18.3204 | 18.3204 | 18.0861 | 18.0861 | 18.9405 | 18.9405 | 19.1099 | 19.1099 | 2.5378 | 2.5378 | 0.00054 | 0.00054 | 5.1474 | 5.1474 | 5.2032 | 5.2032 | 20.0283 | 20.0283 | 30.2438 | 30.2438 | 30.4702 | 30.4702 | 30.6521 | 30.6521 | 18.0182 | 18.0182 | 17.0797 | 17.0797 | 16.2053 | 16.2053 | 18.002 | 18.002 | 0.00025 | 0.00025 | 0.00044 | 0.00044 | 0.00057 | 0.00057 | 0.00057 | 0.00057 | 10.3368 | 10.3368 | 26.2741 | 26.2741 | 26.5033 | 26.5033 | 25.524 | 25.524 | 10.3341 | 10.3341 | 7.8962 | 7.8962 | 9.3789 | 9.3789 | 11.1307 | 11.1307 | 0.00061 | 0.00061 | 0.11543 | 0.11543 | 0.37889 | 0.37889 | 0.56571 | 0.56571 | 10.0996 | 10.0996 | 17.9014 | 17.9014 | 16.6113 | 16.6113 | 14.4221 | 14.4221 | 11.3452 | 11.3452 | 7.4873 | 7.4873 | 6.7672 | 6.7672 | 7.6334 | 7.6334 | 0.00013 | 0.00013 | 0.00025 | 0.00025 | 0.17062 | 0.17062 | 0.24486 | 0.24486 | 5.5177 | 5.5177 | 14.2024 | 14.2024 | 10.5766 | 10.5766 | 10.9313 | 10.9313 | 4.769 | 4.769 | 2.4793 | 2.4793 | 2.7054 | 2.7054 | 2.9625 | 2.9625 | 2.8242 | 2.8242 | 0.54623 | 0.54623 | 0.47513 | 0.47513 | 0.87887 | 0.87887 | 5.4552 | 5.4552 | 13.1967 | 13.1967 | 8.2375 | 8.2375 | 10.3073 | 10.3073 | 5.4132 | 5.4132 | 3.1361 | 3.1361 | 3.4987 | 3.4987 | 2.6934 | 2.6934 | 0.11457 | 0.11457 | 0.15359 | 0.15359 | 0.26251 | 0.26251 | 0.28313 | 0.28313 | 3.2221 | 3.2221 | 8.2926 | 8.2926 | 6.0843 | 6.0843 | 8.0899 | 8.0899 | 6.9329 | 6.9329 | 4.0084 | 4.0084 | 4.8896 | 4.8896 | 4.9826 | 4.9826 | 0.54998 | 0.54998 | 6.4165 | 6.4165 | 0.09261 | 0.09261 | 6.5437 | 6.5437 | 2.7163 | 2.7163 | 11.1555 | 11.1555 | 11.8642 | 11.8642 | 10.7117 | 10.7117 | 4.5995 | 4.5995 | 5.3558 | 5.3558 | 5.1159 | 5.1159 | 3.9335 | 3.9335 | 0 | 0 | 0.00014 | 0.00014 | 0.04973 | 0.04973 | 1.0981 | 1.0981 | 0.91859 | 0.91859 | 9.944 | 9.944 | 10.7803 | 10.7803 | 7.1859 | 7.1859 | 4.0406 | 4.0406 | 5.4028 | 5.4028 | 4.8307 | 4.8307 | 6.3243 | 6.3243 | 0.62056 | 0.62056 | 12.797 | 12.797 | 6.7172 | 6.7172 | 6.4733 | 6.4733 | 2.5848 | 2.5848 | 11.1899 | 11.1899 | 12.3396 | 12.3396 | 7.3877 | 7.3877 | 2.8966 | 2.8966 | 3.8524 | 3.8524 | 3.7676 | 3.7676 | 3.6532 | 3.6532 | 0 | 0 | 2e-05 | 2e-05 | 6.3919 | 6.3919 | 0.01731 | 0.01731 | 0.0466 | 0.0466 | 5.4192 | 5.4192 | 5.5905 | 5.5905 | 4.4602 | 4.4602 | 0.49103 | 0.49103 | 0.44616 | 0.44616 | 0.67707 | 0.67707 | 0.82977 | 0.82977 | 6.614 | 6.614 | 27.0383 | 27.0383 | 33.3676 | 33.3676 | 28.2853 | 28.2853 | 26.819 | 26.819 | 1.4507 | 1.4507 | 7.2336 | 7.2336 | 2.118 | 2.118 | 0.00223 | 0.00223 | 0.00599 | 0.00599 | 6e-05 | 6e-05 | 6e-05 | 6e-05 | 0 | 0 | 9e-05 | 9e-05 | 9e-05 | 9e-05 | 9e-05 | 9e-05 | 3e-05 | 3e-05 | 0.29273 | 0.29273 | 1.4636 | 1.4636 | 0.64903 | 0.64903 | 0.12927 | 0.12927 | 0.80541 | 0.80541 | 1.186 | 1.186 | 1e-05 | 1e-05 | 4e-05 | 4e-05 | 6e-05 | 6e-05 | 4e-05 | 4e-05 | 4e-05 | 4e-05 | 4e-05 | 4e-05 | 0.00644 | 0.00644 | 0.00692 | 0.00692 | 0.0028 | 0.0028 | 0.56857 | 0.56857 | 0.24516 | 0.24516 | 0.24487 | 0.24487 | 2e-05 | 2e-05 | 2e-05 | 2e-05 | 4e-05 | 4e-05 | 4e-05 | 4e-05 | 4e-05 | 4e-05 | 4e-05 | 4e-05 | 9e-05 | 9e-05 | 0 | 0 | 2e-05 | 2e-05 | 0.2489 | 0.2489 | 0 | 0 | 2e-05 | 2e-05 | 6e-05 | 6e-05 | 0.0001 | 0.0001 | 0.00016 | 0.00016 | 0.00014 | 0.00014 | 0.0001 | 0.0001 | 0.0001 | 0.0001 | 0.00329 | 0.00329 | 0.00724 | 0.00724 | 0.00229 | 0.00229 | 2e-05 | 2e-05 | 6e-05 | 6e-05 | 2e-05 | 2e-05 | 6e-05 | 6e-05 | 0.00012 | 0.00012 | 0.00017 | 0.00017 | 0.00015 | 0.00015 | 0.00015 | 0.00015 | 0.00011 | 0.00011 | 5e-05 | 5e-05 | 0.0321 | 0.0321 | 0.02971 | 0.02971 | 0.00612 | 0.00612 | 0.17652 | 0.17652 | 1.1773 | 1.1773 | 8e-05 | 8e-05 | 0.00012 | 0.00012 | 0.00016 | 0.00016 | 0.00014 | 0.00014 | 0.00014 | 0.00014 | 0.00012 | 0.00012 | 0.45141 | 0.45141 | 1.2344 | 1.2344 | 1.219 | 1.219 | 0.35981 | 0.35981 | 0.36158 | 0.36158 | 0.90037 | 0.90037 | 4e-05 | 4e-05 | 0.0001 | 0.0001 | 0.00014 | 0.00014 | 0.0001 | 0.0001 | 6e-05 | 6e-05 | 0.0001 | 0.0001 | 0.00013 | 0.00013 | 1.1783 | 1.1783 | 1.1803 | 1.1803 | 1.8792 | 1.8792 | 2.9343 | 2.9343 | 2.8856 | 2.8856 | 3.8817 | 3.8817 | 0.3977 | 0.3977 | 13.929 | 13.929 | 15.4584 | 15.4584 | 19.283 | 19.283 | 14.2833 | 14.2833 | 2.2713 | 2.2713 | 6.0964 | 6.0964 | 5.971 | 5.971 | 2.2641 | 2.2641 | 3.3828 | 3.3828 | 3.2142 | 3.2142 | 0.55651 | 0.55651 | 0.00022 | 0.00022 | 0.00034 | 0.00034 | 0.00034 | 0.00034 | 0.00033 | 0.00033 | 0.00021 | 0.00021 | 0.88842 | 0.88842 | 2.957 | 2.957 | 4.03 | 4.03 | 5.8909 | 5.8909 | 8.0625 | 8.0625 | 8.3189 | 8.3189 | 9.0014 | 9.0014 | 18.778 | 18.778 | 59.9124 | 59.9124 | 63.688 | 63.688 | 53.3569 | 53.3569 | 46.7801 | 46.7801 | 10.5424 | 10.5424 | 11.709 | 11.709 | 13.6455 | 13.6455 | 6.6298 | 6.6298 | 8.2638 | 8.2638 | 6.675 | 6.675 | 7.3167 | 7.3167 | 0.00042 | 0.00042 | 5.0237 | 5.0237 | 5.0175 | 5.0175 | 5.0237 | 5.0237 | 1.0464 | 1.0464 | 4.8276 | 4.8276 | 7.8581 | 7.8581 | 6.9544 | 6.9544 | 18.3567 | 18.3567 | 16.0013 | 16.0013 | 17.2529 | 17.2529 | 26.0542 | 26.0542 | 10.2221 | 10.2221 | 18.1417 | 18.1417 | 35.9302 | 35.9302 | 32.1551 | 32.1551 | 19.4603 | 19.4603 | 16.7629 | 16.7629 | 25.0364 | 25.0364 | 27.9224 | 27.9224 | 18.4338 | 18.4338 | 16.8274 | 16.8274 | 17.4761 | 17.4761 | 20.0292 | 20.0292 | 1.9456 | 1.9456 | 0.00067 | 0.00067 | 0.00068 | 0.00068 | 0.0006 | 0.0006 | 0.00053 | 0.00053 | 10.5365 | 10.5365 | 19.5363 | 19.5363 | 20.1889 | 20.1889 | 20.6649 | 20.6649 | 20.2918 | 20.2918 | 20.2251 | 20.2251 | 19.6391 | 19.6391 | 3.3675 | 3.3675 | 0.0004 | 0.0004 | 5.1136 | 5.1136 | 1.1792 | 1.1792 | 21.1218 | 21.1218 | 32.4474 | 32.4474 | 31.4405 | 31.4405 | 30.3731 | 30.3731 | 19.7886 | 19.7886 | 19.6603 | 19.6603 | 19.2216 | 19.2216 | 17.5385 | 17.5385 | 0.00031 | 0.00031 | 0.00036 | 0.00036 | 0.0004 | 0.0004 | 0.00046 | 0.00046 | 11.6554 | 11.6554 | 28.3995 | 28.3995 | 27.2169 | 27.2169 | 25.9291 | 25.9291 | 7.2164 | 7.2164 | 5.4673 | 5.4673 | 6.6754 | 6.6754 | 11.2789 | 11.2789 | 0.00011 | 0.00011 | 20.2876 | 20.2876 | 0.54286 | 0.54286 | 0.66473 | 0.66473 | 11.2308 | 11.2308 | 18.1522 | 18.1522 | 16.5802 | 16.5802 | 16.1269 | 16.1269 | 6.9591 | 6.9591 | 5.3869 | 5.3869 | 6.3437 | 6.3437 | 9.058 | 9.058 | 0.00013 | 0.00013 | 0.00011 | 0.00011 | 0.30023 | 0.30023 | 0.35325 | 0.35325 | 6.8598 | 6.8598 | 13.2648 | 13.2648 | 13.2569 | 13.2569 | 13.7706 | 13.7706 | 5.2381 | 5.2381 | 1.3936 | 1.3936 | 2.727 | 2.727 | 4.366 | 4.366 | 5e-05 | 5e-05 | 0.28166 | 0.28166 | 0.49772 | 0.49772 | 0.534 | 0.534 | 6.7813 | 6.7813 | 12.4866 | 12.4866 | 9.3356 | 9.3356 | 9.2675 | 9.2675 | 5.0964 | 5.0964 | 4.2866 | 4.2866 | 4.1131 | 4.1131 | 3.6795 | 3.6795 | 8e-05 | 8e-05 | 0.00015 | 0.00015 | 0.19286 | 0.19286 | 0.1643 | 0.1643 | 2.1069 | 2.1069 | 9.8422 | 9.8422 | 7.5397 | 7.5397 | 7.4687 | 7.4687 | 6.4754 | 6.4754 | 5.4585 | 5.4585 | 5.0964 | 5.0964 | 5.9109 | 5.9109 | 4e-05 | 4e-05 | 0.06796 | 0.06796 | 0.24468 | 0.24468 | 0.26797 | 0.26797 | 2.3453 | 2.3453 | 13.436 | 13.436 | 16.0593 | 16.0593 | 12.9327 | 12.9327 | 5.5735 | 5.5735 | 6.0972 | 6.0972 | 4.9202 | 4.9202 | 5.035 | 5.035 | 2e-05 | 2e-05 | 6e-05 | 6e-05 | 0.10488 | 0.10488 | 0.15486 | 0.15486 | 1.606 | 1.606 | 11.9345 | 11.9345 | 13.5047 | 13.5047 | 11.3755 | 11.3755 | 9.7312 | 9.7312 | 8.199 | 8.199 | 6.5934 | 6.5934 | 11.5289 | 11.5289 | 6e-05 | 6e-05 | 12.7106 | 12.7106 | 0.09149 | 0.09149 | 0.10333 | 0.10333 | 0.54491 | 0.54491 | 13.0217 | 13.0217 | 14.8459 | 14.8459 | 10.6237 | 10.6237 | 4.5186 | 4.5186 | 3.3258 | 3.3258 | 3.4324 | 3.4324 | 5.201 | 5.201 | 4e-05 | 4e-05 | 0.0001 | 0.0001 | 0.00013 | 0.00013 | 0.01528 | 0.01528 | 0.02698 | 0.02698 | 9.3144 | 9.3144 | 7.9986 | 7.9986 | 4.7231 | 4.7231 | 1.2201 | 1.2201 | 0.1702 | 0.1702 | 2.7275 | 2.7275 | 0.55922 | 0.55922 | 11.527 | 11.527 | 19.5241 | 19.5241 | 25.879 | 25.879 | 19.5244 | 19.5244 | 19.5248 | 19.5248 | 5.1517 | 5.1517 | 9.1036 | 9.1036 | 6.3337 | 6.3337 | 9e-05 | 9e-05 | 0.00326 | 0.00326 | 7e-05 | 7e-05 | 5e-05 | 5e-05 | 9e-05 | 9e-05 | 4.9541 | 4.9541 | 2.0867 | 2.0867 | 4.9367 | 4.9367 | 1.0361 | 1.0361 | 0.0001 | 0.0001 | 1.8507 | 1.8507 | 0.17193 | 0.17193 | 3e-05 | 3e-05 | 6e-05 | 6e-05 | 0.00132 | 0.00132 | 0 | 0 | 2e-05 | 2e-05 | 7e-05 | 7e-05 | 6e-05 | 6e-05 | 2e-05 | 2e-05 | 0 | 0 | 2e-05 | 2e-05 | 6e-05 | 6e-05 | 5e-05 | 5e-05 | 1e-05 | 1e-05 | 0 | 0 | 0 | 0 | 0 | 0 | 0 | 0 | 0 | 0 | 0 | 0 | 0 | 0 | 4e-05 | 4e-05 | 3e-05 | 3e-05 | 1e-05 | 1e-05 | 1e-05 | 1e-05 | 2e-05 | 2e-05 | 2e-05 | 2e-05 | 2e-05 | 2e-05 | 2e-05 | 2e-05 | 0.00019 | 0.00019 | 0.00024 | 0.00024 | 0.00023 | 0.00023 | 0.00023 | 0.00023 | 0.00021 | 0.00021 | 0.00242 | 0.00242 | 6e-05 | 6e-05 | 0.13169 | 0.13169 | 0.11879 | 0.11879 | 0.11856 | 0.11856 | 0.11805 | 0.11805 | 6e-05 | 6e-05 | 0.00019 | 0.00019 | 0.00019 | 0.00019 | 0.00019 | 0.00019 | 0.00019 | 0.00019 | 0.00015 | 0.00015 | 0.00241 | 0.00241 | 0.16182 | 0.16182 | 0.23905 | 0.23905 | 0.85809 | 0.85809 | 0.34662 | 0.34662 | 0.34571 | 0.34571 | 8e-05 | 8e-05 | 0.00016 | 0.00016 | 1.0455 | 1.0455 | 2.0886 | 2.0886 | 2.0909 | 2.0909 | 0.00016 | 0.00016 | 0.52186 | 0.52186 | 1.2669 | 1.2669 | 0.63773 | 0.63773 | 0.95083 | 0.95083 | 0.38761 | 0.38761 | 0.38342 | 0.38342 | 6e-05 | 6e-05 | 0.00016 | 0.00016 | 0.00016 | 0.00016 | 0.00016 | 0.00016 | 0.00016 | 0.00016 | 0.00012 | 0.00012 | 0.35571 | 0.35571 | 0.61484 | 0.61484 | 0.62566 | 0.62566 | 5.1668 | 5.1668 | 6.0499 | 6.0499 | 6.4734 | 6.4734 | 5.8253 | 5.8253 | 14.1928 | 14.1928 | 52.6154 | 52.6154 | 47.0463 | 47.0463 | 47.0486 | 47.0486 | 27.6053 | 27.6053 | 10.0023 | 10.0023 | 10.3704 | 10.3704 | 11.027 | 11.027 | 3.6692 | 3.6692 | 5.226 | 5.226 | 5.2829 | 5.2829 | 2.4737 | 2.4737 | 0.00034 | 0.00034 | 6.6594 | 6.6594 | 0.0005 | 0.0005 | 0.00044 | 0.00044 | 0.00039 | 0.00039 | 2.0345 | 2.0345 | 5.5379 | 5.5379 | 6.3837 | 6.3837 | 13.0437 | 13.0437 | 12.4315 | 12.4315 | 15.4181 | 15.4181 | 17.7726 | 17.7726 | 34.1413 | 34.1413 | 86.0886 | 86.0886 | 86.2561 | 86.2561 | 85.8939 | 85.8939 | 80.2368 | 80.2368 | 37.8133 | 37.8133 | 17.0463 | 17.0463 | 16.592 | 16.592 | 12.0435 | 12.0435 | 10.1295 | 10.1295 | 13.278 | 13.278 | 13.9176 | 13.9176 | 0.00043 | 0.00043 | 21.5824 | 21.5824 | 19.5339 | 19.5339 | 13.0965 | 13.0965 | 13.0964 | 13.0964 | 15.942 | 15.942 | 12.1882 | 12.1882 | 11.6426 | 11.6426 | 27.5192 | 27.5192 | 23.5351 | 23.5351 | 29.4292 | 29.4292 | 40.89 | 40.89 | 23.3414 | 23.3414 | 78.6438 | 78.6438 | 75.8114 | 75.8114 | 78.7093 | 78.7093 | 58.7102 | 58.7102 | 32.2667 | 32.2667 | 31.3021 | 31.3021 | 30.2064 | 30.2064 | 32.5579 | 32.5579 | 28.1652 | 28.1652 | 33.4358 | 33.4358 | 33.5975 | 33.5975 | 8.5575 | 8.5575 | 23.242 | 23.242 | 12.8881 | 12.8881 | 16.5176 | 16.5176 | 6.4383 | 6.4383 | 13.2123 | 13.2123 | 25.2407 | 25.2407 | 27.3616 | 27.3616
|  |  | 71 | Rahue 220 | Rahue 220 | Rahue 220 | 27.3322 | 27.3322 | 26.5923 | 26.5923 | 24.2784 | 24.2784 | 28.0232 | 28.0232 | 28.6213 | 28.6213 | 40.6857 | 40.6857 | 42.0452 | 42.0452 | 47.3339 | 47.3339 | 61.9667 | 61.9667 | 38.176 | 38.176 | 36.1175 | 36.1175 | 37.4527 | 37.4527 | 29.6341 | 29.6341 | 27.2253 | 27.2253 | 24.9563 | 24.9563 | 29.3132 | 29.3132 | 26.4893 | 26.4893 | 34.6752 | 34.6752 | 47.3933 | 47.3933 | 46.9925 | 46.9925 | 39.405 | 39.405 | 35.4393 | 35.4393 | 36.7778 | 36.7778 | 38.3518 | 38.3518 | 11.8215 | 11.8215 | 8.8948 | 8.8948 | 8.9172 | 8.9172 | 16.7494 | 16.7494 | 0.06117 | 0.06117 | 13.3353 | 13.3353 | 6.9792 | 6.9792 | 7.2004 | 7.2004 | 20.3597 | 20.3597 | 25.2184 | 25.2184 | 23.896 | 23.896 | 23.0116 | 23.0116 | 12.3912 | 12.3912 | 8.7819 | 8.7819 | 10.4577 | 10.4577 | 11.12 | 11.12 | 0.00015 | 0.00015 | 5.0588 | 5.0588 | 6.7313 | 6.7313 | 6.8026 | 6.8026 | 11.6117 | 11.6117 | 20.0753 | 20.0753 | 20.1636 | 20.1636 | 19.4105 | 19.4105 | 10.7701 | 10.7701 | 5.4777 | 5.4777 | 7.4096 | 7.4096 | 13.3737 | 13.3737 | 3.537 | 3.537 | 1.304 | 1.304 | 7.1715 | 7.1715 | 8.2368 | 8.2368 | 13.1502 | 13.1502 | 18.9813 | 18.9813 | 19.9174 | 19.9174 | 17.5209 | 17.5209 | 10.5144 | 10.5144 | 6.5917 | 6.5917 | 8.5687 | 8.5687 | 11.1307 | 11.1307 | 0.81943 | 0.81943 | 0.14372 | 0.14372 | 6.8598 | 6.8598 | 0.4754 | 0.4754 | 8.9742 | 8.9742 | 14.1664 | 14.1664 | 15.5117 | 15.5117 | 14.2672 | 14.2672 | 10.408 | 10.408 | 7.3237 | 7.3237 | 9.2674 | 9.2674 | 11.2245 | 11.2245 | 1.0385 | 1.0385 | 13.4116 | 13.4116 | 19.9531 | 19.9531 | 7.8243 | 7.8243 | 10.5014 | 10.5014 | 13.4447 | 13.4447 | 14.882 | 14.882 | 14.5314 | 14.5314 | 8.6842 | 8.6842 | 7.0268 | 7.0268 | 6.6448 | 6.6448 | 5.8983 | 5.8983 | 2e-05 | 2e-05 | 6.5245 | 6.5245 | 13.2005 | 13.2005 | 13.2231 | 13.2231 | 8.3464 | 8.3464 | 12.2516 | 12.2516 | 15.4028 | 15.4028 | 12.1301 | 12.1301 | 10.9306 | 10.9306 | 3.9038 | 3.9038 | 4.9768 | 4.9768 | 7.4435 | 7.4435 | 0.00013 | 0.00013 | 0.00019 | 0.00019 | 0.00025 | 0.00025 | 0.00013 | 0.00013 | 0.00021 | 0.00021 | 12.9153 | 12.9153 | 14.2086 | 14.2086 | 8.6977 | 8.6977 | 4.8658 | 4.8658 | 1.0917 | 1.0917 | 1.9802 | 1.9802 | 2.9814 | 2.9814 | 4e-05 | 4e-05 | 0.00017 | 0.00017 | 0.00016 | 0.00016 | 0.00012 | 0.00012 | 6e-05 | 6e-05 | 7.7572 | 7.7572 | 6.1698 | 6.1698 | 5.0501 | 5.0501 | 5.3374 | 5.3374 | 4.7148 | 4.7148 | 5.8694 | 5.8694 | 5.0819 | 5.0819 | 6.7738 | 6.7738 | 20.0247 | 20.0247 | 19.5538 | 19.5538 | 6.5024 | 6.5024 | 6.7739 | 6.7739 | 7.487 | 7.487 | 12.3268 | 12.3268 | 8.9465 | 8.9465 | 3.1001 | 3.1001 | 3.9629 | 3.9629 | 3.6623 | 3.6623 | 2.7038 | 2.7038 | 6e-05 | 6e-05 | 0.00011 | 0.00011 | 0.00016 | 0.00016 | 0.00011 | 0.00011 | 0.0001 | 0.0001 | 4.4029 | 4.4029 | 7.482 | 7.482 | 6.7598 | 6.7598 | 1.983 | 1.983 | 1.6066 | 1.6066 | 1.332 | 1.332 | 2e-05 | 2e-05 | 8e-05 | 8e-05 | 13.2332 | 13.2332 | 19.9862 | 19.9862 | 20.1927 | 20.1927 | 26.2347 | 26.2347 | 0.00582 | 0.00582 | 0.00947 | 0.00947 | 0.01274 | 0.01274 | 8e-05 | 8e-05 | 1.0369 | 1.0369 | 1.0973 | 1.0973 | 2e-05 | 2e-05 | 4e-05 | 4e-05 | 1.0432 | 1.0432 | 11.5611 | 11.5611 | 7.5676 | 7.5676 | 6.5025 | 6.5025 | 0 | 0 | 0.00326 | 0.00326 | 0.00822 | 0.00822 | 2.6758 | 2.6758 | 2.6458 | 2.6458 | 2.9377 | 2.9377 | 1.2126 | 1.2126 | 40.62 | 40.62 | 87.2745 | 87.2745 | 79.8952 | 79.8952 | 68.0659 | 68.0659 | 46.6635 | 46.6635 | 9.9235 | 9.9235 | 3.6911 | 3.6911 | 3.5377 | 3.5377 | 2.8091 | 2.8091 | 2.7996 | 2.7996 | 2.8502 | 2.8502 | 0.59513 | 0.59513 | 2.0864 | 2.0864 | 20.7919 | 20.7919 | 15.3196 | 15.3196 | 13.0048 | 13.0048 | 0.0002 | 0.0002 | 2.7204 | 2.7204 | 3.1768 | 3.1768 | 2.8703 | 2.8703 | 1.7068 | 1.7068 | 1.4411 | 1.4411 | 1.2539 | 1.2539 | 1.0542 | 1.0542 | 26.6369 | 26.6369 | 74.7794 | 74.7794 | 60.4961 | 60.4961 | 59.1033 | 59.1033 | 55.1304 | 55.1304 | 22.0763 | 22.0763 | 3.0646 | 3.0646 | 1.6307 | 1.6307 | 0.85969 | 0.85969 | 0.54912 | 0.54912 | 0.54204 | 0.54204 | 0.00364 | 0.00364 | 6.5661 | 6.5661 | 13.316 | 13.316 | 26.2381 | 26.2381 | 26.2809 | 26.2809 | 20.0071 | 20.0071 | 7.8352 | 7.8352 | 2.7055 | 2.7055 | 1.3977 | 1.3977 | 3.4501 | 3.4501 | 4.6932 | 4.6932 | 5.7521 | 5.7521 | 9.5928 | 9.5928 | 14.4733 | 14.4733 | 46.6915 | 46.6915 | 46.9484 | 46.9484 | 48.2854 | 48.2854 | 33.4286 | 33.4286 | 10.7932 | 10.7932 | 6.6186 | 6.6186 | 7.1748 | 7.1748 | 4.3289 | 4.3289 | 4.3707 | 4.3707 | 5.609 | 5.609 | 1.6141 | 1.6141 | 6.6566 | 6.6566 | 6.6568 | 6.6568 | 7.7024 | 7.7024 | 7.7447 | 7.7447 | 0.00031 | 0.00031 | 2.8133 | 2.8133 | 4.3863 | 4.3863 | 5.9016 | 5.9016 | 5.7629 | 5.7629 | 8.7071 | 8.7071 | 8.2838 | 8.2838 | 6.8209 | 6.8209 | 20.8805 | 20.8805 | 82.2016 | 82.2016 | 75.1933 | 75.1933 | 80.2133 | 80.2133 | 54.8607 | 54.8607 | 20.9365 | 20.9365 | 11.9342 | 11.9342 | 16.5107 | 16.5107 | 10.8099 | 10.8099 | 13.1863 | 13.1863 | 13.8665 | 13.8665 | 14.0402 | 14.0402 | 13.3557 | 13.3557 | 19.895 | 19.895 | 20.0436 | 20.0436 | 14.6146 | 14.6146 | 6.6993 | 6.6993 | 12.8322 | 12.8322 | 7.8018 | 7.8018 | 13.3128 | 13.3128 | 16.0592 | 16.0592 | 15.6101 | 15.6101 | 18.4799 | 18.4799 | 23.4009 | 23.4009 | 13.8125 | 13.8125 | 33.4189 | 33.4189 | 45.7772 | 45.7772 | 59.5916 | 59.5916 | 16.1485 | 16.1485 | 18.0297 | 18.0297 | 21.3627 | 21.3627 | 19.4255 | 19.4255 | 20.1629 | 20.1629 | 19.2794 | 19.2794 | 19.9421 | 19.9421 | 22.3613 | 22.3613 | 8.9165 | 8.9165 | 6.489 | 6.489 | 12.9498 | 12.9498 | 1.0461 | 1.0461 | 0.00051 | 0.00051 | 14.5233 | 14.5233 | 17.0733 | 17.0733 | 14.8418 | 14.8418 | 20.4922 | 20.4922 | 20.9299 | 20.9299 | 21.2818 | 21.2818 | 24.6537 | 24.6537 | 6.6124 | 6.6124 | 14.4863 | 14.4863 | 20.6915 | 20.6915 | 27.1852 | 27.1852 | 18.4207 | 18.4207 | 28.0546 | 28.0546 | 31.0636 | 31.0636 | 32.6 | 32.6 | 20.8156 | 20.8156 | 21.715 | 21.715 | 21.892 | 21.892 | 21.6312 | 21.6312 | 7.4908 | 7.4908 | 13.3987 | 13.3987 | 14.4015 | 14.4015 | 13.3559 | 13.3559 | 17.7407 | 17.7407 | 23.9779 | 23.9779 | 24.8154 | 24.8154 | 27.2724 | 27.2724 | 14.3446 | 14.3446 | 14.0042 | 14.0042 | 11.3635 | 11.3635 | 14.5229 | 14.5229 | 0.00538 | 0.00538 | 14.5359 | 14.5359 | 13.8618 | 13.8618 | 12.2079 | 12.2079 | 14.8941 | 14.8941 | 21.1115 | 21.1115 | 19.5155 | 19.5155 | 21.5498 | 21.5498 | 12.2735 | 12.2735 | 12.3289 | 12.3289 | 10.9241 | 10.9241 | 12.6212 | 12.6212 | 0.00026 | 0.00026 | 0.00028 | 0.00028 | 6.6509 | 6.6509 | 6.6787 | 6.6787 | 7.7994 | 7.7994 | 19.4582 | 19.4582 | 16.6605 | 16.6605 | 17.6699 | 17.6699 | 5.334 | 5.334 | 3.7866 | 3.7866 | 4.2595 | 4.2595 | 6.9388 | 6.9388 | 4.457 | 4.457 | 1.9165 | 1.9165 | 0.54998 | 0.54998 | 1.3886 | 1.3886 | 7.8247 | 7.8247 | 13.0286 | 13.0286 | 10.8276 | 10.8276 | 10.3029 | 10.3029 | 6.8465 | 6.8465 | 5.0079 | 5.0079 | 4.073 | 4.073 | 6.3736 | 6.3736 | 1.0944 | 1.0944 | 0.23176 | 0.23176 | 0.31637 | 0.31637 | 0.42143 | 0.42143 | 5.9666 | 5.9666 | 10.1086 | 10.1086 | 9.5761 | 9.5761 | 9.6098 | 9.6098 | 10.1019 | 10.1019 | 7.8674 | 7.8674 | 6.6086 | 6.6086 | 7.9175 | 7.9175 | 0.0001 | 0.0001 | 6.4566 | 6.4566 | 6.5405 | 6.5405 | 6.7942 | 6.7942 | 2.8019 | 2.8019 | 8.6 | 8.6 | 9.2593 | 9.2593 | 8.8171 | 8.8171 | 8.4152 | 8.4152 | 7.2178 | 7.2178 | 5.9541 | 5.9541 | 5.057 | 5.057 | 0 | 0 | 0.00012 | 0.00012 | 0.03341 | 0.03341 | 6.4496 | 6.4496 | 2.2278 | 2.2278 | 7.45 | 7.45 | 7.7926 | 7.7926 | 6.497 | 6.497 | 8.1294 | 8.1294 | 7.5238 | 7.5238 | 7.9296 | 7.9296 | 10.0433 | 10.0433 | 0.80654 | 0.80654 | 6.6565 | 6.6565 | 6.5512 | 6.5512 | 6.4891 | 6.4891 | 7.2696 | 7.2696 | 11.2781 | 11.2781 | 10.9313 | 10.9313 | 10.6326 | 10.6326 | 4.0723 | 4.0723 | 5.5372 | 5.5372 | 4.2685 | 4.2685 | 6.6608 | 6.6608 | 4e-05 | 4e-05 | 6e-05 | 6e-05 | 0.01657 | 0.01657 | 0.03288 | 0.03288 | 0.61439 | 0.61439 | 8.4907 | 8.4907 | 8.7518 | 8.7518 | 7.9026 | 7.9026 | 4.2805 | 4.2805 | 3.1015 | 3.1015 | 3.382 | 3.382 | 4.0065 | 4.0065 | 6.4339 | 6.4339 | 19.7888 | 19.7888 | 21.8977 | 21.8977 | 21.0476 | 21.0476 | 20.8023 | 20.8023 | 6.4823 | 6.4823 | 11.7893 | 11.7893 | 10.3905 | 10.3905 | 2.3478 | 2.3478 | 2.9186 | 2.9186 | 2.5307 | 2.5307 | 1.4845 | 1.4845 | 8e-05 | 8e-05 | 6.4336 | 6.4336 | 6.4473 | 6.4473 | 6.4337 | 6.4337 | 6.4337 | 6.4337 | 1.4864 | 1.4864 | 3.1509 | 3.1509 | 3.8924 | 3.8924 | 1.6318 | 1.6318 | 1.8877 | 1.8877 | 0.02785 | 0.02785 | 1.5736 | 1.5736 | 2e-05 | 2e-05 | 6e-05 | 6e-05 | 4e-05 | 4e-05 | 4e-05 | 4e-05 | 4e-05 | 4e-05 | 0 | 0 | 3e-05 | 3e-05 | 3e-05 | 3e-05 | 1.9059 | 1.9059 | 1.8949 | 1.8949 | 1.0133 | 1.0133 | 1.2851 | 1.2851 | 2e-05 | 2e-05 | 6e-05 | 6e-05 | 8e-05 | 8e-05 | 8e-05 | 8e-05 | 4e-05 | 4e-05 | 0 | 0 | 1e-05 | 1e-05 | 1e-05 | 1e-05 | 1.4194 | 1.4194 | 1.5104 | 1.5104 | 1.5517 | 1.5517 | 1.427 | 1.427 | 0.00014 | 0.00014 | 0.00018 | 0.00018 | 0.00024 | 0.00024 | 0.00022 | 0.00022 | 0.0001 | 0.0001 | 1.756 | 1.756 | 3.0006 | 3.0006 | 2.4025 | 2.4025 | 1.5274 | 1.5274 | 1.5636 | 1.5636 | 1.8056 | 1.8056 | 5e-05 | 5e-05 | 0.0001 | 0.0001 | 0.00014 | 0.00014 | 0.00027 | 0.00027 | 0.00019 | 0.00019 | 0.0001 | 0.0001 | 1.5281 | 1.5281 | 1.3517 | 1.3517 | 1.359 | 1.359 | 0.02791 | 0.02791 | 1.4007 | 1.4007 | 2.2155 | 2.2155 | 5e-05 | 5e-05 | 0.00013 | 0.00013 | 0.00016 | 0.00016 | 0.00013 | 0.00013 | 0.00013 | 0.00013 | 0.00015 | 0.00015 | 0.21543 | 0.21543 | 1.5336 | 1.5336 | 1.2436 | 1.2436 | 0.02718 | 0.02718 | 1.3457 | 1.3457 | 2.4482 | 2.4482 | 0 | 0 | 9e-05 | 9e-05 | 0.00015 | 0.00015 | 0.00011 | 0.00011 | 0.0001 | 0.0001 | 0.0001 | 0.0001 | 0.21642 | 0.21642 | 0.00934 | 0.00934 | 0.72994 | 0.72994 | 4.2117 | 4.2117 | 5.7089 | 5.7089 | 4.6049 | 4.6049 | 4.1666 | 4.1666 | 7.4809 | 7.4809 | 19.5751 | 19.5751 | 33.7008 | 33.7008 | 32.7656 | 32.7656 | 31.3272 | 31.3272 | 8.8444 | 8.8444 | 8.4109 | 8.4109 | 9.05 | 9.05 | 3.8709 | 3.8709 | 5.4888 | 5.4888 | 5.2428 | 5.2428 | 3.8436 | 3.8436 | 0.00015 | 0.00015 | 0.00025 | 0.00025 | 0.00021 | 0.00021 | 0.00022 | 0.00022 | 0.00021 | 0.00021 | 2.4061 | 2.4061 | 6.2722 | 6.2722 | 7.6181 | 7.6181 | 7.3922 | 7.3922 | 9.5562 | 9.5562 | 9.3757 | 9.3757 | 9.1348 | 9.1348 | 8.2152 | 8.2152 | 55.0926 | 55.0926 | 46.8469 | 46.8469 | 45.7192 | 45.7192 | 32.9138 | 32.9138 | 8.3001 | 8.3001 | 14.2197 | 14.2197 | 13.0757 | 13.0757 | 3.4376 | 3.4376 | 5.0949 | 5.0949 | 5.7739 | 5.7739 | 3.7317 | 3.7317 | 6.6144 | 6.6144 | 6.6562 | 6.6562 | 0.00039 | 0.00039 | 0.00043 | 0.00043 | 0.00031 | 0.00031 | 2.6218 | 2.6218 | 7.5222 | 7.5222 | 10.0165 | 10.0165 | 21.0109 | 21.0109 | 18.7052 | 18.7052 | 20.8752 | 20.8752 | 30.3257 | 30.3257 | 24.8008 | 24.8008 | 31.5227 | 31.5227 | 54.148 | 54.148 | 49.3674 | 49.3674 | 26.1998 | 26.1998 | 31.3671 | 31.3671 | 33.8886 | 33.8886 | 29.5417 | 29.5417 | 20.4085 | 20.4085 | 19.9182 | 19.9182 | 23.1268 | 23.1268 | 25.2157 | 25.2157 | 8.7037 | 8.7037 | 19.7228 | 19.7228 | 18.3076 | 18.3076 | 18.088 | 18.088 | 13.0507 | 13.0507 | 23.494 | 23.494 | 23.6436 | 23.6436 | 22.5515 | 22.5515 | 18.3205 | 18.3205 | 18.0862 | 18.0862 | 18.9405 | 18.9405 | 19.11 | 19.11 | 2.5378 | 2.5378 | 0.00054 | 0.00054 | 5.1475 | 5.1475 | 5.2032 | 5.2032 | 20.0284 | 20.0284 | 30.2439 | 30.2439 | 30.4704 | 30.4704 | 30.6523 | 30.6523 | 18.0183 | 18.0183 | 17.0797 | 17.0797 | 16.2054 | 16.2054 | 18.0021 | 18.0021 | 0.00025 | 0.00025 | 0.00044 | 0.00044 | 0.00057 | 0.00057 | 0.00057 | 0.00057 | 10.3369 | 10.3369 | 26.2742 | 26.2742 | 26.5035 | 26.5035 | 25.5241 | 25.5241 | 10.3341 | 10.3341 | 7.8962 | 7.8962 | 9.379 | 9.379 | 11.1308 | 11.1308 | 0.00061 | 0.00061 | 0.11543 | 0.11543 | 0.37889 | 0.37889 | 0.56571 | 0.56571 | 10.0997 | 10.0997 | 17.9016 | 17.9016 | 16.6115 | 16.6115 | 14.4222 | 14.4222 | 11.3453 | 11.3453 | 7.4874 | 7.4874 | 6.7672 | 6.7672 | 7.6335 | 7.6335 | 0.00013 | 0.00013 | 0.00025 | 0.00025 | 0.17062 | 0.17062 | 0.24486 | 0.24486 | 5.5177 | 5.5177 | 14.2026 | 14.2026 | 10.5767 | 10.5767 | 10.9314 | 10.9314 | 4.7691 | 4.7691 | 2.4794 | 2.4794 | 2.7054 | 2.7054 | 2.9625 | 2.9625 | 2.8242 | 2.8242 | 0.54623 | 0.54623 | 0.47515 | 0.47515 | 0.87888 | 0.87888 | 5.4553 | 5.4553 | 13.1968 | 13.1968 | 8.2376 | 8.2376 | 10.3074 | 10.3074 | 5.4132 | 5.4132 | 3.1361 | 3.1361 | 3.4987 | 3.4987 | 2.6934 | 2.6934 | 0.11457 | 0.11457 | 0.15359 | 0.15359 | 0.26251 | 0.26251 | 0.28314 | 0.28314 | 3.2221 | 3.2221 | 8.2927 | 8.2927 | 6.0844 | 6.0844 | 8.0899 | 8.0899 | 6.933 | 6.933 | 4.0084 | 4.0084 | 4.8896 | 4.8896 | 4.9826 | 4.9826 | 0.54998 | 0.54998 | 6.4165 | 6.4165 | 0.09261 | 0.09261 | 6.5437 | 6.5437 | 2.7163 | 2.7163 | 11.1556 | 11.1556 | 11.8643 | 11.8643 | 10.7119 | 10.7119 | 4.5996 | 4.5996 | 5.3559 | 5.3559 | 5.1159 | 5.1159 | 3.9335 | 3.9335 | 0 | 0 | 0.00014 | 0.00014 | 0.04973 | 0.04973 | 1.0981 | 1.0981 | 0.91859 | 0.91859 | 9.9442 | 9.9442 | 10.7804 | 10.7804 | 7.186 | 7.186 | 4.0406 | 4.0406 | 5.4028 | 5.4028 | 4.8308 | 4.8308 | 6.3243 | 6.3243 | 0.62056 | 0.62056 | 12.7971 | 12.7971 | 6.7172 | 6.7172 | 6.4733 | 6.4733 | 2.5849 | 2.5849 | 11.19 | 11.19 | 12.3397 | 12.3397 | 7.3877 | 7.3877 | 2.8967 | 2.8967 | 3.8525 | 3.8525 | 3.7676 | 3.7676 | 3.6532 | 3.6532 | 0 | 0 | 2e-05 | 2e-05 | 6.392 | 6.392 | 0.01731 | 0.01731 | 0.0466 | 0.0466 | 5.4192 | 5.4192 | 5.5905 | 5.5905 | 4.4602 | 4.4602 | 0.49104 | 0.49104 | 0.44617 | 0.44617 | 0.67706 | 0.67706 | 0.82977 | 0.82977 | 6.614 | 6.614 | 27.0384 | 27.0384 | 33.3678 | 33.3678 | 28.2855 | 28.2855 | 26.8192 | 26.8192 | 1.4508 | 1.4508 | 7.2337 | 7.2337 | 2.118 | 2.118 | 0.00223 | 0.00223 | 0.006 | 0.006 | 6e-05 | 6e-05 | 6e-05 | 6e-05 | 0 | 0 | 9e-05 | 9e-05 | 9e-05 | 9e-05 | 9e-05 | 9e-05 | 3e-05 | 3e-05 | 0.29274 | 0.29274 | 1.4636 | 1.4636 | 0.64903 | 0.64903 | 0.12927 | 0.12927 | 0.80541 | 0.80541 | 1.186 | 1.186 | 1e-05 | 1e-05 | 4e-05 | 4e-05 | 6e-05 | 6e-05 | 4e-05 | 4e-05 | 4e-05 | 4e-05 | 4e-05 | 4e-05 | 0.00644 | 0.00644 | 0.00692 | 0.00692 | 0.0028 | 0.0028 | 0.56857 | 0.56857 | 0.24516 | 0.24516 | 0.24487 | 0.24487 | 2e-05 | 2e-05 | 2e-05 | 2e-05 | 4e-05 | 4e-05 | 4e-05 | 4e-05 | 4e-05 | 4e-05 | 4e-05 | 4e-05 | 9e-05 | 9e-05 | 0 | 0 | 2e-05 | 2e-05 | 0.2489 | 0.2489 | 0 | 0 | 2e-05 | 2e-05 | 6e-05 | 6e-05 | 0.0001 | 0.0001 | 0.00016 | 0.00016 | 0.00014 | 0.00014 | 0.0001 | 0.0001 | 0.0001 | 0.0001 | 0.00329 | 0.00329 | 0.00724 | 0.00724 | 0.00229 | 0.00229 | 2e-05 | 2e-05 | 6e-05 | 6e-05 | 2e-05 | 2e-05 | 6e-05 | 6e-05 | 0.00012 | 0.00012 | 0.00017 | 0.00017 | 0.00015 | 0.00015 | 0.00015 | 0.00015 | 0.00011 | 0.00011 | 5e-05 | 5e-05 | 0.0321 | 0.0321 | 0.02971 | 0.02971 | 0.00612 | 0.00612 | 0.17652 | 0.17652 | 1.1773 | 1.1773 | 8e-05 | 8e-05 | 0.00012 | 0.00012 | 0.00016 | 0.00016 | 0.00014 | 0.00014 | 0.00014 | 0.00014 | 0.00012 | 0.00012 | 0.45141 | 0.45141 | 1.2344 | 1.2344 | 1.219 | 1.219 | 0.35981 | 0.35981 | 0.36158 | 0.36158 | 0.90038 | 0.90038 | 4e-05 | 4e-05 | 0.0001 | 0.0001 | 0.00014 | 0.00014 | 0.0001 | 0.0001 | 6e-05 | 6e-05 | 0.0001 | 0.0001 | 0.00013 | 0.00013 | 1.1784 | 1.1784 | 1.1803 | 1.1803 | 1.8792 | 1.8792 | 2.9343 | 2.9343 | 2.8856 | 2.8856 | 3.8817 | 3.8817 | 0.3977 | 0.3977 | 13.9291 | 13.9291 | 15.4585 | 15.4585 | 19.2831 | 19.2831 | 14.2833 | 14.2833 | 2.2713 | 2.2713 | 6.0965 | 6.0965 | 5.971 | 5.971 | 2.2641 | 2.2641 | 3.3829 | 3.3829 | 3.2142 | 3.2142 | 0.55652 | 0.55652 | 0.00022 | 0.00022 | 0.00034 | 0.00034 | 0.00034 | 0.00034 | 0.00033 | 0.00033 | 0.00021 | 0.00021 | 0.88843 | 0.88843 | 2.957 | 2.957 | 4.0301 | 4.0301 | 5.8909 | 5.8909 | 8.0626 | 8.0626 | 8.3189 | 8.3189 | 9.0015 | 9.0015 | 18.7781 | 18.7781 | 59.9127 | 59.9127 | 63.6884 | 63.6884 | 53.3571 | 53.3571 | 46.7802 | 46.7802 | 10.5425 | 10.5425 | 11.709 | 11.709 | 13.6456 | 13.6456 | 6.6298 | 6.6298 | 8.2639 | 8.2639 | 6.675 | 6.675 | 7.3167 | 7.3167 | 0.00042 | 0.00042 | 5.0237 | 5.0237 | 5.0175 | 5.0175 | 5.0238 | 5.0238 | 1.0464 | 1.0464 | 4.8276 | 4.8276 | 7.8581 | 7.8581 | 6.9544 | 6.9544 | 18.3568 | 18.3568 | 16.0014 | 16.0014 | 17.2529 | 17.2529 | 26.0543 | 26.0543 | 10.2222 | 10.2222 | 18.1418 | 18.1418 | 35.9304 | 35.9304 | 32.1553 | 32.1553 | 19.4604 | 19.4604 | 16.763 | 16.763 | 25.0366 | 25.0366 | 27.9225 | 27.9225 | 18.4339 | 18.4339 | 16.8274 | 16.8274 | 17.4761 | 17.4761 | 20.0293 | 20.0293 | 1.9456 | 1.9456 | 0.00067 | 0.00067 | 0.00068 | 0.00068 | 0.0006 | 0.0006 | 0.00053 | 0.00053 | 10.5366 | 10.5366 | 19.5364 | 19.5364 | 20.189 | 20.189 | 20.665 | 20.665 | 20.2918 | 20.2918 | 20.2251 | 20.2251 | 19.6392 | 19.6392 | 3.3675 | 3.3675 | 0.0004 | 0.0004 | 5.1136 | 5.1136 | 1.1792 | 1.1792 | 21.1219 | 21.1219 | 32.4476 | 32.4476 | 31.4407 | 31.4407 | 30.3733 | 30.3733 | 19.7887 | 19.7887 | 19.6603 | 19.6603 | 19.2216 | 19.2216 | 17.5386 | 17.5386 | 0.00031 | 0.00031 | 0.00036 | 0.00036 | 0.0004 | 0.0004 | 0.00046 | 0.00046 | 11.6554 | 11.6554 | 28.3997 | 28.3997 | 27.2171 | 27.2171 | 25.9292 | 25.9292 | 7.2164 | 7.2164 | 5.4674 | 5.4674 | 6.6754 | 6.6754 | 11.279 | 11.279 | 0.00011 | 0.00011 | 20.2877 | 20.2877 | 0.54287 | 0.54287 | 0.66474 | 0.66474 | 11.2309 | 11.2309 | 18.1524 | 18.1524 | 16.5804 | 16.5804 | 16.127 | 16.127 | 6.9591 | 6.9591 | 5.3869 | 5.3869 | 6.3437 | 6.3437 | 9.058 | 9.058 | 0.00013 | 0.00013 | 0.00011 | 0.00011 | 0.30023 | 0.30023 | 0.35325 | 0.35325 | 6.8598 | 6.8598 | 13.2649 | 13.2649 | 13.2571 | 13.2571 | 13.7707 | 13.7707 | 5.2382 | 5.2382 | 1.3936 | 1.3936 | 2.727 | 2.727 | 4.366 | 4.366 | 5e-05 | 5e-05 | 0.28166 | 0.28166 | 0.49773 | 0.49773 | 0.534 | 0.534 | 6.7814 | 6.7814 | 12.4867 | 12.4867 | 9.3357 | 9.3357 | 9.2676 | 9.2676 | 5.0964 | 5.0964 | 4.2866 | 4.2866 | 4.1131 | 4.1131 | 3.6795 | 3.6795 | 8e-05 | 8e-05 | 0.00015 | 0.00015 | 0.19286 | 0.19286 | 0.1643 | 0.1643 | 2.1069 | 2.1069 | 9.8423 | 9.8423 | 7.5397 | 7.5397 | 7.4687 | 7.4687 | 6.4755 | 6.4755 | 5.4586 | 5.4586 | 5.0964 | 5.0964 | 5.9109 | 5.9109 | 4e-05 | 4e-05 | 0.06796 | 0.06796 | 0.24469 | 0.24469 | 0.26797 | 0.26797 | 2.3453 | 2.3453 | 13.4362 | 13.4362 | 16.0596 | 16.0596 | 12.9329 | 12.9329 | 5.5735 | 5.5735 | 6.0973 | 6.0973 | 4.9202 | 4.9202 | 5.035 | 5.035 | 2e-05 | 2e-05 | 6e-05 | 6e-05 | 0.10488 | 0.10488 | 0.15486 | 0.15486 | 1.606 | 1.606 | 11.9347 | 11.9347 | 13.5049 | 13.5049 | 11.3756 | 11.3756 | 9.7312 | 9.7312 | 8.1991 | 8.1991 | 6.5935 | 6.5935 | 11.5289 | 11.5289 | 6e-05 | 6e-05 | 12.7108 | 12.7108 | 0.09149 | 0.09149 | 0.10333 | 0.10333 | 0.54491 | 0.54491 | 13.0218 | 13.0218 | 14.8461 | 14.8461 | 10.6237 | 10.6237 | 4.5186 | 4.5186 | 3.3258 | 3.3258 | 3.4325 | 3.4325 | 5.2011 | 5.2011 | 4e-05 | 4e-05 | 0.0001 | 0.0001 | 0.00013 | 0.00013 | 0.01528 | 0.01528 | 0.02698 | 0.02698 | 9.3145 | 9.3145 | 7.9987 | 7.9987 | 4.7231 | 4.7231 | 1.2201 | 1.2201 | 0.1702 | 0.1702 | 2.7276 | 2.7276 | 0.55923 | 0.55923 | 11.5271 | 11.5271 | 19.5243 | 19.5243 | 25.8792 | 25.8792 | 19.5246 | 19.5246 | 19.525 | 19.525 | 5.1517 | 5.1517 | 9.1037 | 9.1037 | 6.3338 | 6.3338 | 9e-05 | 9e-05 | 0.00326 | 0.00326 | 7e-05 | 7e-05 | 5e-05 | 5e-05 | 9e-05 | 9e-05 | 4.9542 | 4.9542 | 2.0867 | 2.0867 | 4.9368 | 4.9368 | 1.0361 | 1.0361 | 0.0001 | 0.0001 | 1.8507 | 1.8507 | 0.17193 | 0.17193 | 4e-05 | 4e-05 | 6e-05 | 6e-05 | 0.00132 | 0.00132 | 0 | 0 | 2e-05 | 2e-05 | 7e-05 | 7e-05 | 6e-05 | 6e-05 | 2e-05 | 2e-05 | 0 | 0 | 2e-05 | 2e-05 | 6e-05 | 6e-05 | 6e-05 | 6e-05 | 1e-05 | 1e-05 | 0 | 0 | 0 | 0 | 0 | 0 | 0 | 0 | 0 | 0 | 0 | 0 | 0 | 0 | 4e-05 | 4e-05 | 3e-05 | 3e-05 | 1e-05 | 1e-05 | 1e-05 | 1e-05 | 2e-05 | 2e-05 | 2e-05 | 2e-05 | 2e-05 | 2e-05 | 2e-05 | 2e-05 | 0.00019 | 0.00019 | 0.00024 | 0.00024 | 0.00023 | 0.00023 | 0.00023 | 0.00023 | 0.00021 | 0.00021 | 0.00242 | 0.00242 | 6e-05 | 6e-05 | 0.13169 | 0.13169 | 0.11879 | 0.11879 | 0.11856 | 0.11856 | 0.11805 | 0.11805 | 6e-05 | 6e-05 | 0.00019 | 0.00019 | 0.00019 | 0.00019 | 0.00019 | 0.00019 | 0.00019 | 0.00019 | 0.00015 | 0.00015 | 0.00241 | 0.00241 | 0.16182 | 0.16182 | 0.23905 | 0.23905 | 0.8581 | 0.8581 | 0.34663 | 0.34663 | 0.34572 | 0.34572 | 8e-05 | 8e-05 | 0.00016 | 0.00016 | 1.0456 | 1.0456 | 2.0886 | 2.0886 | 2.0909 | 2.0909 | 0.00016 | 0.00016 | 0.52187 | 0.52187 | 1.2669 | 1.2669 | 0.63774 | 0.63774 | 0.95084 | 0.95084 | 0.38762 | 0.38762 | 0.38342 | 0.38342 | 6e-05 | 6e-05 | 0.00016 | 0.00016 | 0.00016 | 0.00016 | 0.00016 | 0.00016 | 0.00016 | 0.00016 | 0.00012 | 0.00012 | 0.35571 | 0.35571 | 0.61484 | 0.61484 | 0.62566 | 0.62566 | 5.1668 | 5.1668 | 6.05 | 6.05 | 6.4735 | 6.4735 | 5.8253 | 5.8253 | 14.1929 | 14.1929 | 52.6157 | 52.6157 | 47.0466 | 47.0466 | 47.0489 | 47.0489 | 27.6053 | 27.6053 | 10.0024 | 10.0024 | 10.3705 | 10.3705 | 11.0271 | 11.0271 | 3.6692 | 3.6692 | 5.226 | 5.226 | 5.2829 | 5.2829 | 2.4738 | 2.4738 | 0.00034 | 0.00034 | 6.6595 | 6.6595 | 0.0005 | 0.0005 | 0.00044 | 0.00044 | 0.00039 | 0.00039 | 2.0345 | 2.0345 | 5.5379 | 5.5379 | 6.3837 | 6.3837 | 13.0438 | 13.0438 | 12.4315 | 12.4315 | 15.4182 | 15.4182 | 17.7727 | 17.7727 | 34.1415 | 34.1415 | 86.0889 | 86.0889 | 86.2564 | 86.2564 | 85.8942 | 85.8942 | 80.237 | 80.237 | 37.8134 | 37.8134 | 17.0465 | 17.0465 | 16.5921 | 16.5921 | 12.0436 | 12.0436 | 10.1295 | 10.1295 | 13.2781 | 13.2781 | 13.9177 | 13.9177 | 0.00043 | 0.00043 | 21.5825 | 21.5825 | 19.534 | 19.534 | 13.0966 | 13.0966 | 13.0965 | 13.0965 | 15.9421 | 15.9421 | 12.1883 | 12.1883 | 11.6427 | 11.6427 | 27.5193 | 27.5193 | 23.5352 | 23.5352 | 29.4293 | 29.4293 | 40.8902 | 40.8902 | 23.3415 | 23.3415 | 78.6442 | 78.6442 | 75.8118 | 75.8118 | 78.7096 | 78.7096 | 58.7104 | 58.7104 | 32.2668 | 32.2668 | 31.3022 | 31.3022 | 30.2066 | 30.2066 | 32.558 | 32.558 | 28.1653 | 28.1653 | 33.4359 | 33.4359 | 33.5976 | 33.5976 | 8.5576 | 8.5576 | 23.2421 | 23.2421 | 12.8882 | 12.8882 | 16.5177 | 16.5177 | 6.4384 | 6.4384 | 13.2124 | 13.2124 | 25.2408 | 25.2408 | 27.3617 | 27.3617
|  |  | 72 | Puerto Montt 220 | Puerto Montt 220 | Melipulli 110 | 27.2687 | 27.2687 | 26.4957 | 26.4957 | 24.2017 | 24.2017 | 27.9338 | 27.9338 | 28.724 | 28.724 | 40.7705 | 40.7705 | 42.0915 | 42.0915 | 47.3641 | 47.3641 | 62.1095 | 62.1095 | 38.1592 | 38.1592 | 36.0771 | 36.0771 | 37.3385 | 37.3385 | 29.5706 | 29.5706 | 27.204 | 27.204 | 24.9131 | 24.9131 | 29.2463 | 29.2463 | 26.7814 | 26.7814 | 34.8473 | 34.8473 | 47.5767 | 47.5767 | 47.1747 | 47.1747 | 39.5157 | 39.5157 | 35.4376 | 35.4376 | 36.7672 | 36.7672 | 38.2965 | 38.2965 | 11.8073 | 11.8073 | 8.889 | 8.889 | 8.9064 | 8.9064 | 16.7401 | 16.7401 | 0.05836 | 0.05836 | 13.3379 | 13.3379 | 6.9935 | 6.9935 | 7.2582 | 7.2582 | 20.4844 | 20.4844 | 25.3618 | 25.3618 | 24.0616 | 24.0616 | 23.098 | 23.098 | 12.3697 | 12.3697 | 8.7739 | 8.7739 | 10.4513 | 10.4513 | 11.125 | 11.125 | 0.00016 | 0.00016 | 5.1147 | 5.1147 | 6.8056 | 6.8056 | 6.8772 | 6.8772 | 11.6266 | 11.6266 | 20.1794 | 20.1794 | 20.2889 | 20.2889 | 19.4838 | 19.4838 | 10.769 | 10.769 | 5.4652 | 5.4652 | 7.3955 | 7.3955 | 13.3843 | 13.3843 | 3.5172 | 3.5172 | 1.2998 | 1.2998 | 7.2658 | 7.2658 | 8.3273 | 8.3273 | 13.2195 | 13.2195 | 19.0258 | 19.0258 | 19.9645 | 19.9645 | 17.5508 | 17.5508 | 10.5066 | 10.5066 | 6.5807 | 6.5807 | 8.5603 | 8.5603 | 11.1368 | 11.1368 | 0.81544 | 0.81544 | 0.14349 | 0.14349 | 6.9318 | 6.9318 | 0.47638 | 0.47638 | 9.0144 | 9.0144 | 14.1987 | 14.1987 | 15.5457 | 15.5457 | 14.2919 | 14.2919 | 10.5065 | 10.5065 | 7.391 | 7.391 | 9.3553 | 9.3553 | 11.3212 | 11.3212 | 1.0516 | 1.0516 | 13.6106 | 13.6106 | 20.2506 | 20.2506 | 7.9396 | 7.9396 | 10.6652 | 10.6652 | 13.6443 | 13.6443 | 15.0756 | 15.0756 | 14.7153 | 14.7153 | 8.755 | 8.755 | 7.093 | 7.093 | 6.701 | 6.701 | 5.9483 | 5.9483 | 2e-05 | 2e-05 | 6.5965 | 6.5965 | 13.3962 | 13.3962 | 13.4191 | 13.4191 | 8.4727 | 8.4727 | 12.4433 | 12.4433 | 15.6017 | 15.6017 | 12.2825 | 12.2825 | 10.9224 | 10.9224 | 3.8996 | 3.8996 | 4.9658 | 4.9658 | 7.4195 | 7.4195 | 0.00013 | 0.00013 | 0.00019 | 0.00019 | 0.00024 | 0.00024 | 0.00017 | 0.00017 | 0.00278 | 0.00278 | 12.9249 | 12.9249 | 14.2037 | 14.2037 | 8.6843 | 8.6843 | 4.8651 | 4.8651 | 1.0863 | 1.0863 | 1.9748 | 1.9748 | 2.9734 | 2.9734 | 4e-05 | 4e-05 | 0.00018 | 0.00018 | 0.00016 | 0.00016 | 0.00012 | 0.00012 | 6e-05 | 6e-05 | 7.7416 | 7.7416 | 6.1587 | 6.1587 | 5.0404 | 5.0404 | 5.3662 | 5.3662 | 4.7103 | 4.7103 | 5.8587 | 5.8587 | 5.0855 | 5.0855 | 6.8053 | 6.8053 | 20.1847 | 20.1847 | 19.6863 | 19.6863 | 6.5742 | 6.5742 | 6.8054 | 6.8054 | 7.514 | 7.514 | 12.4338 | 12.4338 | 8.9924 | 8.9924 | 3.1027 | 3.1027 | 3.9613 | 3.9613 | 3.6586 | 3.6586 | 2.6885 | 2.6885 | 6e-05 | 6e-05 | 0.00012 | 0.00012 | 0.00016 | 0.00016 | 0.00012 | 0.00012 | 0.0001 | 0.0001 | 4.4141 | 4.4141 | 7.5035 | 7.5035 | 6.7713 | 6.7713 | 2.0072 | 2.0072 | 1.6246 | 1.6246 | 1.3569 | 1.3569 | 2e-05 | 2e-05 | 8e-05 | 8e-05 | 13.3794 | 13.3794 | 20.2069 | 20.2069 | 20.4157 | 20.4157 | 26.5275 | 26.5275 | 0.0058 | 0.0058 | 0.01662 | 0.01662 | 0.0139 | 0.0139 | 8e-05 | 8e-05 | 1.0522 | 1.0522 | 1.1151 | 1.1151 | 2e-05 | 2e-05 | 4e-05 | 4e-05 | 1.0547 | 1.0547 | 11.6887 | 11.6887 | 7.6511 | 7.6511 | 6.5742 | 6.5742 | 0.00109 | 0.00109 | 0.0068 | 0.0068 | 0.00922 | 0.00922 | 2.7089 | 2.7089 | 2.6793 | 2.6793 | 2.9738 | 2.9738 | 1.218 | 1.218 | 40.9833 | 40.9833 | 88.041 | 88.041 | 80.6477 | 80.6477 | 68.6447 | 68.6447 | 46.9656 | 46.9656 | 10.0414 | 10.0414 | 3.7372 | 3.7372 | 3.5811 | 3.5811 | 2.8439 | 2.8439 | 2.8346 | 2.8346 | 2.8855 | 2.8855 | 0.59777 | 0.59777 | 2.1094 | 2.1094 | 21.0212 | 21.0212 | 15.4888 | 15.4888 | 13.1484 | 13.1484 | 0.0002 | 0.0002 | 2.7382 | 2.7382 | 3.2205 | 3.2205 | 2.9066 | 2.9066 | 1.7117 | 1.7117 | 1.4387 | 1.4387 | 1.2509 | 1.2509 | 1.0649 | 1.0649 | 26.7588 | 26.7588 | 75.2188 | 75.2188 | 60.7848 | 60.7848 | 59.3252 | 59.3252 | 55.2641 | 55.2641 | 22.2188 | 22.2188 | 3.0797 | 3.0797 | 1.6525 | 1.6525 | 0.85818 | 0.85818 | 0.54764 | 0.54764 | 0.54049 | 0.54049 | 0.00339 | 0.00339 | 6.5965 | 6.5965 | 13.4017 | 13.4017 | 26.5276 | 26.5276 | 26.5275 | 26.5275 | 20.1846 | 20.1846 | 7.8581 | 7.8581 | 2.7198 | 2.7198 | 1.4063 | 1.4063 | 3.4297 | 3.4297 | 4.6711 | 4.6711 | 5.7265 | 5.7265 | 9.6369 | 9.6369 | 14.4265 | 14.4265 | 46.5556 | 46.5556 | 46.8122 | 46.8122 | 48.0675 | 48.0675 | 33.1764 | 33.1764 | 10.734 | 10.734 | 6.5973 | 6.5973 | 7.143 | 7.143 | 4.3021 | 4.3021 | 4.3523 | 4.3523 | 5.591 | 5.591 | 1.5995 | 1.5995 | 6.7301 | 6.7301 | 6.7303 | 6.7303 | 7.7728 | 7.7728 | 7.7727 | 7.7727 | 0.00032 | 0.00032 | 2.791 | 2.791 | 4.3604 | 4.3604 | 5.8666 | 5.8666 | 5.7223 | 5.7223 | 8.6452 | 8.6452 | 8.2348 | 8.2348 | 6.7946 | 6.7946 | 20.8717 | 20.8717 | 81.6467 | 81.6467 | 74.7053 | 74.7053 | 79.5519 | 79.5519 | 54.5772 | 54.5772 | 20.9101 | 20.9101 | 11.9362 | 11.9362 | 16.5082 | 16.5082 | 10.8589 | 10.8589 | 13.2148 | 13.2148 | 13.9022 | 13.9022 | 14.0748 | 14.0748 | 13.4602 | 13.4602 | 19.9385 | 19.9385 | 20.088 | 20.088 | 14.6747 | 14.6747 | 6.7303 | 6.7303 | 12.8057 | 12.8057 | 7.7708 | 7.7708 | 13.3295 | 13.3295 | 15.959 | 15.959 | 15.5055 | 15.5055 | 18.3454 | 18.3454 | 23.2646 | 23.2646 | 13.7885 | 13.7885 | 33.3607 | 33.3607 | 45.7324 | 45.7324 | 59.5218 | 59.5218 | 16.1611 | 16.1611 | 17.9317 | 17.9317 | 21.3342 | 21.3342 | 19.3297 | 19.3297 | 20.0984 | 20.0984 | 19.2599 | 19.2599 | 19.9232 | 19.9232 | 22.3228 | 22.3228 | 8.9261 | 8.9261 | 6.5191 | 6.5191 | 12.9609 | 12.9609 | 1.0431 | 1.0431 | 0.00051 | 0.00051 | 14.4453 | 14.4453 | 17.0247 | 17.0247 | 14.7695 | 14.7695 | 20.3638 | 20.3638 | 20.796 | 20.796 | 21.1401 | 21.1401 | 24.5019 | 24.5019 | 6.6829 | 6.6829 | 14.504 | 14.504 | 20.7091 | 20.7091 | 27.1913 | 27.1913 | 18.3802 | 18.3802 | 27.92 | 27.92 | 30.9722 | 30.9722 | 32.4871 | 32.4871 | 20.7148 | 20.7148 | 21.6043 | 21.6043 | 21.7806 | 21.7806 | 21.5358 | 21.5358 | 7.5734 | 7.5734 | 13.4603 | 13.4603 | 14.5041 | 14.5041 | 13.4603 | 13.4603 | 17.802 | 17.802 | 23.8912 | 23.8912 | 24.7867 | 24.7867 | 27.2088 | 27.2088 | 14.2985 | 14.2985 | 13.9497 | 13.9497 | 11.2969 | 11.2969 | 14.4373 | 14.4373 | 0.00103 | 0.00103 | 14.511 | 14.511 | 13.8372 | 13.8372 | 12.2181 | 12.2181 | 14.897 | 14.897 | 21.1511 | 21.1511 | 19.5307 | 19.5307 | 21.4805 | 21.4805 | 12.2252 | 12.2252 | 12.2635 | 12.2635 | 10.85 | 10.85 | 12.5458 | 12.5458 | 0.00027 | 0.00027 | 0.00029 | 0.00029 | 6.6391 | 6.6391 | 6.6666 | 6.6666 | 7.7989 | 7.7989 | 19.4693 | 19.4693 | 16.6552 | 16.6552 | 17.6271 | 17.6271 | 5.3387 | 5.3387 | 3.7877 | 3.7877 | 4.2598 | 4.2598 | 6.9495 | 6.9495 | 4.4303 | 4.4303 | 1.927 | 1.927 | 0.55315 | 0.55315 | 1.4033 | 1.4033 | 7.8797 | 7.8797 | 13.0683 | 13.0683 | 10.8724 | 10.8724 | 10.3305 | 10.3305 | 6.8477 | 6.8477 | 5.0019 | 5.0019 | 4.0694 | 4.0694 | 6.3784 | 6.3784 | 1.084 | 1.084 | 0.23323 | 0.23323 | 0.31674 | 0.31674 | 0.42198 | 0.42198 | 5.9866 | 5.9866 | 10.1512 | 10.1512 | 9.6045 | 9.6045 | 9.6398 | 9.6398 | 10.2181 | 10.2181 | 7.9491 | 7.9491 | 6.658 | 6.658 | 7.9814 | 7.9814 | 0.0001 | 0.0001 | 6.5283 | 6.5283 | 6.6136 | 6.6136 | 6.8703 | 6.8703 | 2.8551 | 2.8551 | 8.7426 | 8.7426 | 9.4151 | 9.4151 | 8.9735 | 8.9735 | 8.5226 | 8.5226 | 7.2899 | 7.2899 | 5.9962 | 5.9962 | 5.0982 | 5.0982 | 0 | 0 | 0.00012 | 0.00012 | 0.03381 | 0.03381 | 6.5209 | 6.5209 | 2.2581 | 2.2581 | 7.5738 | 7.5738 | 7.9236 | 7.9236 | 6.6048 | 6.6048 | 8.2203 | 8.2203 | 7.5691 | 7.5691 | 7.9543 | 7.9543 | 10.1195 | 10.1195 | 0.81298 | 0.81298 | 6.73 | 6.73 | 6.5817 | 6.5817 | 6.5607 | 6.5607 | 7.3526 | 7.3526 | 11.4369 | 11.4369 | 11.0596 | 11.0596 | 10.7179 | 10.7179 | 4.1229 | 4.1229 | 5.5669 | 5.5669 | 4.2849 | 4.2849 | 6.6911 | 6.6911 | 4e-05 | 4e-05 | 6e-05 | 6e-05 | 0.0167 | 0.0167 | 0.03314 | 0.03314 | 0.61711 | 0.61711 | 8.5884 | 8.5884 | 8.8332 | 8.8332 | 7.9704 | 7.9704 | 4.3175 | 4.3175 | 3.1217 | 3.1217 | 3.4038 | 3.4038 | 4.0648 | 4.0648 | 6.5047 | 6.5047 | 19.9645 | 19.9645 | 22.0829 | 22.0829 | 21.241 | 21.241 | 21.0156 | 21.0156 | 6.5558 | 6.5558 | 11.9819 | 11.9819 | 10.5491 | 10.5491 | 2.3666 | 2.3666 | 2.9237 | 2.9237 | 2.5398 | 2.5398 | 1.4917 | 1.4917 | 8e-05 | 8e-05 | 6.5047 | 6.5047 | 6.5184 | 6.5184 | 6.5047 | 6.5047 | 6.5047 | 6.5047 | 1.4924 | 1.4924 | 3.183 | 3.183 | 3.9209 | 3.9209 | 1.6348 | 1.6348 | 1.8934 | 1.8934 | 0.02721 | 0.02721 | 1.5604 | 1.5604 | 2e-05 | 2e-05 | 6e-05 | 6e-05 | 4e-05 | 4e-05 | 4e-05 | 4e-05 | 4e-05 | 4e-05 | 0.00185 | 0.00185 | 0.00392 | 0.00392 | 0.00268 | 0.00268 | 1.9088 | 1.9088 | 1.8978 | 1.8978 | 1.0078 | 1.0078 | 1.2789 | 1.2789 | 2e-05 | 2e-05 | 6e-05 | 6e-05 | 8e-05 | 8e-05 | 8e-05 | 8e-05 | 4e-05 | 4e-05 | 0.00143 | 0.00143 | 0.00268 | 0.00268 | 0.00228 | 0.00228 | 1.4204 | 1.4204 | 1.5025 | 1.5025 | 1.5429 | 1.5429 | 1.4132 | 1.4132 | 0.00014 | 0.00014 | 0.00018 | 0.00018 | 0.00024 | 0.00024 | 0.00022 | 0.00022 | 0.0001 | 0.0001 | 1.7385 | 1.7385 | 3.0007 | 3.0007 | 2.4001 | 2.4001 | 1.529 | 1.529 | 1.5573 | 1.5573 | 1.7898 | 1.7898 | 5e-05 | 5e-05 | 0.0001 | 0.0001 | 0.00014 | 0.00014 | 0.00028 | 0.00028 | 0.00019 | 0.00019 | 0.0001 | 0.0001 | 1.513 | 1.513 | 1.3526 | 1.3526 | 1.3599 | 1.3599 | 0.02613 | 0.02613 | 1.3932 | 1.3932 | 2.2025 | 2.2025 | 5e-05 | 5e-05 | 0.00013 | 0.00013 | 0.00017 | 0.00017 | 0.00013 | 0.00013 | 0.00013 | 0.00013 | 0.00016 | 0.00016 | 0.21302 | 0.21302 | 1.5281 | 1.5281 | 1.2365 | 1.2365 | 0.02553 | 0.02553 | 1.3385 | 1.3385 | 2.4307 | 2.4307 | 0 | 0 | 9e-05 | 9e-05 | 0.00015 | 0.00015 | 0.00011 | 0.00011 | 0.0001 | 0.0001 | 0.0001 | 0.0001 | 0.21438 | 0.21438 | 0.01176 | 0.01176 | 0.73015 | 0.73015 | 4.2014 | 4.2014 | 5.6835 | 5.6835 | 4.5866 | 4.5866 | 4.1495 | 4.1495 | 7.5077 | 7.5077 | 19.5849 | 19.5849 | 33.6936 | 33.6936 | 32.7455 | 32.7455 | 31.2444 | 31.2444 | 8.8644 | 8.8644 | 8.4108 | 8.4108 | 9.064 | 9.064 | 3.8807 | 3.8807 | 5.4641 | 5.4641 | 5.2195 | 5.2195 | 3.8206 | 3.8206 | 0.00015 | 0.00015 | 0.00025 | 0.00025 | 0.00022 | 0.00022 | 0.00023 | 0.00023 | 0.00021 | 0.00021 | 2.3918 | 2.3918 | 6.2657 | 6.2657 | 7.6008 | 7.6008 | 7.3663 | 7.3663 | 9.5634 | 9.5634 | 9.3699 | 9.3699 | 9.0795 | 9.0795 | 8.2385 | 8.2385 | 55.0101 | 55.0101 | 46.8128 | 46.8128 | 45.5441 | 45.5441 | 32.6956 | 32.6956 | 8.2398 | 8.2398 | 14.1779 | 14.1779 | 13.044 | 13.044 | 3.4466 | 3.4466 | 5.0884 | 5.0884 | 5.7438 | 5.7438 | 3.7077 | 3.7077 | 6.6872 | 6.6872 | 6.6873 | 6.6873 | 0.00039 | 0.00039 | 0.00043 | 0.00043 | 0.00032 | 0.00032 | 2.5981 | 2.5981 | 7.4695 | 7.4695 | 9.9643 | 9.9643 | 20.918 | 20.918 | 18.6192 | 18.6192 | 20.8011 | 20.8011 | 30.227 | 30.227 | 24.8721 | 24.8721 | 31.5225 | 31.5225 | 54.1163 | 54.1163 | 49.3077 | 49.3077 | 26.2069 | 26.2069 | 31.2973 | 31.2973 | 33.8287 | 33.8287 | 29.4737 | 29.4737 | 20.3723 | 20.3723 | 19.8465 | 19.8465 | 23.0408 | 23.0408 | 25.153 | 25.153 | 8.776 | 8.776 | 19.8392 | 19.8392 | 18.3969 | 18.3969 | 18.1749 | 18.1749 | 13.1523 | 13.1523 | 23.4762 | 23.4762 | 23.5833 | 23.5833 | 22.4794 | 22.4794 | 18.2261 | 18.2261 | 17.9849 | 17.9849 | 18.8351 | 18.8351 | 19.0081 | 19.0081 | 2.5132 | 2.5132 | 0.00054 | 0.00054 | 5.1387 | 5.1387 | 5.194 | 5.194 | 19.9524 | 19.9524 | 30.0728 | 30.0728 | 30.3677 | 30.3677 | 30.5302 | 30.5302 | 17.9219 | 17.9219 | 16.9869 | 16.9869 | 16.1151 | 16.1151 | 17.9023 | 17.9023 | 0.00026 | 0.00026 | 0.00045 | 0.00045 | 0.00057 | 0.00057 | 0.00058 | 0.00058 | 10.2753 | 10.2753 | 26.097 | 26.097 | 26.3854 | 26.3854 | 25.4192 | 25.4192 | 10.3506 | 10.3506 | 7.9097 | 7.9097 | 9.3625 | 9.3625 | 11.1357 | 11.1357 | 0.001 | 0.001 | 0.11532 | 0.11532 | 0.37966 | 0.37966 | 0.56548 | 0.56548 | 10.0876 | 10.0876 | 17.9303 | 17.9303 | 16.6462 | 16.6462 | 14.4383 | 14.4383 | 11.3517 | 11.3517 | 7.5029 | 7.5029 | 6.769 | 6.769 | 7.6381 | 7.6381 | 0.00013 | 0.00013 | 0.00025 | 0.00025 | 0.17025 | 0.17025 | 0.24399 | 0.24399 | 5.5034 | 5.5034 | 14.2488 | 14.2488 | 10.6 | 10.6 | 10.9167 | 10.9167 | 4.7814 | 4.7814 | 2.4828 | 2.4828 | 2.708 | 2.708 | 2.976 | 2.976 | 2.8179 | 2.8179 | 0.54652 | 0.54652 | 0.4876 | 0.4876 | 0.88168 | 0.88168 | 5.4873 | 5.4873 | 13.2457 | 13.2457 | 8.2688 | 8.2688 | 10.3503 | 10.3503 | 5.4295 | 5.4295 | 3.1318 | 3.1318 | 3.496 | 3.496 | 2.7065 | 2.7065 | 0.11444 | 0.11444 | 0.15421 | 0.15421 | 0.26415 | 0.26415 | 0.2845 | 0.2845 | 3.2399 | 3.2399 | 8.333 | 8.333 | 6.1137 | 6.1137 | 8.1223 | 8.1223 | 7.0137 | 7.0137 | 4.0514 | 4.0514 | 4.9366 | 4.9366 | 5.0285 | 5.0285 | 0.54887 | 0.54887 | 6.4879 | 6.4879 | 0.09397 | 0.09397 | 6.617 | 6.617 | 2.7644 | 2.7644 | 11.3228 | 11.3228 | 12.0614 | 12.0614 | 10.8708 | 10.8708 | 4.6552 | 4.6552 | 5.4144 | 5.4144 | 5.1579 | 5.1579 | 3.9654 | 3.9654 | 0 | 0 | 0.00014 | 0.00014 | 0.05046 | 0.05046 | 1.1105 | 1.1105 | 0.93349 | 0.93349 | 10.0908 | 10.0908 | 10.9526 | 10.9526 | 7.2795 | 7.2795 | 4.0772 | 4.0772 | 5.4309 | 5.4309 | 4.8438 | 4.8438 | 6.3743 | 6.3743 | 0.62397 | 0.62397 | 12.9388 | 12.9388 | 6.7919 | 6.7919 | 6.545 | 6.545 | 2.6131 | 2.6131 | 11.3431 | 11.3431 | 12.4924 | 12.4924 | 7.4665 | 7.4665 | 2.9185 | 2.9185 | 3.8826 | 3.8826 | 3.7718 | 3.7718 | 3.6734 | 3.6734 | 0 | 0 | 2e-05 | 2e-05 | 6.4623 | 6.4623 | 0.01758 | 0.01758 | 0.04698 | 0.04698 | 5.4907 | 5.4907 | 5.6581 | 5.6581 | 4.5034 | 4.5034 | 0.49742 | 0.49742 | 0.44964 | 0.44964 | 0.68033 | 0.68033 | 0.83994 | 0.83994 | 6.6869 | 6.6869 | 27.3637 | 27.3637 | 33.7855 | 33.7855 | 28.6279 | 28.6279 | 27.1417 | 27.1417 | 1.4765 | 1.4765 | 7.3624 | 7.3624 | 2.1515 | 2.1515 | 0.00212 | 0.00212 | 0.0053 | 0.0053 | 6e-05 | 6e-05 | 6e-05 | 6e-05 | 0 | 0 | 9e-05 | 9e-05 | 9e-05 | 9e-05 | 9e-05 | 9e-05 | 3e-05 | 3e-05 | 0.29529 | 0.29529 | 1.4882 | 1.4882 | 0.65602 | 0.65602 | 0.12962 | 0.12962 | 0.7964 | 0.7964 | 1.1701 | 1.1701 | 1e-05 | 1e-05 | 4e-05 | 4e-05 | 6e-05 | 6e-05 | 4e-05 | 4e-05 | 4e-05 | 4e-05 | 4e-05 | 4e-05 | 0.00626 | 0.00626 | 0.0088 | 0.0088 | 0.00318 | 0.00318 | 0.5614 | 0.5614 | 0.24247 | 0.24247 | 0.24166 | 0.24166 | 2e-05 | 2e-05 | 2e-05 | 2e-05 | 4e-05 | 4e-05 | 4e-05 | 4e-05 | 4e-05 | 4e-05 | 4e-05 | 4e-05 | 0.0002 | 0.0002 | 0.00045 | 0.00045 | 0.00046 | 0.00046 | 0.24705 | 0.24705 | 0 | 0 | 2e-05 | 2e-05 | 6e-05 | 6e-05 | 0.0001 | 0.0001 | 0.00016 | 0.00016 | 0.00014 | 0.00014 | 0.0001 | 0.0001 | 0.0001 | 0.0001 | 0.00312 | 0.00312 | 0.00688 | 0.00688 | 0.00213 | 0.00213 | 2e-05 | 2e-05 | 6e-05 | 6e-05 | 2e-05 | 2e-05 | 6e-05 | 6e-05 | 0.00013 | 0.00013 | 0.00017 | 0.00017 | 0.00015 | 0.00015 | 0.00015 | 0.00015 | 0.00011 | 0.00011 | 5e-05 | 5e-05 | 0.03198 | 0.03198 | 0.02959 | 0.02959 | 0.00685 | 0.00685 | 0.17509 | 0.17509 | 1.1686 | 1.1686 | 8e-05 | 8e-05 | 0.00012 | 0.00012 | 0.00016 | 0.00016 | 0.00014 | 0.00014 | 0.00014 | 0.00014 | 0.00012 | 0.00012 | 0.44816 | 0.44816 | 1.2243 | 1.2243 | 1.2118 | 1.2118 | 0.358 | 0.358 | 0.35964 | 0.35964 | 0.89199 | 0.89199 | 4e-05 | 4e-05 | 0.0001 | 0.0001 | 0.00014 | 0.00014 | 0.0001 | 0.0001 | 6e-05 | 6e-05 | 0.0001 | 0.0001 | 0.00013 | 0.00013 | 1.1689 | 1.1689 | 1.174 | 1.174 | 1.8652 | 1.8652 | 2.913 | 2.913 | 2.8643 | 2.8643 | 3.847 | 3.847 | 0.39249 | 0.39249 | 13.9062 | 13.9062 | 15.4251 | 15.4251 | 19.1764 | 19.1764 | 14.1199 | 14.1199 | 2.2551 | 2.2551 | 6.0759 | 6.0759 | 5.9497 | 5.9497 | 2.2486 | 2.2486 | 3.3587 | 3.3587 | 3.1892 | 3.1892 | 0.55144 | 0.55144 | 0.00022 | 0.00022 | 0.00035 | 0.00035 | 0.00035 | 0.00035 | 0.00033 | 0.00033 | 0.00021 | 0.00021 | 0.88397 | 0.88397 | 2.9404 | 2.9404 | 4.005 | 4.005 | 5.85 | 5.85 | 7.9944 | 7.9944 | 8.2452 | 8.2452 | 8.914 | 8.914 | 18.7155 | 18.7155 | 59.6559 | 59.6559 | 63.5086 | 63.5086 | 52.9942 | 52.9942 | 46.3661 | 46.3661 | 10.4532 | 10.4532 | 11.6179 | 11.6179 | 13.5776 | 13.5776 | 6.5814 | 6.5814 | 8.1939 | 8.1939 | 6.6183 | 6.6183 | 7.2498 | 7.2498 | 0.00043 | 0.00043 | 5.0093 | 5.0093 | 5.0093 | 5.0093 | 5.0092 | 5.0092 | 1.0433 | 1.0433 | 4.7633 | 4.7633 | 7.7867 | 7.7867 | 6.8926 | 6.8926 | 18.2371 | 18.2371 | 15.8917 | 15.8917 | 17.1164 | 17.1164 | 25.8687 | 25.8687 | 10.1056 | 10.1056 | 18.0279 | 18.0279 | 35.8612 | 35.8612 | 32.035 | 32.035 | 19.3237 | 19.3237 | 16.5401 | 16.5401 | 24.9145 | 24.9145 | 27.74 | 27.74 | 18.2983 | 18.2983 | 16.7227 | 16.7227 | 17.3348 | 17.3348 | 19.8928 | 19.8928 | 1.921 | 1.921 | 0.00067 | 0.00067 | 0.00068 | 0.00068 | 0.0006 | 0.0006 | 0.00054 | 0.00054 | 10.4075 | 10.4075 | 19.4277 | 19.4277 | 20.0659 | 20.0659 | 20.5542 | 20.5542 | 20.1865 | 20.1865 | 20.1126 | 20.1126 | 19.5489 | 19.5489 | 3.3298 | 3.3298 | 0.00041 | 0.00041 | 5.1041 | 5.1041 | 1.1765 | 1.1765 | 20.9518 | 20.9518 | 32.2619 | 32.2619 | 31.3355 | 31.3355 | 30.2837 | 30.2837 | 19.6861 | 19.6861 | 19.5546 | 19.5546 | 19.1209 | 19.1209 | 17.4681 | 17.4681 | 0.00031 | 0.00031 | 0.00036 | 0.00036 | 0.00041 | 0.00041 | 0.00046 | 0.00046 | 11.5412 | 11.5412 | 28.2098 | 28.2098 | 27.1227 | 27.1227 | 25.8477 | 25.8477 | 7.2403 | 7.2403 | 5.4813 | 5.4813 | 6.6834 | 6.6834 | 11.295 | 11.295 | 0.00012 | 0.00012 | 20.3043 | 20.3043 | 0.54415 | 0.54415 | 0.66448 | 0.66448 | 11.2446 | 11.2446 | 18.1869 | 18.1869 | 16.6124 | 16.6124 | 16.1143 | 16.1143 | 6.9734 | 6.9734 | 5.4046 | 5.4046 | 6.3475 | 6.3475 | 9.0749 | 9.0749 | 0.00013 | 0.00013 | 0.00011 | 0.00011 | 0.30057 | 0.30057 | 0.35274 | 0.35274 | 6.8567 | 6.8567 | 13.2956 | 13.2956 | 13.2846 | 13.2846 | 13.7468 | 13.7468 | 5.2665 | 5.2665 | 1.4045 | 1.4045 | 2.7386 | 2.7386 | 4.3965 | 4.3965 | 0.00084 | 0.00084 | 0.28141 | 0.28141 | 0.51118 | 0.51118 | 0.53456 | 0.53456 | 6.7964 | 6.7964 | 12.5297 | 12.5297 | 9.3807 | 9.3807 | 9.3088 | 9.3088 | 5.1241 | 5.1241 | 4.3083 | 4.3083 | 4.1263 | 4.1263 | 3.7016 | 3.7016 | 8e-05 | 8e-05 | 0.00025 | 0.00025 | 0.19313 | 0.19313 | 0.16455 | 0.16455 | 2.1264 | 2.1264 | 9.8771 | 9.8771 | 7.5777 | 7.5777 | 7.4953 | 7.4953 | 6.5486 | 6.5486 | 5.5214 | 5.5214 | 5.1453 | 5.1453 | 5.9771 | 5.9771 | 4e-05 | 4e-05 | 0.06891 | 0.06891 | 0.24819 | 0.24819 | 0.2717 | 0.2717 | 2.3854 | 2.3854 | 13.6444 | 13.6444 | 16.3157 | 16.3157 | 13.1104 | 13.1104 | 5.6311 | 5.6311 | 6.167 | 6.167 | 4.9685 | 4.9685 | 5.0954 | 5.0954 | 2e-05 | 2e-05 | 6e-05 | 6e-05 | 0.10642 | 0.10642 | 0.15694 | 0.15694 | 1.6335 | 1.6335 | 12.1163 | 12.1163 | 13.7157 | 13.7157 | 11.5199 | 11.5199 | 9.8343 | 9.8343 | 8.2606 | 8.2606 | 6.633 | 6.633 | 11.6523 | 11.6523 | 6e-05 | 6e-05 | 12.8969 | 12.8969 | 0.09266 | 0.09266 | 0.10534 | 0.10534 | 0.55066 | 0.55066 | 13.2077 | 13.2077 | 15.0272 | 15.0272 | 10.7582 | 10.7582 | 4.5581 | 4.5581 | 3.3444 | 3.3444 | 3.4514 | 3.4514 | 5.237 | 5.237 | 4e-05 | 4e-05 | 0.0001 | 0.0001 | 0.00013 | 0.00013 | 0.0155 | 0.0155 | 0.02749 | 0.02749 | 9.4268 | 9.4268 | 8.1059 | 8.1059 | 4.7804 | 4.7804 | 1.2385 | 1.2385 | 0.17489 | 0.17489 | 2.7556 | 2.7556 | 0.56952 | 0.56952 | 11.6778 | 11.6778 | 19.7864 | 19.7864 | 26.2348 | 26.2348 | 19.7864 | 19.7864 | 19.7865 | 19.7865 | 5.2423 | 5.2423 | 9.2693 | 9.2693 | 6.4464 | 6.4464 | 0.0007 | 0.0007 | 0.00513 | 0.00513 | 0.00211 | 0.00211 | 0.00066 | 0.00066 | 9e-05 | 9e-05 | 5.0088 | 5.0088 | 2.1098 | 2.1098 | 5.0088 | 5.0088 | 1.0512 | 1.0512 | 0.00215 | 0.00215 | 1.8808 | 1.8808 | 0.17632 | 0.17632 | 0.00109 | 0.00109 | 0.00191 | 0.00191 | 0.00207 | 0.00207 | 0 | 0 | 2e-05 | 2e-05 | 8e-05 | 8e-05 | 6e-05 | 6e-05 | 2e-05 | 2e-05 | 0 | 0 | 0.00044 | 0.00044 | 0.00352 | 0.00352 | 0.00229 | 0.00229 | 0.00069 | 0.00069 | 0.00068 | 0.00068 | 0.00035 | 0.00035 | 0 | 0 | 0 | 0 | 0 | 0 | 0 | 0 | 0 | 0 | 4e-05 | 4e-05 | 0.00039 | 0.00039 | 0.00079 | 0.00079 | 0.00039 | 0.00039 | 2e-05 | 2e-05 | 2e-05 | 2e-05 | 2e-05 | 2e-05 | 2e-05 | 2e-05 | 0.00019 | 0.00019 | 0.00025 | 0.00025 | 0.00023 | 0.00023 | 0.00023 | 0.00023 | 0.00021 | 0.00021 | 0.00037 | 0.00037 | 0.00044 | 0.00044 | 0.1323 | 0.1323 | 0.11829 | 0.11829 | 0.11772 | 0.11772 | 0.1176 | 0.1176 | 6e-05 | 6e-05 | 0.0002 | 0.0002 | 0.0002 | 0.0002 | 0.0002 | 0.0002 | 0.0002 | 0.0002 | 0.00015 | 0.00015 | 0.00035 | 0.00035 | 0.16122 | 0.16122 | 0.23957 | 0.23957 | 0.85804 | 0.85804 | 0.34514 | 0.34514 | 0.34478 | 0.34478 | 8e-05 | 8e-05 | 0.00016 | 0.00016 | 1.0438 | 1.0438 | 2.0917 | 2.0917 | 2.0874 | 2.0874 | 0.00016 | 0.00016 | 0.52329 | 0.52329 | 1.2654 | 1.2654 | 0.63898 | 0.63898 | 0.95145 | 0.95145 | 0.38632 | 0.38632 | 0.3819 | 0.3819 | 6e-05 | 6e-05 | 0.00016 | 0.00016 | 0.00016 | 0.00016 | 0.00016 | 0.00016 | 0.00016 | 0.00016 | 0.00012 | 0.00012 | 0.35603 | 0.35603 | 0.61475 | 0.61475 | 0.62664 | 0.62664 | 5.1626 | 5.1626 | 6.0378 | 6.0378 | 6.448 | 6.448 | 5.7896 | 5.7896 | 14.2109 | 14.2109 | 52.4257 | 52.4257 | 46.8649 | 46.8649 | 46.8607 | 46.8607 | 27.278 | 27.278 | 10.0257 | 10.0257 | 10.3712 | 10.3712 | 11.023 | 11.023 | 3.6732 | 3.6732 | 5.2283 | 5.2283 | 5.2693 | 5.2693 | 2.4681 | 2.4681 | 0.00035 | 0.00035 | 6.6905 | 6.6905 | 0.0005 | 0.0005 | 0.00044 | 0.00044 | 0.00039 | 0.00039 | 2.0309 | 2.0309 | 5.5211 | 5.5211 | 6.3732 | 6.3732 | 12.9959 | 12.9959 | 12.3694 | 12.3694 | 15.3237 | 15.3237 | 17.6546 | 17.6546 | 34.0174 | 34.0174 | 85.5058 | 85.5058 | 85.6859 | 85.6859 | 85.3967 | 85.3967 | 79.7193 | 79.7193 | 37.5794 | 37.5794 | 16.9816 | 16.9816 | 16.5408 | 16.5408 | 12.0039 | 12.0039 | 10.0802 | 10.0802 | 13.2039 | 13.2039 | 13.8284 | 13.8284 | 0.00043 | 0.00043 | 21.6304 | 21.6304 | 19.5438 | 19.5438 | 13.1172 | 13.1172 | 13.1095 | 13.1095 | 15.8697 | 15.8697 | 12.1361 | 12.1361 | 11.6062 | 11.6062 | 27.4202 | 27.4202 | 23.4747 | 23.4747 | 29.3098 | 29.3098 | 40.7335 | 40.7335 | 23.2117 | 23.2117 | 78.2738 | 78.2738 | 75.4704 | 75.4704 | 78.2248 | 78.2248 | 58.2707 | 58.2707 | 32.0092 | 32.0092 | 31.1557 | 31.1557 | 30.0124 | 30.0124 | 32.3944 | 32.3944 | 28.0656 | 28.0656 | 33.3095 | 33.3095 | 33.4799 | 33.4799 | 8.5674 | 8.5674 | 23.1597 | 23.1597 | 12.8507 | 12.8507 | 16.4698 | 16.4698 | 6.4197 | 6.4197 | 13.055 | 13.055 | 25.1347 | 25.1347 | 27.1761 | 27.1761
|  |  | 73 | Melipulli 220 | Melipulli 220 | Melipulli 110 | 27.2696 | 27.2696 | 26.4965 | 26.4965 | 24.2025 | 24.2025 | 27.9347 | 27.9347 | 28.7249 | 28.7249 | 40.7718 | 40.7718 | 42.0928 | 42.0928 | 47.3656 | 47.3656 | 62.1115 | 62.1115 | 38.1604 | 38.1604 | 36.0782 | 36.0782 | 37.3396 | 37.3396 | 29.5715 | 29.5715 | 27.2049 | 27.2049 | 24.9139 | 24.9139 | 29.2472 | 29.2472 | 26.7822 | 26.7822 | 34.8484 | 34.8484 | 47.5782 | 47.5782 | 47.1762 | 47.1762 | 39.517 | 39.517 | 35.4387 | 35.4387 | 36.7684 | 36.7684 | 38.2977 | 38.2977 | 11.8077 | 11.8077 | 8.8893 | 8.8893 | 8.9067 | 8.9067 | 16.7407 | 16.7407 | 0.05836 | 0.05836 | 13.3384 | 13.3384 | 6.9938 | 6.9938 | 7.2584 | 7.2584 | 20.485 | 20.485 | 25.3626 | 25.3626 | 24.0624 | 24.0624 | 23.0987 | 23.0987 | 12.3702 | 12.3702 | 8.7742 | 8.7742 | 10.4516 | 10.4516 | 11.1254 | 11.1254 | 0.00016 | 0.00016 | 5.1148 | 5.1148 | 6.8059 | 6.8059 | 6.8774 | 6.8774 | 11.627 | 11.627 | 20.1801 | 20.1801 | 20.2896 | 20.2896 | 19.4844 | 19.4844 | 10.7693 | 10.7693 | 5.4654 | 5.4654 | 7.3957 | 7.3957 | 13.3847 | 13.3847 | 3.5173 | 3.5173 | 1.2998 | 1.2998 | 7.266 | 7.266 | 8.3276 | 8.3276 | 13.2199 | 13.2199 | 19.0265 | 19.0265 | 19.9651 | 19.9651 | 17.5513 | 17.5513 | 10.5069 | 10.5069 | 6.5809 | 6.5809 | 8.5606 | 8.5606 | 11.1371 | 11.1371 | 0.81546 | 0.81546 | 0.14349 | 0.14349 | 6.932 | 6.932 | 0.4764 | 0.4764 | 9.0147 | 9.0147 | 14.1991 | 14.1991 | 15.5462 | 15.5462 | 14.2924 | 14.2924 | 10.5068 | 10.5068 | 7.3912 | 7.3912 | 9.3556 | 9.3556 | 11.3216 | 11.3216 | 1.0516 | 1.0516 | 13.611 | 13.611 | 20.2512 | 20.2512 | 7.9398 | 7.9398 | 10.6655 | 10.6655 | 13.6448 | 13.6448 | 15.0761 | 15.0761 | 14.7157 | 14.7157 | 8.7553 | 8.7553 | 7.0932 | 7.0932 | 6.7012 | 6.7012 | 5.9485 | 5.9485 | 2e-05 | 2e-05 | 6.5968 | 6.5968 | 13.3966 | 13.3966 | 13.4195 | 13.4195 | 8.4729 | 8.4729 | 12.4437 | 12.4437 | 15.6022 | 15.6022 | 12.2829 | 12.2829 | 10.9227 | 10.9227 | 3.8997 | 3.8997 | 4.966 | 4.966 | 7.4197 | 7.4197 | 0.00013 | 0.00013 | 0.00019 | 0.00019 | 0.00024 | 0.00024 | 0.00017 | 0.00017 | 0.00278 | 0.00278 | 12.9253 | 12.9253 | 14.2041 | 14.2041 | 8.6846 | 8.6846 | 4.8653 | 4.8653 | 1.0863 | 1.0863 | 1.9748 | 1.9748 | 2.9735 | 2.9735 | 4e-05 | 4e-05 | 0.00018 | 0.00018 | 0.00016 | 0.00016 | 0.00012 | 0.00012 | 6e-05 | 6e-05 | 7.7419 | 7.7419 | 6.1589 | 6.1589 | 5.0406 | 5.0406 | 5.3664 | 5.3664 | 4.7104 | 4.7104 | 5.8589 | 5.8589 | 5.0857 | 5.0857 | 6.8056 | 6.8056 | 20.1854 | 20.1854 | 19.6869 | 19.6869 | 6.5744 | 6.5744 | 6.8056 | 6.8056 | 7.5142 | 7.5142 | 12.4342 | 12.4342 | 8.9926 | 8.9926 | 3.1028 | 3.1028 | 3.9614 | 3.9614 | 3.6587 | 3.6587 | 2.6886 | 2.6886 | 6e-05 | 6e-05 | 0.00012 | 0.00012 | 0.00016 | 0.00016 | 0.00012 | 0.00012 | 0.0001 | 0.0001 | 4.4142 | 4.4142 | 7.5037 | 7.5037 | 6.7716 | 6.7716 | 2.0073 | 2.0073 | 1.6246 | 1.6246 | 1.357 | 1.357 | 2e-05 | 2e-05 | 8e-05 | 8e-05 | 13.3798 | 13.3798 | 20.2076 | 20.2076 | 20.4164 | 20.4164 | 26.5283 | 26.5283 | 0.0058 | 0.0058 | 0.01662 | 0.01662 | 0.0139 | 0.0139 | 8e-05 | 8e-05 | 1.0522 | 1.0522 | 1.1151 | 1.1151 | 2e-05 | 2e-05 | 4e-05 | 4e-05 | 1.0547 | 1.0547 | 11.689 | 11.689 | 7.6513 | 7.6513 | 6.5744 | 6.5744 | 0.00109 | 0.00109 | 0.0068 | 0.0068 | 0.00922 | 0.00922 | 2.709 | 2.709 | 2.6793 | 2.6793 | 2.9739 | 2.9739 | 1.218 | 1.218 | 40.9846 | 40.9846 | 88.0438 | 88.0438 | 80.6502 | 80.6502 | 68.6469 | 68.6469 | 46.967 | 46.967 | 10.0418 | 10.0418 | 3.7373 | 3.7373 | 3.5812 | 3.5812 | 2.844 | 2.844 | 2.8346 | 2.8346 | 2.8856 | 2.8856 | 0.59779 | 0.59779 | 2.1095 | 2.1095 | 21.0219 | 21.0219 | 15.4893 | 15.4893 | 13.1488 | 13.1488 | 0.0002 | 0.0002 | 2.7383 | 2.7383 | 3.2206 | 3.2206 | 2.9067 | 2.9067 | 1.7118 | 1.7118 | 1.4387 | 1.4387 | 1.2509 | 1.2509 | 1.065 | 1.065 | 26.7597 | 26.7597 | 75.2211 | 75.2211 | 60.7867 | 60.7867 | 59.3271 | 59.3271 | 55.2659 | 55.2659 | 22.2195 | 22.2195 | 3.0798 | 3.0798 | 1.6526 | 1.6526 | 0.85821 | 0.85821 | 0.54766 | 0.54766 | 0.5405 | 0.5405 | 0.00339 | 0.00339 | 6.5967 | 6.5967 | 13.4022 | 13.4022 | 26.5284 | 26.5284 | 26.5283 | 26.5283 | 20.1852 | 20.1852 | 7.8584 | 7.8584 | 2.7199 | 2.7199 | 1.4064 | 1.4064 | 3.4298 | 3.4298 | 4.6713 | 4.6713 | 5.7267 | 5.7267 | 9.6372 | 9.6372 | 14.427 | 14.427 | 46.5571 | 46.5571 | 46.8137 | 46.8137 | 48.069 | 48.069 | 33.1774 | 33.1774 | 10.7343 | 10.7343 | 6.5975 | 6.5975 | 7.1432 | 7.1432 | 4.3023 | 4.3023 | 4.3524 | 4.3524 | 5.5911 | 5.5911 | 1.5995 | 1.5995 | 6.7303 | 6.7303 | 6.7305 | 6.7305 | 7.773 | 7.773 | 7.773 | 7.773 | 0.00032 | 0.00032 | 2.7911 | 2.7911 | 4.3605 | 4.3605 | 5.8668 | 5.8668 | 5.7225 | 5.7225 | 8.6454 | 8.6454 | 8.235 | 8.235 | 6.7949 | 6.7949 | 20.8723 | 20.8723 | 81.6493 | 81.6493 | 74.7077 | 74.7077 | 79.5544 | 79.5544 | 54.5789 | 54.5789 | 20.9108 | 20.9108 | 11.9366 | 11.9366 | 16.5087 | 16.5087 | 10.8593 | 10.8593 | 13.2152 | 13.2152 | 13.9026 | 13.9026 | 14.0753 | 14.0753 | 13.4606 | 13.4606 | 19.9392 | 19.9392 | 20.0886 | 20.0886 | 14.6752 | 14.6752 | 6.7305 | 6.7305 | 12.8061 | 12.8061 | 7.771 | 7.771 | 13.3299 | 13.3299 | 15.9595 | 15.9595 | 15.506 | 15.506 | 18.346 | 18.346 | 23.2654 | 23.2654 | 13.7889 | 13.7889 | 33.3618 | 33.3618 | 45.7339 | 45.7339 | 59.5237 | 59.5237 | 16.1616 | 16.1616 | 17.9322 | 17.9322 | 21.3348 | 21.3348 | 19.3303 | 19.3303 | 20.099 | 20.099 | 19.2606 | 19.2606 | 19.9238 | 19.9238 | 22.3236 | 22.3236 | 8.9264 | 8.9264 | 6.5193 | 6.5193 | 12.9613 | 12.9613 | 1.0431 | 1.0431 | 0.00051 | 0.00051 | 14.4458 | 14.4458 | 17.0253 | 17.0253 | 14.7699 | 14.7699 | 20.3645 | 20.3645 | 20.7966 | 20.7966 | 21.1408 | 21.1408 | 24.5026 | 24.5026 | 6.6832 | 6.6832 | 14.5045 | 14.5045 | 20.7097 | 20.7097 | 27.1922 | 27.1922 | 18.3807 | 18.3807 | 27.9209 | 27.9209 | 30.9732 | 30.9732 | 32.4882 | 32.4882 | 20.7155 | 20.7155 | 21.605 | 21.605 | 21.7813 | 21.7813 | 21.5365 | 21.5365 | 7.5736 | 7.5736 | 13.4607 | 13.4607 | 14.5046 | 14.5046 | 13.4607 | 13.4607 | 17.8025 | 17.8025 | 23.892 | 23.892 | 24.7875 | 24.7875 | 27.2096 | 27.2096 | 14.299 | 14.299 | 13.9501 | 13.9501 | 11.2972 | 11.2972 | 14.4377 | 14.4377 | 0.00103 | 0.00103 | 14.5114 | 14.5114 | 13.8376 | 13.8376 | 12.2185 | 12.2185 | 14.8975 | 14.8975 | 21.1518 | 21.1518 | 19.5313 | 19.5313 | 21.4812 | 21.4812 | 12.2256 | 12.2256 | 12.2639 | 12.2639 | 10.8504 | 10.8504 | 12.5462 | 12.5462 | 0.00027 | 0.00027 | 0.00029 | 0.00029 | 6.6393 | 6.6393 | 6.6668 | 6.6668 | 7.7992 | 7.7992 | 19.4699 | 19.4699 | 16.6557 | 16.6557 | 17.6276 | 17.6276 | 5.3389 | 5.3389 | 3.7878 | 3.7878 | 4.2599 | 4.2599 | 6.9497 | 6.9497 | 4.4305 | 4.4305 | 1.927 | 1.927 | 0.55317 | 0.55317 | 1.4034 | 1.4034 | 7.8799 | 7.8799 | 13.0688 | 13.0688 | 10.8727 | 10.8727 | 10.3308 | 10.3308 | 6.8479 | 6.8479 | 5.0021 | 5.0021 | 4.0695 | 4.0695 | 6.3786 | 6.3786 | 1.084 | 1.084 | 0.23323 | 0.23323 | 0.31675 | 0.31675 | 0.422 | 0.422 | 5.9868 | 5.9868 | 10.1516 | 10.1516 | 9.6048 | 9.6048 | 9.6401 | 9.6401 | 10.2184 | 10.2184 | 7.9493 | 7.9493 | 6.6582 | 6.6582 | 7.9817 | 7.9817 | 0.0001 | 0.0001 | 6.5285 | 6.5285 | 6.6139 | 6.6139 | 6.8705 | 6.8705 | 2.8552 | 2.8552 | 8.7428 | 8.7428 | 9.4154 | 9.4154 | 8.9738 | 8.9738 | 8.5228 | 8.5228 | 7.2901 | 7.2901 | 5.9963 | 5.9963 | 5.0983 | 5.0983 | 0 | 0 | 0.00012 | 0.00012 | 0.03381 | 0.03381 | 6.5211 | 6.5211 | 2.2582 | 2.2582 | 7.574 | 7.574 | 7.9238 | 7.9238 | 6.605 | 6.605 | 8.2206 | 8.2206 | 7.5693 | 7.5693 | 7.9545 | 7.9545 | 10.1199 | 10.1199 | 0.813 | 0.813 | 6.7302 | 6.7302 | 6.5819 | 6.5819 | 6.5609 | 6.5609 | 7.3528 | 7.3528 | 11.4373 | 11.4373 | 11.0599 | 11.0599 | 10.7183 | 10.7183 | 4.1231 | 4.1231 | 5.5671 | 5.5671 | 4.2851 | 4.2851 | 6.6913 | 6.6913 | 4e-05 | 4e-05 | 6e-05 | 6e-05 | 0.01671 | 0.01671 | 0.03315 | 0.03315 | 0.61713 | 0.61713 | 8.5887 | 8.5887 | 8.8335 | 8.8335 | 7.9707 | 7.9707 | 4.3176 | 4.3176 | 3.1218 | 3.1218 | 3.404 | 3.404 | 4.0649 | 4.0649 | 6.505 | 6.505 | 19.9652 | 19.9652 | 22.0835 | 22.0835 | 21.2416 | 21.2416 | 21.0163 | 21.0163 | 6.556 | 6.556 | 11.9823 | 11.9823 | 10.5495 | 10.5495 | 2.3667 | 2.3667 | 2.9238 | 2.9238 | 2.5399 | 2.5399 | 1.4917 | 1.4917 | 8e-05 | 8e-05 | 6.5049 | 6.5049 | 6.5186 | 6.5186 | 6.5049 | 6.5049 | 6.5049 | 6.5049 | 1.4924 | 1.4924 | 3.1831 | 3.1831 | 3.921 | 3.921 | 1.6349 | 1.6349 | 1.8935 | 1.8935 | 0.02721 | 0.02721 | 1.5604 | 1.5604 | 2e-05 | 2e-05 | 6e-05 | 6e-05 | 4e-05 | 4e-05 | 4e-05 | 4e-05 | 4e-05 | 4e-05 | 0.00185 | 0.00185 | 0.00392 | 0.00392 | 0.00268 | 0.00268 | 1.9089 | 1.9089 | 1.8979 | 1.8979 | 1.0079 | 1.0079 | 1.2789 | 1.2789 | 2e-05 | 2e-05 | 6e-05 | 6e-05 | 8e-05 | 8e-05 | 8e-05 | 8e-05 | 4e-05 | 4e-05 | 0.00143 | 0.00143 | 0.00268 | 0.00268 | 0.00228 | 0.00228 | 1.4205 | 1.4205 | 1.5026 | 1.5026 | 1.543 | 1.543 | 1.4132 | 1.4132 | 0.00014 | 0.00014 | 0.00018 | 0.00018 | 0.00024 | 0.00024 | 0.00022 | 0.00022 | 0.0001 | 0.0001 | 1.7386 | 1.7386 | 3.0008 | 3.0008 | 2.4002 | 2.4002 | 1.529 | 1.529 | 1.5573 | 1.5573 | 1.7898 | 1.7898 | 5e-05 | 5e-05 | 0.0001 | 0.0001 | 0.00014 | 0.00014 | 0.00028 | 0.00028 | 0.00019 | 0.00019 | 0.0001 | 0.0001 | 1.513 | 1.513 | 1.3527 | 1.3527 | 1.36 | 1.36 | 0.02613 | 0.02613 | 1.3933 | 1.3933 | 2.2026 | 2.2026 | 5e-05 | 5e-05 | 0.00013 | 0.00013 | 0.00017 | 0.00017 | 0.00013 | 0.00013 | 0.00013 | 0.00013 | 0.00016 | 0.00016 | 0.21302 | 0.21302 | 1.5281 | 1.5281 | 1.2365 | 1.2365 | 0.02553 | 0.02553 | 1.3386 | 1.3386 | 2.4308 | 2.4308 | 0 | 0 | 9e-05 | 9e-05 | 0.00015 | 0.00015 | 0.00011 | 0.00011 | 0.0001 | 0.0001 | 0.0001 | 0.0001 | 0.21439 | 0.21439 | 0.01176 | 0.01176 | 0.73018 | 0.73018 | 4.2016 | 4.2016 | 5.6837 | 5.6837 | 4.5868 | 4.5868 | 4.1496 | 4.1496 | 7.5079 | 7.5079 | 19.5856 | 19.5856 | 33.6947 | 33.6947 | 32.7466 | 32.7466 | 31.2454 | 31.2454 | 8.8647 | 8.8647 | 8.411 | 8.411 | 9.0643 | 9.0643 | 3.8808 | 3.8808 | 5.4643 | 5.4643 | 5.2196 | 5.2196 | 3.8208 | 3.8208 | 0.00015 | 0.00015 | 0.00025 | 0.00025 | 0.00022 | 0.00022 | 0.00023 | 0.00023 | 0.00021 | 0.00021 | 2.3918 | 2.3918 | 6.2659 | 6.2659 | 7.601 | 7.601 | 7.3666 | 7.3666 | 9.5638 | 9.5638 | 9.3702 | 9.3702 | 9.0798 | 9.0798 | 8.2388 | 8.2388 | 55.0119 | 55.0119 | 46.8143 | 46.8143 | 45.5455 | 45.5455 | 32.6967 | 32.6967 | 8.2401 | 8.2401 | 14.1783 | 14.1783 | 13.0444 | 13.0444 | 3.4467 | 3.4467 | 5.0886 | 5.0886 | 5.744 | 5.744 | 3.7078 | 3.7078 | 6.6874 | 6.6874 | 6.6875 | 6.6875 | 0.00039 | 0.00039 | 0.00043 | 0.00043 | 0.00032 | 0.00032 | 2.5982 | 2.5982 | 7.4698 | 7.4698 | 9.9647 | 9.9647 | 20.9186 | 20.9186 | 18.6198 | 18.6198 | 20.8018 | 20.8018 | 30.228 | 30.228 | 24.8729 | 24.8729 | 31.5235 | 31.5235 | 54.118 | 54.118 | 49.3093 | 49.3093 | 26.2078 | 26.2078 | 31.2983 | 31.2983 | 33.8298 | 33.8298 | 29.4746 | 29.4746 | 20.3729 | 20.3729 | 19.8471 | 19.8471 | 23.0415 | 23.0415 | 25.1538 | 25.1538 | 8.7763 | 8.7763 | 19.8399 | 19.8399 | 18.3975 | 18.3975 | 18.1755 | 18.1755 | 13.1527 | 13.1527 | 23.4769 | 23.4769 | 23.584 | 23.584 | 22.4801 | 22.4801 | 18.2266 | 18.2266 | 17.9855 | 17.9855 | 18.8358 | 18.8358 | 19.0087 | 19.0087 | 2.5133 | 2.5133 | 0.00054 | 0.00054 | 5.1388 | 5.1388 | 5.1942 | 5.1942 | 19.953 | 19.953 | 30.0738 | 30.0738 | 30.3686 | 30.3686 | 30.5312 | 30.5312 | 17.9224 | 17.9224 | 16.9874 | 16.9874 | 16.1156 | 16.1156 | 17.9029 | 17.9029 | 0.00026 | 0.00026 | 0.00045 | 0.00045 | 0.00057 | 0.00057 | 0.00058 | 0.00058 | 10.2757 | 10.2757 | 26.0978 | 26.0978 | 26.3862 | 26.3862 | 25.42 | 25.42 | 10.3509 | 10.3509 | 7.91 | 7.91 | 9.3628 | 9.3628 | 11.1361 | 11.1361 | 0.001 | 0.001 | 0.11532 | 0.11532 | 0.37967 | 0.37967 | 0.5655 | 0.5655 | 10.0879 | 10.0879 | 17.9309 | 17.9309 | 16.6468 | 16.6468 | 14.4387 | 14.4387 | 11.352 | 11.352 | 7.5032 | 7.5032 | 6.7692 | 6.7692 | 7.6384 | 7.6384 | 0.00013 | 0.00013 | 0.00025 | 0.00025 | 0.17025 | 0.17025 | 0.244 | 0.244 | 5.5036 | 5.5036 | 14.2493 | 14.2493 | 10.6003 | 10.6003 | 10.917 | 10.917 | 4.7815 | 4.7815 | 2.4829 | 2.4829 | 2.7081 | 2.7081 | 2.976 | 2.976 | 2.818 | 2.818 | 0.54654 | 0.54654 | 0.48761 | 0.48761 | 0.88171 | 0.88171 | 5.4875 | 5.4875 | 13.2461 | 13.2461 | 8.2691 | 8.2691 | 10.3507 | 10.3507 | 5.4297 | 5.4297 | 3.1319 | 3.1319 | 3.4961 | 3.4961 | 2.7066 | 2.7066 | 0.11444 | 0.11444 | 0.15421 | 0.15421 | 0.26416 | 0.26416 | 0.2845 | 0.2845 | 3.2401 | 3.2401 | 8.3332 | 8.3332 | 6.1139 | 6.1139 | 8.1226 | 8.1226 | 7.014 | 7.014 | 4.0516 | 4.0516 | 4.9368 | 4.9368 | 5.0287 | 5.0287 | 0.54889 | 0.54889 | 6.4882 | 6.4882 | 0.09397 | 0.09397 | 6.6172 | 6.6172 | 2.7645 | 2.7645 | 11.3232 | 11.3232 | 12.0618 | 12.0618 | 10.8712 | 10.8712 | 4.6553 | 4.6553 | 5.4146 | 5.4146 | 5.158 | 5.158 | 3.9655 | 3.9655 | 0 | 0 | 0.00014 | 0.00014 | 0.05046 | 0.05046 | 1.1105 | 1.1105 | 0.93352 | 0.93352 | 10.0911 | 10.0911 | 10.9529 | 10.9529 | 7.2797 | 7.2797 | 4.0773 | 4.0773 | 5.4311 | 5.4311 | 4.844 | 4.844 | 6.3745 | 6.3745 | 0.62399 | 0.62399 | 12.9392 | 12.9392 | 6.7922 | 6.7922 | 6.5452 | 6.5452 | 2.6132 | 2.6132 | 11.3435 | 11.3435 | 12.4928 | 12.4928 | 7.4667 | 7.4667 | 2.9186 | 2.9186 | 3.8827 | 3.8827 | 3.7719 | 3.7719 | 3.6735 | 3.6735 | 0 | 0 | 2e-05 | 2e-05 | 6.4624 | 6.4624 | 0.01758 | 0.01758 | 0.04698 | 0.04698 | 5.4909 | 5.4909 | 5.6582 | 5.6582 | 4.5035 | 4.5035 | 0.49744 | 0.49744 | 0.44965 | 0.44965 | 0.68035 | 0.68035 | 0.83996 | 0.83996 | 6.6871 | 6.6871 | 27.3645 | 27.3645 | 33.7865 | 33.7865 | 28.6288 | 28.6288 | 27.1425 | 27.1425 | 1.4766 | 1.4766 | 7.3627 | 7.3627 | 2.1516 | 2.1516 | 0.00212 | 0.00212 | 0.0053 | 0.0053 | 6e-05 | 6e-05 | 6e-05 | 6e-05 | 0 | 0 | 9e-05 | 9e-05 | 9e-05 | 9e-05 | 9e-05 | 9e-05 | 3e-05 | 3e-05 | 0.2953 | 0.2953 | 1.4883 | 1.4883 | 0.65604 | 0.65604 | 0.12963 | 0.12963 | 0.79642 | 0.79642 | 1.1702 | 1.1702 | 1e-05 | 1e-05 | 4e-05 | 4e-05 | 6e-05 | 6e-05 | 4e-05 | 4e-05 | 4e-05 | 4e-05 | 4e-05 | 4e-05 | 0.00626 | 0.00626 | 0.0088 | 0.0088 | 0.00318 | 0.00318 | 0.56142 | 0.56142 | 0.24248 | 0.24248 | 0.24167 | 0.24167 | 2e-05 | 2e-05 | 2e-05 | 2e-05 | 4e-05 | 4e-05 | 4e-05 | 4e-05 | 4e-05 | 4e-05 | 4e-05 | 4e-05 | 0.0002 | 0.0002 | 0.00045 | 0.00045 | 0.00046 | 0.00046 | 0.24706 | 0.24706 | 0 | 0 | 2e-05 | 2e-05 | 6e-05 | 6e-05 | 0.0001 | 0.0001 | 0.00016 | 0.00016 | 0.00014 | 0.00014 | 0.0001 | 0.0001 | 0.0001 | 0.0001 | 0.00312 | 0.00312 | 0.00688 | 0.00688 | 0.00213 | 0.00213 | 2e-05 | 2e-05 | 6e-05 | 6e-05 | 2e-05 | 2e-05 | 6e-05 | 6e-05 | 0.00013 | 0.00013 | 0.00017 | 0.00017 | 0.00015 | 0.00015 | 0.00015 | 0.00015 | 0.00011 | 0.00011 | 5e-05 | 5e-05 | 0.03198 | 0.03198 | 0.02959 | 0.02959 | 0.00685 | 0.00685 | 0.17509 | 0.17509 | 1.1686 | 1.1686 | 8e-05 | 8e-05 | 0.00012 | 0.00012 | 0.00016 | 0.00016 | 0.00014 | 0.00014 | 0.00014 | 0.00014 | 0.00012 | 0.00012 | 0.44818 | 0.44818 | 1.2243 | 1.2243 | 1.2118 | 1.2118 | 0.35801 | 0.35801 | 0.35965 | 0.35965 | 0.89202 | 0.89202 | 4e-05 | 4e-05 | 0.0001 | 0.0001 | 0.00014 | 0.00014 | 0.0001 | 0.0001 | 6e-05 | 6e-05 | 0.0001 | 0.0001 | 0.00013 | 0.00013 | 1.1689 | 1.1689 | 1.174 | 1.174 | 1.8653 | 1.8653 | 2.9131 | 2.9131 | 2.8644 | 2.8644 | 3.8471 | 3.8471 | 0.39251 | 0.39251 | 13.9066 | 13.9066 | 15.4256 | 15.4256 | 19.1771 | 19.1771 | 14.1204 | 14.1204 | 2.2552 | 2.2552 | 6.0761 | 6.0761 | 5.9499 | 5.9499 | 2.2487 | 2.2487 | 3.3588 | 3.3588 | 3.1893 | 3.1893 | 0.55146 | 0.55146 | 0.00022 | 0.00022 | 0.00035 | 0.00035 | 0.00035 | 0.00035 | 0.00033 | 0.00033 | 0.00021 | 0.00021 | 0.88399 | 0.88399 | 2.9404 | 2.9404 | 4.0052 | 4.0052 | 5.8502 | 5.8502 | 7.9947 | 7.9947 | 8.2454 | 8.2454 | 8.9143 | 8.9143 | 18.7161 | 18.7161 | 59.6579 | 59.6579 | 63.5107 | 63.5107 | 52.9959 | 52.9959 | 46.3676 | 46.3676 | 10.4536 | 10.4536 | 11.6183 | 11.6183 | 13.578 | 13.578 | 6.5816 | 6.5816 | 8.1942 | 8.1942 | 6.6185 | 6.6185 | 7.25 | 7.25 | 0.00043 | 0.00043 | 5.0095 | 5.0095 | 5.0094 | 5.0094 | 5.0094 | 5.0094 | 1.0434 | 1.0434 | 4.7635 | 4.7635 | 7.787 | 7.787 | 6.8929 | 6.8929 | 18.2377 | 18.2377 | 15.8922 | 15.8922 | 17.1169 | 17.1169 | 25.8696 | 25.8696 | 10.1059 | 10.1059 | 18.0284 | 18.0284 | 35.8624 | 35.8624 | 32.0361 | 32.0361 | 19.3243 | 19.3243 | 16.5406 | 16.5406 | 24.9153 | 24.9153 | 27.7408 | 27.7408 | 18.2989 | 18.2989 | 16.7232 | 16.7232 | 17.3354 | 17.3354 | 19.8935 | 19.8935 | 1.921 | 1.921 | 0.00067 | 0.00067 | 0.00068 | 0.00068 | 0.0006 | 0.0006 | 0.00054 | 0.00054 | 10.4078 | 10.4078 | 19.4284 | 19.4284 | 20.0665 | 20.0665 | 20.5549 | 20.5549 | 20.1872 | 20.1872 | 20.1133 | 20.1133 | 19.5495 | 19.5495 | 3.33 | 3.33 | 0.00041 | 0.00041 | 5.1043 | 5.1043 | 1.1765 | 1.1765 | 20.9524 | 20.9524 | 32.2629 | 32.2629 | 31.3365 | 31.3365 | 30.2847 | 30.2847 | 19.6868 | 19.6868 | 19.5553 | 19.5553 | 19.1215 | 19.1215 | 17.4687 | 17.4687 | 0.00031 | 0.00031 | 0.00036 | 0.00036 | 0.00041 | 0.00041 | 0.00046 | 0.00046 | 11.5416 | 11.5416 | 28.2108 | 28.2108 | 27.1235 | 27.1235 | 25.8485 | 25.8485 | 7.2405 | 7.2405 | 5.4815 | 5.4815 | 6.6837 | 6.6837 | 11.2954 | 11.2954 | 0.00012 | 0.00012 | 20.305 | 20.305 | 0.54417 | 0.54417 | 0.6645 | 0.6645 | 11.2449 | 11.2449 | 18.1875 | 18.1875 | 16.6129 | 16.6129 | 16.1148 | 16.1148 | 6.9736 | 6.9736 | 5.4048 | 5.4048 | 6.3477 | 6.3477 | 9.0752 | 9.0752 | 0.00013 | 0.00013 | 0.00011 | 0.00011 | 0.30058 | 0.30058 | 0.35275 | 0.35275 | 6.857 | 6.857 | 13.296 | 13.296 | 13.285 | 13.285 | 13.7472 | 13.7472 | 5.2666 | 5.2666 | 1.4045 | 1.4045 | 2.7387 | 2.7387 | 4.3967 | 4.3967 | 0.00084 | 0.00084 | 0.28142 | 0.28142 | 0.5112 | 0.5112 | 0.53458 | 0.53458 | 6.7966 | 6.7966 | 12.5301 | 12.5301 | 9.381 | 9.381 | 9.3091 | 9.3091 | 5.1243 | 5.1243 | 4.3084 | 4.3084 | 4.1264 | 4.1264 | 3.7017 | 3.7017 | 8e-05 | 8e-05 | 0.00025 | 0.00025 | 0.19314 | 0.19314 | 0.16456 | 0.16456 | 2.1265 | 2.1265 | 9.8774 | 9.8774 | 7.5779 | 7.5779 | 7.4955 | 7.4955 | 6.5488 | 6.5488 | 5.5216 | 5.5216 | 5.1455 | 5.1455 | 5.9772 | 5.9772 | 4e-05 | 4e-05 | 0.06891 | 0.06891 | 0.2482 | 0.2482 | 0.27171 | 0.27171 | 2.3855 | 2.3855 | 13.6448 | 13.6448 | 16.3162 | 16.3162 | 13.1108 | 13.1108 | 5.6312 | 5.6312 | 6.1672 | 6.1672 | 4.9687 | 4.9687 | 5.0956 | 5.0956 | 2e-05 | 2e-05 | 6e-05 | 6e-05 | 0.10643 | 0.10643 | 0.15694 | 0.15694 | 1.6336 | 1.6336 | 12.1166 | 12.1166 | 13.7161 | 13.7161 | 11.5203 | 11.5203 | 9.8346 | 9.8346 | 8.2608 | 8.2608 | 6.6332 | 6.6332 | 11.6527 | 11.6527 | 6e-05 | 6e-05 | 12.8973 | 12.8973 | 0.09266 | 0.09266 | 0.10534 | 0.10534 | 0.55068 | 0.55068 | 13.2081 | 13.2081 | 15.0276 | 15.0276 | 10.7586 | 10.7586 | 4.5582 | 4.5582 | 3.3445 | 3.3445 | 3.4515 | 3.4515 | 5.2371 | 5.2371 | 4e-05 | 4e-05 | 0.0001 | 0.0001 | 0.00013 | 0.00013 | 0.0155 | 0.0155 | 0.02749 | 0.02749 | 9.4271 | 9.4271 | 8.1061 | 8.1061 | 4.7805 | 4.7805 | 1.2385 | 1.2385 | 0.17489 | 0.17489 | 2.7557 | 2.7557 | 0.56954 | 0.56954 | 11.6781 | 11.6781 | 19.7871 | 19.7871 | 26.2357 | 26.2357 | 19.7871 | 19.7871 | 19.7871 | 19.7871 | 5.2424 | 5.2424 | 9.2696 | 9.2696 | 6.4466 | 6.4466 | 0.0007 | 0.0007 | 0.00513 | 0.00513 | 0.00211 | 0.00211 | 0.00066 | 0.00066 | 9e-05 | 9e-05 | 5.0089 | 5.0089 | 2.1098 | 2.1098 | 5.009 | 5.009 | 1.0513 | 1.0513 | 0.00215 | 0.00215 | 1.8809 | 1.8809 | 0.17633 | 0.17633 | 0.00109 | 0.00109 | 0.00191 | 0.00191 | 0.00207 | 0.00207 | 0 | 0 | 2e-05 | 2e-05 | 8e-05 | 8e-05 | 6e-05 | 6e-05 | 2e-05 | 2e-05 | 0 | 0 | 0.00044 | 0.00044 | 0.00352 | 0.00352 | 0.00229 | 0.00229 | 0.00069 | 0.00069 | 0.00068 | 0.00068 | 0.00035 | 0.00035 | 0 | 0 | 0 | 0 | 0 | 0 | 0 | 0 | 0 | 0 | 4e-05 | 4e-05 | 0.00039 | 0.00039 | 0.00079 | 0.00079 | 0.00039 | 0.00039 | 2e-05 | 2e-05 | 2e-05 | 2e-05 | 2e-05 | 2e-05 | 2e-05 | 2e-05 | 0.00019 | 0.00019 | 0.00025 | 0.00025 | 0.00023 | 0.00023 | 0.00023 | 0.00023 | 0.00021 | 0.00021 | 0.00037 | 0.00037 | 0.00044 | 0.00044 | 0.1323 | 0.1323 | 0.1183 | 0.1183 | 0.11773 | 0.11773 | 0.1176 | 0.1176 | 6e-05 | 6e-05 | 0.0002 | 0.0002 | 0.0002 | 0.0002 | 0.0002 | 0.0002 | 0.0002 | 0.0002 | 0.00015 | 0.00015 | 0.00035 | 0.00035 | 0.16123 | 0.16123 | 0.23957 | 0.23957 | 0.85807 | 0.85807 | 0.34515 | 0.34515 | 0.34479 | 0.34479 | 8e-05 | 8e-05 | 0.00016 | 0.00016 | 1.0438 | 1.0438 | 2.0918 | 2.0918 | 2.0875 | 2.0875 | 0.00016 | 0.00016 | 0.5233 | 0.5233 | 1.2654 | 1.2654 | 0.63901 | 0.63901 | 0.95148 | 0.95148 | 0.38633 | 0.38633 | 0.38191 | 0.38191 | 6e-05 | 6e-05 | 0.00016 | 0.00016 | 0.00016 | 0.00016 | 0.00016 | 0.00016 | 0.00016 | 0.00016 | 0.00012 | 0.00012 | 0.35604 | 0.35604 | 0.61477 | 0.61477 | 0.62666 | 0.62666 | 5.1627 | 5.1627 | 6.038 | 6.038 | 6.4482 | 6.4482 | 5.7898 | 5.7898 | 14.2113 | 14.2113 | 52.4273 | 52.4273 | 46.8664 | 46.8664 | 46.8622 | 46.8622 | 27.2789 | 27.2789 | 10.026 | 10.026 | 10.3716 | 10.3716 | 11.0234 | 11.0234 | 3.6734 | 3.6734 | 5.2285 | 5.2285 | 5.2695 | 5.2695 | 2.4682 | 2.4682 | 0.00035 | 0.00035 | 6.6907 | 6.6907 | 0.0005 | 0.0005 | 0.00044 | 0.00044 | 0.00039 | 0.00039 | 2.0309 | 2.0309 | 5.5213 | 5.5213 | 6.3734 | 6.3734 | 12.9964 | 12.9964 | 12.3698 | 12.3698 | 15.3242 | 15.3242 | 17.6551 | 17.6551 | 34.0185 | 34.0185 | 85.5086 | 85.5086 | 85.6887 | 85.6887 | 85.3995 | 85.3995 | 79.7219 | 79.7219 | 37.5806 | 37.5806 | 16.9822 | 16.9822 | 16.5414 | 16.5414 | 12.0043 | 12.0043 | 10.0805 | 10.0805 | 13.2043 | 13.2043 | 13.8288 | 13.8288 | 0.00043 | 0.00043 | 21.6311 | 21.6311 | 19.5444 | 19.5444 | 13.1176 | 13.1176 | 13.1099 | 13.1099 | 15.8702 | 15.8702 | 12.1365 | 12.1365 | 11.6066 | 11.6066 | 27.4211 | 27.4211 | 23.4754 | 23.4754 | 29.3108 | 29.3108 | 40.7348 | 40.7348 | 23.2124 | 23.2124 | 78.2763 | 78.2763 | 75.4729 | 75.4729 | 78.2273 | 78.2273 | 58.2726 | 58.2726 | 32.0102 | 32.0102 | 31.1567 | 31.1567 | 30.0134 | 30.0134 | 32.3955 | 32.3955 | 28.0665 | 28.0665 | 33.3106 | 33.3106 | 33.481 | 33.481 | 8.5676 | 8.5676 | 23.1604 | 23.1604 | 12.8511 | 12.8511 | 16.4703 | 16.4703 | 6.4199 | 6.4199 | 13.0555 | 13.0555 | 25.1355 | 25.1355 | 27.1769 | 27.1769
|  |  | 74 | Chiloe 220 | Chiloe 220 | Chiloe 220 | 27.3872 | 27.3872 | 26.6552 | 26.6552 | 24.3514 | 24.3514 | 28.1329 | 28.1329 | 28.9195 | 28.9195 | 41.1353 | 41.1353 | 42.4639 | 42.4639 | 47.8052 | 47.8052 | 62.5605 | 62.5605 | 38.4809 | 38.4809 | 36.4084 | 36.4084 | 37.7153 | 37.7153 | 29.7446 | 29.7446 | 27.3322 | 27.3322 | 25.0438 | 25.0438 | 29.4553 | 29.4553 | 26.9229 | 26.9229 | 35.1134 | 35.1134 | 47.9079 | 47.9079 | 47.5032 | 47.5032 | 39.7864 | 39.7864 | 35.7298 | 35.7298 | 37.0921 | 37.0921 | 38.6655 | 38.6655 | 11.8963 | 11.8963 | 8.9568 | 8.9568 | 8.9753 | 8.9753 | 16.8899 | 16.8899 | 0.05903 | 0.05903 | 13.4682 | 13.4682 | 7.0482 | 7.0482 | 7.3143 | 7.3143 | 20.5552 | 20.5552 | 25.5561 | 25.5561 | 24.2512 | 24.2512 | 23.2255 | 23.2255 | 12.4485 | 12.4485 | 8.8386 | 8.8386 | 10.5279 | 10.5279 | 11.1984 | 11.1984 | 0.00016 | 0.00016 | 5.1417 | 5.1417 | 6.8416 | 6.8416 | 6.9138 | 6.9138 | 11.6435 | 11.6435 | 20.3402 | 20.3402 | 20.4427 | 20.4427 | 19.6162 | 19.6162 | 10.8837 | 10.8837 | 5.5345 | 5.5345 | 7.4605 | 7.4605 | 13.4831 | 13.4831 | 3.5289 | 3.5289 | 1.299 | 1.299 | 7.308 | 7.308 | 8.3814 | 8.3814 | 13.3215 | 13.3215 | 19.198 | 19.198 | 20.1374 | 20.1374 | 17.7313 | 17.7313 | 10.6187 | 10.6187 | 6.6645 | 6.6645 | 8.6436 | 8.6436 | 11.2136 | 11.2136 | 0.81134 | 0.81134 | 0.14352 | 0.14352 | 6.97 | 6.97 | 0.47926 | 0.47926 | 9.0977 | 9.0977 | 14.3443 | 14.3443 | 15.692 | 15.692 | 14.4409 | 14.4409 | 10.4942 | 10.4942 | 7.3502 | 7.3502 | 9.3254 | 9.3254 | 11.3352 | 11.3352 | 1.0571 | 1.0571 | 13.6825 | 13.6825 | 20.3576 | 20.3576 | 7.9815 | 7.9815 | 10.7138 | 10.7138 | 13.6722 | 13.6722 | 15.0895 | 15.0895 | 14.7512 | 14.7512 | 8.7586 | 8.7586 | 7.0702 | 7.0702 | 6.6679 | 6.6679 | 5.9609 | 5.9609 | 2e-05 | 2e-05 | 6.6314 | 6.6314 | 13.467 | 13.467 | 13.49 | 13.49 | 8.5109 | 8.5109 | 12.466 | 12.466 | 15.6206 | 15.6206 | 12.3074 | 12.3074 | 11.0192 | 11.0192 | 3.9491 | 3.9491 | 5.0288 | 5.0288 | 7.4367 | 7.4367 | 0.00013 | 0.00013 | 0.00019 | 0.00019 | 0.00024 | 0.00024 | 0.00017 | 0.00017 | 0.00281 | 0.00281 | 13.0695 | 13.0695 | 14.343 | 14.343 | 8.7898 | 8.7898 | 4.9273 | 4.9273 | 1.0994 | 1.0994 | 1.9993 | 1.9993 | 2.9874 | 2.9874 | 4e-05 | 4e-05 | 0.00018 | 0.00018 | 0.00016 | 0.00016 | 0.00012 | 0.00012 | 6e-05 | 6e-05 | 7.8134 | 7.8134 | 6.2353 | 6.2353 | 5.1052 | 5.1052 | 5.3772 | 5.3772 | 4.7277 | 4.7277 | 5.8901 | 5.8901 | 5.0957 | 5.0957 | 6.8413 | 6.8413 | 20.3092 | 20.3092 | 19.7903 | 19.7903 | 6.6089 | 6.6089 | 6.8413 | 6.8413 | 7.5933 | 7.5933 | 12.5274 | 12.5274 | 9.0834 | 9.0834 | 3.1163 | 3.1163 | 3.9845 | 3.9845 | 3.6781 | 3.6781 | 2.7214 | 2.7214 | 6e-05 | 6e-05 | 0.00012 | 0.00012 | 0.00016 | 0.00016 | 0.00012 | 0.00012 | 0.0001 | 0.0001 | 4.4609 | 4.4609 | 7.5827 | 7.5827 | 6.8421 | 6.8421 | 2.0178 | 2.0178 | 1.612 | 1.612 | 1.364 | 1.364 | 2e-05 | 2e-05 | 8e-05 | 8e-05 | 13.4501 | 13.4501 | 20.3137 | 20.3137 | 20.5236 | 20.5236 | 26.6676 | 26.6676 | 0.00573 | 0.00573 | 0.01661 | 0.01661 | 0.01396 | 0.01396 | 8e-05 | 8e-05 | 1.0554 | 1.0554 | 1.1209 | 1.1209 | 2e-05 | 2e-05 | 4e-05 | 4e-05 | 1.0603 | 1.0603 | 11.7504 | 11.7504 | 7.6915 | 7.6915 | 6.6089 | 6.6089 | 0.00108 | 0.00108 | 0.00682 | 0.00682 | 0.00927 | 0.00927 | 2.7015 | 2.7015 | 2.6722 | 2.6722 | 2.9646 | 2.9646 | 1.2244 | 1.2244 | 41.1998 | 41.1998 | 88.163 | 88.163 | 80.8338 | 80.8338 | 68.7466 | 68.7466 | 47.1912 | 47.1912 | 10.0686 | 10.0686 | 3.7314 | 3.7314 | 3.5747 | 3.5747 | 2.8353 | 2.8353 | 2.8265 | 2.8265 | 2.8763 | 2.8763 | 0.60093 | 0.60093 | 2.1206 | 2.1206 | 21.1323 | 21.1323 | 15.5706 | 15.5706 | 13.2178 | 13.2178 | 0.0002 | 0.0002 | 2.7281 | 2.7281 | 3.2112 | 3.2112 | 2.8991 | 2.8991 | 1.6969 | 1.6969 | 1.4226 | 1.4226 | 1.2352 | 1.2352 | 1.0704 | 1.0704 | 26.9439 | 26.9439 | 75.5826 | 75.5826 | 61.1852 | 61.1852 | 59.7698 | 59.7698 | 55.7309 | 55.7309 | 22.3111 | 22.3111 | 3.0654 | 3.0654 | 1.6319 | 1.6319 | 0.84746 | 0.84746 | 0.5408 | 0.5408 | 0.53373 | 0.53373 | 0.00335 | 0.00335 | 6.6314 | 6.6314 | 13.4903 | 13.4903 | 26.6677 | 26.6677 | 26.6677 | 26.6677 | 20.2913 | 20.2913 | 7.8768 | 7.8768 | 2.7083 | 2.7083 | 1.3888 | 1.3888 | 3.4556 | 3.4556 | 4.6904 | 4.6904 | 5.7594 | 5.7594 | 9.7099 | 9.7099 | 14.6045 | 14.6045 | 47.0889 | 47.0889 | 47.3317 | 47.3317 | 48.6097 | 48.6097 | 33.5375 | 33.5375 | 10.8611 | 10.8611 | 6.6578 | 6.6578 | 7.2123 | 7.2123 | 4.3399 | 4.3399 | 4.3903 | 4.3903 | 5.6233 | 5.6233 | 1.6201 | 1.6201 | 6.7657 | 6.7657 | 6.7659 | 6.7659 | 7.8218 | 7.8218 | 7.8217 | 7.8217 | 0.00032 | 0.00032 | 2.8268 | 2.8268 | 4.3855 | 4.3855 | 5.934 | 5.934 | 5.7754 | 5.7754 | 8.6746 | 8.6746 | 8.2959 | 8.2959 | 6.8687 | 6.8687 | 21.0881 | 21.0881 | 82.5891 | 82.5891 | 75.5824 | 75.5824 | 80.4707 | 80.4707 | 55.1538 | 55.1538 | 21.0737 | 21.0737 | 12.0059 | 12.0059 | 16.6096 | 16.6096 | 10.9369 | 10.9369 | 13.2677 | 13.2677 | 13.988 | 13.988 | 14.1948 | 14.1948 | 13.5313 | 13.5313 | 20.093 | 20.093 | 20.2432 | 20.2432 | 14.7602 | 14.7602 | 6.7659 | 6.7659 | 12.8901 | 12.8901 | 7.8328 | 7.8328 | 13.4238 | 13.4238 | 16.065 | 16.065 | 15.6389 | 15.6389 | 18.4942 | 18.4942 | 23.4639 | 23.4639 | 13.8396 | 13.8396 | 33.7512 | 33.7512 | 46.2325 | 46.2325 | 60.1847 | 60.1847 | 16.3085 | 16.3085 | 18.051 | 18.051 | 21.5192 | 21.5192 | 19.5156 | 19.5156 | 20.2404 | 20.2404 | 19.3944 | 19.3944 | 20.0567 | 20.0567 | 22.4844 | 22.4844 | 8.99 | 8.99 | 6.5535 | 6.5535 | 13.0785 | 13.0785 | 1.0565 | 1.0565 | 0.00051 | 0.00051 | 14.5391 | 14.5391 | 17.1622 | 17.1622 | 14.9115 | 14.9115 | 20.5 | 20.5 | 20.9406 | 20.9406 | 21.3109 | 21.3109 | 24.7017 | 24.7017 | 6.7194 | 6.7194 | 14.6306 | 14.6306 | 20.9042 | 20.9042 | 27.4621 | 27.4621 | 18.3807 | 18.3807 | 28.2272 | 28.2272 | 31.3309 | 31.3309 | 32.8429 | 32.8429 | 20.8196 | 20.8196 | 21.7089 | 21.7089 | 21.9136 | 21.9136 | 21.6934 | 21.6934 | 7.6134 | 7.6134 | 13.5747 | 13.5747 | 14.5874 | 14.5874 | 13.5314 | 13.5314 | 17.9089 | 17.9089 | 24.1247 | 24.1247 | 25.0763 | 25.0763 | 27.4626 | 27.4626 | 14.4565 | 14.4565 | 14.0836 | 14.0836 | 11.3946 | 11.3946 | 14.5969 | 14.5969 | 0.00102 | 0.00102 | 14.6808 | 14.6808 | 13.9988 | 13.9988 | 12.3607 | 12.3607 | 15.0518 | 15.0518 | 21.3865 | 21.3865 | 19.747 | 19.747 | 21.6784 | 21.6784 | 12.3564 | 12.3564 | 12.3947 | 12.3947 | 10.9401 | 10.9401 | 12.6836 | 12.6836 | 0.00027 | 0.00027 | 0.00029 | 0.00029 | 6.7168 | 6.7168 | 6.7443 | 6.7443 | 7.8852 | 7.8852 | 19.6862 | 19.6862 | 16.8386 | 16.8386 | 17.8121 | 17.8121 | 5.4063 | 5.4063 | 3.8357 | 3.8357 | 4.314 | 4.314 | 7.0149 | 7.0149 | 4.4756 | 4.4756 | 1.9486 | 1.9486 | 0.55885 | 0.55885 | 1.4195 | 1.4195 | 7.9645 | 7.9645 | 13.2149 | 13.2149 | 10.995 | 10.995 | 10.4611 | 10.4611 | 6.9108 | 6.9108 | 5.0655 | 5.0655 | 4.121 | 4.121 | 6.4379 | 6.4379 | 1.098 | 1.098 | 0.23595 | 0.23595 | 0.32033 | 0.32033 | 0.42646 | 0.42646 | 6.0552 | 6.0552 | 10.2643 | 10.2643 | 9.7146 | 9.7146 | 9.7617 | 9.7617 | 10.2009 | 10.2009 | 7.9443 | 7.9443 | 6.6499 | 6.6499 | 7.9789 | 7.9789 | 0.0001 | 0.0001 | 6.5626 | 6.5626 | 6.6477 | 6.6477 | 6.9058 | 6.9058 | 2.854 | 2.854 | 8.7599 | 8.7599 | 9.419 | 9.419 | 8.9737 | 8.9737 | 8.5121 | 8.5121 | 7.2783 | 7.2783 | 5.9982 | 5.9982 | 5.0954 | 5.0954 | 0 | 0 | 0.00012 | 0.00012 | 0.03399 | 0.03399 | 6.555 | 6.555 | 2.2536 | 2.2536 | 7.5858 | 7.5858 | 7.9424 | 7.9424 | 6.6031 | 6.6031 | 8.2434 | 8.2434 | 7.6073 | 7.6073 | 8.0045 | 8.0045 | 10.1085 | 10.1085 | 0.81727 | 0.81727 | 6.7656 | 6.7656 | 6.6164 | 6.6164 | 6.5954 | 6.5954 | 7.3914 | 7.3914 | 11.4549 | 11.4549 | 11.0708 | 11.0708 | 10.7315 | 10.7315 | 4.1447 | 4.1447 | 5.5905 | 5.5905 | 4.3189 | 4.3189 | 6.7 | 6.7 | 4e-05 | 4e-05 | 6e-05 | 6e-05 | 0.01679 | 0.01679 | 0.03332 | 0.03332 | 0.62037 | 0.62037 | 8.6109 | 8.6109 | 8.8583 | 8.8583 | 7.9892 | 7.9892 | 4.3342 | 4.3342 | 3.1156 | 3.1156 | 3.4116 | 3.4116 | 4.0779 | 4.0779 | 6.5391 | 6.5391 | 20.07 | 20.07 | 22.2171 | 22.2171 | 21.3532 | 21.3532 | 21.1266 | 21.1266 | 6.5904 | 6.5904 | 12.0451 | 12.0451 | 10.6048 | 10.6048 | 2.3665 | 2.3665 | 2.9158 | 2.9158 | 2.5532 | 2.5532 | 1.4995 | 1.4995 | 8e-05 | 8e-05 | 6.539 | 6.539 | 6.5529 | 6.5529 | 6.539 | 6.539 | 6.539 | 6.539 | 1.5002 | 1.5002 | 3.1998 | 3.1998 | 3.9416 | 3.9416 | 1.6559 | 1.6559 | 1.9178 | 1.9178 | 0.02755 | 0.02755 | 1.5805 | 1.5805 | 2e-05 | 2e-05 | 6e-05 | 6e-05 | 4e-05 | 4e-05 | 4e-05 | 4e-05 | 4e-05 | 4e-05 | 0.00184 | 0.00184 | 0.0039 | 0.0039 | 0.00266 | 0.00266 | 1.9334 | 1.9334 | 1.9223 | 1.9223 | 1.0208 | 1.0208 | 1.2954 | 1.2954 | 2e-05 | 2e-05 | 6e-05 | 6e-05 | 8e-05 | 8e-05 | 8e-05 | 8e-05 | 4e-05 | 4e-05 | 0.00142 | 0.00142 | 0.00266 | 0.00266 | 0.00227 | 0.00227 | 1.4387 | 1.4387 | 1.5219 | 1.5219 | 1.5628 | 1.5628 | 1.4314 | 1.4314 | 0.00015 | 0.00015 | 0.00018 | 0.00018 | 0.00024 | 0.00024 | 0.00022 | 0.00022 | 0.0001 | 0.0001 | 1.7606 | 1.7606 | 3.0358 | 3.0358 | 2.4282 | 2.4282 | 1.5487 | 1.5487 | 1.5774 | 1.5774 | 1.8128 | 1.8128 | 6e-05 | 6e-05 | 0.0001 | 0.0001 | 0.00014 | 0.00014 | 0.00028 | 0.00028 | 0.00019 | 0.00019 | 0.0001 | 0.0001 | 1.5324 | 1.5324 | 1.3701 | 1.3701 | 1.3775 | 1.3775 | 0.02638 | 0.02638 | 1.4111 | 1.4111 | 2.2309 | 2.2309 | 5e-05 | 5e-05 | 0.00013 | 0.00013 | 0.00017 | 0.00017 | 0.00013 | 0.00013 | 0.00013 | 0.00013 | 0.00016 | 0.00016 | 0.21576 | 0.21576 | 1.5459 | 1.5459 | 1.251 | 1.251 | 0.02575 | 0.02575 | 1.3556 | 1.3556 | 2.462 | 2.462 | 0 | 0 | 9e-05 | 9e-05 | 0.00015 | 0.00015 | 0.00011 | 0.00011 | 0.0001 | 0.0001 | 0.0001 | 0.0001 | 0.21714 | 0.21714 | 0.01191 | 0.01191 | 0.7387 | 0.7387 | 4.23 | 4.23 | 5.7246 | 5.7246 | 4.6374 | 4.6374 | 4.179 | 4.179 | 7.5553 | 7.5553 | 19.7712 | 19.7712 | 33.9262 | 33.9262 | 32.9749 | 32.9749 | 31.4563 | 31.4563 | 8.9267 | 8.9267 | 8.4839 | 8.4839 | 9.1515 | 9.1515 | 3.8974 | 3.8974 | 5.5056 | 5.5056 | 5.2777 | 5.2777 | 3.8552 | 3.8552 | 0.00015 | 0.00015 | 0.00025 | 0.00025 | 0.00022 | 0.00022 | 0.00023 | 0.00023 | 0.00021 | 0.00021 | 2.4171 | 2.4171 | 6.3318 | 6.3318 | 7.6829 | 7.6829 | 7.41 | 7.41 | 9.612 | 9.612 | 9.4245 | 9.4245 | 9.1563 | 9.1563 | 8.2937 | 8.2937 | 55.5764 | 55.5764 | 47.3204 | 47.3204 | 46.0436 | 46.0436 | 33.0433 | 33.0433 | 8.272 | 8.272 | 14.2446 | 14.2446 | 13.1116 | 13.1116 | 3.4581 | 3.4581 | 5.11 | 5.11 | 5.7933 | 5.7933 | 3.7394 | 3.7394 | 6.7226 | 6.7226 | 6.7226 | 6.7226 | 0.00039 | 0.00039 | 0.00043 | 0.00043 | 0.00032 | 0.00032 | 2.6186 | 2.6186 | 7.5082 | 7.5082 | 10.0247 | 10.0247 | 21.0962 | 21.0962 | 18.7974 | 18.7974 | 20.947 | 20.947 | 30.5069 | 30.5069 | 25.0143 | 25.0143 | 31.8367 | 31.8367 | 54.7297 | 54.7297 | 49.8592 | 49.8592 | 26.4605 | 26.4605 | 31.5317 | 31.5317 | 34.1026 | 34.1026 | 29.7474 | 29.7474 | 20.523 | 20.523 | 20.0237 | 20.0237 | 23.2269 | 23.2269 | 25.3728 | 25.3728 | 8.8298 | 8.8298 | 19.9615 | 19.9615 | 18.5324 | 18.5324 | 18.3091 | 18.3091 | 13.2217 | 13.2217 | 23.6382 | 23.6382 | 23.7863 | 23.7863 | 22.7065 | 22.7065 | 18.3752 | 18.3752 | 18.1457 | 18.1457 | 19.0321 | 19.0321 | 19.2037 | 19.2037 | 2.5378 | 2.5378 | 0.00054 | 0.00054 | 5.198 | 5.198 | 5.2538 | 5.2538 | 20.1182 | 20.1182 | 30.3942 | 30.3942 | 30.6917 | 30.6917 | 30.9115 | 30.9115 | 18.0585 | 18.0585 | 17.1237 | 17.1237 | 16.2922 | 16.2922 | 18.1125 | 18.1125 | 0.00026 | 0.00026 | 0.00045 | 0.00045 | 0.00058 | 0.00058 | 0.00058 | 0.00058 | 10.3091 | 10.3091 | 26.3702 | 26.3702 | 26.6609 | 26.6609 | 25.7425 | 25.7425 | 10.4559 | 10.4559 | 7.9867 | 7.9867 | 9.4555 | 9.4555 | 11.2496 | 11.2496 | 0.00099 | 0.00099 | 0.11667 | 0.11667 | 0.38409 | 0.38409 | 0.57207 | 0.57207 | 10.1984 | 10.1984 | 18.124 | 18.124 | 16.82 | 16.82 | 14.6238 | 14.6238 | 11.4489 | 11.4489 | 7.5911 | 7.5911 | 6.8339 | 6.8339 | 7.7158 | 7.7158 | 0.00013 | 0.00013 | 0.00025 | 0.00025 | 0.17223 | 0.17223 | 0.24684 | 0.24684 | 5.5674 | 5.5674 | 14.4151 | 14.4151 | 10.7248 | 10.7248 | 11.0567 | 11.0567 | 4.8421 | 4.8421 | 2.5141 | 2.5141 | 2.7421 | 2.7421 | 3.0136 | 3.0136 | 2.8523 | 2.8523 | 0.55142 | 0.55142 | 0.49293 | 0.49293 | 0.89159 | 0.89159 | 5.5458 | 5.5458 | 13.4001 | 13.4001 | 8.3682 | 8.3682 | 10.4809 | 10.4809 | 5.4986 | 5.4986 | 3.159 | 3.159 | 3.5406 | 3.5406 | 2.7409 | 2.7409 | 0.11581 | 0.11581 | 0.15601 | 0.15601 | 0.26695 | 0.26695 | 0.28752 | 0.28752 | 3.2778 | 3.2778 | 8.43 | 8.43 | 6.1893 | 6.1893 | 8.2246 | 8.2246 | 7.0035 | 7.0035 | 4.0493 | 4.0493 | 4.929 | 4.929 | 5.0079 | 5.0079 | 0.55177 | 0.55177 | 6.5222 | 6.5222 | 0.09397 | 0.09397 | 6.6507 | 6.6507 | 2.7543 | 2.7543 | 11.3586 | 11.3586 | 12.0788 | 12.0788 | 10.8963 | 10.8963 | 4.6548 | 4.6548 | 5.4206 | 5.4206 | 5.1635 | 5.1635 | 3.9653 | 3.9653 | 0 | 0 | 0.00014 | 0.00014 | 0.05045 | 0.05045 | 1.1161 | 1.1161 | 0.93598 | 0.93598 | 10.1184 | 10.1184 | 10.9773 | 10.9773 | 7.2921 | 7.2921 | 4.0524 | 4.0524 | 5.4331 | 5.4331 | 4.8491 | 4.8491 | 6.3646 | 6.3646 | 0.61727 | 0.61727 | 13.0071 | 13.0071 | 6.8278 | 6.8278 | 6.5796 | 6.5796 | 2.6269 | 2.6269 | 11.3536 | 11.3536 | 12.5039 | 12.5039 | 7.4759 | 7.4759 | 2.9083 | 2.9083 | 3.8701 | 3.8701 | 3.7737 | 3.7737 | 3.6808 | 3.6808 | 0 | 0 | 2e-05 | 2e-05 | 6.4964 | 6.4964 | 0.01767 | 0.01767 | 0.04723 | 0.04723 | 5.4894 | 5.4894 | 5.6657 | 5.6657 | 4.503 | 4.503 | 0.50004 | 0.50004 | 0.44895 | 0.44895 | 0.68389 | 0.68389 | 0.84437 | 0.84437 | 6.7223 | 6.7223 | 27.5083 | 27.5083 | 33.9639 | 33.9639 | 28.7791 | 28.7791 | 27.2851 | 27.2851 | 1.4843 | 1.4843 | 7.4013 | 7.4013 | 2.1628 | 2.1628 | 0.00213 | 0.00213 | 0.00523 | 0.00523 | 6e-05 | 6e-05 | 6e-05 | 6e-05 | 0 | 0 | 9e-05 | 9e-05 | 9e-05 | 9e-05 | 9e-05 | 9e-05 | 3e-05 | 3e-05 | 0.29685 | 0.29685 | 1.4961 | 1.4961 | 0.65948 | 0.65948 | 0.13129 | 0.13129 | 0.79251 | 0.79251 | 1.1644 | 1.1644 | 1e-05 | 1e-05 | 4e-05 | 4e-05 | 6e-05 | 6e-05 | 4e-05 | 4e-05 | 4e-05 | 4e-05 | 4e-05 | 4e-05 | 0.00631 | 0.00631 | 0.00887 | 0.00887 | 0.00316 | 0.00316 | 0.55858 | 0.55858 | 0.24126 | 0.24126 | 0.24045 | 0.24045 | 2e-05 | 2e-05 | 2e-05 | 2e-05 | 4e-05 | 4e-05 | 4e-05 | 4e-05 | 4e-05 | 4e-05 | 4e-05 | 4e-05 | 0.0002 | 0.0002 | 0.00045 | 0.00045 | 0.00046 | 0.00046 | 0.25023 | 0.25023 | 0 | 0 | 2e-05 | 2e-05 | 6e-05 | 6e-05 | 0.0001 | 0.0001 | 0.00016 | 0.00016 | 0.00014 | 0.00014 | 0.0001 | 0.0001 | 0.0001 | 0.0001 | 0.00316 | 0.00316 | 0.00696 | 0.00696 | 0.00216 | 0.00216 | 2e-05 | 2e-05 | 6e-05 | 6e-05 | 2e-05 | 2e-05 | 6e-05 | 6e-05 | 0.00013 | 0.00013 | 0.00017 | 0.00017 | 0.00015 | 0.00015 | 0.00015 | 0.00015 | 0.00011 | 0.00011 | 5e-05 | 5e-05 | 0.03239 | 0.03239 | 0.02997 | 0.02997 | 0.00693 | 0.00693 | 0.17734 | 0.17734 | 1.1627 | 1.1627 | 8e-05 | 8e-05 | 0.00012 | 0.00012 | 0.00016 | 0.00016 | 0.00014 | 0.00014 | 0.00014 | 0.00014 | 0.00012 | 0.00012 | 0.45105 | 0.45105 | 1.2168 | 1.2168 | 1.2043 | 1.2043 | 0.36261 | 0.36261 | 0.36427 | 0.36427 | 0.88752 | 0.88752 | 4e-05 | 4e-05 | 0.0001 | 0.0001 | 0.00014 | 0.00014 | 0.0001 | 0.0001 | 6e-05 | 6e-05 | 0.0001 | 0.0001 | 0.00013 | 0.00013 | 1.163 | 1.163 | 1.1668 | 1.1668 | 1.8861 | 1.8861 | 2.9475 | 2.9475 | 2.9012 | 2.9012 | 3.8966 | 3.8966 | 0.39755 | 0.39755 | 14.0689 | 14.0689 | 15.6135 | 15.6135 | 19.4088 | 19.4088 | 14.2931 | 14.2931 | 2.2815 | 2.2815 | 6.147 | 6.147 | 6.0194 | 6.0194 | 2.2673 | 2.2673 | 3.3921 | 3.3921 | 3.2303 | 3.2303 | 0.55855 | 0.55855 | 0.00022 | 0.00022 | 0.00035 | 0.00035 | 0.00035 | 0.00035 | 0.00033 | 0.00033 | 0.00021 | 0.00021 | 0.89536 | 0.89536 | 2.9783 | 2.9783 | 4.0567 | 4.0567 | 5.8908 | 5.8908 | 8.0752 | 8.0752 | 8.3244 | 8.3244 | 9.0062 | 9.0062 | 18.9405 | 18.9405 | 60.378 | 60.378 | 64.2599 | 64.2599 | 53.6224 | 53.6224 | 46.9168 | 46.9168 | 10.5406 | 10.5406 | 11.677 | 11.677 | 13.6611 | 13.6611 | 6.6343 | 6.6343 | 8.2767 | 8.2767 | 6.6813 | 6.6813 | 7.3212 | 7.3212 | 0.00043 | 0.00043 | 5.0739 | 5.0739 | 5.0679 | 5.0679 | 5.0738 | 5.0738 | 1.0568 | 1.0568 | 4.7847 | 4.7847 | 7.8342 | 7.8342 | 6.9338 | 6.9338 | 18.4478 | 18.4478 | 16.073 | 16.073 | 17.2503 | 17.2503 | 26.1299 | 26.1299 | 10.2032 | 10.2032 | 18.2543 | 18.2543 | 36.2889 | 36.2889 | 32.41 | 32.41 | 19.5728 | 19.5728 | 16.6962 | 16.6962 | 25.1215 | 25.1215 | 27.9956 | 27.9956 | 18.4952 | 18.4952 | 16.9088 | 16.9088 | 17.5065 | 17.5065 | 20.0854 | 20.0854 | 1.9458 | 1.9458 | 0.00067 | 0.00067 | 0.00069 | 0.00069 | 0.0006 | 0.0006 | 0.00054 | 0.00054 | 10.5063 | 10.5063 | 19.6177 | 19.6177 | 20.2949 | 20.2949 | 20.6909 | 20.6909 | 20.3308 | 20.3308 | 20.2808 | 20.2808 | 19.7341 | 19.7341 | 3.3521 | 3.3521 | 0.00041 | 0.00041 | 5.1638 | 5.1638 | 1.1899 | 1.1899 | 21.0952 | 21.0952 | 32.6364 | 32.6364 | 31.7214 | 31.7214 | 30.641 | 30.641 | 19.7965 | 19.7965 | 19.6954 | 19.6954 | 19.2591 | 19.2591 | 17.6492 | 17.6492 | 0.00031 | 0.00031 | 0.00036 | 0.00036 | 0.00041 | 0.00041 | 0.00046 | 0.00046 | 11.6516 | 11.6516 | 28.5289 | 28.5289 | 27.4697 | 27.4697 | 26.1326 | 26.1326 | 7.3326 | 7.3326 | 5.5512 | 5.5512 | 6.7686 | 6.7686 | 11.4399 | 11.4399 | 0.00012 | 0.00012 | 20.542 | 20.542 | 0.55029 | 0.55029 | 0.67223 | 0.67223 | 11.3744 | 11.3744 | 18.3989 | 18.3989 | 16.7828 | 16.7828 | 16.2711 | 16.2711 | 7.0623 | 7.0623 | 5.4736 | 5.4736 | 6.4288 | 6.4288 | 9.1914 | 9.1914 | 0.00013 | 0.00013 | 0.00011 | 0.00011 | 0.30408 | 0.30408 | 0.3566 | 0.3566 | 6.934 | 6.934 | 13.4289 | 13.4289 | 13.4178 | 13.4178 | 13.9054 | 13.9054 | 5.3091 | 5.3091 | 1.4219 | 1.4219 | 2.7732 | 2.7732 | 4.4525 | 4.4525 | 0.00084 | 0.00084 | 0.28417 | 0.28417 | 0.51654 | 0.51654 | 0.53825 | 0.53825 | 6.8426 | 6.8426 | 12.6756 | 12.6756 | 9.4897 | 9.4897 | 9.4283 | 9.4283 | 5.1654 | 5.1654 | 4.3456 | 4.3456 | 4.1577 | 4.1577 | 3.7487 | 3.7487 | 8e-05 | 8e-05 | 0.00025 | 0.00025 | 0.19497 | 0.19497 | 0.16556 | 0.16556 | 2.1324 | 2.1324 | 9.992 | 9.992 | 7.6659 | 7.6659 | 7.5915 | 7.5915 | 6.531 | 6.531 | 5.4824 | 5.4824 | 5.1261 | 5.1261 | 5.9603 | 5.9603 | 4e-05 | 4e-05 | 0.06805 | 0.06805 | 0.24728 | 0.24728 | 0.27042 | 0.27042 | 2.3724 | 2.3724 | 13.6614 | 13.6614 | 16.3237 | 16.3237 | 13.1354 | 13.1354 | 5.6124 | 5.6124 | 6.1546 | 6.1546 | 4.9499 | 4.9499 | 5.0765 | 5.0765 | 2e-05 | 2e-05 | 6e-05 | 6e-05 | 0.10609 | 0.10609 | 0.15599 | 0.15599 | 1.6154 | 1.6154 | 12.1258 | 12.1258 | 13.7227 | 13.7227 | 11.5458 | 11.5458 | 9.8171 | 9.8171 | 8.2898 | 8.2898 | 6.689 | 6.689 | 11.6408 | 11.6408 | 6e-05 | 6e-05 | 12.965 | 12.965 | 0.09315 | 0.09315 | 0.10589 | 0.10589 | 0.55357 | 0.55357 | 13.2279 | 13.2279 | 15.0511 | 15.0511 | 10.7936 | 10.7936 | 4.5585 | 4.5585 | 3.3478 | 3.3478 | 3.481 | 3.481 | 5.2467 | 5.2467 | 4e-05 | 4e-05 | 0.0001 | 0.0001 | 0.00013 | 0.00013 | 0.01559 | 0.01559 | 0.02763 | 0.02763 | 9.4416 | 9.4416 | 8.1279 | 8.1279 | 4.7851 | 4.7851 | 1.245 | 1.245 | 0.1757 | 0.1757 | 2.7494 | 2.7494 | 0.56895 | 0.56895 | 11.7394 | 11.7394 | 19.891 | 19.891 | 26.3734 | 26.3734 | 19.891 | 19.891 | 19.891 | 19.891 | 5.2699 | 5.2699 | 9.3172 | 9.3172 | 6.4805 | 6.4805 | 0.00069 | 0.00069 | 0.00512 | 0.00512 | 0.00209 | 0.00209 | 0.00066 | 0.00066 | 9e-05 | 9e-05 | 5.0352 | 5.0352 | 2.1209 | 2.1209 | 5.0353 | 5.0353 | 1.0568 | 1.0568 | 0.00213 | 0.00213 | 1.8907 | 1.8907 | 0.17722 | 0.17722 | 0.00109 | 0.00109 | 0.0019 | 0.0019 | 0.00206 | 0.00206 | 0 | 0 | 2e-05 | 2e-05 | 8e-05 | 8e-05 | 6e-05 | 6e-05 | 2e-05 | 2e-05 | 0 | 0 | 0.00043 | 0.00043 | 0.00349 | 0.00349 | 0.00228 | 0.00228 | 0.00069 | 0.00069 | 0.00067 | 0.00067 | 0.00035 | 0.00035 | 0 | 0 | 0 | 0 | 0 | 0 | 0 | 0 | 0 | 0 | 4e-05 | 4e-05 | 0.00039 | 0.00039 | 0.00079 | 0.00079 | 0.00039 | 0.00039 | 2e-05 | 2e-05 | 2e-05 | 2e-05 | 2e-05 | 2e-05 | 2e-05 | 2e-05 | 0.00019 | 0.00019 | 0.00025 | 0.00025 | 0.00023 | 0.00023 | 0.00023 | 0.00023 | 0.00021 | 0.00021 | 0.00037 | 0.00037 | 0.00044 | 0.00044 | 0.13383 | 0.13383 | 0.11981 | 0.11981 | 0.11924 | 0.11924 | 0.1191 | 0.1191 | 6e-05 | 6e-05 | 0.0002 | 0.0002 | 0.0002 | 0.0002 | 0.0002 | 0.0002 | 0.0002 | 0.0002 | 0.00015 | 0.00015 | 0.00035 | 0.00035 | 0.1631 | 0.1631 | 0.24236 | 0.24236 | 0.86909 | 0.86909 | 0.34352 | 0.34352 | 0.34316 | 0.34316 | 8e-05 | 8e-05 | 0.00016 | 0.00016 | 1.056 | 1.056 | 2.1162 | 2.1162 | 2.1119 | 2.1119 | 0.00017 | 0.00017 | 0.52934 | 0.52934 | 1.2705 | 1.2705 | 0.64627 | 0.64627 | 0.9574 | 0.9574 | 0.38627 | 0.38627 | 0.38184 | 0.38184 | 6e-05 | 6e-05 | 0.00016 | 0.00016 | 0.00016 | 0.00016 | 0.00016 | 0.00016 | 0.00016 | 0.00016 | 0.00012 | 0.00012 | 0.36058 | 0.36058 | 0.62249 | 0.62249 | 0.63382 | 0.63382 | 5.1796 | 5.1796 | 6.0803 | 6.0803 | 6.484 | 6.484 | 5.8231 | 5.8231 | 14.3343 | 14.3343 | 53.0473 | 53.0473 | 47.3879 | 47.3879 | 47.3836 | 47.3836 | 27.6132 | 27.6132 | 10.0871 | 10.0871 | 10.4492 | 10.4492 | 11.0874 | 11.0874 | 3.6949 | 3.6949 | 5.2656 | 5.2656 | 5.3019 | 5.3019 | 2.485 | 2.485 | 0.00035 | 0.00035 | 6.7258 | 6.7258 | 0.00051 | 0.00051 | 0.00045 | 0.00045 | 0.00039 | 0.00039 | 2.0469 | 2.0469 | 5.5629 | 5.5629 | 6.428 | 6.428 | 13.0989 | 13.0989 | 12.4923 | 12.4923 | 15.4708 | 15.4708 | 17.8692 | 17.8692 | 34.3805 | 34.3805 | 86.5101 | 86.5101 | 86.5933 | 86.5933 | 86.2305 | 86.2305 | 80.5152 | 80.5152 | 37.9419 | 37.9419 | 17.115 | 17.115 | 16.6434 | 16.6434 | 12.0966 | 12.0966 | 10.1758 | 10.1758 | 13.3446 | 13.3446 | 13.9978 | 13.9978 | 0.00044 | 0.00044 | 21.8406 | 21.8406 | 19.7296 | 19.7296 | 13.2277 | 13.2277 | 13.2276 | 13.2276 | 16.0007 | 16.0007 | 12.2204 | 12.2204 | 11.6832 | 11.6832 | 27.6392 | 27.6392 | 23.6945 | 23.6945 | 29.506 | 29.506 | 41.1025 | 41.1025 | 23.3964 | 23.3964 | 79.1629 | 79.1629 | 76.3697 | 76.3697 | 79.1643 | 79.1643 | 58.9687 | 58.9687 | 32.3556 | 32.3556 | 31.4598 | 31.4598 | 30.3454 | 30.3454 | 32.6925 | 32.6925 | 28.3249 | 28.3249 | 33.6198 | 33.6198 | 33.7689 | 33.7689 | 8.6267 | 8.6267 | 23.4074 | 23.4074 | 13.0164 | 13.0164 | 16.6821 | 16.6821 | 6.5025 | 6.5025 | 13.1866 | 13.1866 | 25.3755 | 25.3755 | 27.4749 | 27.4749
Separa cuadros por intervalo (sólo realiza aquello): 6 tablas
|  | INTERVALO 1 |  |  |  |  | 5: INTERVALO 2; 14: INTERVALO 3; 23: INTERVALO 4; 8: INTERVALO 5; 17: INTERVALO 6
[6 empty] | Año | 2026 | 2026 | 2026 | 2026 | 2026 | 2026 | 2026 | 2026 | 2026 | 2026 | 2026 | 2026 | 2026 | 2026 | 2026 | 2026 | 2026 | 2026 | 2026 | 2026 | 2026 | 2026 | 2026 | 2026 | 2026 | 2026 | 2026 | 2026 | 2026 | 2026 | 2026 | 2026 | 2026 | 2026 | 2026 | 2026 | 2026 | 2026 | 2026 | 2026 | 2026 | 2026 | 2026 | 2026 | 2026 | 2026 | 2026 | 2026 | 2026 | 2026 | 2026 | 2026 | 2026 | 2026 | 2026 | 2026 | 2026 | 2026 | 2026 | 2026 | 2026 | 2026 | 2026 | 2026 | 2026 | 2026 | 2026 | 2026 | 2026 | 2026 | 2026 | 2026 | 2027 | 2027 | 2027 | 2027 | 2027 | 2027 | 2027 | 2027 | 2027 | 2027 | 2027 | 2027 | 2027 | 2027 | 2027 | 2027 | 2027 | 2027 | 2027 | 2027 | 2027 | 2027 | 2027 | 2027 | 2027 | 2027 | 2027 | 2027 | 2027 | 2027 | 2027 | 2027 | 2027 | 2027 | 2027 | 2027 | 2027 | 2027 | 2027 | 2027 | 2027 | 2027 | 2027 | 2027 | 2027 | 2027 | 2027 | 2027 | 2027 | 2027 | 2027 | 2027 | 2027 | 2027 | 2027 | 2027 | 2027 | 2027 | 2027 | 2027 | 2027 | 2027 | 2027 | 2027 | 2027 | 2027 | 2027 | 2027 | 2027 | 2027 | 2027 | 2027 | 2027 | 2027 | 2027 | 2027 | 2027 | 2027 | 2027 | 2027 | 2027 | 2027 | 2027 | 2027 | 2027 | 2027 | 2027 | 2027 | 2027 | 2027 | 2027 | 2027 | 2027 | 2027 | 2027 | 2027 | 2028 | 2028 | 2028 | 2028 | 2028 | 2028 | 2028 | 2028 | 2028 | 2028 | 2028 | 2028 | 2028 | 2028 | 2028 | 2028 | 2028 | 2028 | 2028 | 2028 | 2028 | 2028 | 2028 | 2028 | 2028 | 2028 | 2028 | 2028 | 2028 | 2028 | 2028 | 2028 | 2028 | 2028 | 2028 | 2028 | 2028 | 2028 | 2028 | 2028 | 2028 | 2028 | 2028 | 2028 | 2028 | 2028 | 2028 | 2028 | 2028 | 2028 | 2028 | 2028 | 2028 | 2028 | 2028 | 2028 | 2028 | 2028 | 2028 | 2028 | 2028 | 2028 | 2028 | 2028 | 2028 | 2028 | 2028 | 2028 | 2028 | 2028 | 2028 | 2028 | 2028 | 2028 | 2028 | 2028 | 2028 | 2028 | 2028 | 2028 | 2028 | 2028 | 2028 | 2028 | 2028 | 2028 | 2028 | 2028 | 2028 | 2028 | 2028 | 2028 | 2028 | 2028 | 2028 | 2028 | 2029 | 2029 | 2029 | 2029 | 2029 | 2029 | 2029 | 2029 | 2029 | 2029 | 2029 | 2029 | 2029 | 2029 | 2029 | 2029 | 2029 | 2029 | 2029 | 2029 | 2029 | 2029 | 2029 | 2029 | 2029 | 2029 | 2029 | 2029 | 2029 | 2029 | 2029 | 2029 | 2029 | 2029 | 2029 | 2029 | 2029 | 2029 | 2029 | 2029 | 2029 | 2029 | 2029 | 2029 | 2029 | 2029 | 2029 | 2029 | 2029 | 2029 | 2029 | 2029 | 2029 | 2029 | 2029 | 2029 | 2029 | 2029 | 2029 | 2029 | 2029 | 2029 | 2029 | 2029 | 2029 | 2029 | 2029 | 2029 | 2029 | 2029 | 2029 | 2029 | 2029 | 2029 | 2029 | 2029 | 2029 | 2029 | 2029 | 2029 | 2029 | 2029 | 2029 | 2029 | 2029 | 2029 | 2029 | 2029 | 2029 | 2029 | 2029 | 2029 | 2029 | 2029 | 2029 | 2029 | 2030 | 2030 | 2030 | 2030 | 2030 | 2030 | 2030 | 2030 | 2030 | 2030 | 2030 | 2030 | 2030 | 2030 | 2030 | 2030 | 2030 | 2030 | 2030 | 2030 | 2030 | 2030 | 2030 | 2030 | [8 empty] | Año | 2026 | 2026 | 2026 | 2026 | 2026 | 2026 | 2026 | 2026 | 2026 | 2026 | 2026 | 2026 | 2026 | 2026 | 2026 | 2026 | 2026 | 2026 | 2026 | 2026 | 2026 | 2026 | 2026 | 2026 | 2026 | 2026 | 2026 | 2026 | 2026 | 2026 | 2026 | 2026 | 2026 | 2026 | 2026 | 2026 | 2026 | 2026 | 2026 | 2026 | 2026 | 2026 | 2026 | 2026 | 2026 | 2026 | 2026 | 2026 | 2026 | 2026 | 2026 | 2026 | 2026 | 2026 | 2026 | 2026 | 2026 | 2026 | 2026 | 2026 | 2026 | 2026 | 2026 | 2026 | 2026 | 2026 | 2026 | 2026 | 2026 | 2026 | 2026 | 2026 | 2027 | 2027 | 2027 | 2027 | 2027 | 2027 | 2027 | 2027 | 2027 | 2027 | 2027 | 2027 | 2027 | 2027 | 2027 | 2027 | 2027 | 2027 | 2027 | 2027 | 2027 | 2027 | 2027 | 2027 | 2027 | 2027 | 2027 | 2027 | 2027 | 2027 | 2027 | 2027 | 2027 | 2027 | 2027 | 2027 | 2027 | 2027 | 2027 | 2027 | 2027 | 2027 | 2027 | 2027 | 2027 | 2027 | 2027 | 2027 | 2027 | 2027 | 2027 | 2027 | 2027 | 2027 | 2027 | 2027 | 2027 | 2027 | 2027 | 2027 | 2027 | 2027 | 2027 | 2027 | 2027 | 2027 | 2027 | 2027 | 2027 | 2027 | 2027 | 2027 | 2027 | 2027 | 2027 | 2027 | 2027 | 2027 | 2027 | 2027 | 2027 | 2027 | 2027 | 2027 | 2027 | 2027 | 2027 | 2027 | 2027 | 2027 | 2027 | 2027 | 2027 | 2027 | 2027 | 2027 | 2028 | 2028 | 2028 | 2028 | 2028 | 2028 | 2028 | 2028 | 2028 | 2028 | 2028 | 2028 | 2028 | 2028 | 2028 | 2028 | 2028 | 2028 | 2028 | 2028 | 2028 | 2028 | 2028 | 2028 | 2028 | 2028 | 2028 | 2028 | 2028 | 2028 | 2028 | 2028 | 2028 | 2028 | 2028 | 2028 | 2028 | 2028 | 2028 | 2028 | 2028 | 2028 | 2028 | 2028 | 2028 | 2028 | 2028 | 2028 | 2028 | 2028 | 2028 | 2028 | 2028 | 2028 | 2028 | 2028 | 2028 | 2028 | 2028 | 2028 | 2028 | 2028 | 2028 | 2028 | 2028 | 2028 | 2028 | 2028 | 2028 | 2028 | 2028 | 2028 | 2028 | 2028 | 2028 | 2028 | 2028 | 2028 | 2028 | 2028 | 2028 | 2028 | 2028 | 2028 | 2028 | 2028 | 2028 | 2028 | 2028 | 2028 | 2028 | 2028 | 2028 | 2028 | 2028 | 2028 | 2029 | 2029 | 2029 | 2029 | 2029 | 2029 | 2029 | 2029 | 2029 | 2029 | 2029 | 2029 | 2029 | 2029 | 2029 | 2029 | 2029 | 2029 | 2029 | 2029 | 2029 | 2029 | 2029 | 2029 | 2029 | 2029 | 2029 | 2029 | 2029 | 2029 | 2029 | 2029 | 2029 | 2029 | 2029 | 2029 | 2029 | 2029 | 2029 | 2029 | 2029 | 2029 | 2029 | 2029 | 2029 | 2029 | 2029 | 2029 | 2029 | 2029 | 2029 | 2029 | 2029 | 2029 | 2029 | 2029 | 2029 | 2029 | 2029 | 2029 | 2029 | 2029 | 2029 | 2029 | 2029 | 2029 | 2029 | 2029 | 2029 | 2029 | 2029 | 2029 | 2029 | 2029 | 2029 | 2029 | 2029 | 2029 | 2029 | 2029 | 2029 | 2029 | 2029 | 2029 | 2029 | 2029 | 2029 | 2029 | 2029 | 2029 | 2029 | 2029 | 2029 | 2029 | 2029 | 2029 | 2030 | 2030 | 2030 | 2030 | 2030 | 2030 | 2030 | 2030 | 2030 | 2030 | 2030 | 2030 | 2030 | 2030 | 2030 | 2030 | 2030 | 2030 | 2030 | 2030 | 2030 | 2030 | 2030 | 2030 | [8 empty] | Año | 2026 | 2026 | 2026 | 2026 | 2026 | 2026 | 2026 | 2026 | 2026 | 2026 | 2026 | 2026 | 2026 | 2026 | 2026 | 2026 | 2026 | 2026 | 2026 | 2026 | 2026 | 2026 | 2026 | 2026 | 2026 | 2026 | 2026 | 2026 | 2026 | 2026 | 2026 | 2026 | 2026 | 2026 | 2026 | 2026 | 2026 | 2026 | 2026 | 2026 | 2026 | 2026 | 2026 | 2026 | 2026 | 2026 | 2026 | 2026 | 2026 | 2026 | 2026 | 2026 | 2026 | 2026 | 2026 | 2026 | 2026 | 2026 | 2026 | 2026 | 2026 | 2026 | 2026 | 2026 | 2026 | 2026 | 2026 | 2026 | 2026 | 2026 | 2026 | 2026 | 2027 | 2027 | 2027 | 2027 | 2027 | 2027 | 2027 | 2027 | 2027 | 2027 | 2027 | 2027 | 2027 | 2027 | 2027 | 2027 | 2027 | 2027 | 2027 | 2027 | 2027 | 2027 | 2027 | 2027 | 2027 | 2027 | 2027 | 2027 | 2027 | 2027 | 2027 | 2027 | 2027 | 2027 | 2027 | 2027 | 2027 | 2027 | 2027 | 2027 | 2027 | 2027 | 2027 | 2027 | 2027 | 2027 | 2027 | 2027 | 2027 | 2027 | 2027 | 2027 | 2027 | 2027 | 2027 | 2027 | 2027 | 2027 | 2027 | 2027 | 2027 | 2027 | 2027 | 2027 | 2027 | 2027 | 2027 | 2027 | 2027 | 2027 | 2027 | 2027 | 2027 | 2027 | 2027 | 2027 | 2027 | 2027 | 2027 | 2027 | 2027 | 2027 | 2027 | 2027 | 2027 | 2027 | 2027 | 2027 | 2027 | 2027 | 2027 | 2027 | 2027 | 2027 | 2027 | 2027 | 2028 | 2028 | 2028 | 2028 | 2028 | 2028 | 2028 | 2028 | 2028 | 2028 | 2028 | 2028 | 2028 | 2028 | 2028 | 2028 | 2028 | 2028 | 2028 | 2028 | 2028 | 2028 | 2028 | 2028 | 2028 | 2028 | 2028 | 2028 | 2028 | 2028 | 2028 | 2028 | 2028 | 2028 | 2028 | 2028 | 2028 | 2028 | 2028 | 2028 | 2028 | 2028 | 2028 | 2028 | 2028 | 2028 | 2028 | 2028 | 2028 | 2028 | 2028 | 2028 | 2028 | 2028 | 2028 | 2028 | 2028 | 2028 | 2028 | 2028 | 2028 | 2028 | 2028 | 2028 | 2028 | 2028 | 2028 | 2028 | 2028 | 2028 | 2028 | 2028 | 2028 | 2028 | 2028 | 2028 | 2028 | 2028 | 2028 | 2028 | 2028 | 2028 | 2028 | 2028 | 2028 | 2028 | 2028 | 2028 | 2028 | 2028 | 2028 | 2028 | 2028 | 2028 | 2028 | 2028 | 2029 | 2029 | 2029 | 2029 | 2029 | 2029 | 2029 | 2029 | 2029 | 2029 | 2029 | 2029 | 2029 | 2029 | 2029 | 2029 | 2029 | 2029 | 2029 | 2029 | 2029 | 2029 | 2029 | 2029 | 2029 | 2029 | 2029 | 2029 | 2029 | 2029 | 2029 | 2029 | 2029 | 2029 | 2029 | 2029 | 2029 | 2029 | 2029 | 2029 | 2029 | 2029 | 2029 | 2029 | 2029 | 2029 | 2029 | 2029 | 2029 | 2029 | 2029 | 2029 | 2029 | 2029 | 2029 | 2029 | 2029 | 2029 | 2029 | 2029 | 2029 | 2029 | 2029 | 2029 | 2029 | 2029 | 2029 | 2029 | 2029 | 2029 | 2029 | 2029 | 2029 | 2029 | 2029 | 2029 | 2029 | 2029 | 2029 | 2029 | 2029 | 2029 | 2029 | 2029 | 2029 | 2029 | 2029 | 2029 | 2029 | 2029 | 2029 | 2029 | 2029 | 2029 | 2029 | 2029 | 2030 | 2030 | 2030 | 2030 | 2030 | 2030 | 2030 | 2030 | 2030 | 2030 | 2030 | 2030 | 2030 | 2030 | 2030 | 2030 | 2030 | 2030 | 2030 | 2030 | 2030 | 2030 | 2030 | 2030 | [8 empty] | Año | 2026 | 2026 | 2026 | 2026 | 2026 | 2026 | 2026 | 2026 | 2026 | 2026 | 2026 | 2026 | 2026 | 2026 | 2026 | 2026 | 2026 | 2026 | 2026 | 2026 | 2026 | 2026 | 2026 | 2026 | 2026 | 2026 | 2026 | 2026 | 2026 | 2026 | 2026 | 2026 | 2026 | 2026 | 2026 | 2026 | 2026 | 2026 | 2026 | 2026 | 2026 | 2026 | 2026 | 2026 | 2026 | 2026 | 2026 | 2026 | 2026 | 2026 | 2026 | 2026 | 2026 | 2026 | 2026 | 2026 | 2026 | 2026 | 2026 | 2026 | 2026 | 2026 | 2026 | 2026 | 2026 | 2026 | 2026 | 2026 | 2026 | 2026 | 2026 | 2026 | 2027 | 2027 | 2027 | 2027 | 2027 | 2027 | 2027 | 2027 | 2027 | 2027 | 2027 | 2027 | 2027 | 2027 | 2027 | 2027 | 2027 | 2027 | 2027 | 2027 | 2027 | 2027 | 2027 | 2027 | 2027 | 2027 | 2027 | 2027 | 2027 | 2027 | 2027 | 2027 | 2027 | 2027 | 2027 | 2027 | 2027 | 2027 | 2027 | 2027 | 2027 | 2027 | 2027 | 2027 | 2027 | 2027 | 2027 | 2027 | 2027 | 2027 | 2027 | 2027 | 2027 | 2027 | 2027 | 2027 | 2027 | 2027 | 2027 | 2027 | 2027 | 2027 | 2027 | 2027 | 2027 | 2027 | 2027 | 2027 | 2027 | 2027 | 2027 | 2027 | 2027 | 2027 | 2027 | 2027 | 2027 | 2027 | 2027 | 2027 | 2027 | 2027 | 2027 | 2027 | 2027 | 2027 | 2027 | 2027 | 2027 | 2027 | 2027 | 2027 | 2027 | 2027 | 2027 | 2027 | 2028 | 2028 | 2028 | 2028 | 2028 | 2028 | 2028 | 2028 | 2028 | 2028 | 2028 | 2028 | 2028 | 2028 | 2028 | 2028 | 2028 | 2028 | 2028 | 2028 | 2028 | 2028 | 2028 | 2028 | 2028 | 2028 | 2028 | 2028 | 2028 | 2028 | 2028 | 2028 | 2028 | 2028 | 2028 | 2028 | 2028 | 2028 | 2028 | 2028 | 2028 | 2028 | 2028 | 2028 | 2028 | 2028 | 2028 | 2028 | 2028 | 2028 | 2028 | 2028 | 2028 | 2028 | 2028 | 2028 | 2028 | 2028 | 2028 | 2028 | 2028 | 2028 | 2028 | 2028 | 2028 | 2028 | 2028 | 2028 | 2028 | 2028 | 2028 | 2028 | 2028 | 2028 | 2028 | 2028 | 2028 | 2028 | 2028 | 2028 | 2028 | 2028 | 2028 | 2028 | 2028 | 2028 | 2028 | 2028 | 2028 | 2028 | 2028 | 2028 | 2028 | 2028 | 2028 | 2028 | 2029 | 2029 | 2029 | 2029 | 2029 | 2029 | 2029 | 2029 | 2029 | 2029 | 2029 | 2029 | 2029 | 2029 | 2029 | 2029 | 2029 | 2029 | 2029 | 2029 | 2029 | 2029 | 2029 | 2029 | 2029 | 2029 | 2029 | 2029 | 2029 | 2029 | 2029 | 2029 | 2029 | 2029 | 2029 | 2029 | 2029 | 2029 | 2029 | 2029 | 2029 | 2029 | 2029 | 2029 | 2029 | 2029 | 2029 | 2029 | 2029 | 2029 | 2029 | 2029 | 2029 | 2029 | 2029 | 2029 | 2029 | 2029 | 2029 | 2029 | 2029 | 2029 | 2029 | 2029 | 2029 | 2029 | 2029 | 2029 | 2029 | 2029 | 2029 | 2029 | 2029 | 2029 | 2029 | 2029 | 2029 | 2029 | 2029 | 2029 | 2029 | 2029 | 2029 | 2029 | 2029 | 2029 | 2029 | 2029 | 2029 | 2029 | 2029 | 2029 | 2029 | 2029 | 2029 | 2029 | 2030 | 2030 | 2030 | 2030 | 2030 | 2030 | 2030 | 2030 | 2030 | 2030 | 2030 | 2030 | 2030 | 2030 | 2030 | 2030 | 2030 | 2030 | 2030 | 2030 | 2030 | 2030 | 2030 | 2030 | [8 empty] | Año | 2026 | 2026 | 2026 | 2026 | 2026 | 2026 | 2026 | 2026 | 2026 | 2026 | 2026 | 2026 | 2026 | 2026 | 2026 | 2026 | 2026 | 2026 | 2026 | 2026 | 2026 | 2026 | 2026 | 2026 | 2026 | 2026 | 2026 | 2026 | 2026 | 2026 | 2026 | 2026 | 2026 | 2026 | 2026 | 2026 | 2026 | 2026 | 2026 | 2026 | 2026 | 2026 | 2026 | 2026 | 2026 | 2026 | 2026 | 2026 | 2026 | 2026 | 2026 | 2026 | 2026 | 2026 | 2026 | 2026 | 2026 | 2026 | 2026 | 2026 | 2026 | 2026 | 2026 | 2026 | 2026 | 2026 | 2026 | 2026 | 2026 | 2026 | 2026 | 2026 | 2027 | 2027 | 2027 | 2027 | 2027 | 2027 | 2027 | 2027 | 2027 | 2027 | 2027 | 2027 | 2027 | 2027 | 2027 | 2027 | 2027 | 2027 | 2027 | 2027 | 2027 | 2027 | 2027 | 2027 | 2027 | 2027 | 2027 | 2027 | 2027 | 2027 | 2027 | 2027 | 2027 | 2027 | 2027 | 2027 | 2027 | 2027 | 2027 | 2027 | 2027 | 2027 | 2027 | 2027 | 2027 | 2027 | 2027 | 2027 | 2027 | 2027 | 2027 | 2027 | 2027 | 2027 | 2027 | 2027 | 2027 | 2027 | 2027 | 2027 | 2027 | 2027 | 2027 | 2027 | 2027 | 2027 | 2027 | 2027 | 2027 | 2027 | 2027 | 2027 | 2027 | 2027 | 2027 | 2027 | 2027 | 2027 | 2027 | 2027 | 2027 | 2027 | 2027 | 2027 | 2027 | 2027 | 2027 | 2027 | 2027 | 2027 | 2027 | 2027 | 2027 | 2027 | 2027 | 2027 | 2028 | 2028 | 2028 | 2028 | 2028 | 2028 | 2028 | 2028 | 2028 | 2028 | 2028 | 2028 | 2028 | 2028 | 2028 | 2028 | 2028 | 2028 | 2028 | 2028 | 2028 | 2028 | 2028 | 2028 | 2028 | 2028 | 2028 | 2028 | 2028 | 2028 | 2028 | 2028 | 2028 | 2028 | 2028 | 2028 | 2028 | 2028 | 2028 | 2028 | 2028 | 2028 | 2028 | 2028 | 2028 | 2028 | 2028 | 2028 | 2028 | 2028 | 2028 | 2028 | 2028 | 2028 | 2028 | 2028 | 2028 | 2028 | 2028 | 2028 | 2028 | 2028 | 2028 | 2028 | 2028 | 2028 | 2028 | 2028 | 2028 | 2028 | 2028 | 2028 | 2028 | 2028 | 2028 | 2028 | 2028 | 2028 | 2028 | 2028 | 2028 | 2028 | 2028 | 2028 | 2028 | 2028 | 2028 | 2028 | 2028 | 2028 | 2028 | 2028 | 2028 | 2028 | 2028 | 2028 | 2029 | 2029 | 2029 | 2029 | 2029 | 2029 | 2029 | 2029 | 2029 | 2029 | 2029 | 2029 | 2029 | 2029 | 2029 | 2029 | 2029 | 2029 | 2029 | 2029 | 2029 | 2029 | 2029 | 2029 | 2029 | 2029 | 2029 | 2029 | 2029 | 2029 | 2029 | 2029 | 2029 | 2029 | 2029 | 2029 | 2029 | 2029 | 2029 | 2029 | 2029 | 2029 | 2029 | 2029 | 2029 | 2029 | 2029 | 2029 | 2029 | 2029 | 2029 | 2029 | 2029 | 2029 | 2029 | 2029 | 2029 | 2029 | 2029 | 2029 | 2029 | 2029 | 2029 | 2029 | 2029 | 2029 | 2029 | 2029 | 2029 | 2029 | 2029 | 2029 | 2029 | 2029 | 2029 | 2029 | 2029 | 2029 | 2029 | 2029 | 2029 | 2029 | 2029 | 2029 | 2029 | 2029 | 2029 | 2029 | 2029 | 2029 | 2029 | 2029 | 2029 | 2029 | 2029 | 2029 | 2030 | 2030 | 2030 | 2030 | 2030 | 2030 | 2030 | 2030 | 2030 | 2030 | 2030 | 2030 | 2030 | 2030 | 2030 | 2030 | 2030 | 2030 | 2030 | 2030 | 2030 | 2030 | 2030 | 2030 | [8 empty] | Año | 2026 | 2026 | 2026 | 2026 | 2026 | 2026 | 2026 | 2026 | 2026 | 2026 | 2026 | 2026 | 2026 | 2026 | 2026 | 2026 | 2026 | 2026 | 2026 | 2026 | 2026 | 2026 | 2026 | 2026 | 2026 | 2026 | 2026 | 2026 | 2026 | 2026 | 2026 | 2026 | 2026 | 2026 | 2026 | 2026 | 2026 | 2026 | 2026 | 2026 | 2026 | 2026 | 2026 | 2026 | 2026 | 2026 | 2026 | 2026 | 2026 | 2026 | 2026 | 2026 | 2026 | 2026 | 2026 | 2026 | 2026 | 2026 | 2026 | 2026 | 2026 | 2026 | 2026 | 2026 | 2026 | 2026 | 2026 | 2026 | 2026 | 2026 | 2026 | 2026 | 2027 | 2027 | 2027 | 2027 | 2027 | 2027 | 2027 | 2027 | 2027 | 2027 | 2027 | 2027 | 2027 | 2027 | 2027 | 2027 | 2027 | 2027 | 2027 | 2027 | 2027 | 2027 | 2027 | 2027 | 2027 | 2027 | 2027 | 2027 | 2027 | 2027 | 2027 | 2027 | 2027 | 2027 | 2027 | 2027 | 2027 | 2027 | 2027 | 2027 | 2027 | 2027 | 2027 | 2027 | 2027 | 2027 | 2027 | 2027 | 2027 | 2027 | 2027 | 2027 | 2027 | 2027 | 2027 | 2027 | 2027 | 2027 | 2027 | 2027 | 2027 | 2027 | 2027 | 2027 | 2027 | 2027 | 2027 | 2027 | 2027 | 2027 | 2027 | 2027 | 2027 | 2027 | 2027 | 2027 | 2027 | 2027 | 2027 | 2027 | 2027 | 2027 | 2027 | 2027 | 2027 | 2027 | 2027 | 2027 | 2027 | 2027 | 2027 | 2027 | 2027 | 2027 | 2027 | 2027 | 2028 | 2028 | 2028 | 2028 | 2028 | 2028 | 2028 | 2028 | 2028 | 2028 | 2028 | 2028 | 2028 | 2028 | 2028 | 2028 | 2028 | 2028 | 2028 | 2028 | 2028 | 2028 | 2028 | 2028 | 2028 | 2028 | 2028 | 2028 | 2028 | 2028 | 2028 | 2028 | 2028 | 2028 | 2028 | 2028 | 2028 | 2028 | 2028 | 2028 | 2028 | 2028 | 2028 | 2028 | 2028 | 2028 | 2028 | 2028 | 2028 | 2028 | 2028 | 2028 | 2028 | 2028 | 2028 | 2028 | 2028 | 2028 | 2028 | 2028 | 2028 | 2028 | 2028 | 2028 | 2028 | 2028 | 2028 | 2028 | 2028 | 2028 | 2028 | 2028 | 2028 | 2028 | 2028 | 2028 | 2028 | 2028 | 2028 | 2028 | 2028 | 2028 | 2028 | 2028 | 2028 | 2028 | 2028 | 2028 | 2028 | 2028 | 2028 | 2028 | 2028 | 2028 | 2028 | 2028 | 2029 | 2029 | 2029 | 2029 | 2029 | 2029 | 2029 | 2029 | 2029 | 2029 | 2029 | 2029 | 2029 | 2029 | 2029 | 2029 | 2029 | 2029 | 2029 | 2029 | 2029 | 2029 | 2029 | 2029 | 2029 | 2029 | 2029 | 2029 | 2029 | 2029 | 2029 | 2029 | 2029 | 2029 | 2029 | 2029 | 2029 | 2029 | 2029 | 2029 | 2029 | 2029 | 2029 | 2029 | 2029 | 2029 | 2029 | 2029 | 2029 | 2029 | 2029 | 2029 | 2029 | 2029 | 2029 | 2029 | 2029 | 2029 | 2029 | 2029 | 2029 | 2029 | 2029 | 2029 | 2029 | 2029 | 2029 | 2029 | 2029 | 2029 | 2029 | 2029 | 2029 | 2029 | 2029 | 2029 | 2029 | 2029 | 2029 | 2029 | 2029 | 2029 | 2029 | 2029 | 2029 | 2029 | 2029 | 2029 | 2029 | 2029 | 2029 | 2029 | 2029 | 2029 | 2029 | 2029 | 2030 | 2030 | 2030 | 2030 | 2030 | 2030 | 2030 | 2030 | 2030 | 2030 | 2030 | 2030 | 2030 | 2030 | 2030 | 2030 | 2030 | 2030 | 2030 | 2030 | 2030 | 2030 | 2030 | 2030
[6 empty] | Mes | 4 | 4 | 4 | 4 | 4 | 4 | 4 | 4 | 5 | 5 | 5 | 5 | 5 | 5 | 5 | 5 | 6 | 6 | 6 | 6 | 6 | 6 | 6 | 6 | 7 | 7 | 7 | 7 | 7 | 7 | 7 | 7 | 8 | 8 | 8 | 8 | 8 | 8 | 8 | 8 | 9 | 9 | 9 | 9 | 9 | 9 | 9 | 9 | 10 | 10 | 10 | 10 | 10 | 10 | 10 | 10 | 11 | 11 | 11 | 11 | 11 | 11 | 11 | 11 | 12 | 12 | 12 | 12 | 12 | 12 | 12 | 12 | 1 | 1 | 1 | 1 | 1 | 1 | 1 | 1 | 2 | 2 | 2 | 2 | 2 | 2 | 2 | 2 | 3 | 3 | 3 | 3 | 3 | 3 | 3 | 3 | 4 | 4 | 4 | 4 | 4 | 4 | 4 | 4 | 5 | 5 | 5 | 5 | 5 | 5 | 5 | 5 | 6 | 6 | 6 | 6 | 6 | 6 | 6 | 6 | 7 | 7 | 7 | 7 | 7 | 7 | 7 | 7 | 8 | 8 | 8 | 8 | 8 | 8 | 8 | 8 | 9 | 9 | 9 | 9 | 9 | 9 | 9 | 9 | 10 | 10 | 10 | 10 | 10 | 10 | 10 | 10 | 11 | 11 | 11 | 11 | 11 | 11 | 11 | 11 | 12 | 12 | 12 | 12 | 12 | 12 | 12 | 12 | 1 | 1 | 1 | 1 | 1 | 1 | 1 | 1 | 2 | 2 | 2 | 2 | 2 | 2 | 2 | 2 | 3 | 3 | 3 | 3 | 3 | 3 | 3 | 3 | 4 | 4 | 4 | 4 | 4 | 4 | 4 | 4 | 5 | 5 | 5 | 5 | 5 | 5 | 5 | 5 | 6 | 6 | 6 | 6 | 6 | 6 | 6 | 6 | 7 | 7 | 7 | 7 | 7 | 7 | 7 | 7 | 8 | 8 | 8 | 8 | 8 | 8 | 8 | 8 | 9 | 9 | 9 | 9 | 9 | 9 | 9 | 9 | 10 | 10 | 10 | 10 | 10 | 10 | 10 | 10 | 11 | 11 | 11 | 11 | 11 | 11 | 11 | 11 | 12 | 12 | 12 | 12 | 12 | 12 | 12 | 12 | 1 | 1 | 1 | 1 | 1 | 1 | 1 | 1 | 2 | 2 | 2 | 2 | 2 | 2 | 2 | 2 | 3 | 3 | 3 | 3 | 3 | 3 | 3 | 3 | 4 | 4 | 4 | 4 | 4 | 4 | 4 | 4 | 5 | 5 | 5 | 5 | 5 | 5 | 5 | 5 | 6 | 6 | 6 | 6 | 6 | 6 | 6 | 6 | 7 | 7 | 7 | 7 | 7 | 7 | 7 | 7 | 8 | 8 | 8 | 8 | 8 | 8 | 8 | 8 | 9 | 9 | 9 | 9 | 9 | 9 | 9 | 9 | 10 | 10 | 10 | 10 | 10 | 10 | 10 | 10 | 11 | 11 | 11 | 11 | 11 | 11 | 11 | 11 | 12 | 12 | 12 | 12 | 12 | 12 | 12 | 12 | 1 | 1 | 1 | 1 | 1 | 1 | 1 | 1 | 2 | 2 | 2 | 2 | 2 | 2 | 2 | 2 | 3 | 3 | 3 | 3 | 3 | 3 | 3 | 3 | [8 empty] | Mes | 4 | 4 | 4 | 4 | 4 | 4 | 4 | 4 | 5 | 5 | 5 | 5 | 5 | 5 | 5 | 5 | 6 | 6 | 6 | 6 | 6 | 6 | 6 | 6 | 7 | 7 | 7 | 7 | 7 | 7 | 7 | 7 | 8 | 8 | 8 | 8 | 8 | 8 | 8 | 8 | 9 | 9 | 9 | 9 | 9 | 9 | 9 | 9 | 10 | 10 | 10 | 10 | 10 | 10 | 10 | 10 | 11 | 11 | 11 | 11 | 11 | 11 | 11 | 11 | 12 | 12 | 12 | 12 | 12 | 12 | 12 | 12 | 1 | 1 | 1 | 1 | 1 | 1 | 1 | 1 | 2 | 2 | 2 | 2 | 2 | 2 | 2 | 2 | 3 | 3 | 3 | 3 | 3 | 3 | 3 | 3 | 4 | 4 | 4 | 4 | 4 | 4 | 4 | 4 | 5 | 5 | 5 | 5 | 5 | 5 | 5 | 5 | 6 | 6 | 6 | 6 | 6 | 6 | 6 | 6 | 7 | 7 | 7 | 7 | 7 | 7 | 7 | 7 | 8 | 8 | 8 | 8 | 8 | 8 | 8 | 8 | 9 | 9 | 9 | 9 | 9 | 9 | 9 | 9 | 10 | 10 | 10 | 10 | 10 | 10 | 10 | 10 | 11 | 11 | 11 | 11 | 11 | 11 | 11 | 11 | 12 | 12 | 12 | 12 | 12 | 12 | 12 | 12 | 1 | 1 | 1 | 1 | 1 | 1 | 1 | 1 | 2 | 2 | 2 | 2 | 2 | 2 | 2 | 2 | 3 | 3 | 3 | 3 | 3 | 3 | 3 | 3 | 4 | 4 | 4 | 4 | 4 | 4 | 4 | 4 | 5 | 5 | 5 | 5 | 5 | 5 | 5 | 5 | 6 | 6 | 6 | 6 | 6 | 6 | 6 | 6 | 7 | 7 | 7 | 7 | 7 | 7 | 7 | 7 | 8 | 8 | 8 | 8 | 8 | 8 | 8 | 8 | 9 | 9 | 9 | 9 | 9 | 9 | 9 | 9 | 10 | 10 | 10 | 10 | 10 | 10 | 10 | 10 | 11 | 11 | 11 | 11 | 11 | 11 | 11 | 11 | 12 | 12 | 12 | 12 | 12 | 12 | 12 | 12 | 1 | 1 | 1 | 1 | 1 | 1 | 1 | 1 | 2 | 2 | 2 | 2 | 2 | 2 | 2 | 2 | 3 | 3 | 3 | 3 | 3 | 3 | 3 | 3 | 4 | 4 | 4 | 4 | 4 | 4 | 4 | 4 | 5 | 5 | 5 | 5 | 5 | 5 | 5 | 5 | 6 | 6 | 6 | 6 | 6 | 6 | 6 | 6 | 7 | 7 | 7 | 7 | 7 | 7 | 7 | 7 | 8 | 8 | 8 | 8 | 8 | 8 | 8 | 8 | 9 | 9 | 9 | 9 | 9 | 9 | 9 | 9 | 10 | 10 | 10 | 10 | 10 | 10 | 10 | 10 | 11 | 11 | 11 | 11 | 11 | 11 | 11 | 11 | 12 | 12 | 12 | 12 | 12 | 12 | 12 | 12 | 1 | 1 | 1 | 1 | 1 | 1 | 1 | 1 | 2 | 2 | 2 | 2 | 2 | 2 | 2 | 2 | 3 | 3 | 3 | 3 | 3 | 3 | 3 | 3 | [8 empty] | Mes | 4 | 4 | 4 | 4 | 4 | 4 | 4 | 4 | 5 | 5 | 5 | 5 | 5 | 5 | 5 | 5 | 6 | 6 | 6 | 6 | 6 | 6 | 6 | 6 | 7 | 7 | 7 | 7 | 7 | 7 | 7 | 7 | 8 | 8 | 8 | 8 | 8 | 8 | 8 | 8 | 9 | 9 | 9 | 9 | 9 | 9 | 9 | 9 | 10 | 10 | 10 | 10 | 10 | 10 | 10 | 10 | 11 | 11 | 11 | 11 | 11 | 11 | 11 | 11 | 12 | 12 | 12 | 12 | 12 | 12 | 12 | 12 | 1 | 1 | 1 | 1 | 1 | 1 | 1 | 1 | 2 | 2 | 2 | 2 | 2 | 2 | 2 | 2 | 3 | 3 | 3 | 3 | 3 | 3 | 3 | 3 | 4 | 4 | 4 | 4 | 4 | 4 | 4 | 4 | 5 | 5 | 5 | 5 | 5 | 5 | 5 | 5 | 6 | 6 | 6 | 6 | 6 | 6 | 6 | 6 | 7 | 7 | 7 | 7 | 7 | 7 | 7 | 7 | 8 | 8 | 8 | 8 | 8 | 8 | 8 | 8 | 9 | 9 | 9 | 9 | 9 | 9 | 9 | 9 | 10 | 10 | 10 | 10 | 10 | 10 | 10 | 10 | 11 | 11 | 11 | 11 | 11 | 11 | 11 | 11 | 12 | 12 | 12 | 12 | 12 | 12 | 12 | 12 | 1 | 1 | 1 | 1 | 1 | 1 | 1 | 1 | 2 | 2 | 2 | 2 | 2 | 2 | 2 | 2 | 3 | 3 | 3 | 3 | 3 | 3 | 3 | 3 | 4 | 4 | 4 | 4 | 4 | 4 | 4 | 4 | 5 | 5 | 5 | 5 | 5 | 5 | 5 | 5 | 6 | 6 | 6 | 6 | 6 | 6 | 6 | 6 | 7 | 7 | 7 | 7 | 7 | 7 | 7 | 7 | 8 | 8 | 8 | 8 | 8 | 8 | 8 | 8 | 9 | 9 | 9 | 9 | 9 | 9 | 9 | 9 | 10 | 10 | 10 | 10 | 10 | 10 | 10 | 10 | 11 | 11 | 11 | 11 | 11 | 11 | 11 | 11 | 12 | 12 | 12 | 12 | 12 | 12 | 12 | 12 | 1 | 1 | 1 | 1 | 1 | 1 | 1 | 1 | 2 | 2 | 2 | 2 | 2 | 2 | 2 | 2 | 3 | 3 | 3 | 3 | 3 | 3 | 3 | 3 | 4 | 4 | 4 | 4 | 4 | 4 | 4 | 4 | 5 | 5 | 5 | 5 | 5 | 5 | 5 | 5 | 6 | 6 | 6 | 6 | 6 | 6 | 6 | 6 | 7 | 7 | 7 | 7 | 7 | 7 | 7 | 7 | 8 | 8 | 8 | 8 | 8 | 8 | 8 | 8 | 9 | 9 | 9 | 9 | 9 | 9 | 9 | 9 | 10 | 10 | 10 | 10 | 10 | 10 | 10 | 10 | 11 | 11 | 11 | 11 | 11 | 11 | 11 | 11 | 12 | 12 | 12 | 12 | 12 | 12 | 12 | 12 | 1 | 1 | 1 | 1 | 1 | 1 | 1 | 1 | 2 | 2 | 2 | 2 | 2 | 2 | 2 | 2 | 3 | 3 | 3 | 3 | 3 | 3 | 3 | 3 | [8 empty] | Mes | 4 | 4 | 4 | 4 | 4 | 4 | 4 | 4 | 5 | 5 | 5 | 5 | 5 | 5 | 5 | 5 | 6 | 6 | 6 | 6 | 6 | 6 | 6 | 6 | 7 | 7 | 7 | 7 | 7 | 7 | 7 | 7 | 8 | 8 | 8 | 8 | 8 | 8 | 8 | 8 | 9 | 9 | 9 | 9 | 9 | 9 | 9 | 9 | 10 | 10 | 10 | 10 | 10 | 10 | 10 | 10 | 11 | 11 | 11 | 11 | 11 | 11 | 11 | 11 | 12 | 12 | 12 | 12 | 12 | 12 | 12 | 12 | 1 | 1 | 1 | 1 | 1 | 1 | 1 | 1 | 2 | 2 | 2 | 2 | 2 | 2 | 2 | 2 | 3 | 3 | 3 | 3 | 3 | 3 | 3 | 3 | 4 | 4 | 4 | 4 | 4 | 4 | 4 | 4 | 5 | 5 | 5 | 5 | 5 | 5 | 5 | 5 | 6 | 6 | 6 | 6 | 6 | 6 | 6 | 6 | 7 | 7 | 7 | 7 | 7 | 7 | 7 | 7 | 8 | 8 | 8 | 8 | 8 | 8 | 8 | 8 | 9 | 9 | 9 | 9 | 9 | 9 | 9 | 9 | 10 | 10 | 10 | 10 | 10 | 10 | 10 | 10 | 11 | 11 | 11 | 11 | 11 | 11 | 11 | 11 | 12 | 12 | 12 | 12 | 12 | 12 | 12 | 12 | 1 | 1 | 1 | 1 | 1 | 1 | 1 | 1 | 2 | 2 | 2 | 2 | 2 | 2 | 2 | 2 | 3 | 3 | 3 | 3 | 3 | 3 | 3 | 3 | 4 | 4 | 4 | 4 | 4 | 4 | 4 | 4 | 5 | 5 | 5 | 5 | 5 | 5 | 5 | 5 | 6 | 6 | 6 | 6 | 6 | 6 | 6 | 6 | 7 | 7 | 7 | 7 | 7 | 7 | 7 | 7 | 8 | 8 | 8 | 8 | 8 | 8 | 8 | 8 | 9 | 9 | 9 | 9 | 9 | 9 | 9 | 9 | 10 | 10 | 10 | 10 | 10 | 10 | 10 | 10 | 11 | 11 | 11 | 11 | 11 | 11 | 11 | 11 | 12 | 12 | 12 | 12 | 12 | 12 | 12 | 12 | 1 | 1 | 1 | 1 | 1 | 1 | 1 | 1 | 2 | 2 | 2 | 2 | 2 | 2 | 2 | 2 | 3 | 3 | 3 | 3 | 3 | 3 | 3 | 3 | 4 | 4 | 4 | 4 | 4 | 4 | 4 | 4 | 5 | 5 | 5 | 5 | 5 | 5 | 5 | 5 | 6 | 6 | 6 | 6 | 6 | 6 | 6 | 6 | 7 | 7 | 7 | 7 | 7 | 7 | 7 | 7 | 8 | 8 | 8 | 8 | 8 | 8 | 8 | 8 | 9 | 9 | 9 | 9 | 9 | 9 | 9 | 9 | 10 | 10 | 10 | 10 | 10 | 10 | 10 | 10 | 11 | 11 | 11 | 11 | 11 | 11 | 11 | 11 | 12 | 12 | 12 | 12 | 12 | 12 | 12 | 12 | 1 | 1 | 1 | 1 | 1 | 1 | 1 | 1 | 2 | 2 | 2 | 2 | 2 | 2 | 2 | 2 | 3 | 3 | 3 | 3 | 3 | 3 | 3 | 3 | [8 empty] | Mes | 4 | 4 | 4 | 4 | 4 | 4 | 4 | 4 | 5 | 5 | 5 | 5 | 5 | 5 | 5 | 5 | 6 | 6 | 6 | 6 | 6 | 6 | 6 | 6 | 7 | 7 | 7 | 7 | 7 | 7 | 7 | 7 | 8 | 8 | 8 | 8 | 8 | 8 | 8 | 8 | 9 | 9 | 9 | 9 | 9 | 9 | 9 | 9 | 10 | 10 | 10 | 10 | 10 | 10 | 10 | 10 | 11 | 11 | 11 | 11 | 11 | 11 | 11 | 11 | 12 | 12 | 12 | 12 | 12 | 12 | 12 | 12 | 1 | 1 | 1 | 1 | 1 | 1 | 1 | 1 | 2 | 2 | 2 | 2 | 2 | 2 | 2 | 2 | 3 | 3 | 3 | 3 | 3 | 3 | 3 | 3 | 4 | 4 | 4 | 4 | 4 | 4 | 4 | 4 | 5 | 5 | 5 | 5 | 5 | 5 | 5 | 5 | 6 | 6 | 6 | 6 | 6 | 6 | 6 | 6 | 7 | 7 | 7 | 7 | 7 | 7 | 7 | 7 | 8 | 8 | 8 | 8 | 8 | 8 | 8 | 8 | 9 | 9 | 9 | 9 | 9 | 9 | 9 | 9 | 10 | 10 | 10 | 10 | 10 | 10 | 10 | 10 | 11 | 11 | 11 | 11 | 11 | 11 | 11 | 11 | 12 | 12 | 12 | 12 | 12 | 12 | 12 | 12 | 1 | 1 | 1 | 1 | 1 | 1 | 1 | 1 | 2 | 2 | 2 | 2 | 2 | 2 | 2 | 2 | 3 | 3 | 3 | 3 | 3 | 3 | 3 | 3 | 4 | 4 | 4 | 4 | 4 | 4 | 4 | 4 | 5 | 5 | 5 | 5 | 5 | 5 | 5 | 5 | 6 | 6 | 6 | 6 | 6 | 6 | 6 | 6 | 7 | 7 | 7 | 7 | 7 | 7 | 7 | 7 | 8 | 8 | 8 | 8 | 8 | 8 | 8 | 8 | 9 | 9 | 9 | 9 | 9 | 9 | 9 | 9 | 10 | 10 | 10 | 10 | 10 | 10 | 10 | 10 | 11 | 11 | 11 | 11 | 11 | 11 | 11 | 11 | 12 | 12 | 12 | 12 | 12 | 12 | 12 | 12 | 1 | 1 | 1 | 1 | 1 | 1 | 1 | 1 | 2 | 2 | 2 | 2 | 2 | 2 | 2 | 2 | 3 | 3 | 3 | 3 | 3 | 3 | 3 | 3 | 4 | 4 | 4 | 4 | 4 | 4 | 4 | 4 | 5 | 5 | 5 | 5 | 5 | 5 | 5 | 5 | 6 | 6 | 6 | 6 | 6 | 6 | 6 | 6 | 7 | 7 | 7 | 7 | 7 | 7 | 7 | 7 | 8 | 8 | 8 | 8 | 8 | 8 | 8 | 8 | 9 | 9 | 9 | 9 | 9 | 9 | 9 | 9 | 10 | 10 | 10 | 10 | 10 | 10 | 10 | 10 | 11 | 11 | 11 | 11 | 11 | 11 | 11 | 11 | 12 | 12 | 12 | 12 | 12 | 12 | 12 | 12 | 1 | 1 | 1 | 1 | 1 | 1 | 1 | 1 | 2 | 2 | 2 | 2 | 2 | 2 | 2 | 2 | 3 | 3 | 3 | 3 | 3 | 3 | 3 | 3 | [8 empty] | Mes | 4 | 4 | 4 | 4 | 4 | 4 | 4 | 4 | 5 | 5 | 5 | 5 | 5 | 5 | 5 | 5 | 6 | 6 | 6 | 6 | 6 | 6 | 6 | 6 | 7 | 7 | 7 | 7 | 7 | 7 | 7 | 7 | 8 | 8 | 8 | 8 | 8 | 8 | 8 | 8 | 9 | 9 | 9 | 9 | 9 | 9 | 9 | 9 | 10 | 10 | 10 | 10 | 10 | 10 | 10 | 10 | 11 | 11 | 11 | 11 | 11 | 11 | 11 | 11 | 12 | 12 | 12 | 12 | 12 | 12 | 12 | 12 | 1 | 1 | 1 | 1 | 1 | 1 | 1 | 1 | 2 | 2 | 2 | 2 | 2 | 2 | 2 | 2 | 3 | 3 | 3 | 3 | 3 | 3 | 3 | 3 | 4 | 4 | 4 | 4 | 4 | 4 | 4 | 4 | 5 | 5 | 5 | 5 | 5 | 5 | 5 | 5 | 6 | 6 | 6 | 6 | 6 | 6 | 6 | 6 | 7 | 7 | 7 | 7 | 7 | 7 | 7 | 7 | 8 | 8 | 8 | 8 | 8 | 8 | 8 | 8 | 9 | 9 | 9 | 9 | 9 | 9 | 9 | 9 | 10 | 10 | 10 | 10 | 10 | 10 | 10 | 10 | 11 | 11 | 11 | 11 | 11 | 11 | 11 | 11 | 12 | 12 | 12 | 12 | 12 | 12 | 12 | 12 | 1 | 1 | 1 | 1 | 1 | 1 | 1 | 1 | 2 | 2 | 2 | 2 | 2 | 2 | 2 | 2 | 3 | 3 | 3 | 3 | 3 | 3 | 3 | 3 | 4 | 4 | 4 | 4 | 4 | 4 | 4 | 4 | 5 | 5 | 5 | 5 | 5 | 5 | 5 | 5 | 6 | 6 | 6 | 6 | 6 | 6 | 6 | 6 | 7 | 7 | 7 | 7 | 7 | 7 | 7 | 7 | 8 | 8 | 8 | 8 | 8 | 8 | 8 | 8 | 9 | 9 | 9 | 9 | 9 | 9 | 9 | 9 | 10 | 10 | 10 | 10 | 10 | 10 | 10 | 10 | 11 | 11 | 11 | 11 | 11 | 11 | 11 | 11 | 12 | 12 | 12 | 12 | 12 | 12 | 12 | 12 | 1 | 1 | 1 | 1 | 1 | 1 | 1 | 1 | 2 | 2 | 2 | 2 | 2 | 2 | 2 | 2 | 3 | 3 | 3 | 3 | 3 | 3 | 3 | 3 | 4 | 4 | 4 | 4 | 4 | 4 | 4 | 4 | 5 | 5 | 5 | 5 | 5 | 5 | 5 | 5 | 6 | 6 | 6 | 6 | 6 | 6 | 6 | 6 | 7 | 7 | 7 | 7 | 7 | 7 | 7 | 7 | 8 | 8 | 8 | 8 | 8 | 8 | 8 | 8 | 9 | 9 | 9 | 9 | 9 | 9 | 9 | 9 | 10 | 10 | 10 | 10 | 10 | 10 | 10 | 10 | 11 | 11 | 11 | 11 | 11 | 11 | 11 | 11 | 12 | 12 | 12 | 12 | 12 | 12 | 12 | 12 | 1 | 1 | 1 | 1 | 1 | 1 | 1 | 1 | 2 | 2 | 2 | 2 | 2 | 2 | 2 | 2 | 3 | 3 | 3 | 3 | 3 | 3 | 3 | 3
[6 empty] | Hora | 1 | 2 | 3 | 4 | 1 | 2 | 3 | 4 | 1 | 2 | 3 | 4 | 1 | 2 | 3 | 4 | 1 | 2 | 3 | 4 | 1 | 2 | 3 | 4 | 1 | 2 | 3 | 4 | 1 | 2 | 3 | 4 | 1 | 2 | 3 | 4 | 1 | 2 | 3 | 4 | 1 | 2 | 3 | 4 | 1 | 2 | 3 | 4 | 1 | 2 | 3 | 4 | 1 | 2 | 3 | 4 | 1 | 2 | 3 | 4 | 1 | 2 | 3 | 4 | 1 | 2 | 3 | 4 | 1 | 2 | 3 | 4 | 1 | 2 | 3 | 4 | 1 | 2 | 3 | 4 | 1 | 2 | 3 | 4 | 1 | 2 | 3 | 4 | 1 | 2 | 3 | 4 | 1 | 2 | 3 | 4 | 1 | 2 | 3 | 4 | 1 | 2 | 3 | 4 | 1 | 2 | 3 | 4 | 1 | 2 | 3 | 4 | 1 | 2 | 3 | 4 | 1 | 2 | 3 | 4 | 1 | 2 | 3 | 4 | 1 | 2 | 3 | 4 | 1 | 2 | 3 | 4 | 1 | 2 | 3 | 4 | 1 | 2 | 3 | 4 | 1 | 2 | 3 | 4 | 1 | 2 | 3 | 4 | 1 | 2 | 3 | 4 | 1 | 2 | 3 | 4 | 1 | 2 | 3 | 4 | 1 | 2 | 3 | 4 | 1 | 2 | 3 | 4 | 1 | 2 | 3 | 4 | 1 | 2 | 3 | 4 | 1 | 2 | 3 | 4 | 1 | 2 | 3 | 4 | 1 | 2 | 3 | 4 | 1 | 2 | 3 | 4 | 1 | 2 | 3 | 4 | 1 | 2 | 3 | 4 | 1 | 2 | 3 | 4 | 1 | 2 | 3 | 4 | 1 | 2 | 3 | 4 | 1 | 2 | 3 | 4 | 1 | 2 | 3 | 4 | 1 | 2 | 3 | 4 | 1 | 2 | 3 | 4 | 1 | 2 | 3 | 4 | 1 | 2 | 3 | 4 | 1 | 2 | 3 | 4 | 1 | 2 | 3 | 4 | 1 | 2 | 3 | 4 | 1 | 2 | 3 | 4 | 1 | 2 | 3 | 4 | 1 | 2 | 3 | 4 | 1 | 2 | 3 | 4 | 1 | 2 | 3 | 4 | 1 | 2 | 3 | 4 | 1 | 2 | 3 | 4 | 1 | 2 | 3 | 4 | 1 | 2 | 3 | 4 | 1 | 2 | 3 | 4 | 1 | 2 | 3 | 4 | 1 | 2 | 3 | 4 | 1 | 2 | 3 | 4 | 1 | 2 | 3 | 4 | 1 | 2 | 3 | 4 | 1 | 2 | 3 | 4 | 1 | 2 | 3 | 4 | 1 | 2 | 3 | 4 | 1 | 2 | 3 | 4 | 1 | 2 | 3 | 4 | 1 | 2 | 3 | 4 | 1 | 2 | 3 | 4 | 1 | 2 | 3 | 4 | 1 | 2 | 3 | 4 | 1 | 2 | 3 | 4 | 1 | 2 | 3 | 4 | 1 | 2 | 3 | 4 | 1 | 2 | 3 | 4 | 1 | 2 | 3 | 4 | 1 | 2 | 3 | 4 | 1 | 2 | 3 | 4 | 1 | 2 | 3 | 4 | 1 | 2 | 3 | 4 | 1 | 2 | 3 | 4 | [8 empty] | Hora | 5 | 6 | 7 | 8 | 5 | 6 | 7 | 8 | 5 | 6 | 7 | 8 | 5 | 6 | 7 | 8 | 5 | 6 | 7 | 8 | 5 | 6 | 7 | 8 | 5 | 6 | 7 | 8 | 5 | 6 | 7 | 8 | 5 | 6 | 7 | 8 | 5 | 6 | 7 | 8 | 5 | 6 | 7 | 8 | 5 | 6 | 7 | 8 | 5 | 6 | 7 | 8 | 5 | 6 | 7 | 8 | 5 | 6 | 7 | 8 | 5 | 6 | 7 | 8 | 5 | 6 | 7 | 8 | 5 | 6 | 7 | 8 | 5 | 6 | 7 | 8 | 5 | 6 | 7 | 8 | 5 | 6 | 7 | 8 | 5 | 6 | 7 | 8 | 5 | 6 | 7 | 8 | 5 | 6 | 7 | 8 | 5 | 6 | 7 | 8 | 5 | 6 | 7 | 8 | 5 | 6 | 7 | 8 | 5 | 6 | 7 | 8 | 5 | 6 | 7 | 8 | 5 | 6 | 7 | 8 | 5 | 6 | 7 | 8 | 5 | 6 | 7 | 8 | 5 | 6 | 7 | 8 | 5 | 6 | 7 | 8 | 5 | 6 | 7 | 8 | 5 | 6 | 7 | 8 | 5 | 6 | 7 | 8 | 5 | 6 | 7 | 8 | 5 | 6 | 7 | 8 | 5 | 6 | 7 | 8 | 5 | 6 | 7 | 8 | 5 | 6 | 7 | 8 | 5 | 6 | 7 | 8 | 5 | 6 | 7 | 8 | 5 | 6 | 7 | 8 | 5 | 6 | 7 | 8 | 5 | 6 | 7 | 8 | 5 | 6 | 7 | 8 | 5 | 6 | 7 | 8 | 5 | 6 | 7 | 8 | 5 | 6 | 7 | 8 | 5 | 6 | 7 | 8 | 5 | 6 | 7 | 8 | 5 | 6 | 7 | 8 | 5 | 6 | 7 | 8 | 5 | 6 | 7 | 8 | 5 | 6 | 7 | 8 | 5 | 6 | 7 | 8 | 5 | 6 | 7 | 8 | 5 | 6 | 7 | 8 | 5 | 6 | 7 | 8 | 5 | 6 | 7 | 8 | 5 | 6 | 7 | 8 | 5 | 6 | 7 | 8 | 5 | 6 | 7 | 8 | 5 | 6 | 7 | 8 | 5 | 6 | 7 | 8 | 5 | 6 | 7 | 8 | 5 | 6 | 7 | 8 | 5 | 6 | 7 | 8 | 5 | 6 | 7 | 8 | 5 | 6 | 7 | 8 | 5 | 6 | 7 | 8 | 5 | 6 | 7 | 8 | 5 | 6 | 7 | 8 | 5 | 6 | 7 | 8 | 5 | 6 | 7 | 8 | 5 | 6 | 7 | 8 | 5 | 6 | 7 | 8 | 5 | 6 | 7 | 8 | 5 | 6 | 7 | 8 | 5 | 6 | 7 | 8 | 5 | 6 | 7 | 8 | 5 | 6 | 7 | 8 | 5 | 6 | 7 | 8 | 5 | 6 | 7 | 8 | 5 | 6 | 7 | 8 | 5 | 6 | 7 | 8 | 5 | 6 | 7 | 8 | 5 | 6 | 7 | 8 | 5 | 6 | 7 | 8 | 5 | 6 | 7 | 8 | 5 | 6 | 7 | 8 | 5 | 6 | 7 | 8 | 5 | 6 | 7 | 8 | 5 | 6 | 7 | 8 | [8 empty] | Hora | 9 | 10 | 11 | 12 | 9 | 10 | 11 | 12 | 9 | 10 | 11 | 12 | 9 | 10 | 11 | 12 | 9 | 10 | 11 | 12 | 9 | 10 | 11 | 12 | 9 | 10 | 11 | 12 | 9 | 10 | 11 | 12 | 9 | 10 | 11 | 12 | 9 | 10 | 11 | 12 | 9 | 10 | 11 | 12 | 9 | 10 | 11 | 12 | 9 | 10 | 11 | 12 | 9 | 10 | 11 | 12 | 9 | 10 | 11 | 12 | 9 | 10 | 11 | 12 | 9 | 10 | 11 | 12 | 9 | 10 | 11 | 12 | 9 | 10 | 11 | 12 | 9 | 10 | 11 | 12 | 9 | 10 | 11 | 12 | 9 | 10 | 11 | 12 | 9 | 10 | 11 | 12 | 9 | 10 | 11 | 12 | 9 | 10 | 11 | 12 | 9 | 10 | 11 | 12 | 9 | 10 | 11 | 12 | 9 | 10 | 11 | 12 | 9 | 10 | 11 | 12 | 9 | 10 | 11 | 12 | 9 | 10 | 11 | 12 | 9 | 10 | 11 | 12 | 9 | 10 | 11 | 12 | 9 | 10 | 11 | 12 | 9 | 10 | 11 | 12 | 9 | 10 | 11 | 12 | 9 | 10 | 11 | 12 | 9 | 10 | 11 | 12 | 9 | 10 | 11 | 12 | 9 | 10 | 11 | 12 | 9 | 10 | 11 | 12 | 9 | 10 | 11 | 12 | 9 | 10 | 11 | 12 | 9 | 10 | 11 | 12 | 9 | 10 | 11 | 12 | 9 | 10 | 11 | 12 | 9 | 10 | 11 | 12 | 9 | 10 | 11 | 12 | 9 | 10 | 11 | 12 | 9 | 10 | 11 | 12 | 9 | 10 | 11 | 12 | 9 | 10 | 11 | 12 | 9 | 10 | 11 | 12 | 9 | 10 | 11 | 12 | 9 | 10 | 11 | 12 | 9 | 10 | 11 | 12 | 9 | 10 | 11 | 12 | 9 | 10 | 11 | 12 | 9 | 10 | 11 | 12 | 9 | 10 | 11 | 12 | 9 | 10 | 11 | 12 | 9 | 10 | 11 | 12 | 9 | 10 | 11 | 12 | 9 | 10 | 11 | 12 | 9 | 10 | 11 | 12 | 9 | 10 | 11 | 12 | 9 | 10 | 11 | 12 | 9 | 10 | 11 | 12 | 9 | 10 | 11 | 12 | 9 | 10 | 11 | 12 | 9 | 10 | 11 | 12 | 9 | 10 | 11 | 12 | 9 | 10 | 11 | 12 | 9 | 10 | 11 | 12 | 9 | 10 | 11 | 12 | 9 | 10 | 11 | 12 | 9 | 10 | 11 | 12 | 9 | 10 | 11 | 12 | 9 | 10 | 11 | 12 | 9 | 10 | 11 | 12 | 9 | 10 | 11 | 12 | 9 | 10 | 11 | 12 | 9 | 10 | 11 | 12 | 9 | 10 | 11 | 12 | 9 | 10 | 11 | 12 | 9 | 10 | 11 | 12 | 9 | 10 | 11 | 12 | 9 | 10 | 11 | 12 | 9 | 10 | 11 | 12 | 9 | 10 | 11 | 12 | 9 | 10 | 11 | 12 | 9 | 10 | 11 | 12 | 9 | 10 | 11 | 12 | 9 | 10 | 11 | 12 | 9 | 10 | 11 | 12 | 9 | 10 | 11 | 12 | [8 empty] | Hora | 13 | 14 | 15 | 16 | 13 | 14 | 15 | 16 | 13 | 14 | 15 | 16 | 13 | 14 | 15 | 16 | 13 | 14 | 15 | 16 | 13 | 14 | 15 | 16 | 13 | 14 | 15 | 16 | 13 | 14 | 15 | 16 | 13 | 14 | 15 | 16 | 13 | 14 | 15 | 16 | 13 | 14 | 15 | 16 | 13 | 14 | 15 | 16 | 13 | 14 | 15 | 16 | 13 | 14 | 15 | 16 | 13 | 14 | 15 | 16 | 13 | 14 | 15 | 16 | 13 | 14 | 15 | 16 | 13 | 14 | 15 | 16 | 13 | 14 | 15 | 16 | 13 | 14 | 15 | 16 | 13 | 14 | 15 | 16 | 13 | 14 | 15 | 16 | 13 | 14 | 15 | 16 | 13 | 14 | 15 | 16 | 13 | 14 | 15 | 16 | 13 | 14 | 15 | 16 | 13 | 14 | 15 | 16 | 13 | 14 | 15 | 16 | 13 | 14 | 15 | 16 | 13 | 14 | 15 | 16 | 13 | 14 | 15 | 16 | 13 | 14 | 15 | 16 | 13 | 14 | 15 | 16 | 13 | 14 | 15 | 16 | 13 | 14 | 15 | 16 | 13 | 14 | 15 | 16 | 13 | 14 | 15 | 16 | 13 | 14 | 15 | 16 | 13 | 14 | 15 | 16 | 13 | 14 | 15 | 16 | 13 | 14 | 15 | 16 | 13 | 14 | 15 | 16 | 13 | 14 | 15 | 16 | 13 | 14 | 15 | 16 | 13 | 14 | 15 | 16 | 13 | 14 | 15 | 16 | 13 | 14 | 15 | 16 | 13 | 14 | 15 | 16 | 13 | 14 | 15 | 16 | 13 | 14 | 15 | 16 | 13 | 14 | 15 | 16 | 13 | 14 | 15 | 16 | 13 | 14 | 15 | 16 | 13 | 14 | 15 | 16 | 13 | 14 | 15 | 16 | 13 | 14 | 15 | 16 | 13 | 14 | 15 | 16 | 13 | 14 | 15 | 16 | 13 | 14 | 15 | 16 | 13 | 14 | 15 | 16 | 13 | 14 | 15 | 16 | 13 | 14 | 15 | 16 | 13 | 14 | 15 | 16 | 13 | 14 | 15 | 16 | 13 | 14 | 15 | 16 | 13 | 14 | 15 | 16 | 13 | 14 | 15 | 16 | 13 | 14 | 15 | 16 | 13 | 14 | 15 | 16 | 13 | 14 | 15 | 16 | 13 | 14 | 15 | 16 | 13 | 14 | 15 | 16 | 13 | 14 | 15 | 16 | 13 | 14 | 15 | 16 | 13 | 14 | 15 | 16 | 13 | 14 | 15 | 16 | 13 | 14 | 15 | 16 | 13 | 14 | 15 | 16 | 13 | 14 | 15 | 16 | 13 | 14 | 15 | 16 | 13 | 14 | 15 | 16 | 13 | 14 | 15 | 16 | 13 | 14 | 15 | 16 | 13 | 14 | 15 | 16 | 13 | 14 | 15 | 16 | 13 | 14 | 15 | 16 | 13 | 14 | 15 | 16 | 13 | 14 | 15 | 16 | 13 | 14 | 15 | 16 | 13 | 14 | 15 | 16 | 13 | 14 | 15 | 16 | 13 | 14 | 15 | 16 | 13 | 14 | 15 | 16 | 13 | 14 | 15 | 16 | 13 | 14 | 15 | 16 | 13 | 14 | 15 | 16 | [8 empty] | Hora | 17 | 18 | 19 | 20 | 17 | 18 | 19 | 20 | 17 | 18 | 19 | 20 | 17 | 18 | 19 | 20 | 17 | 18 | 19 | 20 | 17 | 18 | 19 | 20 | 17 | 18 | 19 | 20 | 17 | 18 | 19 | 20 | 17 | 18 | 19 | 20 | 17 | 18 | 19 | 20 | 17 | 18 | 19 | 20 | 17 | 18 | 19 | 20 | 17 | 18 | 19 | 20 | 17 | 18 | 19 | 20 | 17 | 18 | 19 | 20 | 17 | 18 | 19 | 20 | 17 | 18 | 19 | 20 | 17 | 18 | 19 | 20 | 17 | 18 | 19 | 20 | 17 | 18 | 19 | 20 | 17 | 18 | 19 | 20 | 17 | 18 | 19 | 20 | 17 | 18 | 19 | 20 | 17 | 18 | 19 | 20 | 17 | 18 | 19 | 20 | 17 | 18 | 19 | 20 | 17 | 18 | 19 | 20 | 17 | 18 | 19 | 20 | 17 | 18 | 19 | 20 | 17 | 18 | 19 | 20 | 17 | 18 | 19 | 20 | 17 | 18 | 19 | 20 | 17 | 18 | 19 | 20 | 17 | 18 | 19 | 20 | 17 | 18 | 19 | 20 | 17 | 18 | 19 | 20 | 17 | 18 | 19 | 20 | 17 | 18 | 19 | 20 | 17 | 18 | 19 | 20 | 17 | 18 | 19 | 20 | 17 | 18 | 19 | 20 | 17 | 18 | 19 | 20 | 17 | 18 | 19 | 20 | 17 | 18 | 19 | 20 | 17 | 18 | 19 | 20 | 17 | 18 | 19 | 20 | 17 | 18 | 19 | 20 | 17 | 18 | 19 | 20 | 17 | 18 | 19 | 20 | 17 | 18 | 19 | 20 | 17 | 18 | 19 | 20 | 17 | 18 | 19 | 20 | 17 | 18 | 19 | 20 | 17 | 18 | 19 | 20 | 17 | 18 | 19 | 20 | 17 | 18 | 19 | 20 | 17 | 18 | 19 | 20 | 17 | 18 | 19 | 20 | 17 | 18 | 19 | 20 | 17 | 18 | 19 | 20 | 17 | 18 | 19 | 20 | 17 | 18 | 19 | 20 | 17 | 18 | 19 | 20 | 17 | 18 | 19 | 20 | 17 | 18 | 19 | 20 | 17 | 18 | 19 | 20 | 17 | 18 | 19 | 20 | 17 | 18 | 19 | 20 | 17 | 18 | 19 | 20 | 17 | 18 | 19 | 20 | 17 | 18 | 19 | 20 | 17 | 18 | 19 | 20 | 17 | 18 | 19 | 20 | 17 | 18 | 19 | 20 | 17 | 18 | 19 | 20 | 17 | 18 | 19 | 20 | 17 | 18 | 19 | 20 | 17 | 18 | 19 | 20 | 17 | 18 | 19 | 20 | 17 | 18 | 19 | 20 | 17 | 18 | 19 | 20 | 17 | 18 | 19 | 20 | 17 | 18 | 19 | 20 | 17 | 18 | 19 | 20 | 17 | 18 | 19 | 20 | 17 | 18 | 19 | 20 | 17 | 18 | 19 | 20 | 17 | 18 | 19 | 20 | 17 | 18 | 19 | 20 | 17 | 18 | 19 | 20 | 17 | 18 | 19 | 20 | 17 | 18 | 19 | 20 | 17 | 18 | 19 | 20 | 17 | 18 | 19 | 20 | 17 | 18 | 19 | 20 | 17 | 18 | 19 | 20 | [8 empty] | Hora | 21 | 22 | 23 | 24 | 21 | 22 | 23 | 24 | 21 | 22 | 23 | 24 | 21 | 22 | 23 | 24 | 21 | 22 | 23 | 24 | 21 | 22 | 23 | 24 | 21 | 22 | 23 | 24 | 21 | 22 | 23 | 24 | 21 | 22 | 23 | 24 | 21 | 22 | 23 | 24 | 21 | 22 | 23 | 24 | 21 | 22 | 23 | 24 | 21 | 22 | 23 | 24 | 21 | 22 | 23 | 24 | 21 | 22 | 23 | 24 | 21 | 22 | 23 | 24 | 21 | 22 | 23 | 24 | 21 | 22 | 23 | 24 | 21 | 22 | 23 | 24 | 21 | 22 | 23 | 24 | 21 | 22 | 23 | 24 | 21 | 22 | 23 | 24 | 21 | 22 | 23 | 24 | 21 | 22 | 23 | 24 | 21 | 22 | 23 | 24 | 21 | 22 | 23 | 24 | 21 | 22 | 23 | 24 | 21 | 22 | 23 | 24 | 21 | 22 | 23 | 24 | 21 | 22 | 23 | 24 | 21 | 22 | 23 | 24 | 21 | 22 | 23 | 24 | 21 | 22 | 23 | 24 | 21 | 22 | 23 | 24 | 21 | 22 | 23 | 24 | 21 | 22 | 23 | 24 | 21 | 22 | 23 | 24 | 21 | 22 | 23 | 24 | 21 | 22 | 23 | 24 | 21 | 22 | 23 | 24 | 21 | 22 | 23 | 24 | 21 | 22 | 23 | 24 | 21 | 22 | 23 | 24 | 21 | 22 | 23 | 24 | 21 | 22 | 23 | 24 | 21 | 22 | 23 | 24 | 21 | 22 | 23 | 24 | 21 | 22 | 23 | 24 | 21 | 22 | 23 | 24 | 21 | 22 | 23 | 24 | 21 | 22 | 23 | 24 | 21 | 22 | 23 | 24 | 21 | 22 | 23 | 24 | 21 | 22 | 23 | 24 | 21 | 22 | 23 | 24 | 21 | 22 | 23 | 24 | 21 | 22 | 23 | 24 | 21 | 22 | 23 | 24 | 21 | 22 | 23 | 24 | 21 | 22 | 23 | 24 | 21 | 22 | 23 | 24 | 21 | 22 | 23 | 24 | 21 | 22 | 23 | 24 | 21 | 22 | 23 | 24 | 21 | 22 | 23 | 24 | 21 | 22 | 23 | 24 | 21 | 22 | 23 | 24 | 21 | 22 | 23 | 24 | 21 | 22 | 23 | 24 | 21 | 22 | 23 | 24 | 21 | 22 | 23 | 24 | 21 | 22 | 23 | 24 | 21 | 22 | 23 | 24 | 21 | 22 | 23 | 24 | 21 | 22 | 23 | 24 | 21 | 22 | 23 | 24 | 21 | 22 | 23 | 24 | 21 | 22 | 23 | 24 | 21 | 22 | 23 | 24 | 21 | 22 | 23 | 24 | 21 | 22 | 23 | 24 | 21 | 22 | 23 | 24 | 21 | 22 | 23 | 24 | 21 | 22 | 23 | 24 | 21 | 22 | 23 | 24 | 21 | 22 | 23 | 24 | 21 | 22 | 23 | 24 | 21 | 22 | 23 | 24 | 21 | 22 | 23 | 24 | 21 | 22 | 23 | 24 | 21 | 22 | 23 | 24 | 21 | 22 | 23 | 24 | 21 | 22 | 23 | 24 | 21 | 22 | 23 | 24 | 21 | 22 | 23 | 24 | 21 | 22 | 23 | 24
[6 empty] | Tipo Bloque | [392 empty] | Tipo Bloque | L | L | L | L | NL | NL | NL | NL | L | L | L | L | NL | NL | NL | NL | L | L | L | L | NL | NL | NL | NL | L | L | L | L | NL | NL | NL | NL | L | L | L | L | NL | NL | NL | NL | L | L | L | L | NL | NL | NL | NL | L | L | L | L | NL | NL | NL | NL | L | L | L | L | NL | NL | NL | NL | L | L | L | L | NL | NL | NL | NL | L | L | L | L | NL | NL | NL | NL | L | L | L | L | NL | NL | NL | NL | L | L | L | L | NL | NL | NL | NL | L | L | L | L | NL | NL | NL | NL | L | L | L | L | NL | NL | NL | NL | L | L | L | L | NL | NL | NL | NL | L | L | L | L | NL | NL | NL | NL | L | L | L | L | NL | NL | NL | NL | L | L | L | L | NL | NL | NL | NL | L | L | L | L | NL | NL | NL | NL | L | L | L | L | NL | NL | NL | NL | L | L | L | L | NL | NL | NL | NL | L | L | L | L | NL | NL | NL | NL | L | L | L | L | NL | NL | NL | NL | L | L | L | L | NL | NL | NL | NL | L | L | L | L | NL | NL | NL | NL | L | L | L | L | NL | NL | NL | NL | L | L | L | L | NL | NL | NL | NL | L | L | L | L | NL | NL | NL | NL | L | L | L | L | NL | NL | NL | NL | L | L | L | L | NL | NL | NL | NL | L | L | L | L | NL | NL | NL | NL | L | L | L | L | NL | NL | NL | NL | L | L | L | L | NL | NL | NL | NL | L | L | L | L | NL | NL | NL | NL | L | L | L | L | NL | NL | NL | NL | L | L | L | L | NL | NL | NL | NL | L | L | L | L | NL | NL | NL | NL | L | L | L | L | NL | NL | NL | NL | L | L | L | L | NL | NL | NL | NL | L | L | L | L | NL | NL | NL | NL | L | L | L | L | NL | NL | NL | NL | L | L | L | L | NL | NL | NL | NL | L | L | L | L | NL | NL | NL | NL | L | L | L | L | NL | NL | NL | NL | L | L | L | L | NL | NL | NL | NL | L | L | L | L | NL | NL | NL | NL | L | L | L | L | NL | NL | NL | NL | L | L | L | L | NL | NL | NL | NL | [8 empty] | Tipo Bloque | L | L | L | L | NL | NL | NL | NL | L | L | L | L | NL | NL | NL | NL | L | L | L | L | NL | NL | NL | NL | L | L | L | L | NL | NL | NL | NL | L | L | L | L | NL | NL | NL | NL | L | L | L | L | NL | NL | NL | NL | L | L | L | L | NL | NL | NL | NL | L | L | L | L | NL | NL | NL | NL | L | L | L | L | NL | NL | NL | NL | L | L | L | L | NL | NL | NL | NL | L | L | L | L | NL | NL | NL | NL | L | L | L | L | NL | NL | NL | NL | L | L | L | L | NL | NL | NL | NL | L | L | L | L | NL | NL | NL | NL | L | L | L | L | NL | NL | NL | NL | L | L | L | L | NL | NL | NL | NL | L | L | L | L | NL | NL | NL | NL | L | L | L | L | NL | NL | NL | NL | L | L | L | L | NL | NL | NL | NL | L | L | L | L | NL | NL | NL | NL | L | L | L | L | NL | NL | NL | NL | L | L | L | L | NL | NL | NL | NL | L | L | L | L | NL | NL | NL | NL | L | L | L | L | NL | NL | NL | NL | L | L | L | L | NL | NL | NL | NL | L | L | L | L | NL | NL | NL | NL | L | L | L | L | NL | NL | NL | NL | L | L | L | L | NL | NL | NL | NL | L | L | L | L | NL | NL | NL | NL | L | L | L | L | NL | NL | NL | NL | L | L | L | L | NL | NL | NL | NL | L | L | L | L | NL | NL | NL | NL | L | L | L | L | NL | NL | NL | NL | L | L | L | L | NL | NL | NL | NL | L | L | L | L | NL | NL | NL | NL | L | L | L | L | NL | NL | NL | NL | L | L | L | L | NL | NL | NL | NL | L | L | L | L | NL | NL | NL | NL | L | L | L | L | NL | NL | NL | NL | L | L | L | L | NL | NL | NL | NL | L | L | L | L | NL | NL | NL | NL | L | L | L | L | NL | NL | NL | NL | L | L | L | L | NL | NL | NL | NL | L | L | L | L | NL | NL | NL | NL | L | L | L | L | NL | NL | NL | NL | L | L | L | L | NL | NL | NL | NL | L | L | L | L | NL | NL | NL | NL | L | L | L | L | NL | NL | NL | NL | [8 empty] | Tipo Bloque | L | L | L | L | NL | NL | NL | NL | L | L | L | L | NL | NL | NL | NL | L | L | L | L | NL | NL | NL | NL | L | L | L | L | NL | NL | NL | NL | L | L | L | L | NL | NL | NL | NL | L | L | L | L | NL | NL | NL | NL | L | L | L | L | NL | NL | NL | NL | L | L | L | L | NL | NL | NL | NL | L | L | L | L | NL | NL | NL | NL | L | L | L | L | NL | NL | NL | NL | L | L | L | L | NL | NL | NL | NL | L | L | L | L | NL | NL | NL | NL | L | L | L | L | NL | NL | NL | NL | L | L | L | L | NL | NL | NL | NL | L | L | L | L | NL | NL | NL | NL | L | L | L | L | NL | NL | NL | NL | L | L | L | L | NL | NL | NL | NL | L | L | L | L | NL | NL | NL | NL | L | L | L | L | NL | NL | NL | NL | L | L | L | L | NL | NL | NL | NL | L | L | L | L | NL | NL | NL | NL | L | L | L | L | NL | NL | NL | NL | L | L | L | L | NL | NL | NL | NL | L | L | L | L | NL | NL | NL | NL | L | L | L | L | NL | NL | NL | NL | L | L | L | L | NL | NL | NL | NL | L | L | L | L | NL | NL | NL | NL | L | L | L | L | NL | NL | NL | NL | L | L | L | L | NL | NL | NL | NL | L | L | L | L | NL | NL | NL | NL | L | L | L | L | NL | NL | NL | NL | L | L | L | L | NL | NL | NL | NL | L | L | L | L | NL | NL | NL | NL | L | L | L | L | NL | NL | NL | NL | L | L | L | L | NL | NL | NL | NL | L | L | L | L | NL | NL | NL | NL | L | L | L | L | NL | NL | NL | NL | L | L | L | L | NL | NL | NL | NL | L | L | L | L | NL | NL | NL | NL | L | L | L | L | NL | NL | NL | NL | L | L | L | L | NL | NL | NL | NL | L | L | L | L | NL | NL | NL | NL | L | L | L | L | NL | NL | NL | NL | L | L | L | L | NL | NL | NL | NL | L | L | L | L | NL | NL | NL | NL | L | L | L | L | NL | NL | NL | NL | L | L | L | L | NL | NL | NL | NL | L | L | L | L | NL | NL | NL | NL | [8 empty] | Tipo Bloque | L | L | L | L | NL | NL | NL | NL | L | L | L | L | NL | NL | NL | NL | L | L | L | L | NL | NL | NL | NL | L | L | L | L | NL | NL | NL | NL | L | L | L | L | NL | NL | NL | NL | L | L | L | L | NL | NL | NL | NL | L | L | L | L | NL | NL | NL | NL | L | L | L | L | NL | NL | NL | NL | L | L | L | L | NL | NL | NL | NL | L | L | L | L | NL | NL | NL | NL | L | L | L | L | NL | NL | NL | NL | L | L | L | L | NL | NL | NL | NL | L | L | L | L | NL | NL | NL | NL | L | L | L | L | NL | NL | NL | NL | L | L | L | L | NL | NL | NL | NL | L | L | L | L | NL | NL | NL | NL | L | L | L | L | NL | NL | NL | NL | L | L | L | L | NL | NL | NL | NL | L | L | L | L | NL | NL | NL | NL | L | L | L | L | NL | NL | NL | NL | L | L | L | L | NL | NL | NL | NL | L | L | L | L | NL | NL | NL | NL | L | L | L | L | NL | NL | NL | NL | L | L | L | L | NL | NL | NL | NL | L | L | L | L | NL | NL | NL | NL | L | L | L | L | NL | NL | NL | NL | L | L | L | L | NL | NL | NL | NL | L | L | L | L | NL | NL | NL | NL | L | L | L | L | NL | NL | NL | NL | L | L | L | L | NL | NL | NL | NL | L | L | L | L | NL | NL | NL | NL | L | L | L | L | NL | NL | NL | NL | L | L | L | L | NL | NL | NL | NL | L | L | L | L | NL | NL | NL | NL | L | L | L | L | NL | NL | NL | NL | L | L | L | L | NL | NL | NL | NL | L | L | L | L | NL | NL | NL | NL | L | L | L | L | NL | NL | NL | NL | L | L | L | L | NL | NL | NL | NL | L | L | L | L | NL | NL | NL | NL | L | L | L | L | NL | NL | NL | NL | L | L | L | L | NL | NL | NL | NL | L | L | L | L | NL | NL | NL | NL | L | L | L | L | NL | NL | NL | NL | L | L | L | L | NL | NL | NL | NL | L | L | L | L | NL | NL | NL | NL | L | L | L | L | NL | NL | NL | NL | L | L | L | L | NL | NL | NL | NL | [8 empty] | Tipo Bloque | L | L | L | L | NL | NL | NL | NL | L | L | L | L | NL | NL | NL | NL | L | L | L | L | NL | NL | NL | NL | L | L | L | L | NL | NL | NL | NL | L | L | L | L | NL | NL | NL | NL | L | L | L | L | NL | NL | NL | NL | L | L | L | L | NL | NL | NL | NL | L | L | L | L | NL | NL | NL | NL | L | L | L | L | NL | NL | NL | NL | L | L | L | L | NL | NL | NL | NL | L | L | L | L | NL | NL | NL | NL | L | L | L | L | NL | NL | NL | NL | L | L | L | L | NL | NL | NL | NL | L | L | L | L | NL | NL | NL | NL | L | L | L | L | NL | NL | NL | NL | L | L | L | L | NL | NL | NL | NL | L | L | L | L | NL | NL | NL | NL | L | L | L | L | NL | NL | NL | NL | L | L | L | L | NL | NL | NL | NL | L | L | L | L | NL | NL | NL | NL | L | L | L | L | NL | NL | NL | NL | L | L | L | L | NL | NL | NL | NL | L | L | L | L | NL | NL | NL | NL | L | L | L | L | NL | NL | NL | NL | L | L | L | L | NL | NL | NL | NL | L | L | L | L | NL | NL | NL | NL | L | L | L | L | NL | NL | NL | NL | L | L | L | L | NL | NL | NL | NL | L | L | L | L | NL | NL | NL | NL | L | L | L | L | NL | NL | NL | NL | L | L | L | L | NL | NL | NL | NL | L | L | L | L | NL | NL | NL | NL | L | L | L | L | NL | NL | NL | NL | L | L | L | L | NL | NL | NL | NL | L | L | L | L | NL | NL | NL | NL | L | L | L | L | NL | NL | NL | NL | L | L | L | L | NL | NL | NL | NL | L | L | L | L | NL | NL | NL | NL | L | L | L | L | NL | NL | NL | NL | L | L | L | L | NL | NL | NL | NL | L | L | L | L | NL | NL | NL | NL | L | L | L | L | NL | NL | NL | NL | L | L | L | L | NL | NL | NL | NL | L | L | L | L | NL | NL | NL | NL | L | L | L | L | NL | NL | NL | NL | L | L | L | L | NL | NL | NL | NL | L | L | L | L | NL | NL | NL | NL | L | L | L | L | NL | NL | NL | NL | bar: 1 to 4
[6 empty] | Intervalo | [392 empty] | Intervalo | 2 | 2 | 2 | 2 | 2 | 2 | 2 | 2 | 2 | 2 | 2 | 2 | 2 | 2 | 2 | 2 | 2 | 2 | 2 | 2 | 2 | 2 | 2 | 2 | 2 | 2 | 2 | 2 | 2 | 2 | 2 | 2 | 2 | 2 | 2 | 2 | 2 | 2 | 2 | 2 | 2 | 2 | 2 | 2 | 2 | 2 | 2 | 2 | 2 | 2 | 2 | 2 | 2 | 2 | 2 | 2 | 2 | 2 | 2 | 2 | 2 | 2 | 2 | 2 | 2 | 2 | 2 | 2 | 2 | 2 | 2 | 2 | 2 | 2 | 2 | 2 | 2 | 2 | 2 | 2 | 2 | 2 | 2 | 2 | 2 | 2 | 2 | 2 | 2 | 2 | 2 | 2 | 2 | 2 | 2 | 2 | 2 | 2 | 2 | 2 | 2 | 2 | 2 | 2 | 2 | 2 | 2 | 2 | 2 | 2 | 2 | 2 | 2 | 2 | 2 | 2 | 2 | 2 | 2 | 2 | 2 | 2 | 2 | 2 | 2 | 2 | 2 | 2 | 2 | 2 | 2 | 2 | 2 | 2 | 2 | 2 | 2 | 2 | 2 | 2 | 2 | 2 | 2 | 2 | 2 | 2 | 2 | 2 | 2 | 2 | 2 | 2 | 2 | 2 | 2 | 2 | 2 | 2 | 2 | 2 | 2 | 2 | 2 | 2 | 2 | 2 | 2 | 2 | 2 | 2 | 2 | 2 | 2 | 2 | 2 | 2 | 2 | 2 | 2 | 2 | 2 | 2 | 2 | 2 | 2 | 2 | 2 | 2 | 2 | 2 | 2 | 2 | 2 | 2 | 2 | 2 | 2 | 2 | 2 | 2 | 2 | 2 | 2 | 2 | 2 | 2 | 2 | 2 | 2 | 2 | 2 | 2 | 2 | 2 | 2 | 2 | 2 | 2 | 2 | 2 | 2 | 2 | 2 | 2 | 2 | 2 | 2 | 2 | 2 | 2 | 2 | 2 | 2 | 2 | 2 | 2 | 2 | 2 | 2 | 2 | 2 | 2 | 2 | 2 | 2 | 2 | 2 | 2 | 2 | 2 | 2 | 2 | 2 | 2 | 2 | 2 | 2 | 2 | 2 | 2 | 2 | 2 | 2 | 2 | 2 | 2 | 2 | 2 | 2 | 2 | 2 | 2 | 2 | 2 | 2 | 2 | 2 | 2 | 2 | 2 | 2 | 2 | 2 | 2 | 2 | 2 | 2 | 2 | 2 | 2 | 2 | 2 | 2 | 2 | 2 | 2 | 2 | 2 | 2 | 2 | 2 | 2 | 2 | 2 | 2 | 2 | 2 | 2 | 2 | 2 | 2 | 2 | 2 | 2 | 2 | 2 | 2 | 2 | 2 | 2 | 2 | 2 | 2 | 2 | 2 | 2 | 2 | 2 | 2 | 2 | 2 | 2 | 2 | 2 | 2 | 2 | 2 | 2 | 2 | 2 | 2 | 2 | 2 | 2 | 2 | 2 | 2 | 2 | 2 | 2 | 2 | 2 | 2 | 2 | 2 | 2 | 2 | 2 | 2 | 2 | 2 | 2 | 2 | 2 | 2 | 2 | 2 | 2 | 2 | 2 | 2 | 2 | 2 | 2 | 2 | 2 | 2 | 2 | 2 | 2 | 2 | 2 | 2 | 2 | [8 empty] | Intervalo | 3 | 3 | 3 | 3 | 3 | 3 | 3 | 3 | 3 | 3 | 3 | 3 | 3 | 3 | 3 | 3 | 3 | 3 | 3 | 3 | 3 | 3 | 3 | 3 | 3 | 3 | 3 | 3 | 3 | 3 | 3 | 3 | 3 | 3 | 3 | 3 | 3 | 3 | 3 | 3 | 3 | 3 | 3 | 3 | 3 | 3 | 3 | 3 | 3 | 3 | 3 | 3 | 3 | 3 | 3 | 3 | 3 | 3 | 3 | 3 | 3 | 3 | 3 | 3 | 3 | 3 | 3 | 3 | 3 | 3 | 3 | 3 | 3 | 3 | 3 | 3 | 3 | 3 | 3 | 3 | 3 | 3 | 3 | 3 | 3 | 3 | 3 | 3 | 3 | 3 | 3 | 3 | 3 | 3 | 3 | 3 | 3 | 3 | 3 | 3 | 3 | 3 | 3 | 3 | 3 | 3 | 3 | 3 | 3 | 3 | 3 | 3 | 3 | 3 | 3 | 3 | 3 | 3 | 3 | 3 | 3 | 3 | 3 | 3 | 3 | 3 | 3 | 3 | 3 | 3 | 3 | 3 | 3 | 3 | 3 | 3 | 3 | 3 | 3 | 3 | 3 | 3 | 3 | 3 | 3 | 3 | 3 | 3 | 3 | 3 | 3 | 3 | 3 | 3 | 3 | 3 | 3 | 3 | 3 | 3 | 3 | 3 | 3 | 3 | 3 | 3 | 3 | 3 | 3 | 3 | 3 | 3 | 3 | 3 | 3 | 3 | 3 | 3 | 3 | 3 | 3 | 3 | 3 | 3 | 3 | 3 | 3 | 3 | 3 | 3 | 3 | 3 | 3 | 3 | 3 | 3 | 3 | 3 | 3 | 3 | 3 | 3 | 3 | 3 | 3 | 3 | 3 | 3 | 3 | 3 | 3 | 3 | 3 | 3 | 3 | 3 | 3 | 3 | 3 | 3 | 3 | 3 | 3 | 3 | 3 | 3 | 3 | 3 | 3 | 3 | 3 | 3 | 3 | 3 | 3 | 3 | 3 | 3 | 3 | 3 | 3 | 3 | 3 | 3 | 3 | 3 | 3 | 3 | 3 | 3 | 3 | 3 | 3 | 3 | 3 | 3 | 3 | 3 | 3 | 3 | 3 | 3 | 3 | 3 | 3 | 3 | 3 | 3 | 3 | 3 | 3 | 3 | 3 | 3 | 3 | 3 | 3 | 3 | 3 | 3 | 3 | 3 | 3 | 3 | 3 | 3 | 3 | 3 | 3 | 3 | 3 | 3 | 3 | 3 | 3 | 3 | 3 | 3 | 3 | 3 | 3 | 3 | 3 | 3 | 3 | 3 | 3 | 3 | 3 | 3 | 3 | 3 | 3 | 3 | 3 | 3 | 3 | 3 | 3 | 3 | 3 | 3 | 3 | 3 | 3 | 3 | 3 | 3 | 3 | 3 | 3 | 3 | 3 | 3 | 3 | 3 | 3 | 3 | 3 | 3 | 3 | 3 | 3 | 3 | 3 | 3 | 3 | 3 | 3 | 3 | 3 | 3 | 3 | 3 | 3 | 3 | 3 | 3 | 3 | 3 | 3 | 3 | 3 | 3 | 3 | 3 | 3 | 3 | 3 | 3 | 3 | 3 | 3 | 3 | 3 | 3 | 3 | 3 | 3 | 3 | 3 | 3 | 3 | 3 | [8 empty] | Intervalo | 4 | 4 | 4 | 4 | 4 | 4 | 4 | 4 | 4 | 4 | 4 | 4 | 4 | 4 | 4 | 4 | 4 | 4 | 4 | 4 | 4 | 4 | 4 | 4 | 4 | 4 | 4 | 4 | 4 | 4 | 4 | 4 | 4 | 4 | 4 | 4 | 4 | 4 | 4 | 4 | 4 | 4 | 4 | 4 | 4 | 4 | 4 | 4 | 4 | 4 | 4 | 4 | 4 | 4 | 4 | 4 | 4 | 4 | 4 | 4 | 4 | 4 | 4 | 4 | 4 | 4 | 4 | 4 | 4 | 4 | 4 | 4 | 4 | 4 | 4 | 4 | 4 | 4 | 4 | 4 | 4 | 4 | 4 | 4 | 4 | 4 | 4 | 4 | 4 | 4 | 4 | 4 | 4 | 4 | 4 | 4 | 4 | 4 | 4 | 4 | 4 | 4 | 4 | 4 | 4 | 4 | 4 | 4 | 4 | 4 | 4 | 4 | 4 | 4 | 4 | 4 | 4 | 4 | 4 | 4 | 4 | 4 | 4 | 4 | 4 | 4 | 4 | 4 | 4 | 4 | 4 | 4 | 4 | 4 | 4 | 4 | 4 | 4 | 4 | 4 | 4 | 4 | 4 | 4 | 4 | 4 | 4 | 4 | 4 | 4 | 4 | 4 | 4 | 4 | 4 | 4 | 4 | 4 | 4 | 4 | 4 | 4 | 4 | 4 | 4 | 4 | 4 | 4 | 4 | 4 | 4 | 4 | 4 | 4 | 4 | 4 | 4 | 4 | 4 | 4 | 4 | 4 | 4 | 4 | 4 | 4 | 4 | 4 | 4 | 4 | 4 | 4 | 4 | 4 | 4 | 4 | 4 | 4 | 4 | 4 | 4 | 4 | 4 | 4 | 4 | 4 | 4 | 4 | 4 | 4 | 4 | 4 | 4 | 4 | 4 | 4 | 4 | 4 | 4 | 4 | 4 | 4 | 4 | 4 | 4 | 4 | 4 | 4 | 4 | 4 | 4 | 4 | 4 | 4 | 4 | 4 | 4 | 4 | 4 | 4 | 4 | 4 | 4 | 4 | 4 | 4 | 4 | 4 | 4 | 4 | 4 | 4 | 4 | 4 | 4 | 4 | 4 | 4 | 4 | 4 | 4 | 4 | 4 | 4 | 4 | 4 | 4 | 4 | 4 | 4 | 4 | 4 | 4 | 4 | 4 | 4 | 4 | 4 | 4 | 4 | 4 | 4 | 4 | 4 | 4 | 4 | 4 | 4 | 4 | 4 | 4 | 4 | 4 | 4 | 4 | 4 | 4 | 4 | 4 | 4 | 4 | 4 | 4 | 4 | 4 | 4 | 4 | 4 | 4 | 4 | 4 | 4 | 4 | 4 | 4 | 4 | 4 | 4 | 4 | 4 | 4 | 4 | 4 | 4 | 4 | 4 | 4 | 4 | 4 | 4 | 4 | 4 | 4 | 4 | 4 | 4 | 4 | 4 | 4 | 4 | 4 | 4 | 4 | 4 | 4 | 4 | 4 | 4 | 4 | 4 | 4 | 4 | 4 | 4 | 4 | 4 | 4 | 4 | 4 | 4 | 4 | 4 | 4 | 4 | 4 | 4 | 4 | 4 | 4 | 4 | 4 | 4 | 4 | 4 | 4 | 4 | 4 | 4 | 4 | 4 | 4 | 4 | 4 | 4 | [8 empty] | Intervalo | 5 | 5 | 5 | 5 | 5 | 5 | 5 | 5 | 5 | 5 | 5 | 5 | 5 | 5 | 5 | 5 | 5 | 5 | 5 | 5 | 5 | 5 | 5 | 5 | 5 | 5 | 5 | 5 | 5 | 5 | 5 | 5 | 5 | 5 | 5 | 5 | 5 | 5 | 5 | 5 | 5 | 5 | 5 | 5 | 5 | 5 | 5 | 5 | 5 | 5 | 5 | 5 | 5 | 5 | 5 | 5 | 5 | 5 | 5 | 5 | 5 | 5 | 5 | 5 | 5 | 5 | 5 | 5 | 5 | 5 | 5 | 5 | 5 | 5 | 5 | 5 | 5 | 5 | 5 | 5 | 5 | 5 | 5 | 5 | 5 | 5 | 5 | 5 | 5 | 5 | 5 | 5 | 5 | 5 | 5 | 5 | 5 | 5 | 5 | 5 | 5 | 5 | 5 | 5 | 5 | 5 | 5 | 5 | 5 | 5 | 5 | 5 | 5 | 5 | 5 | 5 | 5 | 5 | 5 | 5 | 5 | 5 | 5 | 5 | 5 | 5 | 5 | 5 | 5 | 5 | 5 | 5 | 5 | 5 | 5 | 5 | 5 | 5 | 5 | 5 | 5 | 5 | 5 | 5 | 5 | 5 | 5 | 5 | 5 | 5 | 5 | 5 | 5 | 5 | 5 | 5 | 5 | 5 | 5 | 5 | 5 | 5 | 5 | 5 | 5 | 5 | 5 | 5 | 5 | 5 | 5 | 5 | 5 | 5 | 5 | 5 | 5 | 5 | 5 | 5 | 5 | 5 | 5 | 5 | 5 | 5 | 5 | 5 | 5 | 5 | 5 | 5 | 5 | 5 | 5 | 5 | 5 | 5 | 5 | 5 | 5 | 5 | 5 | 5 | 5 | 5 | 5 | 5 | 5 | 5 | 5 | 5 | 5 | 5 | 5 | 5 | 5 | 5 | 5 | 5 | 5 | 5 | 5 | 5 | 5 | 5 | 5 | 5 | 5 | 5 | 5 | 5 | 5 | 5 | 5 | 5 | 5 | 5 | 5 | 5 | 5 | 5 | 5 | 5 | 5 | 5 | 5 | 5 | 5 | 5 | 5 | 5 | 5 | 5 | 5 | 5 | 5 | 5 | 5 | 5 | 5 | 5 | 5 | 5 | 5 | 5 | 5 | 5 | 5 | 5 | 5 | 5 | 5 | 5 | 5 | 5 | 5 | 5 | 5 | 5 | 5 | 5 | 5 | 5 | 5 | 5 | 5 | 5 | 5 | 5 | 5 | 5 | 5 | 5 | 5 | 5 | 5 | 5 | 5 | 5 | 5 | 5 | 5 | 5 | 5 | 5 | 5 | 5 | 5 | 5 | 5 | 5 | 5 | 5 | 5 | 5 | 5 | 5 | 5 | 5 | 5 | 5 | 5 | 5 | 5 | 5 | 5 | 5 | 5 | 5 | 5 | 5 | 5 | 5 | 5 | 5 | 5 | 5 | 5 | 5 | 5 | 5 | 5 | 5 | 5 | 5 | 5 | 5 | 5 | 5 | 5 | 5 | 5 | 5 | 5 | 5 | 5 | 5 | 5 | 5 | 5 | 5 | 5 | 5 | 5 | 5 | 5 | 5 | 5 | 5 | 5 | 5 | 5 | 5 | 5 | 5 | 5 | 5 | 5 | 5 | 5 | 5 | 5 | 5 | [8 empty] | Intervalo | 6 | 6 | 6 | 6 | 6 | 6 | 6 | 6 | 6 | 6 | 6 | 6 | 6 | 6 | 6 | 6 | 6 | 6 | 6 | 6 | 6 | 6 | 6 | 6 | 6 | 6 | 6 | 6 | 6 | 6 | 6 | 6 | 6 | 6 | 6 | 6 | 6 | 6 | 6 | 6 | 6 | 6 | 6 | 6 | 6 | 6 | 6 | 6 | 6 | 6 | 6 | 6 | 6 | 6 | 6 | 6 | 6 | 6 | 6 | 6 | 6 | 6 | 6 | 6 | 6 | 6 | 6 | 6 | 6 | 6 | 6 | 6 | 6 | 6 | 6 | 6 | 6 | 6 | 6 | 6 | 6 | 6 | 6 | 6 | 6 | 6 | 6 | 6 | 6 | 6 | 6 | 6 | 6 | 6 | 6 | 6 | 6 | 6 | 6 | 6 | 6 | 6 | 6 | 6 | 6 | 6 | 6 | 6 | 6 | 6 | 6 | 6 | 6 | 6 | 6 | 6 | 6 | 6 | 6 | 6 | 6 | 6 | 6 | 6 | 6 | 6 | 6 | 6 | 6 | 6 | 6 | 6 | 6 | 6 | 6 | 6 | 6 | 6 | 6 | 6 | 6 | 6 | 6 | 6 | 6 | 6 | 6 | 6 | 6 | 6 | 6 | 6 | 6 | 6 | 6 | 6 | 6 | 6 | 6 | 6 | 6 | 6 | 6 | 6 | 6 | 6 | 6 | 6 | 6 | 6 | 6 | 6 | 6 | 6 | 6 | 6 | 6 | 6 | 6 | 6 | 6 | 6 | 6 | 6 | 6 | 6 | 6 | 6 | 6 | 6 | 6 | 6 | 6 | 6 | 6 | 6 | 6 | 6 | 6 | 6 | 6 | 6 | 6 | 6 | 6 | 6 | 6 | 6 | 6 | 6 | 6 | 6 | 6 | 6 | 6 | 6 | 6 | 6 | 6 | 6 | 6 | 6 | 6 | 6 | 6 | 6 | 6 | 6 | 6 | 6 | 6 | 6 | 6 | 6 | 6 | 6 | 6 | 6 | 6 | 6 | 6 | 6 | 6 | 6 | 6 | 6 | 6 | 6 | 6 | 6 | 6 | 6 | 6 | 6 | 6 | 6 | 6 | 6 | 6 | 6 | 6 | 6 | 6 | 6 | 6 | 6 | 6 | 6 | 6 | 6 | 6 | 6 | 6 | 6 | 6 | 6 | 6 | 6 | 6 | 6 | 6 | 6 | 6 | 6 | 6 | 6 | 6 | 6 | 6 | 6 | 6 | 6 | 6 | 6 | 6 | 6 | 6 | 6 | 6 | 6 | 6 | 6 | 6 | 6 | 6 | 6 | 6 | 6 | 6 | 6 | 6 | 6 | 6 | 6 | 6 | 6 | 6 | 6 | 6 | 6 | 6 | 6 | 6 | 6 | 6 | 6 | 6 | 6 | 6 | 6 | 6 | 6 | 6 | 6 | 6 | 6 | 6 | 6 | 6 | 6 | 6 | 6 | 6 | 6 | 6 | 6 | 6 | 6 | 6 | 6 | 6 | 6 | 6 | 6 | 6 | 6 | 6 | 6 | 6 | 6 | 6 | 6 | 6 | 6 | 6 | 6 | 6 | 6 | 6 | 6 | 6 | 6 | 6 | 6 | 6 | 6 | 6 | 6 | 6 | 6 | 6 | 6 | 6 | 6 | bar: 1 to 4
|  |  | Ref | BARRA TRONCAL | BARRA TRONCAL eq Cmg | BARRA TRONCAL eq Dem | 2026->4->1->L->1 | 2026->4->2->L->1 | 2026->4->3->L->1 | 2026->4->4->L->1 | 2026->4->1->NL->1 | 2026->4->2->NL->1 | 2026->4->3->NL->1 | 2026->4->4->NL->1 | 2026->5->1->L->1 | 2026->5->2->L->1 | 2026->5->3->L->1 | 2026->5->4->L->1 | 2026->5->1->NL->1 | 2026->5->2->NL->1 | 2026->5->3->NL->1 | 2026->5->4->NL->1 | 2026->6->1->L->1 | 2026->6->2->L->1 | 2026->6->3->L->1 | 2026->6->4->L->1 | 2026->6->1->NL->1 | 2026->6->2->NL->1 | 2026->6->3->NL->1 | 2026->6->4->NL->1 | 2026->7->1->L->1 | 2026->7->2->L->1 | 2026->7->3->L->1 | 2026->7->4->L->1 | 2026->7->1->NL->1 | 2026->7->2->NL->1 | 2026->7->3->NL->1 | 2026->7->4->NL->1 | 2026->8->1->L->1 | 2026->8->2->L->1 | 2026->8->3->L->1 | 2026->8->4->L->1 | 2026->8->1->NL->1 | 2026->8->2->NL->1 | 2026->8->3->NL->1 | 2026->8->4->NL->1 | 2026->9->1->L->1 | 2026->9->2->L->1 | 2026->9->3->L->1 | 2026->9->4->L->1 | 2026->9->1->NL->1 | 2026->9->2->NL->1 | 2026->9->3->NL->1 | 2026->9->4->NL->1 | 2026->10->1->L->1 | 2026->10->2->L->1 | 2026->10->3->L->1 | 2026->10->4->L->1 | 2026->10->1->NL->1 | 2026->10->2->NL->1 | 2026->10->3->NL->1 | 2026->10->4->NL->1 | 2026->11->1->L->1 | 2026->11->2->L->1 | 2026->11->3->L->1 | 2026->11->4->L->1 | 2026->11->1->NL->1 | 2026->11->2->NL->1 | 2026->11->3->NL->1 | 2026->11->4->NL->1 | 2026->12->1->L->1 | 2026->12->2->L->1 | 2026->12->3->L->1 | 2026->12->4->L->1 | 2026->12->1->NL->1 | 2026->12->2->NL->1 | 2026->12->3->NL->1 | 2026->12->4->NL->1 | 2027->1->1->L->1 | 2027->1->2->L->1 | 2027->1->3->L->1 | 2027->1->4->L->1 | 2027->1->1->NL->1 | 2027->1->2->NL->1 | 2027->1->3->NL->1 | 2027->1->4->NL->1 | 2027->2->1->L->1 | 2027->2->2->L->1 | 2027->2->3->L->1 | 2027->2->4->L->1 | 2027->2->1->NL->1 | 2027->2->2->NL->1 | 2027->2->3->NL->1 | 2027->2->4->NL->1 | 2027->3->1->L->1 | 2027->3->2->L->1 | 2027->3->3->L->1 | 2027->3->4->L->1 | 2027->3->1->NL->1 | 2027->3->2->NL->1 | 2027->3->3->NL->1 | 2027->3->4->NL->1 | 2027->4->1->L->1 | 2027->4->2->L->1 | 2027->4->3->L->1 | 2027->4->4->L->1 | 2027->4->1->NL->1 | 2027->4->2->NL->1 | 2027->4->3->NL->1 | 2027->4->4->NL->1 | 2027->5->1->L->1 | 2027->5->2->L->1 | 2027->5->3->L->1 | 2027->5->4->L->1 | 2027->5->1->NL->1 | 2027->5->2->NL->1 | 2027->5->3->NL->1 | 2027->5->4->NL->1 | 2027->6->1->L->1 | 2027->6->2->L->1 | 2027->6->3->L->1 | 2027->6->4->L->1 | 2027->6->1->NL->1 | 2027->6->2->NL->1 | 2027->6->3->NL->1 | 2027->6->4->NL->1 | 2027->7->1->L->1 | 2027->7->2->L->1 | 2027->7->3->L->1 | 2027->7->4->L->1 | 2027->7->1->NL->1 | 2027->7->2->NL->1 | 2027->7->3->NL->1 | 2027->7->4->NL->1 | 2027->8->1->L->1 | 2027->8->2->L->1 | 2027->8->3->L->1 | 2027->8->4->L->1 | 2027->8->1->NL->1 | 2027->8->2->NL->1 | 2027->8->3->NL->1 | 2027->8->4->NL->1 | 2027->9->1->L->1 | 2027->9->2->L->1 | 2027->9->3->L->1 | 2027->9->4->L->1 | 2027->9->1->NL->1 | 2027->9->2->NL->1 | 2027->9->3->NL->1 | 2027->9->4->NL->1 | 2027->10->1->L->1 | 2027->10->2->L->1 | 2027->10->3->L->1 | 2027->10->4->L->1 | 2027->10->1->NL->1 | 2027->10->2->NL->1 | 2027->10->3->NL->1 | 2027->10->4->NL->1 | 2027->11->1->L->1 | 2027->11->2->L->1 | 2027->11->3->L->1 | 2027->11->4->L->1 | 2027->11->1->NL->1 | 2027->11->2->NL->1 | 2027->11->3->NL->1 | 2027->11->4->NL->1 | 2027->12->1->L->1 | 2027->12->2->L->1 | 2027->12->3->L->1 | 2027->12->4->L->1 | 2027->12->1->NL->1 | 2027->12->2->NL->1 | 2027->12->3->NL->1 | 2027->12->4->NL->1 | 2028->1->1->L->1 | 2028->1->2->L->1 | 2028->1->3->L->1 | 2028->1->4->L->1 | 2028->1->1->NL->1 | 2028->1->2->NL->1 | 2028->1->3->NL->1 | 2028->1->4->NL->1 | 2028->2->1->L->1 | 2028->2->2->L->1 | 2028->2->3->L->1 | 2028->2->4->L->1 | 2028->2->1->NL->1 | 2028->2->2->NL->1 | 2028->2->3->NL->1 | 2028->2->4->NL->1 | 2028->3->1->L->1 | 2028->3->2->L->1 | 2028->3->3->L->1 | 2028->3->4->L->1 | 2028->3->1->NL->1 | 2028->3->2->NL->1 | 2028->3->3->NL->1 | 2028->3->4->NL->1 | 2028->4->1->L->1 | 2028->4->2->L->1 | 2028->4->3->L->1 | 2028->4->4->L->1 | 2028->4->1->NL->1 | 2028->4->2->NL->1 | 2028->4->3->NL->1 | 2028->4->4->NL->1 | 2028->5->1->L->1 | 2028->5->2->L->1 | 2028->5->3->L->1 | 2028->5->4->L->1 | 2028->5->1->NL->1 | 2028->5->2->NL->1 | 2028->5->3->NL->1 | 2028->5->4->NL->1 | 2028->6->1->L->1 | 2028->6->2->L->1 | 2028->6->3->L->1 | 2028->6->4->L->1 | 2028->6->1->NL->1 | 2028->6->2->NL->1 | 2028->6->3->NL->1 | 2028->6->4->NL->1 | 2028->7->1->L->1 | 2028->7->2->L->1 | 2028->7->3->L->1 | 2028->7->4->L->1 | 2028->7->1->NL->1 | 2028->7->2->NL->1 | 2028->7->3->NL->1 | 2028->7->4->NL->1 | 2028->8->1->L->1 | 2028->8->2->L->1 | 2028->8->3->L->1 | 2028->8->4->L->1 | 2028->8->1->NL->1 | 2028->8->2->NL->1 | 2028->8->3->NL->1 | 2028->8->4->NL->1 | 2028->9->1->L->1 | 2028->9->2->L->1 | 2028->9->3->L->1 | 2028->9->4->L->1 | 2028->9->1->NL->1 | 2028->9->2->NL->1 | 2028->9->3->NL->1 | 2028->9->4->NL->1 | 2028->10->1->L->1 | 2028->10->2->L->1 | 2028->10->3->L->1 | 2028->10->4->L->1 | 2028->10->1->NL->1 | 2028->10->2->NL->1 | 2028->10->3->NL->1 | 2028->10->4->NL->1 | 2028->11->1->L->1 | 2028->11->2->L->1 | 2028->11->3->L->1 | 2028->11->4->L->1 | 2028->11->1->NL->1 | 2028->11->2->NL->1 | 2028->11->3->NL->1 | 2028->11->4->NL->1 | 2028->12->1->L->1 | 2028->12->2->L->1 | 2028->12->3->L->1 | 2028->12->4->L->1 | 2028->12->1->NL->1 | 2028->12->2->NL->1 | 2028->12->3->NL->1 | 2028->12->4->NL->1 | 2029->1->1->L->1 | 2029->1->2->L->1 | 2029->1->3->L->1 | 2029->1->4->L->1 | 2029->1->1->NL->1 | 2029->1->2->NL->1 | 2029->1->3->NL->1 | 2029->1->4->NL->1 | 2029->2->1->L->1 | 2029->2->2->L->1 | 2029->2->3->L->1 | 2029->2->4->L->1 | 2029->2->1->NL->1 | 2029->2->2->NL->1 | 2029->2->3->NL->1 | 2029->2->4->NL->1 | 2029->3->1->L->1 | 2029->3->2->L->1 | 2029->3->3->L->1 | 2029->3->4->L->1 | 2029->3->1->NL->1 | 2029->3->2->NL->1 | 2029->3->3->NL->1 | 2029->3->4->NL->1 | 2029->4->1->L->1 | 2029->4->2->L->1 | 2029->4->3->L->1 | 2029->4->4->L->1 | 2029->4->1->NL->1 | 2029->4->2->NL->1 | 2029->4->3->NL->1 | 2029->4->4->NL->1 | 2029->5->1->L->1 | 2029->5->2->L->1 | 2029->5->3->L->1 | 2029->5->4->L->1 | 2029->5->1->NL->1 | 2029->5->2->NL->1 | 2029->5->3->NL->1 | 2029->5->4->NL->1 | 2029->6->1->L->1 | 2029->6->2->L->1 | 2029->6->3->L->1 | 2029->6->4->L->1 | 2029->6->1->NL->1 | 2029->6->2->NL->1 | 2029->6->3->NL->1 | 2029->6->4->NL->1 | 2029->7->1->L->1 | 2029->7->2->L->1 | 2029->7->3->L->1 | 2029->7->4->L->1 | 2029->7->1->NL->1 | 2029->7->2->NL->1 | 2029->7->3->NL->1 | 2029->7->4->NL->1 | 2029->8->1->L->1 | 2029->8->2->L->1 | 2029->8->3->L->1 | 2029->8->4->L->1 | 2029->8->1->NL->1 | 2029->8->2->NL->1 | 2029->8->3->NL->1 | 2029->8->4->NL->1 | 2029->9->1->L->1 | 2029->9->2->L->1 | 2029->9->3->L->1 | 2029->9->4->L->1 | 2029->9->1->NL->1 | 2029->9->2->NL->1 | 2029->9->3->NL->1 | 2029->9->4->NL->1 | 2029->10->1->L->1 | 2029->10->2->L->1 | 2029->10->3->L->1 | 2029->10->4->L->1 | 2029->10->1->NL->1 | 2029->10->2->NL->1 | 2029->10->3->NL->1 | 2029->10->4->NL->1 | 2029->11->1->L->1 | 2029->11->2->L->1 | 2029->11->3->L->1 | 2029->11->4->L->1 | 2029->11->1->NL->1 | 2029->11->2->NL->1 | 2029->11->3->NL->1 | 2029->11->4->NL->1 | 2029->12->1->L->1 | 2029->12->2->L->1 | 2029->12->3->L->1 | 2029->12->4->L->1 | 2029->12->1->NL->1 | 2029->12->2->NL->1 | 2029->12->3->NL->1 | 2029->12->4->NL->1 | 2030->1->1->L->1 | 2030->1->2->L->1 | 2030->1->3->L->1 | 2030->1->4->L->1 | 2030->1->1->NL->1 | 2030->1->2->NL->1 | 2030->1->3->NL->1 | 2030->1->4->NL->1 | 2030->2->1->L->1 | 2030->2->2->L->1 | 2030->2->3->L->1 | 2030->2->4->L->1 | 2030->2->1->NL->1 | 2030->2->2->NL->1 | 2030->2->3->NL->1 | 2030->2->4->NL->1 | 2030->3->1->L->1 | 2030->3->2->L->1 | 2030->3->3->L->1 | 2030->3->4->L->1 | 2030->3->1->NL->1 | 2030->3->2->NL->1 | 2030->3->3->NL->1 | 2030->3->4->NL->1 | [5 empty] | Ref | BARRA TRONCAL | BARRA TRONCAL eq Cmg | BARRA TRONCAL eq Dem | 2026->4->5->L->2 | 2026->4->6->L->2 | 2026->4->7->L->2 | 2026->4->8->L->2 | 2026->4->5->NL->2 | 2026->4->6->NL->2 | 2026->4->7->NL->2 | 2026->4->8->NL->2 | 2026->5->5->L->2 | 2026->5->6->L->2 | 2026->5->7->L->2 | 2026->5->8->L->2 | 2026->5->5->NL->2 | 2026->5->6->NL->2 | 2026->5->7->NL->2 | 2026->5->8->NL->2 | 2026->6->5->L->2 | 2026->6->6->L->2 | 2026->6->7->L->2 | 2026->6->8->L->2 | 2026->6->5->NL->2 | 2026->6->6->NL->2 | 2026->6->7->NL->2 | 2026->6->8->NL->2 | 2026->7->5->L->2 | 2026->7->6->L->2 | 2026->7->7->L->2 | 2026->7->8->L->2 | 2026->7->5->NL->2 | 2026->7->6->NL->2 | 2026->7->7->NL->2 | 2026->7->8->NL->2 | 2026->8->5->L->2 | 2026->8->6->L->2 | 2026->8->7->L->2 | 2026->8->8->L->2 | 2026->8->5->NL->2 | 2026->8->6->NL->2 | 2026->8->7->NL->2 | 2026->8->8->NL->2 | 2026->9->5->L->2 | 2026->9->6->L->2 | 2026->9->7->L->2 | 2026->9->8->L->2 | 2026->9->5->NL->2 | 2026->9->6->NL->2 | 2026->9->7->NL->2 | 2026->9->8->NL->2 | 2026->10->5->L->2 | 2026->10->6->L->2 | 2026->10->7->L->2 | 2026->10->8->L->2 | 2026->10->5->NL->2 | 2026->10->6->NL->2 | 2026->10->7->NL->2 | 2026->10->8->NL->2 | 2026->11->5->L->2 | 2026->11->6->L->2 | 2026->11->7->L->2 | 2026->11->8->L->2 | 2026->11->5->NL->2 | 2026->11->6->NL->2 | 2026->11->7->NL->2 | 2026->11->8->NL->2 | 2026->12->5->L->2 | 2026->12->6->L->2 | 2026->12->7->L->2 | 2026->12->8->L->2 | 2026->12->5->NL->2 | 2026->12->6->NL->2 | 2026->12->7->NL->2 | 2026->12->8->NL->2 | 2027->1->5->L->2 | 2027->1->6->L->2 | 2027->1->7->L->2 | 2027->1->8->L->2 | 2027->1->5->NL->2 | 2027->1->6->NL->2 | 2027->1->7->NL->2 | 2027->1->8->NL->2 | 2027->2->5->L->2 | 2027->2->6->L->2 | 2027->2->7->L->2 | 2027->2->8->L->2 | 2027->2->5->NL->2 | 2027->2->6->NL->2 | 2027->2->7->NL->2 | 2027->2->8->NL->2 | 2027->3->5->L->2 | 2027->3->6->L->2 | 2027->3->7->L->2 | 2027->3->8->L->2 | 2027->3->5->NL->2 | 2027->3->6->NL->2 | 2027->3->7->NL->2 | 2027->3->8->NL->2 | 2027->4->5->L->2 | 2027->4->6->L->2 | 2027->4->7->L->2 | 2027->4->8->L->2 | 2027->4->5->NL->2 | 2027->4->6->NL->2 | 2027->4->7->NL->2 | 2027->4->8->NL->2 | 2027->5->5->L->2 | 2027->5->6->L->2 | 2027->5->7->L->2 | 2027->5->8->L->2 | 2027->5->5->NL->2 | 2027->5->6->NL->2 | 2027->5->7->NL->2 | 2027->5->8->NL->2 | 2027->6->5->L->2 | 2027->6->6->L->2 | 2027->6->7->L->2 | 2027->6->8->L->2 | 2027->6->5->NL->2 | 2027->6->6->NL->2 | 2027->6->7->NL->2 | 2027->6->8->NL->2 | 2027->7->5->L->2 | 2027->7->6->L->2 | 2027->7->7->L->2 | 2027->7->8->L->2 | 2027->7->5->NL->2 | 2027->7->6->NL->2 | 2027->7->7->NL->2 | 2027->7->8->NL->2 | 2027->8->5->L->2 | 2027->8->6->L->2 | 2027->8->7->L->2 | 2027->8->8->L->2 | 2027->8->5->NL->2 | 2027->8->6->NL->2 | 2027->8->7->NL->2 | 2027->8->8->NL->2 | 2027->9->5->L->2 | 2027->9->6->L->2 | 2027->9->7->L->2 | 2027->9->8->L->2 | 2027->9->5->NL->2 | 2027->9->6->NL->2 | 2027->9->7->NL->2 | 2027->9->8->NL->2 | 2027->10->5->L->2 | 2027->10->6->L->2 | 2027->10->7->L->2 | 2027->10->8->L->2 | 2027->10->5->NL->2 | 2027->10->6->NL->2 | 2027->10->7->NL->2 | 2027->10->8->NL->2 | 2027->11->5->L->2 | 2027->11->6->L->2 | 2027->11->7->L->2 | 2027->11->8->L->2 | 2027->11->5->NL->2 | 2027->11->6->NL->2 | 2027->11->7->NL->2 | 2027->11->8->NL->2 | 2027->12->5->L->2 | 2027->12->6->L->2 | 2027->12->7->L->2 | 2027->12->8->L->2 | 2027->12->5->NL->2 | 2027->12->6->NL->2 | 2027->12->7->NL->2 | 2027->12->8->NL->2 | 2028->1->5->L->2 | 2028->1->6->L->2 | 2028->1->7->L->2 | 2028->1->8->L->2 | 2028->1->5->NL->2 | 2028->1->6->NL->2 | 2028->1->7->NL->2 | 2028->1->8->NL->2 | 2028->2->5->L->2 | 2028->2->6->L->2 | 2028->2->7->L->2 | 2028->2->8->L->2 | 2028->2->5->NL->2 | 2028->2->6->NL->2 | 2028->2->7->NL->2 | 2028->2->8->NL->2 | 2028->3->5->L->2 | 2028->3->6->L->2 | 2028->3->7->L->2 | 2028->3->8->L->2 | 2028->3->5->NL->2 | 2028->3->6->NL->2 | 2028->3->7->NL->2 | 2028->3->8->NL->2 | 2028->4->5->L->2 | 2028->4->6->L->2 | 2028->4->7->L->2 | 2028->4->8->L->2 | 2028->4->5->NL->2 | 2028->4->6->NL->2 | 2028->4->7->NL->2 | 2028->4->8->NL->2 | 2028->5->5->L->2 | 2028->5->6->L->2 | 2028->5->7->L->2 | 2028->5->8->L->2 | 2028->5->5->NL->2 | 2028->5->6->NL->2 | 2028->5->7->NL->2 | 2028->5->8->NL->2 | 2028->6->5->L->2 | 2028->6->6->L->2 | 2028->6->7->L->2 | 2028->6->8->L->2 | 2028->6->5->NL->2 | 2028->6->6->NL->2 | 2028->6->7->NL->2 | 2028->6->8->NL->2 | 2028->7->5->L->2 | 2028->7->6->L->2 | 2028->7->7->L->2 | 2028->7->8->L->2 | 2028->7->5->NL->2 | 2028->7->6->NL->2 | 2028->7->7->NL->2 | 2028->7->8->NL->2 | 2028->8->5->L->2 | 2028->8->6->L->2 | 2028->8->7->L->2 | 2028->8->8->L->2 | 2028->8->5->NL->2 | 2028->8->6->NL->2 | 2028->8->7->NL->2 | 2028->8->8->NL->2 | 2028->9->5->L->2 | 2028->9->6->L->2 | 2028->9->7->L->2 | 2028->9->8->L->2 | 2028->9->5->NL->2 | 2028->9->6->NL->2 | 2028->9->7->NL->2 | 2028->9->8->NL->2 | 2028->10->5->L->2 | 2028->10->6->L->2 | 2028->10->7->L->2 | 2028->10->8->L->2 | 2028->10->5->NL->2 | 2028->10->6->NL->2 | 2028->10->7->NL->2 | 2028->10->8->NL->2 | 2028->11->5->L->2 | 2028->11->6->L->2 | 2028->11->7->L->2 | 2028->11->8->L->2 | 2028->11->5->NL->2 | 2028->11->6->NL->2 | 2028->11->7->NL->2 | 2028->11->8->NL->2 | 2028->12->5->L->2 | 2028->12->6->L->2 | 2028->12->7->L->2 | 2028->12->8->L->2 | 2028->12->5->NL->2 | 2028->12->6->NL->2 | 2028->12->7->NL->2 | 2028->12->8->NL->2 | 2029->1->5->L->2 | 2029->1->6->L->2 | 2029->1->7->L->2 | 2029->1->8->L->2 | 2029->1->5->NL->2 | 2029->1->6->NL->2 | 2029->1->7->NL->2 | 2029->1->8->NL->2 | 2029->2->5->L->2 | 2029->2->6->L->2 | 2029->2->7->L->2 | 2029->2->8->L->2 | 2029->2->5->NL->2 | 2029->2->6->NL->2 | 2029->2->7->NL->2 | 2029->2->8->NL->2 | 2029->3->5->L->2 | 2029->3->6->L->2 | 2029->3->7->L->2 | 2029->3->8->L->2 | 2029->3->5->NL->2 | 2029->3->6->NL->2 | 2029->3->7->NL->2 | 2029->3->8->NL->2 | 2029->4->5->L->2 | 2029->4->6->L->2 | 2029->4->7->L->2 | 2029->4->8->L->2 | 2029->4->5->NL->2 | 2029->4->6->NL->2 | 2029->4->7->NL->2 | 2029->4->8->NL->2 | 2029->5->5->L->2 | 2029->5->6->L->2 | 2029->5->7->L->2 | 2029->5->8->L->2 | 2029->5->5->NL->2 | 2029->5->6->NL->2 | 2029->5->7->NL->2 | 2029->5->8->NL->2 | 2029->6->5->L->2 | 2029->6->6->L->2 | 2029->6->7->L->2 | 2029->6->8->L->2 | 2029->6->5->NL->2 | 2029->6->6->NL->2 | 2029->6->7->NL->2 | 2029->6->8->NL->2 | 2029->7->5->L->2 | 2029->7->6->L->2 | 2029->7->7->L->2 | 2029->7->8->L->2 | 2029->7->5->NL->2 | 2029->7->6->NL->2 | 2029->7->7->NL->2 | 2029->7->8->NL->2 | 2029->8->5->L->2 | 2029->8->6->L->2 | 2029->8->7->L->2 | 2029->8->8->L->2 | 2029->8->5->NL->2 | 2029->8->6->NL->2 | 2029->8->7->NL->2 | 2029->8->8->NL->2 | 2029->9->5->L->2 | 2029->9->6->L->2 | 2029->9->7->L->2 | 2029->9->8->L->2 | 2029->9->5->NL->2 | 2029->9->6->NL->2 | 2029->9->7->NL->2 | 2029->9->8->NL->2 | 2029->10->5->L->2 | 2029->10->6->L->2 | 2029->10->7->L->2 | 2029->10->8->L->2 | 2029->10->5->NL->2 | 2029->10->6->NL->2 | 2029->10->7->NL->2 | 2029->10->8->NL->2 | 2029->11->5->L->2 | 2029->11->6->L->2 | 2029->11->7->L->2 | 2029->11->8->L->2 | 2029->11->5->NL->2 | 2029->11->6->NL->2 | 2029->11->7->NL->2 | 2029->11->8->NL->2 | 2029->12->5->L->2 | 2029->12->6->L->2 | 2029->12->7->L->2 | 2029->12->8->L->2 | 2029->12->5->NL->2 | 2029->12->6->NL->2 | 2029->12->7->NL->2 | 2029->12->8->NL->2 | 2030->1->5->L->2 | 2030->1->6->L->2 | 2030->1->7->L->2 | 2030->1->8->L->2 | 2030->1->5->NL->2 | 2030->1->6->NL->2 | 2030->1->7->NL->2 | 2030->1->8->NL->2 | 2030->2->5->L->2 | 2030->2->6->L->2 | 2030->2->7->L->2 | 2030->2->8->L->2 | 2030->2->5->NL->2 | 2030->2->6->NL->2 | 2030->2->7->NL->2 | 2030->2->8->NL->2 | 2030->3->5->L->2 | 2030->3->6->L->2 | 2030->3->7->L->2 | 2030->3->8->L->2 | 2030->3->5->NL->2 | 2030->3->6->NL->2 | 2030->3->7->NL->2 | 2030->3->8->NL->2 | [5 empty] | Ref | BARRA TRONCAL | BARRA TRONCAL eq Cmg | BARRA TRONCAL eq Dem | 2026->4->9->L->3 | 2026->4->10->L->3 | 2026->4->11->L->3 | 2026->4->12->L->3 | 2026->4->9->NL->3 | 2026->4->10->NL->3 | 2026->4->11->NL->3 | 2026->4->12->NL->3 | 2026->5->9->L->3 | 2026->5->10->L->3 | 2026->5->11->L->3 | 2026->5->12->L->3 | 2026->5->9->NL->3 | 2026->5->10->NL->3 | 2026->5->11->NL->3 | 2026->5->12->NL->3 | 2026->6->9->L->3 | 2026->6->10->L->3 | 2026->6->11->L->3 | 2026->6->12->L->3 | 2026->6->9->NL->3 | 2026->6->10->NL->3 | 2026->6->11->NL->3 | 2026->6->12->NL->3 | 2026->7->9->L->3 | 2026->7->10->L->3 | 2026->7->11->L->3 | 2026->7->12->L->3 | 2026->7->9->NL->3 | 2026->7->10->NL->3 | 2026->7->11->NL->3 | 2026->7->12->NL->3 | 2026->8->9->L->3 | 2026->8->10->L->3 | 2026->8->11->L->3 | 2026->8->12->L->3 | 2026->8->9->NL->3 | 2026->8->10->NL->3 | 2026->8->11->NL->3 | 2026->8->12->NL->3 | 2026->9->9->L->3 | 2026->9->10->L->3 | 2026->9->11->L->3 | 2026->9->12->L->3 | 2026->9->9->NL->3 | 2026->9->10->NL->3 | 2026->9->11->NL->3 | 2026->9->12->NL->3 | 2026->10->9->L->3 | 2026->10->10->L->3 | 2026->10->11->L->3 | 2026->10->12->L->3 | 2026->10->9->NL->3 | 2026->10->10->NL->3 | 2026->10->11->NL->3 | 2026->10->12->NL->3 | 2026->11->9->L->3 | 2026->11->10->L->3 | 2026->11->11->L->3 | 2026->11->12->L->3 | 2026->11->9->NL->3 | 2026->11->10->NL->3 | 2026->11->11->NL->3 | 2026->11->12->NL->3 | 2026->12->9->L->3 | 2026->12->10->L->3 | 2026->12->11->L->3 | 2026->12->12->L->3 | 2026->12->9->NL->3 | 2026->12->10->NL->3 | 2026->12->11->NL->3 | 2026->12->12->NL->3 | 2027->1->9->L->3 | 2027->1->10->L->3 | 2027->1->11->L->3 | 2027->1->12->L->3 | 2027->1->9->NL->3 | 2027->1->10->NL->3 | 2027->1->11->NL->3 | 2027->1->12->NL->3 | 2027->2->9->L->3 | 2027->2->10->L->3 | 2027->2->11->L->3 | 2027->2->12->L->3 | 2027->2->9->NL->3 | 2027->2->10->NL->3 | 2027->2->11->NL->3 | 2027->2->12->NL->3 | 2027->3->9->L->3 | 2027->3->10->L->3 | 2027->3->11->L->3 | 2027->3->12->L->3 | 2027->3->9->NL->3 | 2027->3->10->NL->3 | 2027->3->11->NL->3 | 2027->3->12->NL->3 | 2027->4->9->L->3 | 2027->4->10->L->3 | 2027->4->11->L->3 | 2027->4->12->L->3 | 2027->4->9->NL->3 | 2027->4->10->NL->3 | 2027->4->11->NL->3 | 2027->4->12->NL->3 | 2027->5->9->L->3 | 2027->5->10->L->3 | 2027->5->11->L->3 | 2027->5->12->L->3 | 2027->5->9->NL->3 | 2027->5->10->NL->3 | 2027->5->11->NL->3 | 2027->5->12->NL->3 | 2027->6->9->L->3 | 2027->6->10->L->3 | 2027->6->11->L->3 | 2027->6->12->L->3 | 2027->6->9->NL->3 | 2027->6->10->NL->3 | 2027->6->11->NL->3 | 2027->6->12->NL->3 | 2027->7->9->L->3 | 2027->7->10->L->3 | 2027->7->11->L->3 | 2027->7->12->L->3 | 2027->7->9->NL->3 | 2027->7->10->NL->3 | 2027->7->11->NL->3 | 2027->7->12->NL->3 | 2027->8->9->L->3 | 2027->8->10->L->3 | 2027->8->11->L->3 | 2027->8->12->L->3 | 2027->8->9->NL->3 | 2027->8->10->NL->3 | 2027->8->11->NL->3 | 2027->8->12->NL->3 | 2027->9->9->L->3 | 2027->9->10->L->3 | 2027->9->11->L->3 | 2027->9->12->L->3 | 2027->9->9->NL->3 | 2027->9->10->NL->3 | 2027->9->11->NL->3 | 2027->9->12->NL->3 | 2027->10->9->L->3 | 2027->10->10->L->3 | 2027->10->11->L->3 | 2027->10->12->L->3 | 2027->10->9->NL->3 | 2027->10->10->NL->3 | 2027->10->11->NL->3 | 2027->10->12->NL->3 | 2027->11->9->L->3 | 2027->11->10->L->3 | 2027->11->11->L->3 | 2027->11->12->L->3 | 2027->11->9->NL->3 | 2027->11->10->NL->3 | 2027->11->11->NL->3 | 2027->11->12->NL->3 | 2027->12->9->L->3 | 2027->12->10->L->3 | 2027->12->11->L->3 | 2027->12->12->L->3 | 2027->12->9->NL->3 | 2027->12->10->NL->3 | 2027->12->11->NL->3 | 2027->12->12->NL->3 | 2028->1->9->L->3 | 2028->1->10->L->3 | 2028->1->11->L->3 | 2028->1->12->L->3 | 2028->1->9->NL->3 | 2028->1->10->NL->3 | 2028->1->11->NL->3 | 2028->1->12->NL->3 | 2028->2->9->L->3 | 2028->2->10->L->3 | 2028->2->11->L->3 | 2028->2->12->L->3 | 2028->2->9->NL->3 | 2028->2->10->NL->3 | 2028->2->11->NL->3 | 2028->2->12->NL->3 | 2028->3->9->L->3 | 2028->3->10->L->3 | 2028->3->11->L->3 | 2028->3->12->L->3 | 2028->3->9->NL->3 | 2028->3->10->NL->3 | 2028->3->11->NL->3 | 2028->3->12->NL->3 | 2028->4->9->L->3 | 2028->4->10->L->3 | 2028->4->11->L->3 | 2028->4->12->L->3 | 2028->4->9->NL->3 | 2028->4->10->NL->3 | 2028->4->11->NL->3 | 2028->4->12->NL->3 | 2028->5->9->L->3 | 2028->5->10->L->3 | 2028->5->11->L->3 | 2028->5->12->L->3 | 2028->5->9->NL->3 | 2028->5->10->NL->3 | 2028->5->11->NL->3 | 2028->5->12->NL->3 | 2028->6->9->L->3 | 2028->6->10->L->3 | 2028->6->11->L->3 | 2028->6->12->L->3 | 2028->6->9->NL->3 | 2028->6->10->NL->3 | 2028->6->11->NL->3 | 2028->6->12->NL->3 | 2028->7->9->L->3 | 2028->7->10->L->3 | 2028->7->11->L->3 | 2028->7->12->L->3 | 2028->7->9->NL->3 | 2028->7->10->NL->3 | 2028->7->11->NL->3 | 2028->7->12->NL->3 | 2028->8->9->L->3 | 2028->8->10->L->3 | 2028->8->11->L->3 | 2028->8->12->L->3 | 2028->8->9->NL->3 | 2028->8->10->NL->3 | 2028->8->11->NL->3 | 2028->8->12->NL->3 | 2028->9->9->L->3 | 2028->9->10->L->3 | 2028->9->11->L->3 | 2028->9->12->L->3 | 2028->9->9->NL->3 | 2028->9->10->NL->3 | 2028->9->11->NL->3 | 2028->9->12->NL->3 | 2028->10->9->L->3 | 2028->10->10->L->3 | 2028->10->11->L->3 | 2028->10->12->L->3 | 2028->10->9->NL->3 | 2028->10->10->NL->3 | 2028->10->11->NL->3 | 2028->10->12->NL->3 | 2028->11->9->L->3 | 2028->11->10->L->3 | 2028->11->11->L->3 | 2028->11->12->L->3 | 2028->11->9->NL->3 | 2028->11->10->NL->3 | 2028->11->11->NL->3 | 2028->11->12->NL->3 | 2028->12->9->L->3 | 2028->12->10->L->3 | 2028->12->11->L->3 | 2028->12->12->L->3 | 2028->12->9->NL->3 | 2028->12->10->NL->3 | 2028->12->11->NL->3 | 2028->12->12->NL->3 | 2029->1->9->L->3 | 2029->1->10->L->3 | 2029->1->11->L->3 | 2029->1->12->L->3 | 2029->1->9->NL->3 | 2029->1->10->NL->3 | 2029->1->11->NL->3 | 2029->1->12->NL->3 | 2029->2->9->L->3 | 2029->2->10->L->3 | 2029->2->11->L->3 | 2029->2->12->L->3 | 2029->2->9->NL->3 | 2029->2->10->NL->3 | 2029->2->11->NL->3 | 2029->2->12->NL->3 | 2029->3->9->L->3 | 2029->3->10->L->3 | 2029->3->11->L->3 | 2029->3->12->L->3 | 2029->3->9->NL->3 | 2029->3->10->NL->3 | 2029->3->11->NL->3 | 2029->3->12->NL->3 | 2029->4->9->L->3 | 2029->4->10->L->3 | 2029->4->11->L->3 | 2029->4->12->L->3 | 2029->4->9->NL->3 | 2029->4->10->NL->3 | 2029->4->11->NL->3 | 2029->4->12->NL->3 | 2029->5->9->L->3 | 2029->5->10->L->3 | 2029->5->11->L->3 | 2029->5->12->L->3 | 2029->5->9->NL->3 | 2029->5->10->NL->3 | 2029->5->11->NL->3 | 2029->5->12->NL->3 | 2029->6->9->L->3 | 2029->6->10->L->3 | 2029->6->11->L->3 | 2029->6->12->L->3 | 2029->6->9->NL->3 | 2029->6->10->NL->3 | 2029->6->11->NL->3 | 2029->6->12->NL->3 | 2029->7->9->L->3 | 2029->7->10->L->3 | 2029->7->11->L->3 | 2029->7->12->L->3 | 2029->7->9->NL->3 | 2029->7->10->NL->3 | 2029->7->11->NL->3 | 2029->7->12->NL->3 | 2029->8->9->L->3 | 2029->8->10->L->3 | 2029->8->11->L->3 | 2029->8->12->L->3 | 2029->8->9->NL->3 | 2029->8->10->NL->3 | 2029->8->11->NL->3 | 2029->8->12->NL->3 | 2029->9->9->L->3 | 2029->9->10->L->3 | 2029->9->11->L->3 | 2029->9->12->L->3 | 2029->9->9->NL->3 | 2029->9->10->NL->3 | 2029->9->11->NL->3 | 2029->9->12->NL->3 | 2029->10->9->L->3 | 2029->10->10->L->3 | 2029->10->11->L->3 | 2029->10->12->L->3 | 2029->10->9->NL->3 | 2029->10->10->NL->3 | 2029->10->11->NL->3 | 2029->10->12->NL->3 | 2029->11->9->L->3 | 2029->11->10->L->3 | 2029->11->11->L->3 | 2029->11->12->L->3 | 2029->11->9->NL->3 | 2029->11->10->NL->3 | 2029->11->11->NL->3 | 2029->11->12->NL->3 | 2029->12->9->L->3 | 2029->12->10->L->3 | 2029->12->11->L->3 | 2029->12->12->L->3 | 2029->12->9->NL->3 | 2029->12->10->NL->3 | 2029->12->11->NL->3 | 2029->12->12->NL->3 | 2030->1->9->L->3 | 2030->1->10->L->3 | 2030->1->11->L->3 | 2030->1->12->L->3 | 2030->1->9->NL->3 | 2030->1->10->NL->3 | 2030->1->11->NL->3 | 2030->1->12->NL->3 | 2030->2->9->L->3 | 2030->2->10->L->3 | 2030->2->11->L->3 | 2030->2->12->L->3 | 2030->2->9->NL->3 | 2030->2->10->NL->3 | 2030->2->11->NL->3 | 2030->2->12->NL->3 | 2030->3->9->L->3 | 2030->3->10->L->3 | 2030->3->11->L->3 | 2030->3->12->L->3 | 2030->3->9->NL->3 | 2030->3->10->NL->3 | 2030->3->11->NL->3 | 2030->3->12->NL->3 | [5 empty] | Ref | BARRA TRONCAL | BARRA TRONCAL eq Cmg | BARRA TRONCAL eq Dem | 2026->4->13->L->4 | 2026->4->14->L->4 | 2026->4->15->L->4 | 2026->4->16->L->4 | 2026->4->13->NL->4 | 2026->4->14->NL->4 | 2026->4->15->NL->4 | 2026->4->16->NL->4 | 2026->5->13->L->4 | 2026->5->14->L->4 | 2026->5->15->L->4 | 2026->5->16->L->4 | 2026->5->13->NL->4 | 2026->5->14->NL->4 | 2026->5->15->NL->4 | 2026->5->16->NL->4 | 2026->6->13->L->4 | 2026->6->14->L->4 | 2026->6->15->L->4 | 2026->6->16->L->4 | 2026->6->13->NL->4 | 2026->6->14->NL->4 | 2026->6->15->NL->4 | 2026->6->16->NL->4 | 2026->7->13->L->4 | 2026->7->14->L->4 | 2026->7->15->L->4 | 2026->7->16->L->4 | 2026->7->13->NL->4 | 2026->7->14->NL->4 | 2026->7->15->NL->4 | 2026->7->16->NL->4 | 2026->8->13->L->4 | 2026->8->14->L->4 | 2026->8->15->L->4 | 2026->8->16->L->4 | 2026->8->13->NL->4 | 2026->8->14->NL->4 | 2026->8->15->NL->4 | 2026->8->16->NL->4 | 2026->9->13->L->4 | 2026->9->14->L->4 | 2026->9->15->L->4 | 2026->9->16->L->4 | 2026->9->13->NL->4 | 2026->9->14->NL->4 | 2026->9->15->NL->4 | 2026->9->16->NL->4 | 2026->10->13->L->4 | 2026->10->14->L->4 | 2026->10->15->L->4 | 2026->10->16->L->4 | 2026->10->13->NL->4 | 2026->10->14->NL->4 | 2026->10->15->NL->4 | 2026->10->16->NL->4 | 2026->11->13->L->4 | 2026->11->14->L->4 | 2026->11->15->L->4 | 2026->11->16->L->4 | 2026->11->13->NL->4 | 2026->11->14->NL->4 | 2026->11->15->NL->4 | 2026->11->16->NL->4 | 2026->12->13->L->4 | 2026->12->14->L->4 | 2026->12->15->L->4 | 2026->12->16->L->4 | 2026->12->13->NL->4 | 2026->12->14->NL->4 | 2026->12->15->NL->4 | 2026->12->16->NL->4 | 2027->1->13->L->4 | 2027->1->14->L->4 | 2027->1->15->L->4 | 2027->1->16->L->4 | 2027->1->13->NL->4 | 2027->1->14->NL->4 | 2027->1->15->NL->4 | 2027->1->16->NL->4 | 2027->2->13->L->4 | 2027->2->14->L->4 | 2027->2->15->L->4 | 2027->2->16->L->4 | 2027->2->13->NL->4 | 2027->2->14->NL->4 | 2027->2->15->NL->4 | 2027->2->16->NL->4 | 2027->3->13->L->4 | 2027->3->14->L->4 | 2027->3->15->L->4 | 2027->3->16->L->4 | 2027->3->13->NL->4 | 2027->3->14->NL->4 | 2027->3->15->NL->4 | 2027->3->16->NL->4 | 2027->4->13->L->4 | 2027->4->14->L->4 | 2027->4->15->L->4 | 2027->4->16->L->4 | 2027->4->13->NL->4 | 2027->4->14->NL->4 | 2027->4->15->NL->4 | 2027->4->16->NL->4 | 2027->5->13->L->4 | 2027->5->14->L->4 | 2027->5->15->L->4 | 2027->5->16->L->4 | 2027->5->13->NL->4 | 2027->5->14->NL->4 | 2027->5->15->NL->4 | 2027->5->16->NL->4 | 2027->6->13->L->4 | 2027->6->14->L->4 | 2027->6->15->L->4 | 2027->6->16->L->4 | 2027->6->13->NL->4 | 2027->6->14->NL->4 | 2027->6->15->NL->4 | 2027->6->16->NL->4 | 2027->7->13->L->4 | 2027->7->14->L->4 | 2027->7->15->L->4 | 2027->7->16->L->4 | 2027->7->13->NL->4 | 2027->7->14->NL->4 | 2027->7->15->NL->4 | 2027->7->16->NL->4 | 2027->8->13->L->4 | 2027->8->14->L->4 | 2027->8->15->L->4 | 2027->8->16->L->4 | 2027->8->13->NL->4 | 2027->8->14->NL->4 | 2027->8->15->NL->4 | 2027->8->16->NL->4 | 2027->9->13->L->4 | 2027->9->14->L->4 | 2027->9->15->L->4 | 2027->9->16->L->4 | 2027->9->13->NL->4 | 2027->9->14->NL->4 | 2027->9->15->NL->4 | 2027->9->16->NL->4 | 2027->10->13->L->4 | 2027->10->14->L->4 | 2027->10->15->L->4 | 2027->10->16->L->4 | 2027->10->13->NL->4 | 2027->10->14->NL->4 | 2027->10->15->NL->4 | 2027->10->16->NL->4 | 2027->11->13->L->4 | 2027->11->14->L->4 | 2027->11->15->L->4 | 2027->11->16->L->4 | 2027->11->13->NL->4 | 2027->11->14->NL->4 | 2027->11->15->NL->4 | 2027->11->16->NL->4 | 2027->12->13->L->4 | 2027->12->14->L->4 | 2027->12->15->L->4 | 2027->12->16->L->4 | 2027->12->13->NL->4 | 2027->12->14->NL->4 | 2027->12->15->NL->4 | 2027->12->16->NL->4 | 2028->1->13->L->4 | 2028->1->14->L->4 | 2028->1->15->L->4 | 2028->1->16->L->4 | 2028->1->13->NL->4 | 2028->1->14->NL->4 | 2028->1->15->NL->4 | 2028->1->16->NL->4 | 2028->2->13->L->4 | 2028->2->14->L->4 | 2028->2->15->L->4 | 2028->2->16->L->4 | 2028->2->13->NL->4 | 2028->2->14->NL->4 | 2028->2->15->NL->4 | 2028->2->16->NL->4 | 2028->3->13->L->4 | 2028->3->14->L->4 | 2028->3->15->L->4 | 2028->3->16->L->4 | 2028->3->13->NL->4 | 2028->3->14->NL->4 | 2028->3->15->NL->4 | 2028->3->16->NL->4 | 2028->4->13->L->4 | 2028->4->14->L->4 | 2028->4->15->L->4 | 2028->4->16->L->4 | 2028->4->13->NL->4 | 2028->4->14->NL->4 | 2028->4->15->NL->4 | 2028->4->16->NL->4 | 2028->5->13->L->4 | 2028->5->14->L->4 | 2028->5->15->L->4 | 2028->5->16->L->4 | 2028->5->13->NL->4 | 2028->5->14->NL->4 | 2028->5->15->NL->4 | 2028->5->16->NL->4 | 2028->6->13->L->4 | 2028->6->14->L->4 | 2028->6->15->L->4 | 2028->6->16->L->4 | 2028->6->13->NL->4 | 2028->6->14->NL->4 | 2028->6->15->NL->4 | 2028->6->16->NL->4 | 2028->7->13->L->4 | 2028->7->14->L->4 | 2028->7->15->L->4 | 2028->7->16->L->4 | 2028->7->13->NL->4 | 2028->7->14->NL->4 | 2028->7->15->NL->4 | 2028->7->16->NL->4 | 2028->8->13->L->4 | 2028->8->14->L->4 | 2028->8->15->L->4 | 2028->8->16->L->4 | 2028->8->13->NL->4 | 2028->8->14->NL->4 | 2028->8->15->NL->4 | 2028->8->16->NL->4 | 2028->9->13->L->4 | 2028->9->14->L->4 | 2028->9->15->L->4 | 2028->9->16->L->4 | 2028->9->13->NL->4 | 2028->9->14->NL->4 | 2028->9->15->NL->4 | 2028->9->16->NL->4 | 2028->10->13->L->4 | 2028->10->14->L->4 | 2028->10->15->L->4 | 2028->10->16->L->4 | 2028->10->13->NL->4 | 2028->10->14->NL->4 | 2028->10->15->NL->4 | 2028->10->16->NL->4 | 2028->11->13->L->4 | 2028->11->14->L->4 | 2028->11->15->L->4 | 2028->11->16->L->4 | 2028->11->13->NL->4 | 2028->11->14->NL->4 | 2028->11->15->NL->4 | 2028->11->16->NL->4 | 2028->12->13->L->4 | 2028->12->14->L->4 | 2028->12->15->L->4 | 2028->12->16->L->4 | 2028->12->13->NL->4 | 2028->12->14->NL->4 | 2028->12->15->NL->4 | 2028->12->16->NL->4 | 2029->1->13->L->4 | 2029->1->14->L->4 | 2029->1->15->L->4 | 2029->1->16->L->4 | 2029->1->13->NL->4 | 2029->1->14->NL->4 | 2029->1->15->NL->4 | 2029->1->16->NL->4 | 2029->2->13->L->4 | 2029->2->14->L->4 | 2029->2->15->L->4 | 2029->2->16->L->4 | 2029->2->13->NL->4 | 2029->2->14->NL->4 | 2029->2->15->NL->4 | 2029->2->16->NL->4 | 2029->3->13->L->4 | 2029->3->14->L->4 | 2029->3->15->L->4 | 2029->3->16->L->4 | 2029->3->13->NL->4 | 2029->3->14->NL->4 | 2029->3->15->NL->4 | 2029->3->16->NL->4 | 2029->4->13->L->4 | 2029->4->14->L->4 | 2029->4->15->L->4 | 2029->4->16->L->4 | 2029->4->13->NL->4 | 2029->4->14->NL->4 | 2029->4->15->NL->4 | 2029->4->16->NL->4 | 2029->5->13->L->4 | 2029->5->14->L->4 | 2029->5->15->L->4 | 2029->5->16->L->4 | 2029->5->13->NL->4 | 2029->5->14->NL->4 | 2029->5->15->NL->4 | 2029->5->16->NL->4 | 2029->6->13->L->4 | 2029->6->14->L->4 | 2029->6->15->L->4 | 2029->6->16->L->4 | 2029->6->13->NL->4 | 2029->6->14->NL->4 | 2029->6->15->NL->4 | 2029->6->16->NL->4 | 2029->7->13->L->4 | 2029->7->14->L->4 | 2029->7->15->L->4 | 2029->7->16->L->4 | 2029->7->13->NL->4 | 2029->7->14->NL->4 | 2029->7->15->NL->4 | 2029->7->16->NL->4 | 2029->8->13->L->4 | 2029->8->14->L->4 | 2029->8->15->L->4 | 2029->8->16->L->4 | 2029->8->13->NL->4 | 2029->8->14->NL->4 | 2029->8->15->NL->4 | 2029->8->16->NL->4 | 2029->9->13->L->4 | 2029->9->14->L->4 | 2029->9->15->L->4 | 2029->9->16->L->4 | 2029->9->13->NL->4 | 2029->9->14->NL->4 | 2029->9->15->NL->4 | 2029->9->16->NL->4 | 2029->10->13->L->4 | 2029->10->14->L->4 | 2029->10->15->L->4 | 2029->10->16->L->4 | 2029->10->13->NL->4 | 2029->10->14->NL->4 | 2029->10->15->NL->4 | 2029->10->16->NL->4 | 2029->11->13->L->4 | 2029->11->14->L->4 | 2029->11->15->L->4 | 2029->11->16->L->4 | 2029->11->13->NL->4 | 2029->11->14->NL->4 | 2029->11->15->NL->4 | 2029->11->16->NL->4 | 2029->12->13->L->4 | 2029->12->14->L->4 | 2029->12->15->L->4 | 2029->12->16->L->4 | 2029->12->13->NL->4 | 2029->12->14->NL->4 | 2029->12->15->NL->4 | 2029->12->16->NL->4 | 2030->1->13->L->4 | 2030->1->14->L->4 | 2030->1->15->L->4 | 2030->1->16->L->4 | 2030->1->13->NL->4 | 2030->1->14->NL->4 | 2030->1->15->NL->4 | 2030->1->16->NL->4 | 2030->2->13->L->4 | 2030->2->14->L->4 | 2030->2->15->L->4 | 2030->2->16->L->4 | 2030->2->13->NL->4 | 2030->2->14->NL->4 | 2030->2->15->NL->4 | 2030->2->16->NL->4 | 2030->3->13->L->4 | 2030->3->14->L->4 | 2030->3->15->L->4 | 2030->3->16->L->4 | 2030->3->13->NL->4 | 2030->3->14->NL->4 | 2030->3->15->NL->4 | 2030->3->16->NL->4 | [5 empty] | Ref | BARRA TRONCAL | BARRA TRONCAL eq Cmg | BARRA TRONCAL eq Dem | 2026->4->17->L->5 | 2026->4->18->L->5 | 2026->4->19->L->5 | 2026->4->20->L->5 | 2026->4->17->NL->5 | 2026->4->18->NL->5 | 2026->4->19->NL->5 | 2026->4->20->NL->5 | 2026->5->17->L->5 | 2026->5->18->L->5 | 2026->5->19->L->5 | 2026->5->20->L->5 | 2026->5->17->NL->5 | 2026->5->18->NL->5 | 2026->5->19->NL->5 | 2026->5->20->NL->5 | 2026->6->17->L->5 | 2026->6->18->L->5 | 2026->6->19->L->5 | 2026->6->20->L->5 | 2026->6->17->NL->5 | 2026->6->18->NL->5 | 2026->6->19->NL->5 | 2026->6->20->NL->5 | 2026->7->17->L->5 | 2026->7->18->L->5 | 2026->7->19->L->5 | 2026->7->20->L->5 | 2026->7->17->NL->5 | 2026->7->18->NL->5 | 2026->7->19->NL->5 | 2026->7->20->NL->5 | 2026->8->17->L->5 | 2026->8->18->L->5 | 2026->8->19->L->5 | 2026->8->20->L->5 | 2026->8->17->NL->5 | 2026->8->18->NL->5 | 2026->8->19->NL->5 | 2026->8->20->NL->5 | 2026->9->17->L->5 | 2026->9->18->L->5 | 2026->9->19->L->5 | 2026->9->20->L->5 | 2026->9->17->NL->5 | 2026->9->18->NL->5 | 2026->9->19->NL->5 | 2026->9->20->NL->5 | 2026->10->17->L->5 | 2026->10->18->L->5 | 2026->10->19->L->5 | 2026->10->20->L->5 | 2026->10->17->NL->5 | 2026->10->18->NL->5 | 2026->10->19->NL->5 | 2026->10->20->NL->5 | 2026->11->17->L->5 | 2026->11->18->L->5 | 2026->11->19->L->5 | 2026->11->20->L->5 | 2026->11->17->NL->5 | 2026->11->18->NL->5 | 2026->11->19->NL->5 | 2026->11->20->NL->5 | 2026->12->17->L->5 | 2026->12->18->L->5 | 2026->12->19->L->5 | 2026->12->20->L->5 | 2026->12->17->NL->5 | 2026->12->18->NL->5 | 2026->12->19->NL->5 | 2026->12->20->NL->5 | 2027->1->17->L->5 | 2027->1->18->L->5 | 2027->1->19->L->5 | 2027->1->20->L->5 | 2027->1->17->NL->5 | 2027->1->18->NL->5 | 2027->1->19->NL->5 | 2027->1->20->NL->5 | 2027->2->17->L->5 | 2027->2->18->L->5 | 2027->2->19->L->5 | 2027->2->20->L->5 | 2027->2->17->NL->5 | 2027->2->18->NL->5 | 2027->2->19->NL->5 | 2027->2->20->NL->5 | 2027->3->17->L->5 | 2027->3->18->L->5 | 2027->3->19->L->5 | 2027->3->20->L->5 | 2027->3->17->NL->5 | 2027->3->18->NL->5 | 2027->3->19->NL->5 | 2027->3->20->NL->5 | 2027->4->17->L->5 | 2027->4->18->L->5 | 2027->4->19->L->5 | 2027->4->20->L->5 | 2027->4->17->NL->5 | 2027->4->18->NL->5 | 2027->4->19->NL->5 | 2027->4->20->NL->5 | 2027->5->17->L->5 | 2027->5->18->L->5 | 2027->5->19->L->5 | 2027->5->20->L->5 | 2027->5->17->NL->5 | 2027->5->18->NL->5 | 2027->5->19->NL->5 | 2027->5->20->NL->5 | 2027->6->17->L->5 | 2027->6->18->L->5 | 2027->6->19->L->5 | 2027->6->20->L->5 | 2027->6->17->NL->5 | 2027->6->18->NL->5 | 2027->6->19->NL->5 | 2027->6->20->NL->5 | 2027->7->17->L->5 | 2027->7->18->L->5 | 2027->7->19->L->5 | 2027->7->20->L->5 | 2027->7->17->NL->5 | 2027->7->18->NL->5 | 2027->7->19->NL->5 | 2027->7->20->NL->5 | 2027->8->17->L->5 | 2027->8->18->L->5 | 2027->8->19->L->5 | 2027->8->20->L->5 | 2027->8->17->NL->5 | 2027->8->18->NL->5 | 2027->8->19->NL->5 | 2027->8->20->NL->5 | 2027->9->17->L->5 | 2027->9->18->L->5 | 2027->9->19->L->5 | 2027->9->20->L->5 | 2027->9->17->NL->5 | 2027->9->18->NL->5 | 2027->9->19->NL->5 | 2027->9->20->NL->5 | 2027->10->17->L->5 | 2027->10->18->L->5 | 2027->10->19->L->5 | 2027->10->20->L->5 | 2027->10->17->NL->5 | 2027->10->18->NL->5 | 2027->10->19->NL->5 | 2027->10->20->NL->5 | 2027->11->17->L->5 | 2027->11->18->L->5 | 2027->11->19->L->5 | 2027->11->20->L->5 | 2027->11->17->NL->5 | 2027->11->18->NL->5 | 2027->11->19->NL->5 | 2027->11->20->NL->5 | 2027->12->17->L->5 | 2027->12->18->L->5 | 2027->12->19->L->5 | 2027->12->20->L->5 | 2027->12->17->NL->5 | 2027->12->18->NL->5 | 2027->12->19->NL->5 | 2027->12->20->NL->5 | 2028->1->17->L->5 | 2028->1->18->L->5 | 2028->1->19->L->5 | 2028->1->20->L->5 | 2028->1->17->NL->5 | 2028->1->18->NL->5 | 2028->1->19->NL->5 | 2028->1->20->NL->5 | 2028->2->17->L->5 | 2028->2->18->L->5 | 2028->2->19->L->5 | 2028->2->20->L->5 | 2028->2->17->NL->5 | 2028->2->18->NL->5 | 2028->2->19->NL->5 | 2028->2->20->NL->5 | 2028->3->17->L->5 | 2028->3->18->L->5 | 2028->3->19->L->5 | 2028->3->20->L->5 | 2028->3->17->NL->5 | 2028->3->18->NL->5 | 2028->3->19->NL->5 | 2028->3->20->NL->5 | 2028->4->17->L->5 | 2028->4->18->L->5 | 2028->4->19->L->5 | 2028->4->20->L->5 | 2028->4->17->NL->5 | 2028->4->18->NL->5 | 2028->4->19->NL->5 | 2028->4->20->NL->5 | 2028->5->17->L->5 | 2028->5->18->L->5 | 2028->5->19->L->5 | 2028->5->20->L->5 | 2028->5->17->NL->5 | 2028->5->18->NL->5 | 2028->5->19->NL->5 | 2028->5->20->NL->5 | 2028->6->17->L->5 | 2028->6->18->L->5 | 2028->6->19->L->5 | 2028->6->20->L->5 | 2028->6->17->NL->5 | 2028->6->18->NL->5 | 2028->6->19->NL->5 | 2028->6->20->NL->5 | 2028->7->17->L->5 | 2028->7->18->L->5 | 2028->7->19->L->5 | 2028->7->20->L->5 | 2028->7->17->NL->5 | 2028->7->18->NL->5 | 2028->7->19->NL->5 | 2028->7->20->NL->5 | 2028->8->17->L->5 | 2028->8->18->L->5 | 2028->8->19->L->5 | 2028->8->20->L->5 | 2028->8->17->NL->5 | 2028->8->18->NL->5 | 2028->8->19->NL->5 | 2028->8->20->NL->5 | 2028->9->17->L->5 | 2028->9->18->L->5 | 2028->9->19->L->5 | 2028->9->20->L->5 | 2028->9->17->NL->5 | 2028->9->18->NL->5 | 2028->9->19->NL->5 | 2028->9->20->NL->5 | 2028->10->17->L->5 | 2028->10->18->L->5 | 2028->10->19->L->5 | 2028->10->20->L->5 | 2028->10->17->NL->5 | 2028->10->18->NL->5 | 2028->10->19->NL->5 | 2028->10->20->NL->5 | 2028->11->17->L->5 | 2028->11->18->L->5 | 2028->11->19->L->5 | 2028->11->20->L->5 | 2028->11->17->NL->5 | 2028->11->18->NL->5 | 2028->11->19->NL->5 | 2028->11->20->NL->5 | 2028->12->17->L->5 | 2028->12->18->L->5 | 2028->12->19->L->5 | 2028->12->20->L->5 | 2028->12->17->NL->5 | 2028->12->18->NL->5 | 2028->12->19->NL->5 | 2028->12->20->NL->5 | 2029->1->17->L->5 | 2029->1->18->L->5 | 2029->1->19->L->5 | 2029->1->20->L->5 | 2029->1->17->NL->5 | 2029->1->18->NL->5 | 2029->1->19->NL->5 | 2029->1->20->NL->5 | 2029->2->17->L->5 | 2029->2->18->L->5 | 2029->2->19->L->5 | 2029->2->20->L->5 | 2029->2->17->NL->5 | 2029->2->18->NL->5 | 2029->2->19->NL->5 | 2029->2->20->NL->5 | 2029->3->17->L->5 | 2029->3->18->L->5 | 2029->3->19->L->5 | 2029->3->20->L->5 | 2029->3->17->NL->5 | 2029->3->18->NL->5 | 2029->3->19->NL->5 | 2029->3->20->NL->5 | 2029->4->17->L->5 | 2029->4->18->L->5 | 2029->4->19->L->5 | 2029->4->20->L->5 | 2029->4->17->NL->5 | 2029->4->18->NL->5 | 2029->4->19->NL->5 | 2029->4->20->NL->5 | 2029->5->17->L->5 | 2029->5->18->L->5 | 2029->5->19->L->5 | 2029->5->20->L->5 | 2029->5->17->NL->5 | 2029->5->18->NL->5 | 2029->5->19->NL->5 | 2029->5->20->NL->5 | 2029->6->17->L->5 | 2029->6->18->L->5 | 2029->6->19->L->5 | 2029->6->20->L->5 | 2029->6->17->NL->5 | 2029->6->18->NL->5 | 2029->6->19->NL->5 | 2029->6->20->NL->5 | 2029->7->17->L->5 | 2029->7->18->L->5 | 2029->7->19->L->5 | 2029->7->20->L->5 | 2029->7->17->NL->5 | 2029->7->18->NL->5 | 2029->7->19->NL->5 | 2029->7->20->NL->5 | 2029->8->17->L->5 | 2029->8->18->L->5 | 2029->8->19->L->5 | 2029->8->20->L->5 | 2029->8->17->NL->5 | 2029->8->18->NL->5 | 2029->8->19->NL->5 | 2029->8->20->NL->5 | 2029->9->17->L->5 | 2029->9->18->L->5 | 2029->9->19->L->5 | 2029->9->20->L->5 | 2029->9->17->NL->5 | 2029->9->18->NL->5 | 2029->9->19->NL->5 | 2029->9->20->NL->5 | 2029->10->17->L->5 | 2029->10->18->L->5 | 2029->10->19->L->5 | 2029->10->20->L->5 | 2029->10->17->NL->5 | 2029->10->18->NL->5 | 2029->10->19->NL->5 | 2029->10->20->NL->5 | 2029->11->17->L->5 | 2029->11->18->L->5 | 2029->11->19->L->5 | 2029->11->20->L->5 | 2029->11->17->NL->5 | 2029->11->18->NL->5 | 2029->11->19->NL->5 | 2029->11->20->NL->5 | 2029->12->17->L->5 | 2029->12->18->L->5 | 2029->12->19->L->5 | 2029->12->20->L->5 | 2029->12->17->NL->5 | 2029->12->18->NL->5 | 2029->12->19->NL->5 | 2029->12->20->NL->5 | 2030->1->17->L->5 | 2030->1->18->L->5 | 2030->1->19->L->5 | 2030->1->20->L->5 | 2030->1->17->NL->5 | 2030->1->18->NL->5 | 2030->1->19->NL->5 | 2030->1->20->NL->5 | 2030->2->17->L->5 | 2030->2->18->L->5 | 2030->2->19->L->5 | 2030->2->20->L->5 | 2030->2->17->NL->5 | 2030->2->18->NL->5 | 2030->2->19->NL->5 | 2030->2->20->NL->5 | 2030->3->17->L->5 | 2030->3->18->L->5 | 2030->3->19->L->5 | 2030->3->20->L->5 | 2030->3->17->NL->5 | 2030->3->18->NL->5 | 2030->3->19->NL->5 | 2030->3->20->NL->5 | [5 empty] | Ref | BARRA TRONCAL | BARRA TRONCAL eq Cmg | BARRA TRONCAL eq Dem | 2026->4->21->L->6 | 2026->4->22->L->6 | 2026->4->23->L->6 | 2026->4->24->L->6 | 2026->4->21->NL->6 | 2026->4->22->NL->6 | 2026->4->23->NL->6 | 2026->4->24->NL->6 | 2026->5->21->L->6 | 2026->5->22->L->6 | 2026->5->23->L->6 | 2026->5->24->L->6 | 2026->5->21->NL->6 | 2026->5->22->NL->6 | 2026->5->23->NL->6 | 2026->5->24->NL->6 | 2026->6->21->L->6 | 2026->6->22->L->6 | 2026->6->23->L->6 | 2026->6->24->L->6 | 2026->6->21->NL->6 | 2026->6->22->NL->6 | 2026->6->23->NL->6 | 2026->6->24->NL->6 | 2026->7->21->L->6 | 2026->7->22->L->6 | 2026->7->23->L->6 | 2026->7->24->L->6 | 2026->7->21->NL->6 | 2026->7->22->NL->6 | 2026->7->23->NL->6 | 2026->7->24->NL->6 | 2026->8->21->L->6 | 2026->8->22->L->6 | 2026->8->23->L->6 | 2026->8->24->L->6 | 2026->8->21->NL->6 | 2026->8->22->NL->6 | 2026->8->23->NL->6 | 2026->8->24->NL->6 | 2026->9->21->L->6 | 2026->9->22->L->6 | 2026->9->23->L->6 | 2026->9->24->L->6 | 2026->9->21->NL->6 | 2026->9->22->NL->6 | 2026->9->23->NL->6 | 2026->9->24->NL->6 | 2026->10->21->L->6 | 2026->10->22->L->6 | 2026->10->23->L->6 | 2026->10->24->L->6 | 2026->10->21->NL->6 | 2026->10->22->NL->6 | 2026->10->23->NL->6 | 2026->10->24->NL->6 | 2026->11->21->L->6 | 2026->11->22->L->6 | 2026->11->23->L->6 | 2026->11->24->L->6 | 2026->11->21->NL->6 | 2026->11->22->NL->6 | 2026->11->23->NL->6 | 2026->11->24->NL->6 | 2026->12->21->L->6 | 2026->12->22->L->6 | 2026->12->23->L->6 | 2026->12->24->L->6 | 2026->12->21->NL->6 | 2026->12->22->NL->6 | 2026->12->23->NL->6 | 2026->12->24->NL->6 | 2027->1->21->L->6 | 2027->1->22->L->6 | 2027->1->23->L->6 | 2027->1->24->L->6 | 2027->1->21->NL->6 | 2027->1->22->NL->6 | 2027->1->23->NL->6 | 2027->1->24->NL->6 | 2027->2->21->L->6 | 2027->2->22->L->6 | 2027->2->23->L->6 | 2027->2->24->L->6 | 2027->2->21->NL->6 | 2027->2->22->NL->6 | 2027->2->23->NL->6 | 2027->2->24->NL->6 | 2027->3->21->L->6 | 2027->3->22->L->6 | 2027->3->23->L->6 | 2027->3->24->L->6 | 2027->3->21->NL->6 | 2027->3->22->NL->6 | 2027->3->23->NL->6 | 2027->3->24->NL->6 | 2027->4->21->L->6 | 2027->4->22->L->6 | 2027->4->23->L->6 | 2027->4->24->L->6 | 2027->4->21->NL->6 | 2027->4->22->NL->6 | 2027->4->23->NL->6 | 2027->4->24->NL->6 | 2027->5->21->L->6 | 2027->5->22->L->6 | 2027->5->23->L->6 | 2027->5->24->L->6 | 2027->5->21->NL->6 | 2027->5->22->NL->6 | 2027->5->23->NL->6 | 2027->5->24->NL->6 | 2027->6->21->L->6 | 2027->6->22->L->6 | 2027->6->23->L->6 | 2027->6->24->L->6 | 2027->6->21->NL->6 | 2027->6->22->NL->6 | 2027->6->23->NL->6 | 2027->6->24->NL->6 | 2027->7->21->L->6 | 2027->7->22->L->6 | 2027->7->23->L->6 | 2027->7->24->L->6 | 2027->7->21->NL->6 | 2027->7->22->NL->6 | 2027->7->23->NL->6 | 2027->7->24->NL->6 | 2027->8->21->L->6 | 2027->8->22->L->6 | 2027->8->23->L->6 | 2027->8->24->L->6 | 2027->8->21->NL->6 | 2027->8->22->NL->6 | 2027->8->23->NL->6 | 2027->8->24->NL->6 | 2027->9->21->L->6 | 2027->9->22->L->6 | 2027->9->23->L->6 | 2027->9->24->L->6 | 2027->9->21->NL->6 | 2027->9->22->NL->6 | 2027->9->23->NL->6 | 2027->9->24->NL->6 | 2027->10->21->L->6 | 2027->10->22->L->6 | 2027->10->23->L->6 | 2027->10->24->L->6 | 2027->10->21->NL->6 | 2027->10->22->NL->6 | 2027->10->23->NL->6 | 2027->10->24->NL->6 | 2027->11->21->L->6 | 2027->11->22->L->6 | 2027->11->23->L->6 | 2027->11->24->L->6 | 2027->11->21->NL->6 | 2027->11->22->NL->6 | 2027->11->23->NL->6 | 2027->11->24->NL->6 | 2027->12->21->L->6 | 2027->12->22->L->6 | 2027->12->23->L->6 | 2027->12->24->L->6 | 2027->12->21->NL->6 | 2027->12->22->NL->6 | 2027->12->23->NL->6 | 2027->12->24->NL->6 | 2028->1->21->L->6 | 2028->1->22->L->6 | 2028->1->23->L->6 | 2028->1->24->L->6 | 2028->1->21->NL->6 | 2028->1->22->NL->6 | 2028->1->23->NL->6 | 2028->1->24->NL->6 | 2028->2->21->L->6 | 2028->2->22->L->6 | 2028->2->23->L->6 | 2028->2->24->L->6 | 2028->2->21->NL->6 | 2028->2->22->NL->6 | 2028->2->23->NL->6 | 2028->2->24->NL->6 | 2028->3->21->L->6 | 2028->3->22->L->6 | 2028->3->23->L->6 | 2028->3->24->L->6 | 2028->3->21->NL->6 | 2028->3->22->NL->6 | 2028->3->23->NL->6 | 2028->3->24->NL->6 | 2028->4->21->L->6 | 2028->4->22->L->6 | 2028->4->23->L->6 | 2028->4->24->L->6 | 2028->4->21->NL->6 | 2028->4->22->NL->6 | 2028->4->23->NL->6 | 2028->4->24->NL->6 | 2028->5->21->L->6 | 2028->5->22->L->6 | 2028->5->23->L->6 | 2028->5->24->L->6 | 2028->5->21->NL->6 | 2028->5->22->NL->6 | 2028->5->23->NL->6 | 2028->5->24->NL->6 | 2028->6->21->L->6 | 2028->6->22->L->6 | 2028->6->23->L->6 | 2028->6->24->L->6 | 2028->6->21->NL->6 | 2028->6->22->NL->6 | 2028->6->23->NL->6 | 2028->6->24->NL->6 | 2028->7->21->L->6 | 2028->7->22->L->6 | 2028->7->23->L->6 | 2028->7->24->L->6 | 2028->7->21->NL->6 | 2028->7->22->NL->6 | 2028->7->23->NL->6 | 2028->7->24->NL->6 | 2028->8->21->L->6 | 2028->8->22->L->6 | 2028->8->23->L->6 | 2028->8->24->L->6 | 2028->8->21->NL->6 | 2028->8->22->NL->6 | 2028->8->23->NL->6 | 2028->8->24->NL->6 | 2028->9->21->L->6 | 2028->9->22->L->6 | 2028->9->23->L->6 | 2028->9->24->L->6 | 2028->9->21->NL->6 | 2028->9->22->NL->6 | 2028->9->23->NL->6 | 2028->9->24->NL->6 | 2028->10->21->L->6 | 2028->10->22->L->6 | 2028->10->23->L->6 | 2028->10->24->L->6 | 2028->10->21->NL->6 | 2028->10->22->NL->6 | 2028->10->23->NL->6 | 2028->10->24->NL->6 | 2028->11->21->L->6 | 2028->11->22->L->6 | 2028->11->23->L->6 | 2028->11->24->L->6 | 2028->11->21->NL->6 | 2028->11->22->NL->6 | 2028->11->23->NL->6 | 2028->11->24->NL->6 | 2028->12->21->L->6 | 2028->12->22->L->6 | 2028->12->23->L->6 | 2028->12->24->L->6 | 2028->12->21->NL->6 | 2028->12->22->NL->6 | 2028->12->23->NL->6 | 2028->12->24->NL->6 | 2029->1->21->L->6 | 2029->1->22->L->6 | 2029->1->23->L->6 | 2029->1->24->L->6 | 2029->1->21->NL->6 | 2029->1->22->NL->6 | 2029->1->23->NL->6 | 2029->1->24->NL->6 | 2029->2->21->L->6 | 2029->2->22->L->6 | 2029->2->23->L->6 | 2029->2->24->L->6 | 2029->2->21->NL->6 | 2029->2->22->NL->6 | 2029->2->23->NL->6 | 2029->2->24->NL->6 | 2029->3->21->L->6 | 2029->3->22->L->6 | 2029->3->23->L->6 | 2029->3->24->L->6 | 2029->3->21->NL->6 | 2029->3->22->NL->6 | 2029->3->23->NL->6 | 2029->3->24->NL->6 | 2029->4->21->L->6 | 2029->4->22->L->6 | 2029->4->23->L->6 | 2029->4->24->L->6 | 2029->4->21->NL->6 | 2029->4->22->NL->6 | 2029->4->23->NL->6 | 2029->4->24->NL->6 | 2029->5->21->L->6 | 2029->5->22->L->6 | 2029->5->23->L->6 | 2029->5->24->L->6 | 2029->5->21->NL->6 | 2029->5->22->NL->6 | 2029->5->23->NL->6 | 2029->5->24->NL->6 | 2029->6->21->L->6 | 2029->6->22->L->6 | 2029->6->23->L->6 | 2029->6->24->L->6 | 2029->6->21->NL->6 | 2029->6->22->NL->6 | 2029->6->23->NL->6 | 2029->6->24->NL->6 | 2029->7->21->L->6 | 2029->7->22->L->6 | 2029->7->23->L->6 | 2029->7->24->L->6 | 2029->7->21->NL->6 | 2029->7->22->NL->6 | 2029->7->23->NL->6 | 2029->7->24->NL->6 | 2029->8->21->L->6 | 2029->8->22->L->6 | 2029->8->23->L->6 | 2029->8->24->L->6 | 2029->8->21->NL->6 | 2029->8->22->NL->6 | 2029->8->23->NL->6 | 2029->8->24->NL->6 | 2029->9->21->L->6 | 2029->9->22->L->6 | 2029->9->23->L->6 | 2029->9->24->L->6 | 2029->9->21->NL->6 | 2029->9->22->NL->6 | 2029->9->23->NL->6 | 2029->9->24->NL->6 | 2029->10->21->L->6 | 2029->10->22->L->6 | 2029->10->23->L->6 | 2029->10->24->L->6 | 2029->10->21->NL->6 | 2029->10->22->NL->6 | 2029->10->23->NL->6 | 2029->10->24->NL->6 | 2029->11->21->L->6 | 2029->11->22->L->6 | 2029->11->23->L->6 | 2029->11->24->L->6 | 2029->11->21->NL->6 | 2029->11->22->NL->6 | 2029->11->23->NL->6 | 2029->11->24->NL->6 | 2029->12->21->L->6 | 2029->12->22->L->6 | 2029->12->23->L->6 | 2029->12->24->L->6 | 2029->12->21->NL->6 | 2029->12->22->NL->6 | 2029->12->23->NL->6 | 2029->12->24->NL->6 | 2030->1->21->L->6 | 2030->1->22->L->6 | 2030->1->23->L->6 | 2030->1->24->L->6 | 2030->1->21->NL->6 | 2030->1->22->NL->6 | 2030->1->23->NL->6 | 2030->1->24->NL->6 | 2030->2->21->L->6 | 2030->2->22->L->6 | 2030->2->23->L->6 | 2030->2->24->L->6 | 2030->2->21->NL->6 | 2030->2->22->NL->6 | 2030->2->23->NL->6 | 2030->2->24->NL->6 | 2030->3->21->L->6 | 2030->3->22->L->6 | 2030->3->23->L->6 | 2030->3->24->L->6 | 2030->3->21->NL->6 | 2030->3->22->NL->6 | 2030->3->23->NL->6 | 2030->3->24->NL->6
|  |  | 1 | Parinacota 220 | Parinacota 220 | Chinchorro 13.8 | 48.7327 | 48.7327 | 49.6581 | 49.6581 | 44.5145 | 44.5145 | 48.8612 | 48.8612 | 53.3795 | 53.3795 | 53.6379 | 53.6379 | 43.8035 | 43.8035 | 44.522 | 44.522 | 45.1363 | 45.1363 | 41.7461 | 41.7461 | 36.5279 | 36.5279 | 33.9029 | 33.9029 | 29.0275 | 29.0275 | 24.2857 | 24.2857 | 22.7809 | 22.7809 | 21.1369 | 21.1369 | 25.2471 | 25.2471 | 23.7246 | 23.7246 | 13.0162 | 13.0162 | 14.1122 | 14.1122 | 10.9332 | 10.9332 | 9.3845 | 9.3845 | 4.5362 | 4.5362 | 5.8411 | 5.8411 | 3.3666 | 3.3666 | 2.2651 | 2.2651 | 9e-05 | 9e-05 | 1.0616 | 1.0616 | 3.5647 | 3.5647 | 3.5823 | 3.5823 | 3.4032 | 3.4032 | 3.4372 | 3.4372 | 4.5892 | 4.5892 | 4.695 | 4.695 | 3.6187 | 3.6187 | 3.3616 | 3.3616 | 4.8002 | 4.8002 | 4.7566 | 4.7566 | 6.6762 | 6.6762 | 6.7937 | 6.7937 | 13.4312 | 13.4312 | 15.0001 | 15.0001 | 11.3135 | 11.3135 | 12.9878 | 12.9878 | 25.2042 | 25.2042 | 25.6937 | 25.6937 | 21.6066 | 21.6066 | 23.0074 | 23.0074 | 33.9402 | 33.9402 | 36.0491 | 36.0491 | 30.0314 | 30.0314 | 31.5189 | 31.5189 | 46.5632 | 46.5632 | 45.1431 | 45.1431 | 38.472 | 38.472 | 34.492 | 34.492 | 36.1809 | 36.1809 | 32.1116 | 32.1116 | 26.4784 | 26.4784 | 26.9787 | 26.9787 | 22.1685 | 22.1685 | 18.9649 | 18.9649 | 18.7572 | 18.7572 | 16.8449 | 16.8449 | 15.7964 | 15.7964 | 16.7579 | 16.7579 | 4.1974 | 4.1974 | 6.114 | 6.114 | 5.593 | 5.593 | 7.4129 | 7.4129 | 3.6115 | 3.6115 | 4.2899 | 4.2899 | 2.4931 | 2.4931 | 2.7187 | 2.7187 | 2.4106 | 2.4106 | 2.4676 | 2.4676 | 2.5766 | 2.5766 | 2.7287 | 2.7287 | 2.1194 | 2.1194 | 2.1348 | 2.1348 | 3.0324 | 3.0324 | 3.1863 | 3.1863 | 3.089 | 3.089 | 3.2265 | 3.2265 | 6.8828 | 6.8828 | 7.8667 | 7.8667 | 5.8857 | 5.8857 | 6.7363 | 6.7363 | 14.842 | 14.842 | 18.2506 | 18.2506 | 13.4207 | 13.4207 | 16.089 | 16.089 | 33.7279 | 33.7279 | 36.8673 | 36.8673 | 30.1481 | 30.1481 | 33.495 | 33.495 | 38.3905 | 38.3905 | 41.344 | 41.344 | 34.3578 | 34.3578 | 35.7045 | 35.7045 | 46.0307 | 46.0307 | 42.1904 | 42.1904 | 33.0188 | 33.0188 | 32.3873 | 32.3873 | 38.2377 | 38.2377 | 34.2866 | 34.2866 | 28.2837 | 28.2837 | 24.748 | 24.748 | 19.299 | 19.299 | 13.1589 | 13.1589 | 12.3782 | 12.3782 | 12.3705 | 12.3705 | 6.9616 | 6.9616 | 10.4695 | 10.4695 | 3.946 | 3.946 | 7.2551 | 7.2551 | 1.2968 | 1.2968 | 3.36 | 3.36 | 0.22263 | 0.22263 | 1.2264 | 1.2264 | 0.1602 | 0.1602 | 1.354 | 1.354 | 0.53948 | 0.53948 | 0.23431 | 0.23431 | 0.25216 | 0.25216 | 0 | 0 | 2e-05 | 2e-05 | 0 | 0 | 0.60983 | 0.60983 | 0.50536 | 0.50536 | 1.0397 | 1.0397 | 0.95688 | 0.95688 | 3.7924 | 3.7924 | 4.7458 | 4.7458 | 2.8355 | 2.8355 | 5.3042 | 5.3042 | 12.4129 | 12.4129 | 16.6048 | 16.6048 | 13.8297 | 13.8297 | 17.5857 | 17.5857 | 32.3596 | 32.3596 | 33.8985 | 33.8985 | 27.1785 | 27.1785 | 27.5329 | 27.5329 | 37.4923 | 37.4923 | 40.3718 | 40.3718 | 32.7359 | 32.7359 | 34.35 | 34.35 | 42.5756 | 42.5756 | 40.7405 | 40.7405 | 33.757 | 33.757 | 31.1509 | 31.1509 | 35.2417 | 35.2417 | 32.7983 | 32.7983 | 29.7719 | 29.7719 | 29.0698 | 29.0698 | 27.8127 | 27.8127 | 24.0729 | 24.0729 | 20.4298 | 20.4298 | 16.0309 | 16.0309 | 21.5431 | 21.5431 | 18.3342 | 18.3342 | 8.408 | 8.408 | 6.8599 | 6.8599 | 4.4435 | 4.4435 | 2.6941 | 2.6941 | 0.40768 | 0.40768 | 1.7457 | 1.7457 | 0.68427 | 0.68427 | 2.5587 | 2.5587 | 0.43934 | 0.43934 | 0.43793 | 0.43793 | 3e-05 | 3e-05 | 3e-05 | 3e-05 | 0.57133 | 0.57133 | 0.12817 | 0.12817 | 1.944 | 1.944 | 2.0223 | 2.0223 | 1.9795 | 1.9795 | 2.2042 | 2.2042 | 10.8253 | 10.8253 | 12.7636 | 12.7636 | 10.4239 | 10.4239 | 11.7272 | 11.7272 | 30.5937 | 30.5937 | 31.3242 | 31.3242 | 22.2121 | 22.2121 | 23.1808 | 23.1808 | 44.8836 | 44.8836 | 45.295 | 45.295 | 38.2498 | 38.2498 | 39.7918 | 39.7918 | [5 empty] | 1 | Parinacota 220 | Parinacota 220 | Chinchorro 13.8 | 49.8056 | 49.8056 | 49.6436 | 49.6436 | 48.7307 | 48.7307 | 48.3602 | 48.3602 | 53.102 | 53.102 | 52.2903 | 52.2903 | 44.3454 | 44.3454 | 42.4458 | 42.4458 | 45.154 | 45.154 | 45.5096 | 45.5096 | 33.5741 | 33.5741 | 31.3897 | 31.3897 | 27.5239 | 27.5239 | 30.5052 | 30.5052 | 19.3392 | 19.3392 | 19.7539 | 19.7539 | 24.9435 | 24.9435 | 21.3504 | 21.3504 | 13.0776 | 13.0776 | 9.7178 | 9.7178 | 12.2094 | 12.2094 | 8.3287 | 8.3287 | 5.4959 | 5.4959 | 4.3957 | 4.3957 | 4.0686 | 4.0686 | 0 | 0 | 1.4879 | 1.4879 | 0 | 0 | 3.553 | 3.553 | 0.8222 | 0.8222 | 3.2229 | 3.2229 | 0 | 0 | 4.4582 | 4.4582 | 0.82542 | 0.82542 | 3.3656 | 3.3656 | 0.00231 | 0.00231 | 5.7999 | 5.7999 | 3.2122 | 3.2122 | 6.8356 | 6.8356 | 1.4141 | 1.4141 | 15.5281 | 15.5281 | 12.8551 | 12.8551 | 12.579 | 12.579 | 10.2406 | 10.2406 | 27.6131 | 27.6131 | 29.5012 | 29.5012 | 21.9696 | 21.9696 | 23.4065 | 23.4065 | 36.0448 | 36.0448 | 37.2422 | 37.2422 | 32.9736 | 32.9736 | 31.3883 | 31.3883 | 45.5593 | 45.5593 | 44.6779 | 44.6779 | 35.4963 | 35.4963 | 31.1757 | 31.1757 | 30.7044 | 30.7044 | 33.2949 | 33.2949 | 25.0966 | 25.0966 | 21.5303 | 21.5303 | 18.9015 | 18.9015 | 22.9004 | 22.9004 | 16.3346 | 16.3346 | 14.5195 | 14.5195 | 17.6269 | 17.6269 | 16.1118 | 16.1118 | 4.4548 | 4.4548 | 7.1276 | 7.1276 | 5.2857 | 5.2857 | 5.3679 | 5.3679 | 3.746 | 3.746 | 2.7049 | 2.7049 | 2.6826 | 2.6826 | 0.15826 | 0.15826 | 1.974 | 1.974 | 0.13054 | 0.13054 | 2.6981 | 2.6981 | 0 | 0 | 2.6803 | 2.6803 | 0 | 0 | 2.7898 | 2.7898 | 0 | 0 | 3.1135 | 3.1135 | 0 | 0 | 6.4132 | 6.4132 | 4.9665 | 4.9665 | 6.3562 | 6.3562 | 3.9819 | 3.9819 | 18.8259 | 18.8259 | 17.8943 | 17.8943 | 14.7585 | 14.7585 | 8.7984 | 8.7984 | 37.2604 | 37.2604 | 41.4519 | 41.4519 | 31.7856 | 31.7856 | 32.9977 | 32.9977 | 40.8939 | 40.8939 | 40.3108 | 40.3108 | 35.292 | 35.292 | 34.9926 | 34.9926 | 42.1213 | 42.1213 | 39.5607 | 39.5607 | 29.0098 | 29.0098 | 26.6902 | 26.6902 | 35.3468 | 35.3468 | 35.138 | 35.138 | 25.241 | 25.241 | 24.4199 | 24.4199 | 14.9982 | 14.9982 | 17.2209 | 17.2209 | 11.2526 | 11.2526 | 9.4151 | 9.4151 | 11.5849 | 11.5849 | 10.748 | 10.748 | 5.7103 | 5.7103 | 5.468 | 5.468 | 2.0408 | 2.0408 | 1.0905 | 1.0905 | 0.00012 | 0.00012 | 0.00012 | 0.00012 | 1.8813 | 1.8813 | 0 | 0 | 0.23504 | 0.23504 | 0 | 0 | 2e-05 | 2e-05 | 0 | 0 | 0 | 0 | 0 | 0 | 1.5231 | 1.5231 | 0 | 0 | 1.5114 | 1.5114 | 0 | 0 | 5.0351 | 5.0351 | 3.808 | 3.808 | 5.0862 | 5.0862 | 0.52138 | 0.52138 | 18.1591 | 18.1591 | 16.6131 | 16.6131 | 16.6955 | 16.6955 | 11.9361 | 11.9361 | 34.2878 | 34.2878 | 37.4408 | 37.4408 | 27.8606 | 27.8606 | 29.7146 | 29.7146 | 39.76 | 39.76 | 39.9849 | 39.9849 | 33.8769 | 33.8769 | 34.3068 | 34.3068 | 41.413 | 41.413 | 39.5628 | 39.5628 | 30.4567 | 30.4567 | 27.3328 | 27.3328 | 31.9034 | 31.9034 | 32.5831 | 32.5831 | 29.0822 | 29.0822 | 24.5929 | 24.5929 | 21.7791 | 21.7791 | 26.8433 | 26.8433 | 15.0439 | 15.0439 | 16.3718 | 16.3718 | 18.4349 | 18.4349 | 18.5619 | 18.5619 | 8.5019 | 8.5019 | 6.589 | 6.589 | 5.1103 | 5.1103 | 1.9961 | 1.9961 | 1.362 | 1.362 | 0.40297 | 0.40297 | 0.99254 | 0.99254 | 0 | 0 | 0.43633 | 0.43633 | 0 | 0 | 3e-05 | 3e-05 | 0 | 0 | 0.5698 | 0.5698 | 0 | 0 | 2.2159 | 2.2159 | 0 | 0 | 1.7807 | 1.7807 | 0 | 0 | 13.8587 | 13.8587 | 9.521 | 9.521 | 11.1949 | 11.1949 | 3.3258 | 3.3258 | 31.5729 | 31.5729 | 29.0508 | 29.0508 | 23.239 | 23.239 | 21.0748 | 21.0748 | 45.4379 | 45.4379 | 52.9018 | 52.9018 | 40.2257 | 40.2257 | 39.7352 | 39.7352 | [5 empty] | 1 | Parinacota 220 | Parinacota 220 | Chinchorro 13.8 | 3.0165 | 3.0165 | 0 | 0 | 0.001 | 0.001 | 0 | 0 | 0.00296 | 0.00296 | 0.01767 | 0.01767 | 0 | 0 | 0 | 0 | 0.01088 | 0.01088 | 0.37696 | 0.37696 | 0 | 0 | 0.12206 | 0.12206 | 1e-05 | 1e-05 | 3e-05 | 3e-05 | 0 | 0 | 0 | 0 | 0 | 0 | 0 | 0 | 0 | 0 | 0 | 0 | 0 | 0 | 0 | 0 | 0 | 0 | 0 | 0 | 0 | 0 | 0 | 0 | 0 | 0 | 0 | 0 | 0 | 0 | 0 | 0 | 0 | 0 | 0 | 0 | 0 | 0 | 0 | 0 | 0 | 0 | 0 | 0 | 0 | 0 | 0 | 0 | 0 | 0 | 0 | 0 | 0 | 0 | 0 | 0 | 0 | 0 | 0 | 0 | 0.55772 | 0.55772 | 0 | 0 | 0 | 0 | 0 | 0 | 0.11403 | 0.11403 | 0 | 0 | 0 | 0 | 0 | 0 | 0 | 0 | 0.04866 | 0.04866 | 0 | 0 | 0 | 0 | 0 | 0 | 0.46945 | 0.46945 | 0 | 0 | 0.12793 | 0.12793 | 0 | 0 | 0.00901 | 0.00901 | 0 | 0 | 0 | 0 | 0 | 0 | 0.02664 | 0.02664 | 0 | 0 | 0 | 0 | 0 | 0 | 0 | 0 | 0 | 0 | 0 | 0 | 0 | 0 | 0 | 0 | 0 | 0 | 0 | 0 | 0 | 0 | 0 | 0 | 0 | 0 | 0 | 0 | 0 | 0 | 0 | 0 | 0 | 0 | 0 | 0 | 0 | 0 | 0 | 0 | 0 | 0 | 0 | 0 | 0 | 0 | 0 | 0 | 0 | 0 | 0 | 0 | 0.62131 | 0.62131 | 0 | 0 | 0 | 0 | 0 | 0 | 3.1951 | 3.1951 | 0 | 0 | 4e-05 | 4e-05 | 0 | 0 | 0 | 0 | 0.09851 | 0.09851 | 0 | 0 | 0 | 0 | 0 | 0 | 0.37157 | 0.37157 | 0 | 0 | 0.14223 | 0.14223 | 0 | 0 | 0.01679 | 0.01679 | 0 | 0 | 0 | 0 | 0 | 0 | 0.02627 | 0.02627 | 0 | 0 | 0 | 0 | 0 | 0 | 0 | 0 | 0 | 0 | 0 | 0 | 0 | 0 | 0 | 0 | 0 | 0 | 0 | 0 | 0 | 0 | 0 | 0 | 0 | 0 | 0 | 0 | 0 | 0 | 0 | 0 | 0 | 0 | 0 | 0 | 0 | 0 | 0 | 0 | 0 | 0 | 0 | 0 | 0 | 0 | 0 | 0 | 0 | 0 | 0 | 0 | 0.56415 | 0.56415 | 0 | 0 | 0 | 0 | 0 | 0 | 3.5766 | 3.5766 | 0 | 0 | 0 | 0 | 0 | 0 | 0 | 0 | 0.19841 | 0.19841 | 0 | 0 | 0 | 0 | 0.08528 | 0.08528 | 0.37898 | 0.37898 | 0 | 0 | 0.08114 | 0.08114 | 0 | 0 | 0.08298 | 0.08298 | 0 | 0 | 4e-05 | 4e-05 | 0 | 0 | 0 | 0 | 0 | 0 | 0 | 0 | 0 | 0 | 0 | 0 | 0 | 0 | 0 | 0 | 0 | 0 | 0 | 0 | 0 | 0 | 0 | 0 | 0 | 0 | 0 | 0 | 0 | 0 | 0 | 0 | 0 | 0 | 0 | 0 | 0 | 0 | 0 | 0 | 0 | 0 | 0 | 0 | 0 | 0 | 0 | 0 | 0 | 0 | 0 | 0 | 0 | 0 | 0 | 0 | 1.9346 | 1.9346 | 0 | 0 | 0.19611 | 0.19611 | 0 | 0 | [5 empty] | 1 | Parinacota 220 | Parinacota 220 | Chinchorro 13.8 | 0 | 0 | 0 | 0 | 0 | 0 | 0 | 0 | 0.84312 | 0.84312 | 1.0066 | 1.0066 | 0.07655 | 0.07655 | 0.14969 | 0.14969 | 1.0643 | 1.0643 | 1.3046 | 1.3046 | 0.73246 | 0.73246 | 0.68544 | 0.68544 | 0.48848 | 0.48848 | 0.50364 | 0.50364 | 0.19869 | 0.19869 | 0.16324 | 0.16324 | 0.01718 | 0.01718 | 0.01722 | 0.01722 | 0 | 0 | 0 | 0 | 0 | 0 | 0 | 0 | 0 | 0 | 0 | 0 | 0 | 0 | 0 | 0 | 0 | 0 | 0 | 0 | 0 | 0 | 0 | 0 | 0 | 0 | 0 | 0 | 0 | 0 | 0 | 0 | 0 | 0 | 0 | 0 | 0 | 0 | 0 | 0 | 0 | 0 | 0 | 0 | 0 | 0 | 0 | 0 | 0 | 0 | 0 | 0 | 0 | 0 | 0 | 0 | 0 | 0 | 0 | 0 | 4e-05 | 4e-05 | 0.01667 | 0.01667 | 0 | 0 | 0 | 0 | 0.78758 | 0.78758 | 0.82935 | 0.82935 | 0.58857 | 0.58857 | 0.58856 | 0.58856 | 0.80983 | 0.80983 | 0.78402 | 0.78402 | 0.53574 | 0.53574 | 0.49422 | 0.49422 | 0.45097 | 0.45097 | 0.4316 | 0.4316 | 0.27557 | 0.27557 | 0.26092 | 0.26092 | 0.07308 | 0.07308 | 0.076 | 0.076 | 0.01658 | 0.01658 | 0.02664 | 0.02664 | 0 | 0 | 0 | 0 | 0 | 0 | 0 | 0 | 0 | 0 | 0 | 0 | 0 | 0 | 0 | 0 | 0 | 0 | 0 | 0 | 0 | 0 | 0 | 0 | 0 | 0 | 0 | 0 | 0 | 0 | 0 | 0 | 0 | 0 | 0 | 0 | 0 | 0 | 0 | 0 | 0 | 0 | 0 | 0 | 0 | 0 | 0 | 0 | 0 | 0 | 0 | 0 | 0 | 0 | 0 | 0 | 0.10301 | 0.10301 | 0.15628 | 0.15628 | 4e-05 | 4e-05 | 0 | 0 | 0.79038 | 0.79038 | 0.82233 | 0.82233 | 0.51843 | 0.51843 | 0.4333 | 0.4333 | 0.69819 | 0.69819 | 0.82992 | 0.82992 | 0.48261 | 0.48261 | 0.45395 | 0.45395 | 0.27033 | 0.27033 | 0.20606 | 0.20606 | 0.18131 | 0.18131 | 0.15548 | 0.15548 | 0.16631 | 0.16631 | 0.12217 | 0.12217 | 0.01759 | 0.01759 | 0.01658 | 0.01658 | 0 | 0 | 0 | 0 | 0 | 0 | 0 | 0 | 0 | 0 | 0 | 0 | 0 | 0 | 0 | 0 | 0 | 0 | 0 | 0 | 0 | 0 | 0 | 0 | 0 | 0 | 0 | 0 | 0 | 0 | 0 | 0 | 0 | 0 | 0 | 0 | 0 | 0 | 0 | 0 | 0 | 0 | 0 | 0 | 0 | 0 | 0 | 0 | 0 | 0 | 0 | 0 | 0 | 0 | 0 | 0 | 0.09999 | 0.09999 | 0.14199 | 0.14199 | 4e-05 | 4e-05 | 3e-05 | 3e-05 | 0.88036 | 0.88036 | 0.85892 | 0.85892 | 0.59371 | 0.59371 | 0.60507 | 0.60507 | 0.78032 | 0.78032 | 0.82362 | 0.82362 | 0.39781 | 0.39781 | 0.3971 | 0.3971 | 0.34119 | 0.34119 | 0.3101 | 0.3101 | 0.1532 | 0.1532 | 0.2262 | 0.2262 | 0.09125 | 0.09125 | 0.12917 | 0.12917 | 6e-05 | 6e-05 | 0.01665 | 0.01665 | 0 | 0 | 0 | 0 | 0 | 0 | 0 | 0 | 0 | 0 | 0 | 0 | 0 | 0 | 0 | 0 | 0 | 0 | 0 | 0 | 0 | 0 | 0 | 0 | 0 | 0 | 0 | 0 | 0 | 0 | 0 | 0 | 0 | 0 | 0 | 0 | 0 | 0 | 0 | 0 | 0 | 0 | 0 | 0 | 0 | 0 | 0 | 0 | 0 | 0 | 0 | 0 | 0 | 0 | 0 | 0 | [5 empty] | 1 | Parinacota 220 | Parinacota 220 | Chinchorro 13.8 | 0.00694 | 0.00694 | 49.7881 | 49.7881 | 0 | 0 | 46.7686 | 46.7686 | 26.9596 | 26.9596 | 62.409 | 62.409 | 15.0461 | 15.0461 | 49.4782 | 49.4782 | 14.5998 | 14.5998 | 52.9427 | 52.9427 | 9.4841 | 9.4841 | 46.7108 | 46.7108 | 4.1411 | 4.1411 | 38.2815 | 38.2815 | 1.9958 | 1.9958 | 35.4405 | 35.4405 | 0.25184 | 0.25184 | 33.8544 | 33.8544 | 0 | 0 | 17.9415 | 17.9415 | 0 | 0 | 11.4861 | 11.4861 | 0 | 0 | 4.9963 | 4.9963 | 0 | 0 | 1.5043 | 1.5043 | 0 | 0 | 0.59802 | 0.59802 | 0 | 0 | 2.8859 | 2.8859 | 0 | 0 | 2.5565 | 2.5565 | 0 | 0 | 3.0856 | 3.0856 | 0 | 0 | 2.5162 | 2.5162 | 0 | 0 | 3.9087 | 3.9087 | 0 | 0 | 2.7188 | 2.7188 | 0 | 0 | 11.138 | 11.138 | 0 | 0 | 6.8658 | 6.8658 | 0 | 0 | 5.0909 | 5.0909 | 0 | 0 | 2.3264 | 2.3264 | 0.00288 | 0.00288 | 34.9953 | 34.9953 | 0.00276 | 0.00276 | 30.3654 | 30.3654 | 15.6258 | 15.6258 | 52.7422 | 52.7422 | 8.1191 | 8.1191 | 39.7889 | 39.7889 | 11.9388 | 11.9388 | 44.1365 | 44.1365 | 6.7566 | 6.7566 | 33.0944 | 33.0944 | 2.3333 | 2.3333 | 31.5151 | 31.5151 | 0.97881 | 0.97881 | 27.0702 | 27.0702 | 0.1239 | 0.1239 | 23.7619 | 23.7619 | 0.02698 | 0.02698 | 12.195 | 12.195 | 0 | 0 | 9.1971 | 9.1971 | 0 | 0 | 2.9004 | 2.9004 | 0 | 0 | 1.9812 | 1.9812 | 0 | 0 | 1.4826 | 1.4826 | 0 | 0 | 2.6946 | 2.6946 | 0 | 0 | 1.9114 | 1.9114 | 0 | 0 | 1.5178 | 1.5178 | 0 | 0 | 1.3096 | 1.3096 | 0 | 0 | 3.6116 | 3.6116 | 0 | 0 | 2.2007 | 2.2007 | 0 | 0 | 10.7261 | 10.7261 | 0 | 0 | 4.991 | 4.991 | 0 | 0 | 6.8188 | 6.8188 | 0 | 0 | 2.3026 | 2.3026 | 0.09988 | 0.09988 | 40.898 | 40.898 | 0.01662 | 0.01662 | 33.4112 | 33.4112 | 18.0857 | 18.0857 | 52.8999 | 52.8999 | 9.3704 | 9.3704 | 41.1238 | 41.1238 | 8.94 | 8.94 | 49.1183 | 49.1183 | 4.7616 | 4.7616 | 36.9057 | 36.9057 | 2.0696 | 2.0696 | 28.8009 | 28.8009 | 0.41776 | 0.41776 | 26.0343 | 26.0343 | 0.13063 | 0.13063 | 21.3831 | 21.3831 | 0.03697 | 0.03697 | 7.6707 | 7.6707 | 0 | 0 | 2.8829 | 2.8829 | 0 | 0 | 0.32411 | 0.32411 | 0 | 0 | 0.24658 | 0.24658 | 0 | 0 | 0.07906 | 0.07906 | 0 | 0 | 0.25188 | 0.25188 | 0 | 0 | 0 | 0 | 0 | 0 | 0.68683 | 0.68683 | 0 | 0 | 7e-05 | 7e-05 | 0 | 0 | 3.7155 | 3.7155 | 0 | 0 | 1.0236 | 1.0236 | 0 | 0 | 12.5959 | 12.5959 | 0 | 0 | 5.981 | 5.981 | 0 | 0 | 12.237 | 12.237 | 0 | 0 | 5.2655 | 5.2655 | 0.08694 | 0.08694 | 40.1888 | 40.1888 | 0.00082 | 0.00082 | 35.6016 | 35.6016 | 21.2948 | 21.2948 | 52.5504 | 52.5504 | 11.8666 | 11.8666 | 42.7949 | 42.7949 | 11.0133 | 11.0133 | 46.9897 | 46.9897 | 7.0083 | 7.0083 | 38.8736 | 38.8736 | 4.0714 | 4.0714 | 36.5142 | 36.5142 | 2.2206 | 2.2206 | 29.5838 | 29.5838 | 0.2483 | 0.2483 | 26.8182 | 26.8182 | 0.05172 | 0.05172 | 17.9916 | 17.9916 | 0 | 0 | 9.6913 | 9.6913 | 0 | 0 | 1.4088 | 1.4088 | 0 | 0 | 0.48844 | 0.48844 | 0 | 0 | 0.43996 | 0.43996 | 0 | 0 | 0.4236 | 0.4236 | 0 | 0 | 0.43521 | 0.43521 | 0 | 0 | 1.0382 | 1.0382 | 0 | 0 | 0.62746 | 0.62746 | 0 | 0 | 7.8395 | 7.8395 | 0 | 0 | 3.1662 | 3.1662 | 0 | 0 | 23.7878 | 23.7878 | 0 | 0 | 17.648 | 17.648 | 0 | 0 | 29.6679 | 29.6679 | 0 | 0 | 18.3065 | 18.3065 | [5 empty] | 1 | Parinacota 220 | Parinacota 220 | Chinchorro 13.8 | 54.8265 | 54.8265 | 52.5279 | 52.5279 | 52.3935 | 52.3935 | 50.2438 | 50.2438 | 60.8777 | 60.8777 | 56.6319 | 56.6319 | 50.8421 | 50.8421 | 48.4309 | 48.4309 | 52.9229 | 52.9229 | 51.1031 | 51.1031 | 46.5889 | 46.5889 | 44.9912 | 44.9912 | 40.0093 | 40.0093 | 35.091 | 35.091 | 38.5598 | 38.5598 | 30.3574 | 30.3574 | 35.8041 | 35.8041 | 30.9894 | 30.9894 | 20.7493 | 20.7493 | 15.7803 | 15.7803 | 19.2851 | 19.2851 | 13.8246 | 13.8246 | 8.3814 | 8.3814 | 7.2096 | 7.2096 | 6.6421 | 6.6421 | 4.0923 | 4.0923 | 2.8496 | 2.8496 | 2.6521 | 2.6521 | 3.6054 | 3.6054 | 3.3731 | 3.3731 | 3.0684 | 3.0684 | 2.8394 | 2.8394 | 4.858 | 4.858 | 4.7605 | 4.7605 | 4.2471 | 4.2471 | 4.2772 | 4.2772 | 8.2039 | 8.2039 | 8.2305 | 8.2305 | 7.6691 | 7.6691 | 7.7074 | 7.7074 | 20.1331 | 20.1331 | 19.5691 | 19.5691 | 15.3623 | 15.3623 | 13.9267 | 13.9267 | 35.0704 | 35.0704 | 32.7211 | 32.7211 | 28.3688 | 28.3688 | 26.3164 | 26.3164 | 44.8933 | 44.8933 | 42.7506 | 42.7506 | 37.6857 | 37.6857 | 35.5127 | 35.5127 | 52.1212 | 52.1212 | 48.8688 | 48.8688 | 41.0807 | 41.0807 | 38.4832 | 38.4832 | 44.2319 | 44.2319 | 43.2734 | 43.2734 | 35.3884 | 35.3884 | 32.3167 | 32.3167 | 31.6245 | 31.6245 | 28.7595 | 28.7595 | 27.3196 | 27.3196 | 20.6492 | 20.6492 | 24.8674 | 24.8674 | 20.6671 | 20.6671 | 14.8972 | 14.8972 | 10.8657 | 10.8657 | 15.1094 | 15.1094 | 13.2638 | 13.2638 | 4.6864 | 4.6864 | 3.7643 | 3.7643 | 3.9863 | 3.9863 | 2.9455 | 2.9455 | 2.999 | 2.999 | 2.6149 | 2.6149 | 2.9365 | 2.9365 | 2.7491 | 2.7491 | 2.7643 | 2.7643 | 2.7619 | 2.7619 | 3.437 | 3.437 | 3.2853 | 3.2853 | 2.6978 | 2.6978 | 2.6894 | 2.6894 | 11.3102 | 11.3102 | 11.6922 | 11.6922 | 8.49 | 8.49 | 8.5361 | 8.5361 | 26.1239 | 26.1239 | 24.795 | 24.795 | 19.831 | 19.831 | 20.6537 | 20.6537 | 49.4825 | 49.4825 | 44.9133 | 44.9133 | 37.9906 | 37.9906 | 36.3894 | 36.3894 | 48.9962 | 48.9962 | 46.9315 | 46.9315 | 42.0983 | 42.0983 | 37.4151 | 37.4151 | 50.9246 | 50.9246 | 48.2626 | 48.2626 | 40.0128 | 40.0128 | 34.6422 | 34.6422 | 46.791 | 46.791 | 44.8094 | 44.8094 | 38.946 | 38.946 | 33.9113 | 33.9113 | 29.6277 | 29.6277 | 26.9267 | 26.9267 | 27.4635 | 27.4635 | 16.8514 | 16.8514 | 24.094 | 24.094 | 14.8132 | 14.8132 | 11.8513 | 11.8513 | 7.4962 | 7.4962 | 10.4729 | 10.4729 | 5.0384 | 5.0384 | 3.2769 | 3.2769 | 0.58519 | 0.58519 | 1.4431 | 1.4431 | 0.89946 | 0.89946 | 0.25403 | 0.25403 | 0.2167 | 0.2167 | 0.6286 | 0.6286 | 0.28017 | 0.28017 | 0.30657 | 0.30657 | 0.2919 | 0.2919 | 3.0898 | 3.0898 | 2.7814 | 2.7814 | 3.0124 | 3.0124 | 2.9846 | 2.9846 | 9.9608 | 9.9608 | 9.5499 | 9.5499 | 6.4574 | 6.4574 | 7.4007 | 7.4007 | 24.0425 | 24.0425 | 23.9661 | 23.9661 | 18.862 | 18.862 | 17.3397 | 17.3397 | 42.814 | 42.814 | 41.2611 | 41.2611 | 35.4643 | 35.4643 | 34.0804 | 34.0804 | 45.9588 | 45.9588 | 43.9419 | 43.9419 | 41.0298 | 41.0298 | 39.1439 | 39.1439 | 51.5226 | 51.5226 | 47.2994 | 47.2994 | 41.4983 | 41.4983 | 36.1016 | 36.1016 | 45.8209 | 45.8209 | 41.5078 | 41.5078 | 39.4481 | 39.4481 | 33.3701 | 33.3701 | 36.5532 | 36.5532 | 30.0417 | 30.0417 | 31.5307 | 31.5307 | 26.2273 | 26.2273 | 28.6463 | 28.6463 | 23.5728 | 23.5728 | 19.3218 | 19.3218 | 14.0726 | 14.0726 | 13.1901 | 13.1901 | 9.7003 | 9.7003 | 3.4394 | 3.4394 | 2.9503 | 2.9503 | 2.0448 | 2.0448 | 1.3144 | 1.3144 | 0.7008 | 0.7008 | 0.43495 | 0.43495 | 0.42597 | 0.42597 | 0.55779 | 0.55779 | 0.59245 | 0.59245 | 0.65451 | 0.65451 | 2.7462 | 2.7462 | 2.6547 | 2.6547 | 2.1067 | 2.1067 | 2.6626 | 2.6626 | 20.6859 | 20.6859 | 19.4164 | 19.4164 | 13.4489 | 13.4489 | 14.7157 | 14.7157 | 37.0374 | 37.0374 | 36.0719 | 36.0719 | 28.5268 | 28.5268 | 28.0966 | 28.0966 | 55.6743 | 55.6743 | 53.1114 | 53.1114 | 48.4917 | 48.4917 | 46.0252 | 46.0252
|  |  | 2 | Pozo Almonte 220 | Pozo Almonte 220 | Pozo Almonte 023 | 49.4938 | 49.4938 | 50.4336 | 50.4336 | 45.2098 | 45.2098 | 49.6243 | 49.6243 | 52.9283 | 52.9283 | 53.1769 | 53.1769 | 43.875 | 43.875 | 44.7144 | 44.7144 | 43.6084 | 43.6084 | 40.4258 | 40.4258 | 35.8558 | 35.8558 | 33.5635 | 33.5635 | 28.8803 | 28.8803 | 24.0359 | 24.0359 | 23.0682 | 23.0682 | 21.1741 | 21.1741 | 25.3786 | 25.3786 | 23.7092 | 23.7092 | 13.1975 | 13.1975 | 14.1118 | 14.1118 | 11.1039 | 11.1039 | 9.5311 | 9.5311 | 4.607 | 4.607 | 5.9323 | 5.9323 | 3.4192 | 3.4192 | 2.3005 | 2.3005 | 9e-05 | 9e-05 | 1.0782 | 1.0782 | 3.6204 | 3.6204 | 3.6382 | 3.6382 | 3.4563 | 3.4563 | 3.4909 | 3.4909 | 4.6609 | 4.6609 | 4.7675 | 4.7675 | 3.6749 | 3.6749 | 3.4147 | 3.4147 | 4.874 | 4.874 | 4.8308 | 4.8308 | 6.7807 | 6.7807 | 6.8993 | 6.8993 | 13.641 | 13.641 | 15.2344 | 15.2344 | 11.4904 | 11.4904 | 13.1906 | 13.1906 | 25.0591 | 25.0591 | 25.8695 | 25.8695 | 21.5454 | 21.5454 | 23.0539 | 23.0539 | 33.0559 | 33.0559 | 36.0488 | 36.0488 | 29.7538 | 29.7538 | 31.766 | 31.766 | 45.2624 | 45.2624 | 43.8605 | 43.8605 | 37.9525 | 37.9525 | 33.9567 | 33.9567 | 35.1916 | 35.1916 | 31.2669 | 31.2669 | 25.8626 | 25.8626 | 26.1762 | 26.1762 | 21.6065 | 21.6065 | 18.5021 | 18.5021 | 18.3419 | 18.3419 | 16.511 | 16.511 | 15.7744 | 15.7744 | 16.7192 | 16.7192 | 4.1469 | 4.1469 | 6.1659 | 6.1659 | 5.6313 | 5.6313 | 7.4497 | 7.4497 | 3.5467 | 3.5467 | 4.2144 | 4.2144 | 2.5321 | 2.5321 | 2.7332 | 2.7332 | 2.4239 | 2.4239 | 2.4244 | 2.4244 | 2.5737 | 2.5737 | 2.725 | 2.725 | 2.1086 | 2.1086 | 2.1225 | 2.1225 | 3.0403 | 3.0403 | 3.1901 | 3.1901 | 3.0842 | 3.0842 | 3.2161 | 3.2161 | 6.9624 | 6.9624 | 7.9258 | 7.9258 | 5.9315 | 5.9315 | 6.7795 | 6.7795 | 14.9071 | 14.9071 | 18.2547 | 18.2547 | 13.4147 | 13.4147 | 16.2648 | 16.2648 | 33.6677 | 33.6677 | 37.0259 | 37.0259 | 30.1992 | 30.1992 | 33.5983 | 33.5983 | 38.5763 | 38.5763 | 41.1609 | 41.1609 | 34.5568 | 34.5568 | 35.7198 | 35.7198 | 44.9005 | 44.9005 | 41.0671 | 41.0671 | 32.3933 | 32.3933 | 31.7616 | 31.7616 | 37.248 | 37.248 | 33.3997 | 33.3997 | 27.7097 | 27.7097 | 24.1498 | 24.1498 | 18.8785 | 18.8785 | 12.824 | 12.824 | 12.1287 | 12.1287 | 12.0489 | 12.0489 | 6.982 | 6.982 | 10.2956 | 10.2956 | 4.0055 | 4.0055 | 7.1717 | 7.1717 | 1.2943 | 1.2943 | 3.4026 | 3.4026 | 0.21851 | 0.21851 | 1.2038 | 1.2038 | 0.15724 | 0.15724 | 1.3482 | 1.3482 | 0.5295 | 0.5295 | 0.22998 | 0.22998 | 0.2475 | 0.2475 | 0 | 0 | 2e-05 | 2e-05 | 0 | 0 | 0.61002 | 0.61002 | 0.51337 | 0.51337 | 1.0294 | 1.0294 | 0.94836 | 0.94836 | 3.8347 | 3.8347 | 4.8031 | 4.8031 | 2.8619 | 2.8619 | 5.3274 | 5.3274 | 12.5182 | 12.5182 | 16.5271 | 16.5271 | 13.997 | 13.997 | 17.668 | 17.668 | 32.5897 | 32.5897 | 33.8798 | 33.8798 | 27.2376 | 27.2376 | 27.8257 | 27.8257 | 37.4286 | 37.4286 | 40.0957 | 40.0957 | 32.7176 | 32.7176 | 34.4534 | 34.4534 | 41.5126 | 41.5126 | 39.721 | 39.721 | 33.4632 | 33.4632 | 30.5781 | 30.5781 | 34.182 | 34.182 | 31.8447 | 31.8447 | 29.3262 | 29.3262 | 28.4303 | 28.4303 | 27.1687 | 27.1687 | 23.4793 | 23.4793 | 20.0716 | 20.0716 | 15.8271 | 15.8271 | 21.3533 | 21.3533 | 18.1446 | 18.1446 | 8.3532 | 8.3532 | 6.7609 | 6.7609 | 4.4661 | 4.4661 | 2.7238 | 2.7238 | 0.41433 | 0.41433 | 1.759 | 1.759 | 0.69511 | 0.69511 | 2.5992 | 2.5992 | 0.44656 | 0.44656 | 0.44486 | 0.44486 | 3e-05 | 3e-05 | 3e-05 | 3e-05 | 0.56077 | 0.56077 | 0.1258 | 0.1258 | 1.9065 | 1.9065 | 2.0383 | 2.0383 | 1.9917 | 1.9917 | 2.2145 | 2.2145 | 10.8578 | 10.8578 | 12.9081 | 12.9081 | 10.5103 | 10.5103 | 11.8285 | 11.8285 | 30.571 | 30.571 | 31.2401 | 31.2401 | 22.4334 | 22.4334 | 23.3724 | 23.3724 | 44.9742 | 44.9742 | 45.2674 | 45.2674 | 38.1486 | 38.1486 | 39.9991 | 39.9991 | [5 empty] | 2 | Pozo Almonte 220 | Pozo Almonte 220 | Pozo Almonte 023 | 50.5835 | 50.5835 | 50.4189 | 50.4189 | 49.4918 | 49.4918 | 49.1155 | 49.1155 | 53.1148 | 53.1148 | 52.0495 | 52.0495 | 44.6744 | 44.6744 | 42.8 | 42.8 | 43.5812 | 43.5812 | 44.1469 | 44.1469 | 33.5561 | 33.5561 | 31.1684 | 31.1684 | 27.2946 | 27.2946 | 30.3528 | 30.3528 | 19.3745 | 19.3745 | 19.7999 | 19.7999 | 25.0142 | 25.0142 | 21.3527 | 21.3527 | 13.111 | 13.111 | 9.8127 | 9.8127 | 12.4001 | 12.4001 | 8.4587 | 8.4587 | 5.5817 | 5.5817 | 4.4513 | 4.4513 | 4.1322 | 4.1322 | 0 | 0 | 1.5111 | 1.5111 | 0 | 0 | 3.6085 | 3.6085 | 0 | 0 | 3.2733 | 3.2733 | 0 | 0 | 4.5288 | 4.5288 | 0.84769 | 0.84769 | 3.4176 | 3.4176 | 0.00238 | 0.00238 | 5.8918 | 5.8918 | 3.3029 | 3.3029 | 6.9426 | 6.9426 | 1.4546 | 1.4546 | 15.7707 | 15.7707 | 13.0551 | 13.0551 | 12.7748 | 12.7748 | 10.3961 | 10.3961 | 27.6803 | 27.6803 | 29.6405 | 29.6405 | 22.0597 | 22.0597 | 23.664 | 23.664 | 36.2847 | 36.2847 | 37.6383 | 37.6383 | 33.2447 | 33.2447 | 31.7605 | 31.7605 | 44.3532 | 44.3532 | 43.5422 | 43.5422 | 34.9827 | 34.9827 | 30.9213 | 30.9213 | 29.8946 | 29.8946 | 32.3744 | 32.3744 | 24.5184 | 24.5184 | 21.0158 | 21.0158 | 18.4264 | 18.4264 | 22.3575 | 22.3575 | 16.0531 | 16.0531 | 14.2441 | 14.2441 | 17.6721 | 17.6721 | 16.0851 | 16.0851 | 4.4348 | 4.4348 | 7.1496 | 7.1496 | 5.3729 | 5.3729 | 5.2771 | 5.2771 | 3.7758 | 3.7758 | 2.7481 | 2.7481 | 2.698 | 2.698 | 0 | 0 | 2.002 | 2.002 | 0 | 0 | 2.6939 | 2.6939 | 0 | 0 | 2.6738 | 2.6738 | 0 | 0 | 2.822 | 2.822 | 0 | 0 | 3.0577 | 3.0577 | 0 | 0 | 6.5062 | 6.5062 | 5.1033 | 5.1033 | 6.43 | 6.43 | 3.9716 | 3.9716 | 18.9383 | 18.9383 | 17.9291 | 17.9291 | 14.8646 | 14.8646 | 8.7599 | 8.7599 | 37.4269 | 37.4269 | 41.5032 | 41.5032 | 32.0291 | 32.0291 | 33.0938 | 33.0938 | 40.8622 | 40.8622 | 40.1653 | 40.1653 | 35.4189 | 35.4189 | 34.9592 | 34.9592 | 41.1099 | 41.1099 | 38.6442 | 38.6442 | 28.5628 | 28.5628 | 26.129 | 26.129 | 34.4616 | 34.4616 | 34.3735 | 34.3735 | 24.7644 | 24.7644 | 23.8096 | 23.8096 | 14.6489 | 14.6489 | 16.8351 | 16.8351 | 10.9368 | 10.9368 | 9.2194 | 9.2194 | 11.4745 | 11.4745 | 10.6563 | 10.6563 | 5.704 | 5.704 | 5.4527 | 5.4527 | 2.0735 | 2.0735 | 1.0929 | 1.0929 | 0.00012 | 0.00012 | 0.00011 | 0.00011 | 1.8713 | 1.8713 | 0 | 0 | 0.23069 | 0.23069 | 0 | 0 | 2e-05 | 2e-05 | 0 | 0 | 0 | 0 | 0 | 0 | 1.5472 | 1.5472 | 0 | 0 | 1.4926 | 1.4926 | 0 | 0 | 5.0503 | 5.0503 | 3.9131 | 3.9131 | 5.1066 | 5.1066 | 0.53575 | 0.53575 | 18.1504 | 18.1504 | 16.7244 | 16.7244 | 16.7462 | 16.7462 | 11.9424 | 11.9424 | 34.4213 | 34.4213 | 37.5761 | 37.5761 | 27.7499 | 27.7499 | 29.9724 | 29.9724 | 39.5383 | 39.5383 | 39.733 | 39.733 | 33.9723 | 33.9723 | 34.3044 | 34.3044 | 40.3359 | 40.3359 | 38.6379 | 38.6379 | 29.7788 | 29.7788 | 26.8034 | 26.8034 | 31.024 | 31.024 | 31.6359 | 31.6359 | 28.3836 | 28.3836 | 23.9784 | 23.9784 | 21.2055 | 21.2055 | 26.2206 | 26.2206 | 14.7533 | 14.7533 | 16.1081 | 16.1081 | 18.0411 | 18.0411 | 18.3471 | 18.3471 | 8.5407 | 8.5407 | 6.5639 | 6.5639 | 5.0795 | 5.0795 | 1.9602 | 1.9602 | 1.3843 | 1.3843 | 0.39576 | 0.39576 | 0.9749 | 0.9749 | 0 | 0 | 0.44324 | 0.44324 | 0 | 0 | 3e-05 | 3e-05 | 0 | 0 | 0.55926 | 0.55926 | 0 | 0 | 2.2351 | 2.2351 | 0 | 0 | 1.7983 | 1.7983 | 0 | 0 | 13.8919 | 13.8919 | 9.7825 | 9.7825 | 11.3017 | 11.3017 | 3.3668 | 3.3668 | 31.5548 | 31.5548 | 29.0172 | 29.0172 | 23.4081 | 23.4081 | 20.9576 | 20.9576 | 45.6169 | 45.6169 | 53.0646 | 53.0646 | 40.3775 | 40.3775 | 40.0577 | 40.0577 | [5 empty] | 2 | Pozo Almonte 220 | Pozo Almonte 220 | Pozo Almonte 023 | 3.0987 | 3.0987 | 0 | 0 | 0.00103 | 0.00103 | 0 | 0 | 0 | 0 | 0.01721 | 0.01721 | 0 | 0 | 0 | 0 | 0 | 0 | 0.36869 | 0.36869 | 0 | 0 | 0.11892 | 0.11892 | 1e-05 | 1e-05 | 3e-05 | 3e-05 | 0 | 0 | 0 | 0 | 0 | 0 | 0 | 0 | 0 | 0 | 0 | 0 | 0 | 0 | 0 | 0 | 0 | 0 | 0 | 0 | 0 | 0 | 0 | 0 | 0 | 0 | 0 | 0 | 0 | 0 | 0 | 0 | 0 | 0 | 0 | 0 | 0 | 0 | 0 | 0 | 0 | 0 | 0 | 0 | 0 | 0 | 0 | 0 | 0 | 0 | 0 | 0 | 0 | 0 | 0 | 0 | 0 | 0 | 0 | 0 | 0 | 0 | 0 | 0 | 0 | 0 | 0 | 0 | 0.11717 | 0.11717 | 0 | 0 | 0 | 0 | 0 | 0 | 0 | 0 | 0.04741 | 0.04741 | 0 | 0 | 0 | 0 | 0 | 0 | 0.45223 | 0.45223 | 0 | 0 | 0.12483 | 0.12483 | 0 | 0 | 0.00877 | 0.00877 | 0 | 0 | 0 | 0 | 0 | 0 | 0.026 | 0.026 | 0 | 0 | 0 | 0 | 0 | 0 | 0 | 0 | 0 | 0 | 0 | 0 | 0 | 0 | 0 | 0 | 0 | 0 | 0 | 0 | 0 | 0 | 0 | 0 | 0 | 0 | 0 | 0 | 0 | 0 | 0 | 0 | 0 | 0 | 0 | 0 | 0 | 0 | 0 | 0 | 0 | 0 | 0 | 0 | 0 | 0 | 0 | 0 | 0 | 0 | 0 | 0 | 0 | 0 | 0 | 0 | 0 | 0 | 0 | 0 | 3.2832 | 3.2832 | 0 | 0 | 4e-05 | 4e-05 | 0 | 0 | 0 | 0 | 0.09602 | 0.09602 | 0 | 0 | 0 | 0 | 0 | 0 | 0.35704 | 0.35704 | 0 | 0 | 0.13882 | 0.13882 | 0 | 0 | 0.01636 | 0.01636 | 0 | 0 | 0 | 0 | 0 | 0 | 0.02558 | 0.02558 | 0 | 0 | 0 | 0 | 0 | 0 | 0 | 0 | 0 | 0 | 0 | 0 | 0 | 0 | 0 | 0 | 0 | 0 | 0 | 0 | 0 | 0 | 0 | 0 | 0 | 0 | 0 | 0 | 0 | 0 | 0 | 0 | 0 | 0 | 0 | 0 | 0 | 0 | 0 | 0 | 0 | 0 | 0 | 0 | 0 | 0 | 0 | 0 | 0 | 0 | 0 | 0 | 0 | 0 | 0 | 0 | 0 | 0 | 0 | 0 | 3.6753 | 3.6753 | 0 | 0 | 0 | 0 | 0 | 0 | 0 | 0 | 0.19356 | 0.19356 | 0 | 0 | 0 | 0 | 0 | 0 | 0.36358 | 0.36358 | 0 | 0 | 0.07914 | 0.07914 | 0 | 0 | 0.08016 | 0.08016 | 0 | 0 | 4e-05 | 4e-05 | 0 | 0 | 0 | 0 | 0 | 0 | 0 | 0 | 0 | 0 | 0 | 0 | 0 | 0 | 0 | 0 | 0 | 0 | 0 | 0 | 0 | 0 | 0 | 0 | 0 | 0 | 0 | 0 | 0 | 0 | 0 | 0 | 0 | 0 | 0 | 0 | 0 | 0 | 0 | 0 | 0 | 0 | 0 | 0 | 0 | 0 | 0 | 0 | 0 | 0 | 0 | 0 | 0 | 0 | 0 | 0 | 0 | 0 | 0 | 0 | 0 | 0 | 0 | 0 | [5 empty] | 2 | Pozo Almonte 220 | Pozo Almonte 220 | Pozo Almonte 023 | 0 | 0 | 0 | 0 | 0 | 0 | 0 | 0 | 0.80531 | 0.80531 | 0.93782 | 0.93782 | 0.07106 | 0.07106 | 0.14252 | 0.14252 | 0.95652 | 0.95652 | 1.0326 | 1.0326 | 0.71115 | 0.71115 | 0.66228 | 0.66228 | 0.47246 | 0.47246 | 0.48834 | 0.48834 | 0.1895 | 0.1895 | 0.15575 | 0.15575 | 0.01676 | 0.01676 | 0.0168 | 0.0168 | 0 | 0 | 0 | 0 | 0 | 0 | 0 | 0 | 0 | 0 | 0 | 0 | 0 | 0 | 0 | 0 | 0 | 0 | 0 | 0 | 0 | 0 | 0 | 0 | 0 | 0 | 0 | 0 | 0 | 0 | 0 | 0 | 0 | 0 | 0 | 0 | 0 | 0 | 0 | 0 | 0 | 0 | 0 | 0 | 0 | 0 | 0 | 0 | 0 | 0 | 0 | 0 | 0 | 0 | 0 | 0 | 0 | 0 | 0 | 0 | 4e-05 | 4e-05 | 0.01623 | 0.01623 | 0 | 0 | 0 | 0 | 0.76781 | 0.76781 | 0.80203 | 0.80203 | 0.57209 | 0.57209 | 0.57048 | 0.57048 | 0.79183 | 0.79183 | 0.76717 | 0.76717 | 0.52492 | 0.52492 | 0.47048 | 0.47048 | 0.44084 | 0.44084 | 0.42165 | 0.42165 | 0.27016 | 0.27016 | 0.25917 | 0.25917 | 0.07102 | 0.07102 | 0.0735 | 0.0735 | 0.01617 | 0.01617 | 0.02603 | 0.02603 | 0 | 0 | 0 | 0 | 0 | 0 | 0 | 0 | 0 | 0 | 0 | 0 | 0 | 0 | 0 | 0 | 0 | 0 | 0 | 0 | 0 | 0 | 0 | 0 | 0 | 0 | 0 | 0 | 0 | 0 | 0 | 0 | 0 | 0 | 0 | 0 | 0 | 0 | 0 | 0 | 0 | 0 | 0 | 0 | 0 | 0 | 0 | 0 | 0 | 0 | 0 | 0 | 0 | 0 | 0 | 0 | 0.09974 | 0.09974 | 0.15113 | 0.15113 | 4e-05 | 4e-05 | 0 | 0 | 0.77347 | 0.77347 | 0.7875 | 0.7875 | 0.5041 | 0.5041 | 0.41927 | 0.41927 | 0.68411 | 0.68411 | 0.80883 | 0.80883 | 0.47216 | 0.47216 | 0.43215 | 0.43215 | 0.26474 | 0.26474 | 0.19527 | 0.19527 | 0.17672 | 0.17672 | 0.15256 | 0.15256 | 0.16086 | 0.16086 | 0.11624 | 0.11624 | 0.01716 | 0.01716 | 0.01618 | 0.01618 | 0 | 0 | 0 | 0 | 0 | 0 | 0 | 0 | 0 | 0 | 0 | 0 | 0 | 0 | 0 | 0 | 0 | 0 | 0 | 0 | 0 | 0 | 0 | 0 | 0 | 0 | 0 | 0 | 0 | 0 | 0 | 0 | 0 | 0 | 0 | 0 | 0 | 0 | 0 | 0 | 0 | 0 | 0 | 0 | 0 | 0 | 0 | 0 | 0 | 0 | 0 | 0 | 0 | 0 | 0 | 0 | 0.09675 | 0.09675 | 0.13792 | 0.13792 | 4e-05 | 4e-05 | 3e-05 | 3e-05 | 0.86125 | 0.86125 | 0.81161 | 0.81161 | 0.58909 | 0.58909 | 0.59255 | 0.59255 | 0.76415 | 0.76415 | 0.80663 | 0.80663 | 0.3899 | 0.3899 | 0.38939 | 0.38939 | 0.33407 | 0.33407 | 0.29436 | 0.29436 | 0.14981 | 0.14981 | 0.21735 | 0.21735 | 0.08914 | 0.08914 | 0.12281 | 0.12281 | 6e-05 | 6e-05 | 0.01626 | 0.01626 | 0 | 0 | 0 | 0 | 0 | 0 | 0 | 0 | 0 | 0 | 0 | 0 | 0 | 0 | 0 | 0 | 0 | 0 | 0 | 0 | 0 | 0 | 0 | 0 | 0 | 0 | 0 | 0 | 0 | 0 | 0 | 0 | 0 | 0 | 0 | 0 | 0 | 0 | 0 | 0 | 0 | 0 | 0 | 0 | 0 | 0 | 0 | 0 | 0 | 0 | 0 | 0 | 0 | 0 | 0 | 0 | [5 empty] | 2 | Pozo Almonte 220 | Pozo Almonte 220 | Pozo Almonte 023 | 0.00676 | 0.00676 | 50.3523 | 50.3523 | 0 | 0 | 47.4877 | 47.4877 | 26.4556 | 26.4556 | 63.0978 | 63.0978 | 15.4564 | 15.4564 | 50.2107 | 50.2107 | 14.7547 | 14.7547 | 51.5732 | 51.5732 | 9.4549 | 9.4549 | 46.958 | 46.958 | 4.0385 | 4.0385 | 38.6833 | 38.6833 | 2.0271 | 2.0271 | 35.9735 | 35.9735 | 0.25876 | 0.25876 | 34.3605 | 34.3605 | 0 | 0 | 18.2206 | 18.2206 | 0 | 0 | 11.6655 | 11.6655 | 0 | 0 | 5.0743 | 5.0743 | 0 | 0 | 1.5277 | 1.5277 | 0 | 0 | 0.60736 | 0.60736 | 0 | 0 | 2.931 | 2.931 | 0 | 0 | 2.5964 | 2.5964 | 0 | 0 | 3.1207 | 3.1207 | 0 | 0 | 2.5542 | 2.5542 | 0 | 0 | 3.9186 | 3.9186 | 0 | 0 | 2.6798 | 2.6798 | 0 | 0 | 11.2168 | 11.2168 | 0 | 0 | 6.9295 | 6.9295 | 0 | 0 | 4.9967 | 4.9967 | 0 | 0 | 2.3905 | 2.3905 | 0.00278 | 0.00278 | 35.0855 | 35.0855 | 0.00269 | 0.00269 | 30.3253 | 30.3253 | 15.3749 | 15.3749 | 51.3718 | 51.3718 | 7.9874 | 7.9874 | 39.8058 | 39.8058 | 11.8334 | 11.8334 | 42.8905 | 42.8905 | 6.8764 | 6.8764 | 32.1721 | 32.1721 | 2.2898 | 2.2898 | 30.7207 | 30.7207 | 0.94631 | 0.94631 | 26.5946 | 26.5946 | 0.10578 | 0.10578 | 23.924 | 23.924 | 0.02601 | 0.02601 | 12.2574 | 12.2574 | 0 | 0 | 9.138 | 9.138 | 0 | 0 | 2.8939 | 2.8939 | 0 | 0 | 1.9456 | 1.9456 | 0 | 0 | 1.5054 | 1.5054 | 0 | 0 | 2.6455 | 2.6455 | 0 | 0 | 1.8761 | 1.8761 | 0 | 0 | 1.4906 | 1.4906 | 0 | 0 | 1.286 | 1.286 | 0 | 0 | 3.5448 | 3.5448 | 0 | 0 | 2.1597 | 2.1597 | 0 | 0 | 10.8293 | 10.8293 | 0 | 0 | 4.9385 | 4.9385 | 0 | 0 | 6.6926 | 6.6926 | 0 | 0 | 2.366 | 2.366 | 0.09712 | 0.09712 | 41.3366 | 41.3366 | 0.01619 | 0.01619 | 33.895 | 33.895 | 17.7895 | 17.7895 | 51.1866 | 51.1866 | 9.4526 | 9.4526 | 40.293 | 40.293 | 8.8269 | 8.8269 | 47.6049 | 47.6049 | 4.7557 | 4.7557 | 35.8942 | 35.8942 | 2.084 | 2.084 | 28.0886 | 28.0886 | 0.40787 | 0.40787 | 25.4195 | 25.4195 | 0.12559 | 0.12559 | 21.3527 | 21.3527 | 0.03584 | 0.03584 | 7.6979 | 7.6979 | 0 | 0 | 2.9132 | 2.9132 | 0 | 0 | 0.31811 | 0.31811 | 0 | 0 | 0.25012 | 0.25012 | 0 | 0 | 0.07759 | 0.07759 | 0 | 0 | 0.24709 | 0.24709 | 0 | 0 | 0 | 0 | 0 | 0 | 0.68766 | 0.68766 | 0 | 0 | 7e-05 | 7e-05 | 0 | 0 | 3.6449 | 3.6449 | 0 | 0 | 1.0097 | 1.0097 | 0 | 0 | 12.6157 | 12.6157 | 0 | 0 | 5.9203 | 5.9203 | 0 | 0 | 12.0072 | 12.0072 | 0 | 0 | 5.4107 | 5.4107 | 0.08466 | 0.08466 | 40.7465 | 40.7465 | 0.0008 | 0.0008 | 35.9934 | 35.9934 | 20.8786 | 20.8786 | 51.3407 | 51.3407 | 11.9904 | 11.9904 | 42.4105 | 42.4105 | 10.8376 | 10.8376 | 45.6339 | 45.6339 | 7.085 | 7.085 | 37.938 | 37.938 | 4.1121 | 4.1121 | 35.7383 | 35.7383 | 2.2389 | 2.2389 | 29.1384 | 29.1384 | 0.19028 | 0.19028 | 26.9276 | 26.9276 | 0.05142 | 0.05142 | 18.1423 | 18.1423 | 0 | 0 | 9.7916 | 9.7916 | 0 | 0 | 1.3828 | 1.3828 | 0 | 0 | 0.49581 | 0.49581 | 0 | 0 | 0.43182 | 0.43182 | 0 | 0 | 0.42999 | 0.42999 | 0 | 0 | 0.42716 | 0.42716 | 0 | 0 | 1.0185 | 1.0185 | 0 | 0 | 0.61602 | 0.61602 | 0 | 0 | 7.7366 | 7.7366 | 0 | 0 | 3.1156 | 3.1156 | 0 | 0 | 23.995 | 23.995 | 0 | 0 | 17.5654 | 17.5654 | 0 | 0 | 29.1108 | 29.1108 | 0 | 0 | 17.9628 | 17.9628 | [5 empty] | 2 | Pozo Almonte 220 | Pozo Almonte 220 | Pozo Almonte 023 | 55.6828 | 55.6828 | 53.3483 | 53.3483 | 53.2118 | 53.2118 | 51.0285 | 51.0285 | 61.5841 | 61.5841 | 56.9034 | 56.9034 | 51.5577 | 51.5577 | 49.0653 | 49.0653 | 51.2146 | 51.2146 | 49.65 | 49.65 | 46.794 | 46.794 | 44.8818 | 44.8818 | 40.3862 | 40.3862 | 35.3297 | 35.3297 | 39.0041 | 39.0041 | 30.6661 | 30.6661 | 36.3519 | 36.3519 | 31.4597 | 31.4597 | 21.0696 | 21.0696 | 16.0233 | 16.0233 | 19.5863 | 19.5863 | 14.0405 | 14.0405 | 8.5123 | 8.5123 | 7.3222 | 7.3222 | 6.7458 | 6.7458 | 4.1562 | 4.1562 | 2.8941 | 2.8941 | 2.6935 | 2.6935 | 3.6617 | 3.6617 | 3.4257 | 3.4257 | 3.1163 | 3.1163 | 2.8838 | 2.8838 | 4.9339 | 4.9339 | 4.8334 | 4.8334 | 4.3127 | 4.3127 | 4.3416 | 4.3416 | 8.3285 | 8.3285 | 8.3564 | 8.3564 | 7.7864 | 7.7864 | 7.824 | 7.824 | 20.4475 | 20.4475 | 19.8747 | 19.8747 | 15.6016 | 15.6016 | 14.1442 | 14.1442 | 35.2057 | 35.2057 | 32.8952 | 32.8952 | 28.6496 | 28.6496 | 26.1955 | 26.1955 | 45.0387 | 45.0387 | 42.0946 | 42.0946 | 37.5142 | 37.5142 | 34.6062 | 34.6062 | 50.7265 | 50.7265 | 47.57 | 47.57 | 40.7861 | 40.7861 | 38.0784 | 38.0784 | 42.9044 | 42.9044 | 41.9656 | 41.9656 | 34.5994 | 34.5994 | 31.5781 | 31.5781 | 30.869 | 30.869 | 28.1417 | 28.1417 | 26.8151 | 26.8151 | 20.2036 | 20.2036 | 25.0225 | 25.0225 | 20.686 | 20.686 | 14.6687 | 14.6687 | 10.5619 | 10.5619 | 15.0728 | 15.0728 | 13.2863 | 13.2863 | 4.6991 | 4.6991 | 3.7474 | 3.7474 | 4.0473 | 4.0473 | 2.9935 | 2.9935 | 3.0107 | 3.0107 | 2.5958 | 2.5958 | 2.883 | 2.883 | 2.7917 | 2.7917 | 2.7598 | 2.7598 | 2.7582 | 2.7582 | 3.4421 | 3.4421 | 3.2877 | 3.2877 | 2.6966 | 2.6966 | 2.6886 | 2.6886 | 11.1818 | 11.1818 | 11.7924 | 11.7924 | 8.365 | 8.365 | 8.5872 | 8.5872 | 26.0817 | 26.0817 | 24.8485 | 24.8485 | 19.9755 | 19.9755 | 20.8944 | 20.8944 | 49.9393 | 49.9393 | 45.3071 | 45.3071 | 38.363 | 38.363 | 36.3976 | 36.3976 | 49.277 | 49.277 | 47.4738 | 47.4738 | 42.5988 | 42.5988 | 37.7395 | 37.7395 | 49.4086 | 49.4086 | 47.2923 | 47.2923 | 39.2808 | 39.2808 | 34.2487 | 34.2487 | 45.3321 | 45.3321 | 43.6094 | 43.6094 | 38.0722 | 38.0722 | 33.1989 | 33.1989 | 28.9311 | 28.9311 | 26.3628 | 26.3628 | 27.0941 | 27.0941 | 16.6519 | 16.6519 | 24.2678 | 24.2678 | 15.0245 | 15.0245 | 11.8579 | 11.8579 | 7.5067 | 7.5067 | 10.5052 | 10.5052 | 4.9949 | 4.9949 | 3.2641 | 3.2641 | 0.58637 | 0.58637 | 1.4284 | 1.4284 | 0.91335 | 0.91335 | 0.24933 | 0.24933 | 0.2127 | 0.2127 | 0.61697 | 0.61697 | 0.27499 | 0.27499 | 0.3009 | 0.3009 | 0.28651 | 0.28651 | 3.1019 | 3.1019 | 2.7501 | 2.7501 | 2.9558 | 2.9558 | 2.9686 | 2.9686 | 10.0077 | 10.0077 | 9.5573 | 9.5573 | 6.3405 | 6.3405 | 7.3925 | 7.3925 | 24.3009 | 24.3009 | 24.2113 | 24.2113 | 18.9011 | 18.9011 | 17.5034 | 17.5034 | 43.1182 | 43.1182 | 41.5851 | 41.5851 | 35.6777 | 35.6777 | 34.2655 | 34.2655 | 46.3894 | 46.3894 | 44.3783 | 44.3783 | 41.3571 | 41.3571 | 39.5177 | 39.5177 | 50.2256 | 50.2256 | 46.2777 | 46.2777 | 41.2492 | 41.2492 | 35.8629 | 35.8629 | 44.5853 | 44.5853 | 40.3904 | 40.3904 | 38.7374 | 38.7374 | 32.7844 | 32.7844 | 35.9223 | 35.9223 | 29.5557 | 29.5557 | 31.1331 | 31.1331 | 25.961 | 25.961 | 28.6954 | 28.6954 | 23.7127 | 23.7127 | 19.4124 | 19.4124 | 14.2058 | 14.2058 | 13.3803 | 13.3803 | 9.8043 | 9.8043 | 3.445 | 3.445 | 2.9484 | 2.9484 | 2.0757 | 2.0757 | 1.3341 | 1.3341 | 0.70789 | 0.70789 | 0.42665 | 0.42665 | 0.43239 | 0.43239 | 0.55131 | 0.55131 | 0.60138 | 0.60138 | 0.66456 | 0.66456 | 2.7665 | 2.7665 | 2.6789 | 2.6789 | 2.1138 | 2.1138 | 2.6688 | 2.6688 | 20.9279 | 20.9279 | 19.5635 | 19.5635 | 13.538 | 13.538 | 14.8247 | 14.8247 | 37.2201 | 37.2201 | 36.2404 | 36.2404 | 28.7702 | 28.7702 | 28.3534 | 28.3534 | 56.1756 | 56.1756 | 53.1784 | 53.1784 | 49.0445 | 49.0445 | 46.3583 | 46.3583
|  |  | 3 | Condores 220 | Condores 220 | Palafitos 13.8 | 49.8157 | 49.8157 | 50.7617 | 50.7617 | 45.5038 | 45.5038 | 49.947 | 49.947 | 53.4782 | 53.4782 | 53.6783 | 53.6783 | 44.272 | 44.272 | 45.072 | 45.072 | 44.1553 | 44.1553 | 40.9539 | 40.9539 | 36.253 | 36.253 | 33.8931 | 33.8931 | 29.1707 | 29.1707 | 24.2791 | 24.2791 | 23.2355 | 23.2355 | 21.3462 | 21.3462 | 25.6016 | 25.6016 | 23.8804 | 23.8804 | 13.2854 | 13.2854 | 14.2286 | 14.2286 | 11.1761 | 11.1761 | 9.5931 | 9.5931 | 4.637 | 4.637 | 5.9709 | 5.9709 | 3.4415 | 3.4415 | 2.3154 | 2.3154 | 9e-05 | 9e-05 | 1.0852 | 1.0852 | 3.6439 | 3.6439 | 3.6619 | 3.6619 | 3.4788 | 3.4788 | 3.5136 | 3.5136 | 4.6912 | 4.6912 | 4.7993 | 4.7993 | 3.6996 | 3.6996 | 3.4356 | 3.4356 | 4.907 | 4.907 | 4.8624 | 4.8624 | 6.8243 | 6.8243 | 6.9431 | 6.9431 | 13.7297 | 13.7297 | 15.3335 | 15.3335 | 11.5648 | 11.5648 | 13.2764 | 13.2764 | 25.2507 | 25.2507 | 26.05 | 26.05 | 21.6965 | 21.6965 | 23.2164 | 23.2164 | 33.3428 | 33.3428 | 36.3162 | 36.3162 | 29.9849 | 29.9849 | 31.9608 | 31.9608 | 45.646 | 45.646 | 44.2495 | 44.2495 | 38.303 | 38.303 | 34.2712 | 34.2712 | 35.5024 | 35.5024 | 31.5446 | 31.5446 | 26.0998 | 26.0998 | 26.3974 | 26.3974 | 21.8231 | 21.8231 | 18.6794 | 18.6794 | 18.5124 | 18.5124 | 16.6713 | 16.6713 | 15.904 | 15.904 | 16.8352 | 16.8352 | 4.1783 | 4.1783 | 6.2042 | 6.2042 | 5.669 | 5.669 | 7.4988 | 7.4988 | 3.5843 | 3.5843 | 4.2559 | 4.2559 | 2.5484 | 2.5484 | 2.7538 | 2.7538 | 2.4375 | 2.4375 | 2.448 | 2.448 | 2.5956 | 2.5956 | 2.7483 | 2.7483 | 2.1255 | 2.1255 | 2.1421 | 2.1421 | 3.0634 | 3.0634 | 3.2169 | 3.2169 | 3.1084 | 3.1084 | 3.2446 | 3.2446 | 7.0093 | 7.0093 | 7.9813 | 7.9813 | 5.9779 | 5.9779 | 6.8331 | 6.8331 | 15.0298 | 15.0298 | 18.4113 | 18.4113 | 13.5372 | 13.5372 | 16.3703 | 16.3703 | 33.9665 | 33.9665 | 37.3246 | 37.3246 | 30.4372 | 30.4372 | 33.8501 | 33.8501 | 38.8958 | 38.8958 | 41.5394 | 41.5394 | 34.8167 | 34.8167 | 35.9917 | 35.9917 | 45.3145 | 45.3145 | 41.4385 | 41.4385 | 32.7197 | 32.7197 | 32.0926 | 32.0926 | 37.5841 | 37.5841 | 33.6884 | 33.6884 | 27.9597 | 27.9597 | 24.3691 | 24.3691 | 19.0635 | 19.0635 | 12.9445 | 12.9445 | 12.2565 | 12.2565 | 12.1657 | 12.1657 | 7.0435 | 7.0435 | 10.4037 | 10.4037 | 4.0355 | 4.0355 | 7.2401 | 7.2401 | 1.3064 | 1.3064 | 3.423 | 3.423 | 0.22095 | 0.22095 | 1.2172 | 1.2172 | 0.159 | 0.159 | 1.3603 | 1.3603 | 0.53542 | 0.53542 | 0.23255 | 0.23255 | 0.25027 | 0.25027 | 0 | 0 | 2e-05 | 2e-05 | 0 | 0 | 0.61507 | 0.61507 | 0.51643 | 0.51643 | 1.0396 | 1.0396 | 0.9578 | 0.9578 | 3.8602 | 3.8602 | 4.8344 | 4.8344 | 2.883 | 2.883 | 5.3691 | 5.3691 | 12.612 | 12.612 | 16.6838 | 16.6838 | 14.0929 | 14.0929 | 17.7983 | 17.7983 | 32.8534 | 32.8534 | 34.1765 | 34.1765 | 27.464 | 27.464 | 28.0021 | 28.0021 | 37.7758 | 37.7758 | 40.4905 | 40.4905 | 32.9879 | 32.9879 | 34.7069 | 34.7069 | 41.8748 | 41.8748 | 40.0591 | 40.0591 | 33.764 | 33.764 | 30.8735 | 30.8735 | 34.471 | 34.471 | 32.1214 | 32.1214 | 29.5885 | 29.5885 | 28.6754 | 28.6754 | 27.3944 | 27.3944 | 23.692 | 23.692 | 20.2667 | 20.2667 | 15.9686 | 15.9686 | 21.547 | 21.547 | 18.3128 | 18.3128 | 8.429 | 8.429 | 6.8263 | 6.8263 | 4.5038 | 4.5038 | 2.7394 | 2.7394 | 0.4163 | 0.4163 | 1.7729 | 1.7729 | 0.69925 | 0.69925 | 2.6147 | 2.6147 | 0.44868 | 0.44868 | 0.44751 | 0.44751 | 3e-05 | 3e-05 | 3e-05 | 3e-05 | 0.56704 | 0.56704 | 0.12721 | 0.12721 | 1.9306 | 1.9306 | 2.0529 | 2.0529 | 2.0067 | 2.0067 | 2.2313 | 2.2313 | 10.9469 | 10.9469 | 12.9916 | 12.9916 | 10.5899 | 10.5899 | 11.911 | 11.911 | 30.8442 | 30.8442 | 31.5259 | 31.5259 | 22.5997 | 22.5997 | 23.5392 | 23.5392 | 45.3441 | 45.3441 | 45.6574 | 45.6574 | 38.5043 | 38.5043 | 40.2875 | 40.2875 | [5 empty] | 3 | Condores 220 | Condores 220 | Palafitos 13.8 | 50.9125 | 50.9125 | 50.7469 | 50.7469 | 49.8137 | 49.8137 | 49.435 | 49.435 | 53.5327 | 53.5327 | 52.5209 | 52.5209 | 45.0005 | 45.0005 | 43.0962 | 43.0962 | 44.1033 | 44.1033 | 44.7259 | 44.7259 | 33.8505 | 33.8505 | 31.4694 | 31.4694 | 27.5396 | 27.5396 | 30.6442 | 30.6442 | 19.5198 | 19.5198 | 19.9518 | 19.9518 | 25.1972 | 25.1972 | 21.5155 | 21.5155 | 13.2089 | 13.2089 | 9.8793 | 9.8793 | 12.4808 | 12.4808 | 8.5137 | 8.5137 | 5.6181 | 5.6181 | 4.4817 | 4.4817 | 4.1591 | 4.1591 | 0 | 0 | 1.521 | 1.521 | 0 | 0 | 3.632 | 3.632 | 0.85005 | 0.85005 | 3.2946 | 3.2946 | 0 | 0 | 4.5561 | 4.5561 | 0.85338 | 0.85338 | 3.4407 | 3.4407 | 0.00239 | 0.00239 | 5.9275 | 5.9275 | 3.3186 | 3.3186 | 6.9873 | 6.9873 | 1.4604 | 1.4604 | 15.8732 | 15.8732 | 13.1415 | 13.1415 | 12.8593 | 12.8593 | 10.4727 | 10.4727 | 27.8879 | 27.8879 | 29.8287 | 29.8287 | 22.2073 | 22.2073 | 23.8016 | 23.8016 | 36.5208 | 36.5208 | 37.8616 | 37.8616 | 33.4327 | 33.4327 | 31.9336 | 31.9336 | 44.7489 | 44.7489 | 43.9263 | 43.9263 | 35.3026 | 35.3026 | 31.1581 | 31.1581 | 30.1558 | 30.1558 | 32.6644 | 32.6644 | 24.7583 | 24.7583 | 21.2063 | 21.2063 | 18.5896 | 18.5896 | 22.5435 | 22.5435 | 16.1942 | 16.1942 | 14.3687 | 14.3687 | 17.7969 | 17.7969 | 16.207 | 16.207 | 4.4691 | 4.4691 | 7.1976 | 7.1976 | 5.3985 | 5.3985 | 5.3217 | 5.3217 | 3.7996 | 3.7996 | 2.7641 | 2.7641 | 2.717 | 2.717 | 0.32877 | 0.32877 | 2.012 | 2.012 | 0.27117 | 0.27117 | 2.7171 | 2.7171 | 0 | 0 | 2.6984 | 2.6984 | 0 | 0 | 2.839 | 2.839 | 0 | 0 | 3.0899 | 3.0899 | 0 | 0 | 6.5507 | 6.5507 | 5.1347 | 5.1347 | 6.4778 | 6.4778 | 4.2306 | 4.2306 | 19.0798 | 19.0798 | 18.0763 | 18.0763 | 14.9672 | 14.9672 | 8.8382 | 8.8382 | 37.7059 | 37.7059 | 41.8575 | 41.8575 | 32.2355 | 32.2355 | 33.3315 | 33.3315 | 41.2118 | 41.2118 | 40.4968 | 40.4968 | 35.6769 | 35.6769 | 35.2359 | 35.2359 | 41.4876 | 41.4876 | 39.0029 | 39.0029 | 28.8338 | 28.8338 | 26.3625 | 26.3625 | 34.7753 | 34.7753 | 34.6981 | 34.6981 | 24.9805 | 24.9805 | 24.0275 | 24.0275 | 14.7847 | 14.7847 | 16.9855 | 16.9855 | 11.0414 | 11.0414 | 9.2974 | 9.2974 | 11.5841 | 11.5841 | 10.755 | 10.755 | 5.7492 | 5.7492 | 5.5022 | 5.5022 | 2.0852 | 2.0852 | 1.1026 | 1.1026 | 0.00013 | 0.00013 | 0.00012 | 0.00012 | 1.8867 | 1.8867 | 0 | 0 | 0.23327 | 0.23327 | 0 | 0 | 2e-05 | 2e-05 | 0 | 0 | 0 | 0 | 0 | 0 | 1.5564 | 1.5564 | 1e-05 | 1e-05 | 1.5082 | 1.5082 | 0 | 0 | 5.0882 | 5.0882 | 3.9372 | 3.9372 | 5.1481 | 5.1481 | 0.53906 | 0.53906 | 18.2978 | 18.2978 | 16.8544 | 16.8544 | 16.8751 | 16.8751 | 12.0427 | 12.0427 | 34.6923 | 34.6923 | 37.8866 | 37.8866 | 27.9901 | 27.9901 | 30.169 | 30.169 | 39.8974 | 39.8974 | 40.0839 | 40.0839 | 34.2211 | 34.2211 | 34.577 | 34.577 | 40.6889 | 40.6889 | 39.009 | 39.009 | 30.0592 | 30.0592 | 27.0592 | 27.0592 | 31.2973 | 31.2973 | 31.9037 | 31.9037 | 28.6342 | 28.6342 | 24.1921 | 24.1921 | 21.4009 | 21.4009 | 26.4463 | 26.4463 | 14.8916 | 14.8916 | 16.2535 | 16.2535 | 18.2248 | 18.2248 | 18.5308 | 18.5308 | 8.6055 | 8.6055 | 6.6205 | 6.6205 | 5.1263 | 5.1263 | 1.98 | 1.98 | 1.3909 | 1.3909 | 0.39968 | 0.39968 | 0.9843 | 0.9843 | 0 | 0 | 0.44588 | 0.44588 | 0 | 0 | 3e-05 | 3e-05 | 0 | 0 | 0.56551 | 0.56551 | 0 | 0 | 2.2508 | 2.2508 | 1e-05 | 1e-05 | 1.8107 | 1.8107 | 0 | 0 | 13.9947 | 13.9947 | 9.8423 | 9.8423 | 11.3803 | 11.3803 | 3.471 | 3.471 | 31.8199 | 31.8199 | 29.273 | 29.273 | 23.5662 | 23.5662 | 21.1436 | 21.1436 | 45.9758 | 45.9758 | 53.4987 | 53.4987 | 40.6749 | 40.6749 | 40.3211 | 40.3211 | [5 empty] | 3 | Condores 220 | Condores 220 | Palafitos 13.8 | 3.1195 | 3.1195 | 0 | 0 | 0.00103 | 0.00103 | 0 | 0 | 0.00306 | 0.00306 | 0.01743 | 0.01743 | 0 | 0 | 0 | 0 | 0.01125 | 0.01125 | 0.38126 | 0.38126 | 0 | 0 | 0.12038 | 0.12038 | 1e-05 | 1e-05 | 3e-05 | 3e-05 | 0 | 0 | 0 | 0 | 0 | 0 | 0 | 0 | 0 | 0 | 0 | 0 | 0 | 0 | 0 | 0 | 0 | 0 | 0 | 0 | 0 | 0 | 0 | 0 | 0 | 0 | 0 | 0 | 0 | 0 | 0 | 0 | 0 | 0 | 0 | 0 | 0 | 0 | 0 | 0 | 0 | 0 | 0 | 0 | 0 | 0 | 0 | 0 | 0 | 0 | 0 | 0 | 0 | 0 | 0 | 0 | 0 | 0 | 0 | 0 | 1.1586 | 1.1586 | 0 | 0 | 0 | 0 | 0 | 0 | 0.11789 | 0.11789 | 0 | 0 | 0 | 0 | 0 | 0 | 0 | 0 | 0.04799 | 0.04799 | 0 | 0 | 0 | 0 | 0 | 0 | 0.46836 | 0.46836 | 0 | 0 | 0.12598 | 0.12598 | 0 | 0 | 0.00888 | 0.00888 | 0 | 0 | 0 | 0 | 0 | 0 | 0.02622 | 0.02622 | 0 | 0 | 0 | 0 | 0 | 0 | 0 | 0 | 0 | 0 | 0 | 0 | 0 | 0 | 0 | 0 | 0 | 0 | 0 | 0 | 0 | 0 | 0 | 0 | 0 | 0 | 0 | 0 | 0 | 0 | 0 | 0 | 0 | 0 | 0 | 0 | 0 | 0 | 0 | 0 | 0 | 0 | 0 | 0 | 0 | 0 | 0 | 0 | 0 | 0 | 0 | 0 | 1.2907 | 1.2907 | 0 | 0 | 0 | 0 | 0 | 0 | 3.3034 | 3.3034 | 0 | 0 | 4e-05 | 4e-05 | 0 | 0 | 0 | 0 | 0.09714 | 0.09714 | 0 | 0 | 0 | 0 | 0 | 0 | 0.3718 | 0.3718 | 0 | 0 | 0.14005 | 0.14005 | 0 | 0 | 0.01657 | 0.01657 | 0 | 0 | 0 | 0 | 0 | 0 | 0.02591 | 0.02591 | 0 | 0 | 0 | 0 | 0 | 0 | 0 | 0 | 0 | 0 | 0 | 0 | 0 | 0 | 0 | 0 | 0 | 0 | 0 | 0 | 0 | 0 | 0 | 0 | 0 | 0 | 0 | 0 | 0 | 0 | 0 | 0 | 0 | 0 | 0 | 0 | 0 | 0 | 0 | 0 | 0 | 0 | 0 | 0 | 0 | 0 | 0 | 0 | 0 | 0 | 0 | 0 | 1.1815 | 1.1815 | 0 | 0 | 0 | 0 | 0 | 0 | 3.6979 | 3.6979 | 0 | 0 | 0 | 0 | 0 | 0 | 0 | 0 | 0.19548 | 0.19548 | 0 | 0 | 0 | 0 | 0.1786 | 0.1786 | 0.37982 | 0.37982 | 0 | 0 | 0.07994 | 0.07994 | 0 | 0 | 0.08259 | 0.08259 | 0 | 0 | 4e-05 | 4e-05 | 0 | 0 | 0 | 0 | 0 | 0 | 0 | 0 | 0 | 0 | 0 | 0 | 0 | 0 | 0 | 0 | 0 | 0 | 0 | 0 | 0 | 0 | 0 | 0 | 0 | 0 | 0 | 0 | 0 | 0 | 0 | 0 | 0 | 0 | 0 | 0 | 0 | 0 | 0 | 0 | 0 | 0 | 0 | 0 | 0 | 0 | 0 | 0 | 0 | 0 | 0 | 0 | 0 | 0 | 0 | 0 | 4.0517 | 4.0517 | 0 | 0 | 0.41073 | 0.41073 | 0 | 0 | [5 empty] | 3 | Condores 220 | Condores 220 | Palafitos 13.8 | 0 | 0 | 0 | 0 | 0 | 0 | 0 | 0 | 0.80802 | 0.80802 | 0.94311 | 0.94311 | 0.07168 | 0.07168 | 0.14335 | 0.14335 | 1.0568 | 1.0568 | 1.2873 | 1.2873 | 0.71816 | 0.71816 | 0.66942 | 0.66942 | 0.47714 | 0.47714 | 0.49309 | 0.49309 | 0.19074 | 0.19074 | 0.15684 | 0.15684 | 0.01692 | 0.01692 | 0.01696 | 0.01696 | 0 | 0 | 0 | 0 | 0 | 0 | 0 | 0 | 0 | 0 | 0 | 0 | 0 | 0 | 0 | 0 | 0 | 0 | 0 | 0 | 0 | 0 | 0 | 0 | 0 | 0 | 0 | 0 | 0 | 0 | 0 | 0 | 0 | 0 | 0 | 0 | 0 | 0 | 0 | 0 | 0 | 0 | 0 | 0 | 0 | 0 | 0 | 0 | 0 | 0 | 0 | 0 | 0 | 0 | 0 | 0 | 0 | 0 | 0 | 0 | 4e-05 | 4e-05 | 0.01645 | 0.01645 | 0 | 0 | 0 | 0 | 0.77633 | 0.77633 | 0.82731 | 0.82731 | 0.57092 | 0.57092 | 0.5771 | 0.5771 | 0.80538 | 0.80538 | 0.77785 | 0.77785 | 0.53085 | 0.53085 | 0.50611 | 0.50611 | 0.44706 | 0.44706 | 0.4287 | 0.4287 | 0.27346 | 0.27346 | 0.26175 | 0.26175 | 0.07165 | 0.07165 | 0.07415 | 0.07415 | 0.01633 | 0.01633 | 0.02622 | 0.02622 | 0 | 0 | 0 | 0 | 0 | 0 | 0 | 0 | 0 | 0 | 0 | 0 | 0 | 0 | 0 | 0 | 0 | 0 | 0 | 0 | 0 | 0 | 0 | 0 | 0 | 0 | 0 | 0 | 0 | 0 | 0 | 0 | 0 | 0 | 0 | 0 | 0 | 0 | 0 | 0 | 0 | 0 | 0 | 0 | 0 | 0 | 0 | 0 | 0 | 0 | 0 | 0 | 0 | 0 | 0 | 0 | 0.10076 | 0.10076 | 0.15301 | 0.15301 | 4e-05 | 4e-05 | 0 | 0 | 0.78276 | 0.78276 | 0.8358 | 0.8358 | 0.5135 | 0.5135 | 0.43921 | 0.43921 | 0.69367 | 0.69367 | 0.82618 | 0.82618 | 0.47722 | 0.47722 | 0.46275 | 0.46275 | 0.26821 | 0.26821 | 0.21169 | 0.21169 | 0.17917 | 0.17917 | 0.15467 | 0.15467 | 0.16233 | 0.16233 | 0.12261 | 0.12261 | 0.01733 | 0.01733 | 0.01634 | 0.01634 | 0 | 0 | 0 | 0 | 0 | 0 | 0 | 0 | 0 | 0 | 0 | 0 | 0 | 0 | 0 | 0 | 0 | 0 | 0 | 0 | 0 | 0 | 0 | 0 | 0 | 0 | 0 | 0 | 0 | 0 | 0 | 0 | 0 | 0 | 0 | 0 | 0 | 0 | 0 | 0 | 0 | 0 | 0 | 0 | 0 | 0 | 0 | 0 | 0 | 0 | 0 | 0 | 0 | 0 | 0 | 0 | 0.09782 | 0.09782 | 0.13947 | 0.13947 | 4e-05 | 4e-05 | 3e-05 | 3e-05 | 0.87062 | 0.87062 | 0.87656 | 0.87656 | 0.56263 | 0.56263 | 0.59115 | 0.59115 | 0.77496 | 0.77496 | 0.81742 | 0.81742 | 0.394 | 0.394 | 0.39372 | 0.39372 | 0.33799 | 0.33799 | 0.31762 | 0.31762 | 0.15149 | 0.15149 | 0.22852 | 0.22852 | 0.0901 | 0.0901 | 0.13137 | 0.13137 | 6e-05 | 6e-05 | 0.01641 | 0.01641 | 0 | 0 | 0 | 0 | 0 | 0 | 0 | 0 | 0 | 0 | 0 | 0 | 0 | 0 | 0 | 0 | 0 | 0 | 0 | 0 | 0 | 0 | 0 | 0 | 0 | 0 | 0 | 0 | 0 | 0 | 0 | 0 | 0 | 0 | 0 | 0 | 0 | 0 | 0 | 0 | 0 | 0 | 0 | 0 | 0 | 0 | 0 | 0 | 0 | 0 | 0 | 0 | 0 | 0 | 0 | 0 | [5 empty] | 3 | Condores 220 | Condores 220 | Palafitos 13.8 | 0.00684 | 0.00684 | 50.9183 | 50.9183 | 0 | 0 | 47.8196 | 47.8196 | 26.7402 | 26.7402 | 63.6797 | 63.6797 | 15.5599 | 15.5599 | 50.6188 | 50.6188 | 14.8615 | 14.8615 | 52.2832 | 52.2832 | 9.5448 | 9.5448 | 47.4308 | 47.4308 | 4.0828 | 4.0828 | 39.0408 | 39.0408 | 2.043 | 2.043 | 36.249 | 36.249 | 0.26024 | 0.26024 | 34.6298 | 34.6298 | 0 | 0 | 18.3413 | 18.3413 | 0 | 0 | 11.7414 | 11.7414 | 0 | 0 | 5.1073 | 5.1073 | 0 | 0 | 1.5377 | 1.5377 | 0 | 0 | 0.61131 | 0.61131 | 0 | 0 | 2.95 | 2.95 | 0 | 0 | 2.6133 | 2.6133 | 0 | 0 | 3.145 | 3.145 | 0 | 0 | 2.5734 | 2.5734 | 0 | 0 | 3.9539 | 3.9539 | 0 | 0 | 2.7078 | 2.7078 | 0 | 0 | 11.3041 | 11.3041 | 0 | 0 | 6.9846 | 6.9846 | 0 | 0 | 5.0528 | 5.0528 | 0 | 0 | 2.4052 | 2.4052 | 0.00282 | 0.00282 | 35.3518 | 35.3518 | 0.00272 | 0.00272 | 30.5767 | 30.5767 | 15.5422 | 15.5422 | 51.9784 | 51.9784 | 8.0637 | 8.0637 | 40.1341 | 40.1341 | 11.9517 | 11.9517 | 43.4361 | 43.4361 | 6.9252 | 6.9252 | 32.5228 | 32.5228 | 2.3154 | 2.3154 | 31.063 | 31.063 | 0.95489 | 0.95489 | 26.8747 | 26.8747 | 0.13913 | 0.13913 | 24.1255 | 24.1255 | 0.02626 | 0.02626 | 12.3504 | 12.3504 | 0 | 0 | 9.2241 | 9.2241 | 0 | 0 | 2.9191 | 2.9191 | 0 | 0 | 1.9664 | 1.9664 | 0 | 0 | 1.5159 | 1.5159 | 0 | 0 | 2.6752 | 2.6752 | 0 | 0 | 1.8974 | 1.8974 | 0 | 0 | 1.5065 | 1.5065 | 0 | 0 | 1.2998 | 1.2998 | 0 | 0 | 3.5845 | 3.5845 | 0 | 0 | 2.1845 | 2.1845 | 0 | 0 | 10.919 | 10.919 | 0 | 0 | 4.9894 | 4.9894 | 0 | 0 | 6.7677 | 6.7677 | 0 | 0 | 2.3806 | 2.3806 | 0.0984 | 0.0984 | 41.6715 | 41.6715 | 0.01639 | 0.01639 | 34.1509 | 34.1509 | 17.9953 | 17.9953 | 51.8144 | 51.8144 | 9.5258 | 9.5258 | 40.7383 | 40.7383 | 8.9303 | 8.9303 | 48.2203 | 48.2203 | 4.8014 | 4.8014 | 36.3384 | 36.3384 | 2.1013 | 2.1013 | 28.4048 | 28.4048 | 0.41197 | 0.41197 | 25.7212 | 25.7212 | 0.1291 | 0.1291 | 21.5455 | 21.5455 | 0.03617 | 0.03617 | 7.7647 | 7.7647 | 0 | 0 | 2.9365 | 2.9365 | 0 | 0 | 0.32167 | 0.32167 | 0 | 0 | 0.25202 | 0.25202 | 0 | 0 | 0.07846 | 0.07846 | 0 | 0 | 0.24999 | 0.24999 | 0 | 0 | 0 | 0 | 0 | 0 | 0.69349 | 0.69349 | 0 | 0 | 7e-05 | 7e-05 | 0 | 0 | 3.6875 | 3.6875 | 0 | 0 | 1.0203 | 1.0203 | 0 | 0 | 12.7214 | 12.7214 | 0 | 0 | 5.9775 | 5.9775 | 0 | 0 | 12.1415 | 12.1415 | 0 | 0 | 5.444 | 5.444 | 0.0855 | 0.0855 | 41.0593 | 41.0593 | 0.00081 | 0.00081 | 36.2797 | 36.2797 | 21.1457 | 21.1457 | 51.9621 | 51.9621 | 12.0845 | 12.0845 | 42.8513 | 42.8513 | 10.972 | 10.972 | 46.2593 | 46.2593 | 7.142 | 7.142 | 38.3843 | 38.3843 | 4.1449 | 4.1449 | 36.1576 | 36.1576 | 2.257 | 2.257 | 29.4193 | 29.4193 | 0.30062 | 0.30062 | 27.1576 | 27.1576 | 0.05186 | 0.05186 | 18.2814 | 18.2814 | 0 | 0 | 9.868 | 9.868 | 0 | 0 | 1.3982 | 1.3982 | 0 | 0 | 0.49952 | 0.49952 | 0 | 0 | 0.43665 | 0.43665 | 0 | 0 | 0.43321 | 0.43321 | 0 | 0 | 0.43194 | 0.43194 | 0 | 0 | 1.0309 | 1.0309 | 0 | 0 | 0.62257 | 0.62257 | 0 | 0 | 7.8261 | 7.8261 | 0 | 0 | 3.1498 | 3.1498 | 0 | 0 | 24.1901 | 24.1901 | 0 | 0 | 17.7286 | 17.7286 | 0 | 0 | 29.4366 | 29.4366 | 0 | 0 | 18.1638 | 18.1638 | [5 empty] | 3 | Condores 220 | Condores 220 | Palafitos 13.8 | 56.045 | 56.045 | 53.6953 | 53.6953 | 53.5579 | 53.5579 | 51.3604 | 51.3604 | 62.0798 | 62.0798 | 57.4471 | 57.4471 | 51.951 | 51.951 | 49.4019 | 49.4019 | 51.8614 | 51.8614 | 50.3367 | 50.3367 | 47.2577 | 47.2577 | 45.3832 | 45.3832 | 40.7538 | 40.7538 | 35.6273 | 35.6273 | 39.3028 | 39.3028 | 30.9135 | 30.9135 | 36.6149 | 36.6149 | 31.695 | 31.695 | 21.2143 | 21.2143 | 16.1345 | 16.1345 | 19.7137 | 19.7137 | 14.1319 | 14.1319 | 8.5677 | 8.5677 | 7.3699 | 7.3699 | 6.7897 | 6.7897 | 4.1833 | 4.1833 | 2.9129 | 2.9129 | 2.711 | 2.711 | 3.6855 | 3.6855 | 3.448 | 3.448 | 3.1365 | 3.1365 | 2.9025 | 2.9025 | 4.966 | 4.966 | 4.867 | 4.867 | 4.3423 | 4.3423 | 4.373 | 4.373 | 8.389 | 8.389 | 8.4142 | 8.4142 | 7.841 | 7.841 | 7.8818 | 7.8818 | 20.5805 | 20.5805 | 20.004 | 20.004 | 15.7044 | 15.7044 | 14.2362 | 14.2362 | 35.4807 | 35.4807 | 33.1292 | 33.1292 | 28.8325 | 28.8325 | 26.3971 | 26.3971 | 45.3972 | 45.3972 | 42.4471 | 42.4471 | 37.8315 | 37.8315 | 34.9008 | 34.9008 | 51.3054 | 51.3054 | 48.084 | 48.084 | 41.1787 | 41.1787 | 38.4195 | 38.4195 | 43.4222 | 43.4222 | 42.4333 | 42.4333 | 34.9892 | 34.9892 | 31.9068 | 31.9068 | 31.1812 | 31.1812 | 28.4397 | 28.4397 | 27.0911 | 27.0911 | 20.3922 | 20.3922 | 25.2326 | 25.2326 | 20.8528 | 20.8528 | 14.8055 | 14.8055 | 10.6583 | 10.6583 | 15.2027 | 15.2027 | 13.3905 | 13.3905 | 4.7384 | 4.7384 | 3.7796 | 3.7796 | 4.0762 | 4.0762 | 3.0089 | 3.0089 | 3.0341 | 3.0341 | 2.6191 | 2.6191 | 2.9152 | 2.9152 | 2.8105 | 2.8105 | 2.7835 | 2.7835 | 2.7803 | 2.7803 | 3.4701 | 3.4701 | 3.3149 | 3.3149 | 2.7193 | 2.7193 | 2.7119 | 2.7119 | 11.3033 | 11.3033 | 11.8782 | 11.8782 | 8.4568 | 8.4568 | 8.6563 | 8.6563 | 26.3091 | 26.3091 | 25.0493 | 25.0493 | 20.1309 | 20.1309 | 21.0538 | 21.0538 | 50.3509 | 50.3509 | 45.6455 | 45.6455 | 38.6558 | 38.6558 | 36.7031 | 36.7031 | 49.6921 | 49.6921 | 47.8398 | 47.8398 | 42.9359 | 42.9359 | 38.0423 | 38.0423 | 50.0594 | 50.0594 | 47.7593 | 47.7593 | 39.6855 | 39.6855 | 34.5585 | 34.5585 | 45.8555 | 45.8555 | 44.002 | 44.002 | 38.4779 | 38.4779 | 33.4909 | 33.4909 | 29.2489 | 29.2489 | 26.609 | 26.609 | 27.3856 | 27.3856 | 16.8143 | 16.8143 | 24.4653 | 24.4653 | 15.1365 | 15.1365 | 11.9654 | 11.9654 | 7.5646 | 7.5646 | 10.5991 | 10.5991 | 5.0456 | 5.0456 | 3.2952 | 3.2952 | 0.59159 | 0.59159 | 1.4442 | 1.4442 | 0.91952 | 0.91952 | 0.25212 | 0.25212 | 0.21508 | 0.21508 | 0.62387 | 0.62387 | 0.27807 | 0.27807 | 0.30427 | 0.30427 | 0.28971 | 0.28971 | 3.1294 | 3.1294 | 2.7814 | 2.7814 | 2.9905 | 2.9905 | 2.9977 | 2.9977 | 10.0899 | 10.0899 | 9.639 | 9.639 | 6.415 | 6.415 | 7.4571 | 7.4571 | 24.5024 | 24.5024 | 24.4063 | 24.4063 | 19.0663 | 19.0663 | 17.632 | 17.632 | 43.4875 | 43.4875 | 41.9053 | 41.9053 | 35.9591 | 35.9591 | 34.5458 | 34.5458 | 46.7594 | 46.7594 | 44.7311 | 44.7311 | 41.6878 | 41.6878 | 39.8299 | 39.8299 | 50.8295 | 50.8295 | 46.7397 | 46.7397 | 41.6583 | 41.6583 | 36.1639 | 36.1639 | 45.1779 | 45.1779 | 40.8422 | 40.8422 | 39.2126 | 39.2126 | 33.0856 | 33.0856 | 36.3189 | 36.3189 | 29.8487 | 29.8487 | 31.4635 | 31.4635 | 26.1861 | 26.1861 | 28.9365 | 28.9365 | 23.9076 | 23.9076 | 19.5892 | 19.5892 | 14.3085 | 14.3085 | 13.4852 | 13.4852 | 9.8801 | 9.8801 | 3.4753 | 3.4753 | 2.9735 | 2.9735 | 2.0911 | 2.0911 | 1.3443 | 1.3443 | 0.7127 | 0.7127 | 0.43195 | 0.43195 | 0.43563 | 0.43563 | 0.55737 | 0.55737 | 0.60589 | 0.60589 | 0.66918 | 0.66918 | 2.7915 | 2.7915 | 2.7015 | 2.7015 | 2.1318 | 2.1318 | 2.6921 | 2.6921 | 21.0746 | 21.0746 | 19.7113 | 19.7113 | 13.6473 | 13.6473 | 14.9441 | 14.9441 | 37.5537 | 37.5537 | 36.5486 | 36.5486 | 28.999 | 28.999 | 28.5688 | 28.5688 | 56.6441 | 56.6441 | 53.6132 | 53.6132 | 49.4149 | 49.4149 | 46.7175 | 46.7175
|  |  | 4 | Tarapaca 220 | Tarapaca 220 | Lagunas 023 | 50.3115 | 50.3115 | 51.2668 | 51.2668 | 45.9567 | 45.9567 | 50.4441 | 50.4441 | 53.544 | 53.544 | 53.8756 | 53.8756 | 44.4695 | 44.4695 | 45.4217 | 45.4217 | 43.8212 | 43.8212 | 40.6549 | 40.6549 | 36.2251 | 36.2251 | 33.9698 | 33.9698 | 29.2239 | 29.2239 | 24.3291 | 24.3291 | 23.4253 | 23.4253 | 21.497 | 21.497 | 25.7345 | 25.7345 | 24.0768 | 24.0768 | 13.4048 | 13.4048 | 14.3409 | 14.3409 | 11.2874 | 11.2874 | 9.6885 | 9.6885 | 4.6831 | 4.6831 | 6.0303 | 6.0303 | 3.4757 | 3.4757 | 2.3385 | 2.3385 | 9e-05 | 9e-05 | 1.096 | 1.096 | 3.6802 | 3.6802 | 3.6983 | 3.6983 | 3.5134 | 3.5134 | 3.5486 | 3.5486 | 4.7379 | 4.7379 | 4.8471 | 4.8471 | 3.7381 | 3.7381 | 3.4669 | 3.4669 | 4.9568 | 4.9568 | 4.911 | 4.911 | 6.8911 | 6.8911 | 7.0052 | 7.0052 | 13.8663 | 13.8663 | 15.4861 | 15.4861 | 11.6792 | 11.6792 | 13.4085 | 13.4085 | 25.4596 | 25.4596 | 26.2673 | 26.2673 | 21.8651 | 21.8651 | 23.3792 | 23.3792 | 33.6896 | 33.6896 | 36.612 | 36.612 | 30.2327 | 30.2327 | 32.1798 | 32.1798 | 46.072 | 46.072 | 44.6719 | 44.6719 | 38.6833 | 38.6833 | 34.5967 | 34.5967 | 35.813 | 35.813 | 31.8214 | 31.8214 | 26.356 | 26.356 | 26.6518 | 26.6518 | 22.0421 | 22.0421 | 18.8516 | 18.8516 | 18.6879 | 18.6879 | 16.8067 | 16.8067 | 16.0528 | 16.0528 | 16.9848 | 16.9848 | 4.2167 | 4.2167 | 6.2481 | 6.2481 | 5.7126 | 5.7126 | 7.5505 | 7.5505 | 3.6157 | 3.6157 | 4.2866 | 4.2866 | 2.5735 | 2.5735 | 2.7791 | 2.7791 | 2.4552 | 2.4552 | 2.4649 | 2.4649 | 2.6201 | 2.6201 | 2.7742 | 2.7742 | 2.1459 | 2.1459 | 2.1627 | 2.1627 | 3.0879 | 3.0879 | 3.2469 | 3.2469 | 3.1378 | 3.1378 | 3.2755 | 3.2755 | 7.0728 | 7.0728 | 8.0497 | 8.0497 | 6.0399 | 6.0399 | 6.9037 | 6.9037 | 15.1869 | 15.1869 | 18.5946 | 18.5946 | 13.6861 | 13.6861 | 16.5093 | 16.5093 | 34.3405 | 34.3405 | 37.6994 | 37.6994 | 30.7221 | 30.7221 | 34.133 | 34.133 | 39.3148 | 39.3148 | 41.9715 | 41.9715 | 35.1416 | 35.1416 | 36.2759 | 36.2759 | 45.7338 | 45.7338 | 41.8128 | 41.8128 | 33.0424 | 33.0424 | 32.4108 | 32.4108 | 37.8654 | 37.8654 | 33.9576 | 33.9576 | 28.223 | 28.223 | 24.587 | 24.587 | 19.2437 | 19.2437 | 13.0627 | 13.0627 | 12.3786 | 12.3786 | 12.2892 | 12.2892 | 7.1236 | 7.1236 | 10.5069 | 10.5069 | 4.0842 | 4.0842 | 7.3077 | 7.3077 | 1.321 | 1.321 | 3.4499 | 3.4499 | 0.22319 | 0.22319 | 1.2295 | 1.2295 | 0.1606 | 0.1606 | 1.3733 | 1.3733 | 0.54083 | 0.54083 | 0.2349 | 0.2349 | 0.25279 | 0.25279 | 0 | 0 | 2e-05 | 2e-05 | 0 | 0 | 0.62083 | 0.62083 | 0.52097 | 0.52097 | 1.0497 | 1.0497 | 0.9677 | 0.9677 | 3.8948 | 3.8948 | 4.8776 | 4.8776 | 2.9105 | 2.9105 | 5.4208 | 5.4208 | 12.7412 | 12.7412 | 16.8604 | 16.8604 | 14.2296 | 14.2296 | 17.9522 | 17.9522 | 33.2209 | 33.2209 | 34.5254 | 34.5254 | 27.7556 | 27.7556 | 28.2289 | 28.2289 | 38.1923 | 38.1923 | 40.9252 | 40.9252 | 33.3034 | 33.3034 | 34.9883 | 34.9883 | 42.2707 | 42.2707 | 40.4332 | 40.4332 | 34.1265 | 34.1265 | 31.1765 | 31.1765 | 34.7585 | 34.7585 | 32.3355 | 32.3355 | 29.8711 | 29.8711 | 28.9492 | 28.9492 | 27.6597 | 27.6597 | 23.8992 | 23.8992 | 20.4591 | 20.4591 | 16.1069 | 16.1069 | 21.7709 | 21.7709 | 18.5059 | 18.5059 | 8.5232 | 8.5232 | 6.8948 | 6.8948 | 4.5542 | 4.5542 | 2.758 | 2.758 | 0.41889 | 0.41889 | 1.7919 | 1.7919 | 0.7054 | 0.7054 | 2.6377 | 2.6377 | 0.45147 | 0.45147 | 0.45145 | 0.45145 | 3e-05 | 3e-05 | 3e-05 | 3e-05 | 0.57276 | 0.57276 | 0.12849 | 0.12849 | 1.955 | 1.955 | 2.0715 | 2.0715 | 2.025 | 2.025 | 2.2519 | 2.2519 | 11.0533 | 11.0533 | 13.1034 | 13.1034 | 10.6936 | 10.6936 | 12.0169 | 12.0169 | 31.1852 | 31.1852 | 31.855 | 31.855 | 22.8337 | 22.8337 | 23.756 | 23.756 | 45.8556 | 45.8556 | 46.108 | 46.108 | 38.9222 | 38.9222 | 40.6278 | 40.6278 | [5 empty] | 4 | Tarapaca 220 | Tarapaca 220 | Lagunas 023 | 51.4192 | 51.4192 | 51.2519 | 51.2519 | 50.3094 | 50.3094 | 49.927 | 49.927 | 53.896 | 53.896 | 52.7514 | 52.7514 | 45.3772 | 45.3772 | 43.5136 | 43.5136 | 43.7346 | 43.7346 | 44.3783 | 44.3783 | 33.965 | 33.965 | 31.5869 | 31.5869 | 27.6842 | 27.6842 | 30.7386 | 30.7386 | 19.6857 | 19.6857 | 20.1103 | 20.1103 | 25.4316 | 25.4316 | 21.6824 | 21.6824 | 13.3335 | 13.3335 | 9.9761 | 9.9761 | 12.605 | 12.605 | 8.5985 | 8.5985 | 5.674 | 5.674 | 4.5255 | 4.5255 | 4.2005 | 4.2005 | 0 | 0 | 1.5361 | 1.5361 | 0 | 0 | 3.6681 | 3.6681 | 0.85995 | 0.85995 | 3.3274 | 3.3274 | 0 | 0 | 4.5966 | 4.5966 | 0.86332 | 0.86332 | 3.4761 | 3.4761 | 0.00242 | 0.00242 | 5.9808 | 5.9808 | 3.3472 | 3.3472 | 7.056 | 7.056 | 1.4705 | 1.4705 | 16.0312 | 16.0312 | 13.2753 | 13.2753 | 12.9902 | 12.9902 | 10.5962 | 10.5962 | 28.1158 | 28.1158 | 30.0617 | 30.0617 | 22.3592 | 22.3592 | 23.9673 | 23.9673 | 36.7922 | 36.7922 | 38.1311 | 38.1311 | 33.6425 | 33.6425 | 32.1377 | 32.1377 | 45.1572 | 45.1572 | 44.3317 | 44.3317 | 35.6234 | 35.6234 | 31.39 | 31.39 | 30.4145 | 30.4145 | 32.8927 | 32.8927 | 24.9835 | 24.9835 | 21.386 | 21.386 | 18.7597 | 18.7597 | 22.7397 | 22.7397 | 16.3291 | 16.3291 | 14.4891 | 14.4891 | 17.9253 | 17.9253 | 16.3362 | 16.3362 | 4.5036 | 4.5036 | 7.2449 | 7.2449 | 5.432 | 5.432 | 5.3442 | 5.3442 | 3.8267 | 3.8267 | 2.7878 | 2.7878 | 2.7393 | 2.7393 | 1.0382 | 1.0382 | 2.0242 | 2.0242 | 0.85629 | 0.85629 | 2.7427 | 2.7427 | 0 | 0 | 2.7266 | 2.7266 | 0 | 0 | 2.8606 | 2.8606 | 0 | 0 | 3.1164 | 3.1164 | 0 | 0 | 6.6186 | 6.6186 | 5.1945 | 5.1945 | 6.548 | 6.548 | 4.782 | 4.782 | 19.2554 | 19.2554 | 18.2505 | 18.2505 | 15.0913 | 15.0913 | 8.9205 | 8.9205 | 38.0341 | 38.0341 | 42.2829 | 42.2829 | 32.4734 | 32.4734 | 33.5847 | 33.5847 | 41.6272 | 41.6272 | 40.9131 | 40.9131 | 35.9666 | 35.9666 | 35.5234 | 35.5234 | 41.8631 | 41.8631 | 39.3508 | 39.3508 | 29.1218 | 29.1218 | 26.5804 | 26.5804 | 35.0355 | 35.0355 | 34.9458 | 34.9458 | 25.1997 | 25.1997 | 24.2481 | 24.2481 | 14.9177 | 14.9177 | 17.1358 | 17.1358 | 11.1522 | 11.1522 | 9.3332 | 9.3332 | 11.7071 | 11.7071 | 10.8503 | 10.8503 | 5.796 | 5.796 | 5.5306 | 5.5306 | 2.102 | 2.102 | 1.1151 | 1.1151 | 0.00013 | 0.00013 | 0.00012 | 0.00012 | 1.901 | 1.901 | 0 | 0 | 0.23563 | 0.23563 | 0 | 0 | 2e-05 | 2e-05 | 0 | 0 | 0 | 0 | 0 | 0 | 1.5701 | 1.5701 | 3e-05 | 3e-05 | 1.5236 | 1.5236 | 0 | 0 | 5.1309 | 5.1309 | 3.983 | 3.983 | 5.2006 | 5.2006 | 0.54535 | 0.54535 | 18.4582 | 18.4582 | 17.026 | 17.026 | 17.0252 | 17.0252 | 12.1595 | 12.1595 | 35.0239 | 35.0239 | 38.2791 | 38.2791 | 28.2396 | 28.2396 | 30.4111 | 30.4111 | 40.3236 | 40.3236 | 40.4955 | 40.4955 | 34.5102 | 34.5102 | 34.8875 | 34.8875 | 41.0719 | 41.0719 | 39.3699 | 39.3699 | 30.3504 | 30.3504 | 27.3104 | 27.3104 | 31.5041 | 31.5041 | 32.1627 | 32.1627 | 28.8959 | 28.8959 | 24.4092 | 24.4092 | 21.5885 | 21.5885 | 26.6804 | 26.6804 | 15.027 | 15.027 | 16.3968 | 16.3968 | 18.403 | 18.403 | 18.7155 | 18.7155 | 8.6839 | 8.6839 | 6.6795 | 6.6795 | 5.1753 | 5.1753 | 1.9955 | 1.9955 | 1.3996 | 1.3996 | 0.40263 | 0.40263 | 0.99101 | 0.99101 | 0 | 0 | 0.4498 | 0.4498 | 0 | 0 | 3e-05 | 3e-05 | 0 | 0 | 0.57123 | 0.57123 | 0 | 0 | 2.2711 | 2.2711 | 2e-05 | 2e-05 | 1.8273 | 1.8273 | 0 | 0 | 14.1068 | 14.1068 | 9.9554 | 9.9554 | 11.4844 | 11.4844 | 3.6876 | 3.6876 | 32.1346 | 32.1346 | 29.5702 | 29.5702 | 23.7554 | 23.7554 | 21.3303 | 21.3303 | 46.4152 | 46.4152 | 54.0576 | 54.0576 | 41.0151 | 41.0151 | 40.6389 | 40.6389 | [5 empty] | 4 | Tarapaca 220 | Tarapaca 220 | Lagunas 023 | 3.1595 | 3.1595 | 0 | 0 | 0.00104 | 0.00104 | 0 | 0 | 0.0031 | 0.0031 | 0.01734 | 0.01734 | 0 | 0 | 0 | 0 | 0.01138 | 0.01138 | 0.38364 | 0.38364 | 0 | 0 | 0.11982 | 0.11982 | 1e-05 | 1e-05 | 3e-05 | 3e-05 | 0 | 0 | 0 | 0 | 0 | 0 | 0 | 0 | 0 | 0 | 0 | 0 | 0 | 0 | 0 | 0 | 0 | 0 | 0 | 0 | 0 | 0 | 0 | 0 | 0 | 0 | 0 | 0 | 0 | 0 | 0 | 0 | 0 | 0 | 0 | 0 | 0 | 0 | 0 | 0 | 0 | 0 | 0 | 0 | 0 | 0 | 0 | 0 | 0 | 0 | 0 | 0 | 0 | 0 | 0 | 0 | 0 | 0 | 0 | 0 | 3.6585 | 3.6585 | 0 | 0 | 0 | 0 | 0 | 0 | 0.11926 | 0.11926 | 0 | 0 | 0 | 0 | 0 | 0 | 0 | 0 | 0.04777 | 0.04777 | 0 | 0 | 0 | 0 | 0 | 0 | 0.49903 | 0.49903 | 0 | 0 | 0.12669 | 0.12669 | 0 | 0 | 0.00884 | 0.00884 | 0 | 0 | 0 | 0 | 0 | 0 | 0.02654 | 0.02654 | 0 | 0 | 0 | 0 | 0 | 0 | 0 | 0 | 0 | 0 | 0 | 0 | 0 | 0 | 0 | 0 | 0 | 0 | 0 | 0 | 0 | 0 | 0 | 0 | 0 | 0 | 0 | 0 | 0 | 0 | 0 | 0 | 0 | 0 | 0 | 0 | 0 | 0 | 0 | 0 | 0 | 0 | 0 | 0 | 0 | 0 | 0 | 0 | 0 | 0 | 0 | 0 | 4.0756 | 4.0756 | 0 | 0 | 0 | 0 | 0 | 0 | 3.3419 | 3.3419 | 0 | 0 | 4e-05 | 4e-05 | 0 | 0 | 0 | 0 | 0.09735 | 0.09735 | 0 | 0 | 0 | 0 | 0 | 0 | 0.3996 | 0.3996 | 0 | 0 | 0.14099 | 0.14099 | 0 | 0 | 0.01649 | 0.01649 | 0 | 0 | 0 | 0 | 0 | 0 | 0.02579 | 0.02579 | 0 | 0 | 0 | 0 | 0 | 0 | 0 | 0 | 0 | 0 | 0 | 0 | 0 | 0 | 0 | 0 | 0 | 0 | 0 | 0 | 0 | 0 | 0 | 0 | 0 | 0 | 0 | 0 | 0 | 0 | 0 | 0 | 0 | 0 | 0 | 0 | 0 | 0 | 0 | 0 | 0 | 0 | 0 | 0 | 0 | 0 | 0 | 0 | 0 | 0 | 0 | 0 | 3.7294 | 3.7294 | 0 | 0 | 0 | 0 | 0 | 0 | 3.741 | 3.741 | 0 | 0 | 0 | 0 | 0 | 0 | 0 | 0 | 0.19706 | 0.19706 | 0 | 0 | 0 | 0 | 0.56375 | 0.56375 | 0.41183 | 0.41183 | 0 | 0 | 0.08058 | 0.08058 | 0 | 0 | 0.08739 | 0.08739 | 0 | 0 | 4e-05 | 4e-05 | 0 | 0 | 0 | 0 | 0 | 0 | 0 | 0 | 0 | 0 | 0 | 0 | 0 | 0 | 0 | 0 | 0 | 0 | 0 | 0 | 0 | 0 | 0 | 0 | 0 | 0 | 0 | 0 | 0 | 0 | 0 | 0 | 0 | 0 | 0 | 0 | 0 | 0 | 0 | 0 | 0 | 0 | 0 | 0 | 0 | 0 | 0 | 0 | 0 | 0 | 0 | 0 | 0 | 0 | 0 | 0 | 12.7889 | 12.7889 | 0 | 0 | 1.2964 | 1.2964 | 0 | 0 | [5 empty] | 4 | Tarapaca 220 | Tarapaca 220 | Lagunas 023 | 0 | 0 | 0 | 0 | 0 | 0 | 0 | 0 | 0.78895 | 0.78895 | 0.93554 | 0.93554 | 0.0706 | 0.0706 | 0.14139 | 0.14139 | 1.0569 | 1.0569 | 1.2776 | 1.2776 | 0.7137 | 0.7137 | 0.66573 | 0.66573 | 0.47276 | 0.47276 | 0.4893 | 0.4893 | 0.18855 | 0.18855 | 0.15503 | 0.15503 | 0.01676 | 0.01676 | 0.0168 | 0.0168 | 0 | 0 | 0 | 0 | 0 | 0 | 0 | 0 | 0 | 0 | 0 | 0 | 0 | 0 | 0 | 0 | 0 | 0 | 0 | 0 | 0 | 0 | 0 | 0 | 0 | 0 | 0 | 0 | 0 | 0 | 0 | 0 | 0 | 0 | 0 | 0 | 0 | 0 | 0 | 0 | 0 | 0 | 0 | 0 | 0 | 0 | 0 | 0 | 0 | 0 | 0 | 0 | 0 | 0 | 0 | 0 | 0 | 0 | 0 | 0 | 4e-05 | 4e-05 | 0.01641 | 0.01641 | 0 | 0 | 0 | 0 | 0.77835 | 0.77835 | 0.8648 | 0.8648 | 0.55211 | 0.55211 | 0.57712 | 0.57712 | 0.81954 | 0.81954 | 0.78751 | 0.78751 | 0.53187 | 0.53187 | 0.57174 | 0.57174 | 0.44509 | 0.44509 | 0.42961 | 0.42961 | 0.27136 | 0.27136 | 0.26061 | 0.26061 | 0.0723 | 0.0723 | 0.07404 | 0.07404 | 0.01618 | 0.01618 | 0.02654 | 0.02654 | 0 | 0 | 0 | 0 | 0 | 0 | 0 | 0 | 0 | 0 | 0 | 0 | 0 | 0 | 0 | 0 | 0 | 0 | 0 | 0 | 0 | 0 | 0 | 0 | 0 | 0 | 0 | 0 | 0 | 0 | 0 | 0 | 0 | 0 | 0 | 0 | 0 | 0 | 0 | 0 | 0 | 0 | 0 | 0 | 0 | 0 | 0 | 0 | 0 | 0 | 0 | 0 | 0 | 0 | 0 | 0 | 0.10064 | 0.10064 | 0.15217 | 0.15217 | 4e-05 | 4e-05 | 0 | 0 | 0.785 | 0.785 | 0.92412 | 0.92412 | 0.51879 | 0.51879 | 0.4721 | 0.4721 | 0.70409 | 0.70409 | 0.85071 | 0.85071 | 0.47967 | 0.47967 | 0.52007 | 0.52007 | 0.26855 | 0.26855 | 0.24123 | 0.24123 | 0.17815 | 0.17815 | 0.15452 | 0.15452 | 0.16327 | 0.16327 | 0.13457 | 0.13457 | 0.01719 | 0.01719 | 0.01618 | 0.01618 | 0 | 0 | 0 | 0 | 0 | 0 | 0 | 0 | 0 | 0 | 0 | 0 | 0 | 0 | 0 | 0 | 0 | 0 | 0 | 0 | 0 | 0 | 0 | 0 | 0 | 0 | 0 | 0 | 0 | 0 | 0 | 0 | 0 | 0 | 0 | 0 | 0 | 0 | 0 | 0 | 0 | 0 | 0 | 0 | 0 | 0 | 0 | 0 | 0 | 0 | 0 | 0 | 0 | 0 | 0 | 0 | 0.0973 | 0.0973 | 0.13898 | 0.13898 | 4e-05 | 4e-05 | 3e-05 | 3e-05 | 0.87499 | 0.87499 | 1.0013 | 1.0013 | 0.4934 | 0.4934 | 0.57779 | 0.57779 | 0.78577 | 0.78577 | 0.82964 | 0.82964 | 0.3966 | 0.3966 | 0.39658 | 0.39658 | 0.33943 | 0.33943 | 0.36322 | 0.36322 | 0.15137 | 0.15137 | 0.24702 | 0.24702 | 0.09061 | 0.09061 | 0.14826 | 0.14826 | 6e-05 | 6e-05 | 0.01625 | 0.01625 | 0 | 0 | 0 | 0 | 0 | 0 | 0 | 0 | 0 | 0 | 0 | 0 | 0 | 0 | 0 | 0 | 0 | 0 | 0 | 0 | 0 | 0 | 0 | 0 | 0 | 0 | 0 | 0 | 0 | 0 | 0 | 0 | 0 | 0 | 0 | 0 | 0 | 0 | 0 | 0 | 0 | 0 | 0 | 0 | 0 | 0 | 0 | 0 | 0 | 0 | 0 | 0 | 0 | 0 | 0 | 0 | [5 empty] | 4 | Tarapaca 220 | Tarapaca 220 | Lagunas 023 | 0.00681 | 0.00681 | 50.7683 | 50.7683 | 0 | 0 | 48.2296 | 48.2296 | 26.9476 | 26.9476 | 63.7506 | 63.7506 | 15.7591 | 15.7591 | 50.8894 | 50.8894 | 15.0044 | 15.0044 | 51.8749 | 51.8749 | 9.6242 | 9.6242 | 47.3963 | 47.3963 | 4.1106 | 4.1106 | 39.132 | 39.132 | 2.0627 | 2.0627 | 36.4908 | 36.4908 | 0.26272 | 0.26272 | 34.8432 | 34.8432 | 0 | 0 | 18.5175 | 18.5175 | 0 | 0 | 11.8582 | 11.8582 | 0 | 0 | 5.1581 | 5.1581 | 0 | 0 | 1.553 | 1.553 | 0 | 0 | 0.61739 | 0.61739 | 0 | 0 | 2.9794 | 2.9794 | 0 | 0 | 2.6393 | 2.6393 | 0 | 0 | 3.1816 | 3.1816 | 0 | 0 | 2.6045 | 2.6045 | 0 | 0 | 3.9958 | 3.9958 | 0 | 0 | 2.7307 | 2.7307 | 0 | 0 | 11.3854 | 11.3854 | 0 | 0 | 7.0471 | 7.0471 | 0 | 0 | 5.0978 | 5.0978 | 0 | 0 | 2.4332 | 2.4332 | 0.00281 | 0.00281 | 35.6495 | 35.6495 | 0.00271 | 0.00271 | 30.8457 | 30.8457 | 15.6811 | 15.6811 | 52.0774 | 52.0774 | 8.1361 | 8.1361 | 40.5488 | 40.5488 | 12.0621 | 12.0621 | 43.3349 | 43.3349 | 7.0009 | 7.0009 | 32.665 | 32.665 | 2.3347 | 2.3347 | 31.1352 | 31.1352 | 0.96375 | 0.96375 | 27.0484 | 27.0484 | 0.20864 | 0.20864 | 24.4032 | 24.4032 | 0.02656 | 0.02656 | 12.4954 | 12.4954 | 0 | 0 | 9.3143 | 9.3143 | 0 | 0 | 2.9467 | 2.9467 | 0 | 0 | 1.9839 | 1.9839 | 0 | 0 | 1.5324 | 1.5324 | 0 | 0 | 2.7021 | 2.7021 | 0 | 0 | 1.9157 | 1.9157 | 0 | 0 | 1.5199 | 1.5199 | 0 | 0 | 1.3114 | 1.3114 | 0 | 0 | 3.6165 | 3.6165 | 0 | 0 | 2.2051 | 2.2051 | 0 | 0 | 11.0511 | 11.0511 | 0 | 0 | 5.0402 | 5.0402 | 0 | 0 | 6.828 | 6.828 | 0 | 0 | 2.4083 | 2.4083 | 0.09804 | 0.09804 | 42.1777 | 42.1777 | 0.01632 | 0.01632 | 34.5615 | 34.5615 | 18.1844 | 18.1844 | 51.654 | 51.654 | 9.6311 | 9.6311 | 40.8267 | 40.8267 | 9.0459 | 9.0459 | 47.9449 | 47.9449 | 4.8537 | 4.8537 | 36.3022 | 36.3022 | 2.1231 | 2.1231 | 28.4446 | 28.4446 | 0.41563 | 0.41563 | 25.8022 | 25.8022 | 0.13469 | 0.13469 | 21.7036 | 21.7036 | 0.03613 | 0.03613 | 7.8525 | 7.8525 | 0 | 0 | 2.9712 | 2.9712 | 0 | 0 | 0.32492 | 0.32492 | 0 | 0 | 0.25505 | 0.25505 | 0 | 0 | 0.07925 | 0.07925 | 0 | 0 | 0.25251 | 0.25251 | 0 | 0 | 0 | 0 | 0 | 0 | 0.70049 | 0.70049 | 0 | 0 | 7e-05 | 7e-05 | 0 | 0 | 3.7244 | 3.7244 | 0 | 0 | 1.0294 | 1.0294 | 0 | 0 | 12.8567 | 12.8567 | 0 | 0 | 6.0391 | 6.0391 | 0 | 0 | 12.25 | 12.25 | 0 | 0 | 5.5074 | 5.5074 | 0.0858 | 0.0858 | 41.5575 | 41.5575 | 0.00081 | 0.00081 | 36.7116 | 36.7116 | 21.4066 | 21.4066 | 52.0241 | 52.0241 | 12.2142 | 12.2142 | 43.029 | 43.029 | 11.1104 | 11.1104 | 46.0117 | 46.0117 | 7.2218 | 7.2218 | 38.4083 | 38.4083 | 4.1889 | 4.1889 | 36.253 | 36.253 | 2.2806 | 2.2806 | 29.6872 | 29.6872 | 0.53621 | 0.53621 | 27.4422 | 27.4422 | 0.05225 | 0.05225 | 18.4886 | 18.4886 | 0 | 0 | 9.98 | 9.98 | 0 | 0 | 1.4123 | 1.4123 | 0 | 0 | 0.50556 | 0.50556 | 0 | 0 | 0.44106 | 0.44106 | 0 | 0 | 0.43845 | 0.43845 | 0 | 0 | 0.4363 | 0.4363 | 0 | 0 | 1.0433 | 1.0433 | 0 | 0 | 0.62813 | 0.62813 | 0 | 0 | 7.9168 | 7.9168 | 0 | 0 | 3.1795 | 3.1795 | 0 | 0 | 24.452 | 24.452 | 0 | 0 | 17.9116 | 17.9116 | 0 | 0 | 29.6996 | 29.6996 | 0 | 0 | 18.3261 | 18.3261 | [5 empty] | 4 | Tarapaca 220 | Tarapaca 220 | Lagunas 023 | 56.6027 | 56.6027 | 54.2297 | 54.2297 | 54.0909 | 54.0909 | 51.8715 | 51.8715 | 62.3453 | 62.3453 | 57.5746 | 57.5746 | 52.297 | 52.297 | 49.8146 | 49.8146 | 51.4516 | 51.4516 | 49.993 | 49.993 | 47.2756 | 47.2756 | 45.3377 | 45.3377 | 40.8447 | 40.8447 | 35.8206 | 35.8206 | 39.6015 | 39.6015 | 31.1199 | 31.1199 | 36.8936 | 36.8936 | 31.9142 | 31.9142 | 21.4034 | 21.4034 | 16.275 | 16.275 | 19.9099 | 19.9099 | 14.2725 | 14.2725 | 8.653 | 8.653 | 7.4432 | 7.4432 | 6.8573 | 6.8573 | 4.2249 | 4.2249 | 2.9419 | 2.9419 | 2.738 | 2.738 | 3.7222 | 3.7222 | 3.4823 | 3.4823 | 3.1678 | 3.1678 | 2.9314 | 2.9314 | 5.0154 | 5.0154 | 4.9185 | 4.9185 | 4.3887 | 4.3887 | 4.4198 | 4.4198 | 8.4846 | 8.4846 | 8.5011 | 8.5011 | 7.9253 | 7.9253 | 7.9737 | 7.9737 | 20.7853 | 20.7853 | 20.203 | 20.203 | 15.8638 | 15.8638 | 14.378 | 14.378 | 35.8367 | 35.8367 | 33.4616 | 33.4616 | 29.0855 | 29.0855 | 26.6299 | 26.6299 | 45.882 | 45.882 | 42.8913 | 42.8913 | 38.2422 | 38.2422 | 35.2682 | 35.2682 | 51.3887 | 51.3887 | 48.247 | 48.247 | 41.604 | 41.604 | 38.7765 | 38.7765 | 43.3493 | 43.3493 | 42.4804 | 42.4804 | 35.1574 | 35.1574 | 32.1188 | 32.1188 | 31.4683 | 31.4683 | 28.6725 | 28.6725 | 27.3219 | 27.3219 | 20.5946 | 20.5946 | 25.5241 | 25.5241 | 21.0924 | 21.0924 | 14.9698 | 14.9698 | 10.7777 | 10.7777 | 15.3596 | 15.3596 | 13.5212 | 13.5212 | 4.787 | 4.787 | 3.8118 | 3.8118 | 4.1222 | 4.1222 | 3.0303 | 3.0303 | 3.0621 | 3.0621 | 2.6414 | 2.6414 | 2.9444 | 2.9444 | 2.8398 | 2.8398 | 2.8098 | 2.8098 | 2.8031 | 2.8031 | 3.5025 | 3.5025 | 3.3459 | 3.3459 | 2.7449 | 2.7449 | 2.7373 | 2.7373 | 11.4331 | 11.4331 | 11.9882 | 11.9882 | 8.5464 | 8.5464 | 8.7437 | 8.7437 | 26.6263 | 26.6263 | 25.3409 | 25.3409 | 20.3559 | 20.3559 | 21.2919 | 21.2919 | 51.0066 | 51.0066 | 46.158 | 46.158 | 39.088 | 39.088 | 37.093 | 37.093 | 50.2794 | 50.2794 | 48.4062 | 48.4062 | 43.4542 | 43.4542 | 38.4826 | 38.4826 | 49.8725 | 49.8725 | 48.2071 | 48.2071 | 39.9231 | 39.9231 | 34.9144 | 34.9144 | 45.8196 | 45.8196 | 44.3152 | 44.3152 | 38.6664 | 38.6664 | 33.7977 | 33.7977 | 29.3479 | 29.3479 | 26.8631 | 26.8631 | 27.5683 | 27.5683 | 16.9723 | 16.9723 | 24.7054 | 24.7054 | 15.3156 | 15.3156 | 12.0995 | 12.0995 | 7.6529 | 7.6529 | 10.7234 | 10.7234 | 5.1004 | 5.1004 | 3.3314 | 3.3314 | 0.59828 | 0.59828 | 1.4623 | 1.4623 | 0.92917 | 0.92917 | 0.25467 | 0.25467 | 0.21725 | 0.21725 | 0.63017 | 0.63017 | 0.28088 | 0.28088 | 0.30734 | 0.30734 | 0.29264 | 0.29264 | 3.1664 | 3.1664 | 2.8148 | 2.8148 | 3.0238 | 3.0238 | 3.03 | 3.03 | 10.1965 | 10.1965 | 9.7363 | 9.7363 | 6.4888 | 6.4888 | 7.53 | 7.53 | 24.811 | 24.811 | 24.7057 | 24.7057 | 19.2777 | 19.2777 | 17.809 | 17.809 | 44.014 | 44.014 | 42.3833 | 42.3833 | 36.3772 | 36.3772 | 34.9163 | 34.9163 | 47.331 | 47.331 | 45.2666 | 45.2666 | 42.1687 | 42.1687 | 40.2815 | 40.2815 | 50.8476 | 50.8476 | 47.0564 | 47.0564 | 41.9538 | 41.9538 | 36.553 | 36.553 | 45.0351 | 45.0351 | 40.912 | 40.912 | 39.2232 | 39.2232 | 33.4006 | 33.4006 | 36.4654 | 36.4654 | 30.0889 | 30.0889 | 31.6398 | 31.6398 | 26.4396 | 26.4396 | 29.2067 | 29.2067 | 24.1629 | 24.1629 | 19.7455 | 19.7455 | 14.473 | 14.473 | 13.6558 | 13.6558 | 9.9917 | 9.9917 | 3.5135 | 3.5135 | 3.0022 | 3.0022 | 2.1162 | 2.1162 | 1.361 | 1.361 | 0.71912 | 0.71912 | 0.43742 | 0.43742 | 0.4409 | 0.4409 | 0.56396 | 0.56396 | 0.61321 | 0.61321 | 0.67648 | 0.67648 | 2.8285 | 2.8285 | 2.7341 | 2.7341 | 2.1546 | 2.1546 | 2.72 | 2.72 | 21.2816 | 21.2816 | 19.8984 | 19.8984 | 13.7926 | 13.7926 | 15.1066 | 15.1066 | 38.0247 | 38.0247 | 36.982 | 36.982 | 29.3273 | 29.3273 | 28.8695 | 28.8695 | 57.3508 | 57.3508 | 54.2246 | 54.2246 | 49.9634 | 49.9634 | 47.2315 | 47.2315
|  |  | 5 | Lagunas 220 | Lagunas 220 | Lagunas 023 | 49.8575 | 49.8575 | 50.8042 | 50.8042 | 45.542 | 45.542 | 49.9889 | 49.9889 | 53.1608 | 53.1608 | 53.4502 | 53.4502 | 44.1236 | 44.1236 | 45.0254 | 45.0254 | 43.5584 | 43.5584 | 40.4153 | 40.4153 | 35.9868 | 35.9868 | 33.7129 | 33.7129 | 29.0041 | 29.0041 | 24.1538 | 24.1538 | 23.223 | 23.223 | 21.3147 | 21.3147 | 25.5298 | 25.5298 | 23.8595 | 23.8595 | 13.2872 | 13.2872 | 14.2132 | 14.2132 | 11.1855 | 11.1855 | 9.6011 | 9.6011 | 4.6409 | 4.6409 | 5.9759 | 5.9759 | 3.4443 | 3.4443 | 2.3174 | 2.3174 | 9e-05 | 9e-05 | 1.0861 | 1.0861 | 3.647 | 3.647 | 3.665 | 3.665 | 3.4817 | 3.4817 | 3.5166 | 3.5166 | 4.6951 | 4.6951 | 4.8034 | 4.8034 | 3.705 | 3.705 | 3.4508 | 3.4508 | 4.9198 | 4.9198 | 4.8763 | 4.8763 | 6.8452 | 6.8452 | 6.9699 | 6.9699 | 13.7412 | 13.7412 | 15.3463 | 15.3463 | 11.5819 | 11.5819 | 13.2875 | 13.2875 | 25.4685 | 25.4685 | 26.2819 | 26.2819 | 21.9223 | 21.9223 | 23.4184 | 23.4184 | 33.4749 | 33.4749 | 36.5571 | 36.5571 | 30.198 | 30.198 | 32.2492 | 32.2492 | 45.6456 | 45.6456 | 44.262 | 44.262 | 38.3969 | 38.3969 | 34.3441 | 34.3441 | 35.4737 | 35.4737 | 31.5203 | 31.5203 | 26.1168 | 26.1168 | 26.4082 | 26.4082 | 21.8439 | 21.8439 | 18.6764 | 18.6764 | 18.5315 | 18.5315 | 16.6492 | 16.6492 | 15.9704 | 15.9704 | 16.9209 | 16.9209 | 4.1966 | 4.1966 | 6.2503 | 6.2503 | 5.7126 | 5.7126 | 7.5605 | 7.5605 | 3.6011 | 3.6011 | 4.2718 | 4.2718 | 2.5737 | 2.5737 | 2.7794 | 2.7794 | 2.4569 | 2.4569 | 2.4695 | 2.4695 | 2.6139 | 2.6139 | 2.7674 | 2.7674 | 2.1365 | 2.1365 | 2.1537 | 2.1537 | 3.0996 | 3.0996 | 3.2424 | 3.2424 | 3.1289 | 3.1289 | 3.2651 | 3.2651 | 7.0907 | 7.0907 | 8.0762 | 8.0762 | 6.0513 | 6.0513 | 6.9195 | 6.9195 | 15.1672 | 15.1672 | 18.5496 | 18.5496 | 13.6456 | 13.6456 | 16.5444 | 16.5444 | 34.1724 | 34.1724 | 37.5831 | 37.5831 | 30.6576 | 30.6576 | 34.1662 | 34.1662 | 39.0692 | 39.0692 | 41.6855 | 41.6855 | 35.0224 | 35.0224 | 36.2396 | 36.2396 | 45.3092 | 45.3092 | 41.4211 | 41.4211 | 32.7431 | 32.7431 | 32.1178 | 32.1178 | 37.5187 | 37.5187 | 33.6403 | 33.6403 | 27.9626 | 27.9626 | 24.3566 | 24.3566 | 19.0664 | 19.0664 | 12.9408 | 12.9408 | 12.2669 | 12.2669 | 12.1792 | 12.1792 | 7.0631 | 7.0631 | 10.4183 | 10.4183 | 4.0506 | 4.0506 | 7.2592 | 7.2592 | 1.3097 | 1.3097 | 3.4582 | 3.4582 | 0.22118 | 0.22118 | 1.2185 | 1.2185 | 0.15916 | 0.15916 | 1.3685 | 1.3685 | 0.53598 | 0.53598 | 0.23279 | 0.23279 | 0.25053 | 0.25053 | 0 | 0 | 2e-05 | 2e-05 | 0 | 0 | 0.61975 | 0.61975 | 0.52308 | 0.52308 | 1.0438 | 1.0438 | 0.9629 | 0.9629 | 3.9038 | 3.9038 | 4.8905 | 4.8905 | 2.9162 | 2.9162 | 5.4206 | 5.4206 | 12.7323 | 12.7323 | 16.7923 | 16.7923 | 14.2401 | 14.2401 | 17.9883 | 17.9883 | 33.0537 | 33.0537 | 34.4011 | 34.4011 | 27.6387 | 27.6387 | 28.336 | 28.336 | 37.9209 | 37.9209 | 40.5933 | 40.5933 | 33.1602 | 33.1602 | 34.9875 | 34.9875 | 41.8814 | 41.8814 | 40.0591 | 40.0591 | 33.8285 | 33.8285 | 30.8936 | 30.8936 | 34.4381 | 34.4381 | 32.0459 | 32.0459 | 29.597 | 29.597 | 28.6836 | 28.6836 | 27.4074 | 27.4074 | 23.6814 | 23.6814 | 20.2746 | 20.2746 | 15.9978 | 15.9978 | 21.578 | 21.578 | 18.3429 | 18.3429 | 8.4502 | 8.4502 | 6.8367 | 6.8367 | 4.5209 | 4.5209 | 2.7615 | 2.7615 | 0.42017 | 0.42017 | 1.795 | 1.795 | 0.70825 | 0.70825 | 2.6484 | 2.6484 | 0.45286 | 0.45286 | 0.45328 | 0.45328 | 3e-05 | 3e-05 | 3e-05 | 3e-05 | 0.56763 | 0.56763 | 0.12734 | 0.12734 | 1.9394 | 1.9394 | 2.0739 | 2.0739 | 2.0261 | 2.0261 | 2.2516 | 2.2516 | 11.0601 | 11.0601 | 13.1368 | 13.1368 | 10.7215 | 10.7215 | 12.066 | 12.066 | 31.0711 | 31.0711 | 31.7205 | 31.7205 | 22.823 | 22.823 | 23.7736 | 23.7736 | 45.5532 | 45.5532 | 45.9709 | 45.9709 | 38.7062 | 38.7062 | 40.676 | 40.676 | [5 empty] | 5 | Lagunas 220 | Lagunas 220 | Lagunas 023 | 50.9552 | 50.9552 | 50.7894 | 50.7894 | 49.8554 | 49.8554 | 49.4764 | 49.4764 | 53.4398 | 53.4398 | 52.3325 | 52.3325 | 44.9729 | 44.9729 | 43.1167 | 43.1167 | 43.4591 | 43.4591 | 44.1088 | 44.1088 | 33.6839 | 33.6839 | 31.3438 | 31.3438 | 27.461 | 27.461 | 30.4986 | 30.4986 | 19.5119 | 19.5119 | 19.9335 | 19.9335 | 25.2003 | 25.2003 | 21.4968 | 21.4968 | 13.2106 | 13.2106 | 9.8855 | 9.8855 | 12.4912 | 12.4912 | 8.5209 | 8.5209 | 5.6228 | 5.6228 | 4.4843 | 4.4843 | 4.1626 | 4.1626 | 0 | 0 | 1.5222 | 1.5222 | 0 | 0 | 3.635 | 3.635 | 0.86435 | 0.86435 | 3.2973 | 3.2973 | 0 | 0 | 4.571 | 4.571 | 0.86774 | 0.86774 | 3.4451 | 3.4451 | 0.00243 | 0.00243 | 5.9453 | 5.9453 | 3.3475 | 3.3475 | 7.0012 | 7.0012 | 1.4755 | 1.4755 | 15.8865 | 15.8865 | 13.1566 | 13.1566 | 12.8741 | 12.8741 | 10.5078 | 10.5078 | 28.1047 | 28.1047 | 30.119 | 30.119 | 22.4119 | 22.4119 | 24.0479 | 24.0479 | 36.8039 | 36.8039 | 38.1907 | 38.1907 | 33.736 | 33.736 | 32.2389 | 32.2389 | 44.7358 | 44.7358 | 43.9197 | 43.9197 | 35.386 | 35.386 | 31.2701 | 31.2701 | 30.1245 | 30.1245 | 32.6013 | 32.6013 | 24.75 | 24.75 | 21.1813 | 21.1813 | 18.5848 | 18.5848 | 22.5415 | 22.5415 | 16.1747 | 16.1747 | 14.3561 | 14.3561 | 17.9129 | 17.9129 | 16.2912 | 16.2912 | 4.4914 | 4.4914 | 7.2492 | 7.2492 | 5.4487 | 5.4487 | 5.3567 | 5.3567 | 3.8274 | 3.8274 | 2.7988 | 2.7988 | 2.7498 | 2.7498 | 1.3105 | 1.3105 | 2.0303 | 2.0303 | 1.0809 | 1.0809 | 2.7358 | 2.7358 | 0 | 0 | 2.7202 | 2.7202 | 0 | 0 | 2.8709 | 2.8709 | 0 | 0 | 3.1057 | 3.1057 | 0 | 0 | 6.6468 | 6.6468 | 5.2211 | 5.2211 | 6.5685 | 6.5685 | 4.9966 | 4.9966 | 19.2753 | 19.2753 | 18.3112 | 18.3112 | 15.1396 | 15.1396 | 8.9531 | 8.9531 | 38.0345 | 38.0345 | 42.171 | 42.171 | 32.5491 | 32.5491 | 33.6409 | 33.6409 | 41.4125 | 41.4125 | 40.6702 | 40.6702 | 35.9213 | 35.9213 | 35.4602 | 35.4602 | 41.4712 | 41.4712 | 38.9806 | 38.9806 | 28.8792 | 28.8792 | 26.3706 | 26.3706 | 34.7074 | 34.7074 | 34.6219 | 34.6219 | 24.9655 | 24.9655 | 24.0223 | 24.0223 | 14.7778 | 14.7778 | 16.9822 | 16.9822 | 11.0519 | 11.0519 | 9.2529 | 9.2529 | 11.6043 | 11.6043 | 10.7905 | 10.7905 | 5.7792 | 5.7792 | 5.5015 | 5.5015 | 2.1028 | 2.1028 | 1.1056 | 1.1056 | 0.00013 | 0.00013 | 0.00012 | 0.00012 | 1.9078 | 1.9078 | 0 | 0 | 0.23352 | 0.23352 | 0 | 0 | 2e-05 | 2e-05 | 0 | 0 | 0 | 0 | 0 | 0 | 1.5765 | 1.5765 | 3e-05 | 3e-05 | 1.5138 | 1.5138 | 0 | 0 | 5.1439 | 5.1439 | 4.0034 | 4.0034 | 5.2011 | 5.2011 | 0.54814 | 0.54814 | 18.4546 | 18.4546 | 17.1039 | 17.1039 | 17.041 | 17.041 | 12.205 | 12.205 | 34.9486 | 34.9486 | 38.1572 | 38.1572 | 28.1974 | 28.1974 | 30.4674 | 30.4674 | 40.0283 | 40.0283 | 40.2417 | 40.2417 | 34.44 | 34.44 | 34.7762 | 34.7762 | 40.693 | 40.693 | 39.0044 | 39.0044 | 30.0925 | 30.0925 | 27.0901 | 27.0901 | 31.2225 | 31.2225 | 31.8641 | 31.8641 | 28.6263 | 28.6263 | 24.18 | 24.18 | 21.3917 | 21.3917 | 26.4476 | 26.4476 | 14.9056 | 14.9056 | 16.281 | 16.281 | 18.2358 | 18.2358 | 18.5555 | 18.5555 | 8.6449 | 8.6449 | 6.6452 | 6.6452 | 5.1429 | 5.1429 | 1.9946 | 1.9946 | 1.4039 | 1.4039 | 0.40113 | 0.40113 | 0.99427 | 0.99427 | 1e-05 | 1e-05 | 0.45162 | 0.45162 | 0 | 0 | 3e-05 | 3e-05 | 0 | 0 | 0.5661 | 0.5661 | 0 | 0 | 2.2743 | 2.2743 | 2e-05 | 2e-05 | 1.8308 | 1.8308 | 0 | 0 | 14.1599 | 14.1599 | 10.0059 | 10.0059 | 11.5263 | 11.5263 | 3.7731 | 3.7731 | 32.0398 | 32.0398 | 29.6267 | 29.6267 | 23.8449 | 23.8449 | 21.3609 | 21.3609 | 46.2688 | 46.2688 | 53.8293 | 53.8293 | 41.0618 | 41.0618 | 40.6979 | 40.6979 | [5 empty] | 5 | Lagunas 220 | Lagunas 220 | Lagunas 023 | 3.1343 | 3.1343 | 0 | 0 | 0.00104 | 0.00104 | 0 | 0 | 0.00311 | 0.00311 | 0.01726 | 0.01726 | 0 | 0 | 0 | 0 | 0.01144 | 0.01144 | 0.38176 | 0.38176 | 0 | 0 | 0.11923 | 0.11923 | 1e-05 | 1e-05 | 3e-05 | 3e-05 | 0 | 0 | 0 | 0 | 0 | 0 | 0 | 0 | 0 | 0 | 0 | 0 | 0 | 0 | 0 | 0 | 0 | 0 | 0 | 0 | 0 | 0 | 0 | 0 | 0 | 0 | 0 | 0 | 0 | 0 | 0 | 0 | 0 | 0 | 0 | 0 | 0 | 0 | 0 | 0 | 0 | 0 | 0 | 0 | 0 | 0 | 0 | 0 | 0 | 0 | 0 | 0 | 0 | 0 | 0 | 0 | 0 | 0 | 0 | 0 | 4.6181 | 4.6181 | 0 | 0 | 0 | 0 | 0 | 0 | 0.11987 | 0.11987 | 0 | 0 | 0 | 0 | 0 | 0 | 0 | 0 | 0.04753 | 0.04753 | 0 | 0 | 0 | 0 | 0 | 0 | 0.51 | 0.51 | 0 | 0 | 0.12689 | 0.12689 | 0 | 0 | 0.0088 | 0.0088 | 0 | 0 | 0 | 0 | 0 | 0 | 0.02632 | 0.02632 | 0 | 0 | 0 | 0 | 0 | 0 | 0 | 0 | 0 | 0 | 0 | 0 | 0 | 0 | 0 | 0 | 0 | 0 | 0 | 0 | 0 | 0 | 0 | 0 | 0 | 0 | 0 | 0 | 0 | 0 | 0 | 0 | 0 | 0 | 0 | 0 | 0 | 0 | 0 | 0 | 0 | 0 | 0 | 0 | 0 | 0 | 0 | 0 | 0 | 0 | 0 | 0 | 5.1446 | 5.1446 | 0 | 0 | 0 | 0 | 0 | 0 | 3.359 | 3.359 | 0 | 0 | 4e-05 | 4e-05 | 0 | 0 | 0 | 0 | 0.09682 | 0.09682 | 0 | 0 | 0 | 0 | 0 | 0 | 0.40861 | 0.40861 | 0 | 0 | 0.1413 | 0.1413 | 0 | 0 | 0.01641 | 0.01641 | 0 | 0 | 0 | 0 | 0 | 0 | 0.02566 | 0.02566 | 0 | 0 | 0 | 0 | 0 | 0 | 0 | 0 | 0 | 0 | 0 | 0 | 0 | 0 | 0 | 0 | 0 | 0 | 0 | 0 | 0 | 0 | 0 | 0 | 0 | 0 | 0 | 0 | 0 | 0 | 0 | 0 | 0 | 0 | 0 | 0 | 0 | 0 | 0 | 0 | 0 | 0 | 0 | 0 | 0 | 0 | 0 | 0 | 0 | 0 | 0 | 0 | 4.7074 | 4.7074 | 0 | 0 | 0 | 0 | 0 | 0 | 3.7601 | 3.7601 | 0 | 0 | 0 | 0 | 0 | 0 | 0 | 0 | 0.19571 | 0.19571 | 0 | 0 | 0 | 0 | 0.71158 | 0.71158 | 0.4216 | 0.4216 | 0 | 0 | 0.08039 | 0.08039 | 0 | 0 | 0.08854 | 0.08854 | 0 | 0 | 4e-05 | 4e-05 | 0 | 0 | 0 | 0 | 0 | 0 | 0 | 0 | 0 | 0 | 0 | 0 | 0 | 0 | 0 | 0 | 0 | 0 | 0 | 0 | 0 | 0 | 0 | 0 | 0 | 0 | 0 | 0 | 0 | 0 | 0 | 0 | 0 | 0 | 0 | 0 | 0 | 0 | 0 | 0 | 0 | 0 | 0 | 0 | 0 | 0 | 0 | 0 | 0 | 0 | 0 | 0 | 0 | 0 | 0 | 0 | 16.1427 | 16.1427 | 0 | 0 | 1.6364 | 1.6364 | 0 | 0 | [5 empty] | 5 | Lagunas 220 | Lagunas 220 | Lagunas 023 | 0 | 0 | 0 | 0 | 0 | 0 | 0 | 0 | 0.77931 | 0.77931 | 0.92977 | 0.92977 | 0.06997 | 0.06997 | 0.14021 | 0.14021 | 1.0492 | 1.0492 | 1.263 | 1.263 | 0.70848 | 0.70848 | 0.66167 | 0.66167 | 0.46964 | 0.46964 | 0.48619 | 0.48619 | 0.18713 | 0.18713 | 0.15386 | 0.15386 | 0.01665 | 0.01665 | 0.01669 | 0.01669 | 0 | 0 | 0 | 0 | 0 | 0 | 0 | 0 | 0 | 0 | 0 | 0 | 0 | 0 | 0 | 0 | 0 | 0 | 0 | 0 | 0 | 0 | 0 | 0 | 0 | 0 | 0 | 0 | 0 | 0 | 0 | 0 | 0 | 0 | 0 | 0 | 0 | 0 | 0 | 0 | 0 | 0 | 0 | 0 | 0 | 0 | 0 | 0 | 0 | 0 | 0 | 0 | 0 | 0 | 0 | 0 | 0 | 0 | 0 | 0 | 4e-05 | 4e-05 | 0.01634 | 0.01634 | 0 | 0 | 0 | 0 | 0.77708 | 0.77708 | 0.87662 | 0.87662 | 0.54354 | 0.54354 | 0.57535 | 0.57535 | 0.82392 | 0.82392 | 0.79016 | 0.79016 | 0.53158 | 0.53158 | 0.59629 | 0.59629 | 0.44329 | 0.44329 | 0.42897 | 0.42897 | 0.26983 | 0.26983 | 0.25915 | 0.25915 | 0.07178 | 0.07178 | 0.0739 | 0.0739 | 0.01607 | 0.01607 | 0.02632 | 0.02632 | 0 | 0 | 0 | 0 | 0 | 0 | 0 | 0 | 0 | 0 | 0 | 0 | 0 | 0 | 0 | 0 | 0 | 0 | 0 | 0 | 0 | 0 | 0 | 0 | 0 | 0 | 0 | 0 | 0 | 0 | 0 | 0 | 0 | 0 | 0 | 0 | 0 | 0 | 0 | 0 | 0 | 0 | 0 | 0 | 0 | 0 | 0 | 0 | 0 | 0 | 0 | 0 | 0 | 0 | 0 | 0 | 0.10002 | 0.10002 | 0.15138 | 0.15138 | 4e-05 | 4e-05 | 0 | 0 | 0.78275 | 0.78275 | 0.95544 | 0.95544 | 0.51873 | 0.51873 | 0.48291 | 0.48291 | 0.70495 | 0.70495 | 0.85728 | 0.85728 | 0.47781 | 0.47781 | 0.53983 | 0.53983 | 0.26651 | 0.26651 | 0.2519 | 0.2519 | 0.17705 | 0.17705 | 0.15385 | 0.15385 | 0.16245 | 0.16245 | 0.13838 | 0.13838 | 0.01707 | 0.01707 | 0.01607 | 0.01607 | 0 | 0 | 0 | 0 | 0 | 0 | 0 | 0 | 0 | 0 | 0 | 0 | 0 | 0 | 0 | 0 | 0 | 0 | 0 | 0 | 0 | 0 | 0 | 0 | 0 | 0 | 0 | 0 | 0 | 0 | 0 | 0 | 0 | 0 | 0 | 0 | 0 | 0 | 0 | 0 | 0 | 0 | 0 | 0 | 0 | 0 | 0 | 0 | 0 | 0 | 0 | 0 | 0 | 0 | 0 | 0 | 0.0968 | 0.0968 | 0.13847 | 0.13847 | 4e-05 | 4e-05 | 3e-05 | 3e-05 | 0.87574 | 0.87574 | 1.0486 | 1.0486 | 0.46671 | 0.46671 | 0.57125 | 0.57125 | 0.78811 | 0.78811 | 0.83219 | 0.83219 | 0.39592 | 0.39592 | 0.39556 | 0.39556 | 0.33857 | 0.33857 | 0.37934 | 0.37934 | 0.15067 | 0.15067 | 0.25278 | 0.25278 | 0.08995 | 0.08995 | 0.15427 | 0.15427 | 6e-05 | 6e-05 | 0.01615 | 0.01615 | 0 | 0 | 0 | 0 | 0 | 0 | 0 | 0 | 0 | 0 | 0 | 0 | 0 | 0 | 0 | 0 | 0 | 0 | 0 | 0 | 0 | 0 | 0 | 0 | 0 | 0 | 0 | 0 | 0 | 0 | 0 | 0 | 0 | 0 | 0 | 0 | 0 | 0 | 0 | 0 | 0 | 0 | 0 | 0 | 0 | 0 | 0 | 0 | 0 | 0 | 0 | 0 | 0 | 0 | 0 | 0 | [5 empty] | 5 | Lagunas 220 | Lagunas 220 | Lagunas 023 | 0.00678 | 0.00678 | 50.4909 | 50.4909 | 0 | 0 | 47.8129 | 47.8129 | 26.6854 | 26.6854 | 63.3142 | 63.3142 | 15.6337 | 15.6337 | 50.4958 | 50.4958 | 14.8714 | 14.8714 | 51.5591 | 51.5591 | 9.5424 | 9.5424 | 47.0876 | 47.0876 | 4.0774 | 4.0774 | 38.8518 | 38.8518 | 2.0472 | 2.0472 | 36.195 | 36.195 | 0.26385 | 0.26385 | 34.5657 | 34.5657 | 0 | 0 | 18.3522 | 18.3522 | 0 | 0 | 11.7512 | 11.7512 | 0 | 0 | 5.1116 | 5.1116 | 0 | 0 | 1.539 | 1.539 | 0 | 0 | 0.61182 | 0.61182 | 0 | 0 | 2.9525 | 2.9525 | 0 | 0 | 2.6155 | 2.6155 | 0 | 0 | 3.1549 | 3.1549 | 0 | 0 | 2.583 | 2.583 | 0 | 0 | 3.9607 | 3.9607 | 0 | 0 | 2.7046 | 2.7046 | 0 | 0 | 11.2899 | 11.2899 | 0 | 0 | 6.9872 | 6.9872 | 0 | 0 | 5.1187 | 5.1187 | 0 | 0 | 2.4457 | 2.4457 | 0.0028 | 0.0028 | 35.5586 | 35.5586 | 0.00269 | 0.00269 | 30.7616 | 30.7616 | 15.7426 | 15.7426 | 51.7097 | 51.7097 | 8.1505 | 8.1505 | 40.2054 | 40.2054 | 12.1069 | 12.1069 | 43.0632 | 43.0632 | 7.0328 | 7.0328 | 32.4157 | 32.4157 | 2.343 | 2.343 | 30.9124 | 30.9124 | 0.96646 | 0.96646 | 26.8314 | 26.8314 | 0.23528 | 0.23528 | 24.1983 | 24.1983 | 0.02633 | 0.02633 | 12.391 | 12.391 | 0 | 0 | 9.2554 | 9.2554 | 0 | 0 | 2.9386 | 2.9386 | 0 | 0 | 1.992 | 1.992 | 0 | 0 | 1.5398 | 1.5398 | 0 | 0 | 2.6779 | 2.6779 | 0 | 0 | 1.9081 | 1.9081 | 0 | 0 | 1.5261 | 1.5261 | 0 | 0 | 1.3168 | 1.3168 | 0 | 0 | 3.6313 | 3.6313 | 0 | 0 | 2.2016 | 2.2016 | 0 | 0 | 10.9623 | 10.9623 | 0 | 0 | 5.0172 | 5.0172 | 0 | 0 | 6.856 | 6.856 | 0 | 0 | 2.4206 | 2.4206 | 0.09759 | 0.09759 | 41.8403 | 41.8403 | 0.01624 | 0.01624 | 34.2893 | 34.2893 | 18.1949 | 18.1949 | 51.3525 | 51.3525 | 9.6608 | 9.6608 | 40.5418 | 40.5418 | 8.9979 | 8.9979 | 47.6741 | 47.6741 | 4.8592 | 4.8592 | 36.0663 | 36.0663 | 2.1323 | 2.1323 | 28.2505 | 28.2505 | 0.41598 | 0.41598 | 25.6147 | 25.6147 | 0.13647 | 0.13647 | 21.5414 | 21.5414 | 0.03585 | 0.03585 | 7.7855 | 7.7855 | 0 | 0 | 2.9464 | 2.9464 | 0 | 0 | 0.32201 | 0.32201 | 0 | 0 | 0.25295 | 0.25295 | 0 | 0 | 0.07854 | 0.07854 | 0 | 0 | 0.25025 | 0.25025 | 0 | 0 | 0 | 0 | 0 | 0 | 0.70367 | 0.70367 | 0 | 0 | 7e-05 | 7e-05 | 0 | 0 | 3.7192 | 3.7192 | 0 | 0 | 1.0336 | 1.0336 | 0 | 0 | 12.7446 | 12.7446 | 0 | 0 | 5.9853 | 5.9853 | 0 | 0 | 12.3003 | 12.3003 | 0 | 0 | 5.5357 | 5.5357 | 0.08519 | 0.08519 | 41.2349 | 41.2349 | 0.0008 | 0.0008 | 36.4244 | 36.4244 | 21.3456 | 21.3456 | 51.6603 | 51.6603 | 12.2672 | 12.2672 | 42.7207 | 42.7207 | 11.0289 | 11.0289 | 45.7569 | 45.7569 | 7.2457 | 7.2457 | 38.1488 | 38.1488 | 4.2068 | 4.2068 | 35.9851 | 35.9851 | 2.2888 | 2.2888 | 29.4397 | 29.4397 | 0.62621 | 0.62621 | 27.2173 | 27.2173 | 0.05185 | 0.05185 | 18.3313 | 18.3313 | 0 | 0 | 9.9354 | 9.9354 | 0 | 0 | 1.3997 | 1.3997 | 0 | 0 | 0.50139 | 0.50139 | 0 | 0 | 0.4371 | 0.4371 | 0 | 0 | 0.43484 | 0.43484 | 0 | 0 | 0.43238 | 0.43238 | 0 | 0 | 1.0413 | 1.0413 | 0 | 0 | 0.63071 | 0.63071 | 0 | 0 | 7.8919 | 7.8919 | 0 | 0 | 3.1823 | 3.1823 | 0 | 0 | 24.2588 | 24.2588 | 0 | 0 | 17.7989 | 17.7989 | 0 | 0 | 29.8216 | 29.8216 | 0 | 0 | 18.4014 | 18.4014 | [5 empty] | 5 | Lagunas 220 | Lagunas 220 | Lagunas 023 | 56.0919 | 56.0919 | 53.7403 | 53.7403 | 53.6028 | 53.6028 | 51.4034 | 51.4034 | 61.8573 | 61.8573 | 57.1498 | 57.1498 | 51.871 | 51.871 | 49.3875 | 49.3875 | 51.1366 | 51.1366 | 49.7073 | 49.7073 | 46.9498 | 46.9498 | 45.0272 | 45.0272 | 40.5498 | 40.5498 | 35.5354 | 35.5354 | 39.2645 | 39.2645 | 30.8617 | 30.8617 | 36.5848 | 36.5848 | 31.6533 | 31.6533 | 21.2165 | 21.2165 | 16.1338 | 16.1338 | 19.7302 | 19.7302 | 14.1437 | 14.1437 | 8.5749 | 8.5749 | 7.376 | 7.376 | 6.7954 | 6.7954 | 4.1867 | 4.1867 | 2.9154 | 2.9154 | 2.7133 | 2.7133 | 3.6886 | 3.6886 | 3.4509 | 3.4509 | 3.1392 | 3.1392 | 2.9049 | 2.9049 | 4.9701 | 4.9701 | 4.8752 | 4.8752 | 4.3503 | 4.3503 | 4.3812 | 4.3812 | 8.4125 | 8.4125 | 8.4256 | 8.4256 | 7.8562 | 7.8562 | 7.9068 | 7.9068 | 20.5977 | 20.5977 | 20.0207 | 20.0207 | 15.7218 | 15.7218 | 14.2482 | 14.2482 | 35.7426 | 35.7426 | 33.392 | 33.392 | 29.1101 | 29.1101 | 26.6312 | 26.6312 | 45.6605 | 45.6605 | 42.6206 | 42.6206 | 37.9851 | 37.9851 | 35.0282 | 35.0282 | 51.0313 | 51.0313 | 47.8775 | 47.8775 | 41.2489 | 41.2489 | 38.4769 | 38.4769 | 43.0767 | 43.0767 | 42.1775 | 42.1775 | 34.8843 | 34.8843 | 31.8501 | 31.8501 | 31.1947 | 31.1947 | 28.424 | 28.424 | 27.0969 | 27.0969 | 20.4392 | 20.4392 | 25.309 | 25.309 | 20.9141 | 20.9141 | 14.841 | 14.841 | 10.6854 | 10.6854 | 15.2808 | 15.2808 | 13.4596 | 13.4596 | 4.7706 | 4.7706 | 3.7961 | 3.7961 | 4.1002 | 4.1002 | 3.0344 | 3.0344 | 3.0607 | 3.0607 | 2.6403 | 2.6403 | 2.9271 | 2.9271 | 2.8338 | 2.8338 | 2.8027 | 2.8027 | 2.7945 | 2.7945 | 3.4977 | 3.4977 | 3.3405 | 3.3405 | 2.7391 | 2.7391 | 2.732 | 2.732 | 11.3711 | 11.3711 | 12.0071 | 12.0071 | 8.5219 | 8.5219 | 8.7514 | 8.7514 | 26.4333 | 26.4333 | 25.2258 | 25.2258 | 20.259 | 20.259 | 21.1927 | 21.1927 | 50.6045 | 50.6045 | 45.9303 | 45.9303 | 38.9056 | 38.9056 | 36.9459 | 36.9459 | 49.8969 | 49.8969 | 48.023 | 48.023 | 43.1159 | 43.1159 | 38.2212 | 38.2212 | 49.5853 | 49.5853 | 47.7616 | 47.7616 | 39.6085 | 39.6085 | 34.6038 | 34.6038 | 45.506 | 45.506 | 43.9159 | 43.9159 | 38.3528 | 38.3528 | 33.4827 | 33.4827 | 29.1334 | 29.1334 | 26.6166 | 26.6166 | 27.3457 | 27.3457 | 16.8157 | 16.8157 | 24.5091 | 24.5091 | 15.1881 | 15.1881 | 11.9962 | 11.9962 | 7.5887 | 7.5887 | 10.6337 | 10.6337 | 5.0677 | 5.0677 | 3.3052 | 3.3052 | 0.59319 | 0.59319 | 1.4513 | 1.4513 | 0.92986 | 0.92986 | 0.25238 | 0.25238 | 0.2153 | 0.2153 | 0.62452 | 0.62452 | 0.27836 | 0.27836 | 0.30458 | 0.30458 | 0.29001 | 0.29001 | 3.1534 | 3.1534 | 2.7958 | 2.7958 | 2.9978 | 2.9978 | 3.0079 | 3.0079 | 10.1835 | 10.1835 | 9.7244 | 9.7244 | 6.4398 | 6.4398 | 7.5158 | 7.5158 | 24.6179 | 24.6179 | 24.5351 | 24.5351 | 19.1807 | 19.1807 | 17.7752 | 17.7752 | 43.6522 | 43.6522 | 42.1577 | 42.1577 | 36.1314 | 36.1314 | 34.7651 | 34.7651 | 46.9438 | 46.9438 | 44.9038 | 44.9038 | 41.8508 | 41.8508 | 39.9983 | 39.9983 | 50.5123 | 50.5123 | 46.6742 | 46.6742 | 41.6277 | 41.6277 | 36.2342 | 36.2342 | 44.7629 | 44.7629 | 40.6058 | 40.6058 | 38.9621 | 38.9621 | 33.0939 | 33.0939 | 36.1933 | 36.1933 | 29.8243 | 29.8243 | 31.3985 | 31.3985 | 26.2179 | 26.2179 | 28.9774 | 28.9774 | 23.965 | 23.965 | 19.5943 | 19.5943 | 14.3507 | 14.3507 | 13.5463 | 13.5463 | 9.9279 | 9.9279 | 3.5034 | 3.5034 | 2.9934 | 2.9934 | 2.1074 | 2.1074 | 1.3499 | 1.3499 | 0.72051 | 0.72051 | 0.43392 | 0.43392 | 0.43727 | 0.43727 | 0.56092 | 0.56092 | 0.60816 | 0.60816 | 0.67385 | 0.67385 | 2.8065 | 2.8065 | 2.7258 | 2.7258 | 2.1481 | 2.1481 | 2.7129 | 2.7129 | 21.3148 | 21.3148 | 19.9232 | 19.9232 | 13.7965 | 13.7965 | 15.11 | 15.11 | 37.7182 | 37.7182 | 36.7438 | 36.7438 | 29.2071 | 29.2071 | 28.8009 | 28.8009 | 56.8872 | 56.8872 | 53.8754 | 53.8754 | 49.731 | 49.731 | 47.0254 | 47.0254
|  |  | 6 | Nueva Victoria 220 | Nueva Victoria 220 | Lagunas 023 | 49.6189 | 49.6189 | 50.5673 | 50.5673 | 45.3916 | 45.3916 | 49.8323 | 49.8323 | 52.9989 | 52.9989 | 53.2886 | 53.2886 | 43.9926 | 43.9926 | 44.8925 | 44.8925 | 43.3796 | 43.3796 | 40.2333 | 40.2333 | 35.8764 | 35.8764 | 33.6101 | 33.6101 | 28.9104 | 28.9104 | 24.0729 | 24.0729 | 23.1507 | 23.1507 | 21.2484 | 21.2484 | 25.4415 | 25.4415 | 23.7837 | 23.7837 | 13.2466 | 13.2466 | 14.1696 | 14.1696 | 11.1471 | 11.1471 | 9.5675 | 9.5675 | 4.6267 | 4.6267 | 5.9588 | 5.9588 | 3.4353 | 3.4353 | 2.3114 | 2.3114 | 9e-05 | 9e-05 | 1.0828 | 1.0828 | 3.6378 | 3.6378 | 3.6523 | 3.6523 | 3.4723 | 3.4723 | 3.5066 | 3.5066 | 4.6819 | 4.6819 | 4.7893 | 4.7893 | 3.6949 | 3.6949 | 3.4403 | 3.4403 | 4.9065 | 4.9065 | 4.8614 | 4.8614 | 6.8264 | 6.8264 | 6.9501 | 6.9501 | 13.7006 | 13.7006 | 15.3018 | 15.3018 | 11.5505 | 11.5505 | 13.251 | 13.251 | 25.3938 | 25.3938 | 26.1997 | 26.1997 | 21.8429 | 21.8429 | 23.3434 | 23.3434 | 33.3717 | 33.3717 | 36.4624 | 36.4624 | 30.11 | 30.11 | 32.158 | 32.158 | 45.5105 | 45.5105 | 44.1338 | 44.1338 | 38.2876 | 38.2876 | 34.2442 | 34.2442 | 35.3823 | 35.3823 | 31.4411 | 31.4411 | 26.052 | 26.052 | 26.3408 | 26.3408 | 21.7768 | 21.7768 | 18.6163 | 18.6163 | 18.4757 | 18.4757 | 16.5994 | 16.5994 | 15.9116 | 15.9116 | 16.8506 | 16.8506 | 4.184 | 4.184 | 6.2262 | 6.2262 | 5.6915 | 5.6915 | 7.5338 | 7.5338 | 3.5888 | 3.5888 | 4.2574 | 4.2574 | 2.5673 | 2.5673 | 2.7705 | 2.7705 | 2.4503 | 2.4503 | 2.4618 | 2.4618 | 2.6044 | 2.6044 | 2.7574 | 2.7574 | 2.1291 | 2.1291 | 2.1465 | 2.1465 | 3.0917 | 3.0917 | 3.2341 | 3.2341 | 3.1211 | 3.1211 | 3.2573 | 3.2573 | 7.0712 | 7.0712 | 8.0501 | 8.0501 | 6.0346 | 6.0346 | 6.9012 | 6.9012 | 15.1327 | 15.1327 | 18.507 | 18.507 | 13.6182 | 13.6182 | 16.5026 | 16.5026 | 34.0651 | 34.0651 | 37.481 | 37.481 | 30.5649 | 30.5649 | 34.0765 | 34.0765 | 38.9891 | 38.9891 | 41.5995 | 41.5995 | 34.9337 | 34.9337 | 36.1485 | 36.1485 | 45.2309 | 45.2309 | 41.3437 | 41.3437 | 32.6725 | 32.6725 | 32.0479 | 32.0479 | 37.4455 | 37.4455 | 33.5964 | 33.5964 | 27.9127 | 27.9127 | 24.3241 | 24.3241 | 19.0423 | 19.0423 | 12.9421 | 12.9421 | 12.2383 | 12.2383 | 12.1639 | 12.1639 | 7.0469 | 7.0469 | 10.415 | 10.415 | 4.0419 | 4.0419 | 7.2461 | 7.2461 | 1.3062 | 1.3062 | 3.4506 | 3.4506 | 0.22033 | 0.22033 | 1.2136 | 1.2136 | 0.15876 | 0.15876 | 1.3642 | 1.3642 | 0.53378 | 0.53378 | 0.23183 | 0.23183 | 0.25005 | 0.25005 | 0 | 0 | 2e-05 | 2e-05 | 0 | 0 | 0.61812 | 0.61812 | 0.52163 | 0.52163 | 1.0411 | 1.0411 | 0.96039 | 0.96039 | 3.893 | 3.893 | 4.8769 | 4.8769 | 2.9061 | 2.9061 | 5.4073 | 5.4073 | 12.6951 | 12.6951 | 16.7441 | 16.7441 | 14.2021 | 14.2021 | 17.9389 | 17.9389 | 32.9657 | 32.9657 | 34.3143 | 34.3143 | 27.5565 | 27.5565 | 28.2571 | 28.2571 | 37.838 | 37.838 | 40.5027 | 40.5027 | 33.0777 | 33.0777 | 34.8971 | 34.8971 | 41.7831 | 41.7831 | 39.9724 | 39.9724 | 33.7277 | 33.7277 | 30.807 | 30.807 | 34.3705 | 34.3705 | 31.9842 | 31.9842 | 29.5315 | 29.5315 | 28.622 | 28.622 | 27.3467 | 27.3467 | 23.6323 | 23.6323 | 20.2308 | 20.2308 | 15.9617 | 15.9617 | 21.52 | 21.52 | 18.3002 | 18.3002 | 8.4245 | 8.4245 | 6.8189 | 6.8189 | 4.5039 | 4.5039 | 2.7555 | 2.7555 | 0.41932 | 0.41932 | 1.7901 | 1.7901 | 0.70637 | 0.70637 | 2.642 | 2.642 | 0.45168 | 0.45168 | 0.45207 | 0.45207 | 3e-05 | 3e-05 | 3e-05 | 3e-05 | 0.56641 | 0.56641 | 0.12699 | 0.12699 | 1.9326 | 1.9326 | 2.0654 | 2.0654 | 2.0145 | 2.0145 | 2.2417 | 2.2417 | 11.0164 | 11.0164 | 13.0827 | 13.0827 | 10.6761 | 10.6761 | 12.0163 | 12.0163 | 30.9771 | 30.9771 | 31.6157 | 31.6157 | 22.7586 | 22.7586 | 23.698 | 23.698 | 45.3942 | 45.3942 | 45.8256 | 45.8256 | 38.5843 | 38.5843 | 40.557 | 40.557 | [5 empty] | 6 | Nueva Victoria 220 | Nueva Victoria 220 | Lagunas 023 | 50.724 | 50.724 | 50.6024 | 50.6024 | 49.69 | 49.69 | 49.2615 | 49.2615 | 53.2778 | 53.2778 | 52.1664 | 52.1664 | 44.8398 | 44.8398 | 42.9883 | 42.9883 | 43.274 | 43.274 | 43.9114 | 43.9114 | 33.5777 | 33.5777 | 31.2405 | 31.2405 | 27.3696 | 27.3696 | 30.4035 | 30.4035 | 19.4509 | 19.4509 | 19.8742 | 19.8742 | 25.1186 | 25.1186 | 21.4333 | 21.4333 | 13.1731 | 13.1731 | 9.8558 | 9.8558 | 12.4492 | 12.4492 | 8.4956 | 8.4956 | 5.6056 | 5.6056 | 4.471 | 4.471 | 4.1518 | 4.1518 | 0 | 0 | 1.5176 | 1.5176 | 0 | 0 | 3.6222 | 3.6222 | 0.86611 | 0.86611 | 3.2878 | 3.2878 | 0 | 0 | 4.5586 | 4.5586 | 0.86951 | 0.86951 | 3.4346 | 3.4346 | 0.00244 | 0.00244 | 5.9284 | 5.9284 | 3.3385 | 3.3385 | 6.982 | 6.982 | 1.4712 | 1.4712 | 15.8396 | 15.8396 | 13.1212 | 13.1212 | 12.8374 | 12.8374 | 10.4748 | 10.4748 | 28.0215 | 28.0215 | 30.0355 | 30.0355 | 22.3214 | 22.3214 | 23.9574 | 23.9574 | 36.708 | 36.708 | 38.0885 | 38.0885 | 33.64 | 33.64 | 32.1422 | 32.1422 | 44.6039 | 44.6039 | 43.7915 | 43.7915 | 35.2826 | 35.2826 | 31.1755 | 31.1755 | 30.0468 | 30.0468 | 32.5178 | 32.5178 | 24.6795 | 24.6795 | 21.1235 | 21.1235 | 18.5259 | 18.5259 | 22.4718 | 22.4718 | 16.1251 | 16.1251 | 14.3118 | 14.3118 | 17.8469 | 17.8469 | 16.2217 | 16.2217 | 4.4775 | 4.4775 | 7.227 | 7.227 | 5.4305 | 5.4305 | 5.338 | 5.338 | 3.8155 | 3.8155 | 2.7883 | 2.7883 | 2.7401 | 2.7401 | 1.3058 | 1.3058 | 2.0217 | 2.0217 | 1.0771 | 1.0771 | 2.7264 | 2.7264 | 0 | 0 | 2.7107 | 2.7107 | 0 | 0 | 2.8634 | 2.8634 | 0 | 0 | 3.0976 | 3.0976 | 0 | 0 | 6.624 | 6.624 | 5.2077 | 5.2077 | 6.5516 | 6.5516 | 4.9844 | 4.9844 | 19.2416 | 19.2416 | 18.2586 | 18.2586 | 15.1032 | 15.1032 | 8.927 | 8.927 | 37.9258 | 37.9258 | 42.0505 | 42.0505 | 32.4603 | 32.4603 | 33.537 | 33.537 | 41.3159 | 41.3159 | 40.5688 | 40.5688 | 35.8233 | 35.8233 | 35.3586 | 35.3586 | 41.3896 | 41.3896 | 38.8815 | 38.8815 | 28.8003 | 28.8003 | 26.2812 | 26.2812 | 34.6609 | 34.6609 | 34.5793 | 34.5793 | 24.9292 | 24.9292 | 23.9833 | 23.9833 | 14.7785 | 14.7785 | 16.9612 | 16.9612 | 11.0325 | 11.0325 | 9.2317 | 9.2317 | 11.5901 | 11.5901 | 10.7635 | 10.7635 | 5.771 | 5.771 | 5.483 | 5.483 | 2.0968 | 2.0968 | 1.1012 | 1.1012 | 0.00013 | 0.00013 | 0.00012 | 0.00012 | 1.9004 | 1.9004 | 0 | 0 | 0.23256 | 0.23256 | 0 | 0 | 2e-05 | 2e-05 | 0 | 0 | 0 | 0 | 0 | 0 | 1.5721 | 1.5721 | 3e-05 | 3e-05 | 1.5104 | 1.5104 | 0 | 0 | 5.1209 | 5.1209 | 3.9931 | 3.9931 | 5.1874 | 5.1874 | 0.54679 | 0.54679 | 18.4071 | 18.4071 | 17.0515 | 17.0515 | 16.9971 | 16.9971 | 12.1702 | 12.1702 | 34.8561 | 34.8561 | 38.0331 | 38.0331 | 28.1075 | 28.1075 | 30.3825 | 30.3825 | 39.938 | 39.938 | 40.1467 | 40.1467 | 34.3507 | 34.3507 | 34.6837 | 34.6837 | 40.6071 | 40.6071 | 38.908 | 38.908 | 30.0062 | 30.0062 | 27.0192 | 27.0192 | 31.161 | 31.161 | 31.8018 | 31.8018 | 28.5655 | 28.5655 | 24.1301 | 24.1301 | 21.3484 | 21.3484 | 26.3911 | 26.3911 | 14.8706 | 14.8706 | 16.2467 | 16.2467 | 18.1978 | 18.1978 | 18.5047 | 18.5047 | 8.6131 | 8.6131 | 6.6221 | 6.6221 | 5.1298 | 5.1298 | 1.9891 | 1.9891 | 1.4011 | 1.4011 | 0.40027 | 0.40027 | 0.99162 | 0.99162 | 1e-05 | 1e-05 | 0.45032 | 0.45032 | 0 | 0 | 3e-05 | 3e-05 | 0 | 0 | 0.56424 | 0.56424 | 0 | 0 | 2.2647 | 2.2647 | 2e-05 | 2e-05 | 1.8257 | 1.8257 | 0 | 0 | 14.1034 | 14.1034 | 9.9778 | 9.9778 | 11.4784 | 11.4784 | 3.7624 | 3.7624 | 31.937 | 31.937 | 29.5374 | 29.5374 | 23.7676 | 23.7676 | 21.3005 | 21.3005 | 46.1121 | 46.1121 | 53.6494 | 53.6494 | 40.9157 | 40.9157 | 40.5429 | 40.5429 | [5 empty] | 6 | Nueva Victoria 220 | Nueva Victoria 220 | Lagunas 023 | 3.1259 | 3.1259 | 0 | 0 | 0.00104 | 0.00104 | 0 | 0 | 0.00311 | 0.00311 | 0.01721 | 0.01721 | 0 | 0 | 0 | 0 | 0.0114 | 0.0114 | 0.38085 | 0.38085 | 0 | 0 | 0.11887 | 0.11887 | 1e-05 | 1e-05 | 3e-05 | 3e-05 | 0 | 0 | 0 | 0 | 0 | 0 | 0 | 0 | 0 | 0 | 0 | 0 | 0 | 0 | 0 | 0 | 0 | 0 | 0 | 0 | 0 | 0 | 0 | 0 | 0 | 0 | 0 | 0 | 0 | 0 | 0 | 0 | 0 | 0 | 0 | 0 | 0 | 0 | 0 | 0 | 0 | 0 | 0 | 0 | 0 | 0 | 0 | 0 | 0 | 0 | 0 | 0 | 0 | 0 | 0 | 0 | 0 | 0 | 0 | 0 | 4.6275 | 4.6275 | 0 | 0 | 0 | 0 | 0 | 0 | 0.12013 | 0.12013 | 0 | 0 | 0 | 0 | 0 | 0 | 0 | 0 | 0.04765 | 0.04765 | 0 | 0 | 0 | 0 | 0 | 0 | 0.51111 | 0.51111 | 0 | 0 | 0.12715 | 0.12715 | 0 | 0 | 0.00881 | 0.00881 | 0 | 0 | 0 | 0 | 0 | 0 | 0.0264 | 0.0264 | 0 | 0 | 0 | 0 | 0 | 0 | 0 | 0 | 0 | 0 | 0 | 0 | 0 | 0 | 0 | 0 | 0 | 0 | 0 | 0 | 0 | 0 | 0 | 0 | 0 | 0 | 0 | 0 | 0 | 0 | 0 | 0 | 0 | 0 | 0 | 0 | 0 | 0 | 0 | 0 | 0 | 0 | 0 | 0 | 0 | 0 | 0 | 0 | 0 | 0 | 0 | 0 | 5.1296 | 5.1296 | 0 | 0 | 0 | 0 | 0 | 0 | 3.3509 | 3.3509 | 0 | 0 | 4e-05 | 4e-05 | 0 | 0 | 0 | 0 | 0.09707 | 0.09707 | 0 | 0 | 0 | 0 | 0 | 0 | 0.40954 | 0.40954 | 0 | 0 | 0.14168 | 0.14168 | 0 | 0 | 0.01642 | 0.01642 | 0 | 0 | 0 | 0 | 0 | 0 | 0.02573 | 0.02573 | 0 | 0 | 0 | 0 | 0 | 0 | 0 | 0 | 0 | 0 | 0 | 0 | 0 | 0 | 0 | 0 | 0 | 0 | 0 | 0 | 0 | 0 | 0 | 0 | 0 | 0 | 0 | 0 | 0 | 0 | 0 | 0 | 0 | 0 | 0 | 0 | 0 | 0 | 0 | 0 | 0 | 0 | 0 | 0 | 0 | 0 | 0 | 0 | 0 | 0 | 0 | 0 | 4.6936 | 4.6936 | 0 | 0 | 0 | 0 | 0 | 0 | 3.7511 | 3.7511 | 0 | 0 | 0 | 0 | 0 | 0 | 0 | 0 | 0.19639 | 0.19639 | 0 | 0 | 0 | 0 | 0.71007 | 0.71007 | 0.42325 | 0.42325 | 0 | 0 | 0.0807 | 0.0807 | 0 | 0 | 0.08889 | 0.08889 | 0 | 0 | 4e-05 | 4e-05 | 0 | 0 | 0 | 0 | 0 | 0 | 0 | 0 | 0 | 0 | 0 | 0 | 0 | 0 | 0 | 0 | 0 | 0 | 0 | 0 | 0 | 0 | 0 | 0 | 0 | 0 | 0 | 0 | 0 | 0 | 0 | 0 | 0 | 0 | 0 | 0 | 0 | 0 | 0 | 0 | 0 | 0 | 0 | 0 | 0 | 0 | 0 | 0 | 0 | 0 | 0 | 0 | 0 | 0 | 0 | 0 | 16.1571 | 16.1571 | 0 | 0 | 1.6381 | 1.6381 | 0 | 0 | [5 empty] | 6 | Nueva Victoria 220 | Nueva Victoria 220 | Lagunas 023 | 0 | 0 | 0 | 0 | 0 | 0 | 0 | 0 | 0.77686 | 0.77686 | 0.92702 | 0.92702 | 0.06965 | 0.06965 | 0.13963 | 0.13963 | 1.0482 | 1.0482 | 1.2611 | 1.2611 | 0.70615 | 0.70615 | 0.66024 | 0.66024 | 0.46753 | 0.46753 | 0.48423 | 0.48423 | 0.18668 | 0.18668 | 0.15352 | 0.15352 | 0.01657 | 0.01657 | 0.01661 | 0.01661 | 0 | 0 | 0 | 0 | 0 | 0 | 0 | 0 | 0 | 0 | 0 | 0 | 0 | 0 | 0 | 0 | 0 | 0 | 0 | 0 | 0 | 0 | 0 | 0 | 0 | 0 | 0 | 0 | 0 | 0 | 0 | 0 | 0 | 0 | 0 | 0 | 0 | 0 | 0 | 0 | 0 | 0 | 0 | 0 | 0 | 0 | 0 | 0 | 0 | 0 | 0 | 0 | 0 | 0 | 0 | 0 | 0 | 0 | 0 | 0 | 4e-05 | 4e-05 | 0.01638 | 0.01638 | 0 | 0 | 0 | 0 | 0.7766 | 0.7766 | 0.87669 | 0.87669 | 0.54242 | 0.54242 | 0.57436 | 0.57436 | 0.82226 | 0.82226 | 0.78874 | 0.78874 | 0.53235 | 0.53235 | 0.59689 | 0.59689 | 0.44391 | 0.44391 | 0.4297 | 0.4297 | 0.27045 | 0.27045 | 0.25979 | 0.25979 | 0.07192 | 0.07192 | 0.07409 | 0.07409 | 0.01612 | 0.01612 | 0.02643 | 0.02643 | 0 | 0 | 0 | 0 | 0 | 0 | 0 | 0 | 0 | 0 | 0 | 0 | 0 | 0 | 0 | 0 | 0 | 0 | 0 | 0 | 0 | 0 | 0 | 0 | 0 | 0 | 0 | 0 | 0 | 0 | 0 | 0 | 0 | 0 | 0 | 0 | 0 | 0 | 0 | 0 | 0 | 0 | 0 | 0 | 0 | 0 | 0 | 0 | 0 | 0 | 0 | 0 | 0 | 0 | 0 | 0 | 0.10021 | 0.10021 | 0.15178 | 0.15178 | 4e-05 | 4e-05 | 0 | 0 | 0.78369 | 0.78369 | 0.95546 | 0.95546 | 0.51961 | 0.51961 | 0.48325 | 0.48325 | 0.70387 | 0.70387 | 0.85661 | 0.85661 | 0.47767 | 0.47767 | 0.53963 | 0.53963 | 0.26629 | 0.26629 | 0.25171 | 0.25171 | 0.1774 | 0.1774 | 0.15416 | 0.15416 | 0.16289 | 0.16289 | 0.13883 | 0.13883 | 0.01711 | 0.01711 | 0.01612 | 0.01612 | 0 | 0 | 0 | 0 | 0 | 0 | 0 | 0 | 0 | 0 | 0 | 0 | 0 | 0 | 0 | 0 | 0 | 0 | 0 | 0 | 0 | 0 | 0 | 0 | 0 | 0 | 0 | 0 | 0 | 0 | 0 | 0 | 0 | 0 | 0 | 0 | 0 | 0 | 0 | 0 | 0 | 0 | 0 | 0 | 0 | 0 | 0 | 0 | 0 | 0 | 0 | 0 | 0 | 0 | 0 | 0 | 0.09685 | 0.09685 | 0.13885 | 0.13885 | 4e-05 | 4e-05 | 3e-05 | 3e-05 | 0.87852 | 0.87852 | 1.0524 | 1.0524 | 0.4681 | 0.4681 | 0.57315 | 0.57315 | 0.78958 | 0.78958 | 0.83392 | 0.83392 | 0.39688 | 0.39688 | 0.39656 | 0.39656 | 0.33918 | 0.33918 | 0.38067 | 0.38067 | 0.15086 | 0.15086 | 0.25309 | 0.25309 | 0.09006 | 0.09006 | 0.15465 | 0.15465 | 6e-05 | 6e-05 | 0.01619 | 0.01619 | 0 | 0 | 0 | 0 | 0 | 0 | 0 | 0 | 0 | 0 | 0 | 0 | 0 | 0 | 0 | 0 | 0 | 0 | 0 | 0 | 0 | 0 | 0 | 0 | 0 | 0 | 0 | 0 | 0 | 0 | 0 | 0 | 0 | 0 | 0 | 0 | 0 | 0 | 0 | 0 | 0 | 0 | 0 | 0 | 0 | 0 | 0 | 0 | 0 | 0 | 0 | 0 | 0 | 0 | 0 | 0 | [5 empty] | 6 | Nueva Victoria 220 | Nueva Victoria 220 | Lagunas 023 | 0.00679 | 0.00679 | 50.2626 | 50.2626 | 0 | 0 | 47.6701 | 47.6701 | 26.6129 | 26.6129 | 63.0767 | 63.0767 | 15.5914 | 15.5914 | 50.3318 | 50.3318 | 14.8298 | 14.8298 | 51.3493 | 51.3493 | 9.5157 | 9.5157 | 46.9208 | 46.9208 | 4.0661 | 4.0661 | 38.7212 | 38.7212 | 2.0415 | 2.0415 | 36.0558 | 36.0558 | 0.26439 | 0.26439 | 34.4661 | 34.4661 | 0 | 0 | 18.2982 | 18.2982 | 0 | 0 | 11.6919 | 11.6919 | 0 | 0 | 5.0964 | 5.0964 | 0 | 0 | 1.5318 | 1.5318 | 0 | 0 | 0.60996 | 0.60996 | 0 | 0 | 2.9439 | 2.9439 | 0 | 0 | 2.6073 | 2.6073 | 0 | 0 | 3.1462 | 3.1462 | 0 | 0 | 2.5761 | 2.5761 | 0 | 0 | 3.9495 | 3.9495 | 0 | 0 | 2.6974 | 2.6974 | 0 | 0 | 11.2556 | 11.2556 | 0 | 0 | 6.9661 | 6.9661 | 0 | 0 | 5.1293 | 5.1293 | 0 | 0 | 2.4506 | 2.4506 | 0.0028 | 0.0028 | 35.4629 | 35.4629 | 0.0027 | 0.0027 | 30.6742 | 30.6742 | 15.7008 | 15.7008 | 51.5547 | 51.5547 | 8.1344 | 8.1344 | 40.0898 | 40.0898 | 12.0661 | 12.0661 | 42.9566 | 42.9566 | 7.0105 | 7.0105 | 32.3236 | 32.3236 | 2.3377 | 2.3377 | 30.8245 | 30.8245 | 0.9637 | 0.9637 | 26.7556 | 26.7556 | 0.2346 | 0.2346 | 24.1281 | 24.1281 | 0.02625 | 0.02625 | 12.3474 | 12.3474 | 0 | 0 | 9.2261 | 9.2261 | 0 | 0 | 2.9299 | 2.9299 | 0 | 0 | 1.9846 | 1.9846 | 0 | 0 | 1.5351 | 1.5351 | 0 | 0 | 2.6696 | 2.6696 | 0 | 0 | 1.9021 | 1.9021 | 0 | 0 | 1.5193 | 1.5193 | 0 | 0 | 1.3117 | 1.3117 | 0 | 0 | 3.6199 | 3.6199 | 0 | 0 | 2.1952 | 2.1952 | 0 | 0 | 10.9361 | 10.9361 | 0 | 0 | 5.0053 | 5.0053 | 0 | 0 | 6.8418 | 6.8418 | 0 | 0 | 2.415 | 2.415 | 0.09789 | 0.09789 | 41.7403 | 41.7403 | 0.01627 | 0.01627 | 34.2085 | 34.2085 | 18.1492 | 18.1492 | 51.2456 | 51.2456 | 9.6407 | 9.6407 | 40.4575 | 40.4575 | 8.9716 | 8.9716 | 47.5768 | 47.5768 | 4.8449 | 4.8449 | 35.9899 | 35.9899 | 2.128 | 2.128 | 28.1976 | 28.1976 | 0.41608 | 0.41608 | 25.5616 | 25.5616 | 0.13657 | 0.13657 | 21.4951 | 21.4951 | 0.0359 | 0.0359 | 7.7673 | 7.7673 | 0 | 0 | 2.9398 | 2.9398 | 0 | 0 | 0.32132 | 0.32132 | 0 | 0 | 0.25243 | 0.25243 | 0 | 0 | 0.0784 | 0.0784 | 0 | 0 | 0.24971 | 0.24971 | 0 | 0 | 0 | 0 | 0 | 0 | 0.70186 | 0.70186 | 0 | 0 | 7e-05 | 7e-05 | 0 | 0 | 3.7102 | 3.7102 | 0 | 0 | 1.0313 | 1.0313 | 0 | 0 | 12.7138 | 12.7138 | 0 | 0 | 5.9714 | 5.9714 | 0 | 0 | 12.2738 | 12.2738 | 0 | 0 | 5.5234 | 5.5234 | 0.08533 | 0.08533 | 41.1264 | 41.1264 | 0.0008 | 0.0008 | 36.3321 | 36.3321 | 21.2894 | 21.2894 | 51.5337 | 51.5337 | 12.2351 | 12.2351 | 42.6159 | 42.6159 | 11.0098 | 11.0098 | 45.6572 | 45.6572 | 7.2341 | 7.2341 | 38.0613 | 38.0613 | 4.2052 | 4.2052 | 35.9033 | 35.9033 | 2.2836 | 2.2836 | 29.3734 | 29.3734 | 0.62687 | 0.62687 | 27.1376 | 27.1376 | 0.05192 | 0.05192 | 18.2838 | 18.2838 | 0 | 0 | 9.9088 | 9.9088 | 0 | 0 | 1.3966 | 1.3966 | 0 | 0 | 0.49989 | 0.49989 | 0 | 0 | 0.43582 | 0.43582 | 0 | 0 | 0.43362 | 0.43362 | 0 | 0 | 0.43116 | 0.43116 | 0 | 0 | 1.0384 | 1.0384 | 0 | 0 | 0.62895 | 0.62895 | 0 | 0 | 7.8664 | 7.8664 | 0 | 0 | 3.1729 | 3.1729 | 0 | 0 | 24.1892 | 24.1892 | 0 | 0 | 17.7524 | 17.7524 | 0 | 0 | 29.7599 | 29.7599 | 0 | 0 | 18.379 | 18.379 | [5 empty] | 6 | Nueva Victoria 220 | Nueva Victoria 220 | Lagunas 023 | 55.8469 | 55.8469 | 53.5293 | 53.5293 | 53.4363 | 53.4363 | 51.181 | 51.181 | 61.6493 | 61.6493 | 56.9603 | 56.9603 | 51.6835 | 51.6835 | 49.2104 | 49.2104 | 50.97 | 50.97 | 49.5205 | 49.5205 | 46.7687 | 46.7687 | 44.8655 | 44.8655 | 40.406 | 40.406 | 35.3831 | 35.3831 | 39.0947 | 39.0947 | 30.7629 | 30.7629 | 36.4718 | 36.4718 | 31.5053 | 31.5053 | 21.1527 | 21.1527 | 16.0865 | 16.0865 | 19.6724 | 19.6724 | 14.1003 | 14.1003 | 8.5492 | 8.5492 | 7.3451 | 7.3451 | 6.7752 | 6.7752 | 4.1755 | 4.1755 | 2.9073 | 2.9073 | 2.706 | 2.706 | 3.679 | 3.679 | 3.441 | 3.441 | 3.1277 | 3.1277 | 2.8971 | 2.8971 | 4.9557 | 4.9557 | 4.861 | 4.861 | 4.3386 | 4.3386 | 4.3691 | 4.3691 | 8.3873 | 8.3873 | 8.401 | 8.401 | 7.8338 | 7.8338 | 7.8846 | 7.8846 | 20.5422 | 20.5422 | 19.965 | 19.965 | 15.6498 | 15.6498 | 14.2022 | 14.2022 | 35.6439 | 35.6439 | 33.2945 | 33.2945 | 29.0192 | 29.0192 | 26.542 | 26.542 | 45.5378 | 45.5378 | 42.4964 | 42.4964 | 37.8747 | 37.8747 | 34.9236 | 34.9236 | 50.8759 | 50.8759 | 47.7202 | 47.7202 | 41.1376 | 41.1376 | 38.3597 | 38.3597 | 42.9635 | 42.9635 | 42.0694 | 42.0694 | 34.788 | 34.788 | 31.7645 | 31.7645 | 31.1113 | 31.1113 | 28.3437 | 28.3437 | 27.0256 | 27.0256 | 20.3803 | 20.3803 | 25.2242 | 25.2242 | 20.8371 | 20.8371 | 14.7912 | 14.7912 | 10.6513 | 10.6513 | 15.2289 | 15.2289 | 13.4116 | 13.4116 | 4.7561 | 4.7561 | 3.7833 | 3.7833 | 4.0877 | 4.0877 | 3.0255 | 3.0255 | 3.0517 | 3.0517 | 2.6314 | 2.6314 | 2.9194 | 2.9194 | 2.8268 | 2.8268 | 2.7967 | 2.7967 | 2.7876 | 2.7876 | 3.4893 | 3.4893 | 3.3327 | 3.3327 | 2.7333 | 2.7333 | 2.726 | 2.726 | 11.3413 | 11.3413 | 11.9651 | 11.9651 | 8.4999 | 8.4999 | 8.7296 | 8.7296 | 26.3654 | 26.3654 | 25.144 | 25.144 | 20.2124 | 20.2124 | 21.1443 | 21.1443 | 50.4823 | 50.4823 | 45.807 | 45.807 | 38.803 | 38.803 | 36.8318 | 36.8318 | 49.7722 | 49.7722 | 47.9194 | 47.9194 | 43.0145 | 43.0145 | 38.1343 | 38.1343 | 49.4839 | 49.4839 | 47.6576 | 47.6576 | 39.5191 | 39.5191 | 34.5232 | 34.5232 | 45.4024 | 45.4024 | 43.8359 | 43.8359 | 38.2652 | 38.2652 | 33.4292 | 33.4292 | 29.0713 | 29.0713 | 26.567 | 26.567 | 27.2869 | 27.2869 | 16.7822 | 16.7822 | 24.4503 | 24.4503 | 15.1574 | 15.1574 | 11.969 | 11.969 | 7.5733 | 7.5733 | 10.6064 | 10.6064 | 5.0559 | 5.0559 | 3.2978 | 3.2978 | 0.59086 | 0.59086 | 1.4473 | 1.4473 | 0.92626 | 0.92626 | 0.25191 | 0.25191 | 0.21447 | 0.21447 | 0.62318 | 0.62318 | 0.27777 | 0.27777 | 0.30394 | 0.30394 | 0.28939 | 0.28939 | 3.1456 | 3.1456 | 2.7891 | 2.7891 | 2.9912 | 2.9912 | 3.0011 | 3.0011 | 10.151 | 10.151 | 9.6987 | 9.6987 | 6.4241 | 6.4241 | 7.49 | 7.49 | 24.5481 | 24.5481 | 24.4617 | 24.4617 | 19.133 | 19.133 | 17.7314 | 17.7314 | 43.5264 | 43.5264 | 42.0465 | 42.0465 | 36.0281 | 36.0281 | 34.6667 | 34.6667 | 46.8207 | 46.8207 | 44.7966 | 44.7966 | 41.7481 | 41.7481 | 39.9078 | 39.9078 | 50.3885 | 50.3885 | 46.5643 | 46.5643 | 41.5174 | 41.5174 | 36.1397 | 36.1397 | 44.6688 | 44.6688 | 40.5198 | 40.5198 | 38.876 | 38.876 | 33.0217 | 33.0217 | 36.1165 | 36.1165 | 29.7614 | 29.7614 | 31.3296 | 31.3296 | 26.1531 | 26.1531 | 28.9057 | 28.9057 | 23.9069 | 23.9069 | 19.5403 | 19.5403 | 14.3183 | 14.3183 | 13.5013 | 13.5013 | 9.8981 | 9.8981 | 3.4928 | 3.4928 | 2.9859 | 2.9859 | 2.0971 | 2.0971 | 1.3469 | 1.3469 | 0.71848 | 0.71848 | 0.43128 | 0.43128 | 0.43606 | 0.43606 | 0.55933 | 0.55933 | 0.60617 | 0.60617 | 0.67191 | 0.67191 | 2.7947 | 2.7947 | 2.7155 | 2.7155 | 2.1413 | 2.1413 | 2.7026 | 2.7026 | 21.2294 | 21.2294 | 19.8418 | 19.8418 | 13.7408 | 13.7408 | 15.0417 | 15.0417 | 37.6008 | 37.6008 | 36.6239 | 36.6239 | 29.1196 | 29.1196 | 28.7012 | 28.7012 | 56.7157 | 56.7157 | 53.6777 | 53.6777 | 49.5586 | 49.5586 | 46.8293 | 46.8293
|  |  | 7 | Frontera 220 | Frontera 220 | El Abra 220 | 48.5286 | 48.5286 | 49.4868 | 49.4868 | 44.7324 | 44.7324 | 49.1508 | 49.1508 | 52.2968 | 52.2968 | 52.5888 | 52.5888 | 43.427 | 43.427 | 44.3192 | 44.3192 | 42.5748 | 42.5748 | 39.4061 | 39.4061 | 35.3973 | 35.3973 | 33.1643 | 33.1643 | 28.5006 | 28.5006 | 23.7177 | 23.7177 | 22.8365 | 22.8365 | 20.9599 | 20.9599 | 25.0516 | 25.0516 | 23.453 | 23.453 | 13.0705 | 13.0705 | 13.9802 | 13.9802 | 10.978 | 10.978 | 9.4188 | 9.4188 | 4.5651 | 4.5651 | 5.8855 | 5.8855 | 3.3969 | 3.3969 | 2.2862 | 2.2862 | 9e-05 | 9e-05 | 1.0684 | 1.0684 | 3.5993 | 3.5993 | 3.5966 | 3.5966 | 3.4325 | 3.4325 | 3.4639 | 3.4639 | 4.6252 | 4.6252 | 4.7289 | 4.7289 | 3.6515 | 3.6515 | 3.3951 | 3.3951 | 4.8497 | 4.8497 | 4.797 | 4.797 | 6.7464 | 6.7464 | 6.8653 | 6.8653 | 13.5255 | 13.5255 | 15.1103 | 15.1103 | 11.4171 | 11.4171 | 13.0952 | 13.0952 | 25.1053 | 25.1053 | 25.931 | 25.931 | 21.6304 | 21.6304 | 23.0791 | 23.0791 | 32.9236 | 32.9236 | 36.063 | 36.063 | 29.7308 | 29.7308 | 31.7672 | 31.7672 | 44.927 | 44.927 | 43.5823 | 43.5823 | 37.8186 | 37.8186 | 33.8143 | 33.8143 | 34.9967 | 34.9967 | 31.1083 | 31.1083 | 25.7804 | 25.7804 | 26.0569 | 26.0569 | 21.4856 | 21.4856 | 18.3539 | 18.3539 | 18.2343 | 18.2343 | 16.3844 | 16.3844 | 15.6908 | 15.6908 | 16.6449 | 16.6449 | 4.1298 | 4.1298 | 6.1505 | 6.1505 | 5.5977 | 5.5977 | 7.4158 | 7.4158 | 3.5351 | 3.5351 | 4.194 | 4.194 | 2.5403 | 2.5403 | 2.7315 | 2.7315 | 2.4221 | 2.4221 | 2.4282 | 2.4282 | 2.5624 | 2.5624 | 2.7127 | 2.7127 | 2.0964 | 2.0964 | 2.1145 | 2.1145 | 3.0587 | 3.0587 | 3.1988 | 3.1988 | 3.0882 | 3.0882 | 3.2247 | 3.2247 | 6.9978 | 6.9978 | 7.9629 | 7.9629 | 5.9634 | 5.9634 | 6.824 | 6.824 | 15.0063 | 15.0063 | 18.3313 | 18.3313 | 13.5082 | 13.5082 | 16.327 | 16.327 | 33.7119 | 33.7119 | 37.1552 | 37.1552 | 30.2283 | 30.2283 | 33.6969 | 33.6969 | 38.7002 | 38.7002 | 41.2531 | 41.2531 | 34.561 | 34.561 | 35.7661 | 35.7661 | 44.9306 | 44.9306 | 41.0397 | 41.0397 | 32.3853 | 32.3853 | 31.7633 | 31.7633 | 37.1553 | 37.1553 | 33.4438 | 33.4438 | 27.7191 | 27.7191 | 24.2106 | 24.2106 | 18.9598 | 18.9598 | 12.9741 | 12.9741 | 12.1199 | 12.1199 | 12.1114 | 12.1114 | 6.9803 | 6.9803 | 10.4193 | 10.4193 | 4.0062 | 4.0062 | 7.1953 | 7.1953 | 1.2913 | 1.2913 | 3.4198 | 3.4198 | 0.21651 | 0.21651 | 1.1913 | 1.1913 | 0.15707 | 0.15707 | 1.3457 | 1.3457 | 0.52386 | 0.52386 | 0.22752 | 0.22752 | 0.24815 | 0.24815 | 0 | 0 | 2e-05 | 2e-05 | 0 | 0 | 0.61121 | 0.61121 | 0.51546 | 0.51546 | 1.0298 | 1.0298 | 0.94978 | 0.94978 | 3.8467 | 3.8467 | 4.8185 | 4.8185 | 2.8758 | 2.8758 | 5.3516 | 5.3516 | 12.5676 | 12.5676 | 16.5688 | 16.5688 | 14.0405 | 14.0405 | 17.75 | 17.75 | 32.625 | 32.625 | 33.9602 | 33.9602 | 27.2782 | 27.2782 | 27.9626 | 27.9626 | 37.5 | 37.5 | 40.1314 | 40.1314 | 32.7325 | 32.7325 | 34.5162 | 34.5162 | 41.3764 | 41.3764 | 39.6195 | 39.6195 | 33.4097 | 33.4097 | 30.5367 | 30.5367 | 34.1014 | 34.1014 | 31.7398 | 31.7398 | 29.2639 | 29.2639 | 28.3721 | 28.3721 | 27.0984 | 27.0984 | 23.4343 | 23.4343 | 20.0523 | 20.0523 | 15.8136 | 15.8136 | 21.319 | 21.319 | 18.1399 | 18.1399 | 8.3492 | 8.3492 | 6.7433 | 6.7433 | 4.4601 | 4.4601 | 2.7352 | 2.7352 | 0.41595 | 0.41595 | 1.769 | 1.769 | 0.69838 | 0.69838 | 2.6154 | 2.6154 | 0.4467 | 0.4467 | 0.44696 | 0.44696 | 3e-05 | 3e-05 | 3e-05 | 3e-05 | 0.56145 | 0.56145 | 0.1255 | 0.1255 | 1.9144 | 1.9144 | 2.0454 | 2.0454 | 2.0039 | 2.0039 | 2.2225 | 2.2225 | 10.9078 | 10.9078 | 12.9665 | 12.9665 | 10.5797 | 10.5797 | 11.9055 | 11.9055 | 30.6405 | 30.6405 | 31.3158 | 31.3158 | 22.5181 | 22.5181 | 23.4513 | 23.4513 | 44.9494 | 44.9494 | 45.3313 | 45.3313 | 38.2132 | 38.2132 | 40.0796 | 40.0796 | [5 empty] | 7 | Frontera 220 | Frontera 220 | El Abra 220 | 49.6724 | 49.6724 | 49.771 | 49.771 | 48.9645 | 48.9645 | 48.2881 | 48.2881 | 52.5757 | 52.5757 | 51.4422 | 51.4422 | 44.2658 | 44.2658 | 42.4337 | 42.4337 | 42.437 | 42.437 | 43.015 | 43.015 | 33.1153 | 33.1153 | 30.7878 | 30.7878 | 26.9682 | 26.9682 | 29.99 | 29.99 | 19.1855 | 19.1855 | 19.6177 | 19.6177 | 24.7615 | 24.7615 | 21.1594 | 21.1594 | 13.0123 | 13.0123 | 9.7269 | 9.7269 | 12.2646 | 12.2646 | 8.3863 | 8.3863 | 5.5312 | 5.5312 | 4.4133 | 4.4133 | 4.1066 | 4.1066 | 0 | 0 | 1.4974 | 1.4974 | 0 | 0 | 3.5657 | 3.5657 | 0.87379 | 0.87379 | 3.2468 | 3.2468 | 0 | 0 | 4.5061 | 4.5061 | 0.87721 | 0.87721 | 3.3891 | 3.3891 | 0.00246 | 0.00246 | 5.8563 | 5.8563 | 3.3004 | 3.3004 | 6.8998 | 6.8998 | 1.4527 | 1.4527 | 15.6372 | 15.6372 | 12.9703 | 12.9703 | 12.6799 | 12.6799 | 10.3312 | 10.3312 | 27.7104 | 27.7104 | 29.6792 | 29.6792 | 22.1158 | 22.1158 | 23.7032 | 23.7032 | 36.3033 | 36.3033 | 37.655 | 37.655 | 33.2281 | 33.2281 | 31.724 | 31.724 | 44.0354 | 44.0354 | 43.2391 | 43.2391 | 34.8374 | 34.8374 | 30.7657 | 30.7657 | 29.7196 | 29.7196 | 32.1664 | 32.1664 | 24.3775 | 24.3775 | 20.8775 | 20.8775 | 18.2687 | 18.2687 | 22.1688 | 22.1688 | 15.9205 | 15.9205 | 14.1194 | 14.1194 | 17.5844 | 17.5844 | 15.9936 | 15.9936 | 4.4177 | 4.4177 | 7.1309 | 7.1309 | 5.3503 | 5.3503 | 5.2554 | 5.2554 | 3.7637 | 3.7637 | 2.7414 | 2.7414 | 2.6971 | 2.6971 | 1.285 | 1.285 | 1.9823 | 1.9823 | 1.0601 | 1.0601 | 2.6847 | 2.6847 | 0 | 0 | 2.6688 | 2.6688 | 0 | 0 | 2.8318 | 2.8318 | 0 | 0 | 3.0631 | 3.0631 | 0 | 0 | 6.5469 | 6.5469 | 5.1512 | 5.1512 | 6.4807 | 6.4807 | 4.9337 | 4.9337 | 19.1121 | 19.1121 | 18.0327 | 18.0327 | 14.952 | 14.952 | 8.8146 | 8.8146 | 37.5654 | 37.5654 | 41.6127 | 41.6127 | 32.0995 | 32.0995 | 33.1674 | 33.1674 | 40.9161 | 40.9161 | 40.1441 | 40.1441 | 35.4055 | 35.4055 | 34.9225 | 34.9225 | 41.0652 | 41.0652 | 38.4646 | 38.4646 | 28.4641 | 28.4641 | 25.9159 | 25.9159 | 34.4981 | 34.4981 | 34.4355 | 34.4355 | 24.7979 | 24.7979 | 23.8363 | 23.8363 | 14.811 | 14.811 | 16.8902 | 16.8902 | 10.9577 | 10.9577 | 9.1442 | 9.1442 | 11.5427 | 11.5427 | 10.6501 | 10.6501 | 5.7412 | 5.7412 | 5.4018 | 5.4018 | 2.0709 | 2.0709 | 1.0815 | 1.0815 | 0.00012 | 0.00012 | 0.00011 | 0.00011 | 1.8676 | 1.8676 | 0 | 0 | 0.22822 | 0.22822 | 0 | 0 | 2e-05 | 2e-05 | 0 | 0 | 0 | 0 | 0 | 0 | 1.5535 | 1.5535 | 3e-05 | 3e-05 | 1.496 | 1.496 | 0 | 0 | 5.0796 | 5.0796 | 3.9494 | 3.9494 | 5.1297 | 5.1297 | 0.54114 | 0.54114 | 18.2068 | 18.2068 | 16.8564 | 16.8564 | 16.8121 | 16.8121 | 12.0207 | 12.0207 | 34.496 | 34.496 | 37.6495 | 37.6495 | 27.8131 | 27.8131 | 30.0519 | 30.0519 | 39.5675 | 39.5675 | 39.7529 | 39.7529 | 33.9739 | 33.9739 | 34.2918 | 34.2918 | 40.2596 | 40.2596 | 38.5168 | 38.5168 | 29.7263 | 29.7263 | 26.7199 | 26.7199 | 30.9164 | 30.9164 | 31.5545 | 31.5545 | 28.319 | 28.319 | 23.9292 | 23.9292 | 21.1752 | 21.1752 | 26.1616 | 26.1616 | 14.7258 | 14.7258 | 16.1075 | 16.1075 | 18.0449 | 18.0449 | 18.3196 | 18.3196 | 8.5352 | 8.5352 | 6.5535 | 6.5535 | 5.0845 | 5.0845 | 1.9652 | 1.9652 | 1.39 | 1.39 | 0.3968 | 0.3968 | 0.98037 | 0.98037 | 1e-05 | 1e-05 | 0.44471 | 0.44471 | 0 | 0 | 3e-05 | 3e-05 | 0 | 0 | 0.55901 | 0.55901 | 0 | 0 | 2.2439 | 2.2439 | 2e-05 | 2e-05 | 1.804 | 1.804 | 0 | 0 | 13.9682 | 13.9682 | 9.8575 | 9.8575 | 11.3708 | 11.3708 | 3.7167 | 3.7167 | 31.6066 | 31.6066 | 29.1822 | 29.1822 | 23.5256 | 23.5256 | 21.0418 | 21.0418 | 45.6373 | 45.6373 | 53.098 | 53.098 | 40.4992 | 40.4992 | 40.1396 | 40.1396 | [5 empty] | 7 | Frontera 220 | Frontera 220 | El Abra 220 | 3.0902 | 3.0902 | 0 | 0 | 0.00102 | 0.00102 | 0 | 0 | 0.00306 | 0.00306 | 0.01698 | 0.01698 | 0 | 0 | 0 | 0 | 0.01125 | 0.01125 | 0.37485 | 0.37485 | 0 | 0 | 0.11734 | 0.11734 | 1e-05 | 1e-05 | 3e-05 | 3e-05 | 0 | 0 | 0 | 0 | 0 | 0 | 0 | 0 | 0 | 0 | 0 | 0 | 0 | 0 | 0 | 0 | 0 | 0 | 0 | 0 | 0 | 0 | 0 | 0 | 0 | 0 | 0 | 0 | 0 | 0 | 0 | 0 | 0 | 0 | 0 | 0 | 0 | 0 | 0 | 0 | 0 | 0 | 0 | 0 | 0 | 0 | 0 | 0 | 0 | 0 | 0 | 0 | 0 | 0 | 0 | 0 | 0 | 0 | 0 | 0 | 4.6685 | 4.6685 | 0 | 0 | 0 | 0 | 0 | 0 | 0.12126 | 0.12126 | 0 | 0 | 0 | 0 | 0 | 0 | 0 | 0 | 0.04704 | 0.04704 | 0 | 0 | 0 | 0 | 0 | 0 | 0.50398 | 0.50398 | 0 | 0 | 0.12529 | 0.12529 | 0 | 0 | 0.00868 | 0.00868 | 0 | 0 | 0 | 0 | 0 | 0 | 0.02613 | 0.02613 | 0 | 0 | 0 | 0 | 0 | 0 | 0 | 0 | 0 | 0 | 0 | 0 | 0 | 0 | 0 | 0 | 0 | 0 | 0 | 0 | 0 | 0 | 0 | 0 | 0 | 0 | 0 | 0 | 0 | 0 | 0 | 0 | 0 | 0 | 0 | 0 | 0 | 0 | 0 | 0 | 0 | 0 | 0 | 0 | 0 | 0 | 0 | 0 | 0 | 0 | 0 | 0 | 5.0646 | 5.0646 | 0 | 0 | 0 | 0 | 0 | 0 | 3.3174 | 3.3174 | 0 | 0 | 4e-05 | 4e-05 | 0 | 0 | 0 | 0 | 0.09589 | 0.09589 | 0 | 0 | 0 | 0 | 0 | 0 | 0.40407 | 0.40407 | 0 | 0 | 0.14007 | 0.14007 | 0 | 0 | 0.01607 | 0.01607 | 0 | 0 | 0 | 0 | 0 | 0 | 0.02544 | 0.02544 | 0 | 0 | 0 | 0 | 0 | 0 | 0 | 0 | 0 | 0 | 0 | 0 | 0 | 0 | 0 | 0 | 0 | 0 | 0 | 0 | 0 | 0 | 0 | 0 | 0 | 0 | 0 | 0 | 0 | 0 | 0 | 0 | 0 | 0 | 0 | 0 | 0 | 0 | 0 | 0 | 0 | 0 | 0 | 0 | 0 | 0 | 0 | 0 | 0 | 0 | 0 | 0 | 4.6337 | 4.6337 | 0 | 0 | 0 | 0 | 0 | 0 | 3.7136 | 3.7136 | 0 | 0 | 0 | 0 | 0 | 0 | 0 | 0 | 0.19488 | 0.19488 | 0 | 0 | 0 | 0 | 0.70329 | 0.70329 | 0.42103 | 0.42103 | 0 | 0 | 0.08028 | 0.08028 | 0 | 0 | 0.08842 | 0.08842 | 0 | 0 | 4e-05 | 4e-05 | 0 | 0 | 0 | 0 | 0 | 0 | 0 | 0 | 0 | 0 | 0 | 0 | 0 | 0 | 0 | 0 | 0 | 0 | 0 | 0 | 0 | 0 | 0 | 0 | 0 | 0 | 0 | 0 | 0 | 0 | 0 | 0 | 0 | 0 | 0 | 0 | 0 | 0 | 0 | 0 | 0 | 0 | 0 | 0 | 0 | 0 | 0 | 0 | 0 | 0 | 0 | 0 | 0 | 0 | 0 | 0 | 16.2065 | 16.2065 | 0 | 0 | 1.6445 | 1.6445 | 0 | 0 | [5 empty] | 7 | Frontera 220 | Frontera 220 | El Abra 220 | 0 | 0 | 0 | 0 | 0 | 0 | 0 | 0 | 0.74612 | 0.74612 | 0.89498 | 0.89498 | 0.06637 | 0.06637 | 0.13332 | 0.13332 | 1.0267 | 1.0267 | 1.2359 | 1.2359 | 0.6865 | 0.6865 | 0.64269 | 0.64269 | 0.45611 | 0.45611 | 0.47273 | 0.47273 | 0.18075 | 0.18075 | 0.14851 | 0.14851 | 0.01619 | 0.01619 | 0.01623 | 0.01623 | 0 | 0 | 0 | 0 | 0 | 0 | 0 | 0 | 0 | 0 | 0 | 0 | 0 | 0 | 0 | 0 | 0 | 0 | 0 | 0 | 0 | 0 | 0 | 0 | 0 | 0 | 0 | 0 | 0 | 0 | 0 | 0 | 0 | 0 | 0 | 0 | 0 | 0 | 0 | 0 | 0 | 0 | 0 | 0 | 0 | 0 | 0 | 0 | 0 | 0 | 0 | 0 | 0 | 0 | 0 | 0 | 0 | 0 | 0 | 0 | 4e-05 | 4e-05 | 0.01615 | 0.01615 | 0 | 0 | 0 | 0 | 0.76576 | 0.76576 | 0.86437 | 0.86437 | 0.52965 | 0.52965 | 0.56132 | 0.56132 | 0.81282 | 0.81282 | 0.77996 | 0.77996 | 0.52612 | 0.52612 | 0.59005 | 0.59005 | 0.43843 | 0.43843 | 0.42463 | 0.42463 | 0.26726 | 0.26726 | 0.25695 | 0.25695 | 0.07084 | 0.07084 | 0.07324 | 0.07324 | 0.01597 | 0.01597 | 0.02634 | 0.02634 | 0 | 0 | 0 | 0 | 0 | 0 | 0 | 0 | 0 | 0 | 0 | 0 | 0 | 0 | 0 | 0 | 0 | 0 | 0 | 0 | 0 | 0 | 0 | 0 | 0 | 0 | 0 | 0 | 0 | 0 | 0 | 0 | 0 | 0 | 0 | 0 | 0 | 0 | 0 | 0 | 0 | 0 | 0 | 0 | 0 | 0 | 0 | 0 | 0 | 0 | 0 | 0 | 0 | 0 | 0 | 0 | 0.0991 | 0.0991 | 0.14998 | 0.14998 | 3e-05 | 3e-05 | 0 | 0 | 0.77577 | 0.77577 | 0.94486 | 0.94486 | 0.5136 | 0.5136 | 0.47871 | 0.47871 | 0.69658 | 0.69658 | 0.84749 | 0.84749 | 0.47277 | 0.47277 | 0.53479 | 0.53479 | 0.26358 | 0.26358 | 0.2491 | 0.2491 | 0.17562 | 0.17562 | 0.15303 | 0.15303 | 0.16174 | 0.16174 | 0.13764 | 0.13764 | 0.01692 | 0.01692 | 0.01595 | 0.01595 | 0 | 0 | 0 | 0 | 0 | 0 | 0 | 0 | 0 | 0 | 0 | 0 | 0 | 0 | 0 | 0 | 0 | 0 | 0 | 0 | 0 | 0 | 0 | 0 | 0 | 0 | 0 | 0 | 0 | 0 | 0 | 0 | 0 | 0 | 0 | 0 | 0 | 0 | 0 | 0 | 0 | 0 | 0 | 0 | 0 | 0 | 0 | 0 | 0 | 0 | 0 | 0 | 0 | 0 | 0 | 0 | 0.09578 | 0.09578 | 0.13727 | 0.13727 | 4e-05 | 4e-05 | 3e-05 | 3e-05 | 0.87109 | 0.87109 | 1.0464 | 1.0464 | 0.46413 | 0.46413 | 0.5698 | 0.5698 | 0.78369 | 0.78369 | 0.82592 | 0.82592 | 0.39459 | 0.39459 | 0.39403 | 0.39403 | 0.33635 | 0.33635 | 0.37792 | 0.37792 | 0.14921 | 0.14921 | 0.25041 | 0.25041 | 0.08907 | 0.08907 | 0.15273 | 0.15273 | 6e-05 | 6e-05 | 0.016 | 0.016 | 0 | 0 | 0 | 0 | 0 | 0 | 0 | 0 | 0 | 0 | 0 | 0 | 0 | 0 | 0 | 0 | 0 | 0 | 0 | 0 | 0 | 0 | 0 | 0 | 0 | 0 | 0 | 0 | 0 | 0 | 0 | 0 | 0 | 0 | 0 | 0 | 0 | 0 | 0 | 0 | 0 | 0 | 0 | 0 | 0 | 0 | 0 | 0 | 0 | 0 | 0 | 0 | 0 | 0 | 0 | 0 | [5 empty] | 7 | Frontera 220 | Frontera 220 | El Abra 220 | 0.00669 | 0.00669 | 49.2242 | 49.2242 | 0 | 0 | 47.0527 | 47.0527 | 26.3038 | 26.3038 | 62.0181 | 62.0181 | 15.4118 | 15.4118 | 49.6144 | 49.6144 | 14.6518 | 14.6518 | 50.4055 | 50.4055 | 9.4016 | 9.4016 | 46.1822 | 46.1822 | 4.0177 | 4.0177 | 38.1473 | 38.1473 | 2.0168 | 2.0168 | 35.4335 | 35.4335 | 0.26674 | 0.26674 | 34.0381 | 34.0381 | 0 | 0 | 18.0653 | 18.0653 | 0 | 0 | 11.4197 | 11.4197 | 0 | 0 | 5.031 | 5.031 | 0 | 0 | 1.4994 | 1.4994 | 0 | 0 | 0.60187 | 0.60187 | 0 | 0 | 2.9068 | 2.9068 | 0 | 0 | 2.5717 | 2.5717 | 0 | 0 | 3.1096 | 3.1096 | 0 | 0 | 2.5465 | 2.5465 | 0 | 0 | 3.9012 | 3.9012 | 0 | 0 | 2.6673 | 2.6673 | 0 | 0 | 11.1072 | 11.1072 | 0 | 0 | 6.8752 | 6.8752 | 0 | 0 | 5.1753 | 5.1753 | 0 | 0 | 2.4724 | 2.4724 | 0.00277 | 0.00277 | 35.0564 | 35.0564 | 0.00266 | 0.00266 | 30.2997 | 30.2997 | 15.4967 | 15.4967 | 50.8843 | 50.8843 | 8.0606 | 8.0606 | 39.5932 | 39.5932 | 11.8856 | 11.8856 | 42.5107 | 42.5107 | 6.9092 | 6.9092 | 31.929 | 31.929 | 2.3057 | 2.3057 | 30.4479 | 30.4479 | 0.9501 | 0.9501 | 26.431 | 26.431 | 0.2317 | 0.2317 | 23.8631 | 23.8631 | 0.02591 | 0.02591 | 12.1927 | 12.1927 | 0 | 0 | 9.1117 | 9.1117 | 0 | 0 | 2.8927 | 2.8927 | 0 | 0 | 1.9514 | 1.9514 | 0 | 0 | 1.5142 | 1.5142 | 0 | 0 | 2.6336 | 2.6336 | 0 | 0 | 1.8757 | 1.8757 | 0 | 0 | 1.4882 | 1.4882 | 0 | 0 | 1.2891 | 1.2891 | 0 | 0 | 3.5703 | 3.5703 | 0 | 0 | 2.1678 | 2.1678 | 0 | 0 | 10.8273 | 10.8273 | 0 | 0 | 4.9559 | 4.9559 | 0 | 0 | 6.7841 | 6.7841 | 0 | 0 | 2.3917 | 2.3917 | 0.09696 | 0.09696 | 41.3246 | 41.3246 | 0.01607 | 0.01607 | 33.8735 | 33.8735 | 17.9543 | 17.9543 | 50.8142 | 50.8142 | 9.5518 | 9.5518 | 40.1175 | 40.1175 | 8.8567 | 8.8567 | 47.1864 | 47.1864 | 4.7823 | 4.7823 | 35.6807 | 35.6807 | 2.1065 | 2.1065 | 27.9904 | 27.9904 | 0.41213 | 0.41213 | 25.3478 | 25.3478 | 0.1344 | 0.1344 | 21.307 | 21.307 | 0.03527 | 0.03527 | 7.6921 | 7.6921 | 0 | 0 | 2.9127 | 2.9127 | 0 | 0 | 0.31852 | 0.31852 | 0 | 0 | 0.25035 | 0.25035 | 0 | 0 | 0.07781 | 0.07781 | 0 | 0 | 0.24754 | 0.24754 | 0 | 0 | 0 | 0 | 0 | 0 | 0.69423 | 0.69423 | 0 | 0 | 7e-05 | 7e-05 | 0 | 0 | 3.6726 | 3.6726 | 0 | 0 | 1.0219 | 1.0219 | 0 | 0 | 12.5854 | 12.5854 | 0 | 0 | 5.914 | 5.914 | 0 | 0 | 12.166 | 12.166 | 0 | 0 | 5.4731 | 5.4731 | 0.08435 | 0.08435 | 40.6669 | 40.6669 | 0.00079 | 0.00079 | 35.9443 | 35.9443 | 21.0713 | 21.0713 | 51.0049 | 51.0049 | 12.0929 | 12.0929 | 42.1777 | 42.1777 | 10.9087 | 10.9087 | 45.2504 | 45.2504 | 7.1789 | 7.1789 | 37.7011 | 37.7011 | 4.1937 | 4.1937 | 35.5669 | 35.5669 | 2.2598 | 2.2598 | 29.1013 | 29.1013 | 0.62904 | 0.62904 | 26.8315 | 26.8315 | 0.05165 | 0.05165 | 18.0839 | 18.0839 | 0 | 0 | 9.796 | 9.796 | 0 | 0 | 1.3842 | 1.3842 | 0 | 0 | 0.49337 | 0.49337 | 0 | 0 | 0.43033 | 0.43033 | 0 | 0 | 0.4284 | 0.4284 | 0 | 0 | 0.42588 | 0.42588 | 0 | 0 | 1.0259 | 1.0259 | 0 | 0 | 0.62142 | 0.62142 | 0 | 0 | 7.7704 | 7.7704 | 0 | 0 | 3.1324 | 3.1324 | 0 | 0 | 23.9225 | 23.9225 | 0 | 0 | 17.5561 | 17.5561 | 0 | 0 | 29.5041 | 29.5041 | 0 | 0 | 18.278 | 18.278 | [5 empty] | 7 | Frontera 220 | Frontera 220 | El Abra 220 | 54.7365 | 54.7365 | 52.584 | 52.584 | 52.7124 | 52.7124 | 50.1736 | 50.1736 | 60.7353 | 60.7353 | 56.1291 | 56.1291 | 50.8514 | 50.8514 | 48.4251 | 48.4251 | 50.2411 | 50.2411 | 48.6874 | 48.6874 | 45.9586 | 45.9586 | 44.1484 | 44.1484 | 39.7696 | 39.7696 | 34.6945 | 34.6945 | 38.3259 | 38.3259 | 30.3318 | 30.3318 | 35.9809 | 35.9809 | 30.8304 | 30.8304 | 20.8768 | 20.8768 | 15.8828 | 15.8828 | 19.4235 | 19.4235 | 13.9117 | 13.9117 | 8.4383 | 8.4383 | 7.2055 | 7.2055 | 6.6878 | 6.6878 | 4.1277 | 4.1277 | 2.873 | 2.873 | 2.6749 | 2.6749 | 3.6383 | 3.6383 | 3.3984 | 3.3984 | 3.0768 | 3.0768 | 2.8638 | 2.8638 | 4.8937 | 4.8937 | 4.7997 | 4.7997 | 4.2885 | 4.2885 | 4.3174 | 4.3174 | 8.2782 | 8.2782 | 8.295 | 8.295 | 7.7376 | 7.7376 | 7.79 | 7.79 | 20.3062 | 20.3062 | 19.7267 | 19.7267 | 15.3223 | 15.3223 | 14.001 | 14.001 | 35.2229 | 35.2229 | 32.9093 | 32.9093 | 28.6856 | 28.6856 | 26.2498 | 26.2498 | 45.0169 | 45.0169 | 41.9619 | 41.9619 | 37.3995 | 37.3995 | 34.4715 | 34.4715 | 50.2024 | 50.2024 | 47.0308 | 47.0308 | 40.6645 | 40.6645 | 37.8519 | 37.8519 | 42.4843 | 42.4843 | 41.6141 | 41.6141 | 34.3774 | 34.3774 | 31.401 | 31.401 | 30.7572 | 30.7572 | 27.9998 | 27.9998 | 26.7237 | 26.7237 | 20.1272 | 20.1272 | 24.9346 | 24.9346 | 20.5584 | 20.5584 | 14.6361 | 14.6361 | 10.5025 | 10.5025 | 15.0685 | 15.0685 | 13.2105 | 13.2105 | 4.7027 | 4.7027 | 3.7273 | 3.7273 | 4.0338 | 4.0338 | 2.9872 | 2.9872 | 3.0128 | 3.0128 | 2.5922 | 2.5922 | 2.887 | 2.887 | 2.7976 | 2.7976 | 2.7727 | 2.7727 | 2.7585 | 2.7585 | 3.454 | 3.454 | 3.3004 | 3.3004 | 2.7097 | 2.7097 | 2.701 | 2.701 | 11.2298 | 11.2298 | 11.8629 | 11.8629 | 8.4073 | 8.4073 | 8.6388 | 8.6388 | 26.0878 | 26.0878 | 24.8955 | 24.8955 | 20.0202 | 20.0202 | 20.9449 | 20.9449 | 49.9733 | 49.9733 | 45.3586 | 45.3586 | 38.3833 | 38.3833 | 36.4736 | 36.4736 | 49.2496 | 49.2496 | 47.4985 | 47.4985 | 42.5944 | 42.5944 | 37.7766 | 37.7766 | 49.077 | 49.077 | 47.2336 | 47.2336 | 39.1521 | 39.1521 | 34.19 | 34.19 | 44.9758 | 44.9758 | 43.5237 | 43.5237 | 37.9042 | 37.9042 | 33.2289 | 33.2289 | 28.8194 | 28.8194 | 26.372 | 26.372 | 27.0479 | 27.0479 | 16.6487 | 16.6487 | 24.2056 | 24.2056 | 15.0343 | 15.0343 | 11.857 | 11.857 | 7.5118 | 7.5118 | 10.4913 | 10.4913 | 5.0068 | 5.0068 | 3.2677 | 3.2677 | 0.58042 | 0.58042 | 1.4304 | 1.4304 | 0.91015 | 0.91015 | 0.25009 | 0.25009 | 0.21076 | 0.21076 | 0.61775 | 0.61775 | 0.27539 | 0.27539 | 0.30136 | 0.30136 | 0.28687 | 0.28687 | 3.1129 | 3.1129 | 2.7612 | 2.7612 | 2.964 | 2.964 | 2.9736 | 2.9736 | 10.0564 | 10.0564 | 9.5903 | 9.5903 | 6.3621 | 6.3621 | 7.4278 | 7.4278 | 24.2908 | 24.2908 | 24.1981 | 24.1981 | 18.9332 | 18.9332 | 17.548 | 17.548 | 43.0534 | 43.0534 | 41.6202 | 41.6202 | 35.6183 | 35.6183 | 34.305 | 34.305 | 46.2997 | 46.2997 | 44.3506 | 44.3506 | 41.319 | 41.319 | 39.5361 | 39.5361 | 49.9041 | 49.9041 | 46.1092 | 46.1092 | 41.1176 | 41.1176 | 35.7792 | 35.7792 | 44.2884 | 44.2884 | 40.2054 | 40.2054 | 38.5241 | 38.5241 | 32.7272 | 32.7272 | 35.8055 | 35.8055 | 29.5068 | 29.5068 | 31.0484 | 31.0484 | 25.9157 | 25.9157 | 28.6056 | 28.6056 | 23.6645 | 23.6645 | 19.3512 | 19.3512 | 14.1948 | 14.1948 | 13.3774 | 13.3774 | 9.8003 | 9.8003 | 3.4518 | 3.4518 | 2.9546 | 2.9546 | 2.0821 | 2.0821 | 1.3344 | 1.3344 | 0.70981 | 0.70981 | 0.42899 | 0.42899 | 0.4309 | 0.4309 | 0.55251 | 0.55251 | 0.60142 | 0.60142 | 0.6636 | 0.6636 | 2.7686 | 2.7686 | 2.6886 | 2.6886 | 2.1173 | 2.1173 | 2.6743 | 2.6743 | 21.0146 | 21.0146 | 19.6491 | 19.6491 | 13.6065 | 13.6065 | 14.9163 | 14.9163 | 37.2492 | 37.2492 | 36.2519 | 36.2519 | 28.8057 | 28.8057 | 28.4248 | 28.4248 | 56.1376 | 56.1376 | 53.13 | 53.13 | 49.0043 | 49.0043 | 46.382 | 46.382
|  |  | 8 | Maria Elena 220 | Maria Elena 220 | La Cruz 066 | 48.0387 | 48.0387 | 49.0292 | 49.0292 | 44.354 | 44.354 | 48.739 | 48.739 | 51.8417 | 51.8417 | 52.1227 | 52.1227 | 43.052 | 43.052 | 43.9624 | 43.9624 | 42.187 | 42.187 | 39.0333 | 39.0333 | 35.0767 | 35.0767 | 32.8709 | 32.8709 | 28.2861 | 28.2861 | 23.5262 | 23.5262 | 22.6408 | 22.6408 | 20.7785 | 20.7785 | 24.8869 | 24.8869 | 23.2591 | 23.2591 | 12.973 | 12.973 | 13.865 | 13.865 | 10.9111 | 10.9111 | 9.3624 | 9.3624 | 4.5263 | 4.5263 | 5.8464 | 5.8464 | 3.3683 | 3.3683 | 2.2639 | 2.2639 | 9e-05 | 9e-05 | 1.0616 | 1.0616 | 3.5745 | 3.5745 | 3.5702 | 3.5702 | 3.4033 | 3.4033 | 3.441 | 3.441 | 4.5837 | 4.5837 | 4.6914 | 4.6914 | 3.6288 | 3.6288 | 3.3672 | 3.3672 | 4.8156 | 4.8156 | 4.7711 | 4.7711 | 6.7219 | 6.7219 | 6.8521 | 6.8521 | 13.4516 | 13.4516 | 15.0197 | 15.0197 | 11.3179 | 11.3179 | 12.993 | 12.993 | 24.9922 | 24.9922 | 25.8217 | 25.8217 | 21.5297 | 21.5297 | 23.0449 | 23.0449 | 32.7175 | 32.7175 | 35.8428 | 35.8428 | 29.5394 | 29.5394 | 31.6757 | 31.6757 | 44.5683 | 44.5683 | 43.2628 | 43.2628 | 37.5438 | 37.5438 | 33.5748 | 33.5748 | 34.8793 | 34.8793 | 30.9962 | 30.9962 | 25.6878 | 25.6878 | 25.9576 | 25.9576 | 21.4454 | 21.4454 | 18.3039 | 18.3039 | 18.1759 | 18.1759 | 16.3238 | 16.3238 | 15.7243 | 15.7243 | 16.6436 | 16.6436 | 4.1297 | 4.1297 | 6.147 | 6.147 | 5.5962 | 5.5962 | 7.4321 | 7.4321 | 3.5347 | 3.5347 | 4.1902 | 4.1902 | 2.5359 | 2.5359 | 2.7185 | 2.7185 | 2.4139 | 2.4139 | 2.4485 | 2.4485 | 2.5652 | 2.5652 | 2.7156 | 2.7156 | 2.0818 | 2.0818 | 2.092 | 2.092 | 3.051 | 3.051 | 3.2171 | 3.2171 | 3.082 | 3.082 | 3.2228 | 3.2228 | 6.9944 | 6.9944 | 7.9813 | 7.9813 | 5.9729 | 5.9729 | 6.8502 | 6.8502 | 15.0927 | 15.0927 | 18.372 | 18.372 | 13.5566 | 13.5566 | 16.3827 | 16.3827 | 33.7527 | 33.7527 | 37.1938 | 37.1938 | 30.2695 | 30.2695 | 33.7674 | 33.7674 | 38.6938 | 38.6938 | 41.298 | 41.298 | 34.6127 | 34.6127 | 35.816 | 35.816 | 44.8164 | 44.8164 | 40.898 | 40.898 | 32.3007 | 32.3007 | 31.6795 | 31.6795 | 37.0118 | 37.0118 | 33.3592 | 33.3592 | 27.6205 | 27.6205 | 24.1682 | 24.1682 | 18.9284 | 18.9284 | 13.0104 | 13.0104 | 12.0693 | 12.0693 | 12.1359 | 12.1359 | 6.9664 | 6.9664 | 10.4708 | 10.4708 | 3.9875 | 3.9875 | 7.1977 | 7.1977 | 1.297 | 1.297 | 3.4344 | 3.4344 | 0.21468 | 0.21468 | 1.1763 | 1.1763 | 0.15806 | 0.15806 | 1.3353 | 1.3353 | 0.51716 | 0.51716 | 0.2246 | 0.2246 | 0.24749 | 0.24749 | 0 | 0 | 2e-05 | 2e-05 | 0 | 0 | 0.61368 | 0.61368 | 0.51715 | 0.51715 | 1.0283 | 1.0283 | 0.94804 | 0.94804 | 3.8536 | 3.8536 | 4.8291 | 4.8291 | 2.8776 | 2.8776 | 5.3443 | 5.3443 | 12.608 | 12.608 | 16.586 | 16.586 | 14.0789 | 14.0789 | 17.7834 | 17.7834 | 32.6743 | 32.6743 | 33.9724 | 33.9724 | 27.3643 | 27.3643 | 28.0741 | 28.0741 | 37.4302 | 37.4302 | 40.0654 | 40.0654 | 32.7561 | 32.7561 | 34.6612 | 34.6612 | 41.3256 | 41.3256 | 39.5501 | 39.5501 | 33.453 | 33.453 | 30.5383 | 30.5383 | 33.972 | 33.972 | 31.5868 | 31.5868 | 29.2603 | 29.2603 | 28.2801 | 28.2801 | 27.0829 | 27.0829 | 23.408 | 23.408 | 20.0222 | 20.0222 | 15.7975 | 15.7975 | 21.3631 | 21.3631 | 18.1453 | 18.1453 | 8.3506 | 8.3506 | 6.7473 | 6.7473 | 4.4683 | 4.4683 | 2.729 | 2.729 | 0.41489 | 0.41489 | 1.774 | 1.774 | 0.7027 | 0.7027 | 2.6139 | 2.6139 | 0.44947 | 0.44947 | 0.44972 | 0.44972 | 3e-05 | 3e-05 | 3e-05 | 3e-05 | 0.56051 | 0.56051 | 0.12574 | 0.12574 | 1.922 | 1.922 | 2.0479 | 2.0479 | 2.0059 | 2.0059 | 2.225 | 2.225 | 10.9194 | 10.9194 | 12.9964 | 12.9964 | 10.5934 | 10.5934 | 11.9316 | 11.9316 | 30.6686 | 30.6686 | 31.3614 | 31.3614 | 22.5537 | 22.5537 | 23.4721 | 23.4721 | 44.9834 | 44.9834 | 45.4496 | 45.4496 | 38.2883 | 38.2883 | 40.2023 | 40.2023 | [5 empty] | 8 | Maria Elena 220 | Maria Elena 220 | La Cruz 066 | 49.1988 | 49.1988 | 49.3279 | 49.3279 | 48.5425 | 48.5425 | 47.8834 | 47.8834 | 52.121 | 52.121 | 51.008 | 51.008 | 43.8972 | 43.8972 | 42.0999 | 42.0999 | 42.0541 | 42.0541 | 42.6262 | 42.6262 | 32.8104 | 32.8104 | 30.5083 | 30.5083 | 26.7296 | 26.7296 | 29.762 | 29.762 | 19.0194 | 19.0194 | 19.4571 | 19.4571 | 24.5531 | 24.5531 | 20.998 | 20.998 | 12.9084 | 12.9084 | 9.6428 | 9.6428 | 12.1902 | 12.1902 | 8.3052 | 8.3052 | 5.4887 | 5.4887 | 4.3713 | 4.3713 | 4.0752 | 4.0752 | 0 | 0 | 1.4879 | 1.4879 | 0 | 0 | 3.5396 | 3.5396 | 0.88229 | 0.88229 | 3.2169 | 3.2169 | 0 | 0 | 4.4695 | 4.4695 | 0.88573 | 0.88573 | 3.3675 | 3.3675 | 0.00248 | 0.00248 | 5.809 | 5.809 | 3.2737 | 3.2737 | 6.8392 | 6.8392 | 1.4552 | 1.4552 | 15.5422 | 15.5422 | 12.8568 | 12.8568 | 12.5838 | 12.5838 | 10.2242 | 10.2242 | 27.6062 | 27.6062 | 29.6116 | 29.6116 | 22.1128 | 22.1128 | 23.6894 | 23.6894 | 36.0568 | 36.0568 | 37.3777 | 37.3777 | 33.1144 | 33.1144 | 31.6446 | 31.6446 | 43.6868 | 43.6868 | 42.9064 | 42.9064 | 34.5659 | 34.5659 | 30.5202 | 30.5202 | 29.6239 | 29.6239 | 32.0432 | 32.0432 | 24.3223 | 24.3223 | 20.8267 | 20.8267 | 18.2078 | 18.2078 | 22.0605 | 22.0605 | 15.8496 | 15.8496 | 14.0827 | 14.0827 | 17.5914 | 17.5914 | 15.9867 | 15.9867 | 4.41 | 4.41 | 7.139 | 7.139 | 5.3384 | 5.3384 | 5.2348 | 5.2348 | 3.7553 | 3.7553 | 2.7383 | 2.7383 | 2.6882 | 2.6882 | 1.2879 | 1.2879 | 1.9933 | 1.9933 | 1.0626 | 1.0626 | 2.6899 | 2.6899 | 0 | 0 | 2.6532 | 2.6532 | 0 | 0 | 2.8408 | 2.8408 | 0 | 0 | 3.0765 | 3.0765 | 0 | 0 | 6.5683 | 6.5683 | 5.1796 | 5.1796 | 6.4849 | 6.4849 | 4.9508 | 4.9508 | 19.2141 | 19.2141 | 18.0312 | 18.0312 | 15.002 | 15.002 | 8.8057 | 8.8057 | 37.5929 | 37.5929 | 41.6482 | 41.6482 | 32.1477 | 32.1477 | 33.2208 | 33.2208 | 40.9049 | 40.9049 | 40.0603 | 40.0603 | 35.4149 | 35.4149 | 34.9246 | 34.9246 | 40.9269 | 40.9269 | 38.3412 | 38.3412 | 28.4167 | 28.4167 | 25.7806 | 25.7806 | 34.3915 | 34.3915 | 34.3446 | 34.3446 | 24.7352 | 24.7352 | 23.8233 | 23.8233 | 14.8386 | 14.8386 | 16.9169 | 16.9169 | 10.9727 | 10.9727 | 9.1074 | 9.1074 | 11.5439 | 11.5439 | 10.6463 | 10.6463 | 5.7675 | 5.7675 | 5.3816 | 5.3816 | 2.0763 | 2.0763 | 1.0758 | 1.0758 | 0.00012 | 0.00012 | 0.00011 | 0.00011 | 1.8693 | 1.8693 | 0 | 0 | 0.2253 | 0.2253 | 0 | 0 | 2e-05 | 2e-05 | 0 | 0 | 0 | 0 | 0 | 0 | 1.5575 | 1.5575 | 3e-05 | 3e-05 | 1.4893 | 1.4893 | 0 | 0 | 5.0932 | 5.0932 | 3.9607 | 3.9607 | 5.1346 | 5.1346 | 0.54298 | 0.54298 | 18.2573 | 18.2573 | 16.8841 | 16.8841 | 16.8748 | 16.8748 | 12.0373 | 12.0373 | 34.5376 | 34.5376 | 37.7121 | 37.7121 | 27.9037 | 27.9037 | 30.1158 | 30.1158 | 39.576 | 39.576 | 39.7368 | 39.7368 | 34.0764 | 34.0764 | 34.3598 | 34.3598 | 40.2184 | 40.2184 | 38.5555 | 38.5555 | 29.7582 | 29.7582 | 26.8093 | 26.8093 | 30.7875 | 30.7875 | 31.4281 | 31.4281 | 28.2741 | 28.2741 | 23.8461 | 23.8461 | 21.1268 | 21.1268 | 26.0911 | 26.0911 | 14.7246 | 14.7246 | 16.0758 | 16.0758 | 18.0101 | 18.0101 | 18.3385 | 18.3385 | 8.5591 | 8.5591 | 6.575 | 6.575 | 5.0792 | 5.0792 | 1.9686 | 1.9686 | 1.3863 | 1.3863 | 0.39403 | 0.39403 | 0.98633 | 0.98633 | 1e-05 | 1e-05 | 0.44545 | 0.44545 | 0 | 0 | 3e-05 | 3e-05 | 0 | 0 | 0.5618 | 0.5618 | 0 | 0 | 2.2466 | 2.2466 | 2e-05 | 2e-05 | 1.8078 | 1.8078 | 0 | 0 | 13.9823 | 13.9823 | 9.8774 | 9.8774 | 11.386 | 11.386 | 3.7241 | 3.7241 | 31.6875 | 31.6875 | 29.2473 | 29.2473 | 23.5774 | 23.5774 | 21.0671 | 21.0671 | 45.7154 | 45.7154 | 53.148 | 53.148 | 40.623 | 40.623 | 40.2915 | 40.2915 | [5 empty] | 8 | Maria Elena 220 | Maria Elena 220 | La Cruz 066 | 3.0653 | 3.0653 | 0 | 0 | 0.00102 | 0.00102 | 0 | 0 | 0.0031 | 0.0031 | 0.01678 | 0.01678 | 0 | 0 | 0 | 0 | 0.01139 | 0.01139 | 0.371 | 0.371 | 0 | 0 | 0.1162 | 0.1162 | 1e-05 | 1e-05 | 2e-05 | 2e-05 | 0 | 0 | 0 | 0 | 0 | 0 | 0 | 0 | 0 | 0 | 0 | 0 | 0 | 0 | 0 | 0 | 0 | 0 | 0 | 0 | 0 | 0 | 0 | 0 | 0 | 0 | 0 | 0 | 0 | 0 | 0 | 0 | 0 | 0 | 0 | 0 | 0 | 0 | 0 | 0 | 0 | 0 | 0 | 0 | 0 | 0 | 0 | 0 | 0 | 0 | 0 | 0 | 0 | 0 | 0 | 0 | 0 | 0 | 0 | 0 | 4.7141 | 4.7141 | 0 | 0 | 0 | 0 | 0 | 0 | 0.12234 | 0.12234 | 0 | 0 | 0 | 0 | 0 | 0 | 0 | 0 | 0.04664 | 0.04664 | 0 | 0 | 0 | 0 | 0 | 0 | 0.50343 | 0.50343 | 0 | 0 | 0.12515 | 0.12515 | 0 | 0 | 0.00858 | 0.00858 | 0 | 0 | 0 | 0 | 0 | 0 | 0.02611 | 0.02611 | 0 | 0 | 0 | 0 | 0 | 0 | 0 | 0 | 0 | 0 | 0 | 0 | 0 | 0 | 0 | 0 | 0 | 0 | 0 | 0 | 0 | 0 | 0 | 0 | 0 | 0 | 0 | 0 | 0 | 0 | 0 | 0 | 0 | 0 | 0 | 0 | 0 | 0 | 0 | 0 | 0 | 0 | 0 | 0 | 0 | 0 | 0 | 0 | 0 | 0 | 0 | 0 | 5.0881 | 5.0881 | 0 | 0 | 0 | 0 | 0 | 0 | 3.3263 | 3.3263 | 0 | 0 | 4e-05 | 4e-05 | 0 | 0 | 0 | 0 | 0.09561 | 0.09561 | 0 | 0 | 0 | 0 | 0 | 0 | 0.40193 | 0.40193 | 0 | 0 | 0.13994 | 0.13994 | 0 | 0 | 0.01585 | 0.01585 | 0 | 0 | 0 | 0 | 0 | 0 | 0.02524 | 0.02524 | 0 | 0 | 0 | 0 | 0 | 0 | 0 | 0 | 0 | 0 | 0 | 0 | 0 | 0 | 0 | 0 | 0 | 0 | 0 | 0 | 0 | 0 | 0 | 0 | 0 | 0 | 0 | 0 | 0 | 0 | 0 | 0 | 0 | 0 | 0 | 0 | 0 | 0 | 0 | 0 | 0 | 0 | 0 | 0 | 0 | 0 | 0 | 0 | 0 | 0 | 0 | 0 | 4.6571 | 4.6571 | 0 | 0 | 0 | 0 | 0 | 0 | 3.7249 | 3.7249 | 0 | 0 | 0 | 0 | 0 | 0 | 0 | 0 | 0.19513 | 0.19513 | 0 | 0 | 0 | 0 | 0.71049 | 0.71049 | 0.42268 | 0.42268 | 0 | 0 | 0.08048 | 0.08048 | 0 | 0 | 0.08874 | 0.08874 | 0 | 0 | 4e-05 | 4e-05 | 0 | 0 | 0 | 0 | 0 | 0 | 0 | 0 | 0 | 0 | 0 | 0 | 0 | 0 | 0 | 0 | 0 | 0 | 0 | 0 | 0 | 0 | 0 | 0 | 0 | 0 | 0 | 0 | 0 | 0 | 0 | 0 | 0 | 0 | 0 | 0 | 0 | 0 | 0 | 0 | 0 | 0 | 0 | 0 | 0 | 0 | 0 | 0 | 0 | 0 | 0 | 0 | 0 | 0 | 0 | 0 | 16.2812 | 16.2812 | 0 | 0 | 1.6529 | 1.6529 | 0 | 0 | [5 empty] | 8 | Maria Elena 220 | Maria Elena 220 | La Cruz 066 | 0 | 0 | 0 | 0 | 0 | 0 | 0 | 0 | 0.72418 | 0.72418 | 0.8704 | 0.8704 | 0.06416 | 0.06416 | 0.12872 | 0.12872 | 1.01 | 1.01 | 1.2184 | 1.2184 | 0.67086 | 0.67086 | 0.6287 | 0.6287 | 0.44815 | 0.44815 | 0.46441 | 0.46441 | 0.1761 | 0.1761 | 0.14464 | 0.14464 | 0.01598 | 0.01598 | 0.016 | 0.016 | 0 | 0 | 0 | 0 | 0 | 0 | 0 | 0 | 0 | 0 | 0 | 0 | 0 | 0 | 0 | 0 | 0 | 0 | 0 | 0 | 0 | 0 | 0 | 0 | 0 | 0 | 0 | 0 | 0 | 0 | 0 | 0 | 0 | 0 | 0 | 0 | 0 | 0 | 0 | 0 | 0 | 0 | 0 | 0 | 0 | 0 | 0 | 0 | 0 | 0 | 0 | 0 | 0 | 0 | 0 | 0 | 0 | 0 | 0 | 0 | 4e-05 | 4e-05 | 0.01603 | 0.01603 | 0 | 0 | 0 | 0 | 0.75877 | 0.75877 | 0.85396 | 0.85396 | 0.51989 | 0.51989 | 0.55145 | 0.55145 | 0.80877 | 0.80877 | 0.77612 | 0.77612 | 0.52181 | 0.52181 | 0.58724 | 0.58724 | 0.43478 | 0.43478 | 0.42108 | 0.42108 | 0.26512 | 0.26512 | 0.25403 | 0.25403 | 0.07017 | 0.07017 | 0.07249 | 0.07249 | 0.01584 | 0.01584 | 0.02594 | 0.02594 | 0 | 0 | 0 | 0 | 0 | 0 | 0 | 0 | 0 | 0 | 0 | 0 | 0 | 0 | 0 | 0 | 0 | 0 | 0 | 0 | 0 | 0 | 0 | 0 | 0 | 0 | 0 | 0 | 0 | 0 | 0 | 0 | 0 | 0 | 0 | 0 | 0 | 0 | 0 | 0 | 0 | 0 | 0 | 0 | 0 | 0 | 0 | 0 | 0 | 0 | 0 | 0 | 0 | 0 | 0 | 0 | 0.09833 | 0.09833 | 0.14897 | 0.14897 | 3e-05 | 3e-05 | 0 | 0 | 0.77098 | 0.77098 | 0.94046 | 0.94046 | 0.50985 | 0.50985 | 0.47638 | 0.47638 | 0.69322 | 0.69322 | 0.8446 | 0.8446 | 0.46956 | 0.46956 | 0.53271 | 0.53271 | 0.26182 | 0.26182 | 0.24805 | 0.24805 | 0.17428 | 0.17428 | 0.15184 | 0.15184 | 0.16073 | 0.16073 | 0.137 | 0.137 | 0.01683 | 0.01683 | 0.01582 | 0.01582 | 0 | 0 | 0 | 0 | 0 | 0 | 0 | 0 | 0 | 0 | 0 | 0 | 0 | 0 | 0 | 0 | 0 | 0 | 0 | 0 | 0 | 0 | 0 | 0 | 0 | 0 | 0 | 0 | 0 | 0 | 0 | 0 | 0 | 0 | 0 | 0 | 0 | 0 | 0 | 0 | 0 | 0 | 0 | 0 | 0 | 0 | 0 | 0 | 0 | 0 | 0 | 0 | 0 | 0 | 0 | 0 | 0.09517 | 0.09517 | 0.13629 | 0.13629 | 4e-05 | 4e-05 | 3e-05 | 3e-05 | 0.86627 | 0.86627 | 1.0412 | 1.0412 | 0.46164 | 0.46164 | 0.56601 | 0.56601 | 0.78458 | 0.78458 | 0.82734 | 0.82734 | 0.39336 | 0.39336 | 0.39255 | 0.39255 | 0.33545 | 0.33545 | 0.37623 | 0.37623 | 0.14853 | 0.14853 | 0.24901 | 0.24901 | 0.08844 | 0.08844 | 0.15237 | 0.15237 | 6e-05 | 6e-05 | 0.01586 | 0.01586 | 0 | 0 | 0 | 0 | 0 | 0 | 0 | 0 | 0 | 0 | 0 | 0 | 0 | 0 | 0 | 0 | 0 | 0 | 0 | 0 | 0 | 0 | 0 | 0 | 0 | 0 | 0 | 0 | 0 | 0 | 0 | 0 | 0 | 0 | 0 | 0 | 0 | 0 | 0 | 0 | 0 | 0 | 0 | 0 | 0 | 0 | 0 | 0 | 0 | 0 | 0 | 0 | 0 | 0 | 0 | 0 | [5 empty] | 8 | Maria Elena 220 | Maria Elena 220 | La Cruz 066 | 0.00662 | 0.00662 | 48.7543 | 48.7543 | 0 | 0 | 46.5874 | 46.5874 | 26.077 | 26.077 | 61.3707 | 61.3707 | 15.2811 | 15.2811 | 49.1347 | 49.1347 | 14.5169 | 14.5169 | 49.9133 | 49.9133 | 9.333 | 9.333 | 45.79 | 45.79 | 4.001 | 4.001 | 37.8129 | 37.8129 | 2.0116 | 2.0116 | 35.1247 | 35.1247 | 0.26935 | 0.26935 | 33.8 | 33.8 | 0 | 0 | 17.9083 | 17.9083 | 0 | 0 | 11.3078 | 11.3078 | 0 | 0 | 4.9868 | 4.9868 | 0 | 0 | 1.4911 | 1.4911 | 0 | 0 | 0.5981 | 0.5981 | 0 | 0 | 2.8804 | 2.8804 | 0 | 0 | 2.546 | 2.546 | 0 | 0 | 3.082 | 3.082 | 0 | 0 | 2.5249 | 2.5249 | 0 | 0 | 3.8668 | 3.8668 | 0 | 0 | 2.6426 | 2.6426 | 0 | 0 | 10.9828 | 10.9828 | 0 | 0 | 6.8007 | 6.8007 | 0 | 0 | 5.2305 | 5.2305 | 0 | 0 | 2.4966 | 2.4966 | 0.00274 | 0.00274 | 34.7763 | 34.7763 | 0.00264 | 0.00264 | 30.2543 | 30.2543 | 15.6174 | 15.6174 | 50.4162 | 50.4162 | 8.1273 | 8.1273 | 39.2771 | 39.2771 | 11.8934 | 11.8934 | 42.3209 | 42.3209 | 6.9049 | 6.9049 | 31.8602 | 31.8602 | 2.2999 | 2.2999 | 30.4088 | 30.4088 | 0.94906 | 0.94906 | 26.3826 | 26.3826 | 0.23022 | 0.23022 | 23.8079 | 23.8079 | 0.02574 | 0.02574 | 12.2091 | 12.2091 | 0 | 0 | 9.1411 | 9.1411 | 0 | 0 | 2.9007 | 2.9007 | 0 | 0 | 1.9629 | 1.9629 | 0 | 0 | 1.513 | 1.513 | 0 | 0 | 2.6077 | 2.6077 | 0 | 0 | 1.8571 | 1.8571 | 0 | 0 | 1.4833 | 1.4833 | 0 | 0 | 1.2754 | 1.2754 | 0 | 0 | 3.5427 | 3.5427 | 0 | 0 | 2.1482 | 2.1482 | 0 | 0 | 10.7891 | 10.7891 | 0 | 0 | 4.9359 | 4.9359 | 0 | 0 | 6.7728 | 6.7728 | 0 | 0 | 2.3938 | 2.3938 | 0.09652 | 0.09652 | 41.1855 | 41.1855 | 0.01597 | 0.01597 | 33.7786 | 33.7786 | 17.9663 | 17.9663 | 50.6019 | 50.6019 | 9.5154 | 9.5154 | 39.9602 | 39.9602 | 8.8348 | 8.8348 | 46.9433 | 46.9433 | 4.7779 | 4.7779 | 35.5505 | 35.5505 | 2.1082 | 2.1082 | 27.9034 | 27.9034 | 0.41022 | 0.41022 | 25.219 | 25.219 | 0.13313 | 0.13313 | 21.24 | 21.24 | 0.03485 | 0.03485 | 7.6681 | 7.6681 | 0 | 0 | 2.9079 | 2.9079 | 0 | 0 | 0.3163 | 0.3163 | 0 | 0 | 0.24868 | 0.24868 | 0 | 0 | 0.07761 | 0.07761 | 0 | 0 | 0.24581 | 0.24581 | 0 | 0 | 0 | 0 | 0 | 0 | 0.69598 | 0.69598 | 0 | 0 | 7e-05 | 7e-05 | 0 | 0 | 3.6694 | 3.6694 | 0 | 0 | 1.0147 | 1.0147 | 0 | 0 | 12.5443 | 12.5443 | 0 | 0 | 5.8864 | 5.8864 | 0 | 0 | 12.1482 | 12.1482 | 0 | 0 | 5.4634 | 5.4634 | 0.08386 | 0.08386 | 40.6703 | 40.6703 | 0.00079 | 0.00079 | 35.8876 | 35.8876 | 21.2319 | 21.2319 | 50.8745 | 50.8745 | 12.2022 | 12.2022 | 42.1081 | 42.1081 | 10.9849 | 10.9849 | 45.0083 | 45.0083 | 7.2393 | 7.2393 | 37.535 | 37.535 | 4.2121 | 4.2121 | 35.4097 | 35.4097 | 2.2772 | 2.2772 | 28.961 | 28.961 | 0.63081 | 0.63081 | 26.861 | 26.861 | 0.05124 | 0.05124 | 18.0739 | 18.0739 | 0 | 0 | 9.8069 | 9.8069 | 0 | 0 | 1.3744 | 1.3744 | 0 | 0 | 0.49411 | 0.49411 | 0 | 0 | 0.43098 | 0.43098 | 0 | 0 | 0.42913 | 0.42913 | 0 | 0 | 0.42656 | 0.42656 | 0 | 0 | 1.0277 | 1.0277 | 0 | 0 | 0.62249 | 0.62249 | 0 | 0 | 7.8054 | 7.8054 | 0 | 0 | 3.1464 | 3.1464 | 0 | 0 | 23.9269 | 23.9269 | 0 | 0 | 17.542 | 17.542 | 0 | 0 | 29.7252 | 29.7252 | 0 | 0 | 18.4034 | 18.4034 | [5 empty] | 8 | Maria Elena 220 | Maria Elena 220 | La Cruz 066 | 54.1391 | 54.1391 | 52.0643 | 52.0643 | 52.1873 | 52.1873 | 49.651 | 49.651 | 60.1168 | 60.1168 | 55.6124 | 55.6124 | 50.3517 | 50.3517 | 47.9772 | 47.9772 | 49.7746 | 49.7746 | 48.2193 | 48.2193 | 45.5229 | 45.5229 | 43.7644 | 43.7644 | 39.4352 | 39.4352 | 34.374 | 34.374 | 37.9679 | 37.9679 | 30.0734 | 30.0734 | 35.6696 | 35.6696 | 30.5698 | 30.5698 | 20.703 | 20.703 | 15.7685 | 15.7685 | 19.2467 | 19.2467 | 13.8365 | 13.8365 | 8.3731 | 8.3731 | 7.1502 | 7.1502 | 6.6291 | 6.6291 | 4.0932 | 4.0932 | 2.8482 | 2.8482 | 2.6521 | 2.6521 | 3.6111 | 3.6111 | 3.3709 | 3.3709 | 3.0597 | 3.0597 | 2.8383 | 2.8383 | 4.8682 | 4.8682 | 4.8084 | 4.8084 | 4.2488 | 4.2488 | 4.2945 | 4.2945 | 8.2579 | 8.2579 | 8.3118 | 8.3118 | 7.7029 | 7.7029 | 7.7632 | 7.7632 | 20.1295 | 20.1295 | 19.5522 | 19.5522 | 15.227 | 15.227 | 13.8984 | 13.8984 | 35.0414 | 35.0414 | 32.7915 | 32.7915 | 28.63 | 28.63 | 26.1814 | 26.1814 | 44.6761 | 44.6761 | 41.6514 | 41.6514 | 37.2284 | 37.2284 | 34.2479 | 34.2479 | 49.7399 | 49.7399 | 46.6474 | 46.6474 | 40.3457 | 40.3457 | 37.5697 | 37.5697 | 42.2607 | 42.2607 | 41.3809 | 41.3809 | 34.271 | 34.271 | 31.3058 | 31.3058 | 30.7823 | 30.7823 | 27.9914 | 27.9914 | 26.6861 | 26.6861 | 20.0915 | 20.0915 | 24.9678 | 24.9678 | 20.55 | 20.55 | 14.5832 | 14.5832 | 10.479 | 10.479 | 15.0482 | 15.0482 | 13.2047 | 13.2047 | 4.7107 | 4.7107 | 3.7034 | 3.7034 | 4.0007 | 4.0007 | 2.9751 | 2.9751 | 2.9817 | 2.9817 | 2.598 | 2.598 | 2.8988 | 2.8988 | 2.7901 | 2.7901 | 2.7739 | 2.7739 | 2.7509 | 2.7509 | 3.4543 | 3.4543 | 3.2981 | 3.2981 | 2.7101 | 2.7101 | 2.6979 | 2.6979 | 11.2167 | 11.2167 | 11.8466 | 11.8466 | 8.409 | 8.409 | 8.6396 | 8.6396 | 26.0472 | 26.0472 | 24.8856 | 24.8856 | 19.995 | 19.995 | 20.8899 | 20.8899 | 49.9036 | 49.9036 | 45.3013 | 45.3013 | 38.3575 | 38.3575 | 36.4933 | 36.4933 | 49.1702 | 49.1702 | 47.382 | 47.382 | 42.4327 | 42.4327 | 37.6791 | 37.6791 | 48.8267 | 48.8267 | 47.0546 | 47.0546 | 39.0084 | 39.0084 | 34.0657 | 34.0657 | 44.7684 | 44.7684 | 43.3543 | 43.3543 | 37.6827 | 37.6827 | 33.1093 | 33.1093 | 28.7147 | 28.7147 | 26.2622 | 26.2622 | 26.8709 | 26.8709 | 16.5829 | 16.5829 | 24.176 | 24.176 | 15.0093 | 15.0093 | 11.7974 | 11.7974 | 7.4807 | 7.4807 | 10.4452 | 10.4452 | 4.983 | 4.983 | 3.2484 | 3.2484 | 0.57462 | 0.57462 | 1.4316 | 1.4316 | 0.90883 | 0.90883 | 0.24947 | 0.24947 | 0.209 | 0.209 | 0.61342 | 0.61342 | 0.27348 | 0.27348 | 0.2994 | 0.2994 | 0.28497 | 0.28497 | 3.1186 | 3.1186 | 2.7511 | 2.7511 | 2.9617 | 2.9617 | 2.9712 | 2.9712 | 10.0811 | 10.0811 | 9.586 | 9.586 | 6.3517 | 6.3517 | 7.422 | 7.422 | 24.2723 | 24.2723 | 24.2125 | 24.2125 | 18.8879 | 18.8879 | 17.5239 | 17.5239 | 43.0633 | 43.0633 | 41.5994 | 41.5994 | 35.637 | 35.637 | 34.3054 | 34.3054 | 46.263 | 46.263 | 44.2514 | 44.2514 | 41.2089 | 41.2089 | 39.4313 | 39.4313 | 49.7164 | 49.7164 | 45.9846 | 45.9846 | 41.0082 | 41.0082 | 35.7195 | 35.7195 | 44.0156 | 44.0156 | 40.016 | 40.016 | 38.3416 | 38.3416 | 32.6024 | 32.6024 | 35.5737 | 35.5737 | 29.3823 | 29.3823 | 30.8734 | 30.8734 | 25.8583 | 25.8583 | 28.5421 | 28.5421 | 23.6517 | 23.6517 | 19.2938 | 19.2938 | 14.1546 | 14.1546 | 13.3659 | 13.3659 | 9.8109 | 9.8109 | 3.4576 | 3.4576 | 2.9462 | 2.9462 | 2.0789 | 2.0789 | 1.3267 | 1.3267 | 0.71061 | 0.71061 | 0.42918 | 0.42918 | 0.43168 | 0.43168 | 0.55346 | 0.55346 | 0.5985 | 0.5985 | 0.66469 | 0.66469 | 2.772 | 2.772 | 2.6924 | 2.6924 | 2.1192 | 2.1192 | 2.6789 | 2.6789 | 21.0468 | 21.0468 | 19.6754 | 19.6754 | 13.6167 | 13.6167 | 14.9246 | 14.9246 | 37.1439 | 37.1439 | 36.2624 | 36.2624 | 28.7869 | 28.7869 | 28.4189 | 28.4189 | 56.0659 | 56.0659 | 53.225 | 53.225 | 49.1321 | 49.1321 | 46.5064 | 46.5064
|  |  | 9 | Crucero 220 | Crucero 220 | El Abra 220 | 47.9599 | 47.9599 | 48.8129 | 48.8129 | 44.3168 | 44.3168 | 48.5964 | 48.5964 | 51.689 | 51.689 | 52.0005 | 52.0005 | 42.9199 | 42.9199 | 43.825 | 43.825 | 41.9808 | 41.9808 | 38.9122 | 38.9122 | 34.8682 | 34.8682 | 32.7623 | 32.7623 | 28.2484 | 28.2484 | 23.4533 | 23.4533 | 22.5221 | 22.5221 | 20.7084 | 20.7084 | 24.8 | 24.8 | 23.1844 | 23.1844 | 12.9437 | 12.9437 | 13.82 | 13.82 | 10.8911 | 10.8911 | 9.3369 | 9.3369 | 4.521 | 4.521 | 5.8309 | 5.8309 | 3.3779 | 3.3779 | 2.2689 | 2.2689 | 9e-05 | 9e-05 | 1.0595 | 1.0595 | 3.5635 | 3.5635 | 3.5822 | 3.5822 | 3.4259 | 3.4259 | 3.4325 | 3.4325 | 4.6086 | 4.6086 | 4.7062 | 4.7062 | 3.6474 | 3.6474 | 3.3636 | 3.3636 | 4.836 | 4.836 | 4.7799 | 4.7799 | 6.7402 | 6.7402 | 6.8884 | 6.8884 | 13.3931 | 13.3931 | 14.9851 | 14.9851 | 11.3928 | 11.3928 | 13.022 | 13.022 | 25.1138 | 25.1138 | 25.8309 | 25.8309 | 21.6016 | 21.6016 | 23.1382 | 23.1382 | 32.593 | 32.593 | 35.821 | 35.821 | 29.5607 | 29.5607 | 31.766 | 31.766 | 44.4808 | 44.4808 | 43.1853 | 43.1853 | 37.411 | 37.411 | 33.4582 | 33.4582 | 34.9358 | 34.9358 | 31.0566 | 31.0566 | 25.725 | 25.725 | 26.0414 | 26.0414 | 21.4529 | 21.4529 | 18.3677 | 18.3677 | 18.2072 | 18.2072 | 16.3309 | 16.3309 | 15.7036 | 15.7036 | 16.6963 | 16.6963 | 4.1292 | 4.1292 | 6.1613 | 6.1613 | 5.6162 | 5.6162 | 7.4318 | 7.4318 | 3.538 | 3.538 | 4.1932 | 4.1932 | 2.5409 | 2.5409 | 2.7396 | 2.7396 | 2.431 | 2.431 | 2.4633 | 2.4633 | 2.5649 | 2.5649 | 2.72 | 2.72 | 2.0938 | 2.0938 | 2.1042 | 2.1042 | 3.0633 | 3.0633 | 3.2044 | 3.2044 | 3.097 | 3.097 | 3.2352 | 3.2352 | 7.048 | 7.048 | 8.0261 | 8.0261 | 6.0034 | 6.0034 | 6.8894 | 6.8894 | 15.1202 | 15.1202 | 18.4809 | 18.4809 | 13.6517 | 13.6517 | 16.4741 | 16.4741 | 33.87 | 33.87 | 37.356 | 37.356 | 30.2789 | 30.2789 | 33.7717 | 33.7717 | 38.7314 | 38.7314 | 41.2983 | 41.2983 | 34.637 | 34.637 | 35.8893 | 35.8893 | 45.0412 | 45.0412 | 41.0959 | 41.0959 | 32.4313 | 32.4313 | 31.8411 | 31.8411 | 37.0894 | 37.0894 | 33.4632 | 33.4632 | 27.6801 | 27.6801 | 24.2415 | 24.2415 | 18.9986 | 18.9986 | 13.0648 | 13.0648 | 12.1312 | 12.1312 | 12.1986 | 12.1986 | 7.016 | 7.016 | 10.5301 | 10.5301 | 4.0086 | 4.0086 | 7.2566 | 7.2566 | 1.2992 | 1.2992 | 3.4461 | 3.4461 | 0.21399 | 0.21399 | 1.1821 | 1.1821 | 0.15787 | 0.15787 | 1.3371 | 1.3371 | 0.51967 | 0.51967 | 0.22482 | 0.22482 | 0.24733 | 0.24733 | 0 | 0 | 2e-05 | 2e-05 | 0 | 0 | 0.61546 | 0.61546 | 0.51927 | 0.51927 | 1.0356 | 1.0356 | 0.95487 | 0.95487 | 3.8803 | 3.8803 | 4.8585 | 4.8585 | 2.897 | 2.897 | 5.3635 | 5.3635 | 12.645 | 12.645 | 16.6743 | 16.6743 | 14.1471 | 14.1471 | 17.848 | 17.848 | 32.7758 | 32.7758 | 34.0992 | 34.0992 | 27.3747 | 27.3747 | 28.0799 | 28.0799 | 37.5312 | 37.5312 | 40.1938 | 40.1938 | 32.8699 | 32.8699 | 34.7015 | 34.7015 | 41.5213 | 41.5213 | 39.6584 | 39.6584 | 33.5192 | 33.5192 | 30.6216 | 30.6216 | 34.0491 | 34.0491 | 31.6568 | 31.6568 | 29.2898 | 29.2898 | 28.3743 | 28.3743 | 27.1264 | 27.1264 | 23.4182 | 23.4182 | 20.0596 | 20.0596 | 15.8448 | 15.8448 | 21.3877 | 21.3877 | 18.1504 | 18.1504 | 8.3792 | 8.3792 | 6.7814 | 6.7814 | 4.4959 | 4.4959 | 2.7293 | 2.7293 | 0.4148 | 0.4148 | 1.7834 | 1.7834 | 0.70213 | 0.70213 | 2.6224 | 2.6224 | 0.44904 | 0.44904 | 0.44935 | 0.44935 | 3e-05 | 3e-05 | 3e-05 | 3e-05 | 0.56119 | 0.56119 | 0.1266 | 0.1266 | 1.9269 | 1.9269 | 2.0621 | 2.0621 | 2.0153 | 2.0153 | 2.2402 | 2.2402 | 10.9963 | 10.9963 | 13.064 | 13.064 | 10.6527 | 10.6527 | 11.9888 | 11.9888 | 30.8579 | 30.8579 | 31.4984 | 31.4984 | 22.6199 | 22.6199 | 23.6059 | 23.6059 | 45.248 | 45.248 | 45.6747 | 45.6747 | 38.4533 | 38.4533 | 40.4094 | 40.4094 | [5 empty] | 9 | Crucero 220 | Crucero 220 | El Abra 220 | 48.9917 | 48.9917 | 49.1235 | 49.1235 | 48.4196 | 48.4196 | 47.7709 | 47.7709 | 51.9684 | 51.9684 | 50.8592 | 50.8592 | 43.7731 | 43.7731 | 41.9995 | 41.9995 | 41.9066 | 41.9066 | 42.4599 | 42.4599 | 32.6864 | 32.6864 | 30.4216 | 30.4216 | 26.6387 | 26.6387 | 29.6694 | 29.6694 | 18.9553 | 18.9553 | 19.3777 | 19.3777 | 24.4868 | 24.4868 | 20.9599 | 20.9599 | 12.8445 | 12.8445 | 9.6188 | 9.6188 | 12.1529 | 12.1529 | 8.2756 | 8.2756 | 5.4861 | 5.4861 | 4.3505 | 4.3505 | 4.0758 | 4.0758 | 0 | 0 | 1.485 | 1.485 | 0 | 0 | 3.5509 | 3.5509 | 0.88723 | 0.88723 | 3.2378 | 3.2378 | 0 | 0 | 4.4846 | 4.4846 | 0.89067 | 0.89067 | 3.3537 | 3.3537 | 0.0025 | 0.0025 | 5.8308 | 5.8308 | 3.2963 | 3.2963 | 6.8738 | 6.8738 | 1.4593 | 1.4593 | 15.4991 | 15.4991 | 12.8942 | 12.8942 | 12.6255 | 12.6255 | 10.2892 | 10.2892 | 27.7142 | 27.7142 | 29.7227 | 29.7227 | 22.2213 | 22.2213 | 23.7759 | 23.7759 | 36.1009 | 36.1009 | 37.5381 | 37.5381 | 33.2908 | 33.2908 | 31.796 | 31.796 | 43.6312 | 43.6312 | 42.8116 | 42.8116 | 34.4607 | 34.4607 | 30.4777 | 30.4777 | 29.639 | 29.639 | 32.0168 | 32.0168 | 24.3928 | 24.3928 | 20.8718 | 20.8718 | 18.2712 | 18.2712 | 22.1139 | 22.1139 | 15.8719 | 15.8719 | 14.0703 | 14.0703 | 17.6588 | 17.6588 | 16.0506 | 16.0506 | 4.4288 | 4.4288 | 7.1417 | 7.1417 | 5.3487 | 5.3487 | 5.2491 | 5.2491 | 3.749 | 3.749 | 2.7439 | 2.7439 | 2.7017 | 2.7017 | 1.2927 | 1.2927 | 2.0041 | 2.0041 | 1.0665 | 1.0665 | 2.6952 | 2.6952 | 0 | 0 | 2.6687 | 2.6687 | 0 | 0 | 2.8586 | 2.8586 | 0 | 0 | 3.0821 | 3.0821 | 0 | 0 | 6.6123 | 6.6123 | 5.2171 | 5.2171 | 6.5248 | 6.5248 | 4.9733 | 4.9733 | 19.3008 | 19.3008 | 18.1364 | 18.1364 | 15.1107 | 15.1107 | 8.8621 | 8.8621 | 37.7199 | 37.7199 | 41.753 | 41.753 | 32.1689 | 32.1689 | 33.3313 | 33.3313 | 41.0107 | 41.0107 | 40.2529 | 40.2529 | 35.553 | 35.553 | 35.1335 | 35.1335 | 41.1592 | 41.1592 | 38.4197 | 38.4197 | 28.4738 | 28.4738 | 25.7622 | 25.7622 | 34.5109 | 34.5109 | 34.5168 | 34.5168 | 24.8546 | 24.8546 | 23.8975 | 23.8975 | 14.9191 | 14.9191 | 16.9862 | 16.9862 | 10.9976 | 10.9976 | 9.1005 | 9.1005 | 11.5834 | 11.5834 | 10.6921 | 10.6921 | 5.8085 | 5.8085 | 5.4029 | 5.4029 | 2.0728 | 2.0728 | 1.081 | 1.081 | 0.00012 | 0.00012 | 0.00011 | 0.00011 | 1.8698 | 1.8698 | 0 | 0 | 0.22553 | 0.22553 | 0 | 0 | 2e-05 | 2e-05 | 0 | 0 | 0 | 0 | 0 | 0 | 1.5659 | 1.5659 | 3e-05 | 3e-05 | 1.4946 | 1.4946 | 0 | 0 | 5.1133 | 5.1133 | 3.9902 | 3.9902 | 5.1529 | 5.1529 | 0.54713 | 0.54713 | 18.3207 | 18.3207 | 16.995 | 16.995 | 16.9119 | 16.9119 | 12.1165 | 12.1165 | 34.6525 | 34.6525 | 37.876 | 37.876 | 27.9705 | 27.9705 | 30.218 | 30.218 | 39.6352 | 39.6352 | 39.8864 | 39.8864 | 34.1596 | 34.1596 | 34.5206 | 34.5206 | 40.2747 | 40.2747 | 38.6851 | 38.6851 | 29.8487 | 29.8487 | 26.8684 | 26.8684 | 30.8591 | 30.8591 | 31.4938 | 31.4938 | 28.3099 | 28.3099 | 23.8967 | 23.8967 | 21.1495 | 21.1495 | 26.1653 | 26.1653 | 14.766 | 14.766 | 16.0938 | 16.0938 | 18.0368 | 18.0368 | 18.4011 | 18.4011 | 8.5894 | 8.5894 | 6.596 | 6.596 | 5.097 | 5.097 | 1.9813 | 1.9813 | 1.3857 | 1.3857 | 0.39695 | 0.39695 | 0.9854 | 0.9854 | 1e-05 | 1e-05 | 0.44861 | 0.44861 | 0 | 0 | 3e-05 | 3e-05 | 0 | 0 | 0.56213 | 0.56213 | 0 | 0 | 2.2623 | 2.2623 | 2e-05 | 2e-05 | 1.8194 | 1.8194 | 0 | 0 | 14.078 | 14.078 | 9.9489 | 9.9489 | 11.4622 | 11.4622 | 3.7498 | 3.7498 | 31.8207 | 31.8207 | 29.4561 | 29.4561 | 23.6857 | 23.6857 | 21.2166 | 21.2166 | 45.9664 | 45.9664 | 53.464 | 53.464 | 40.8368 | 40.8368 | 40.4606 | 40.4606 | [5 empty] | 9 | Crucero 220 | Crucero 220 | El Abra 220 | 3.0753 | 3.0753 | 0 | 0 | 0.00102 | 0.00102 | 0 | 0 | 0.00312 | 0.00312 | 0.01687 | 0.01687 | 0 | 0 | 0 | 0 | 0.01146 | 0.01146 | 0.37257 | 0.37257 | 0 | 0 | 0.11699 | 0.11699 | 1e-05 | 1e-05 | 3e-05 | 3e-05 | 0 | 0 | 0 | 0 | 0 | 0 | 0 | 0 | 0 | 0 | 0 | 0 | 0 | 0 | 0 | 0 | 0 | 0 | 0 | 0 | 0 | 0 | 0 | 0 | 0 | 0 | 0 | 0 | 0 | 0 | 0 | 0 | 0 | 0 | 0 | 0 | 0 | 0 | 0 | 0 | 0 | 0 | 0 | 0 | 0 | 0 | 0 | 0 | 0 | 0 | 0 | 0 | 0 | 0 | 0 | 0 | 0 | 0 | 0 | 0 | 4.7408 | 4.7408 | 0 | 0 | 0 | 0 | 0 | 0 | 0.1226 | 0.1226 | 0 | 0 | 0 | 0 | 0 | 0 | 0 | 0 | 0.04696 | 0.04696 | 0 | 0 | 0 | 0 | 0 | 0 | 0.5053 | 0.5053 | 0 | 0 | 0.12597 | 0.12597 | 0 | 0 | 0.00864 | 0.00864 | 0 | 0 | 0 | 0 | 0 | 0 | 0.02626 | 0.02626 | 0 | 0 | 0 | 0 | 0 | 0 | 0 | 0 | 0 | 0 | 0 | 0 | 0 | 0 | 0 | 0 | 0 | 0 | 0 | 0 | 0 | 0 | 0 | 0 | 0 | 0 | 0 | 0 | 0 | 0 | 0 | 0 | 0 | 0 | 0 | 0 | 0 | 0 | 0 | 0 | 0 | 0 | 0 | 0 | 0 | 0 | 0 | 0 | 0 | 0 | 0 | 0 | 5.13 | 5.13 | 0 | 0 | 0 | 0 | 0 | 0 | 3.3417 | 3.3417 | 0 | 0 | 4e-05 | 4e-05 | 0 | 0 | 0 | 0 | 0.09625 | 0.09625 | 0 | 0 | 0 | 0 | 0 | 0 | 0.40405 | 0.40405 | 0 | 0 | 0.14099 | 0.14099 | 0 | 0 | 0.01593 | 0.01593 | 0 | 0 | 0 | 0 | 0 | 0 | 0.02542 | 0.02542 | 0 | 0 | 0 | 0 | 0 | 0 | 0 | 0 | 0 | 0 | 0 | 0 | 0 | 0 | 0 | 0 | 0 | 0 | 0 | 0 | 0 | 0 | 0 | 0 | 0 | 0 | 0 | 0 | 0 | 0 | 0 | 0 | 0 | 0 | 0 | 0 | 0 | 0 | 0 | 0 | 0 | 0 | 0 | 0 | 0 | 0 | 0 | 0 | 0 | 0 | 0 | 0 | 4.6967 | 4.6967 | 0 | 0 | 0 | 0 | 0 | 0 | 3.7425 | 3.7425 | 0 | 0 | 0 | 0 | 0 | 0 | 0 | 0 | 0.19626 | 0.19626 | 0 | 0 | 0 | 0 | 0.71479 | 0.71479 | 0.42431 | 0.42431 | 0 | 0 | 0.08079 | 0.08079 | 0 | 0 | 0.08918 | 0.08918 | 0 | 0 | 4e-05 | 4e-05 | 0 | 0 | 0 | 0 | 0 | 0 | 0 | 0 | 0 | 0 | 0 | 0 | 0 | 0 | 0 | 0 | 0 | 0 | 0 | 0 | 0 | 0 | 0 | 0 | 0 | 0 | 0 | 0 | 0 | 0 | 0 | 0 | 0 | 0 | 0 | 0 | 0 | 0 | 0 | 0 | 0 | 0 | 0 | 0 | 0 | 0 | 0 | 0 | 0 | 0 | 0 | 0 | 0 | 0 | 0 | 0 | 16.3585 | 16.3585 | 0 | 0 | 1.6606 | 1.6606 | 0 | 0 | [5 empty] | 9 | Crucero 220 | Crucero 220 | El Abra 220 | 0 | 0 | 0 | 0 | 0 | 0 | 0 | 0 | 0.72051 | 0.72051 | 0.86617 | 0.86617 | 0.0638 | 0.0638 | 0.12831 | 0.12831 | 1.0083 | 1.0083 | 1.2164 | 1.2164 | 0.66761 | 0.66761 | 0.6258 | 0.6258 | 0.4462 | 0.4462 | 0.46214 | 0.46214 | 0.17514 | 0.17514 | 0.14373 | 0.14373 | 0.01592 | 0.01592 | 0.01595 | 0.01595 | 0 | 0 | 0 | 0 | 0 | 0 | 0 | 0 | 0 | 0 | 0 | 0 | 0 | 0 | 0 | 0 | 0 | 0 | 0 | 0 | 0 | 0 | 0 | 0 | 0 | 0 | 0 | 0 | 0 | 0 | 0 | 0 | 0 | 0 | 0 | 0 | 0 | 0 | 0 | 0 | 0 | 0 | 0 | 0 | 0 | 0 | 0 | 0 | 0 | 0 | 0 | 0 | 0 | 0 | 0 | 0 | 0 | 0 | 0 | 0 | 4e-05 | 4e-05 | 0.01617 | 0.01617 | 0 | 0 | 0 | 0 | 0.75671 | 0.75671 | 0.85487 | 0.85487 | 0.51828 | 0.51828 | 0.55027 | 0.55027 | 0.81331 | 0.81331 | 0.78023 | 0.78023 | 0.52351 | 0.52351 | 0.58937 | 0.58937 | 0.43606 | 0.43606 | 0.4232 | 0.4232 | 0.26522 | 0.26522 | 0.2554 | 0.2554 | 0.07048 | 0.07048 | 0.07285 | 0.07285 | 0.01593 | 0.01593 | 0.02606 | 0.02606 | 0 | 0 | 0 | 0 | 0 | 0 | 0 | 0 | 0 | 0 | 0 | 0 | 0 | 0 | 0 | 0 | 0 | 0 | 0 | 0 | 0 | 0 | 0 | 0 | 0 | 0 | 0 | 0 | 0 | 0 | 0 | 0 | 0 | 0 | 0 | 0 | 0 | 0 | 0 | 0 | 0 | 0 | 0 | 0 | 0 | 0 | 0 | 0 | 0 | 0 | 0 | 0 | 0 | 0 | 0 | 0 | 0.09908 | 0.09908 | 0.15022 | 0.15022 | 4e-05 | 4e-05 | 0 | 0 | 0.77502 | 0.77502 | 0.94577 | 0.94577 | 0.51271 | 0.51271 | 0.47891 | 0.47891 | 0.69713 | 0.69713 | 0.8495 | 0.8495 | 0.47176 | 0.47176 | 0.53519 | 0.53519 | 0.26353 | 0.26353 | 0.24891 | 0.24891 | 0.17524 | 0.17524 | 0.15259 | 0.15259 | 0.16178 | 0.16178 | 0.13788 | 0.13788 | 0.01698 | 0.01698 | 0.01593 | 0.01593 | 0 | 0 | 0 | 0 | 0 | 0 | 0 | 0 | 0 | 0 | 0 | 0 | 0 | 0 | 0 | 0 | 0 | 0 | 0 | 0 | 0 | 0 | 0 | 0 | 0 | 0 | 0 | 0 | 0 | 0 | 0 | 0 | 0 | 0 | 0 | 0 | 0 | 0 | 0 | 0 | 0 | 0 | 0 | 0 | 0 | 0 | 0 | 0 | 0 | 0 | 0 | 0 | 0 | 0 | 0 | 0 | 0.09598 | 0.09598 | 0.13738 | 0.13738 | 4e-05 | 4e-05 | 3e-05 | 3e-05 | 0.87038 | 0.87038 | 1.046 | 1.046 | 0.46308 | 0.46308 | 0.56858 | 0.56858 | 0.78787 | 0.78787 | 0.83151 | 0.83151 | 0.39489 | 0.39489 | 0.39438 | 0.39438 | 0.33652 | 0.33652 | 0.37844 | 0.37844 | 0.14887 | 0.14887 | 0.25006 | 0.25006 | 0.08914 | 0.08914 | 0.15321 | 0.15321 | 6e-05 | 6e-05 | 0.01597 | 0.01597 | 0 | 0 | 0 | 0 | 0 | 0 | 0 | 0 | 0 | 0 | 0 | 0 | 0 | 0 | 0 | 0 | 0 | 0 | 0 | 0 | 0 | 0 | 0 | 0 | 0 | 0 | 0 | 0 | 0 | 0 | 0 | 0 | 0 | 0 | 0 | 0 | 0 | 0 | 0 | 0 | 0 | 0 | 0 | 0 | 0 | 0 | 0 | 0 | 0 | 0 | 0 | 0 | 0 | 0 | 0 | 0 | [5 empty] | 9 | Crucero 220 | Crucero 220 | El Abra 220 | 0.00667 | 0.00667 | 48.7017 | 48.7017 | 0 | 0 | 46.5989 | 46.5989 | 26.1704 | 26.1704 | 61.4958 | 61.4958 | 15.325 | 15.325 | 49.1158 | 49.1158 | 14.5637 | 14.5637 | 49.7217 | 49.7217 | 9.3572 | 9.3572 | 45.7871 | 45.7871 | 4.0128 | 4.0128 | 37.5823 | 37.5823 | 2.0177 | 2.0177 | 35.1588 | 35.1588 | 0.2709 | 0.2709 | 33.7578 | 33.7578 | 0 | 0 | 17.8974 | 17.8974 | 0 | 0 | 11.2634 | 11.2634 | 0 | 0 | 4.9707 | 4.9707 | 0 | 0 | 1.4885 | 1.4885 | 0 | 0 | 0.59694 | 0.59694 | 0 | 0 | 2.8978 | 2.8978 | 0 | 0 | 2.562 | 2.562 | 0 | 0 | 3.1004 | 3.1004 | 0 | 0 | 2.5416 | 2.5416 | 0 | 0 | 3.878 | 3.878 | 0 | 0 | 2.6486 | 2.6486 | 0 | 0 | 10.9998 | 10.9998 | 0 | 0 | 6.7877 | 6.7877 | 0 | 0 | 5.2478 | 5.2478 | 0 | 0 | 2.511 | 2.511 | 0.00275 | 0.00275 | 35.0161 | 35.0161 | 0.00266 | 0.00266 | 30.4398 | 30.4398 | 15.6519 | 15.6519 | 50.5421 | 50.5421 | 8.1492 | 8.1492 | 39.4913 | 39.4913 | 11.93 | 11.93 | 42.5108 | 42.5108 | 6.923 | 6.923 | 32.0677 | 32.0677 | 2.3075 | 2.3075 | 30.5997 | 30.5997 | 0.95203 | 0.95203 | 26.532 | 26.532 | 0.23133 | 0.23133 | 23.9761 | 23.9761 | 0.02585 | 0.02585 | 12.2897 | 12.2897 | 0 | 0 | 9.1906 | 9.1906 | 0 | 0 | 2.9236 | 2.9236 | 0 | 0 | 1.9715 | 1.9715 | 0 | 0 | 1.5225 | 1.5225 | 0 | 0 | 2.6238 | 2.6238 | 0 | 0 | 1.8639 | 1.8639 | 0 | 0 | 1.4895 | 1.4895 | 0 | 0 | 1.2772 | 1.2772 | 0 | 0 | 3.5513 | 3.5513 | 0 | 0 | 2.1544 | 2.1544 | 0 | 0 | 10.8448 | 10.8448 | 0 | 0 | 4.9572 | 4.9572 | 0 | 0 | 6.8054 | 6.8054 | 0 | 0 | 2.4069 | 2.4069 | 0.09716 | 0.09716 | 41.4687 | 41.4687 | 0.01611 | 0.01611 | 34.0022 | 34.0022 | 18.032 | 18.032 | 50.7254 | 50.7254 | 9.5581 | 9.5581 | 40.0571 | 40.0571 | 8.8597 | 8.8597 | 47.0502 | 47.0502 | 4.793 | 4.793 | 35.6195 | 35.6195 | 2.1166 | 2.1166 | 27.9472 | 27.9472 | 0.41316 | 0.41316 | 25.2753 | 25.2753 | 0.13404 | 0.13404 | 21.288 | 21.288 | 0.03506 | 0.03506 | 7.7103 | 7.7103 | 0 | 0 | 2.9116 | 2.9116 | 0 | 0 | 0.31867 | 0.31867 | 0 | 0 | 0.25052 | 0.25052 | 0 | 0 | 0.07727 | 0.07727 | 0 | 0 | 0.24766 | 0.24766 | 0 | 0 | 0 | 0 | 0 | 0 | 0.7009 | 0.7009 | 0 | 0 | 7e-05 | 7e-05 | 0 | 0 | 3.6883 | 3.6883 | 0 | 0 | 1.0192 | 1.0192 | 0 | 0 | 12.6345 | 12.6345 | 0 | 0 | 5.9293 | 5.9293 | 0 | 0 | 12.2094 | 12.2094 | 0 | 0 | 5.4936 | 5.4936 | 0.08465 | 0.08465 | 40.9658 | 40.9658 | 0.0008 | 0.0008 | 36.1508 | 36.1508 | 21.2982 | 21.2982 | 51.2391 | 51.2391 | 12.2316 | 12.2316 | 42.3787 | 42.3787 | 11.0298 | 11.0298 | 45.2903 | 45.2903 | 7.2586 | 7.2586 | 37.7714 | 37.7714 | 4.2259 | 4.2259 | 35.602 | 35.602 | 2.2873 | 2.2873 | 29.1209 | 29.1209 | 0.63298 | 0.63298 | 27.0166 | 27.0166 | 0.05158 | 0.05158 | 18.1764 | 18.1764 | 0 | 0 | 9.8591 | 9.8591 | 0 | 0 | 1.3846 | 1.3846 | 0 | 0 | 0.49766 | 0.49766 | 0 | 0 | 0.43399 | 0.43399 | 0 | 0 | 0.43207 | 0.43207 | 0 | 0 | 0.42946 | 0.42946 | 0 | 0 | 1.0348 | 1.0348 | 0 | 0 | 0.62675 | 0.62675 | 0 | 0 | 7.8543 | 7.8543 | 0 | 0 | 3.1616 | 3.1616 | 0 | 0 | 24.0876 | 24.0876 | 0 | 0 | 17.6545 | 17.6545 | 0 | 0 | 29.8154 | 29.8154 | 0 | 0 | 18.4731 | 18.4731 | [5 empty] | 9 | Crucero 220 | Crucero 220 | El Abra 220 | 54.1821 | 54.1821 | 51.9251 | 51.9251 | 52.1979 | 52.1979 | 49.7321 | 49.7321 | 60.3255 | 60.3255 | 55.5467 | 55.5467 | 50.6781 | 50.6781 | 48.0404 | 48.0404 | 49.5532 | 49.5532 | 48.02 | 48.02 | 45.7227 | 45.7227 | 43.5124 | 43.5124 | 39.3203 | 39.3203 | 34.3115 | 34.3115 | 38.0146 | 38.0146 | 29.8696 | 29.8696 | 35.8181 | 35.8181 | 30.3765 | 30.3765 | 20.6923 | 20.6923 | 15.6915 | 15.6915 | 19.354 | 19.354 | 13.7601 | 13.7601 | 8.3423 | 8.3423 | 7.1522 | 7.1522 | 6.6448 | 6.6448 | 4.1019 | 4.1019 | 2.8532 | 2.8532 | 2.6595 | 2.6595 | 3.6015 | 3.6015 | 3.3739 | 3.3739 | 3.0435 | 3.0435 | 2.8523 | 2.8523 | 4.8787 | 4.8787 | 4.8264 | 4.8264 | 4.2676 | 4.2676 | 4.3224 | 4.3224 | 8.2916 | 8.2916 | 8.3458 | 8.3458 | 7.7131 | 7.7131 | 7.8153 | 7.8153 | 20.2713 | 20.2713 | 19.6821 | 19.6821 | 15.1437 | 15.1437 | 13.8772 | 13.8772 | 35.1434 | 35.1434 | 32.9213 | 32.9213 | 28.7406 | 28.7406 | 26.2704 | 26.2704 | 44.9479 | 44.9479 | 41.6459 | 41.6459 | 37.4447 | 37.4447 | 34.0791 | 34.0791 | 49.9149 | 49.9149 | 46.4442 | 46.4442 | 40.6071 | 40.6071 | 37.528 | 37.528 | 42.5273 | 42.5273 | 41.5121 | 41.5121 | 34.4814 | 34.4814 | 31.3115 | 31.3115 | 30.8238 | 30.8238 | 27.938 | 27.938 | 26.7637 | 26.7637 | 20.0773 | 20.0773 | 25.0202 | 25.0202 | 20.5906 | 20.5906 | 14.6525 | 14.6525 | 10.4683 | 10.4683 | 15.1258 | 15.1258 | 13.2155 | 13.2155 | 4.734 | 4.734 | 3.7125 | 3.7125 | 4.0066 | 4.0066 | 2.9992 | 2.9992 | 2.9922 | 2.9922 | 2.6151 | 2.6151 | 2.8961 | 2.8961 | 2.8101 | 2.8101 | 2.7727 | 2.7727 | 2.7707 | 2.7707 | 3.4829 | 3.4829 | 3.3186 | 3.3186 | 2.7139 | 2.7139 | 2.7116 | 2.7116 | 11.2417 | 11.2417 | 11.9115 | 11.9115 | 8.4268 | 8.4268 | 8.6774 | 8.6774 | 26.2089 | 26.2089 | 25.044 | 25.044 | 20.0069 | 20.0069 | 20.946 | 20.946 | 50.1371 | 50.1371 | 45.4719 | 45.4719 | 38.5585 | 38.5585 | 36.6582 | 36.6582 | 49.5069 | 49.5069 | 47.6053 | 47.6053 | 42.6406 | 42.6406 | 37.7421 | 37.7421 | 48.9627 | 48.9627 | 47.1658 | 47.1658 | 39.121 | 39.121 | 34.2311 | 34.2311 | 44.9226 | 44.9226 | 43.4245 | 43.4245 | 37.8847 | 37.8847 | 33.2379 | 33.2379 | 28.78 | 28.78 | 26.3451 | 26.3451 | 27.0022 | 27.0022 | 16.5635 | 16.5635 | 24.2739 | 24.2739 | 15.0954 | 15.0954 | 11.8621 | 11.8621 | 7.4778 | 7.4778 | 10.5083 | 10.5083 | 5.0039 | 5.0039 | 3.2708 | 3.2708 | 0.57317 | 0.57317 | 1.4384 | 1.4384 | 0.91218 | 0.91218 | 0.24837 | 0.24837 | 0.20753 | 0.20753 | 0.61798 | 0.61798 | 0.27554 | 0.27554 | 0.3014 | 0.3014 | 0.28689 | 0.28689 | 3.1352 | 3.1352 | 2.7654 | 2.7654 | 2.9596 | 2.9596 | 2.9717 | 2.9717 | 10.1205 | 10.1205 | 9.6407 | 9.6407 | 6.3635 | 6.3635 | 7.4599 | 7.4599 | 24.4455 | 24.4455 | 24.3808 | 24.3808 | 19.0161 | 19.0161 | 17.5826 | 17.5826 | 43.35 | 43.35 | 41.7733 | 41.7733 | 35.8678 | 35.8678 | 34.4838 | 34.4838 | 46.6256 | 46.6256 | 44.5179 | 44.5179 | 41.4965 | 41.4965 | 39.5602 | 39.5602 | 50.0923 | 50.0923 | 46.2407 | 46.2407 | 41.2944 | 41.2944 | 35.933 | 35.933 | 44.313 | 44.313 | 40.1359 | 40.1359 | 38.5737 | 38.5737 | 32.7286 | 32.7286 | 35.7771 | 35.7771 | 29.5016 | 29.5016 | 31.0469 | 31.0469 | 25.9278 | 25.9278 | 28.7354 | 28.7354 | 23.7517 | 23.7517 | 19.4242 | 19.4242 | 14.1881 | 14.1881 | 13.4548 | 13.4548 | 9.8336 | 9.8336 | 3.4747 | 3.4747 | 2.9621 | 2.9621 | 2.0933 | 2.0933 | 1.3318 | 1.3318 | 0.71514 | 0.71514 | 0.43046 | 0.43046 | 0.43299 | 0.43299 | 0.55572 | 0.55572 | 0.60127 | 0.60127 | 0.6677 | 0.6677 | 2.7823 | 2.7823 | 2.7081 | 2.7081 | 2.1262 | 2.1262 | 2.6932 | 2.6932 | 21.1495 | 21.1495 | 19.7978 | 19.7978 | 13.6885 | 13.6885 | 15.0118 | 15.0118 | 37.429 | 37.429 | 36.5025 | 36.5025 | 28.9879 | 28.9879 | 28.6057 | 28.6057 | 56.3874 | 56.3874 | 53.5531 | 53.5531 | 49.3777 | 49.3777 | 46.7513 | 46.7513
|  |  | 10 | Encuentro 220 | Encuentro 220 | M.Hales 220 | 48.0541 | 48.0541 | 48.9638 | 48.9638 | 44.416 | 44.416 | 48.7216 | 48.7216 | 51.7917 | 51.7917 | 52.0797 | 52.0797 | 43.0204 | 43.0204 | 43.8711 | 43.8711 | 42.1779 | 42.1779 | 39.0224 | 39.0224 | 35.0627 | 35.0627 | 32.8332 | 32.8332 | 28.3244 | 28.3244 | 23.5063 | 23.5063 | 22.6204 | 22.6204 | 20.7526 | 20.7526 | 24.8907 | 24.8907 | 23.2354 | 23.2354 | 12.9925 | 12.9925 | 13.8674 | 13.8674 | 10.9293 | 10.9293 | 9.3663 | 9.3663 | 4.5401 | 4.5401 | 5.8602 | 5.8602 | 3.3873 | 3.3873 | 2.2745 | 2.2745 | 9e-05 | 9e-05 | 1.0622 | 1.0622 | 3.5709 | 3.5709 | 3.5896 | 3.5896 | 3.4319 | 3.4319 | 3.4406 | 3.4406 | 4.6217 | 4.6217 | 4.7153 | 4.7153 | 3.6591 | 3.6591 | 3.3834 | 3.3834 | 4.8529 | 4.8529 | 4.8001 | 4.8001 | 6.7599 | 6.7599 | 6.9082 | 6.9082 | 13.4656 | 13.4656 | 15.0364 | 15.0364 | 11.4156 | 11.4156 | 13.0541 | 13.0541 | 25.1626 | 25.1626 | 25.9181 | 25.9181 | 21.6752 | 21.6752 | 23.1978 | 23.1978 | 32.7506 | 32.7506 | 35.895 | 35.895 | 29.6243 | 29.6243 | 31.807 | 31.807 | 44.5785 | 44.5785 | 43.2323 | 43.2323 | 37.581 | 37.581 | 33.5644 | 33.5644 | 34.9906 | 34.9906 | 31.1149 | 31.1149 | 25.7836 | 25.7836 | 26.0738 | 26.0738 | 21.5057 | 21.5057 | 18.4092 | 18.4092 | 18.251 | 18.251 | 16.3828 | 16.3828 | 15.7559 | 15.7559 | 16.719 | 16.719 | 4.1437 | 4.1437 | 6.1601 | 6.1601 | 5.6295 | 5.6295 | 7.4445 | 7.4445 | 3.5454 | 3.5454 | 4.1999 | 4.1999 | 2.5308 | 2.5308 | 2.7267 | 2.7267 | 2.4193 | 2.4193 | 2.4513 | 2.4513 | 2.5745 | 2.5745 | 2.7252 | 2.7252 | 2.096 | 2.096 | 2.1067 | 2.1067 | 3.079 | 3.079 | 3.2262 | 3.2262 | 3.1096 | 3.1096 | 3.2436 | 3.2436 | 7.0504 | 7.0504 | 8.0461 | 8.0461 | 6.0241 | 6.0241 | 6.8965 | 6.8965 | 15.1906 | 15.1906 | 18.5459 | 18.5459 | 13.7045 | 13.7045 | 16.5322 | 16.5322 | 33.9652 | 33.9652 | 37.5123 | 37.5123 | 30.4118 | 30.4118 | 33.9006 | 33.9006 | 38.8847 | 38.8847 | 41.4106 | 41.4106 | 34.7384 | 34.7384 | 35.9652 | 35.9652 | 45.1495 | 45.1495 | 41.1918 | 41.1918 | 32.5261 | 32.5261 | 31.9088 | 31.9088 | 37.1393 | 37.1393 | 33.5278 | 33.5278 | 27.7612 | 27.7612 | 24.3175 | 24.3175 | 19.0692 | 19.0692 | 13.1358 | 13.1358 | 12.1619 | 12.1619 | 12.2466 | 12.2466 | 7.0153 | 7.0153 | 10.5679 | 10.5679 | 4.0062 | 4.0062 | 7.2664 | 7.2664 | 1.3031 | 1.3031 | 3.4587 | 3.4587 | 0.21422 | 0.21422 | 1.1824 | 1.1824 | 0.1584 | 0.1584 | 1.3393 | 1.3393 | 0.51983 | 0.51983 | 0.22574 | 0.22574 | 0.24812 | 0.24812 | 0 | 0 | 2e-05 | 2e-05 | 0 | 0 | 0.61733 | 0.61733 | 0.52047 | 0.52047 | 1.0382 | 1.0382 | 0.9568 | 0.9568 | 3.8904 | 3.8904 | 4.8702 | 4.8702 | 2.903 | 2.903 | 5.378 | 5.378 | 12.6726 | 12.6726 | 16.7221 | 16.7221 | 14.1879 | 14.1879 | 17.9086 | 17.9086 | 32.878 | 32.878 | 34.2154 | 34.2154 | 27.5132 | 27.5132 | 28.1802 | 28.1802 | 37.622 | 37.622 | 40.2561 | 40.2561 | 32.9766 | 32.9766 | 34.8087 | 34.8087 | 41.5314 | 41.5314 | 39.6643 | 39.6643 | 33.5942 | 33.5942 | 30.6459 | 30.6459 | 34.0669 | 34.0669 | 31.7076 | 31.7076 | 29.3336 | 29.3336 | 28.4233 | 28.4233 | 27.202 | 27.202 | 23.4723 | 23.4723 | 20.1104 | 20.1104 | 15.8787 | 15.8787 | 21.4541 | 21.4541 | 18.214 | 18.214 | 8.4028 | 8.4028 | 6.8036 | 6.8036 | 4.5066 | 4.5066 | 2.7365 | 2.7365 | 0.41553 | 0.41553 | 1.7874 | 1.7874 | 0.7035 | 0.7035 | 2.6271 | 2.6271 | 0.4502 | 0.4502 | 0.45023 | 0.45023 | 3e-05 | 3e-05 | 3e-05 | 3e-05 | 0.56257 | 0.56257 | 0.12696 | 0.12696 | 1.9322 | 1.9322 | 2.0662 | 2.0662 | 2.0195 | 2.0195 | 2.2454 | 2.2454 | 11.0121 | 11.0121 | 13.091 | 13.091 | 10.678 | 10.678 | 12.0168 | 12.0168 | 30.9123 | 30.9123 | 31.5554 | 31.5554 | 22.6911 | 22.6911 | 23.6523 | 23.6523 | 45.2859 | 45.2859 | 45.6603 | 45.6603 | 38.4988 | 38.4988 | 40.4202 | 40.4202 | [5 empty] | 10 | Encuentro 220 | Encuentro 220 | M.Hales 220 | 49.1515 | 49.1515 | 49.2823 | 49.2823 | 48.5333 | 48.5333 | 47.883 | 47.883 | 52.05 | 52.05 | 50.9106 | 50.9106 | 43.8299 | 43.8299 | 42.0529 | 42.0529 | 42.0163 | 42.0163 | 42.5804 | 42.5804 | 32.7804 | 32.7804 | 30.4921 | 30.4921 | 26.6952 | 26.6952 | 29.7416 | 29.7416 | 18.9955 | 18.9955 | 19.4419 | 19.4419 | 24.5386 | 24.5386 | 21.0061 | 21.0061 | 12.8991 | 12.8991 | 9.654 | 9.654 | 12.194 | 12.194 | 8.3165 | 8.3165 | 5.4997 | 5.4997 | 4.3739 | 4.3739 | 4.0853 | 4.0853 | 0 | 0 | 1.4888 | 1.4888 | 0 | 0 | 3.5584 | 3.5584 | 0.88422 | 0.88422 | 3.2433 | 3.2433 | 0 | 0 | 4.4916 | 4.4916 | 0.8877 | 0.8877 | 3.3695 | 3.3695 | 0.00249 | 0.00249 | 5.8453 | 5.8453 | 3.2985 | 3.2985 | 6.897 | 6.897 | 1.4661 | 1.4661 | 15.5691 | 15.5691 | 12.971 | 12.971 | 12.6598 | 12.6598 | 10.311 | 10.311 | 27.761 | 27.761 | 29.7762 | 29.7762 | 22.2655 | 22.2655 | 23.8523 | 23.8523 | 36.1566 | 36.1566 | 37.5763 | 37.5763 | 33.3238 | 33.3238 | 31.8463 | 31.8463 | 43.674 | 43.674 | 42.8376 | 42.8376 | 34.55 | 34.55 | 30.5545 | 30.5545 | 29.7046 | 29.7046 | 32.0785 | 32.0785 | 24.4529 | 24.4529 | 20.8878 | 20.8878 | 18.3145 | 18.3145 | 22.1601 | 22.1601 | 15.9205 | 15.9205 | 14.1112 | 14.1112 | 17.6771 | 17.6771 | 16.0832 | 16.0832 | 4.4215 | 4.4215 | 7.1517 | 7.1517 | 5.3541 | 5.3541 | 5.2586 | 5.2586 | 3.7547 | 3.7547 | 2.7578 | 2.7578 | 2.6863 | 2.6863 | 1.2899 | 1.2899 | 1.99 | 1.99 | 1.0642 | 1.0642 | 2.6989 | 2.6989 | 0 | 0 | 2.6726 | 2.6726 | 0 | 0 | 2.8638 | 2.8638 | 0 | 0 | 3.093 | 3.093 | 0 | 0 | 6.6147 | 6.6147 | 5.2133 | 5.2133 | 6.5385 | 6.5385 | 4.9952 | 4.9952 | 19.382 | 19.382 | 18.1925 | 18.1925 | 15.159 | 15.159 | 8.8741 | 8.8741 | 37.7989 | 37.7989 | 41.9162 | 41.9162 | 32.2557 | 32.2557 | 33.4237 | 33.4237 | 41.0952 | 41.0952 | 40.2831 | 40.2831 | 35.5977 | 35.5977 | 35.1606 | 35.1606 | 41.2361 | 41.2361 | 38.4823 | 38.4823 | 28.5501 | 28.5501 | 25.8079 | 25.8079 | 34.6146 | 34.6146 | 34.5951 | 34.5951 | 24.9267 | 24.9267 | 23.9555 | 23.9555 | 14.9948 | 14.9948 | 17.0532 | 17.0532 | 11.0359 | 11.0359 | 9.1205 | 9.1205 | 11.6171 | 11.6171 | 10.6938 | 10.6938 | 5.819 | 5.819 | 5.4109 | 5.4109 | 2.0786 | 2.0786 | 1.0826 | 1.0826 | 0.00012 | 0.00012 | 0.00011 | 0.00011 | 1.8731 | 1.8731 | 0 | 0 | 0.22645 | 0.22645 | 0 | 0 | 2e-05 | 2e-05 | 0 | 0 | 0 | 0 | 0 | 0 | 1.5701 | 1.5701 | 3e-05 | 3e-05 | 1.5009 | 1.5009 | 0 | 0 | 5.125 | 5.125 | 3.9959 | 3.9959 | 5.1683 | 5.1683 | 0.54774 | 0.54774 | 18.3738 | 18.3738 | 17.0432 | 17.0432 | 16.9631 | 16.9631 | 12.1456 | 12.1456 | 34.758 | 34.758 | 37.9886 | 37.9886 | 28.0676 | 28.0676 | 30.2922 | 30.2922 | 39.7128 | 39.7128 | 39.9425 | 39.9425 | 34.2615 | 34.2615 | 34.5923 | 34.5923 | 40.2794 | 40.2794 | 38.6822 | 38.6822 | 29.8694 | 29.8694 | 26.8927 | 26.8927 | 30.9176 | 30.9176 | 31.5079 | 31.5079 | 28.3653 | 28.3653 | 23.9395 | 23.9395 | 21.1979 | 21.1979 | 26.2206 | 26.2206 | 14.8016 | 14.8016 | 16.1314 | 16.1314 | 18.0876 | 18.0876 | 18.4324 | 18.4324 | 8.6197 | 8.6197 | 6.6242 | 6.6242 | 5.1118 | 5.1118 | 1.9873 | 1.9873 | 1.389 | 1.389 | 0.39797 | 0.39797 | 0.9876 | 0.9876 | 1e-05 | 1e-05 | 0.44939 | 0.44939 | 0 | 0 | 3e-05 | 3e-05 | 0 | 0 | 0.56395 | 0.56395 | 0 | 0 | 2.2668 | 2.2668 | 2e-05 | 2e-05 | 1.8238 | 1.8238 | 0 | 0 | 14.099 | 14.099 | 9.9641 | 9.9641 | 11.485 | 11.485 | 3.7563 | 3.7563 | 31.8707 | 31.8707 | 29.4858 | 29.4858 | 23.7257 | 23.7257 | 21.2431 | 21.2431 | 45.9518 | 45.9518 | 53.4637 | 53.4637 | 40.8197 | 40.8197 | 40.459 | 40.459 | [5 empty] | 10 | Encuentro 220 | Encuentro 220 | M.Hales 220 | 3.0883 | 3.0883 | 0 | 0 | 0.00103 | 0.00103 | 0 | 0 | 0.00311 | 0.00311 | 0.01686 | 0.01686 | 0 | 0 | 0 | 0 | 0.01142 | 0.01142 | 0.37281 | 0.37281 | 0 | 0 | 0.11631 | 0.11631 | 1e-05 | 1e-05 | 3e-05 | 3e-05 | 0 | 0 | 0 | 0 | 0 | 0 | 0 | 0 | 0 | 0 | 0 | 0 | 0 | 0 | 0 | 0 | 0 | 0 | 0 | 0 | 0 | 0 | 0 | 0 | 0 | 0 | 0 | 0 | 0 | 0 | 0 | 0 | 0 | 0 | 0 | 0 | 0 | 0 | 0 | 0 | 0 | 0 | 0 | 0 | 0 | 0 | 0 | 0 | 0 | 0 | 0 | 0 | 0 | 0 | 0 | 0 | 0 | 0 | 0 | 0 | 4.7241 | 4.7241 | 0 | 0 | 0 | 0 | 0 | 0 | 0.12213 | 0.12213 | 0 | 0 | 0 | 0 | 0 | 0 | 0 | 0 | 0.04699 | 0.04699 | 0 | 0 | 0 | 0 | 0 | 0 | 0.50441 | 0.50441 | 0 | 0 | 0.12538 | 0.12538 | 0 | 0 | 0.00865 | 0.00865 | 0 | 0 | 0 | 0 | 0 | 0 | 0.02628 | 0.02628 | 0 | 0 | 0 | 0 | 0 | 0 | 0 | 0 | 0 | 0 | 0 | 0 | 0 | 0 | 0 | 0 | 0 | 0 | 0 | 0 | 0 | 0 | 0 | 0 | 0 | 0 | 0 | 0 | 0 | 0 | 0 | 0 | 0 | 0 | 0 | 0 | 0 | 0 | 0 | 0 | 0 | 0 | 0 | 0 | 0 | 0 | 0 | 0 | 0 | 0 | 0 | 0 | 5.1306 | 5.1306 | 0 | 0 | 0 | 0 | 0 | 0 | 3.3468 | 3.3468 | 0 | 0 | 4e-05 | 4e-05 | 0 | 0 | 0 | 0 | 0.09638 | 0.09638 | 0 | 0 | 0 | 0 | 0 | 0 | 0.40333 | 0.40333 | 0 | 0 | 0.14018 | 0.14018 | 0 | 0 | 0.01592 | 0.01592 | 0 | 0 | 0 | 0 | 0 | 0 | 0.02547 | 0.02547 | 0 | 0 | 0 | 0 | 0 | 0 | 0 | 0 | 0 | 0 | 0 | 0 | 0 | 0 | 0 | 0 | 0 | 0 | 0 | 0 | 0 | 0 | 0 | 0 | 0 | 0 | 0 | 0 | 0 | 0 | 0 | 0 | 0 | 0 | 0 | 0 | 0 | 0 | 0 | 0 | 0 | 0 | 0 | 0 | 0 | 0 | 0 | 0 | 0 | 0 | 0 | 0 | 4.6883 | 4.6883 | 0 | 0 | 0 | 0 | 0 | 0 | 3.7464 | 3.7464 | 0 | 0 | 0 | 0 | 0 | 0 | 0 | 0 | 0.19572 | 0.19572 | 0 | 0 | 0 | 0 | 0.71314 | 0.71314 | 0.42312 | 0.42312 | 0 | 0 | 0.08054 | 0.08054 | 0 | 0 | 0.0887 | 0.0887 | 0 | 0 | 4e-05 | 4e-05 | 0 | 0 | 0 | 0 | 0 | 0 | 0 | 0 | 0 | 0 | 0 | 0 | 0 | 0 | 0 | 0 | 0 | 0 | 0 | 0 | 0 | 0 | 0 | 0 | 0 | 0 | 0 | 0 | 0 | 0 | 0 | 0 | 0 | 0 | 0 | 0 | 0 | 0 | 0 | 0 | 0 | 0 | 0 | 0 | 0 | 0 | 0 | 0 | 0 | 0 | 0 | 0 | 0 | 0 | 0 | 0 | 16.3335 | 16.3335 | 0 | 0 | 1.6586 | 1.6586 | 0 | 0 | [5 empty] | 10 | Encuentro 220 | Encuentro 220 | M.Hales 220 | 0 | 0 | 0 | 0 | 0 | 0 | 0 | 0 | 0.72167 | 0.72167 | 0.86723 | 0.86723 | 0.06399 | 0.06399 | 0.12863 | 0.12863 | 1.0101 | 1.0101 | 1.2173 | 1.2173 | 0.66869 | 0.66869 | 0.62618 | 0.62618 | 0.44684 | 0.44684 | 0.4627 | 0.4627 | 0.17536 | 0.17536 | 0.14392 | 0.14392 | 0.01594 | 0.01594 | 0.01599 | 0.01599 | 0 | 0 | 0 | 0 | 0 | 0 | 0 | 0 | 0 | 0 | 0 | 0 | 0 | 0 | 0 | 0 | 0 | 0 | 0 | 0 | 0 | 0 | 0 | 0 | 0 | 0 | 0 | 0 | 0 | 0 | 0 | 0 | 0 | 0 | 0 | 0 | 0 | 0 | 0 | 0 | 0 | 0 | 0 | 0 | 0 | 0 | 0 | 0 | 0 | 0 | 0 | 0 | 0 | 0 | 0 | 0 | 0 | 0 | 0 | 0 | 4e-05 | 4e-05 | 0.01609 | 0.01609 | 0 | 0 | 0 | 0 | 0.75638 | 0.75638 | 0.85539 | 0.85539 | 0.51891 | 0.51891 | 0.55117 | 0.55117 | 0.81131 | 0.81131 | 0.77794 | 0.77794 | 0.52267 | 0.52267 | 0.5889 | 0.5889 | 0.4364 | 0.4364 | 0.42286 | 0.42286 | 0.26585 | 0.26585 | 0.25609 | 0.25609 | 0.07018 | 0.07018 | 0.07269 | 0.07269 | 0.01595 | 0.01595 | 0.02615 | 0.02615 | 0 | 0 | 0 | 0 | 0 | 0 | 0 | 0 | 0 | 0 | 0 | 0 | 0 | 0 | 0 | 0 | 0 | 0 | 0 | 0 | 0 | 0 | 0 | 0 | 0 | 0 | 0 | 0 | 0 | 0 | 0 | 0 | 0 | 0 | 0 | 0 | 0 | 0 | 0 | 0 | 0 | 0 | 0 | 0 | 0 | 0 | 0 | 0 | 0 | 0 | 0 | 0 | 0 | 0 | 0 | 0 | 0.09889 | 0.09889 | 0.14981 | 0.14981 | 3e-05 | 3e-05 | 0 | 0 | 0.77417 | 0.77417 | 0.94288 | 0.94288 | 0.51253 | 0.51253 | 0.4788 | 0.4788 | 0.69617 | 0.69617 | 0.84665 | 0.84665 | 0.47148 | 0.47148 | 0.53432 | 0.53432 | 0.26402 | 0.26402 | 0.24851 | 0.24851 | 0.17554 | 0.17554 | 0.15264 | 0.15264 | 0.16213 | 0.16213 | 0.13748 | 0.13748 | 0.01688 | 0.01688 | 0.01599 | 0.01599 | 0 | 0 | 0 | 0 | 0 | 0 | 0 | 0 | 0 | 0 | 0 | 0 | 0 | 0 | 0 | 0 | 0 | 0 | 0 | 0 | 0 | 0 | 0 | 0 | 0 | 0 | 0 | 0 | 0 | 0 | 0 | 0 | 0 | 0 | 0 | 0 | 0 | 0 | 0 | 0 | 0 | 0 | 0 | 0 | 0 | 0 | 0 | 0 | 0 | 0 | 0 | 0 | 0 | 0 | 0 | 0 | 0.0957 | 0.0957 | 0.13699 | 0.13699 | 4e-05 | 4e-05 | 3e-05 | 3e-05 | 0.86755 | 0.86755 | 1.0421 | 1.0421 | 0.46226 | 0.46226 | 0.56756 | 0.56756 | 0.78574 | 0.78574 | 0.82934 | 0.82934 | 0.39415 | 0.39415 | 0.39374 | 0.39374 | 0.33642 | 0.33642 | 0.37726 | 0.37726 | 0.14884 | 0.14884 | 0.24985 | 0.24985 | 0.08886 | 0.08886 | 0.1528 | 0.1528 | 6e-05 | 6e-05 | 0.01601 | 0.01601 | 0 | 0 | 0 | 0 | 0 | 0 | 0 | 0 | 0 | 0 | 0 | 0 | 0 | 0 | 0 | 0 | 0 | 0 | 0 | 0 | 0 | 0 | 0 | 0 | 0 | 0 | 0 | 0 | 0 | 0 | 0 | 0 | 0 | 0 | 0 | 0 | 0 | 0 | 0 | 0 | 0 | 0 | 0 | 0 | 0 | 0 | 0 | 0 | 0 | 0 | 0 | 0 | 0 | 0 | 0 | 0 | [5 empty] | 10 | Encuentro 220 | Encuentro 220 | M.Hales 220 | 0.00663 | 0.00663 | 48.7976 | 48.7976 | 0 | 0 | 46.6503 | 46.6503 | 26.2855 | 26.2855 | 61.6041 | 61.6041 | 15.4043 | 15.4043 | 49.2463 | 49.2463 | 14.6342 | 14.6342 | 49.902 | 49.902 | 9.41 | 9.41 | 45.904 | 45.904 | 4.0322 | 4.0322 | 37.8136 | 37.8136 | 2.0268 | 2.0268 | 35.2597 | 35.2597 | 0.2699 | 0.2699 | 33.884 | 33.884 | 0 | 0 | 17.9702 | 17.9702 | 0 | 0 | 11.295 | 11.295 | 0 | 0 | 4.9828 | 4.9828 | 0 | 0 | 1.4923 | 1.4923 | 0 | 0 | 0.59833 | 0.59833 | 0 | 0 | 2.9024 | 2.9024 | 0 | 0 | 2.5657 | 2.5657 | 0 | 0 | 3.1068 | 3.1068 | 0 | 0 | 2.546 | 2.546 | 0 | 0 | 3.8965 | 3.8965 | 0 | 0 | 2.6603 | 2.6603 | 0 | 0 | 11.0353 | 11.0353 | 0 | 0 | 6.8227 | 6.8227 | 0 | 0 | 5.2324 | 5.2324 | 0 | 0 | 2.5017 | 2.5017 | 0.00277 | 0.00277 | 35.0483 | 35.0483 | 0.00265 | 0.00265 | 30.4901 | 30.4901 | 15.6879 | 15.6879 | 50.6104 | 50.6104 | 8.1275 | 8.1275 | 39.4988 | 39.4988 | 11.98 | 11.98 | 42.5865 | 42.5865 | 6.9543 | 6.9543 | 32.1254 | 32.1254 | 2.3155 | 2.3155 | 30.6362 | 30.6362 | 0.9558 | 0.9558 | 26.576 | 26.576 | 0.23074 | 0.23074 | 24.0077 | 24.0077 | 0.02578 | 0.02578 | 12.2983 | 12.2983 | 0 | 0 | 9.2005 | 9.2005 | 0 | 0 | 2.9184 | 2.9184 | 0 | 0 | 1.9694 | 1.9694 | 0 | 0 | 1.5113 | 1.5113 | 0 | 0 | 2.6279 | 2.6279 | 0 | 0 | 1.8705 | 1.8705 | 0 | 0 | 1.4913 | 1.4913 | 0 | 0 | 1.283 | 1.283 | 0 | 0 | 3.5703 | 3.5703 | 0 | 0 | 2.165 | 2.165 | 0 | 0 | 10.8952 | 10.8952 | 0 | 0 | 4.9823 | 4.9823 | 0 | 0 | 6.8184 | 6.8184 | 0 | 0 | 2.4021 | 2.4021 | 0.09704 | 0.09704 | 41.5025 | 41.5025 | 0.01601 | 0.01601 | 34.0555 | 34.0555 | 18.1117 | 18.1117 | 50.7851 | 50.7851 | 9.5782 | 9.5782 | 40.1139 | 40.1139 | 8.8993 | 8.8993 | 47.1441 | 47.1441 | 4.8103 | 4.8103 | 35.7632 | 35.7632 | 2.1256 | 2.1256 | 28.0662 | 28.0662 | 0.41194 | 0.41194 | 25.3797 | 25.3797 | 0.13346 | 0.13346 | 21.3593 | 21.3593 | 0.03494 | 0.03494 | 7.7289 | 7.7289 | 0 | 0 | 2.9262 | 2.9262 | 0 | 0 | 0.31943 | 0.31943 | 0 | 0 | 0.25118 | 0.25118 | 0 | 0 | 0.07781 | 0.07781 | 0 | 0 | 0.24825 | 0.24825 | 0 | 0 | 0 | 0 | 0 | 0 | 0.70276 | 0.70276 | 0 | 0 | 7e-05 | 7e-05 | 0 | 0 | 3.7048 | 3.7048 | 0 | 0 | 1.0242 | 1.0242 | 0 | 0 | 12.6675 | 12.6675 | 0 | 0 | 5.9446 | 5.9446 | 0 | 0 | 12.2199 | 12.2199 | 0 | 0 | 5.4819 | 5.4819 | 0.08418 | 0.08418 | 40.9597 | 40.9597 | 0.00079 | 0.00079 | 36.1893 | 36.1893 | 21.276 | 21.276 | 51.2041 | 51.2041 | 12.2147 | 12.2147 | 42.354 | 42.354 | 11.0364 | 11.0364 | 45.2796 | 45.2796 | 7.2502 | 7.2502 | 37.8303 | 37.8303 | 4.2226 | 4.2226 | 35.7015 | 35.7015 | 2.2838 | 2.2838 | 29.1981 | 29.1981 | 0.63226 | 0.63226 | 27.0738 | 27.0738 | 0.05142 | 0.05142 | 18.2059 | 18.2059 | 0 | 0 | 9.8898 | 9.8898 | 0 | 0 | 1.3879 | 1.3879 | 0 | 0 | 0.49816 | 0.49816 | 0 | 0 | 0.4348 | 0.4348 | 0 | 0 | 0.43322 | 0.43322 | 0 | 0 | 0.43057 | 0.43057 | 0 | 0 | 1.0375 | 1.0375 | 0 | 0 | 0.62845 | 0.62845 | 0 | 0 | 7.8466 | 7.8466 | 0 | 0 | 3.1576 | 3.1576 | 0 | 0 | 24.143 | 24.143 | 0 | 0 | 17.6974 | 17.6974 | 0 | 0 | 29.7736 | 29.7736 | 0 | 0 | 18.4457 | 18.4457 | [5 empty] | 10 | Encuentro 220 | Encuentro 220 | M.Hales 220 | 54.4254 | 54.4254 | 52.1146 | 52.1146 | 52.4073 | 52.4073 | 49.8969 | 49.8969 | 60.4096 | 60.4096 | 55.6259 | 55.6259 | 50.7162 | 50.7162 | 48.1213 | 48.1213 | 49.7793 | 49.7793 | 48.2085 | 48.2085 | 45.8765 | 45.8765 | 43.7622 | 43.7622 | 39.5598 | 39.5598 | 34.4446 | 34.4446 | 38.1962 | 38.1962 | 30.0508 | 30.0508 | 35.9558 | 35.9558 | 30.5453 | 30.5453 | 20.8103 | 20.8103 | 15.7785 | 15.7785 | 19.4252 | 19.4252 | 13.851 | 13.851 | 8.3967 | 8.3967 | 7.1892 | 7.1892 | 6.6874 | 6.6874 | 4.1263 | 4.1263 | 2.8714 | 2.8714 | 2.6745 | 2.6745 | 3.6243 | 3.6243 | 3.3864 | 3.3864 | 3.0649 | 3.0649 | 2.8643 | 2.8643 | 4.9047 | 4.9047 | 4.8465 | 4.8465 | 4.2907 | 4.2907 | 4.3303 | 4.3303 | 8.3242 | 8.3242 | 8.3765 | 8.3765 | 7.7612 | 7.7612 | 7.8249 | 7.8249 | 20.3063 | 20.3063 | 19.7237 | 19.7237 | 15.2494 | 15.2494 | 13.955 | 13.955 | 35.235 | 35.235 | 33.0261 | 33.0261 | 28.807 | 28.807 | 26.3616 | 26.3616 | 44.9976 | 44.9976 | 41.8241 | 41.8241 | 37.5178 | 37.5178 | 34.2878 | 34.2878 | 49.9704 | 49.9704 | 46.6531 | 46.6531 | 40.6287 | 40.6287 | 37.6567 | 37.6567 | 42.5652 | 42.5652 | 41.5547 | 41.5547 | 34.5216 | 34.5216 | 31.4253 | 31.4253 | 30.958 | 30.958 | 28.1042 | 28.1042 | 26.8783 | 26.8783 | 20.1955 | 20.1955 | 25.1138 | 25.1138 | 20.6621 | 20.6621 | 14.6886 | 14.6886 | 10.5102 | 10.5102 | 15.1718 | 15.1718 | 13.2815 | 13.2815 | 4.7449 | 4.7449 | 3.7309 | 3.7309 | 4.0234 | 4.0234 | 2.9854 | 2.9854 | 2.9973 | 2.9973 | 2.6067 | 2.6067 | 2.9161 | 2.9161 | 2.8174 | 2.8174 | 2.7908 | 2.7908 | 2.7776 | 2.7776 | 3.4764 | 3.4764 | 3.3207 | 3.3207 | 2.7303 | 2.7303 | 2.7242 | 2.7242 | 11.3038 | 11.3038 | 11.957 | 11.957 | 8.4631 | 8.4631 | 8.6978 | 8.6978 | 26.2793 | 26.2793 | 25.1164 | 25.1164 | 20.1136 | 20.1136 | 21.0471 | 21.0471 | 50.2515 | 50.2515 | 45.5928 | 45.5928 | 38.6277 | 38.6277 | 36.7493 | 36.7493 | 49.4689 | 49.4689 | 47.7144 | 47.7144 | 42.7157 | 42.7157 | 37.8832 | 37.8832 | 49.0119 | 49.0119 | 47.2783 | 47.2783 | 39.1888 | 39.1888 | 34.3223 | 34.3223 | 44.962 | 44.962 | 43.5714 | 43.5714 | 37.9444 | 37.9444 | 33.3581 | 33.3581 | 28.8861 | 28.8861 | 26.4505 | 26.4505 | 27.1093 | 27.1093 | 16.6583 | 16.6583 | 24.3387 | 24.3387 | 15.1196 | 15.1196 | 11.8919 | 11.8919 | 7.4955 | 7.4955 | 10.5441 | 10.5441 | 5.0256 | 5.0256 | 3.2804 | 3.2804 | 0.57501 | 0.57501 | 1.4452 | 1.4452 | 0.91507 | 0.91507 | 0.25014 | 0.25014 | 0.20854 | 0.20854 | 0.61953 | 0.61953 | 0.27622 | 0.27622 | 0.30218 | 0.30218 | 0.28759 | 0.28759 | 3.1457 | 3.1457 | 2.7775 | 2.7775 | 2.9779 | 2.9779 | 2.9873 | 2.9873 | 10.1774 | 10.1774 | 9.6772 | 9.6772 | 6.3992 | 6.3992 | 7.4837 | 7.4837 | 24.4915 | 24.4915 | 24.432 | 24.432 | 19.072 | 19.072 | 17.6719 | 17.6719 | 43.3247 | 43.3247 | 41.8705 | 41.8705 | 35.9079 | 35.9079 | 34.5644 | 34.5644 | 46.5982 | 46.5982 | 44.5382 | 44.5382 | 41.5027 | 41.5027 | 39.7061 | 39.7061 | 50.0387 | 50.0387 | 46.2511 | 46.2511 | 41.2634 | 41.2634 | 35.9368 | 35.9368 | 44.3046 | 44.3046 | 40.21 | 40.21 | 38.6532 | 38.6532 | 32.8158 | 32.8158 | 35.8556 | 35.8556 | 29.5435 | 29.5435 | 31.13 | 31.13 | 26.0166 | 26.0166 | 28.7834 | 28.7834 | 23.8031 | 23.8031 | 19.4553 | 19.4553 | 14.2402 | 14.2402 | 13.4856 | 13.4856 | 9.8806 | 9.8806 | 3.4892 | 3.4892 | 2.9734 | 2.9734 | 2.0966 | 2.0966 | 1.3391 | 1.3391 | 0.71678 | 0.71678 | 0.43292 | 0.43292 | 0.43583 | 0.43583 | 0.55852 | 0.55852 | 0.60409 | 0.60409 | 0.6707 | 0.6707 | 2.7965 | 2.7965 | 2.717 | 2.717 | 2.1385 | 2.1385 | 2.7039 | 2.7039 | 21.22 | 21.22 | 19.8487 | 19.8487 | 13.7338 | 13.7338 | 15.0533 | 15.0533 | 37.4444 | 37.4444 | 36.5429 | 36.5429 | 29.0031 | 29.0031 | 28.649 | 28.649 | 56.3419 | 56.3419 | 53.5101 | 53.5101 | 49.3724 | 49.3724 | 46.7603 | 46.7603
|  |  | 11 | Salar 220 | Salar 220 | Salar 220 | 48.5485 | 48.5485 | 49.426 | 49.426 | 44.8571 | 44.8571 | 49.2162 | 49.2162 | 52.2782 | 52.2782 | 52.575 | 52.575 | 43.4207 | 43.4207 | 44.3057 | 44.3057 | 42.4217 | 42.4217 | 39.2498 | 39.2498 | 35.274 | 35.274 | 32.9632 | 32.9632 | 28.5278 | 28.5278 | 23.6992 | 23.6992 | 22.7935 | 22.7935 | 20.8554 | 20.8554 | 25.1163 | 25.1163 | 23.4468 | 23.4468 | 13.1132 | 13.1132 | 13.9909 | 13.9909 | 11.0329 | 11.0329 | 9.4517 | 9.4517 | 4.5871 | 4.5871 | 5.9161 | 5.9161 | 3.4142 | 3.4142 | 2.2516 | 2.2516 | 9e-05 | 9e-05 | 1.0684 | 1.0684 | 3.6075 | 3.6075 | 3.6258 | 3.6258 | 3.4682 | 3.4682 | 3.4731 | 3.4731 | 4.6707 | 4.6707 | 4.7599 | 4.7599 | 3.6965 | 3.6965 | 3.415 | 3.415 | 4.898 | 4.898 | 4.8445 | 4.8445 | 6.823 | 6.823 | 6.9757 | 6.9757 | 13.5805 | 13.5805 | 15.1626 | 15.1626 | 11.5221 | 11.5221 | 13.1693 | 13.1693 | 25.4161 | 25.4161 | 26.1605 | 26.1605 | 21.8681 | 21.8681 | 23.4161 | 23.4161 | 33.0419 | 33.0419 | 36.2306 | 36.2306 | 29.9009 | 29.9009 | 32.1162 | 32.1162 | 45.0056 | 45.0056 | 43.6764 | 43.6764 | 37.9278 | 37.9278 | 33.8688 | 33.8688 | 35.2794 | 35.2794 | 31.3421 | 31.3421 | 25.999 | 25.999 | 26.2669 | 26.2669 | 21.704 | 21.704 | 18.5186 | 18.5186 | 18.3868 | 18.3868 | 16.441 | 16.441 | 15.9092 | 15.9092 | 16.871 | 16.871 | 4.1808 | 4.1808 | 6.2273 | 6.2273 | 5.6851 | 5.6851 | 7.5255 | 7.5255 | 3.5782 | 3.5782 | 4.2407 | 4.2407 | 2.568 | 2.568 | 2.7517 | 2.7517 | 2.4569 | 2.4569 | 2.4914 | 2.4914 | 2.5995 | 2.5995 | 2.7509 | 2.7509 | 2.1014 | 2.1014 | 2.1288 | 2.1288 | 3.1076 | 3.1076 | 3.251 | 3.251 | 3.1359 | 3.1359 | 3.27 | 3.27 | 7.1228 | 7.1228 | 8.1141 | 8.1141 | 6.0788 | 6.0788 | 6.9649 | 6.9649 | 15.2935 | 15.2935 | 18.6861 | 18.6861 | 13.7932 | 13.7932 | 16.6553 | 16.6553 | 34.2764 | 34.2764 | 37.816 | 37.816 | 30.6993 | 30.6993 | 34.2099 | 34.2099 | 39.1959 | 39.1959 | 41.7826 | 41.7826 | 35.0478 | 35.0478 | 36.2898 | 36.2898 | 45.4986 | 45.4986 | 41.4958 | 41.4958 | 32.8123 | 32.8123 | 32.1783 | 32.1783 | 37.405 | 37.405 | 33.6796 | 33.6796 | 27.9205 | 27.9205 | 24.4221 | 24.4221 | 19.1876 | 19.1876 | 13.1605 | 13.1605 | 12.2316 | 12.2316 | 12.2646 | 12.2646 | 7.092 | 7.092 | 10.6205 | 10.6205 | 4.0488 | 4.0488 | 7.3267 | 7.3267 | 1.3035 | 1.3035 | 3.4816 | 3.4816 | 0.21669 | 0.21669 | 1.197 | 1.197 | 0.15956 | 0.15956 | 1.3529 | 1.3529 | 0.52623 | 0.52623 | 0.22853 | 0.22853 | 0.24999 | 0.24999 | 0 | 0 | 2e-05 | 2e-05 | 0 | 0 | 0.62203 | 0.62203 | 0.5248 | 0.5248 | 1.0467 | 1.0467 | 0.96507 | 0.96507 | 3.9218 | 3.9218 | 4.9106 | 4.9106 | 2.9281 | 2.9281 | 5.4254 | 5.4254 | 12.7841 | 12.7841 | 16.8578 | 16.8578 | 14.2984 | 14.2984 | 18.0485 | 18.0485 | 33.1601 | 33.1601 | 34.4881 | 34.4881 | 27.7325 | 27.7325 | 28.4225 | 28.4225 | 37.9412 | 37.9412 | 40.6202 | 40.6202 | 33.2352 | 33.2352 | 35.0776 | 35.0776 | 41.9443 | 41.9443 | 40.0505 | 40.0505 | 33.9002 | 33.9002 | 30.9273 | 30.9273 | 34.3152 | 34.3152 | 31.8218 | 31.8218 | 29.5091 | 29.5091 | 28.5124 | 28.5124 | 27.3605 | 27.3605 | 23.5781 | 23.5781 | 20.2355 | 20.2355 | 15.9098 | 15.9098 | 21.5528 | 21.5528 | 18.2963 | 18.2963 | 8.4683 | 8.4683 | 6.8564 | 6.8564 | 4.5436 | 4.5436 | 2.7581 | 2.7581 | 0.41915 | 0.41915 | 1.8014 | 1.8014 | 0.7095 | 0.7095 | 2.65 | 2.65 | 0.45379 | 0.45379 | 0.45407 | 0.45407 | 3e-05 | 3e-05 | 3e-05 | 3e-05 | 0.55718 | 0.55718 | 0.12796 | 0.12796 | 1.9479 | 1.9479 | 2.084 | 2.084 | 2.0367 | 2.0367 | 2.255 | 2.255 | 11.1137 | 11.1137 | 13.2066 | 13.2066 | 10.7754 | 10.7754 | 12.1243 | 12.1243 | 31.1904 | 31.1904 | 31.8373 | 31.8373 | 22.8843 | 22.8843 | 23.8574 | 23.8574 | 45.7537 | 45.7537 | 46.1626 | 46.1626 | 38.8918 | 38.8918 | 40.8655 | 40.8655 | [5 empty] | 11 | Salar 220 | Salar 220 | Salar 220 | 49.5913 | 49.5913 | 49.6215 | 49.6215 | 48.9448 | 48.9448 | 48.2402 | 48.2402 | 52.5297 | 52.5297 | 51.2339 | 51.2339 | 44.2079 | 44.2079 | 42.207 | 42.207 | 42.1273 | 42.1273 | 42.6143 | 42.6143 | 32.8381 | 32.8381 | 30.5269 | 30.5269 | 26.8237 | 26.8237 | 29.8362 | 29.8362 | 19.0576 | 19.0576 | 19.4757 | 19.4757 | 24.7614 | 24.7614 | 21.1457 | 21.1457 | 13.0136 | 13.0136 | 9.7207 | 9.7207 | 12.3041 | 12.3041 | 8.3738 | 8.3738 | 5.5508 | 5.5508 | 4.3867 | 4.3867 | 4.0282 | 4.0282 | 0 | 0 | 1.468 | 1.468 | 0 | 0 | 3.5928 | 3.5928 | 0.88055 | 0.88055 | 3.2761 | 3.2761 | 0 | 0 | 4.5356 | 4.5356 | 0.88397 | 0.88397 | 3.3993 | 3.3993 | 0.00248 | 0.00248 | 5.9023 | 5.9023 | 3.3323 | 3.3323 | 6.9626 | 6.9626 | 1.4808 | 1.4808 | 15.6962 | 15.6962 | 13.088 | 13.088 | 12.7705 | 12.7705 | 10.3991 | 10.3991 | 28.0385 | 28.0385 | 30.0918 | 30.0918 | 22.4972 | 22.4972 | 24.0775 | 24.0775 | 36.4668 | 36.4668 | 37.8781 | 37.8781 | 33.6292 | 33.6292 | 32.062 | 32.062 | 44.1256 | 44.1256 | 43.1772 | 43.1772 | 34.866 | 34.866 | 30.6715 | 30.6715 | 29.8384 | 29.8384 | 32.1491 | 32.1491 | 24.525 | 24.525 | 20.8862 | 20.8862 | 18.3897 | 18.3897 | 22.2432 | 22.2432 | 15.9729 | 15.9729 | 14.1144 | 14.1144 | 17.8399 | 17.8399 | 16.2242 | 16.2242 | 4.4764 | 4.4764 | 7.2283 | 7.2283 | 5.4203 | 5.4203 | 5.2664 | 5.2664 | 3.7912 | 3.7912 | 2.7544 | 2.7544 | 2.7139 | 2.7139 | 1.283 | 1.283 | 1.9819 | 1.9819 | 1.0585 | 1.0585 | 2.7255 | 2.7255 | 0 | 0 | 2.6991 | 2.6991 | 0 | 0 | 2.8888 | 2.8888 | 0 | 0 | 3.1165 | 3.1165 | 0 | 0 | 6.6834 | 6.6834 | 5.2699 | 5.2699 | 6.5969 | 6.5969 | 5.0358 | 5.0358 | 19.5 | 19.5 | 18.3515 | 18.3515 | 15.2683 | 15.2683 | 8.9619 | 8.9619 | 38.135 | 38.135 | 42.2902 | 42.2902 | 32.5679 | 32.5679 | 33.7291 | 33.7291 | 41.4681 | 41.4681 | 40.6565 | 40.6565 | 35.9159 | 35.9159 | 35.4366 | 35.4366 | 41.5564 | 41.5564 | 38.7104 | 38.7104 | 28.8161 | 28.8161 | 25.9483 | 25.9483 | 34.744 | 34.744 | 34.6164 | 34.6164 | 25.0292 | 25.0292 | 23.9074 | 23.9074 | 15.0175 | 15.0175 | 17.0906 | 17.0906 | 11.0893 | 11.0893 | 9.1771 | 9.1771 | 11.6942 | 11.6942 | 10.7915 | 10.7915 | 5.8616 | 5.8616 | 5.4639 | 5.4639 | 2.0843 | 2.0843 | 1.0869 | 1.0869 | 0.00013 | 0.00013 | 0.00011 | 0.00011 | 1.892 | 1.892 | 0 | 0 | 0.22925 | 0.22925 | 0 | 0 | 2e-05 | 2e-05 | 0 | 0 | 0 | 0 | 0 | 0 | 1.5827 | 1.5827 | 3e-05 | 3e-05 | 1.514 | 1.514 | 0 | 0 | 5.1669 | 5.1669 | 4.0018 | 4.0018 | 5.2127 | 5.2127 | 0.55258 | 0.55258 | 18.5172 | 18.5172 | 17.1815 | 17.1815 | 17.0927 | 17.0927 | 12.246 | 12.246 | 35.0458 | 35.0458 | 38.3026 | 38.3026 | 28.3098 | 28.3098 | 30.5679 | 30.5679 | 40.0545 | 40.0545 | 40.2362 | 40.2362 | 34.4684 | 34.4684 | 34.7874 | 34.7874 | 40.6693 | 40.6693 | 38.898 | 38.898 | 30.141 | 30.141 | 26.9469 | 26.9469 | 30.9842 | 30.9842 | 31.5301 | 31.5301 | 28.3846 | 28.3846 | 23.8457 | 23.8457 | 21.2982 | 21.2982 | 26.2537 | 26.2537 | 14.8383 | 14.8383 | 16.1405 | 16.1405 | 18.1776 | 18.1776 | 18.5298 | 18.5298 | 8.6587 | 8.6587 | 6.6437 | 6.6437 | 5.1401 | 5.1401 | 1.9631 | 1.9631 | 1.3688 | 1.3688 | 0.39217 | 0.39217 | 0.99583 | 0.99583 | 1e-05 | 1e-05 | 0.45338 | 0.45338 | 0 | 0 | 3e-05 | 3e-05 | 0 | 0 | 0.55821 | 0.55821 | 0 | 0 | 2.276 | 2.276 | 2e-05 | 2e-05 | 1.8388 | 1.8388 | 0 | 0 | 14.2244 | 14.2244 | 10.0344 | 10.0344 | 11.5873 | 11.5873 | 3.7819 | 3.7819 | 32.1534 | 32.1534 | 29.7634 | 29.7634 | 23.9341 | 23.9341 | 21.4331 | 21.4331 | 46.4629 | 46.4629 | 54.0559 | 54.0559 | 41.2685 | 41.2685 | 40.9064 | 40.9064 | [5 empty] | 11 | Salar 220 | Salar 220 | Salar 220 | 3.0867 | 3.0867 | 0 | 0 | 0.00104 | 0.00104 | 0 | 0 | 0.0031 | 0.0031 | 0.01668 | 0.01668 | 0 | 0 | 0 | 0 | 0.01163 | 0.01163 | 0.36923 | 0.36923 | 0 | 0 | 0.1156 | 0.1156 | 1e-05 | 1e-05 | 2e-05 | 2e-05 | 0 | 0 | 0 | 0 | 0 | 0 | 0 | 0 | 0 | 0 | 0 | 0 | 0 | 0 | 0 | 0 | 0 | 0 | 0 | 0 | 0 | 0 | 0 | 0 | 0 | 0 | 0 | 0 | 0 | 0 | 0 | 0 | 0 | 0 | 0 | 0 | 0 | 0 | 0 | 0 | 0 | 0 | 0 | 0 | 0 | 0 | 0 | 0 | 0 | 0 | 0 | 0 | 0 | 0 | 0 | 0 | 0 | 0 | 0 | 0 | 4.8088 | 4.8088 | 0 | 0 | 0 | 0 | 0 | 0 | 0.12165 | 0.12165 | 0 | 0 | 0 | 0 | 0 | 0 | 0 | 0 | 0.04749 | 0.04749 | 0 | 0 | 0 | 0 | 0 | 0 | 0.51209 | 0.51209 | 0 | 0 | 0.12735 | 0.12735 | 0 | 0 | 0.00874 | 0.00874 | 0 | 0 | 0 | 0 | 0 | 0 | 0.02652 | 0.02652 | 0 | 0 | 0 | 0 | 0 | 0 | 0 | 0 | 0 | 0 | 0 | 0 | 0 | 0 | 0 | 0 | 0 | 0 | 0 | 0 | 0 | 0 | 0 | 0 | 0 | 0 | 0 | 0 | 0 | 0 | 0 | 0 | 0 | 0 | 0 | 0 | 0 | 0 | 0 | 0 | 0 | 0 | 0 | 0 | 0 | 0 | 0 | 0 | 0 | 0 | 0 | 0 | 5.1581 | 5.1581 | 0 | 0 | 0 | 0 | 0 | 0 | 3.3133 | 3.3133 | 0 | 0 | 4e-05 | 4e-05 | 0 | 0 | 0 | 0 | 0.09727 | 0.09727 | 0 | 0 | 0 | 0 | 0 | 0 | 0.40929 | 0.40929 | 0 | 0 | 0.14188 | 0.14188 | 0 | 0 | 0.01613 | 0.01613 | 0 | 0 | 0 | 0 | 0 | 0 | 0.02568 | 0.02568 | 0 | 0 | 0 | 0 | 0 | 0 | 0 | 0 | 0 | 0 | 0 | 0 | 0 | 0 | 0 | 0 | 0 | 0 | 0 | 0 | 0 | 0 | 0 | 0 | 0 | 0 | 0 | 0 | 0 | 0 | 0 | 0 | 0 | 0 | 0 | 0 | 0 | 0 | 0 | 0 | 0 | 0 | 0 | 0 | 0 | 0 | 0 | 0 | 0 | 0 | 0 | 0 | 4.6727 | 4.6727 | 0 | 0 | 0 | 0 | 0 | 0 | 3.739 | 3.739 | 0 | 0 | 0 | 0 | 0 | 0 | 0 | 0 | 0.1984 | 0.1984 | 0 | 0 | 0 | 0 | 0.70864 | 0.70864 | 0.42819 | 0.42819 | 0 | 0 | 0.08189 | 0.08189 | 0 | 0 | 0.09013 | 0.09013 | 0 | 0 | 4e-05 | 4e-05 | 0 | 0 | 0 | 0 | 0 | 0 | 0 | 0 | 0 | 0 | 0 | 0 | 0 | 0 | 0 | 0 | 0 | 0 | 0 | 0 | 0 | 0 | 0 | 0 | 0 | 0 | 0 | 0 | 0 | 0 | 0 | 0 | 0 | 0 | 0 | 0 | 0 | 0 | 0 | 0 | 0 | 0 | 0 | 0 | 0 | 0 | 0 | 0 | 0 | 0 | 0 | 0 | 0 | 0 | 0 | 0 | 16.4669 | 16.4669 | 0 | 0 | 1.6473 | 1.6473 | 0 | 0 | [5 empty] | 11 | Salar 220 | Salar 220 | Salar 220 | 0 | 0 | 0 | 0 | 0 | 0 | 0 | 0 | 0.712 | 0.712 | 0.72999 | 0.72999 | 0.06302 | 0.06302 | 0.10481 | 0.10481 | 0.99717 | 0.99717 | 1.1016 | 1.1016 | 0.65991 | 0.65991 | 0.54836 | 0.54836 | 0.44096 | 0.44096 | 0.40036 | 0.40036 | 0.17313 | 0.17313 | 0.13298 | 0.13298 | 0.01386 | 0.01386 | 0.01269 | 0.01269 | 0 | 0 | 0 | 0 | 0 | 0 | 0 | 0 | 0 | 0 | 0 | 0 | 0 | 0 | 0 | 0 | 0 | 0 | 0 | 0 | 0 | 0 | 0 | 0 | 0 | 0 | 0 | 0 | 0 | 0 | 0 | 0 | 0 | 0 | 0 | 0 | 0 | 0 | 0 | 0 | 0 | 0 | 0 | 0 | 0 | 0 | 0 | 0 | 0 | 0 | 0 | 0 | 0 | 0 | 0 | 0 | 0 | 0 | 0 | 0 | 4e-05 | 4e-05 | 0.01597 | 0.01597 | 0 | 0 | 0 | 0 | 0.7592 | 0.7592 | 0.85131 | 0.85131 | 0.51647 | 0.51647 | 0.54662 | 0.54662 | 0.82078 | 0.82078 | 0.78103 | 0.78103 | 0.52775 | 0.52775 | 0.58631 | 0.58631 | 0.43785 | 0.43785 | 0.4197 | 0.4197 | 0.26574 | 0.26574 | 0.25338 | 0.25338 | 0.07125 | 0.07125 | 0.07272 | 0.07272 | 0.0161 | 0.0161 | 0.02577 | 0.02577 | 0 | 0 | 0 | 0 | 0 | 0 | 0 | 0 | 0 | 0 | 0 | 0 | 0 | 0 | 0 | 0 | 0 | 0 | 0 | 0 | 0 | 0 | 0 | 0 | 0 | 0 | 0 | 0 | 0 | 0 | 0 | 0 | 0 | 0 | 0 | 0 | 0 | 0 | 0 | 0 | 0 | 0 | 0 | 0 | 0 | 0 | 0 | 0 | 0 | 0 | 0 | 0 | 0 | 0 | 0 | 0 | 0.09787 | 0.09787 | 0.14835 | 0.14835 | 3e-05 | 3e-05 | 0 | 0 | 0.77673 | 0.77673 | 0.93939 | 0.93939 | 0.5108 | 0.5108 | 0.47442 | 0.47442 | 0.70157 | 0.70157 | 0.85101 | 0.85101 | 0.47618 | 0.47618 | 0.53327 | 0.53327 | 0.26415 | 0.26415 | 0.24675 | 0.24675 | 0.17529 | 0.17529 | 0.15076 | 0.15076 | 0.16257 | 0.16257 | 0.1375 | 0.1375 | 0.01677 | 0.01677 | 0.01574 | 0.01574 | 0 | 0 | 0 | 0 | 0 | 0 | 0 | 0 | 0 | 0 | 0 | 0 | 0 | 0 | 0 | 0 | 0 | 0 | 0 | 0 | 0 | 0 | 0 | 0 | 0 | 0 | 0 | 0 | 0 | 0 | 0 | 0 | 0 | 0 | 0 | 0 | 0 | 0 | 0 | 0 | 0 | 0 | 0 | 0 | 0 | 0 | 0 | 0 | 0 | 0 | 0 | 0 | 0 | 0 | 0 | 0 | 0.09481 | 0.09481 | 0.13567 | 0.13567 | 4e-05 | 4e-05 | 3e-05 | 3e-05 | 0.87602 | 0.87602 | 1.0365 | 1.0365 | 0.46265 | 0.46265 | 0.56249 | 0.56249 | 0.79267 | 0.79267 | 0.82914 | 0.82914 | 0.39629 | 0.39629 | 0.393 | 0.393 | 0.33965 | 0.33965 | 0.37427 | 0.37427 | 0.14868 | 0.14868 | 0.24784 | 0.24784 | 0.08805 | 0.08805 | 0.15157 | 0.15157 | 6e-05 | 6e-05 | 0.01578 | 0.01578 | 0 | 0 | 0 | 0 | 0 | 0 | 0 | 0 | 0 | 0 | 0 | 0 | 0 | 0 | 0 | 0 | 0 | 0 | 0 | 0 | 0 | 0 | 0 | 0 | 0 | 0 | 0 | 0 | 0 | 0 | 0 | 0 | 0 | 0 | 0 | 0 | 0 | 0 | 0 | 0 | 0 | 0 | 0 | 0 | 0 | 0 | 0 | 0 | 0 | 0 | 0 | 0 | 0 | 0 | 0 | 0 | [5 empty] | 11 | Salar 220 | Salar 220 | Salar 220 | 0.0053 | 0.0053 | 48.5491 | 48.5491 | 0 | 0 | 46.3938 | 46.3938 | 25.948 | 25.948 | 62.1512 | 62.1512 | 15.206 | 15.206 | 49.6425 | 49.6425 | 14.4441 | 14.4441 | 50.2389 | 50.2389 | 9.2845 | 9.2845 | 46.1094 | 46.1094 | 3.9813 | 3.9813 | 38.043 | 38.043 | 2.0019 | 2.0019 | 35.486 | 35.486 | 0.22344 | 0.22344 | 34.1553 | 34.1553 | 0 | 0 | 18.0789 | 18.0789 | 0 | 0 | 11.3233 | 11.3233 | 0 | 0 | 4.9961 | 4.9961 | 0 | 0 | 1.4967 | 1.4967 | 0 | 0 | 0.59014 | 0.59014 | 0 | 0 | 2.8648 | 2.8648 | 0 | 0 | 2.5328 | 2.5328 | 0 | 0 | 3.0665 | 3.0665 | 0 | 0 | 2.5127 | 2.5127 | 0 | 0 | 3.8482 | 3.8482 | 0 | 0 | 2.6283 | 2.6283 | 0 | 0 | 10.8965 | 10.8965 | 0 | 0 | 6.7363 | 6.7363 | 0 | 0 | 5.2064 | 5.2064 | 0 | 0 | 2.489 | 2.489 | 0.00272 | 0.00272 | 34.8613 | 34.8613 | 0.00263 | 0.00263 | 30.3039 | 30.3039 | 15.5204 | 15.5204 | 51.09 | 51.09 | 8.0866 | 8.0866 | 39.9121 | 39.9121 | 11.8607 | 11.8607 | 42.9102 | 42.9102 | 6.8694 | 6.8694 | 32.2961 | 32.2961 | 2.2905 | 2.2905 | 30.8535 | 30.8535 | 0.94424 | 0.94424 | 26.753 | 26.753 | 0.22947 | 0.22947 | 24.2262 | 24.2262 | 0.02565 | 0.02565 | 12.4097 | 12.4097 | 0 | 0 | 9.2734 | 9.2734 | 0 | 0 | 2.9536 | 2.9536 | 0 | 0 | 1.9936 | 1.9936 | 0 | 0 | 1.5058 | 1.5058 | 0 | 0 | 2.5943 | 2.5943 | 0 | 0 | 1.8477 | 1.8477 | 0 | 0 | 1.4745 | 1.4745 | 0 | 0 | 1.2686 | 1.2686 | 0 | 0 | 3.5244 | 3.5244 | 0 | 0 | 2.1376 | 2.1376 | 0 | 0 | 10.7356 | 10.7356 | 0 | 0 | 4.9122 | 4.9122 | 0 | 0 | 6.7458 | 6.7458 | 0 | 0 | 2.3859 | 2.3859 | 0.09605 | 0.09605 | 41.3694 | 41.3694 | 0.01591 | 0.01591 | 33.869 | 33.869 | 17.8839 | 17.8839 | 51.3125 | 51.3125 | 9.4804 | 9.4804 | 40.5329 | 40.5329 | 8.8108 | 8.8108 | 47.5385 | 47.5385 | 4.7589 | 4.7589 | 35.9889 | 35.9889 | 2.0986 | 2.0986 | 28.1974 | 28.1974 | 0.40894 | 0.40894 | 25.5524 | 25.5524 | 0.13496 | 0.13496 | 21.5331 | 21.5331 | 0.03467 | 0.03467 | 7.8006 | 7.8006 | 0 | 0 | 2.9491 | 2.9491 | 0 | 0 | 0.32209 | 0.32209 | 0 | 0 | 0.24747 | 0.24747 | 0 | 0 | 0.07662 | 0.07662 | 0 | 0 | 0.24466 | 0.24466 | 0 | 0 | 0 | 0 | 0 | 0 | 0.69241 | 0.69241 | 0 | 0 | 7e-05 | 7e-05 | 0 | 0 | 3.6512 | 3.6512 | 0 | 0 | 1.01 | 1.01 | 0 | 0 | 12.4818 | 12.4818 | 0 | 0 | 5.8576 | 5.8576 | 0 | 0 | 12.1016 | 12.1016 | 0 | 0 | 5.4409 | 5.4409 | 0.08361 | 0.08361 | 40.7502 | 40.7502 | 0.00079 | 0.00079 | 35.897 | 35.897 | 21.124 | 21.124 | 51.7933 | 51.7933 | 12.131 | 12.131 | 42.8442 | 42.8442 | 10.9436 | 10.9436 | 45.6599 | 45.6599 | 7.1991 | 7.1991 | 38.0621 | 38.0621 | 4.1936 | 4.1936 | 35.9602 | 35.9602 | 2.2683 | 2.2683 | 29.3068 | 29.3068 | 0.62771 | 0.62771 | 27.3139 | 27.3139 | 0.05103 | 0.05103 | 18.3036 | 18.3036 | 0 | 0 | 9.9457 | 9.9457 | 0 | 0 | 1.3995 | 1.3995 | 0 | 0 | 0.49157 | 0.49157 | 0 | 0 | 0.42872 | 0.42872 | 0 | 0 | 0.42685 | 0.42685 | 0 | 0 | 0.42429 | 0.42429 | 0 | 0 | 1.0223 | 1.0223 | 0 | 0 | 0.61919 | 0.61919 | 0 | 0 | 7.7653 | 7.7653 | 0 | 0 | 3.1315 | 3.1315 | 0 | 0 | 23.8017 | 23.8017 | 0 | 0 | 17.4518 | 17.4518 | 0 | 0 | 29.5657 | 29.5657 | 0 | 0 | 18.3167 | 18.3167 | [5 empty] | 11 | Salar 220 | Salar 220 | Salar 220 | 54.9333 | 54.9333 | 52.6269 | 52.6269 | 52.9713 | 52.9713 | 50.4206 | 50.4206 | 61.0321 | 61.0321 | 56.2273 | 56.2273 | 51.2751 | 51.2751 | 48.6267 | 48.6267 | 50.2514 | 50.2514 | 48.6895 | 48.6895 | 46.3085 | 46.3085 | 44.179 | 44.179 | 39.9199 | 39.9199 | 34.768 | 34.768 | 38.5496 | 38.5496 | 30.3314 | 30.3314 | 36.2901 | 36.2901 | 30.841 | 30.841 | 20.9928 | 20.9928 | 15.9293 | 15.9293 | 19.589 | 19.589 | 13.9814 | 13.9814 | 8.4642 | 8.4642 | 7.2632 | 7.2632 | 6.7484 | 6.7484 | 4.1676 | 4.1676 | 2.898 | 2.898 | 2.7027 | 2.7027 | 3.6562 | 3.6562 | 3.4199 | 3.4199 | 3.0901 | 3.0901 | 2.8918 | 2.8918 | 4.9417 | 4.9417 | 4.8989 | 4.8989 | 4.3239 | 4.3239 | 4.3761 | 4.3761 | 8.3899 | 8.3899 | 8.4625 | 8.4625 | 7.8241 | 7.8241 | 7.904 | 7.904 | 20.492 | 20.492 | 19.9036 | 19.9036 | 15.3668 | 15.3668 | 14.0733 | 14.0733 | 35.5845 | 35.5845 | 33.3433 | 33.3433 | 29.1088 | 29.1088 | 26.6319 | 26.6319 | 45.4235 | 45.4235 | 42.1896 | 42.1896 | 37.8404 | 37.8404 | 34.5867 | 34.5867 | 50.5015 | 50.5015 | 47.111 | 47.111 | 41.0626 | 41.0626 | 38.0189 | 38.0189 | 43.0208 | 43.0208 | 42.0101 | 42.0101 | 34.8898 | 34.8898 | 31.7463 | 31.7463 | 31.2137 | 31.2137 | 28.3507 | 28.3507 | 27.1079 | 27.1079 | 20.3449 | 20.3449 | 25.3403 | 25.3403 | 20.8324 | 20.8324 | 14.833 | 14.833 | 10.6234 | 10.6234 | 15.3059 | 15.3059 | 13.4082 | 13.4082 | 4.796 | 4.796 | 3.7703 | 3.7703 | 4.0666 | 4.0666 | 3.0188 | 3.0188 | 3.0099 | 3.0099 | 2.6471 | 2.6471 | 2.9382 | 2.9382 | 2.8402 | 2.8402 | 2.8121 | 2.8121 | 2.8003 | 2.8003 | 3.52 | 3.52 | 3.3607 | 3.3607 | 2.7519 | 2.7519 | 2.7464 | 2.7464 | 11.4044 | 11.4044 | 12.0595 | 12.0595 | 8.5468 | 8.5468 | 8.7819 | 8.7819 | 26.5199 | 26.5199 | 25.3377 | 25.3377 | 20.2734 | 20.2734 | 21.2158 | 21.2158 | 50.7173 | 50.7173 | 46.0581 | 46.0581 | 39.0175 | 39.0175 | 37.0919 | 37.0919 | 50.0446 | 50.0446 | 48.143 | 48.143 | 43.1546 | 43.1546 | 38.2557 | 38.2557 | 49.5247 | 49.5247 | 47.732 | 47.732 | 39.6028 | 39.6028 | 34.6326 | 34.6326 | 45.43 | 45.43 | 43.9542 | 43.9542 | 38.303 | 38.303 | 33.6254 | 33.6254 | 29.1277 | 29.1277 | 26.6546 | 26.6546 | 27.3305 | 27.3305 | 16.792 | 16.792 | 24.5614 | 24.5614 | 15.2688 | 15.2688 | 12.0061 | 12.0061 | 7.5757 | 7.5757 | 10.6326 | 10.6326 | 5.0672 | 5.0672 | 3.3076 | 3.3076 | 0.58178 | 0.58178 | 1.457 | 1.457 | 0.92454 | 0.92454 | 0.252 | 0.252 | 0.21095 | 0.21095 | 0.62463 | 0.62463 | 0.27848 | 0.27848 | 0.30464 | 0.30464 | 0.28997 | 0.28997 | 3.1709 | 3.1709 | 2.8008 | 2.8008 | 3.0006 | 3.0006 | 3.0104 | 3.0104 | 10.2612 | 10.2612 | 9.7573 | 9.7573 | 6.4513 | 6.4513 | 7.5459 | 7.5459 | 24.7094 | 24.7094 | 24.6426 | 24.6426 | 19.2253 | 19.2253 | 17.8146 | 17.8146 | 43.8263 | 43.8263 | 42.2986 | 42.2986 | 36.2779 | 36.2779 | 34.8837 | 34.8837 | 47.1174 | 47.1174 | 44.9865 | 44.9865 | 41.9217 | 41.9217 | 40.0295 | 40.0295 | 50.6339 | 50.6339 | 46.7679 | 46.7679 | 41.7553 | 41.7553 | 36.3386 | 36.3386 | 44.7855 | 44.7855 | 40.575 | 40.575 | 38.9984 | 38.9984 | 33.1157 | 33.1157 | 36.2093 | 36.2093 | 29.7989 | 29.7989 | 31.416 | 31.416 | 26.2142 | 26.2142 | 29.0574 | 29.0574 | 24.0231 | 24.0231 | 19.6377 | 19.6377 | 14.3192 | 14.3192 | 13.5972 | 13.5972 | 9.9605 | 9.9605 | 3.5181 | 3.5181 | 2.9996 | 2.9996 | 2.1033 | 2.1033 | 1.351 | 1.351 | 0.72335 | 0.72335 | 0.43668 | 0.43668 | 0.43931 | 0.43931 | 0.56329 | 0.56329 | 0.59946 | 0.59946 | 0.67648 | 0.67648 | 2.8209 | 2.8209 | 2.74 | 2.74 | 2.1568 | 2.1568 | 2.7269 | 2.7269 | 21.4236 | 21.4236 | 20.0234 | 20.0234 | 13.8576 | 13.8576 | 15.1892 | 15.1892 | 37.8183 | 37.8183 | 36.8949 | 36.8949 | 29.3036 | 29.3036 | 28.915 | 28.915 | 57.1076 | 57.1076 | 54.1821 | 54.1821 | 50.0085 | 50.0085 | 47.3374 | 47.3374
|  |  | 12 | Chuquicamata 220 | Chuquicamata 220 | M.Hales 220 | 48.5015 | 48.5015 | 49.3897 | 49.3897 | 44.8148 | 44.8148 | 49.1819 | 49.1819 | 52.2303 | 52.2303 | 52.5363 | 52.5363 | 43.3811 | 43.3811 | 44.2738 | 44.2738 | 42.397 | 42.397 | 39.2324 | 39.2324 | 35.2514 | 35.2514 | 32.9483 | 32.9483 | 28.5083 | 28.5083 | 23.6863 | 23.6863 | 22.7773 | 22.7773 | 20.8459 | 20.8459 | 25.0987 | 25.0987 | 23.4384 | 23.4384 | 13.1033 | 13.1033 | 13.9865 | 13.9865 | 11.0226 | 11.0226 | 9.4443 | 9.4443 | 4.5822 | 4.5822 | 5.9113 | 5.9113 | 3.4122 | 3.4122 | 2.2519 | 2.2519 | 9e-05 | 9e-05 | 1.0679 | 1.0679 | 3.6037 | 3.6037 | 3.6224 | 3.6224 | 3.4646 | 3.4646 | 3.4704 | 3.4704 | 4.6658 | 4.6658 | 4.757 | 4.757 | 3.6933 | 3.6933 | 3.413 | 3.413 | 4.8951 | 4.8951 | 4.8417 | 4.8417 | 6.819 | 6.819 | 6.9716 | 6.9716 | 13.5726 | 13.5726 | 15.1532 | 15.1532 | 11.5155 | 11.5155 | 13.1616 | 13.1616 | 25.3998 | 25.3998 | 26.1466 | 26.1466 | 21.8551 | 21.8551 | 23.4055 | 23.4055 | 33.0303 | 33.0303 | 36.217 | 36.217 | 29.891 | 29.891 | 32.1092 | 32.1092 | 44.9776 | 44.9776 | 43.6505 | 43.6505 | 37.9032 | 37.9032 | 33.8491 | 33.8491 | 35.2629 | 35.2629 | 31.3305 | 31.3305 | 25.9885 | 25.9885 | 26.2593 | 26.2593 | 21.693 | 21.693 | 18.5108 | 18.5108 | 18.3796 | 18.3796 | 16.4348 | 16.4348 | 15.907 | 15.907 | 16.8709 | 16.8709 | 4.179 | 4.179 | 6.2276 | 6.2276 | 5.6818 | 5.6818 | 7.5211 | 7.5211 | 3.5762 | 3.5762 | 4.2382 | 4.2382 | 2.5665 | 2.5665 | 2.7509 | 2.7509 | 2.4554 | 2.4554 | 2.49 | 2.49 | 2.5979 | 2.5979 | 2.7505 | 2.7505 | 2.1008 | 2.1008 | 2.1282 | 2.1282 | 3.105 | 3.105 | 3.2491 | 3.2491 | 3.1341 | 3.1341 | 3.2681 | 3.2681 | 7.1187 | 7.1187 | 8.109 | 8.109 | 6.0751 | 6.0751 | 6.961 | 6.961 | 15.2837 | 15.2837 | 18.6731 | 18.6731 | 13.7852 | 13.7852 | 16.6456 | 16.6456 | 34.2551 | 34.2551 | 37.7951 | 37.7951 | 30.6814 | 30.6814 | 34.1927 | 34.1927 | 39.1767 | 39.1767 | 41.7624 | 41.7624 | 35.0368 | 35.0368 | 36.2786 | 36.2786 | 45.4684 | 45.4684 | 41.4714 | 41.4714 | 32.7903 | 32.7903 | 32.1586 | 32.1586 | 37.3877 | 37.3877 | 33.6686 | 33.6686 | 27.9077 | 27.9077 | 24.4129 | 24.4129 | 19.1787 | 19.1787 | 13.1549 | 13.1549 | 12.2252 | 12.2252 | 12.2594 | 12.2594 | 7.0928 | 7.0928 | 10.6188 | 10.6188 | 4.05 | 4.05 | 7.3265 | 7.3265 | 1.3031 | 1.3031 | 3.4795 | 3.4795 | 0.21656 | 0.21656 | 1.1963 | 1.1963 | 0.15947 | 0.15947 | 1.3521 | 1.3521 | 0.52592 | 0.52592 | 0.2284 | 0.2284 | 0.24984 | 0.24984 | 0 | 0 | 2e-05 | 2e-05 | 0 | 0 | 0.62166 | 0.62166 | 0.5245 | 0.5245 | 1.0461 | 1.0461 | 0.96451 | 0.96451 | 3.9195 | 3.9195 | 4.9077 | 4.9077 | 2.9264 | 2.9264 | 5.4222 | 5.4222 | 12.7745 | 12.7745 | 16.8477 | 16.8477 | 14.29 | 14.29 | 18.038 | 18.038 | 33.1407 | 33.1407 | 34.4696 | 34.4696 | 27.7181 | 27.7181 | 28.4065 | 28.4065 | 37.9228 | 37.9228 | 40.606 | 40.606 | 33.2216 | 33.2216 | 35.0682 | 35.0682 | 41.9176 | 41.9176 | 40.028 | 40.028 | 33.8814 | 33.8814 | 30.9107 | 30.9107 | 34.3016 | 34.3016 | 31.8123 | 31.8123 | 29.4996 | 29.4996 | 28.5058 | 28.5058 | 27.3525 | 27.3525 | 23.57 | 23.57 | 20.2289 | 20.2289 | 15.9051 | 15.9051 | 21.5526 | 21.5526 | 18.2977 | 18.2977 | 8.469 | 8.469 | 6.8567 | 6.8567 | 4.541 | 4.541 | 2.7565 | 2.7565 | 0.41891 | 0.41891 | 1.8016 | 1.8016 | 0.70909 | 0.70909 | 2.6485 | 2.6485 | 0.45352 | 0.45352 | 0.45381 | 0.45381 | 3e-05 | 3e-05 | 3e-05 | 3e-05 | 0.55723 | 0.55723 | 0.12788 | 0.12788 | 1.9465 | 1.9465 | 2.0828 | 2.0828 | 2.0355 | 2.0355 | 2.2537 | 2.2537 | 11.106 | 11.106 | 13.1984 | 13.1984 | 10.7692 | 10.7692 | 12.1172 | 12.1172 | 31.1672 | 31.1672 | 31.8146 | 31.8146 | 22.8711 | 22.8711 | 23.8436 | 23.8436 | 45.7198 | 45.7198 | 46.1356 | 46.1356 | 38.8688 | 38.8688 | 40.8425 | 40.8425 | [5 empty] | 12 | Chuquicamata 220 | Chuquicamata 220 | M.Hales 220 | 49.5694 | 49.5694 | 49.6048 | 49.6048 | 48.9256 | 48.9256 | 48.2274 | 48.2274 | 52.5002 | 52.5002 | 51.2151 | 51.2151 | 44.1858 | 44.1858 | 42.1919 | 42.1919 | 42.1104 | 42.1104 | 42.6063 | 42.6063 | 32.8268 | 32.8268 | 30.5233 | 30.5233 | 26.8112 | 26.8112 | 29.8232 | 29.8232 | 19.0495 | 19.0495 | 19.4694 | 19.4694 | 24.7556 | 24.7556 | 21.1371 | 21.1371 | 13.0092 | 13.0092 | 9.7171 | 9.7171 | 12.2965 | 12.2965 | 8.3698 | 8.3698 | 5.5475 | 5.5475 | 4.3853 | 4.3853 | 4.0294 | 4.0294 | 0 | 0 | 1.4685 | 1.4685 | 0 | 0 | 3.59 | 3.59 | 0.88081 | 0.88081 | 3.2735 | 3.2735 | 0 | 0 | 4.533 | 4.533 | 0.88422 | 0.88422 | 3.3973 | 3.3973 | 0.00248 | 0.00248 | 5.899 | 5.899 | 3.3328 | 3.3328 | 6.9585 | 6.9585 | 1.4812 | 1.4812 | 15.6871 | 15.6871 | 13.0803 | 13.0803 | 12.7631 | 12.7631 | 10.4009 | 10.4009 | 28.025 | 28.025 | 30.077 | 30.077 | 22.4869 | 22.4869 | 24.0662 | 24.0662 | 36.4576 | 36.4576 | 37.8723 | 37.8723 | 33.6211 | 33.6211 | 32.0566 | 32.0566 | 44.1037 | 44.1037 | 43.1619 | 43.1619 | 34.8498 | 34.8498 | 30.662 | 30.662 | 29.8272 | 29.8272 | 32.1465 | 32.1465 | 24.5192 | 24.5192 | 20.89 | 20.89 | 18.3826 | 18.3826 | 22.2364 | 22.2364 | 15.9669 | 15.9669 | 14.1151 | 14.1151 | 17.8374 | 17.8374 | 16.2221 | 16.2221 | 4.4753 | 4.4753 | 7.2281 | 7.2281 | 5.4171 | 5.4171 | 5.2655 | 5.2655 | 3.7891 | 3.7891 | 2.754 | 2.754 | 2.713 | 2.713 | 1.2834 | 1.2834 | 1.9809 | 1.9809 | 1.0588 | 1.0588 | 2.7252 | 2.7252 | 0 | 0 | 2.6987 | 2.6987 | 0 | 0 | 2.8871 | 2.8871 | 0 | 0 | 3.1146 | 3.1146 | 0 | 0 | 6.6796 | 6.6796 | 5.2715 | 5.2715 | 6.5933 | 6.5933 | 5.0372 | 5.0372 | 19.4886 | 19.4886 | 18.341 | 18.341 | 15.2596 | 15.2596 | 8.9611 | 8.9611 | 38.1159 | 38.1159 | 42.265 | 42.265 | 32.5521 | 32.5521 | 33.7123 | 33.7123 | 41.458 | 41.458 | 40.6477 | 40.6477 | 35.9082 | 35.9082 | 35.4338 | 35.4338 | 41.5347 | 41.5347 | 38.6985 | 38.6985 | 28.8021 | 28.8021 | 25.9404 | 25.9404 | 34.7336 | 34.7336 | 34.6136 | 34.6136 | 25.0189 | 25.0189 | 23.9089 | 23.9089 | 15.0113 | 15.0113 | 17.084 | 17.084 | 11.0849 | 11.0849 | 9.1728 | 9.1728 | 11.692 | 11.692 | 10.7918 | 10.7918 | 5.8621 | 5.8621 | 5.4639 | 5.4639 | 2.0836 | 2.0836 | 1.0868 | 1.0868 | 0.00013 | 0.00013 | 0.00011 | 0.00011 | 1.8909 | 1.8909 | 0 | 0 | 0.22911 | 0.22911 | 0 | 0 | 2e-05 | 2e-05 | 0 | 0 | 0 | 0 | 0 | 0 | 1.5818 | 1.5818 | 3e-05 | 3e-05 | 1.5131 | 1.5131 | 0 | 0 | 5.1651 | 5.1651 | 4.003 | 4.003 | 5.2097 | 5.2097 | 0.55274 | 0.55274 | 18.5058 | 18.5058 | 17.173 | 17.173 | 17.0828 | 17.0828 | 12.2469 | 12.2469 | 35.0281 | 35.0281 | 38.2833 | 38.2833 | 28.295 | 28.295 | 30.5525 | 30.5525 | 40.0436 | 40.0436 | 40.2302 | 40.2302 | 34.4609 | 34.4609 | 34.783 | 34.783 | 40.6513 | 40.6513 | 38.8874 | 38.8874 | 30.1277 | 30.1277 | 26.9414 | 26.9414 | 30.9765 | 30.9765 | 31.53 | 31.53 | 28.3794 | 28.3794 | 23.848 | 23.848 | 21.2929 | 21.2929 | 26.2472 | 26.2472 | 14.8344 | 14.8344 | 16.1393 | 16.1393 | 18.1787 | 18.1787 | 18.5314 | 18.5314 | 8.6586 | 8.6586 | 6.6436 | 6.6436 | 5.1393 | 5.1393 | 1.9635 | 1.9635 | 1.3692 | 1.3692 | 0.39228 | 0.39228 | 0.99524 | 0.99524 | 1e-05 | 1e-05 | 0.45311 | 0.45311 | 0 | 0 | 3e-05 | 3e-05 | 0 | 0 | 0.55825 | 0.55825 | 0 | 0 | 2.2747 | 2.2747 | 2e-05 | 2e-05 | 1.8377 | 1.8377 | 0 | 0 | 14.2162 | 14.2162 | 10.0372 | 10.0372 | 11.5812 | 11.5812 | 3.783 | 3.783 | 32.1347 | 32.1347 | 29.7481 | 29.7481 | 23.9204 | 23.9204 | 21.4341 | 21.4341 | 46.4382 | 46.4382 | 54.0254 | 54.0254 | 41.2481 | 41.2481 | 40.8861 | 40.8861 | [5 empty] | 12 | Chuquicamata 220 | Chuquicamata 220 | M.Hales 220 | 3.0876 | 3.0876 | 0 | 0 | 0.00104 | 0.00104 | 0 | 0 | 0.0031 | 0.0031 | 0.01668 | 0.01668 | 0 | 0 | 0 | 0 | 0.01163 | 0.01163 | 0.36933 | 0.36933 | 0 | 0 | 0.11564 | 0.11564 | 1e-05 | 1e-05 | 2e-05 | 2e-05 | 0 | 0 | 0 | 0 | 0 | 0 | 0 | 0 | 0 | 0 | 0 | 0 | 0 | 0 | 0 | 0 | 0 | 0 | 0 | 0 | 0 | 0 | 0 | 0 | 0 | 0 | 0 | 0 | 0 | 0 | 0 | 0 | 0 | 0 | 0 | 0 | 0 | 0 | 0 | 0 | 0 | 0 | 0 | 0 | 0 | 0 | 0 | 0 | 0 | 0 | 0 | 0 | 0 | 0 | 0 | 0 | 0 | 0 | 0 | 0 | 4.8103 | 4.8103 | 0 | 0 | 0 | 0 | 0 | 0 | 0.12169 | 0.12169 | 0 | 0 | 0 | 0 | 0 | 0 | 0 | 0 | 0.04747 | 0.04747 | 0 | 0 | 0 | 0 | 0 | 0 | 0.51181 | 0.51181 | 0 | 0 | 0.12729 | 0.12729 | 0 | 0 | 0.00873 | 0.00873 | 0 | 0 | 0 | 0 | 0 | 0 | 0.02653 | 0.02653 | 0 | 0 | 0 | 0 | 0 | 0 | 0 | 0 | 0 | 0 | 0 | 0 | 0 | 0 | 0 | 0 | 0 | 0 | 0 | 0 | 0 | 0 | 0 | 0 | 0 | 0 | 0 | 0 | 0 | 0 | 0 | 0 | 0 | 0 | 0 | 0 | 0 | 0 | 0 | 0 | 0 | 0 | 0 | 0 | 0 | 0 | 0 | 0 | 0 | 0 | 0 | 0 | 5.1596 | 5.1596 | 0 | 0 | 0 | 0 | 0 | 0 | 3.3142 | 3.3142 | 0 | 0 | 4e-05 | 4e-05 | 0 | 0 | 0 | 0 | 0.09721 | 0.09721 | 0 | 0 | 0 | 0 | 0 | 0 | 0.4091 | 0.4091 | 0 | 0 | 0.14186 | 0.14186 | 0 | 0 | 0.01612 | 0.01612 | 0 | 0 | 0 | 0 | 0 | 0 | 0.02569 | 0.02569 | 0 | 0 | 0 | 0 | 0 | 0 | 0 | 0 | 0 | 0 | 0 | 0 | 0 | 0 | 0 | 0 | 0 | 0 | 0 | 0 | 0 | 0 | 0 | 0 | 0 | 0 | 0 | 0 | 0 | 0 | 0 | 0 | 0 | 0 | 0 | 0 | 0 | 0 | 0 | 0 | 0 | 0 | 0 | 0 | 0 | 0 | 0 | 0 | 0 | 0 | 0 | 0 | 4.6741 | 4.6741 | 0 | 0 | 0 | 0 | 0 | 0 | 3.7401 | 3.7401 | 0 | 0 | 0 | 0 | 0 | 0 | 0 | 0 | 0.19829 | 0.19829 | 0 | 0 | 0 | 0 | 0.70902 | 0.70902 | 0.42799 | 0.42799 | 0 | 0 | 0.08184 | 0.08184 | 0 | 0 | 0.09008 | 0.09008 | 0 | 0 | 4e-05 | 4e-05 | 0 | 0 | 0 | 0 | 0 | 0 | 0 | 0 | 0 | 0 | 0 | 0 | 0 | 0 | 0 | 0 | 0 | 0 | 0 | 0 | 0 | 0 | 0 | 0 | 0 | 0 | 0 | 0 | 0 | 0 | 0 | 0 | 0 | 0 | 0 | 0 | 0 | 0 | 0 | 0 | 0 | 0 | 0 | 0 | 0 | 0 | 0 | 0 | 0 | 0 | 0 | 0 | 0 | 0 | 0 | 0 | 16.4717 | 16.4717 | 0 | 0 | 1.6478 | 1.6478 | 0 | 0 | [5 empty] | 12 | Chuquicamata 220 | Chuquicamata 220 | M.Hales 220 | 0 | 0 | 0 | 0 | 0 | 0 | 0 | 0 | 0.71231 | 0.71231 | 0.79348 | 0.79348 | 0.06305 | 0.06305 | 0.11586 | 0.11586 | 0.99749 | 0.99749 | 1.1537 | 1.1537 | 0.66011 | 0.66011 | 0.58407 | 0.58407 | 0.4411 | 0.4411 | 0.42882 | 0.42882 | 0.17319 | 0.17319 | 0.13758 | 0.13758 | 0.0148 | 0.0148 | 0.01423 | 0.01423 | 0 | 0 | 0 | 0 | 0 | 0 | 0 | 0 | 0 | 0 | 0 | 0 | 0 | 0 | 0 | 0 | 0 | 0 | 0 | 0 | 0 | 0 | 0 | 0 | 0 | 0 | 0 | 0 | 0 | 0 | 0 | 0 | 0 | 0 | 0 | 0 | 0 | 0 | 0 | 0 | 0 | 0 | 0 | 0 | 0 | 0 | 0 | 0 | 0 | 0 | 0 | 0 | 0 | 0 | 0 | 0 | 0 | 0 | 0 | 0 | 4e-05 | 4e-05 | 0.01598 | 0.01598 | 0 | 0 | 0 | 0 | 0.75942 | 0.75942 | 0.85155 | 0.85155 | 0.51661 | 0.51661 | 0.54677 | 0.54677 | 0.82103 | 0.82103 | 0.78126 | 0.78126 | 0.52784 | 0.52784 | 0.58648 | 0.58648 | 0.43799 | 0.43799 | 0.41982 | 0.41982 | 0.26578 | 0.26578 | 0.25346 | 0.25346 | 0.07127 | 0.07127 | 0.07274 | 0.07274 | 0.0161 | 0.0161 | 0.02578 | 0.02578 | 0 | 0 | 0 | 0 | 0 | 0 | 0 | 0 | 0 | 0 | 0 | 0 | 0 | 0 | 0 | 0 | 0 | 0 | 0 | 0 | 0 | 0 | 0 | 0 | 0 | 0 | 0 | 0 | 0 | 0 | 0 | 0 | 0 | 0 | 0 | 0 | 0 | 0 | 0 | 0 | 0 | 0 | 0 | 0 | 0 | 0 | 0 | 0 | 0 | 0 | 0 | 0 | 0 | 0 | 0 | 0 | 0.0979 | 0.0979 | 0.14841 | 0.14841 | 3e-05 | 3e-05 | 0 | 0 | 0.77694 | 0.77694 | 0.93966 | 0.93966 | 0.51095 | 0.51095 | 0.47451 | 0.47451 | 0.70168 | 0.70168 | 0.85127 | 0.85127 | 0.47627 | 0.47627 | 0.53343 | 0.53343 | 0.26421 | 0.26421 | 0.24681 | 0.24681 | 0.17533 | 0.17533 | 0.1508 | 0.1508 | 0.16262 | 0.16262 | 0.13754 | 0.13754 | 0.01678 | 0.01678 | 0.01575 | 0.01575 | 0 | 0 | 0 | 0 | 0 | 0 | 0 | 0 | 0 | 0 | 0 | 0 | 0 | 0 | 0 | 0 | 0 | 0 | 0 | 0 | 0 | 0 | 0 | 0 | 0 | 0 | 0 | 0 | 0 | 0 | 0 | 0 | 0 | 0 | 0 | 0 | 0 | 0 | 0 | 0 | 0 | 0 | 0 | 0 | 0 | 0 | 0 | 0 | 0 | 0 | 0 | 0 | 0 | 0 | 0 | 0 | 0.09484 | 0.09484 | 0.13573 | 0.13573 | 4e-05 | 4e-05 | 3e-05 | 3e-05 | 0.87623 | 0.87623 | 1.0368 | 1.0368 | 0.46278 | 0.46278 | 0.56265 | 0.56265 | 0.79285 | 0.79285 | 0.8294 | 0.8294 | 0.39635 | 0.39635 | 0.39312 | 0.39312 | 0.33976 | 0.33976 | 0.37438 | 0.37438 | 0.14873 | 0.14873 | 0.24791 | 0.24791 | 0.08808 | 0.08808 | 0.15161 | 0.15161 | 6e-05 | 6e-05 | 0.01579 | 0.01579 | 0 | 0 | 0 | 0 | 0 | 0 | 0 | 0 | 0 | 0 | 0 | 0 | 0 | 0 | 0 | 0 | 0 | 0 | 0 | 0 | 0 | 0 | 0 | 0 | 0 | 0 | 0 | 0 | 0 | 0 | 0 | 0 | 0 | 0 | 0 | 0 | 0 | 0 | 0 | 0 | 0 | 0 | 0 | 0 | 0 | 0 | 0 | 0 | 0 | 0 | 0 | 0 | 0 | 0 | 0 | 0 | [5 empty] | 12 | Chuquicamata 220 | Chuquicamata 220 | M.Hales 220 | 0.00595 | 0.00595 | 48.5564 | 48.5564 | 0 | 0 | 46.4066 | 46.4066 | 25.9563 | 25.9563 | 62.1168 | 62.1168 | 15.211 | 15.211 | 49.6155 | 49.6155 | 14.449 | 14.449 | 50.2189 | 50.2189 | 9.2879 | 9.2879 | 46.0939 | 46.0939 | 3.9828 | 3.9828 | 38.0228 | 38.0228 | 2.0026 | 2.0026 | 35.4667 | 35.4667 | 0.24631 | 0.24631 | 34.1407 | 34.1407 | 0 | 0 | 18.0713 | 18.0713 | 0 | 0 | 11.3195 | 11.3195 | 0 | 0 | 4.9965 | 4.9965 | 0 | 0 | 1.4962 | 1.4962 | 0 | 0 | 0.59031 | 0.59031 | 0 | 0 | 2.8656 | 2.8656 | 0 | 0 | 2.5336 | 2.5336 | 0 | 0 | 3.0673 | 3.0673 | 0 | 0 | 2.5134 | 2.5134 | 0 | 0 | 3.8493 | 3.8493 | 0 | 0 | 2.629 | 2.629 | 0 | 0 | 10.8996 | 10.8996 | 0 | 0 | 6.7383 | 6.7383 | 0 | 0 | 5.2084 | 5.2084 | 0 | 0 | 2.4911 | 2.4911 | 0.00273 | 0.00273 | 34.8701 | 34.8701 | 0.00263 | 0.00263 | 30.3126 | 30.3126 | 15.5251 | 15.5251 | 51.0627 | 51.0627 | 8.089 | 8.089 | 39.8919 | 39.8919 | 11.8641 | 11.8641 | 42.8981 | 42.8981 | 6.8714 | 6.8714 | 32.2936 | 32.2936 | 2.2912 | 2.2912 | 30.8422 | 30.8422 | 0.94471 | 0.94471 | 26.7452 | 26.7452 | 0.22953 | 0.22953 | 24.2319 | 24.2319 | 0.02566 | 0.02566 | 12.4123 | 12.4123 | 0 | 0 | 9.2686 | 9.2686 | 0 | 0 | 2.9533 | 2.9533 | 0 | 0 | 1.9924 | 1.9924 | 0 | 0 | 1.5049 | 1.5049 | 0 | 0 | 2.5951 | 2.5951 | 0 | 0 | 1.8482 | 1.8482 | 0 | 0 | 1.475 | 1.475 | 0 | 0 | 1.2689 | 1.2689 | 0 | 0 | 3.5254 | 3.5254 | 0 | 0 | 2.1382 | 2.1382 | 0 | 0 | 10.7387 | 10.7387 | 0 | 0 | 4.9136 | 4.9136 | 0 | 0 | 6.7486 | 6.7486 | 0 | 0 | 2.3869 | 2.3869 | 0.09609 | 0.09609 | 41.3813 | 41.3813 | 0.01592 | 0.01592 | 33.8788 | 33.8788 | 17.8893 | 17.8893 | 51.2866 | 51.2866 | 9.4832 | 9.4832 | 40.512 | 40.512 | 8.8136 | 8.8136 | 47.5216 | 47.5216 | 4.7603 | 4.7603 | 35.9808 | 35.9808 | 2.0993 | 2.0993 | 28.1911 | 28.1911 | 0.40906 | 0.40906 | 25.5435 | 25.5435 | 0.135 | 0.135 | 21.5373 | 21.5373 | 0.03468 | 0.03468 | 7.7992 | 7.7992 | 0 | 0 | 2.9474 | 2.9474 | 0 | 0 | 0.3219 | 0.3219 | 0 | 0 | 0.24754 | 0.24754 | 0 | 0 | 0.07664 | 0.07664 | 0 | 0 | 0.24473 | 0.24473 | 0 | 0 | 0 | 0 | 0 | 0 | 0.6926 | 0.6926 | 0 | 0 | 7e-05 | 7e-05 | 0 | 0 | 3.6523 | 3.6523 | 0 | 0 | 1.0103 | 1.0103 | 0 | 0 | 12.4853 | 12.4853 | 0 | 0 | 5.8593 | 5.8593 | 0 | 0 | 12.1067 | 12.1067 | 0 | 0 | 5.4458 | 5.4458 | 0.08364 | 0.08364 | 40.7619 | 40.7619 | 0.00079 | 0.00079 | 35.9073 | 35.9073 | 21.1304 | 21.1304 | 51.7646 | 51.7646 | 12.1353 | 12.1353 | 42.8228 | 42.8228 | 10.9474 | 10.9474 | 45.6531 | 45.6531 | 7.2014 | 7.2014 | 38.0584 | 38.0584 | 4.1948 | 4.1948 | 35.9508 | 35.9508 | 2.2694 | 2.2694 | 29.2997 | 29.2997 | 0.62802 | 0.62802 | 27.3183 | 27.3183 | 0.05106 | 0.05106 | 18.3052 | 18.3052 | 0 | 0 | 9.9415 | 9.9415 | 0 | 0 | 1.3987 | 1.3987 | 0 | 0 | 0.49171 | 0.49171 | 0 | 0 | 0.42884 | 0.42884 | 0 | 0 | 0.42697 | 0.42697 | 0 | 0 | 0.42441 | 0.42441 | 0 | 0 | 1.0226 | 1.0226 | 0 | 0 | 0.61936 | 0.61936 | 0 | 0 | 7.7676 | 7.7676 | 0 | 0 | 3.1324 | 3.1324 | 0 | 0 | 23.8085 | 23.8085 | 0 | 0 | 17.4568 | 17.4568 | 0 | 0 | 29.5773 | 29.5773 | 0 | 0 | 18.3257 | 18.3257 | [5 empty] | 12 | Chuquicamata 220 | Chuquicamata 220 | M.Hales 220 | 54.8777 | 54.8777 | 52.5714 | 52.5714 | 52.9178 | 52.9178 | 50.3674 | 50.3674 | 60.9686 | 60.9686 | 56.168 | 56.168 | 51.2211 | 51.2211 | 48.5754 | 48.5754 | 50.1985 | 50.1985 | 48.6409 | 48.6409 | 46.2596 | 46.2596 | 44.1352 | 44.1352 | 39.8786 | 39.8786 | 34.7357 | 34.7357 | 38.5097 | 38.5097 | 30.3029 | 30.3029 | 36.2518 | 36.2518 | 30.8134 | 30.8134 | 20.9707 | 20.9707 | 15.9139 | 15.9139 | 19.5704 | 19.5704 | 13.9666 | 13.9666 | 8.4567 | 8.4567 | 7.2555 | 7.2555 | 6.7415 | 6.7415 | 4.1632 | 4.1632 | 2.895 | 2.895 | 2.6999 | 2.6999 | 3.6534 | 3.6534 | 3.4163 | 3.4163 | 3.0875 | 3.0875 | 2.8888 | 2.8888 | 4.9388 | 4.9388 | 4.8938 | 4.8938 | 4.3214 | 4.3214 | 4.3715 | 4.3715 | 8.3864 | 8.3864 | 8.4574 | 8.4574 | 7.8209 | 7.8209 | 7.8995 | 7.8995 | 20.4802 | 20.4802 | 19.8912 | 19.8912 | 15.3579 | 15.3579 | 14.065 | 14.065 | 35.5659 | 35.5659 | 33.317 | 33.317 | 29.094 | 29.094 | 26.6139 | 26.6139 | 45.3988 | 45.3988 | 42.1703 | 42.1703 | 37.8284 | 37.8284 | 34.5743 | 34.5743 | 50.4677 | 50.4677 | 47.0773 | 47.0773 | 41.0362 | 41.0362 | 37.9919 | 37.9919 | 42.9933 | 42.9933 | 41.9871 | 41.9871 | 34.8711 | 34.8711 | 31.7301 | 31.7301 | 31.1947 | 31.1947 | 28.3319 | 28.3319 | 27.0907 | 27.0907 | 20.3332 | 20.3332 | 25.3305 | 25.3305 | 20.8242 | 20.8242 | 14.8293 | 14.8293 | 10.6188 | 10.6188 | 15.2965 | 15.2965 | 13.3988 | 13.3988 | 4.7933 | 4.7933 | 3.7674 | 3.7674 | 4.0642 | 4.0642 | 3.017 | 3.017 | 3.0091 | 3.0091 | 2.6455 | 2.6455 | 2.9365 | 2.9365 | 2.8385 | 2.8385 | 2.8117 | 2.8117 | 2.7987 | 2.7987 | 3.5179 | 3.5179 | 3.3587 | 3.3587 | 2.7503 | 2.7503 | 2.7448 | 2.7448 | 11.3979 | 11.3979 | 12.0529 | 12.0529 | 8.5419 | 8.5419 | 8.7768 | 8.7768 | 26.5048 | 26.5048 | 25.3192 | 25.3192 | 20.263 | 20.263 | 21.2048 | 21.2048 | 50.6895 | 50.6895 | 46.0221 | 46.0221 | 38.9961 | 38.9961 | 37.0674 | 37.0674 | 50.0158 | 50.0158 | 48.1206 | 48.1206 | 43.142 | 43.142 | 38.2425 | 38.2425 | 49.4891 | 49.4891 | 47.6962 | 47.6962 | 39.5775 | 39.5775 | 34.6099 | 34.6099 | 45.3973 | 45.3973 | 43.9252 | 43.9252 | 38.2799 | 38.2799 | 33.6066 | 33.6066 | 29.1085 | 29.1085 | 26.6367 | 26.6367 | 27.3145 | 27.3145 | 16.7809 | 16.7809 | 24.5508 | 24.5508 | 15.2653 | 15.2653 | 12.0016 | 12.0016 | 7.5761 | 7.5761 | 10.6264 | 10.6264 | 5.0642 | 5.0642 | 3.3056 | 3.3056 | 0.58144 | 0.58144 | 1.4561 | 1.4561 | 0.92399 | 0.92399 | 0.25185 | 0.25185 | 0.21083 | 0.21083 | 0.62426 | 0.62426 | 0.27832 | 0.27832 | 0.30446 | 0.30446 | 0.2898 | 0.2898 | 3.169 | 3.169 | 2.7992 | 2.7992 | 2.9989 | 2.9989 | 3.0086 | 3.0086 | 10.2553 | 10.2553 | 9.7515 | 9.7515 | 6.4477 | 6.4477 | 7.5415 | 7.5415 | 24.6953 | 24.6953 | 24.6277 | 24.6277 | 19.2167 | 19.2167 | 17.8042 | 17.8042 | 43.8023 | 43.8023 | 42.2651 | 42.2651 | 36.2597 | 36.2597 | 34.8596 | 34.8596 | 47.0954 | 47.0954 | 44.9691 | 44.9691 | 41.9094 | 41.9094 | 40.0183 | 40.0183 | 50.6014 | 50.6014 | 46.7381 | 46.7381 | 41.7288 | 41.7288 | 36.3145 | 36.3145 | 44.7618 | 44.7618 | 40.5561 | 40.5561 | 38.9791 | 38.9791 | 33.1007 | 33.1007 | 36.1907 | 36.1907 | 29.7849 | 29.7849 | 31.3987 | 31.3987 | 26.2016 | 26.2016 | 29.0534 | 29.0534 | 24.0217 | 24.0217 | 19.6355 | 19.6355 | 14.3207 | 14.3207 | 13.5896 | 13.5896 | 9.9547 | 9.9547 | 3.5173 | 3.5173 | 2.9978 | 2.9978 | 2.1021 | 2.1021 | 1.3502 | 1.3502 | 0.72292 | 0.72292 | 0.43643 | 0.43643 | 0.43906 | 0.43906 | 0.56296 | 0.56296 | 0.59949 | 0.59949 | 0.67608 | 0.67608 | 2.8193 | 2.8193 | 2.7384 | 2.7384 | 2.1555 | 2.1555 | 2.7253 | 2.7253 | 21.4138 | 21.4138 | 20.0141 | 20.0141 | 13.8505 | 13.8505 | 15.1803 | 15.1803 | 37.7999 | 37.7999 | 36.8712 | 36.8712 | 29.288 | 29.288 | 28.899 | 28.899 | 57.0737 | 57.0737 | 54.143 | 54.143 | 49.9808 | 49.9808 | 47.3057 | 47.3057
|  |  | 13 | Calama 220 | Calama 220 | Calama 023 | 48.5132 | 48.5132 | 49.323 | 49.323 | 44.8152 | 44.8152 | 49.1081 | 49.1081 | 52.2306 | 52.2306 | 52.4543 | 52.4543 | 43.3801 | 43.3801 | 44.1993 | 44.1993 | 42.3122 | 42.3122 | 39.1415 | 39.1415 | 35.1877 | 35.1877 | 32.8709 | 32.8709 | 28.4659 | 28.4659 | 23.6324 | 23.6324 | 22.7432 | 22.7432 | 20.796 | 20.796 | 25.0648 | 25.0648 | 23.3892 | 23.3892 | 13.0906 | 13.0906 | 13.9604 | 13.9604 | 11.0219 | 11.0219 | 9.4312 | 9.4312 | 4.5869 | 4.5869 | 5.9053 | 5.9053 | 3.4009 | 3.4009 | 2.2436 | 2.2436 | 9e-05 | 9e-05 | 1.0643 | 1.0643 | 3.6073 | 3.6073 | 3.6228 | 3.6228 | 3.468 | 3.468 | 3.4653 | 3.4653 | 4.6705 | 4.6705 | 4.7419 | 4.7419 | 3.6907 | 3.6907 | 3.4018 | 3.4018 | 4.879 | 4.879 | 4.8257 | 4.8257 | 6.7965 | 6.7965 | 6.9486 | 6.9486 | 13.5278 | 13.5278 | 15.1093 | 15.1093 | 11.4774 | 11.4774 | 13.1182 | 13.1182 | 25.3306 | 25.3306 | 26.0595 | 26.0595 | 21.7973 | 21.7973 | 23.3265 | 23.3265 | 32.9247 | 32.9247 | 36.0932 | 36.0932 | 29.7881 | 29.7881 | 31.9966 | 31.9966 | 44.8469 | 44.8469 | 43.5123 | 43.5123 | 37.8021 | 37.8021 | 33.739 | 33.739 | 35.1609 | 35.1609 | 31.2233 | 31.2233 | 25.9117 | 25.9117 | 26.1683 | 26.1683 | 21.6259 | 21.6259 | 18.4537 | 18.4537 | 18.317 | 18.317 | 16.3786 | 16.3786 | 15.8558 | 15.8558 | 16.8097 | 16.8097 | 4.1705 | 4.1705 | 6.2048 | 6.2048 | 5.663 | 5.663 | 7.4963 | 7.4963 | 3.5644 | 3.5644 | 4.2242 | 4.2242 | 2.5581 | 2.5581 | 2.7414 | 2.7414 | 2.4473 | 2.4473 | 2.4818 | 2.4818 | 2.5894 | 2.5894 | 2.7407 | 2.7407 | 2.0935 | 2.0935 | 2.1208 | 2.1208 | 3.1013 | 3.1013 | 3.2383 | 3.2383 | 3.1237 | 3.1237 | 3.2573 | 3.2573 | 7.0952 | 7.0952 | 8.0863 | 8.0863 | 6.0569 | 6.0569 | 6.9379 | 6.9379 | 15.2424 | 15.2424 | 18.6303 | 18.6303 | 13.7397 | 13.7397 | 16.5906 | 16.5906 | 34.1662 | 34.1662 | 37.6735 | 37.6735 | 30.5929 | 30.5929 | 34.0783 | 34.0783 | 39.0535 | 39.0535 | 41.6222 | 41.6222 | 34.9214 | 34.9214 | 36.1532 | 36.1532 | 45.3618 | 45.3618 | 41.3466 | 41.3466 | 32.7092 | 32.7092 | 32.0649 | 32.0649 | 37.2792 | 37.2792 | 33.5526 | 33.5526 | 27.8193 | 27.8193 | 24.3295 | 24.3295 | 19.1199 | 19.1199 | 13.1103 | 13.1103 | 12.1902 | 12.1902 | 12.2178 | 12.2178 | 7.0666 | 7.0666 | 10.5812 | 10.5812 | 4.0346 | 4.0346 | 7.3 | 7.3 | 1.2986 | 1.2986 | 3.468 | 3.468 | 0.21584 | 0.21584 | 1.1923 | 1.1923 | 0.15894 | 0.15894 | 1.3476 | 1.3476 | 0.52418 | 0.52418 | 0.22765 | 0.22765 | 0.24902 | 0.24902 | 0 | 0 | 2e-05 | 2e-05 | 0 | 0 | 0.61961 | 0.61961 | 0.52277 | 0.52277 | 1.0427 | 1.0427 | 0.96133 | 0.96133 | 3.9066 | 3.9066 | 4.8924 | 4.8924 | 2.9167 | 2.9167 | 5.4043 | 5.4043 | 12.7517 | 12.7517 | 16.7941 | 16.7941 | 14.2429 | 14.2429 | 17.9784 | 17.9784 | 33.0433 | 33.0433 | 34.3549 | 34.3549 | 27.6312 | 27.6312 | 28.3124 | 28.3124 | 37.8071 | 37.8071 | 40.4666 | 40.4666 | 33.1143 | 33.1143 | 34.9462 | 34.9462 | 41.8107 | 41.8107 | 39.9018 | 39.9018 | 33.7733 | 33.7733 | 30.8078 | 30.8078 | 34.1907 | 34.1907 | 31.7022 | 31.7022 | 29.3979 | 29.3979 | 28.406 | 28.406 | 27.2634 | 27.2634 | 23.4949 | 23.4949 | 20.1592 | 20.1592 | 15.8557 | 15.8557 | 21.4745 | 21.4745 | 18.2304 | 18.2304 | 8.4378 | 8.4378 | 6.8316 | 6.8316 | 4.526 | 4.526 | 2.7474 | 2.7474 | 0.41753 | 0.41753 | 1.795 | 1.795 | 0.70675 | 0.70675 | 2.6397 | 2.6397 | 0.45203 | 0.45203 | 0.45231 | 0.45231 | 3e-05 | 3e-05 | 3e-05 | 3e-05 | 0.55518 | 0.55518 | 0.12746 | 0.12746 | 1.9426 | 1.9426 | 2.076 | 2.076 | 2.0288 | 2.0288 | 2.2463 | 2.2463 | 11.0812 | 11.0812 | 13.1606 | 13.1606 | 10.7336 | 10.7336 | 12.0772 | 12.0772 | 31.1123 | 31.1123 | 31.7509 | 31.7509 | 22.7955 | 22.7955 | 23.7648 | 23.7648 | 45.6388 | 45.6388 | 45.9985 | 45.9985 | 38.7457 | 38.7457 | 40.7134 | 40.7134 | [5 empty] | 13 | Calama 220 | Calama 220 | Calama 023 | 49.4505 | 49.4505 | 49.4705 | 49.4705 | 48.8072 | 48.8072 | 48.0893 | 48.0893 | 52.3697 | 52.3697 | 51.0669 | 51.0669 | 44.069 | 44.069 | 42.0683 | 42.0683 | 42.0016 | 42.0016 | 42.4751 | 42.4751 | 32.7369 | 32.7369 | 30.4322 | 30.4322 | 26.758 | 26.758 | 29.7565 | 29.7565 | 19.0129 | 19.0129 | 19.4292 | 19.4292 | 24.7006 | 24.7006 | 21.1017 | 21.1017 | 12.9856 | 12.9856 | 9.6984 | 9.6984 | 12.272 | 12.272 | 8.3417 | 8.3417 | 5.531 | 5.531 | 4.3702 | 4.3702 | 4.0141 | 4.0141 | 0 | 0 | 1.4629 | 1.4629 | 0 | 0 | 3.5847 | 3.5847 | 0.87746 | 0.87746 | 3.269 | 3.269 | 0 | 0 | 4.518 | 4.518 | 0.88087 | 0.88087 | 3.3861 | 3.3861 | 0.00247 | 0.00247 | 5.8795 | 5.8795 | 3.3204 | 3.3204 | 6.9356 | 6.9356 | 1.4756 | 1.4756 | 15.6352 | 15.6352 | 13.0371 | 13.0371 | 12.721 | 12.721 | 10.3621 | 10.3621 | 27.9309 | 27.9309 | 29.9762 | 29.9762 | 22.411 | 22.411 | 23.9852 | 23.9852 | 36.3304 | 36.3304 | 37.7381 | 37.7381 | 33.5036 | 33.5036 | 31.9433 | 31.9433 | 43.956 | 43.956 | 43.0138 | 43.0138 | 34.7324 | 34.7324 | 30.556 | 30.556 | 29.7309 | 29.7309 | 32.0312 | 32.0312 | 24.4334 | 24.4334 | 20.812 | 20.812 | 18.3199 | 18.3199 | 22.1595 | 22.1595 | 15.9152 | 15.9152 | 14.0634 | 14.0634 | 17.7741 | 17.7741 | 16.1644 | 16.1644 | 4.4597 | 4.4597 | 7.202 | 7.202 | 5.3992 | 5.3992 | 5.2469 | 5.2469 | 3.7765 | 3.7765 | 2.7442 | 2.7442 | 2.7036 | 2.7036 | 1.2785 | 1.2785 | 1.9743 | 1.9743 | 1.0548 | 1.0548 | 2.7155 | 2.7155 | 0 | 0 | 2.6891 | 2.6891 | 0 | 0 | 2.8776 | 2.8776 | 0 | 0 | 3.1044 | 3.1044 | 0 | 0 | 6.6575 | 6.6575 | 5.2515 | 5.2515 | 6.5714 | 6.5714 | 5.0181 | 5.0181 | 19.4243 | 19.4243 | 18.2803 | 18.2803 | 15.2091 | 15.2091 | 8.9291 | 8.9291 | 37.9883 | 37.9883 | 42.1339 | 42.1339 | 32.4429 | 32.4429 | 33.5994 | 33.5994 | 41.3132 | 41.3132 | 40.5051 | 40.5051 | 35.7822 | 35.7822 | 35.3067 | 35.3067 | 41.3961 | 41.3961 | 38.5647 | 38.5647 | 28.7055 | 28.7055 | 25.8567 | 25.8567 | 34.6134 | 34.6134 | 34.4895 | 34.4895 | 24.9339 | 24.9339 | 23.8212 | 23.8212 | 14.9603 | 14.9603 | 17.0257 | 17.0257 | 11.0472 | 11.0472 | 9.1419 | 9.1419 | 11.6536 | 11.6536 | 10.7524 | 10.7524 | 5.8405 | 5.8405 | 5.4483 | 5.4483 | 2.0764 | 2.0764 | 1.0829 | 1.0829 | 0.00012 | 0.00012 | 0.00011 | 0.00011 | 1.8847 | 1.8847 | 0 | 0 | 0.22836 | 0.22836 | 0 | 0 | 2e-05 | 2e-05 | 0 | 0 | 0 | 0 | 0 | 0 | 1.5765 | 1.5765 | 3e-05 | 3e-05 | 1.5082 | 1.5082 | 0 | 0 | 5.1474 | 5.1474 | 3.9878 | 3.9878 | 5.1925 | 5.1925 | 0.55064 | 0.55064 | 18.4507 | 18.4507 | 17.1154 | 17.1154 | 17.0264 | 17.0264 | 12.2019 | 12.2019 | 34.9109 | 34.9109 | 38.1552 | 38.1552 | 28.2006 | 28.2006 | 30.4503 | 30.4503 | 39.9044 | 39.9044 | 40.0875 | 40.0875 | 34.34 | 34.34 | 34.6592 | 34.6592 | 40.5138 | 40.5138 | 38.7522 | 38.7522 | 30.0258 | 30.0258 | 26.8467 | 26.8467 | 30.8684 | 30.8684 | 31.4155 | 31.4155 | 28.2793 | 28.2793 | 23.7601 | 23.7601 | 21.2186 | 21.2186 | 26.1556 | 26.1556 | 14.7828 | 14.7828 | 16.0813 | 16.0813 | 18.1121 | 18.1121 | 18.4632 | 18.4632 | 8.6272 | 8.6272 | 6.6195 | 6.6195 | 5.1211 | 5.1211 | 1.9561 | 1.9561 | 1.364 | 1.364 | 0.39079 | 0.39079 | 0.99196 | 0.99196 | 1e-05 | 1e-05 | 0.45162 | 0.45162 | 0 | 0 | 3e-05 | 3e-05 | 0 | 0 | 0.5562 | 0.5562 | 0 | 0 | 2.2672 | 2.2672 | 2e-05 | 2e-05 | 1.8317 | 1.8317 | 0 | 0 | 14.1692 | 14.1692 | 9.9991 | 9.9991 | 11.5426 | 11.5426 | 3.7686 | 3.7686 | 32.0316 | 32.0316 | 29.6488 | 29.6488 | 23.8413 | 23.8413 | 21.3557 | 21.3557 | 46.2836 | 46.2836 | 53.8533 | 53.8533 | 41.1099 | 41.1099 | 40.7492 | 40.7492 | [5 empty] | 13 | Calama 220 | Calama 220 | Calama 023 | 3.0758 | 3.0758 | 0 | 0 | 0.00103 | 0.00103 | 0 | 0 | 0.00308 | 0.00308 | 0.01662 | 0.01662 | 0 | 0 | 0 | 0 | 0.01158 | 0.01158 | 0.36793 | 0.36793 | 0 | 0 | 0.1152 | 0.1152 | 1e-05 | 1e-05 | 2e-05 | 2e-05 | 0 | 0 | 0 | 0 | 0 | 0 | 0 | 0 | 0 | 0 | 0 | 0 | 0 | 0 | 0 | 0 | 0 | 0 | 0 | 0 | 0 | 0 | 0 | 0 | 0 | 0 | 0 | 0 | 0 | 0 | 0 | 0 | 0 | 0 | 0 | 0 | 0 | 0 | 0 | 0 | 0 | 0 | 0 | 0 | 0 | 0 | 0 | 0 | 0 | 0 | 0 | 0 | 0 | 0 | 0 | 0 | 0 | 0 | 0 | 0 | 4.792 | 4.792 | 0 | 0 | 0 | 0 | 0 | 0 | 0.12123 | 0.12123 | 0 | 0 | 0 | 0 | 0 | 0 | 0 | 0 | 0.04731 | 0.04731 | 0 | 0 | 0 | 0 | 0 | 0 | 0.51011 | 0.51011 | 0 | 0 | 0.12686 | 0.12686 | 0 | 0 | 0.0087 | 0.0087 | 0 | 0 | 0 | 0 | 0 | 0 | 0.02643 | 0.02643 | 0 | 0 | 0 | 0 | 0 | 0 | 0 | 0 | 0 | 0 | 0 | 0 | 0 | 0 | 0 | 0 | 0 | 0 | 0 | 0 | 0 | 0 | 0 | 0 | 0 | 0 | 0 | 0 | 0 | 0 | 0 | 0 | 0 | 0 | 0 | 0 | 0 | 0 | 0 | 0 | 0 | 0 | 0 | 0 | 0 | 0 | 0 | 0 | 0 | 0 | 0 | 0 | 5.14 | 5.14 | 0 | 0 | 0 | 0 | 0 | 0 | 3.3017 | 3.3017 | 0 | 0 | 4e-05 | 4e-05 | 0 | 0 | 0 | 0 | 0.09689 | 0.09689 | 0 | 0 | 0 | 0 | 0 | 0 | 0.40772 | 0.40772 | 0 | 0 | 0.14136 | 0.14136 | 0 | 0 | 0.01607 | 0.01607 | 0 | 0 | 0 | 0 | 0 | 0 | 0.02559 | 0.02559 | 0 | 0 | 0 | 0 | 0 | 0 | 0 | 0 | 0 | 0 | 0 | 0 | 0 | 0 | 0 | 0 | 0 | 0 | 0 | 0 | 0 | 0 | 0 | 0 | 0 | 0 | 0 | 0 | 0 | 0 | 0 | 0 | 0 | 0 | 0 | 0 | 0 | 0 | 0 | 0 | 0 | 0 | 0 | 0 | 0 | 0 | 0 | 0 | 0 | 0 | 0 | 0 | 4.6564 | 4.6564 | 0 | 0 | 0 | 0 | 0 | 0 | 3.7259 | 3.7259 | 0 | 0 | 0 | 0 | 0 | 0 | 0 | 0 | 0.19763 | 0.19763 | 0 | 0 | 0 | 0 | 0.70467 | 0.70467 | 0.42655 | 0.42655 | 0 | 0 | 0.08157 | 0.08157 | 0 | 0 | 0.08978 | 0.08978 | 0 | 0 | 4e-05 | 4e-05 | 0 | 0 | 0 | 0 | 0 | 0 | 0 | 0 | 0 | 0 | 0 | 0 | 0 | 0 | 0 | 0 | 0 | 0 | 0 | 0 | 0 | 0 | 0 | 0 | 0 | 0 | 0 | 0 | 0 | 0 | 0 | 0 | 0 | 0 | 0 | 0 | 0 | 0 | 0 | 0 | 0 | 0 | 0 | 0 | 0 | 0 | 0 | 0 | 0 | 0 | 0 | 0 | 0 | 0 | 0 | 0 | 16.4092 | 16.4092 | 0 | 0 | 1.6415 | 1.6415 | 0 | 0 | [5 empty] | 13 | Calama 220 | Calama 220 | Calama 023 | 0 | 0 | 0 | 0 | 0 | 0 | 0 | 0 | 0.70877 | 0.70877 | 0.20857 | 0.20857 | 0.06274 | 0.06274 | 0.01417 | 0.01417 | 0.99352 | 0.99352 | 0.67304 | 0.67304 | 0.65754 | 0.65754 | 0.2553 | 0.2553 | 0.43938 | 0.43938 | 0.16658 | 0.16658 | 0.17249 | 0.17249 | 0.09487 | 0.09487 | 0.00607 | 0.00607 | 2e-05 | 2e-05 | 0 | 0 | 0 | 0 | 0 | 0 | 0 | 0 | 0 | 0 | 0 | 0 | 0 | 0 | 0 | 0 | 0 | 0 | 0 | 0 | 0 | 0 | 0 | 0 | 0 | 0 | 0 | 0 | 0 | 0 | 0 | 0 | 0 | 0 | 0 | 0 | 0 | 0 | 0 | 0 | 0 | 0 | 0 | 0 | 0 | 0 | 0 | 0 | 0 | 0 | 0 | 0 | 0 | 0 | 0 | 0 | 0 | 0 | 0 | 0 | 4e-05 | 4e-05 | 0.01588 | 0.01588 | 0 | 0 | 0 | 0 | 0.75654 | 0.75654 | 0.84832 | 0.84832 | 0.51466 | 0.51466 | 0.5447 | 0.5447 | 0.81791 | 0.81791 | 0.7783 | 0.7783 | 0.52587 | 0.52587 | 0.58426 | 0.58426 | 0.43632 | 0.43632 | 0.41822 | 0.41822 | 0.26479 | 0.26479 | 0.25249 | 0.25249 | 0.071 | 0.071 | 0.07247 | 0.07247 | 0.01604 | 0.01604 | 0.02568 | 0.02568 | 0 | 0 | 0 | 0 | 0 | 0 | 0 | 0 | 0 | 0 | 0 | 0 | 0 | 0 | 0 | 0 | 0 | 0 | 0 | 0 | 0 | 0 | 0 | 0 | 0 | 0 | 0 | 0 | 0 | 0 | 0 | 0 | 0 | 0 | 0 | 0 | 0 | 0 | 0 | 0 | 0 | 0 | 0 | 0 | 0 | 0 | 0 | 0 | 0 | 0 | 0 | 0 | 0 | 0 | 0 | 0 | 0.09753 | 0.09753 | 0.14771 | 0.14771 | 3e-05 | 3e-05 | 0 | 0 | 0.774 | 0.774 | 0.93609 | 0.93609 | 0.50901 | 0.50901 | 0.47274 | 0.47274 | 0.69931 | 0.69931 | 0.84803 | 0.84803 | 0.47449 | 0.47449 | 0.5314 | 0.5314 | 0.26322 | 0.26322 | 0.24588 | 0.24588 | 0.17467 | 0.17467 | 0.15023 | 0.15023 | 0.162 | 0.162 | 0.13702 | 0.13702 | 0.01672 | 0.01672 | 0.01569 | 0.01569 | 0 | 0 | 0 | 0 | 0 | 0 | 0 | 0 | 0 | 0 | 0 | 0 | 0 | 0 | 0 | 0 | 0 | 0 | 0 | 0 | 0 | 0 | 0 | 0 | 0 | 0 | 0 | 0 | 0 | 0 | 0 | 0 | 0 | 0 | 0 | 0 | 0 | 0 | 0 | 0 | 0 | 0 | 0 | 0 | 0 | 0 | 0 | 0 | 0 | 0 | 0 | 0 | 0 | 0 | 0 | 0 | 0.09448 | 0.09448 | 0.13508 | 0.13508 | 4e-05 | 4e-05 | 3e-05 | 3e-05 | 0.87293 | 0.87293 | 1.0329 | 1.0329 | 0.46103 | 0.46103 | 0.56052 | 0.56052 | 0.78987 | 0.78987 | 0.82624 | 0.82624 | 0.39488 | 0.39488 | 0.39163 | 0.39163 | 0.33847 | 0.33847 | 0.37296 | 0.37296 | 0.14816 | 0.14816 | 0.24697 | 0.24697 | 0.08774 | 0.08774 | 0.15104 | 0.15104 | 6e-05 | 6e-05 | 0.01573 | 0.01573 | 0 | 0 | 0 | 0 | 0 | 0 | 0 | 0 | 0 | 0 | 0 | 0 | 0 | 0 | 0 | 0 | 0 | 0 | 0 | 0 | 0 | 0 | 0 | 0 | 0 | 0 | 0 | 0 | 0 | 0 | 0 | 0 | 0 | 0 | 0 | 0 | 0 | 0 | 0 | 0 | 0 | 0 | 0 | 0 | 0 | 0 | 0 | 0 | 0 | 0 | 0 | 0 | 0 | 0 | 0 | 0 | [5 empty] | 13 | Calama 220 | Calama 220 | Calama 023 | 0 | 0 | 48.376 | 48.376 | 0 | 0 | 46.2308 | 46.2308 | 25.8509 | 25.8509 | 61.9243 | 61.9243 | 15.1478 | 15.1478 | 49.4648 | 49.4648 | 14.3874 | 14.3874 | 50.0596 | 50.0596 | 9.2463 | 9.2463 | 45.9469 | 45.9469 | 3.9654 | 3.9654 | 37.945 | 37.945 | 1.9943 | 1.9943 | 35.3957 | 35.3957 | 0.03597 | 0.03597 | 34.0694 | 34.0694 | 0 | 0 | 18.0348 | 18.0348 | 0 | 0 | 11.2806 | 11.2806 | 0 | 0 | 4.9781 | 4.9781 | 0 | 0 | 1.4911 | 1.4911 | 0 | 0 | 0.58807 | 0.58807 | 0 | 0 | 2.8548 | 2.8548 | 0 | 0 | 2.524 | 2.524 | 0 | 0 | 3.0557 | 3.0557 | 0 | 0 | 2.5039 | 2.5039 | 0 | 0 | 3.8347 | 3.8347 | 0 | 0 | 2.6191 | 2.6191 | 0 | 0 | 10.8583 | 10.8583 | 0 | 0 | 6.7127 | 6.7127 | 0 | 0 | 5.1836 | 5.1836 | 0 | 0 | 2.4785 | 2.4785 | 0.00271 | 0.00271 | 34.7385 | 34.7385 | 0.00262 | 0.00262 | 30.1976 | 30.1976 | 15.4647 | 15.4647 | 50.8927 | 50.8927 | 8.0582 | 8.0582 | 39.7585 | 39.7585 | 11.8191 | 11.8191 | 42.7492 | 42.7492 | 6.8453 | 6.8453 | 32.1777 | 32.1777 | 2.2822 | 2.2822 | 30.7367 | 30.7367 | 0.93935 | 0.93935 | 26.6525 | 26.6525 | 0.22866 | 0.22866 | 24.1407 | 24.1407 | 0.02556 | 0.02556 | 12.3658 | 12.3658 | 0 | 0 | 9.2377 | 9.2377 | 0 | 0 | 2.9427 | 2.9427 | 0 | 0 | 1.9859 | 1.9859 | 0 | 0 | 1.5 | 1.5 | 0 | 0 | 2.5852 | 2.5852 | 0 | 0 | 1.8412 | 1.8412 | 0 | 0 | 1.4694 | 1.4694 | 0 | 0 | 1.2641 | 1.2641 | 0 | 0 | 3.5121 | 3.5121 | 0 | 0 | 2.1301 | 2.1301 | 0 | 0 | 10.698 | 10.698 | 0 | 0 | 4.895 | 4.895 | 0 | 0 | 6.7156 | 6.7156 | 0 | 0 | 2.3751 | 2.3751 | 0.09567 | 0.09567 | 41.2243 | 41.2243 | 0.01586 | 0.01586 | 33.7502 | 33.7502 | 17.8196 | 17.8196 | 51.115 | 51.115 | 9.4472 | 9.4472 | 40.3767 | 40.3767 | 8.778 | 8.778 | 47.3646 | 47.3646 | 4.7422 | 4.7422 | 35.8547 | 35.8547 | 2.0913 | 2.0913 | 28.0923 | 28.0923 | 0.4075 | 0.4075 | 25.4601 | 25.4601 | 0.13449 | 0.13449 | 21.4567 | 21.4567 | 0.03455 | 0.03455 | 7.7717 | 7.7717 | 0 | 0 | 2.9376 | 2.9376 | 0 | 0 | 0.32084 | 0.32084 | 0 | 0 | 0.2466 | 0.2466 | 0 | 0 | 0.07635 | 0.07635 | 0 | 0 | 0.2438 | 0.2438 | 0 | 0 | 0 | 0 | 0 | 0 | 0.68998 | 0.68998 | 0 | 0 | 7e-05 | 7e-05 | 0 | 0 | 3.6384 | 3.6384 | 0 | 0 | 1.0065 | 1.0065 | 0 | 0 | 12.438 | 12.438 | 0 | 0 | 5.837 | 5.837 | 0 | 0 | 12.0454 | 12.0454 | 0 | 0 | 5.4173 | 5.4173 | 0.08327 | 0.08327 | 40.6073 | 40.6073 | 0.00078 | 0.00078 | 35.7711 | 35.7711 | 21.0471 | 21.0471 | 51.5929 | 51.5929 | 12.082 | 12.082 | 42.6794 | 42.6794 | 10.9011 | 10.9011 | 45.4912 | 45.4912 | 7.1725 | 7.1725 | 37.9223 | 37.9223 | 4.1786 | 4.1786 | 35.8256 | 35.8256 | 2.2575 | 2.2575 | 29.1973 | 29.1973 | 0.62454 | 0.62454 | 27.2167 | 27.2167 | 0.0508 | 0.0508 | 18.2379 | 18.2379 | 0 | 0 | 9.9078 | 9.9078 | 0 | 0 | 1.3941 | 1.3941 | 0 | 0 | 0.48984 | 0.48984 | 0 | 0 | 0.42721 | 0.42721 | 0 | 0 | 0.42535 | 0.42535 | 0 | 0 | 0.4228 | 0.4228 | 0 | 0 | 1.0187 | 1.0187 | 0 | 0 | 0.61702 | 0.61702 | 0 | 0 | 7.7381 | 7.7381 | 0 | 0 | 3.1206 | 3.1206 | 0 | 0 | 23.7182 | 23.7182 | 0 | 0 | 17.3906 | 17.3906 | 0 | 0 | 29.4365 | 29.4365 | 0 | 0 | 18.2362 | 18.2362 | [5 empty] | 13 | Calama 220 | Calama 220 | Calama 023 | 54.9133 | 54.9133 | 52.6242 | 52.6242 | 52.9513 | 52.9513 | 50.418 | 50.418 | 61.0238 | 61.0238 | 56.2245 | 56.2245 | 51.2725 | 51.2725 | 48.6243 | 48.6243 | 50.2489 | 50.2489 | 48.6648 | 48.6648 | 46.3062 | 46.3062 | 44.155 | 44.155 | 39.9126 | 39.9126 | 34.7313 | 34.7313 | 38.5424 | 38.5424 | 30.3016 | 30.3016 | 36.2883 | 36.2883 | 30.8109 | 30.8109 | 20.9917 | 20.9917 | 15.9179 | 15.9179 | 19.5712 | 19.5712 | 13.9806 | 13.9806 | 8.4529 | 8.4529 | 7.2628 | 7.2628 | 6.7459 | 6.7459 | 4.1674 | 4.1674 | 2.8979 | 2.8979 | 2.7026 | 2.7026 | 3.6482 | 3.6482 | 3.4197 | 3.4197 | 3.0839 | 3.0839 | 2.8917 | 2.8917 | 4.9225 | 4.9225 | 4.8987 | 4.8987 | 4.3071 | 4.3071 | 4.3759 | 4.3759 | 8.3579 | 8.3579 | 8.4323 | 8.4323 | 7.7943 | 7.7943 | 7.8734 | 7.8734 | 20.4125 | 20.4125 | 19.8325 | 19.8325 | 15.3071 | 15.3071 | 14.0186 | 14.0186 | 35.4556 | 35.4556 | 33.2726 | 33.2726 | 29.0024 | 29.0024 | 26.5628 | 26.5628 | 45.2479 | 45.2479 | 42.0281 | 42.0281 | 37.7042 | 37.7042 | 34.4708 | 34.4708 | 50.3409 | 50.3409 | 46.9777 | 46.9777 | 40.926 | 40.926 | 37.9107 | 37.9107 | 42.8831 | 42.8831 | 41.8675 | 41.8675 | 34.7608 | 34.7608 | 31.6356 | 31.6356 | 31.0979 | 31.0979 | 28.2697 | 28.2697 | 27.0135 | 27.0135 | 20.2791 | 20.2791 | 25.2494 | 25.2494 | 20.7589 | 20.7589 | 14.7776 | 14.7776 | 10.5828 | 10.5828 | 15.2502 | 15.2502 | 13.369 | 13.369 | 4.7774 | 4.7774 | 3.7615 | 3.7615 | 4.0508 | 4.0508 | 3.0071 | 3.0071 | 2.9986 | 2.9986 | 2.6368 | 2.6368 | 2.9268 | 2.9268 | 2.8291 | 2.8291 | 2.8018 | 2.8018 | 2.7894 | 2.7894 | 3.5063 | 3.5063 | 3.3476 | 3.3476 | 2.7412 | 2.7412 | 2.7358 | 2.7358 | 11.3602 | 11.3602 | 12.0185 | 12.0185 | 8.5136 | 8.5136 | 8.7478 | 8.7478 | 26.4171 | 26.4171 | 25.2711 | 25.2711 | 20.1953 | 20.1953 | 21.1341 | 21.1341 | 50.5212 | 50.5212 | 45.9563 | 45.9563 | 38.8726 | 38.8726 | 36.9843 | 36.9843 | 49.8505 | 49.8505 | 47.9855 | 47.9855 | 42.9924 | 42.9924 | 38.1311 | 38.1311 | 49.3858 | 49.3858 | 47.6104 | 47.6104 | 39.466 | 39.466 | 34.5171 | 34.5171 | 45.3029 | 45.3029 | 43.8314 | 43.8314 | 38.1597 | 38.1597 | 33.5128 | 33.5128 | 29.0317 | 29.0317 | 26.572 | 26.572 | 27.2244 | 27.2244 | 16.7378 | 16.7378 | 24.4803 | 24.4803 | 15.2118 | 15.2118 | 11.9697 | 11.9697 | 7.5484 | 7.5484 | 10.5913 | 10.5913 | 5.0475 | 5.0475 | 3.2947 | 3.2947 | 0.57952 | 0.57952 | 1.4513 | 1.4513 | 0.92095 | 0.92095 | 0.25102 | 0.25102 | 0.21014 | 0.21014 | 0.6222 | 0.6222 | 0.2774 | 0.2774 | 0.30345 | 0.30345 | 0.28884 | 0.28884 | 3.1586 | 3.1586 | 2.79 | 2.79 | 2.989 | 2.989 | 2.9987 | 2.9987 | 10.2214 | 10.2214 | 9.7194 | 9.7194 | 6.4263 | 6.4263 | 7.5166 | 7.5166 | 24.6136 | 24.6136 | 24.5524 | 24.5524 | 19.1518 | 19.1518 | 17.7454 | 17.7454 | 43.6568 | 43.6568 | 42.2082 | 42.2082 | 36.1384 | 36.1384 | 34.7909 | 34.7909 | 46.9368 | 46.9368 | 44.8294 | 44.8294 | 41.7642 | 41.7642 | 39.9023 | 39.9023 | 50.4604 | 50.4604 | 46.6065 | 46.6065 | 41.6113 | 41.6113 | 36.221 | 36.221 | 44.6127 | 44.6127 | 40.4315 | 40.4315 | 38.851 | 38.851 | 33.0005 | 33.0005 | 36.0698 | 36.0698 | 29.6903 | 29.6903 | 31.2945 | 31.2945 | 26.1252 | 26.1252 | 28.9502 | 28.9502 | 23.9417 | 23.9417 | 19.5655 | 19.5655 | 14.2678 | 14.2678 | 13.5445 | 13.5445 | 9.9218 | 9.9218 | 3.505 | 3.505 | 2.9879 | 2.9879 | 2.0951 | 2.0951 | 1.3458 | 1.3458 | 0.72054 | 0.72054 | 0.43499 | 0.43499 | 0.43761 | 0.43761 | 0.5611 | 0.5611 | 0.5973 | 0.5973 | 0.67385 | 0.67385 | 2.81 | 2.81 | 2.7293 | 2.7293 | 2.1484 | 2.1484 | 2.7163 | 2.7163 | 21.3416 | 21.3416 | 19.95 | 19.95 | 13.8042 | 13.8042 | 15.1302 | 15.1302 | 37.6731 | 37.6731 | 36.77 | 36.77 | 29.1905 | 29.1905 | 28.8031 | 28.8031 | 56.893 | 56.893 | 54.0345 | 54.0345 | 49.815 | 49.815 | 47.2119 | 47.2119
|  |  | 14 | Kimal 220 | Kimal 220 | El Abra 220 | 47.9184 | 47.9184 | 48.8031 | 48.8031 | 44.2772 | 44.2772 | 48.5982 | 48.5982 | 51.6341 | 51.6341 | 51.9451 | 51.9451 | 42.8914 | 42.8914 | 43.7811 | 43.7811 | 42.0217 | 42.0217 | 38.8814 | 38.8814 | 34.9285 | 34.9285 | 32.7235 | 32.7235 | 28.2282 | 28.2282 | 23.4275 | 23.4275 | 22.5464 | 22.5464 | 20.6857 | 20.6857 | 24.8003 | 24.8003 | 23.159 | 23.159 | 12.947 | 12.947 | 13.819 | 13.819 | 10.8905 | 10.8905 | 9.3324 | 9.3324 | 4.5268 | 4.5268 | 5.841 | 5.841 | 3.3725 | 3.3725 | 2.2653 | 2.2653 | 9e-05 | 9e-05 | 1.0585 | 1.0585 | 3.5601 | 3.5601 | 3.5789 | 3.5789 | 3.4226 | 3.4226 | 3.4293 | 3.4293 | 4.6093 | 4.6093 | 4.7016 | 4.7016 | 3.6493 | 3.6493 | 3.3733 | 3.3733 | 4.8381 | 4.8381 | 4.7854 | 4.7854 | 6.7396 | 6.7396 | 6.8905 | 6.8905 | 13.4147 | 13.4147 | 14.9762 | 14.9762 | 11.3814 | 11.3814 | 13.0085 | 13.0085 | 25.1025 | 25.1025 | 25.8418 | 25.8418 | 21.5986 | 21.5986 | 23.1321 | 23.1321 | 32.642 | 32.642 | 35.7929 | 35.7929 | 29.5405 | 29.5405 | 31.7314 | 31.7314 | 44.4563 | 44.4563 | 43.1418 | 43.1418 | 37.4594 | 37.4594 | 33.4549 | 33.4549 | 34.9113 | 34.9113 | 31.0342 | 31.0342 | 25.7231 | 25.7231 | 26.0151 | 26.0151 | 21.4391 | 21.4391 | 18.3532 | 18.3532 | 18.1916 | 18.1916 | 16.3261 | 16.3261 | 15.7186 | 15.7186 | 16.6808 | 16.6808 | 4.1293 | 4.1293 | 6.1537 | 6.1537 | 5.6157 | 5.6157 | 7.4336 | 7.4336 | 3.5345 | 3.5345 | 4.1889 | 4.1889 | 2.5367 | 2.5367 | 2.7367 | 2.7367 | 2.4269 | 2.4269 | 2.461 | 2.461 | 2.5677 | 2.5677 | 2.7181 | 2.7181 | 2.0928 | 2.0928 | 2.1032 | 2.1032 | 3.0682 | 3.0682 | 3.2113 | 3.2113 | 3.0976 | 3.0976 | 3.23 | 3.23 | 7.0358 | 7.0358 | 8.0142 | 8.0142 | 6.0041 | 6.0041 | 6.8799 | 6.8799 | 15.1047 | 15.1047 | 18.4538 | 18.4538 | 13.6248 | 13.6248 | 16.4518 | 16.4518 | 33.8532 | 33.8532 | 37.3542 | 37.3542 | 30.3223 | 30.3223 | 33.7938 | 33.7938 | 38.7182 | 38.7182 | 41.2749 | 41.2749 | 34.6249 | 34.6249 | 35.8529 | 35.8529 | 44.9648 | 44.9648 | 41.0177 | 41.0177 | 32.4064 | 32.4064 | 31.7911 | 31.7911 | 37.0267 | 37.0267 | 33.3879 | 33.3879 | 27.6446 | 27.6446 | 24.1897 | 24.1897 | 18.9538 | 18.9538 | 13.0219 | 13.0219 | 12.1126 | 12.1126 | 12.1668 | 12.1668 | 7.0085 | 7.0085 | 10.4936 | 10.4936 | 4.0016 | 4.0016 | 7.2398 | 7.2398 | 1.2972 | 1.2972 | 3.439 | 3.439 | 0.21404 | 0.21404 | 1.1824 | 1.1824 | 0.15761 | 0.15761 | 1.3363 | 1.3363 | 0.5198 | 0.5198 | 0.22574 | 0.22574 | 0.24693 | 0.24693 | 0 | 0 | 2e-05 | 2e-05 | 0 | 0 | 0.61443 | 0.61443 | 0.51839 | 0.51839 | 1.0339 | 1.0339 | 0.95329 | 0.95329 | 3.8739 | 3.8739 | 4.8505 | 4.8505 | 2.8923 | 2.8923 | 5.3591 | 5.3591 | 12.6237 | 12.6237 | 16.6514 | 16.6514 | 14.1237 | 14.1237 | 17.8281 | 17.8281 | 32.7532 | 32.7532 | 34.0678 | 34.0678 | 27.3941 | 27.3941 | 28.0757 | 28.0757 | 37.4783 | 37.4783 | 40.1301 | 40.1301 | 32.832 | 32.832 | 34.6597 | 34.6597 | 41.4573 | 41.4573 | 39.5915 | 39.5915 | 33.5166 | 33.5166 | 30.5809 | 30.5809 | 33.9925 | 33.9925 | 31.6037 | 31.6037 | 29.245 | 29.245 | 28.3271 | 28.3271 | 27.0909 | 27.0909 | 23.3778 | 23.3778 | 20.0321 | 20.0321 | 15.8181 | 15.8181 | 21.3563 | 21.3563 | 18.1301 | 18.1301 | 8.3685 | 8.3685 | 6.7754 | 6.7754 | 4.4882 | 4.4882 | 2.7244 | 2.7244 | 0.41403 | 0.41403 | 1.7802 | 1.7802 | 0.70083 | 0.70083 | 2.6176 | 2.6176 | 0.44824 | 0.44824 | 0.44853 | 0.44853 | 3e-05 | 3e-05 | 3e-05 | 3e-05 | 0.56022 | 0.56022 | 0.1264 | 0.1264 | 1.9235 | 1.9235 | 2.0586 | 2.0586 | 2.0118 | 2.0118 | 2.2364 | 2.2364 | 10.9755 | 10.9755 | 13.0441 | 13.0441 | 10.6439 | 10.6439 | 11.9762 | 11.9762 | 30.7992 | 30.7992 | 31.4397 | 31.4397 | 22.6048 | 22.6048 | 23.566 | 23.566 | 45.18 | 45.18 | 45.5964 | 45.5964 | 38.4157 | 38.4157 | 40.3659 | 40.3659 | [5 empty] | 14 | Kimal 220 | Kimal 220 | El Abra 220 | 48.9825 | 48.9825 | 49.1172 | 49.1172 | 48.407 | 48.407 | 47.757 | 47.757 | 51.913 | 51.913 | 50.809 | 50.809 | 43.7293 | 43.7293 | 41.9808 | 41.9808 | 41.8627 | 41.8627 | 42.4365 | 42.4365 | 32.6606 | 32.6606 | 30.4063 | 30.4063 | 26.6096 | 26.6096 | 29.6435 | 29.6435 | 18.9344 | 18.9344 | 19.376 | 19.376 | 24.4595 | 24.4595 | 20.9482 | 20.9482 | 12.8535 | 12.8535 | 9.6189 | 9.6189 | 12.1511 | 12.1511 | 8.2955 | 8.2955 | 5.4827 | 5.4827 | 4.3632 | 4.3632 | 4.0709 | 4.0709 | 0 | 0 | 1.4836 | 1.4836 | 0 | 0 | 3.5475 | 3.5475 | 0.88989 | 0.88989 | 3.2347 | 3.2347 | 0 | 0 | 4.4803 | 4.4803 | 0.89335 | 0.89335 | 3.3578 | 3.3578 | 0.0025 | 0.0025 | 5.8303 | 5.8303 | 3.2931 | 3.2931 | 6.8776 | 6.8776 | 1.4635 | 1.4635 | 15.5045 | 15.5045 | 12.9281 | 12.9281 | 12.6146 | 12.6146 | 10.2771 | 10.2771 | 27.6979 | 27.6979 | 29.726 | 29.726 | 22.2242 | 22.2242 | 23.7852 | 23.7852 | 36.0594 | 36.0594 | 37.4955 | 37.4955 | 33.2547 | 33.2547 | 31.7712 | 31.7712 | 43.5891 | 43.5891 | 42.7688 | 42.7688 | 34.4428 | 34.4428 | 30.4593 | 30.4593 | 29.6181 | 29.6181 | 31.9881 | 31.9881 | 24.378 | 24.378 | 20.8492 | 20.8492 | 18.257 | 18.257 | 22.096 | 22.096 | 15.8666 | 15.8666 | 14.0636 | 14.0636 | 17.6421 | 17.6421 | 16.053 | 16.053 | 4.4227 | 4.4227 | 7.1426 | 7.1426 | 5.3541 | 5.3541 | 5.2612 | 5.2612 | 3.745 | 3.745 | 2.7517 | 2.7517 | 2.6989 | 2.6989 | 1.2966 | 1.2966 | 2.0019 | 2.0019 | 1.0698 | 1.0698 | 2.693 | 2.693 | 0 | 0 | 2.6669 | 2.6669 | 0 | 0 | 2.8535 | 2.8535 | 0 | 0 | 3.0784 | 3.0784 | 0 | 0 | 6.6018 | 6.6018 | 5.2085 | 5.2085 | 6.5165 | 6.5165 | 4.9795 | 4.9795 | 19.2618 | 19.2618 | 18.1274 | 18.1274 | 15.0819 | 15.0819 | 8.8553 | 8.8553 | 37.6712 | 37.6712 | 41.772 | 41.772 | 32.1721 | 32.1721 | 33.319 | 33.319 | 40.9706 | 40.9706 | 40.2006 | 40.2006 | 35.5155 | 35.5155 | 35.0849 | 35.0849 | 41.0813 | 41.0813 | 38.3698 | 38.3698 | 28.468 | 28.468 | 25.7634 | 25.7634 | 34.4396 | 34.4396 | 34.4355 | 34.4355 | 24.804 | 24.804 | 23.847 | 23.847 | 14.867 | 14.867 | 16.9429 | 16.9429 | 10.9748 | 10.9748 | 9.089 | 9.089 | 11.5614 | 11.5614 | 10.6752 | 10.6752 | 5.7925 | 5.7925 | 5.3985 | 5.3985 | 2.0704 | 2.0704 | 1.0811 | 1.0811 | 0.00012 | 0.00012 | 0.00011 | 0.00011 | 1.8689 | 1.8689 | 0 | 0 | 0.22645 | 0.22645 | 0 | 0 | 2e-05 | 2e-05 | 0 | 0 | 0 | 0 | 0 | 0 | 1.5634 | 1.5634 | 3e-05 | 3e-05 | 1.4955 | 1.4955 | 0 | 0 | 5.1046 | 5.1046 | 3.9831 | 3.9831 | 5.149 | 5.149 | 0.54614 | 0.54614 | 18.2898 | 18.2898 | 16.9726 | 16.9726 | 16.8839 | 16.8839 | 12.1016 | 12.1016 | 34.6195 | 34.6195 | 37.8367 | 37.8367 | 27.9651 | 27.9651 | 30.1961 | 30.1961 | 39.5847 | 39.5847 | 39.8184 | 39.8184 | 34.1194 | 34.1194 | 34.4647 | 34.4647 | 40.2068 | 40.2068 | 38.6317 | 38.6317 | 29.806 | 29.806 | 26.8446 | 26.8446 | 30.8077 | 30.8077 | 31.4488 | 31.4488 | 28.2638 | 28.2638 | 23.8579 | 23.8579 | 21.1132 | 21.1132 | 26.1207 | 26.1207 | 14.7466 | 14.7466 | 16.073 | 16.073 | 18.0058 | 18.0058 | 18.3869 | 18.3869 | 8.5806 | 8.5806 | 6.5968 | 6.5968 | 5.0884 | 5.0884 | 1.979 | 1.979 | 1.3833 | 1.3833 | 0.39633 | 0.39633 | 0.98366 | 0.98366 | 1e-05 | 1e-05 | 0.44784 | 0.44784 | 0 | 0 | 3e-05 | 3e-05 | 0 | 0 | 0.5612 | 0.5612 | 0 | 0 | 2.2583 | 2.2583 | 2e-05 | 2e-05 | 1.8163 | 1.8163 | 0 | 0 | 14.0507 | 14.0507 | 9.9312 | 9.9312 | 11.4462 | 11.4462 | 3.7445 | 3.7445 | 31.7602 | 31.7602 | 29.4012 | 29.4012 | 23.642 | 23.642 | 21.18 | 21.18 | 45.8969 | 45.8969 | 53.3952 | 53.3952 | 40.7668 | 40.7668 | 40.409 | 40.409 | [5 empty] | 14 | Kimal 220 | Kimal 220 | El Abra 220 | 3.0836 | 3.0836 | 0 | 0 | 0.00103 | 0.00103 | 0 | 0 | 0.00313 | 0.00313 | 0.01685 | 0.01685 | 0 | 0 | 0 | 0 | 0.01149 | 0.01149 | 0.37314 | 0.37314 | 0 | 0 | 0.11683 | 0.11683 | 1e-05 | 1e-05 | 2e-05 | 2e-05 | 0 | 0 | 0 | 0 | 0 | 0 | 0 | 0 | 0 | 0 | 0 | 0 | 0 | 0 | 0 | 0 | 0 | 0 | 0 | 0 | 0 | 0 | 0 | 0 | 0 | 0 | 0 | 0 | 0 | 0 | 0 | 0 | 0 | 0 | 0 | 0 | 0 | 0 | 0 | 0 | 0 | 0 | 0 | 0 | 0 | 0 | 0 | 0 | 0 | 0 | 0 | 0 | 0 | 0 | 0 | 0 | 0 | 0 | 0 | 0 | 4.7548 | 4.7548 | 0 | 0 | 0 | 0 | 0 | 0 | 0.12294 | 0.12294 | 0 | 0 | 0 | 0 | 0 | 0 | 0 | 0 | 0.04691 | 0.04691 | 0 | 0 | 0 | 0 | 0 | 0 | 0.50585 | 0.50585 | 0 | 0 | 0.1258 | 0.1258 | 0 | 0 | 0.00863 | 0.00863 | 0 | 0 | 0 | 0 | 0 | 0 | 0.02621 | 0.02621 | 0 | 0 | 0 | 0 | 0 | 0 | 0 | 0 | 0 | 0 | 0 | 0 | 0 | 0 | 0 | 0 | 0 | 0 | 0 | 0 | 0 | 0 | 0 | 0 | 0 | 0 | 0 | 0 | 0 | 0 | 0 | 0 | 0 | 0 | 0 | 0 | 0 | 0 | 0 | 0 | 0 | 0 | 0 | 0 | 0 | 0 | 0 | 0 | 0 | 0 | 0 | 0 | 5.1405 | 5.1405 | 0 | 0 | 0 | 0 | 0 | 0 | 3.3484 | 3.3484 | 0 | 0 | 4e-05 | 4e-05 | 0 | 0 | 0 | 0 | 0.09608 | 0.09608 | 0 | 0 | 0 | 0 | 0 | 0 | 0.40432 | 0.40432 | 0 | 0 | 0.14075 | 0.14075 | 0 | 0 | 0.01593 | 0.01593 | 0 | 0 | 0 | 0 | 0 | 0 | 0.02538 | 0.02538 | 0 | 0 | 0 | 0 | 0 | 0 | 0 | 0 | 0 | 0 | 0 | 0 | 0 | 0 | 0 | 0 | 0 | 0 | 0 | 0 | 0 | 0 | 0 | 0 | 0 | 0 | 0 | 0 | 0 | 0 | 0 | 0 | 0 | 0 | 0 | 0 | 0 | 0 | 0 | 0 | 0 | 0 | 0 | 0 | 0 | 0 | 0 | 0 | 0 | 0 | 0 | 0 | 4.7063 | 4.7063 | 0 | 0 | 0 | 0 | 0 | 0 | 3.7501 | 3.7501 | 0 | 0 | 0 | 0 | 0 | 0 | 0 | 0 | 0.19598 | 0.19598 | 0 | 0 | 0 | 0 | 0.71652 | 0.71652 | 0.42431 | 0.42431 | 0 | 0 | 0.08089 | 0.08089 | 0 | 0 | 0.08903 | 0.08903 | 0 | 0 | 4e-05 | 4e-05 | 0 | 0 | 0 | 0 | 0 | 0 | 0 | 0 | 0 | 0 | 0 | 0 | 0 | 0 | 0 | 0 | 0 | 0 | 0 | 0 | 0 | 0 | 0 | 0 | 0 | 0 | 0 | 0 | 0 | 0 | 0 | 0 | 0 | 0 | 0 | 0 | 0 | 0 | 0 | 0 | 0 | 0 | 0 | 0 | 0 | 0 | 0 | 0 | 0 | 0 | 0 | 0 | 0 | 0 | 0 | 0 | 16.3967 | 16.3967 | 0 | 0 | 1.6647 | 1.6647 | 0 | 0 | [5 empty] | 14 | Kimal 220 | Kimal 220 | El Abra 220 | 0 | 0 | 0 | 0 | 0 | 0 | 0 | 0 | 0.71975 | 0.71975 | 0.86526 | 0.86526 | 0.06371 | 0.06371 | 0.12811 | 0.12811 | 1.0078 | 1.0078 | 1.2176 | 1.2176 | 0.66693 | 0.66693 | 0.62576 | 0.62576 | 0.44565 | 0.44565 | 0.46169 | 0.46169 | 0.17498 | 0.17498 | 0.14359 | 0.14359 | 0.01591 | 0.01591 | 0.01593 | 0.01593 | 0 | 0 | 0 | 0 | 0 | 0 | 0 | 0 | 0 | 0 | 0 | 0 | 0 | 0 | 0 | 0 | 0 | 0 | 0 | 0 | 0 | 0 | 0 | 0 | 0 | 0 | 0 | 0 | 0 | 0 | 0 | 0 | 0 | 0 | 0 | 0 | 0 | 0 | 0 | 0 | 0 | 0 | 0 | 0 | 0 | 0 | 0 | 0 | 0 | 0 | 0 | 0 | 0 | 0 | 0 | 0 | 0 | 0 | 0 | 0 | 4e-05 | 4e-05 | 0.01615 | 0.01615 | 0 | 0 | 0 | 0 | 0.75595 | 0.75595 | 0.85355 | 0.85355 | 0.5174 | 0.5174 | 0.54907 | 0.54907 | 0.81285 | 0.81285 | 0.78037 | 0.78037 | 0.52341 | 0.52341 | 0.5886 | 0.5886 | 0.43559 | 0.43559 | 0.42271 | 0.42271 | 0.26495 | 0.26495 | 0.25519 | 0.25519 | 0.07041 | 0.07041 | 0.07278 | 0.07278 | 0.01591 | 0.01591 | 0.02604 | 0.02604 | 0 | 0 | 0 | 0 | 0 | 0 | 0 | 0 | 0 | 0 | 0 | 0 | 0 | 0 | 0 | 0 | 0 | 0 | 0 | 0 | 0 | 0 | 0 | 0 | 0 | 0 | 0 | 0 | 0 | 0 | 0 | 0 | 0 | 0 | 0 | 0 | 0 | 0 | 0 | 0 | 0 | 0 | 0 | 0 | 0 | 0 | 0 | 0 | 0 | 0 | 0 | 0 | 0 | 0 | 0 | 0 | 0.09891 | 0.09891 | 0.14996 | 0.14996 | 3e-05 | 3e-05 | 0 | 0 | 0.77408 | 0.77408 | 0.94454 | 0.94454 | 0.51202 | 0.51202 | 0.47814 | 0.47814 | 0.69663 | 0.69663 | 0.84906 | 0.84906 | 0.47152 | 0.47152 | 0.53458 | 0.53458 | 0.26314 | 0.26314 | 0.24864 | 0.24864 | 0.17499 | 0.17499 | 0.15236 | 0.15236 | 0.1616 | 0.1616 | 0.13764 | 0.13764 | 0.01695 | 0.01695 | 0.01591 | 0.01591 | 0 | 0 | 0 | 0 | 0 | 0 | 0 | 0 | 0 | 0 | 0 | 0 | 0 | 0 | 0 | 0 | 0 | 0 | 0 | 0 | 0 | 0 | 0 | 0 | 0 | 0 | 0 | 0 | 0 | 0 | 0 | 0 | 0 | 0 | 0 | 0 | 0 | 0 | 0 | 0 | 0 | 0 | 0 | 0 | 0 | 0 | 0 | 0 | 0 | 0 | 0 | 0 | 0 | 0 | 0 | 0 | 0.09582 | 0.09582 | 0.13714 | 0.13714 | 4e-05 | 4e-05 | 3e-05 | 3e-05 | 0.869 | 0.869 | 1.0446 | 1.0446 | 0.46232 | 0.46232 | 0.56788 | 0.56788 | 0.78798 | 0.78798 | 0.83144 | 0.83144 | 0.39441 | 0.39441 | 0.3941 | 0.3941 | 0.33626 | 0.33626 | 0.37785 | 0.37785 | 0.14862 | 0.14862 | 0.24988 | 0.24988 | 0.08898 | 0.08898 | 0.15318 | 0.15318 | 6e-05 | 6e-05 | 0.01595 | 0.01595 | 0 | 0 | 0 | 0 | 0 | 0 | 0 | 0 | 0 | 0 | 0 | 0 | 0 | 0 | 0 | 0 | 0 | 0 | 0 | 0 | 0 | 0 | 0 | 0 | 0 | 0 | 0 | 0 | 0 | 0 | 0 | 0 | 0 | 0 | 0 | 0 | 0 | 0 | 0 | 0 | 0 | 0 | 0 | 0 | 0 | 0 | 0 | 0 | 0 | 0 | 0 | 0 | 0 | 0 | 0 | 0 | [5 empty] | 14 | Kimal 220 | Kimal 220 | El Abra 220 | 0.00666 | 0.00666 | 48.6906 | 48.6906 | 0 | 0 | 46.5777 | 46.5777 | 26.2248 | 26.2248 | 61.3911 | 61.3911 | 15.3686 | 15.3686 | 49.0352 | 49.0352 | 14.5954 | 14.5954 | 49.7066 | 49.7066 | 9.3844 | 9.3844 | 45.7281 | 45.7281 | 4.0241 | 4.0241 | 37.6613 | 37.6613 | 2.0233 | 2.0233 | 35.1195 | 35.1195 | 0.27168 | 0.27168 | 33.7346 | 33.7346 | 0 | 0 | 17.8881 | 17.8881 | 0 | 0 | 11.2537 | 11.2537 | 0 | 0 | 4.9639 | 4.9639 | 0 | 0 | 1.4871 | 1.4871 | 0 | 0 | 0.5964 | 0.5964 | 0 | 0 | 2.8952 | 2.8952 | 0 | 0 | 2.5597 | 2.5597 | 0 | 0 | 3.099 | 3.099 | 0 | 0 | 2.5394 | 2.5394 | 0 | 0 | 3.889 | 3.889 | 0 | 0 | 2.6562 | 2.6562 | 0 | 0 | 11.0121 | 11.0121 | 0 | 0 | 6.8078 | 6.8078 | 0 | 0 | 5.2627 | 5.2627 | 0 | 0 | 2.5183 | 2.5183 | 0.00275 | 0.00275 | 34.9755 | 34.9755 | 0.00266 | 0.00266 | 30.4223 | 30.4223 | 15.6839 | 15.6839 | 50.4675 | 50.4675 | 8.1725 | 8.1725 | 39.4265 | 39.4265 | 11.9584 | 11.9584 | 42.4646 | 42.4646 | 6.9423 | 6.9423 | 32.0271 | 32.0271 | 2.3128 | 2.3128 | 30.5542 | 30.5542 | 0.95429 | 0.95429 | 26.5089 | 26.5089 | 0.2319 | 0.2319 | 23.943 | 23.943 | 0.02592 | 0.02592 | 12.2756 | 12.2756 | 0 | 0 | 9.176 | 9.176 | 0 | 0 | 2.9184 | 2.9184 | 0 | 0 | 1.9692 | 1.9692 | 0 | 0 | 1.5209 | 1.5209 | 0 | 0 | 2.6218 | 2.6218 | 0 | 0 | 1.8673 | 1.8673 | 0 | 0 | 1.4902 | 1.4902 | 0 | 0 | 1.282 | 1.282 | 0 | 0 | 3.5618 | 3.5618 | 0 | 0 | 2.1603 | 2.1603 | 0 | 0 | 10.8495 | 10.8495 | 0 | 0 | 4.9643 | 4.9643 | 0 | 0 | 6.819 | 6.819 | 0 | 0 | 2.4118 | 2.4118 | 0.09709 | 0.09709 | 41.4324 | 41.4324 | 0.01608 | 0.01608 | 33.9851 | 33.9851 | 18.072 | 18.072 | 50.6883 | 50.6883 | 9.5793 | 9.5793 | 40.0395 | 40.0395 | 8.8831 | 8.8831 | 46.9959 | 46.9959 | 4.8059 | 4.8059 | 35.6193 | 35.6193 | 2.1209 | 2.1209 | 27.9301 | 27.9301 | 0.41328 | 0.41328 | 25.2776 | 25.2776 | 0.13396 | 0.13396 | 21.2808 | 21.2808 | 0.03504 | 0.03504 | 7.7073 | 7.7073 | 0 | 0 | 2.9131 | 2.9131 | 0 | 0 | 0.31815 | 0.31815 | 0 | 0 | 0.25009 | 0.25009 | 0 | 0 | 0.07744 | 0.07744 | 0 | 0 | 0.24725 | 0.24725 | 0 | 0 | 0 | 0 | 0 | 0 | 0.69975 | 0.69975 | 0 | 0 | 7e-05 | 7e-05 | 0 | 0 | 3.69 | 3.69 | 0 | 0 | 1.0207 | 1.0207 | 0 | 0 | 12.6142 | 12.6142 | 0 | 0 | 5.9197 | 5.9197 | 0 | 0 | 12.2333 | 12.2333 | 0 | 0 | 5.5054 | 5.5054 | 0.08451 | 0.08451 | 40.9034 | 40.9034 | 0.00079 | 0.00079 | 36.0979 | 36.0979 | 21.3488 | 21.3488 | 51.1617 | 51.1617 | 12.2613 | 12.2613 | 42.3231 | 42.3231 | 11.0554 | 11.0554 | 45.2225 | 45.2225 | 7.2743 | 7.2743 | 37.7332 | 37.7332 | 4.2359 | 4.2359 | 35.5924 | 35.5924 | 2.2931 | 2.2931 | 29.1127 | 29.1127 | 0.63461 | 0.63461 | 27.0107 | 27.0107 | 0.05159 | 0.05159 | 18.1592 | 18.1592 | 0 | 0 | 9.848 | 9.848 | 0 | 0 | 1.3824 | 1.3824 | 0 | 0 | 0.49678 | 0.49678 | 0 | 0 | 0.43326 | 0.43326 | 0 | 0 | 0.43138 | 0.43138 | 0 | 0 | 0.42879 | 0.42879 | 0 | 0 | 1.0331 | 1.0331 | 0 | 0 | 0.62576 | 0.62576 | 0 | 0 | 7.8477 | 7.8477 | 0 | 0 | 3.1648 | 3.1648 | 0 | 0 | 24.0541 | 24.0541 | 0 | 0 | 17.6369 | 17.6369 | 0 | 0 | 29.8856 | 29.8856 | 0 | 0 | 18.5185 | 18.5185 | [5 empty] | 14 | Kimal 220 | Kimal 220 | El Abra 220 | 54.2156 | 54.2156 | 51.9351 | 51.9351 | 52.2794 | 52.2794 | 49.7578 | 49.7578 | 60.2313 | 60.2313 | 55.4883 | 55.4883 | 50.6011 | 50.6011 | 47.9875 | 47.9875 | 49.591 | 49.591 | 48.0549 | 48.0549 | 45.6998 | 45.6998 | 43.6036 | 43.6036 | 39.3966 | 39.3966 | 34.3195 | 34.3195 | 38.0442 | 38.0442 | 29.9396 | 29.9396 | 35.8131 | 35.8131 | 30.4435 | 30.4435 | 20.7169 | 20.7169 | 15.7226 | 15.7226 | 19.3356 | 19.3356 | 13.7976 | 13.7976 | 8.3556 | 8.3556 | 7.1677 | 7.1677 | 6.6602 | 6.6602 | 4.1128 | 4.1128 | 2.8599 | 2.8599 | 2.6672 | 2.6672 | 3.6101 | 3.6101 | 3.375 | 3.375 | 3.0509 | 3.0509 | 2.8538 | 2.8538 | 4.8813 | 4.8813 | 4.8346 | 4.8346 | 4.2711 | 4.2711 | 4.3186 | 4.3186 | 8.2883 | 8.2883 | 8.3586 | 8.3586 | 7.7294 | 7.7294 | 7.8075 | 7.8075 | 20.2418 | 20.2418 | 19.659 | 19.659 | 15.1791 | 15.1791 | 13.9014 | 13.9014 | 35.1499 | 35.1499 | 32.922 | 32.922 | 28.7537 | 28.7537 | 26.2995 | 26.2995 | 44.8698 | 44.8698 | 41.6776 | 41.6776 | 37.4203 | 37.4203 | 34.1669 | 34.1669 | 49.8761 | 49.8761 | 46.5234 | 46.5234 | 40.5557 | 40.5557 | 37.545 | 37.545 | 42.4891 | 42.4891 | 41.4949 | 41.4949 | 34.4638 | 34.4638 | 31.3582 | 31.3582 | 30.831 | 30.831 | 27.9982 | 27.9982 | 26.7741 | 26.7741 | 20.1231 | 20.1231 | 25.0332 | 25.0332 | 20.609 | 20.609 | 14.655 | 14.655 | 10.4946 | 10.4946 | 15.1181 | 15.1181 | 13.2413 | 13.2413 | 4.7375 | 4.7375 | 3.7229 | 3.7229 | 4.0169 | 4.0169 | 2.9955 | 2.9955 | 2.9964 | 2.9964 | 2.6147 | 2.6147 | 2.9023 | 2.9023 | 2.8055 | 2.8055 | 2.7786 | 2.7786 | 2.7661 | 2.7661 | 3.477 | 3.477 | 3.3196 | 3.3196 | 2.7183 | 2.7183 | 2.7129 | 2.7129 | 11.2652 | 11.2652 | 11.9116 | 11.9116 | 8.4424 | 8.4424 | 8.6747 | 8.6747 | 26.1962 | 26.1962 | 25.0206 | 25.0206 | 20.0266 | 20.0266 | 20.9576 | 20.9576 | 50.0989 | 50.0989 | 45.4771 | 45.4771 | 38.5408 | 38.5408 | 36.6311 | 36.6311 | 49.4336 | 49.4336 | 47.5544 | 47.5544 | 42.6355 | 42.6355 | 37.7912 | 37.7912 | 48.9067 | 48.9067 | 47.1335 | 47.1335 | 39.1148 | 39.1148 | 34.2049 | 34.2049 | 44.863 | 44.863 | 43.4075 | 43.4075 | 37.8338 | 37.8338 | 33.2125 | 33.2125 | 28.7676 | 28.7676 | 26.3241 | 26.3241 | 26.9966 | 26.9966 | 16.5843 | 16.5843 | 24.2618 | 24.2618 | 15.0858 | 15.0858 | 11.8596 | 11.8596 | 7.4863 | 7.4863 | 10.5027 | 10.5027 | 5.0053 | 5.0053 | 3.2671 | 3.2671 | 0.57467 | 0.57467 | 1.4392 | 1.4392 | 0.91324 | 0.91324 | 0.24892 | 0.24892 | 0.20838 | 0.20838 | 0.617 | 0.617 | 0.27508 | 0.27508 | 0.30091 | 0.30091 | 0.28643 | 0.28643 | 3.1322 | 3.1322 | 2.7666 | 2.7666 | 2.964 | 2.964 | 2.9736 | 2.9736 | 10.1359 | 10.1359 | 9.638 | 9.638 | 6.3726 | 6.3726 | 7.4538 | 7.4538 | 24.4077 | 24.4077 | 24.3404 | 24.3404 | 18.9921 | 18.9921 | 17.597 | 17.597 | 43.292 | 43.292 | 41.7642 | 41.7642 | 35.8367 | 35.8367 | 34.4483 | 34.4483 | 46.5454 | 46.5454 | 44.4406 | 44.4406 | 41.4503 | 41.4503 | 39.5448 | 39.5448 | 50.0097 | 50.0097 | 46.1917 | 46.1917 | 41.2409 | 41.2409 | 35.889 | 35.889 | 44.24 | 44.24 | 40.0806 | 40.0806 | 38.5239 | 38.5239 | 32.7272 | 32.7272 | 35.7686 | 35.7686 | 29.4667 | 29.4667 | 31.0329 | 31.0329 | 25.9244 | 25.9244 | 28.7108 | 28.7108 | 23.7368 | 23.7368 | 19.4038 | 19.4038 | 14.1798 | 14.1798 | 13.4404 | 13.4404 | 9.8388 | 9.8388 | 3.4759 | 3.4759 | 2.9629 | 2.9629 | 2.0901 | 2.0901 | 1.3345 | 1.3345 | 0.71451 | 0.71451 | 0.43135 | 0.43135 | 0.43395 | 0.43395 | 0.55641 | 0.55641 | 0.6019 | 0.6019 | 0.66822 | 0.66822 | 2.7864 | 2.7864 | 2.7065 | 2.7065 | 2.1305 | 2.1305 | 2.6936 | 2.6936 | 21.1637 | 21.1637 | 19.7798 | 19.7798 | 13.689 | 13.689 | 15.0037 | 15.0037 | 37.3587 | 37.3587 | 36.4398 | 36.4398 | 28.9467 | 28.9467 | 28.5623 | 28.5623 | 56.4086 | 56.4086 | 53.5052 | 53.5052 | 49.3986 | 49.3986 | 46.7472 | 46.7472
|  |  | 15 | El Tesoro 220 | El Tesoro 220 | Esperanza 220 SING | 47.6189 | 47.6189 | 48.8351 | 48.8351 | 44.0468 | 44.0468 | 48.7396 | 48.7396 | 51.3645 | 51.3645 | 51.71 | 51.71 | 42.5881 | 42.5881 | 43.3881 | 43.3881 | 42.6078 | 42.6078 | 39.4655 | 39.4655 | 35.4439 | 35.4439 | 33.2289 | 33.2289 | 28.1289 | 28.1289 | 23.3924 | 23.3924 | 22.4823 | 22.4823 | 20.6611 | 20.6611 | 24.7422 | 24.7422 | 23.1154 | 23.1154 | 12.9281 | 12.9281 | 13.8598 | 13.8598 | 10.8097 | 10.8097 | 9.2771 | 9.2771 | 4.4644 | 4.4644 | 5.7587 | 5.7587 | 3.4702 | 3.4702 | 2.3291 | 2.3291 | 9e-05 | 9e-05 | 1.0445 | 1.0445 | 3.5117 | 3.5117 | 3.528 | 3.528 | 3.3759 | 3.3759 | 3.3828 | 3.3828 | 4.5429 | 4.5429 | 4.6451 | 4.6451 | 3.597 | 3.597 | 3.3246 | 3.3246 | 4.7934 | 4.7934 | 4.7448 | 4.7448 | 6.6319 | 6.6319 | 6.7943 | 6.7943 | 13.3055 | 13.3055 | 14.9654 | 14.9654 | 11.3055 | 11.3055 | 13.0107 | 13.0107 | 25.2396 | 25.2396 | 25.9893 | 25.9893 | 21.7343 | 21.7343 | 23.1517 | 23.1517 | 32.3307 | 32.3307 | 35.4987 | 35.4987 | 29.2108 | 29.2108 | 31.5414 | 31.5414 | 44.035 | 44.035 | 42.6495 | 42.6495 | 37.0694 | 37.0694 | 33.0989 | 33.0989 | 35.1775 | 35.1775 | 31.4234 | 31.4234 | 26.0528 | 26.0528 | 26.3538 | 26.3538 | 21.3167 | 21.3167 | 18.2655 | 18.2655 | 18.0701 | 18.0701 | 16.1831 | 16.1831 | 15.6471 | 15.6471 | 16.727 | 16.727 | 4.1519 | 4.1519 | 6.1435 | 6.1435 | 5.5489 | 5.5489 | 7.3313 | 7.3313 | 3.4907 | 3.4907 | 4.111 | 4.111 | 2.5818 | 2.5818 | 2.6823 | 2.6823 | 2.4747 | 2.4747 | 2.5087 | 2.5087 | 2.5445 | 2.5445 | 2.692 | 2.692 | 2.0467 | 2.0467 | 2.057 | 2.057 | 3.1467 | 3.1467 | 3.3282 | 3.3282 | 3.2117 | 3.2117 | 3.3494 | 3.3494 | 7.2126 | 7.2126 | 8.2663 | 8.2663 | 6.1021 | 6.1021 | 7.0846 | 7.0846 | 15.9599 | 15.9599 | 19.4241 | 19.4241 | 14.5152 | 14.5152 | 17.2071 | 17.2071 | 34.8349 | 34.8349 | 39.0043 | 39.0043 | 31.0252 | 31.0252 | 34.6566 | 34.6566 | 40.5523 | 40.5523 | 42.8986 | 42.8986 | 35.6036 | 35.6036 | 36.9426 | 36.9426 | 47.4017 | 47.4017 | 42.9159 | 42.9159 | 33.6521 | 33.6521 | 32.9871 | 32.9871 | 38.1604 | 38.1604 | 35.4274 | 35.4274 | 28.7671 | 28.7671 | 25.7655 | 25.7655 | 20.2693 | 20.2693 | 14.6848 | 14.6848 | 12.478 | 12.478 | 13.1812 | 13.1812 | 7.2829 | 7.2829 | 11.7375 | 11.7375 | 4.1174 | 4.1174 | 7.6999 | 7.6999 | 1.3388 | 1.3388 | 3.6028 | 3.6028 | 0.20235 | 0.20235 | 1.1217 | 1.1217 | 0.16318 | 0.16318 | 1.315 | 1.315 | 0.49111 | 0.49111 | 0.21306 | 0.21306 | 0.25551 | 0.25551 | 0 | 0 | 2e-05 | 2e-05 | 0 | 0 | 0.63584 | 0.63584 | 0.53702 | 0.53702 | 1.0695 | 1.0695 | 0.98765 | 0.98765 | 4.0088 | 4.0088 | 4.9988 | 4.9988 | 2.9623 | 2.9623 | 5.4567 | 5.4567 | 13.0711 | 13.0711 | 17.2118 | 17.2118 | 14.623 | 14.623 | 18.4223 | 18.4223 | 33.8098 | 33.8098 | 35.1538 | 35.1538 | 28.2141 | 28.2141 | 28.8638 | 28.8638 | 38.745 | 38.745 | 41.3384 | 41.3384 | 33.9906 | 33.9906 | 35.7993 | 35.7993 | 42.8912 | 42.8912 | 40.9665 | 40.9665 | 34.6253 | 34.6253 | 31.5849 | 31.5849 | 35.0703 | 35.0703 | 32.7778 | 32.7778 | 30.2102 | 30.2102 | 29.3148 | 29.3148 | 28.0583 | 28.0583 | 24.2807 | 24.2807 | 20.6753 | 20.6753 | 16.3813 | 16.3813 | 22.0964 | 22.0964 | 18.8219 | 18.8219 | 8.6264 | 8.6264 | 6.9985 | 6.9985 | 4.6452 | 4.6452 | 2.8318 | 2.8318 | 0.42109 | 0.42109 | 1.8493 | 1.8493 | 0.71244 | 0.71244 | 2.6924 | 2.6924 | 0.46594 | 0.46594 | 0.45595 | 0.45595 | 3e-05 | 3e-05 | 3e-05 | 3e-05 | 0.58156 | 0.58156 | 0.13081 | 0.13081 | 1.9954 | 1.9954 | 2.1199 | 2.1199 | 2.0719 | 2.0719 | 2.3153 | 2.3153 | 11.1968 | 11.1968 | 13.3773 | 13.3773 | 10.8136 | 10.8136 | 12.1947 | 12.1947 | 31.8689 | 31.8689 | 32.5804 | 32.5804 | 23.2033 | 23.2033 | 24.2323 | 24.2323 | 46.3536 | 46.3536 | 46.8439 | 46.8439 | 39.3945 | 39.3945 | 41.391 | 41.391 | [5 empty] | 15 | El Tesoro 220 | El Tesoro 220 | Esperanza 220 SING | 49.2592 | 49.2592 | 49.1751 | 49.1751 | 48.6759 | 48.6759 | 47.7705 | 47.7705 | 51.6821 | 51.6821 | 50.3149 | 50.3149 | 43.3597 | 43.3597 | 41.5169 | 41.5169 | 42.3781 | 42.3781 | 42.6116 | 42.6116 | 33.0767 | 33.0767 | 30.5984 | 30.5984 | 26.5586 | 26.5586 | 29.492 | 29.492 | 18.928 | 18.928 | 19.3808 | 19.3808 | 24.4391 | 24.4391 | 21.0044 | 21.0044 | 12.9 | 12.9 | 9.6856 | 9.6856 | 12.0526 | 12.0526 | 8.1716 | 8.1716 | 5.4077 | 5.4077 | 4.3001 | 4.3001 | 4.0823 | 4.0823 | 0 | 0 | 1.4658 | 1.4658 | 0 | 0 | 3.4995 | 3.4995 | 0.85194 | 0.85194 | 3.1917 | 3.1917 | 0 | 0 | 4.4243 | 4.4243 | 0.85789 | 0.85789 | 3.3125 | 3.3125 | 0.0024 | 0.0024 | 5.7172 | 5.7172 | 3.2186 | 3.2186 | 6.8065 | 6.8065 | 1.4438 | 1.4438 | 15.588 | 15.588 | 12.9662 | 12.9662 | 12.637 | 12.637 | 10.3086 | 10.3086 | 27.7165 | 27.7165 | 29.9889 | 29.9889 | 22.2619 | 22.2619 | 23.9536 | 23.9536 | 36.0505 | 36.0505 | 37.3296 | 37.3296 | 33.0564 | 33.0564 | 31.7134 | 31.7134 | 43.0879 | 43.0879 | 42.2828 | 42.2828 | 34.0861 | 34.0861 | 30.1838 | 30.1838 | 29.9316 | 29.9316 | 32.1667 | 32.1667 | 24.5702 | 24.5702 | 21.0749 | 21.0749 | 18.1557 | 18.1557 | 21.8953 | 21.8953 | 15.7439 | 15.7439 | 13.9076 | 13.9076 | 17.6068 | 17.6068 | 15.9868 | 15.9868 | 4.4391 | 4.4391 | 7.1855 | 7.1855 | 5.3405 | 5.3405 | 5.1564 | 5.1564 | 3.6413 | 3.6413 | 2.7173 | 2.7173 | 2.6269 | 2.6269 | 1.2458 | 1.2458 | 1.9519 | 1.9519 | 1.0277 | 1.0277 | 2.6728 | 2.6728 | 0 | 0 | 2.6343 | 2.6343 | 0 | 0 | 2.9267 | 2.9267 | 0 | 0 | 3.1892 | 3.1892 | 0 | 0 | 6.7759 | 6.7759 | 5.3315 | 5.3315 | 6.6557 | 6.6557 | 5.1088 | 5.1088 | 20.7121 | 20.7121 | 18.6203 | 18.6203 | 15.886 | 15.886 | 9.0917 | 9.0917 | 38.8828 | 38.8828 | 42.9235 | 42.9235 | 32.8012 | 32.8012 | 34.2556 | 34.2556 | 42.4071 | 42.4071 | 41.2181 | 41.2181 | 36.3118 | 36.3118 | 35.9063 | 35.9063 | 42.8547 | 42.8547 | 38.963 | 38.963 | 28.9874 | 28.9874 | 25.3486 | 25.3486 | 36.6539 | 36.6539 | 36.8935 | 36.8935 | 26.3487 | 26.3487 | 25.2371 | 25.2371 | 16.7372 | 16.7372 | 18.309 | 18.309 | 11.6192 | 11.6192 | 9.2689 | 9.2689 | 12.3792 | 12.3792 | 11.0248 | 11.0248 | 6.2773 | 6.2773 | 5.3765 | 5.3765 | 2.0975 | 2.0975 | 1.0501 | 1.0501 | 0.00012 | 0.00012 | 0.00011 | 0.00011 | 1.8306 | 1.8306 | 0 | 0 | 0.21376 | 0.21376 | 0 | 0 | 2e-05 | 2e-05 | 0 | 0 | 0 | 0 | 0 | 0 | 1.6169 | 1.6169 | 3e-05 | 3e-05 | 1.5505 | 1.5505 | 0 | 0 | 5.2206 | 5.2206 | 4.0793 | 4.0793 | 5.296 | 5.296 | 0.55485 | 0.55485 | 18.9095 | 18.9095 | 17.5674 | 17.5674 | 17.482 | 17.482 | 12.5397 | 12.5397 | 35.7524 | 35.7524 | 38.9414 | 38.9414 | 28.8178 | 28.8178 | 31.1465 | 31.1465 | 40.8453 | 40.8453 | 41.1405 | 41.1405 | 35.2637 | 35.2637 | 35.6932 | 35.6932 | 41.6026 | 41.6026 | 39.9436 | 39.9436 | 30.7752 | 30.7752 | 27.7173 | 27.7173 | 31.9244 | 31.9244 | 32.4397 | 32.4397 | 29.3339 | 29.3339 | 24.6861 | 24.6861 | 21.9122 | 21.9122 | 27.0805 | 27.0805 | 15.2622 | 15.2622 | 16.6072 | 16.6072 | 18.6928 | 18.6928 | 19.0378 | 19.0378 | 8.8757 | 8.8757 | 6.8178 | 6.8178 | 5.2724 | 5.2724 | 2.0468 | 2.0468 | 1.4366 | 1.4366 | 0.40989 | 0.40989 | 1.0109 | 1.0109 | 1e-05 | 1e-05 | 0.46466 | 0.46466 | 0 | 0 | 4e-05 | 4e-05 | 0 | 0 | 0.58123 | 0.58123 | 0 | 0 | 2.3295 | 2.3295 | 2e-05 | 2e-05 | 1.8818 | 1.8818 | 0 | 0 | 14.4079 | 14.4079 | 10.1422 | 10.1422 | 11.7292 | 11.7292 | 3.8215 | 3.8215 | 32.9904 | 32.9904 | 30.369 | 30.369 | 24.3774 | 24.3774 | 21.8165 | 21.8165 | 47.2155 | 47.2155 | 54.8742 | 54.8742 | 41.7899 | 41.7899 | 41.3401 | 41.3401 | [5 empty] | 15 | El Tesoro 220 | El Tesoro 220 | Esperanza 220 SING | 2.9959 | 2.9959 | 0 | 0 | 0.001 | 0.001 | 0 | 0 | 0.003 | 0.003 | 0.01627 | 0.01627 | 0 | 0 | 0 | 0 | 0.01101 | 0.01101 | 0.36579 | 0.36579 | 0 | 0 | 0.11465 | 0.11465 | 1e-05 | 1e-05 | 2e-05 | 2e-05 | 0 | 0 | 0 | 0 | 0 | 0 | 0 | 0 | 0 | 0 | 0 | 0 | 0 | 0 | 0 | 0 | 0 | 0 | 0 | 0 | 0 | 0 | 0 | 0 | 0 | 0 | 0 | 0 | 0 | 0 | 0 | 0 | 0 | 0 | 0 | 0 | 0 | 0 | 0 | 0 | 0 | 0 | 0 | 0 | 0 | 0 | 0 | 0 | 0 | 0 | 0 | 0 | 0 | 0 | 0 | 0 | 0 | 0 | 0 | 0 | 4.554 | 4.554 | 0 | 0 | 0 | 0 | 0 | 0 | 0.11836 | 0.11836 | 0 | 0 | 0 | 0 | 0 | 0 | 0 | 0 | 0.04632 | 0.04632 | 0 | 0 | 0 | 0 | 0 | 0 | 0.51049 | 0.51049 | 0 | 0 | 0.12651 | 0.12651 | 0 | 0 | 0.00853 | 0.00853 | 0 | 0 | 0 | 0 | 0 | 0 | 0.02727 | 0.02727 | 0 | 0 | 0 | 0 | 0 | 0 | 0 | 0 | 0 | 0 | 0 | 0 | 0 | 0 | 0 | 0 | 0 | 0 | 0 | 0 | 0 | 0 | 0 | 0 | 0 | 0 | 0 | 0 | 0 | 0 | 0 | 0 | 0 | 0 | 0 | 0 | 0 | 0 | 0 | 0 | 0 | 0 | 0 | 0 | 0 | 0 | 0 | 0 | 0 | 0 | 0 | 0 | 5.1818 | 5.1818 | 0 | 0 | 0 | 0 | 0 | 0 | 3.3955 | 3.3955 | 0 | 0 | 4e-05 | 4e-05 | 0 | 0 | 0 | 0 | 0.09952 | 0.09952 | 0 | 0 | 0 | 0 | 0 | 0 | 0.40586 | 0.40586 | 0 | 0 | 0.14527 | 0.14527 | 0 | 0 | 0.01512 | 0.01512 | 0 | 0 | 0 | 0 | 0 | 0 | 0.02631 | 0.02631 | 0 | 0 | 0 | 0 | 0 | 0 | 0 | 0 | 0 | 0 | 0 | 0 | 0 | 0 | 0 | 0 | 0 | 0 | 0 | 0 | 0 | 0 | 0 | 0 | 0 | 0 | 0 | 0 | 0 | 0 | 0 | 0 | 0 | 0 | 0 | 0 | 0 | 0 | 0 | 0 | 0 | 0 | 0 | 0 | 0 | 0 | 0 | 0 | 0 | 0 | 0 | 0 | 4.7401 | 4.7401 | 0 | 0 | 0 | 0 | 0 | 0 | 3.8316 | 3.8316 | 0 | 0 | 0 | 0 | 0 | 0 | 0 | 0 | 0.20066 | 0.20066 | 0 | 0 | 0 | 0 | 0.72866 | 0.72866 | 0.43203 | 0.43203 | 0 | 0 | 0.08292 | 0.08292 | 0 | 0 | 0.09193 | 0.09193 | 0 | 0 | 4e-05 | 4e-05 | 0 | 0 | 0 | 0 | 0 | 0 | 0 | 0 | 0 | 0 | 0 | 0 | 0 | 0 | 0 | 0 | 0 | 0 | 0 | 0 | 0 | 0 | 0 | 0 | 0 | 0 | 0 | 0 | 0 | 0 | 0 | 0 | 0 | 0 | 0 | 0 | 0 | 0 | 0 | 0 | 0 | 0 | 0 | 0 | 0 | 0 | 0 | 0 | 0 | 0 | 0 | 0 | 0 | 0 | 0 | 0 | 16.7006 | 16.7006 | 0 | 0 | 1.6713 | 1.6713 | 0 | 0 | [5 empty] | 15 | El Tesoro 220 | El Tesoro 220 | Esperanza 220 SING | 0 | 0 | 0 | 0 | 0 | 0 | 0 | 0 | 0.69527 | 0.69527 | 0.8437 | 0.8437 | 0.06332 | 0.06332 | 0.12828 | 0.12828 | 0.97938 | 0.97938 | 1.1683 | 1.1683 | 0.6464 | 0.6464 | 0.60045 | 0.60045 | 0.43609 | 0.43609 | 0.44321 | 0.44321 | 0.16766 | 0.16766 | 0.13757 | 0.13757 | 0.01534 | 0.01534 | 0.01616 | 0.01616 | 0 | 0 | 0 | 0 | 0 | 0 | 0 | 0 | 0 | 0 | 0 | 0 | 0 | 0 | 0 | 0 | 0 | 0 | 0 | 0 | 0 | 0 | 0 | 0 | 0 | 0 | 0 | 0 | 0 | 0 | 0 | 0 | 0 | 0 | 0 | 0 | 0 | 0 | 0 | 0 | 0 | 0 | 0 | 0 | 0 | 0 | 0 | 0 | 0 | 0 | 0 | 0 | 0 | 0 | 0 | 0 | 0 | 0 | 0 | 0 | 4e-05 | 4e-05 | 0.01674 | 0.01674 | 0 | 0 | 0 | 0 | 0.75063 | 0.75063 | 0.91509 | 0.91509 | 0.50864 | 0.50864 | 0.57208 | 0.57208 | 0.8072 | 0.8072 | 0.77674 | 0.77674 | 0.5236 | 0.5236 | 0.61957 | 0.61957 | 0.43341 | 0.43341 | 0.42493 | 0.42493 | 0.26375 | 0.26375 | 0.25315 | 0.25315 | 0.06933 | 0.06933 | 0.07184 | 0.07184 | 0.01623 | 0.01623 | 0.02558 | 0.02558 | 0 | 0 | 0 | 0 | 0 | 0 | 0 | 0 | 0 | 0 | 0 | 0 | 0 | 0 | 0 | 0 | 0 | 0 | 0 | 0 | 0 | 0 | 0 | 0 | 0 | 0 | 0 | 0 | 0 | 0 | 0 | 0 | 0 | 0 | 0 | 0 | 0 | 0 | 0 | 0 | 0 | 0 | 0 | 0 | 0 | 0 | 0 | 0 | 0 | 0 | 0 | 0 | 0 | 0 | 0 | 0 | 0.1005 | 0.1005 | 0.15415 | 0.15415 | 4e-05 | 4e-05 | 0 | 0 | 0.79317 | 0.79317 | 0.97157 | 0.97157 | 0.52085 | 0.52085 | 0.4897 | 0.4897 | 0.70708 | 0.70708 | 0.86645 | 0.86645 | 0.48326 | 0.48326 | 0.55125 | 0.55125 | 0.26982 | 0.26982 | 0.25656 | 0.25656 | 0.17944 | 0.17944 | 0.15709 | 0.15709 | 0.1652 | 0.1652 | 0.14347 | 0.14347 | 0.01729 | 0.01729 | 0.01642 | 0.01642 | 0 | 0 | 0 | 0 | 0 | 0 | 0 | 0 | 0 | 0 | 0 | 0 | 0 | 0 | 0 | 0 | 0 | 0 | 0 | 0 | 0 | 0 | 0 | 0 | 0 | 0 | 0 | 0 | 0 | 0 | 0 | 0 | 0 | 0 | 0 | 0 | 0 | 0 | 0 | 0 | 0 | 0 | 0 | 0 | 0 | 0 | 0 | 0 | 0 | 0 | 0 | 0 | 0 | 0 | 0 | 0 | 0.09905 | 0.09905 | 0.13974 | 0.13974 | 4e-05 | 4e-05 | 3e-05 | 3e-05 | 0.89407 | 0.89407 | 1.0715 | 1.0715 | 0.4786 | 0.4786 | 0.58632 | 0.58632 | 0.80122 | 0.80122 | 0.84658 | 0.84658 | 0.40465 | 0.40465 | 0.40236 | 0.40236 | 0.34597 | 0.34597 | 0.38642 | 0.38642 | 0.15431 | 0.15431 | 0.25874 | 0.25874 | 0.09197 | 0.09197 | 0.1578 | 0.1578 | 6e-05 | 6e-05 | 0.01644 | 0.01644 | 0 | 0 | 0 | 0 | 0 | 0 | 0 | 0 | 0 | 0 | 0 | 0 | 0 | 0 | 0 | 0 | 0 | 0 | 0 | 0 | 0 | 0 | 0 | 0 | 0 | 0 | 0 | 0 | 0 | 0 | 0 | 0 | 0 | 0 | 0 | 0 | 0 | 0 | 0 | 0 | 0 | 0 | 0 | 0 | 0 | 0 | 0 | 0 | 0 | 0 | 0 | 0 | 0 | 0 | 0 | 0 | [5 empty] | 15 | El Tesoro 220 | El Tesoro 220 | Esperanza 220 SING | 0.00674 | 0.00674 | 49.4469 | 49.4469 | 0 | 0 | 47.0921 | 47.0921 | 25.8815 | 25.8815 | 63.728 | 63.728 | 14.9244 | 14.9244 | 50.8351 | 50.8351 | 14.3974 | 14.3974 | 50.8526 | 50.8526 | 9.2519 | 9.2519 | 46.878 | 46.878 | 3.9214 | 3.9214 | 38.4165 | 38.4165 | 1.954 | 1.954 | 35.7769 | 35.7769 | 0.26078 | 0.26078 | 34.734 | 34.734 | 0 | 0 | 18.4559 | 18.4559 | 0 | 0 | 11.4082 | 11.4082 | 0 | 0 | 5.0405 | 5.0405 | 0 | 0 | 1.4698 | 1.4698 | 0 | 0 | 0.58891 | 0.58891 | 0 | 0 | 2.859 | 2.859 | 0 | 0 | 2.5236 | 2.5236 | 0 | 0 | 3.0554 | 3.0554 | 0 | 0 | 2.5021 | 2.5021 | 0 | 0 | 3.8127 | 3.8127 | 0 | 0 | 2.6164 | 2.6164 | 0 | 0 | 10.8506 | 10.8506 | 0 | 0 | 6.7051 | 6.7051 | 0 | 0 | 5.0553 | 5.0553 | 0 | 0 | 2.4115 | 2.4115 | 0.00267 | 0.00267 | 35.4295 | 35.4295 | 0.00269 | 0.00269 | 30.9436 | 30.9436 | 15.2149 | 15.2149 | 51.9335 | 51.9335 | 7.8716 | 7.8716 | 40.7194 | 40.7194 | 11.645 | 11.645 | 43.2097 | 43.2097 | 6.7468 | 6.7468 | 32.8423 | 32.8423 | 2.2419 | 2.2419 | 31.1481 | 31.1481 | 0.92803 | 0.92803 | 26.9783 | 26.9783 | 0.22415 | 0.22415 | 24.5342 | 24.5342 | 0.0248 | 0.0248 | 12.4175 | 12.4175 | 0 | 0 | 9.4485 | 9.4485 | 0 | 0 | 3.055 | 3.055 | 0 | 0 | 1.9304 | 1.9304 | 0 | 0 | 1.4684 | 1.4684 | 0 | 0 | 2.5982 | 2.5982 | 0 | 0 | 1.828 | 1.828 | 0 | 0 | 1.4215 | 1.4215 | 0 | 0 | 1.2273 | 1.2273 | 0 | 0 | 3.5488 | 3.5488 | 0 | 0 | 2.1744 | 2.1744 | 0 | 0 | 11.224 | 11.224 | 0 | 0 | 5.142 | 5.142 | 0 | 0 | 6.9182 | 6.9182 | 0 | 0 | 2.4339 | 2.4339 | 0.09762 | 0.09762 | 42.7211 | 42.7211 | 0.01622 | 0.01622 | 35.0797 | 35.0797 | 18.3745 | 18.3745 | 52.1491 | 52.1491 | 9.656 | 9.656 | 41.02 | 41.02 | 8.8811 | 8.8811 | 48.6035 | 48.6035 | 4.8293 | 4.8293 | 36.9168 | 36.9168 | 2.174 | 2.174 | 29.1339 | 29.1339 | 0.41858 | 0.41858 | 26.0401 | 26.0401 | 0.12906 | 0.12906 | 21.9784 | 21.9784 | 0.03421 | 0.03421 | 7.9658 | 7.9658 | 0 | 0 | 3.0153 | 3.0153 | 0 | 0 | 0.32936 | 0.32936 | 0 | 0 | 0.26002 | 0.26002 | 0 | 0 | 0.08017 | 0.08017 | 0 | 0 | 0.25594 | 0.25594 | 0 | 0 | 0 | 0 | 0 | 0 | 0.7247 | 0.7247 | 0 | 0 | 7e-05 | 7e-05 | 0 | 0 | 3.8255 | 3.8255 | 0 | 0 | 1.0555 | 1.0555 | 0 | 0 | 13.0468 | 13.0468 | 0 | 0 | 6.1246 | 6.1246 | 0 | 0 | 12.3827 | 12.3827 | 0 | 0 | 5.5462 | 5.5462 | 0.08587 | 0.08587 | 42.2993 | 42.2993 | 0.00082 | 0.00082 | 37.3415 | 37.3415 | 21.8277 | 21.8277 | 52.866 | 52.866 | 12.5315 | 12.5315 | 43.5722 | 43.5722 | 11.288 | 11.288 | 46.6932 | 46.6932 | 7.4073 | 7.4073 | 39.0307 | 39.0307 | 4.3372 | 4.3372 | 36.7889 | 36.7889 | 2.3272 | 2.3272 | 29.9518 | 29.9518 | 0.63686 | 0.63686 | 27.8115 | 27.8115 | 0.0527 | 0.0527 | 18.5996 | 18.5996 | 0 | 0 | 10.1875 | 10.1875 | 0 | 0 | 1.4288 | 1.4288 | 0 | 0 | 0.52282 | 0.52282 | 0 | 0 | 0.44889 | 0.44889 | 0 | 0 | 0.44579 | 0.44579 | 0 | 0 | 0.44253 | 0.44253 | 0 | 0 | 1.0677 | 1.0677 | 0 | 0 | 0.64683 | 0.64683 | 0 | 0 | 8.0903 | 8.0903 | 0 | 0 | 3.2599 | 3.2599 | 0 | 0 | 24.8689 | 24.8689 | 0 | 0 | 18.2414 | 18.2414 | 0 | 0 | 30.6441 | 30.6441 | 0 | 0 | 18.8308 | 18.8308 | [5 empty] | 15 | El Tesoro 220 | El Tesoro 220 | Esperanza 220 SING | 56.2632 | 56.2632 | 52.3762 | 52.3762 | 54.1103 | 54.1103 | 49.7967 | 49.7967 | 61.9905 | 61.9905 | 55.5602 | 55.5602 | 52.0969 | 52.0969 | 47.9454 | 47.9454 | 50.8441 | 50.8441 | 48.7805 | 48.7805 | 46.9155 | 46.9155 | 44.2526 | 44.2526 | 40.3075 | 40.3075 | 34.77 | 34.77 | 38.9891 | 38.9891 | 30.267 | 30.267 | 36.6547 | 36.6547 | 30.3496 | 30.3496 | 21.2968 | 21.2968 | 15.7362 | 15.7362 | 20.0056 | 20.0056 | 13.756 | 13.756 | 8.6052 | 8.6052 | 7.068 | 7.068 | 6.8128 | 6.8128 | 4.1098 | 4.1098 | 2.9175 | 2.9175 | 2.6258 | 2.6258 | 3.6351 | 3.6351 | 3.3703 | 3.3703 | 3.096 | 3.096 | 2.8863 | 2.8863 | 5.0562 | 5.0562 | 4.7705 | 4.7705 | 4.4344 | 4.4344 | 4.2558 | 4.2558 | 8.5188 | 8.5188 | 8.1143 | 8.1143 | 7.9468 | 7.9468 | 7.5591 | 7.5591 | 20.7563 | 20.7563 | 19.8125 | 19.8125 | 15.4779 | 15.4779 | 13.9612 | 13.9612 | 35.8724 | 35.8724 | 33.2439 | 33.2439 | 29.3789 | 29.3789 | 26.468 | 26.468 | 46.4954 | 46.4954 | 41.7965 | 41.7965 | 38.5524 | 38.5524 | 34.0248 | 34.0248 | 50.8817 | 50.8817 | 46.0138 | 46.0138 | 41.1036 | 41.1036 | 37.0985 | 37.0985 | 43.1788 | 43.1788 | 41.6306 | 41.6306 | 35.1496 | 35.1496 | 31.5992 | 31.5992 | 31.4938 | 31.4938 | 28.2318 | 28.2318 | 27.3452 | 27.3452 | 20.1384 | 20.1384 | 25.3823 | 25.3823 | 20.5428 | 20.5428 | 14.7095 | 14.7095 | 10.2422 | 10.2422 | 15.4799 | 15.4799 | 13.0989 | 13.0989 | 4.8859 | 4.8859 | 3.6227 | 3.6227 | 3.9689 | 3.9689 | 2.965 | 2.965 | 2.9226 | 2.9226 | 2.5934 | 2.5934 | 3.0085 | 3.0085 | 2.9029 | 2.9029 | 2.8772 | 2.8772 | 2.8622 | 2.8622 | 3.5908 | 3.5908 | 3.4033 | 3.4033 | 2.8174 | 2.8174 | 2.8104 | 2.8104 | 11.5278 | 11.5278 | 12.243 | 12.243 | 8.681 | 8.681 | 8.9243 | 8.9243 | 27.1046 | 27.1046 | 25.8569 | 25.8569 | 20.6288 | 20.6288 | 21.7023 | 21.7023 | 51.732 | 51.732 | 46.7489 | 46.7489 | 39.6993 | 39.6993 | 37.6254 | 37.6254 | 51.0764 | 51.0764 | 49.2956 | 49.2956 | 43.9485 | 43.9485 | 38.8491 | 38.8491 | 50.1898 | 50.1898 | 48.4896 | 48.4896 | 40.0316 | 40.0316 | 35.2254 | 35.2254 | 45.8264 | 45.8264 | 45.0915 | 45.0915 | 38.8034 | 38.8034 | 34.986 | 34.986 | 29.6904 | 29.6904 | 27.4816 | 27.4816 | 27.8812 | 27.8812 | 17.1312 | 17.1312 | 25.0136 | 25.0136 | 15.7561 | 15.7561 | 12.1672 | 12.1672 | 7.6638 | 7.6638 | 10.7613 | 10.7613 | 5.1565 | 5.1565 | 3.381 | 3.381 | 0.54311 | 0.54311 | 1.4895 | 1.4895 | 0.90012 | 0.90012 | 0.2577 | 0.2577 | 0.19677 | 0.19677 | 0.63797 | 0.63797 | 0.28467 | 0.28467 | 0.31147 | 0.31147 | 0.29628 | 0.29628 | 3.246 | 3.246 | 2.8676 | 2.8676 | 3.0688 | 3.0688 | 3.0783 | 3.0783 | 10.4617 | 10.4617 | 9.941 | 9.941 | 6.5863 | 6.5863 | 7.7091 | 7.7091 | 25.261 | 25.261 | 25.1537 | 25.1537 | 19.6462 | 19.6462 | 18.2082 | 18.2082 | 44.7722 | 44.7722 | 43.0088 | 43.0088 | 36.9585 | 36.9585 | 35.4408 | 35.4408 | 48.5219 | 48.5219 | 45.6914 | 45.6914 | 42.7583 | 42.7583 | 40.8328 | 40.8328 | 51.5888 | 51.5888 | 47.7082 | 47.7082 | 42.5803 | 42.5803 | 37.053 | 37.053 | 45.5956 | 45.5956 | 41.3084 | 41.3084 | 39.8687 | 39.8687 | 33.7922 | 33.7922 | 37.0086 | 37.0086 | 30.4343 | 30.4343 | 31.8461 | 31.8461 | 26.6227 | 26.6227 | 29.5967 | 29.5967 | 24.5399 | 24.5399 | 19.8867 | 19.8867 | 14.5722 | 14.5722 | 13.8414 | 13.8414 | 10.1656 | 10.1656 | 3.573 | 3.573 | 3.0458 | 3.0458 | 2.1266 | 2.1266 | 1.3833 | 1.3833 | 0.72831 | 0.72831 | 0.4473 | 0.4473 | 0.44886 | 0.44886 | 0.57707 | 0.57707 | 0.60907 | 0.60907 | 0.69238 | 0.69238 | 2.8598 | 2.8598 | 2.7803 | 2.7803 | 2.2091 | 2.2091 | 2.7719 | 2.7719 | 21.5667 | 21.5667 | 20.1445 | 20.1445 | 13.9942 | 13.9942 | 15.3173 | 15.3173 | 38.8694 | 38.8694 | 37.611 | 37.611 | 30.0105 | 30.0105 | 29.4375 | 29.4375 | 57.8813 | 57.8813 | 54.8697 | 54.8697 | 50.8296 | 50.8296 | 48.039 | 48.039
|  |  | 16 | Esperanza 220 SING | Esperanza 220 SING | Esperanza 220 SING | 47.6124 | 47.6124 | 48.8285 | 48.8285 | 44.0408 | 44.0408 | 48.733 | 48.733 | 51.3576 | 51.3576 | 51.703 | 51.703 | 42.5823 | 42.5823 | 43.3822 | 43.3822 | 42.602 | 42.602 | 39.4601 | 39.4601 | 35.4391 | 35.4391 | 33.2244 | 33.2244 | 28.1251 | 28.1251 | 23.3893 | 23.3893 | 22.4793 | 22.4793 | 20.6583 | 20.6583 | 24.7388 | 24.7388 | 23.1123 | 23.1123 | 12.9263 | 12.9263 | 13.8579 | 13.8579 | 10.8082 | 10.8082 | 9.2759 | 9.2759 | 4.4638 | 4.4638 | 5.7579 | 5.7579 | 3.4697 | 3.4697 | 2.3288 | 2.3288 | 9e-05 | 9e-05 | 1.0444 | 1.0444 | 3.5113 | 3.5113 | 3.5275 | 3.5275 | 3.3754 | 3.3754 | 3.3824 | 3.3824 | 4.5423 | 4.5423 | 4.6445 | 4.6445 | 3.5965 | 3.5965 | 3.3241 | 3.3241 | 4.7928 | 4.7928 | 4.7442 | 4.7442 | 6.631 | 6.631 | 6.7934 | 6.7934 | 13.3037 | 13.3037 | 14.9633 | 14.9633 | 11.304 | 11.304 | 13.0089 | 13.0089 | 25.2362 | 25.2362 | 25.9858 | 25.9858 | 21.7313 | 21.7313 | 23.1486 | 23.1486 | 32.3264 | 32.3264 | 35.4939 | 35.4939 | 29.2068 | 29.2068 | 31.5371 | 31.5371 | 44.029 | 44.029 | 42.6437 | 42.6437 | 37.0644 | 37.0644 | 33.0944 | 33.0944 | 35.1728 | 35.1728 | 31.4192 | 31.4192 | 26.0493 | 26.0493 | 26.3502 | 26.3502 | 21.3138 | 21.3138 | 18.263 | 18.263 | 18.0677 | 18.0677 | 16.1809 | 16.1809 | 15.645 | 15.645 | 16.7247 | 16.7247 | 4.1513 | 4.1513 | 6.1426 | 6.1426 | 5.5481 | 5.5481 | 7.3303 | 7.3303 | 3.4902 | 3.4902 | 4.1105 | 4.1105 | 2.5814 | 2.5814 | 2.6819 | 2.6819 | 2.4743 | 2.4743 | 2.5083 | 2.5083 | 2.5442 | 2.5442 | 2.6917 | 2.6917 | 2.0464 | 2.0464 | 2.0567 | 2.0567 | 3.1462 | 3.1462 | 3.3277 | 3.3277 | 3.2113 | 3.2113 | 3.3489 | 3.3489 | 7.2116 | 7.2116 | 8.2652 | 8.2652 | 6.1013 | 6.1013 | 7.0837 | 7.0837 | 15.9578 | 15.9578 | 19.4215 | 19.4215 | 14.5133 | 14.5133 | 17.2048 | 17.2048 | 34.8302 | 34.8302 | 38.999 | 38.999 | 31.0209 | 31.0209 | 34.6519 | 34.6519 | 40.5468 | 40.5468 | 42.8928 | 42.8928 | 35.5988 | 35.5988 | 36.9376 | 36.9376 | 47.3953 | 47.3953 | 42.9101 | 42.9101 | 33.6476 | 33.6476 | 32.9826 | 32.9826 | 38.1552 | 38.1552 | 35.4226 | 35.4226 | 28.7632 | 28.7632 | 25.762 | 25.762 | 20.2666 | 20.2666 | 14.6828 | 14.6828 | 12.4763 | 12.4763 | 13.1794 | 13.1794 | 7.2819 | 7.2819 | 11.7359 | 11.7359 | 4.1169 | 4.1169 | 7.6989 | 7.6989 | 1.3386 | 1.3386 | 3.6023 | 3.6023 | 0.20232 | 0.20232 | 1.1215 | 1.1215 | 0.16316 | 0.16316 | 1.3148 | 1.3148 | 0.49104 | 0.49104 | 0.21303 | 0.21303 | 0.25547 | 0.25547 | 0 | 0 | 2e-05 | 2e-05 | 0 | 0 | 0.63575 | 0.63575 | 0.53694 | 0.53694 | 1.0693 | 1.0693 | 0.98752 | 0.98752 | 4.0083 | 4.0083 | 4.9982 | 4.9982 | 2.9619 | 2.9619 | 5.456 | 5.456 | 13.0694 | 13.0694 | 17.2095 | 17.2095 | 14.621 | 14.621 | 18.4198 | 18.4198 | 33.8052 | 33.8052 | 35.149 | 35.149 | 28.2102 | 28.2102 | 28.8599 | 28.8599 | 38.7397 | 38.7397 | 41.3328 | 41.3328 | 33.986 | 33.986 | 35.7945 | 35.7945 | 42.8854 | 42.8854 | 40.9609 | 40.9609 | 34.6206 | 34.6206 | 31.5806 | 31.5806 | 35.0655 | 35.0655 | 32.7734 | 32.7734 | 30.2062 | 30.2062 | 29.3108 | 29.3108 | 28.0545 | 28.0545 | 24.2774 | 24.2774 | 20.6725 | 20.6725 | 16.3791 | 16.3791 | 22.0934 | 22.0934 | 18.8194 | 18.8194 | 8.6252 | 8.6252 | 6.9976 | 6.9976 | 4.6445 | 4.6445 | 2.8314 | 2.8314 | 0.42104 | 0.42104 | 1.849 | 1.849 | 0.71234 | 0.71234 | 2.692 | 2.692 | 0.46588 | 0.46588 | 0.45589 | 0.45589 | 3e-05 | 3e-05 | 3e-05 | 3e-05 | 0.58148 | 0.58148 | 0.13079 | 0.13079 | 1.9951 | 1.9951 | 2.1197 | 2.1197 | 2.0716 | 2.0716 | 2.315 | 2.315 | 11.1953 | 11.1953 | 13.3754 | 13.3754 | 10.8122 | 10.8122 | 12.193 | 12.193 | 31.8646 | 31.8646 | 32.5759 | 32.5759 | 23.2002 | 23.2002 | 24.229 | 24.229 | 46.3473 | 46.3473 | 46.8376 | 46.8376 | 39.3892 | 39.3892 | 41.3854 | 41.3854 | [5 empty] | 16 | Esperanza 220 SING | Esperanza 220 SING | Esperanza 220 SING | 49.2526 | 49.2526 | 49.1684 | 49.1684 | 48.6693 | 48.6693 | 47.7641 | 47.7641 | 51.6751 | 51.6751 | 50.3081 | 50.3081 | 43.3538 | 43.3538 | 41.5113 | 41.5113 | 42.3723 | 42.3723 | 42.6059 | 42.6059 | 33.0722 | 33.0722 | 30.5943 | 30.5943 | 26.555 | 26.555 | 29.488 | 29.488 | 18.9254 | 18.9254 | 19.3782 | 19.3782 | 24.4358 | 24.4358 | 21.0015 | 21.0015 | 12.8983 | 12.8983 | 9.6843 | 9.6843 | 12.051 | 12.051 | 8.1705 | 8.1705 | 5.407 | 5.407 | 4.2995 | 4.2995 | 4.0817 | 4.0817 | 0 | 0 | 1.4656 | 1.4656 | 0 | 0 | 3.499 | 3.499 | 0.85182 | 0.85182 | 3.1913 | 3.1913 | 0 | 0 | 4.4237 | 4.4237 | 0.85778 | 0.85778 | 3.3121 | 3.3121 | 0.0024 | 0.0024 | 5.7164 | 5.7164 | 3.2181 | 3.2181 | 6.8055 | 6.8055 | 1.4436 | 1.4436 | 15.5859 | 15.5859 | 12.9644 | 12.9644 | 12.6353 | 12.6353 | 10.3072 | 10.3072 | 27.7128 | 27.7128 | 29.9848 | 29.9848 | 22.2589 | 22.2589 | 23.9504 | 23.9504 | 36.0457 | 36.0457 | 37.3245 | 37.3245 | 33.0519 | 33.0519 | 31.7091 | 31.7091 | 43.082 | 43.082 | 42.2771 | 42.2771 | 34.0814 | 34.0814 | 30.1797 | 30.1797 | 29.9276 | 29.9276 | 32.1624 | 32.1624 | 24.5669 | 24.5669 | 21.0721 | 21.0721 | 18.1532 | 18.1532 | 21.8923 | 21.8923 | 15.7417 | 15.7417 | 13.9057 | 13.9057 | 17.6044 | 17.6044 | 15.9846 | 15.9846 | 4.4385 | 4.4385 | 7.1845 | 7.1845 | 5.3398 | 5.3398 | 5.1557 | 5.1557 | 3.6408 | 3.6408 | 2.7169 | 2.7169 | 2.6265 | 2.6265 | 1.2456 | 1.2456 | 1.9516 | 1.9516 | 1.0275 | 1.0275 | 2.6724 | 2.6724 | 0 | 0 | 2.634 | 2.634 | 0 | 0 | 2.9263 | 2.9263 | 0 | 0 | 3.1888 | 3.1888 | 0 | 0 | 6.775 | 6.775 | 5.3307 | 5.3307 | 6.6548 | 6.6548 | 5.1081 | 5.1081 | 20.7093 | 20.7093 | 18.6178 | 18.6178 | 15.8839 | 15.8839 | 9.0905 | 9.0905 | 38.8775 | 38.8775 | 42.9176 | 42.9176 | 32.7968 | 32.7968 | 34.2509 | 34.2509 | 42.4013 | 42.4013 | 41.2125 | 41.2125 | 36.3069 | 36.3069 | 35.9015 | 35.9015 | 42.8489 | 42.8489 | 38.9577 | 38.9577 | 28.9835 | 28.9835 | 25.3452 | 25.3452 | 36.6489 | 36.6489 | 36.8885 | 36.8885 | 26.3452 | 26.3452 | 25.2337 | 25.2337 | 16.735 | 16.735 | 18.3066 | 18.3066 | 11.6177 | 11.6177 | 9.2676 | 9.2676 | 12.3775 | 12.3775 | 11.0233 | 11.0233 | 6.2764 | 6.2764 | 5.3758 | 5.3758 | 2.0972 | 2.0972 | 1.0499 | 1.0499 | 0.00012 | 0.00012 | 0.00011 | 0.00011 | 1.8303 | 1.8303 | 0 | 0 | 0.21373 | 0.21373 | 0 | 0 | 2e-05 | 2e-05 | 0 | 0 | 0 | 0 | 0 | 0 | 1.6166 | 1.6166 | 3e-05 | 3e-05 | 1.5502 | 1.5502 | 0 | 0 | 5.2199 | 5.2199 | 4.0788 | 4.0788 | 5.2953 | 5.2953 | 0.55478 | 0.55478 | 18.907 | 18.907 | 17.5651 | 17.5651 | 17.4796 | 17.4796 | 12.538 | 12.538 | 35.7475 | 35.7475 | 38.9361 | 38.9361 | 28.8139 | 28.8139 | 31.1423 | 31.1423 | 40.8397 | 40.8397 | 41.1349 | 41.1349 | 35.2589 | 35.2589 | 35.6884 | 35.6884 | 41.597 | 41.597 | 39.9382 | 39.9382 | 30.771 | 30.771 | 27.7136 | 27.7136 | 31.9201 | 31.9201 | 32.4353 | 32.4353 | 29.3299 | 29.3299 | 24.6827 | 24.6827 | 21.9092 | 21.9092 | 27.0768 | 27.0768 | 15.2601 | 15.2601 | 16.605 | 16.605 | 18.6903 | 18.6903 | 19.0353 | 19.0353 | 8.8744 | 8.8744 | 6.8169 | 6.8169 | 5.2717 | 5.2717 | 2.0465 | 2.0465 | 1.4364 | 1.4364 | 0.40984 | 0.40984 | 1.0107 | 1.0107 | 1e-05 | 1e-05 | 0.4646 | 0.4646 | 0 | 0 | 4e-05 | 4e-05 | 0 | 0 | 0.58115 | 0.58115 | 0 | 0 | 2.3292 | 2.3292 | 2e-05 | 2e-05 | 1.8815 | 1.8815 | 0 | 0 | 14.406 | 14.406 | 10.1408 | 10.1408 | 11.7276 | 11.7276 | 3.821 | 3.821 | 32.986 | 32.986 | 30.3649 | 30.3649 | 24.3741 | 24.3741 | 21.8136 | 21.8136 | 47.2091 | 47.2091 | 54.8668 | 54.8668 | 41.7842 | 41.7842 | 41.3345 | 41.3345 | [5 empty] | 16 | Esperanza 220 SING | Esperanza 220 SING | Esperanza 220 SING | 2.9955 | 2.9955 | 0 | 0 | 0.001 | 0.001 | 0 | 0 | 0.003 | 0.003 | 0.01627 | 0.01627 | 0 | 0 | 0 | 0 | 0.01101 | 0.01101 | 0.36574 | 0.36574 | 0 | 0 | 0.11463 | 0.11463 | 1e-05 | 1e-05 | 2e-05 | 2e-05 | 0 | 0 | 0 | 0 | 0 | 0 | 0 | 0 | 0 | 0 | 0 | 0 | 0 | 0 | 0 | 0 | 0 | 0 | 0 | 0 | 0 | 0 | 0 | 0 | 0 | 0 | 0 | 0 | 0 | 0 | 0 | 0 | 0 | 0 | 0 | 0 | 0 | 0 | 0 | 0 | 0 | 0 | 0 | 0 | 0 | 0 | 0 | 0 | 0 | 0 | 0 | 0 | 0 | 0 | 0 | 0 | 0 | 0 | 0 | 0 | 4.5534 | 4.5534 | 0 | 0 | 0 | 0 | 0 | 0 | 0.11834 | 0.11834 | 0 | 0 | 0 | 0 | 0 | 0 | 0 | 0 | 0.04632 | 0.04632 | 0 | 0 | 0 | 0 | 0 | 0 | 0.51042 | 0.51042 | 0 | 0 | 0.12649 | 0.12649 | 0 | 0 | 0.00853 | 0.00853 | 0 | 0 | 0 | 0 | 0 | 0 | 0.02727 | 0.02727 | 0 | 0 | 0 | 0 | 0 | 0 | 0 | 0 | 0 | 0 | 0 | 0 | 0 | 0 | 0 | 0 | 0 | 0 | 0 | 0 | 0 | 0 | 0 | 0 | 0 | 0 | 0 | 0 | 0 | 0 | 0 | 0 | 0 | 0 | 0 | 0 | 0 | 0 | 0 | 0 | 0 | 0 | 0 | 0 | 0 | 0 | 0 | 0 | 0 | 0 | 0 | 0 | 5.1811 | 5.1811 | 0 | 0 | 0 | 0 | 0 | 0 | 3.3951 | 3.3951 | 0 | 0 | 4e-05 | 4e-05 | 0 | 0 | 0 | 0 | 0.09951 | 0.09951 | 0 | 0 | 0 | 0 | 0 | 0 | 0.40581 | 0.40581 | 0 | 0 | 0.14525 | 0.14525 | 0 | 0 | 0.01511 | 0.01511 | 0 | 0 | 0 | 0 | 0 | 0 | 0.0263 | 0.0263 | 0 | 0 | 0 | 0 | 0 | 0 | 0 | 0 | 0 | 0 | 0 | 0 | 0 | 0 | 0 | 0 | 0 | 0 | 0 | 0 | 0 | 0 | 0 | 0 | 0 | 0 | 0 | 0 | 0 | 0 | 0 | 0 | 0 | 0 | 0 | 0 | 0 | 0 | 0 | 0 | 0 | 0 | 0 | 0 | 0 | 0 | 0 | 0 | 0 | 0 | 0 | 0 | 4.7394 | 4.7394 | 0 | 0 | 0 | 0 | 0 | 0 | 3.8311 | 3.8311 | 0 | 0 | 0 | 0 | 0 | 0 | 0 | 0 | 0.20063 | 0.20063 | 0 | 0 | 0 | 0 | 0.72856 | 0.72856 | 0.43197 | 0.43197 | 0 | 0 | 0.08291 | 0.08291 | 0 | 0 | 0.09192 | 0.09192 | 0 | 0 | 4e-05 | 4e-05 | 0 | 0 | 0 | 0 | 0 | 0 | 0 | 0 | 0 | 0 | 0 | 0 | 0 | 0 | 0 | 0 | 0 | 0 | 0 | 0 | 0 | 0 | 0 | 0 | 0 | 0 | 0 | 0 | 0 | 0 | 0 | 0 | 0 | 0 | 0 | 0 | 0 | 0 | 0 | 0 | 0 | 0 | 0 | 0 | 0 | 0 | 0 | 0 | 0 | 0 | 0 | 0 | 0 | 0 | 0 | 0 | 16.6983 | 16.6983 | 0 | 0 | 1.6711 | 1.6711 | 0 | 0 | [5 empty] | 16 | Esperanza 220 SING | Esperanza 220 SING | Esperanza 220 SING | 0 | 0 | 0 | 0 | 0 | 0 | 0 | 0 | 0.69518 | 0.69518 | 0.84359 | 0.84359 | 0.06331 | 0.06331 | 0.12827 | 0.12827 | 0.97924 | 0.97924 | 1.1681 | 1.1681 | 0.64632 | 0.64632 | 0.60036 | 0.60036 | 0.43603 | 0.43603 | 0.44315 | 0.44315 | 0.16764 | 0.16764 | 0.13756 | 0.13756 | 0.01534 | 0.01534 | 0.01616 | 0.01616 | 0 | 0 | 0 | 0 | 0 | 0 | 0 | 0 | 0 | 0 | 0 | 0 | 0 | 0 | 0 | 0 | 0 | 0 | 0 | 0 | 0 | 0 | 0 | 0 | 0 | 0 | 0 | 0 | 0 | 0 | 0 | 0 | 0 | 0 | 0 | 0 | 0 | 0 | 0 | 0 | 0 | 0 | 0 | 0 | 0 | 0 | 0 | 0 | 0 | 0 | 0 | 0 | 0 | 0 | 0 | 0 | 0 | 0 | 0 | 0 | 4e-05 | 4e-05 | 0.01674 | 0.01674 | 0 | 0 | 0 | 0 | 0.75053 | 0.75053 | 0.91497 | 0.91497 | 0.50857 | 0.50857 | 0.572 | 0.572 | 0.80709 | 0.80709 | 0.77663 | 0.77663 | 0.52353 | 0.52353 | 0.61949 | 0.61949 | 0.43336 | 0.43336 | 0.42487 | 0.42487 | 0.26371 | 0.26371 | 0.25312 | 0.25312 | 0.06932 | 0.06932 | 0.07183 | 0.07183 | 0.01623 | 0.01623 | 0.02558 | 0.02558 | 0 | 0 | 0 | 0 | 0 | 0 | 0 | 0 | 0 | 0 | 0 | 0 | 0 | 0 | 0 | 0 | 0 | 0 | 0 | 0 | 0 | 0 | 0 | 0 | 0 | 0 | 0 | 0 | 0 | 0 | 0 | 0 | 0 | 0 | 0 | 0 | 0 | 0 | 0 | 0 | 0 | 0 | 0 | 0 | 0 | 0 | 0 | 0 | 0 | 0 | 0 | 0 | 0 | 0 | 0 | 0 | 0.10048 | 0.10048 | 0.15413 | 0.15413 | 4e-05 | 4e-05 | 0 | 0 | 0.79307 | 0.79307 | 0.97144 | 0.97144 | 0.52078 | 0.52078 | 0.48964 | 0.48964 | 0.70698 | 0.70698 | 0.86634 | 0.86634 | 0.48319 | 0.48319 | 0.55117 | 0.55117 | 0.26978 | 0.26978 | 0.25653 | 0.25653 | 0.17942 | 0.17942 | 0.15707 | 0.15707 | 0.16517 | 0.16517 | 0.14345 | 0.14345 | 0.01729 | 0.01729 | 0.01642 | 0.01642 | 0 | 0 | 0 | 0 | 0 | 0 | 0 | 0 | 0 | 0 | 0 | 0 | 0 | 0 | 0 | 0 | 0 | 0 | 0 | 0 | 0 | 0 | 0 | 0 | 0 | 0 | 0 | 0 | 0 | 0 | 0 | 0 | 0 | 0 | 0 | 0 | 0 | 0 | 0 | 0 | 0 | 0 | 0 | 0 | 0 | 0 | 0 | 0 | 0 | 0 | 0 | 0 | 0 | 0 | 0 | 0 | 0.09904 | 0.09904 | 0.13972 | 0.13972 | 4e-05 | 4e-05 | 3e-05 | 3e-05 | 0.89395 | 0.89395 | 1.0714 | 1.0714 | 0.47853 | 0.47853 | 0.58625 | 0.58625 | 0.80111 | 0.80111 | 0.84646 | 0.84646 | 0.40459 | 0.40459 | 0.40231 | 0.40231 | 0.34593 | 0.34593 | 0.38637 | 0.38637 | 0.15429 | 0.15429 | 0.2587 | 0.2587 | 0.09196 | 0.09196 | 0.15778 | 0.15778 | 6e-05 | 6e-05 | 0.01644 | 0.01644 | 0 | 0 | 0 | 0 | 0 | 0 | 0 | 0 | 0 | 0 | 0 | 0 | 0 | 0 | 0 | 0 | 0 | 0 | 0 | 0 | 0 | 0 | 0 | 0 | 0 | 0 | 0 | 0 | 0 | 0 | 0 | 0 | 0 | 0 | 0 | 0 | 0 | 0 | 0 | 0 | 0 | 0 | 0 | 0 | 0 | 0 | 0 | 0 | 0 | 0 | 0 | 0 | 0 | 0 | 0 | 0 | [5 empty] | 16 | Esperanza 220 SING | Esperanza 220 SING | Esperanza 220 SING | 0.00674 | 0.00674 | 49.4402 | 49.4402 | 0 | 0 | 47.0857 | 47.0857 | 25.878 | 25.878 | 63.7194 | 63.7194 | 14.9223 | 14.9223 | 50.8283 | 50.8283 | 14.3954 | 14.3954 | 50.8457 | 50.8457 | 9.2507 | 9.2507 | 46.8717 | 46.8717 | 3.9209 | 3.9209 | 38.4113 | 38.4113 | 1.9538 | 1.9538 | 35.7721 | 35.7721 | 0.26075 | 0.26075 | 34.7293 | 34.7293 | 0 | 0 | 18.4534 | 18.4534 | 0 | 0 | 11.4067 | 11.4067 | 0 | 0 | 5.0398 | 5.0398 | 0 | 0 | 1.4696 | 1.4696 | 0 | 0 | 0.58883 | 0.58883 | 0 | 0 | 2.8586 | 2.8586 | 0 | 0 | 2.5232 | 2.5232 | 0 | 0 | 3.055 | 3.055 | 0 | 0 | 2.5017 | 2.5017 | 0 | 0 | 3.8122 | 3.8122 | 0 | 0 | 2.6161 | 2.6161 | 0 | 0 | 10.8491 | 10.8491 | 0 | 0 | 6.7042 | 6.7042 | 0 | 0 | 5.0546 | 5.0546 | 0 | 0 | 2.4112 | 2.4112 | 0.00267 | 0.00267 | 35.4247 | 35.4247 | 0.00269 | 0.00269 | 30.9394 | 30.9394 | 15.2129 | 15.2129 | 51.9264 | 51.9264 | 7.8706 | 7.8706 | 40.7139 | 40.7139 | 11.6435 | 11.6435 | 43.2038 | 43.2038 | 6.7459 | 6.7459 | 32.8379 | 32.8379 | 2.2416 | 2.2416 | 31.1439 | 31.1439 | 0.9279 | 0.9279 | 26.9747 | 26.9747 | 0.22412 | 0.22412 | 24.5309 | 24.5309 | 0.0248 | 0.0248 | 12.4159 | 12.4159 | 0 | 0 | 9.4472 | 9.4472 | 0 | 0 | 3.0546 | 3.0546 | 0 | 0 | 1.9302 | 1.9302 | 0 | 0 | 1.4682 | 1.4682 | 0 | 0 | 2.5978 | 2.5978 | 0 | 0 | 1.8277 | 1.8277 | 0 | 0 | 1.4213 | 1.4213 | 0 | 0 | 1.2271 | 1.2271 | 0 | 0 | 3.5484 | 3.5484 | 0 | 0 | 2.1741 | 2.1741 | 0 | 0 | 11.2225 | 11.2225 | 0 | 0 | 5.1413 | 5.1413 | 0 | 0 | 6.9173 | 6.9173 | 0 | 0 | 2.4336 | 2.4336 | 0.09761 | 0.09761 | 42.7153 | 42.7153 | 0.01621 | 0.01621 | 35.075 | 35.075 | 18.372 | 18.372 | 52.142 | 52.142 | 9.6547 | 9.6547 | 41.0144 | 41.0144 | 8.8799 | 8.8799 | 48.5969 | 48.5969 | 4.8286 | 4.8286 | 36.9118 | 36.9118 | 2.1738 | 2.1738 | 29.13 | 29.13 | 0.41852 | 0.41852 | 26.0365 | 26.0365 | 0.12904 | 0.12904 | 21.9754 | 21.9754 | 0.03421 | 0.03421 | 7.9647 | 7.9647 | 0 | 0 | 3.0149 | 3.0149 | 0 | 0 | 0.32932 | 0.32932 | 0 | 0 | 0.25999 | 0.25999 | 0 | 0 | 0.08016 | 0.08016 | 0 | 0 | 0.2559 | 0.2559 | 0 | 0 | 0 | 0 | 0 | 0 | 0.7246 | 0.7246 | 0 | 0 | 7e-05 | 7e-05 | 0 | 0 | 3.825 | 3.825 | 0 | 0 | 1.0554 | 1.0554 | 0 | 0 | 13.0451 | 13.0451 | 0 | 0 | 6.1237 | 6.1237 | 0 | 0 | 12.3811 | 12.3811 | 0 | 0 | 5.5454 | 5.5454 | 0.08586 | 0.08586 | 42.2935 | 42.2935 | 0.00082 | 0.00082 | 37.3364 | 37.3364 | 21.8248 | 21.8248 | 52.8589 | 52.8589 | 12.5298 | 12.5298 | 43.5663 | 43.5663 | 11.2865 | 11.2865 | 46.6869 | 46.6869 | 7.4062 | 7.4062 | 39.0254 | 39.0254 | 4.3366 | 4.3366 | 36.7839 | 36.7839 | 2.3269 | 2.3269 | 29.9477 | 29.9477 | 0.63678 | 0.63678 | 27.8077 | 27.8077 | 0.05269 | 0.05269 | 18.597 | 18.597 | 0 | 0 | 10.1861 | 10.1861 | 0 | 0 | 1.4286 | 1.4286 | 0 | 0 | 0.52275 | 0.52275 | 0 | 0 | 0.44883 | 0.44883 | 0 | 0 | 0.44573 | 0.44573 | 0 | 0 | 0.44247 | 0.44247 | 0 | 0 | 1.0675 | 1.0675 | 0 | 0 | 0.64675 | 0.64675 | 0 | 0 | 8.0892 | 8.0892 | 0 | 0 | 3.2594 | 3.2594 | 0 | 0 | 24.8655 | 24.8655 | 0 | 0 | 18.2389 | 18.2389 | 0 | 0 | 30.64 | 30.64 | 0 | 0 | 18.8283 | 18.8283 | [5 empty] | 16 | Esperanza 220 SING | Esperanza 220 SING | Esperanza 220 SING | 56.2556 | 56.2556 | 52.3691 | 52.3691 | 54.103 | 54.103 | 49.79 | 49.79 | 61.9821 | 61.9821 | 55.5527 | 55.5527 | 52.0898 | 52.0898 | 47.9389 | 47.9389 | 50.8372 | 50.8372 | 48.7739 | 48.7739 | 46.9091 | 46.9091 | 44.2466 | 44.2466 | 40.3021 | 40.3021 | 34.7653 | 34.7653 | 38.9838 | 38.9838 | 30.2629 | 30.2629 | 36.6497 | 36.6497 | 30.3455 | 30.3455 | 21.2939 | 21.2939 | 15.7341 | 15.7341 | 20.0028 | 20.0028 | 13.7541 | 13.7541 | 8.604 | 8.604 | 7.067 | 7.067 | 6.8118 | 6.8118 | 4.1092 | 4.1092 | 2.9171 | 2.9171 | 2.6255 | 2.6255 | 3.6346 | 3.6346 | 3.3698 | 3.3698 | 3.0956 | 3.0956 | 2.8859 | 2.8859 | 5.0555 | 5.0555 | 4.7698 | 4.7698 | 4.4338 | 4.4338 | 4.2553 | 4.2553 | 8.5176 | 8.5176 | 8.1131 | 8.1131 | 7.9457 | 7.9457 | 7.5581 | 7.5581 | 20.7535 | 20.7535 | 19.8098 | 19.8098 | 15.4758 | 15.4758 | 13.9593 | 13.9593 | 35.8675 | 35.8675 | 33.2394 | 33.2394 | 29.3749 | 29.3749 | 26.4644 | 26.4644 | 46.4891 | 46.4891 | 41.7908 | 41.7908 | 38.5471 | 38.5471 | 34.0202 | 34.0202 | 50.8748 | 50.8748 | 46.0076 | 46.0076 | 41.098 | 41.098 | 37.0935 | 37.0935 | 43.173 | 43.173 | 41.625 | 41.625 | 35.1448 | 35.1448 | 31.5949 | 31.5949 | 31.4895 | 31.4895 | 28.2279 | 28.2279 | 27.3415 | 27.3415 | 20.1357 | 20.1357 | 25.3788 | 25.3788 | 20.5401 | 20.5401 | 14.7075 | 14.7075 | 10.2408 | 10.2408 | 15.4778 | 15.4778 | 13.0971 | 13.0971 | 4.8853 | 4.8853 | 3.6223 | 3.6223 | 3.9684 | 3.9684 | 2.9646 | 2.9646 | 2.9222 | 2.9222 | 2.5931 | 2.5931 | 3.0081 | 3.0081 | 2.9025 | 2.9025 | 2.8768 | 2.8768 | 2.8618 | 2.8618 | 3.5903 | 3.5903 | 3.4028 | 3.4028 | 2.817 | 2.817 | 2.81 | 2.81 | 11.5263 | 11.5263 | 12.2413 | 12.2413 | 8.6798 | 8.6798 | 8.9231 | 8.9231 | 27.1009 | 27.1009 | 25.8534 | 25.8534 | 20.626 | 20.626 | 21.6994 | 21.6994 | 51.725 | 51.725 | 46.7426 | 46.7426 | 39.6939 | 39.6939 | 37.6203 | 37.6203 | 51.0695 | 51.0695 | 49.2889 | 49.2889 | 43.9425 | 43.9425 | 38.8439 | 38.8439 | 50.183 | 50.183 | 48.483 | 48.483 | 40.0261 | 40.0261 | 35.2206 | 35.2206 | 45.8202 | 45.8202 | 45.0853 | 45.0853 | 38.7982 | 38.7982 | 34.9813 | 34.9813 | 29.6863 | 29.6863 | 27.4779 | 27.4779 | 27.8774 | 27.8774 | 17.1289 | 17.1289 | 25.0103 | 25.0103 | 15.7539 | 15.7539 | 12.1655 | 12.1655 | 7.6628 | 7.6628 | 10.7599 | 10.7599 | 5.1558 | 5.1558 | 3.3805 | 3.3805 | 0.54304 | 0.54304 | 1.4893 | 1.4893 | 0.9 | 0.9 | 0.25767 | 0.25767 | 0.19674 | 0.19674 | 0.63788 | 0.63788 | 0.28463 | 0.28463 | 0.31143 | 0.31143 | 0.29624 | 0.29624 | 3.2456 | 3.2456 | 2.8672 | 2.8672 | 3.0684 | 3.0684 | 3.0779 | 3.0779 | 10.4603 | 10.4603 | 9.9397 | 9.9397 | 6.5854 | 6.5854 | 7.708 | 7.708 | 25.2576 | 25.2576 | 25.1503 | 25.1503 | 19.6436 | 19.6436 | 18.2058 | 18.2058 | 44.7662 | 44.7662 | 43.003 | 43.003 | 36.9535 | 36.9535 | 35.436 | 35.436 | 48.5153 | 48.5153 | 45.6852 | 45.6852 | 42.7525 | 42.7525 | 40.8273 | 40.8273 | 51.5819 | 51.5819 | 47.7017 | 47.7017 | 42.5746 | 42.5746 | 37.0479 | 37.0479 | 45.5894 | 45.5894 | 41.3028 | 41.3028 | 39.8633 | 39.8633 | 33.7876 | 33.7876 | 37.0035 | 37.0035 | 30.4302 | 30.4302 | 31.8418 | 31.8418 | 26.6191 | 26.6191 | 29.5926 | 29.5926 | 24.5365 | 24.5365 | 19.884 | 19.884 | 14.5702 | 14.5702 | 13.8396 | 13.8396 | 10.1642 | 10.1642 | 3.5725 | 3.5725 | 3.0454 | 3.0454 | 2.1263 | 2.1263 | 1.3831 | 1.3831 | 0.72822 | 0.72822 | 0.44724 | 0.44724 | 0.4488 | 0.4488 | 0.57699 | 0.57699 | 0.60899 | 0.60899 | 0.69229 | 0.69229 | 2.8594 | 2.8594 | 2.7799 | 2.7799 | 2.2088 | 2.2088 | 2.7715 | 2.7715 | 21.5638 | 21.5638 | 20.1418 | 20.1418 | 13.9923 | 13.9923 | 15.3153 | 15.3153 | 38.8641 | 38.8641 | 37.6059 | 37.6059 | 30.0065 | 30.0065 | 29.4335 | 29.4335 | 57.8735 | 57.8735 | 54.8623 | 54.8623 | 50.8227 | 50.8227 | 48.0325 | 48.0325
|  |  | 17 | Atacama 220 | Atacama 220 | Atacama 220 | 49.2641 | 49.2641 | 50.2155 | 50.2155 | 45.5019 | 45.5019 | 49.8679 | 49.8679 | 53.041 | 53.041 | 53.2472 | 53.2472 | 44.0616 | 44.0616 | 44.8676 | 44.8676 | 43.2864 | 43.2864 | 39.9756 | 39.9756 | 36.0284 | 36.0284 | 33.6721 | 33.6721 | 29.0505 | 29.0505 | 24.0976 | 24.0976 | 23.2169 | 23.2169 | 21.2651 | 21.2651 | 25.5262 | 25.5262 | 23.816 | 23.816 | 13.3297 | 13.3297 | 14.2286 | 14.2286 | 11.2026 | 11.2026 | 9.6043 | 9.6043 | 4.6551 | 4.6551 | 6.0089 | 6.0089 | 3.4887 | 3.4887 | 2.3434 | 2.3434 | 9e-05 | 9e-05 | 1.0891 | 1.0891 | 3.6612 | 3.6612 | 3.6777 | 3.6777 | 3.5187 | 3.5187 | 3.5275 | 3.5275 | 4.7417 | 4.7417 | 4.8236 | 4.8236 | 3.7538 | 3.7538 | 3.4702 | 3.4702 | 4.985 | 4.985 | 4.9277 | 4.9277 | 6.94 | 6.94 | 7.0717 | 7.0717 | 13.8211 | 13.8211 | 15.4428 | 15.4428 | 11.7211 | 11.7211 | 13.4092 | 13.4092 | 25.7273 | 25.7273 | 26.4072 | 26.4072 | 22.2473 | 22.2473 | 23.7844 | 23.7844 | 33.5079 | 33.5079 | 36.6541 | 36.6541 | 30.3268 | 30.3268 | 32.3132 | 32.3132 | 45.605 | 45.605 | 44.1899 | 44.1899 | 38.5192 | 38.5192 | 34.3372 | 34.3372 | 35.8219 | 35.8219 | 31.859 | 31.859 | 26.4271 | 26.4271 | 26.6903 | 26.6903 | 21.8118 | 21.8118 | 18.7264 | 18.7264 | 18.6328 | 18.6328 | 16.7613 | 16.7613 | 15.966 | 15.966 | 17.0044 | 17.0044 | 4.2098 | 4.2098 | 6.2839 | 6.2839 | 5.6765 | 5.6765 | 7.5373 | 7.5373 | 3.5983 | 3.5983 | 4.2369 | 4.2369 | 2.5723 | 2.5723 | 2.759 | 2.759 | 2.4613 | 2.4613 | 2.4921 | 2.4921 | 2.589 | 2.589 | 2.7399 | 2.7399 | 2.095 | 2.095 | 2.0985 | 2.0985 | 3.1469 | 3.1469 | 3.283 | 3.283 | 3.1772 | 3.1772 | 3.3156 | 3.3156 | 7.2188 | 7.2188 | 8.2355 | 8.2355 | 6.1557 | 6.1557 | 7.0169 | 7.0169 | 15.7977 | 15.7977 | 19.2337 | 19.2337 | 14.3464 | 14.3464 | 17.0829 | 17.0829 | 34.8513 | 34.8513 | 38.7841 | 38.7841 | 31.0038 | 31.0038 | 34.6057 | 34.6057 | 40.2101 | 40.2101 | 42.7171 | 42.7171 | 35.5428 | 35.5428 | 36.877 | 36.877 | 46.9221 | 46.9221 | 42.6203 | 42.6203 | 33.4878 | 33.4878 | 32.882 | 32.882 | 38.2497 | 38.2497 | 34.9858 | 34.9858 | 28.7076 | 28.7076 | 25.436 | 25.436 | 19.9808 | 19.9808 | 14.1606 | 14.1606 | 12.4807 | 12.4807 | 12.8963 | 12.8963 | 7.2124 | 7.2124 | 11.3505 | 11.3505 | 4.0882 | 4.0882 | 7.5712 | 7.5712 | 1.3389 | 1.3389 | 3.623 | 3.623 | 0.21021 | 0.21021 | 1.1589 | 1.1589 | 0.16281 | 0.16281 | 1.3412 | 1.3412 | 0.51026 | 0.51026 | 0.22145 | 0.22145 | 0.25518 | 0.25518 | 0 | 0 | 2e-05 | 2e-05 | 0 | 0 | 0.63643 | 0.63643 | 0.52984 | 0.52984 | 1.0676 | 1.0676 | 0.97445 | 0.97445 | 4.0069 | 4.0069 | 4.9985 | 4.9985 | 2.971 | 2.971 | 5.4875 | 5.4875 | 13.0373 | 13.0373 | 17.2179 | 17.2179 | 14.62 | 14.62 | 18.4484 | 18.4484 | 33.8544 | 33.8544 | 35.1855 | 35.1855 | 28.2705 | 28.2705 | 28.9534 | 28.9534 | 38.6648 | 38.6648 | 41.3206 | 41.3206 | 33.8984 | 33.8984 | 35.7169 | 35.7169 | 42.6515 | 42.6515 | 40.6745 | 40.6745 | 34.4768 | 34.4768 | 31.4487 | 31.4487 | 34.9974 | 34.9974 | 32.5189 | 32.5189 | 30.0463 | 30.0463 | 29.1384 | 29.1384 | 27.9447 | 27.9447 | 24.0729 | 24.0729 | 20.6738 | 20.6738 | 16.3147 | 16.3147 | 22.0349 | 22.0349 | 18.6866 | 18.6866 | 8.6293 | 8.6293 | 6.9794 | 6.9794 | 4.6181 | 4.6181 | 2.7865 | 2.7865 | 0.42179 | 0.42179 | 1.8222 | 1.8222 | 0.71393 | 0.71393 | 2.6641 | 2.6641 | 0.45607 | 0.45607 | 0.45691 | 0.45691 | 3e-05 | 3e-05 | 3e-05 | 3e-05 | 0.5714 | 0.5714 | 0.13053 | 0.13053 | 1.9768 | 1.9768 | 2.1055 | 2.1055 | 2.0544 | 2.0544 | 2.2966 | 2.2966 | 11.229 | 11.229 | 13.3621 | 13.3621 | 10.8552 | 10.8552 | 12.2267 | 12.2267 | 31.5288 | 31.5288 | 32.2363 | 32.2363 | 23.1626 | 23.1626 | 24.1595 | 24.1595 | 46.2742 | 46.2742 | 46.5643 | 46.5643 | 39.4284 | 39.4284 | 41.352 | 41.352 | [5 empty] | 17 | Atacama 220 | Atacama 220 | Atacama 220 | 50.4476 | 50.4476 | 50.5788 | 50.5788 | 49.718 | 49.718 | 49.0826 | 49.0826 | 53.2119 | 53.2119 | 52.0482 | 52.0482 | 44.8306 | 44.8306 | 42.9977 | 42.9977 | 43.0631 | 43.0631 | 43.6092 | 43.6092 | 33.6276 | 33.6276 | 31.3045 | 31.3045 | 27.3594 | 27.3594 | 30.4795 | 30.4795 | 19.4524 | 19.4524 | 19.9215 | 19.9215 | 25.1318 | 25.1318 | 21.5052 | 21.5052 | 13.2323 | 13.2323 | 9.9104 | 9.9104 | 12.4991 | 12.4991 | 8.5257 | 8.5257 | 5.635 | 5.635 | 4.4738 | 4.4738 | 4.1963 | 4.1963 | 0 | 0 | 1.5244 | 1.5244 | 0 | 0 | 3.6484 | 3.6484 | 0.89503 | 0.89503 | 3.3236 | 3.3236 | 0 | 0 | 4.579 | 4.579 | 0.89798 | 0.89798 | 3.4542 | 3.4542 | 0.00252 | 0.00252 | 5.9785 | 5.9785 | 3.3108 | 3.3108 | 7.0757 | 7.0757 | 1.4701 | 1.4701 | 15.9878 | 15.9878 | 13.308 | 13.308 | 13.0037 | 13.0037 | 10.5807 | 10.5807 | 28.3265 | 28.3265 | 30.4311 | 30.4311 | 22.6587 | 22.6587 | 24.2386 | 24.2386 | 36.7722 | 36.7722 | 38.255 | 38.255 | 33.7642 | 33.7642 | 32.4187 | 32.4187 | 44.6817 | 44.6817 | 43.795 | 43.795 | 35.3586 | 35.3586 | 31.2494 | 31.2494 | 30.4111 | 30.4111 | 32.8295 | 32.8295 | 25.0453 | 25.0453 | 21.3287 | 21.3287 | 18.6754 | 18.6754 | 22.4786 | 22.4786 | 16.2899 | 16.2899 | 14.3939 | 14.3939 | 17.8923 | 17.8923 | 16.2867 | 16.2867 | 4.4848 | 4.4848 | 7.2347 | 7.2347 | 5.4138 | 5.4138 | 5.3074 | 5.3074 | 3.7912 | 3.7912 | 2.7755 | 2.7755 | 2.7188 | 2.7188 | 1.3028 | 1.3028 | 2.0143 | 2.0143 | 1.075 | 1.075 | 2.6921 | 2.6921 | 0 | 0 | 2.6796 | 2.6796 | 0 | 0 | 2.9268 | 2.9268 | 0 | 0 | 3.1839 | 3.1839 | 0 | 0 | 6.7691 | 6.7691 | 5.2762 | 5.2762 | 6.6735 | 6.6735 | 5.0556 | 5.0556 | 20.3408 | 20.3408 | 18.4464 | 18.4464 | 15.719 | 15.719 | 8.9386 | 8.9386 | 38.8343 | 38.8343 | 42.9689 | 42.9689 | 32.9003 | 32.9003 | 34.1915 | 34.1915 | 42.2117 | 42.2117 | 41.2478 | 41.2478 | 36.3158 | 36.3158 | 35.8732 | 35.8732 | 42.6462 | 42.6462 | 39.2331 | 39.2331 | 29.1313 | 29.1313 | 25.8284 | 25.8284 | 36.1099 | 36.1099 | 36.2098 | 36.2098 | 26.0299 | 26.0299 | 24.9691 | 24.9691 | 16.1401 | 16.1401 | 17.9115 | 17.9115 | 11.4546 | 11.4546 | 9.2804 | 9.2804 | 12.1708 | 12.1708 | 10.9264 | 10.9264 | 6.1234 | 6.1234 | 5.419 | 5.419 | 2.1135 | 2.1135 | 1.0724 | 1.0724 | 0.00012 | 0.00012 | 0.00011 | 0.00011 | 1.8711 | 1.8711 | 0 | 0 | 0.22214 | 0.22214 | 0 | 0 | 2e-05 | 2e-05 | 0 | 0 | 0 | 0 | 0 | 0 | 1.6134 | 1.6134 | 3e-05 | 3e-05 | 1.5235 | 1.5235 | 0 | 0 | 5.2509 | 5.2509 | 4.0451 | 4.0451 | 5.263 | 5.263 | 0.55495 | 0.55495 | 18.9156 | 18.9156 | 17.4112 | 17.4112 | 17.442 | 17.442 | 12.2666 | 12.2666 | 35.7147 | 35.7147 | 38.9687 | 38.9687 | 28.8105 | 28.8105 | 31.0773 | 31.0773 | 40.8142 | 40.8142 | 41.0211 | 41.0211 | 35.162 | 35.162 | 35.5268 | 35.5268 | 41.3531 | 41.3531 | 39.7028 | 39.7028 | 30.6908 | 30.6908 | 27.5797 | 27.5797 | 31.7902 | 31.7902 | 32.3863 | 32.3863 | 29.0603 | 29.0603 | 24.6061 | 24.6061 | 21.7567 | 21.7567 | 26.9058 | 26.9058 | 15.2257 | 15.2257 | 16.5571 | 16.5571 | 18.5603 | 18.5603 | 18.9009 | 18.9009 | 8.8616 | 8.8616 | 6.7934 | 6.7934 | 5.2583 | 5.2583 | 2.041 | 2.041 | 1.4061 | 1.4061 | 0.40813 | 0.40813 | 0.99967 | 0.99967 | 1e-05 | 1e-05 | 0.45455 | 0.45455 | 0 | 0 | 4e-05 | 4e-05 | 0 | 0 | 0.57968 | 0.57968 | 0 | 0 | 2.3105 | 2.3105 | 2e-05 | 2e-05 | 1.8681 | 1.8681 | 0 | 0 | 14.3398 | 14.3398 | 10.0941 | 10.0941 | 11.7093 | 11.7093 | 3.795 | 3.795 | 32.4685 | 32.4685 | 29.9948 | 29.9948 | 24.2223 | 24.2223 | 21.5247 | 21.5247 | 46.8676 | 46.8676 | 54.5686 | 54.5686 | 41.804 | 41.804 | 41.4557 | 41.4557 | [5 empty] | 17 | Atacama 220 | Atacama 220 | Atacama 220 | 3.1057 | 3.1057 | 0 | 0 | 0.00104 | 0.00104 | 0 | 0 | 0.00316 | 0.00316 | 0.01694 | 0.01694 | 0 | 0 | 0 | 0 | 0.01155 | 0.01155 | 0.37781 | 0.37781 | 0 | 0 | 0.11795 | 0.11795 | 1e-05 | 1e-05 | 3e-05 | 3e-05 | 0 | 0 | 0 | 0 | 0 | 0 | 0 | 0 | 0 | 0 | 0 | 0 | 0 | 0 | 0 | 0 | 0 | 0 | 0 | 0 | 0 | 0 | 0 | 0 | 0 | 0 | 0 | 0 | 0 | 0 | 0 | 0 | 0 | 0 | 0 | 0 | 0 | 0 | 0 | 0 | 0 | 0 | 0 | 0 | 0 | 0 | 0 | 0 | 0 | 0 | 0 | 0 | 0 | 0 | 0 | 0 | 0 | 0 | 0 | 0 | 4.7735 | 4.7735 | 0 | 0 | 0 | 0 | 0 | 0 | 0.12329 | 0.12329 | 0 | 0 | 0 | 0 | 0 | 0 | 0 | 0 | 0.04702 | 0.04702 | 0 | 0 | 0 | 0 | 0 | 0 | 0.50728 | 0.50728 | 0 | 0 | 0.12625 | 0.12625 | 0 | 0 | 0.00863 | 0.00863 | 0 | 0 | 0 | 0 | 0 | 0 | 0.02649 | 0.02649 | 0 | 0 | 0 | 0 | 0 | 0 | 0 | 0 | 0 | 0 | 0 | 0 | 0 | 0 | 0 | 0 | 0 | 0 | 0 | 0 | 0 | 0 | 0 | 0 | 0 | 0 | 0 | 0 | 0 | 0 | 0 | 0 | 0 | 0 | 0 | 0 | 0 | 0 | 0 | 0 | 0 | 0 | 0 | 0 | 0 | 0 | 0 | 0 | 0 | 0 | 0 | 0 | 5.1994 | 5.1994 | 0 | 0 | 0 | 0 | 0 | 0 | 3.3957 | 3.3957 | 0 | 0 | 4e-05 | 4e-05 | 0 | 0 | 0 | 0 | 0.09709 | 0.09709 | 0 | 0 | 0 | 0 | 0 | 0 | 0.40332 | 0.40332 | 0 | 0 | 0.14205 | 0.14205 | 0 | 0 | 0.01528 | 0.01528 | 0 | 0 | 0 | 0 | 0 | 0 | 0.02565 | 0.02565 | 0 | 0 | 0 | 0 | 0 | 0 | 0 | 0 | 0 | 0 | 0 | 0 | 0 | 0 | 0 | 0 | 0 | 0 | 0 | 0 | 0 | 0 | 0 | 0 | 0 | 0 | 0 | 0 | 0 | 0 | 0 | 0 | 0 | 0 | 0 | 0 | 0 | 0 | 0 | 0 | 0 | 0 | 0 | 0 | 0 | 0 | 0 | 0 | 0 | 0 | 0 | 0 | 4.7549 | 4.7549 | 0 | 0 | 0 | 0 | 0 | 0 | 3.8004 | 3.8004 | 0 | 0 | 0 | 0 | 0 | 0 | 0 | 0 | 0.1968 | 0.1968 | 0 | 0 | 0 | 0 | 0.71586 | 0.71586 | 0.41782 | 0.41782 | 0 | 0 | 0.08099 | 0.08099 | 0 | 0 | 0.08934 | 0.08934 | 0 | 0 | 4e-05 | 4e-05 | 0 | 0 | 0 | 0 | 0 | 0 | 0 | 0 | 0 | 0 | 0 | 0 | 0 | 0 | 0 | 0 | 0 | 0 | 0 | 0 | 0 | 0 | 0 | 0 | 0 | 0 | 0 | 0 | 0 | 0 | 0 | 0 | 0 | 0 | 0 | 0 | 0 | 0 | 0 | 0 | 0 | 0 | 0 | 0 | 0 | 0 | 0 | 0 | 0 | 0 | 0 | 0 | 0 | 0 | 0 | 0 | 16.421 | 16.421 | 0 | 0 | 1.6607 | 1.6607 | 0 | 0 | [5 empty] | 17 | Atacama 220 | Atacama 220 | Atacama 220 | 0 | 0 | 0 | 0 | 0 | 0 | 0 | 0 | 0.73505 | 0.73505 | 0.8841 | 0.8841 | 0.06528 | 0.06528 | 0.13129 | 0.13129 | 1.0278 | 1.0278 | 1.2403 | 1.2403 | 0.68084 | 0.68084 | 0.63762 | 0.63762 | 0.45645 | 0.45645 | 0.4712 | 0.4712 | 0.17819 | 0.17819 | 0.14604 | 0.14604 | 0.01627 | 0.01627 | 0.01637 | 0.01637 | 0 | 0 | 0 | 0 | 0 | 0 | 0 | 0 | 0 | 0 | 0 | 0 | 0 | 0 | 0 | 0 | 0 | 0 | 0 | 0 | 0 | 0 | 0 | 0 | 0 | 0 | 0 | 0 | 0 | 0 | 0 | 0 | 0 | 0 | 0 | 0 | 0 | 0 | 0 | 0 | 0 | 0 | 0 | 0 | 0 | 0 | 0 | 0 | 0 | 0 | 0 | 0 | 0 | 0 | 0 | 0 | 0 | 0 | 0 | 0 | 4e-05 | 4e-05 | 0.01623 | 0.01623 | 0 | 0 | 0 | 0 | 0.75449 | 0.75449 | 0.84989 | 0.84989 | 0.51048 | 0.51048 | 0.54055 | 0.54055 | 0.81705 | 0.81705 | 0.78169 | 0.78169 | 0.52591 | 0.52591 | 0.56828 | 0.56828 | 0.44019 | 0.44019 | 0.42586 | 0.42586 | 0.26739 | 0.26739 | 0.25373 | 0.25373 | 0.07055 | 0.07055 | 0.07282 | 0.07282 | 0.01552 | 0.01552 | 0.0259 | 0.0259 | 0 | 0 | 0 | 0 | 0 | 0 | 0 | 0 | 0 | 0 | 0 | 0 | 0 | 0 | 0 | 0 | 0 | 0 | 0 | 0 | 0 | 0 | 0 | 0 | 0 | 0 | 0 | 0 | 0 | 0 | 0 | 0 | 0 | 0 | 0 | 0 | 0 | 0 | 0 | 0 | 0 | 0 | 0 | 0 | 0 | 0 | 0 | 0 | 0 | 0 | 0 | 0 | 0 | 0 | 0 | 0 | 0.09997 | 0.09997 | 0.15132 | 0.15132 | 4e-05 | 4e-05 | 0 | 0 | 0.7767 | 0.7767 | 0.94788 | 0.94788 | 0.50881 | 0.50881 | 0.47756 | 0.47756 | 0.70133 | 0.70133 | 0.85251 | 0.85251 | 0.47428 | 0.47428 | 0.53616 | 0.53616 | 0.2665 | 0.2665 | 0.24855 | 0.24855 | 0.17529 | 0.17529 | 0.15243 | 0.15243 | 0.14991 | 0.14991 | 0.13864 | 0.13864 | 0.01689 | 0.01689 | 0.01589 | 0.01589 | 0 | 0 | 0 | 0 | 0 | 0 | 0 | 0 | 0 | 0 | 0 | 0 | 0 | 0 | 0 | 0 | 0 | 0 | 0 | 0 | 0 | 0 | 0 | 0 | 0 | 0 | 0 | 0 | 0 | 0 | 0 | 0 | 0 | 0 | 0 | 0 | 0 | 0 | 0 | 0 | 0 | 0 | 0 | 0 | 0 | 0 | 0 | 0 | 0 | 0 | 0 | 0 | 0 | 0 | 0 | 0 | 0.09663 | 0.09663 | 0.1383 | 0.1383 | 4e-05 | 4e-05 | 3e-05 | 3e-05 | 0.87306 | 0.87306 | 1.0482 | 1.0482 | 0.46511 | 0.46511 | 0.57321 | 0.57321 | 0.79247 | 0.79247 | 0.83322 | 0.83322 | 0.39777 | 0.39777 | 0.39236 | 0.39236 | 0.33892 | 0.33892 | 0.3801 | 0.3801 | 0.1501 | 0.1501 | 0.25133 | 0.25133 | 0.08966 | 0.08966 | 0.15363 | 0.15363 | 6e-05 | 6e-05 | 0.01569 | 0.01569 | 0 | 0 | 0 | 0 | 0 | 0 | 0 | 0 | 0 | 0 | 0 | 0 | 0 | 0 | 0 | 0 | 0 | 0 | 0 | 0 | 0 | 0 | 0 | 0 | 0 | 0 | 0 | 0 | 0 | 0 | 0 | 0 | 0 | 0 | 0 | 0 | 0 | 0 | 0 | 0 | 0 | 0 | 0 | 0 | 0 | 0 | 0 | 0 | 0 | 0 | 0 | 0 | 0 | 0 | 0 | 0 | [5 empty] | 17 | Atacama 220 | Atacama 220 | Atacama 220 | 0.00683 | 0.00683 | 50.0731 | 50.0731 | 0 | 0 | 47.8331 | 47.8331 | 26.7777 | 26.7777 | 62.8816 | 62.8816 | 15.7287 | 15.7287 | 50.507 | 50.507 | 14.907 | 14.907 | 51.1074 | 51.1074 | 9.601 | 9.601 | 47.1366 | 47.1366 | 4.0864 | 4.0864 | 38.8155 | 38.8155 | 2.0535 | 2.0535 | 36.2564 | 36.2564 | 0.27202 | 0.27202 | 34.8545 | 34.8545 | 0 | 0 | 18.4994 | 18.4994 | 0 | 0 | 11.5854 | 11.5854 | 0 | 0 | 5.1091 | 5.1091 | 0 | 0 | 1.5262 | 1.5262 | 0 | 0 | 0.61022 | 0.61022 | 0 | 0 | 2.964 | 2.964 | 0 | 0 | 2.6204 | 2.6204 | 0 | 0 | 3.16 | 3.16 | 0 | 0 | 2.5915 | 2.5915 | 0 | 0 | 3.9317 | 3.9317 | 0 | 0 | 2.6701 | 2.6701 | 0 | 0 | 11.2309 | 11.2309 | 0 | 0 | 6.9447 | 6.9447 | 0 | 0 | 5.2792 | 5.2792 | 0 | 0 | 2.5227 | 2.5227 | 0.00214 | 0.00214 | 35.6881 | 35.6881 | 0.00267 | 0.00267 | 31.1833 | 31.1833 | 15.7839 | 15.7839 | 51.9952 | 51.9952 | 8.2046 | 8.2046 | 40.6867 | 40.6867 | 12.0305 | 12.0305 | 43.7089 | 43.7089 | 6.9955 | 6.9955 | 33.0325 | 33.0325 | 2.3264 | 2.3264 | 31.4514 | 31.4514 | 0.96099 | 0.96099 | 27.3153 | 27.3153 | 0.23205 | 0.23205 | 24.6718 | 24.6718 | 0.02592 | 0.02592 | 12.6376 | 12.6376 | 0 | 0 | 9.4516 | 9.4516 | 0 | 0 | 2.9868 | 2.9868 | 0 | 0 | 1.9886 | 1.9886 | 0 | 0 | 1.526 | 1.526 | 0 | 0 | 2.6377 | 2.6377 | 0 | 0 | 1.8676 | 1.8676 | 0 | 0 | 1.4661 | 1.4661 | 0 | 0 | 1.265 | 1.265 | 0 | 0 | 3.5791 | 3.5791 | 0 | 0 | 2.1542 | 2.1542 | 0 | 0 | 11.1673 | 11.1673 | 0 | 0 | 5.0833 | 5.0833 | 0 | 0 | 6.9181 | 6.9181 | 0 | 0 | 2.4437 | 2.4437 | 0.08945 | 0.08945 | 42.468 | 42.468 | 0.01618 | 0.01618 | 34.9188 | 34.9188 | 18.2474 | 18.2474 | 52.1766 | 52.1766 | 9.6765 | 9.6765 | 41.341 | 41.341 | 8.8564 | 8.8564 | 48.3832 | 48.3832 | 4.7933 | 4.7933 | 36.8985 | 36.8985 | 2.1573 | 2.1573 | 28.9738 | 28.9738 | 0.41891 | 0.41891 | 26.1113 | 26.1113 | 0.1315 | 0.1315 | 21.9723 | 21.9723 | 0.03435 | 0.03435 | 7.967 | 7.967 | 0 | 0 | 3.0106 | 3.0106 | 0 | 0 | 0.32856 | 0.32856 | 0 | 0 | 0.25783 | 0.25783 | 0 | 0 | 0.08001 | 0.08001 | 0 | 0 | 0.25538 | 0.25538 | 0 | 0 | 0 | 0 | 0 | 0 | 0.72126 | 0.72126 | 0 | 0 | 7e-05 | 7e-05 | 0 | 0 | 3.7822 | 3.7822 | 0 | 0 | 1.0354 | 1.0354 | 0 | 0 | 12.9852 | 12.9852 | 0 | 0 | 6.0925 | 6.0925 | 0 | 0 | 12.3833 | 12.3833 | 0 | 0 | 5.5578 | 5.5578 | 0.08519 | 0.08519 | 41.9452 | 41.9452 | 0.0008 | 0.0008 | 37.1221 | 37.1221 | 21.8018 | 21.8018 | 52.5013 | 52.5013 | 12.4836 | 12.4836 | 43.5088 | 43.5088 | 11.2419 | 11.2419 | 46.5667 | 46.5667 | 7.3839 | 7.3839 | 38.9347 | 38.9347 | 4.3292 | 4.3292 | 36.7439 | 36.7439 | 2.3319 | 2.3319 | 30.0861 | 30.0861 | 0.64349 | 0.64349 | 27.901 | 27.901 | 0.0523 | 0.0523 | 18.7363 | 18.7363 | 0 | 0 | 10.1871 | 10.1871 | 0 | 0 | 1.4259 | 1.4259 | 0 | 0 | 0.50455 | 0.50455 | 0 | 0 | 0.43811 | 0.43811 | 0 | 0 | 0.44362 | 0.44362 | 0 | 0 | 0.4402 | 0.4402 | 0 | 0 | 1.0631 | 1.0631 | 0 | 0 | 0.64397 | 0.64397 | 0 | 0 | 8.0516 | 8.0516 | 0 | 0 | 3.2347 | 3.2347 | 0 | 0 | 24.6942 | 24.6942 | 0 | 0 | 18.0676 | 18.0676 | 0 | 0 | 30.3243 | 30.3243 | 0 | 0 | 18.8519 | 18.8519 | [5 empty] | 17 | Atacama 220 | Atacama 220 | Atacama 220 | 56.032 | 56.032 | 53.5524 | 53.5524 | 53.889 | 53.889 | 51.1897 | 51.1897 | 61.7439 | 61.7439 | 56.6993 | 56.6993 | 52.0474 | 52.0474 | 49.3181 | 49.3181 | 51.049 | 51.049 | 49.4278 | 49.4278 | 47.1943 | 47.1943 | 44.8817 | 44.8817 | 40.7199 | 40.7199 | 35.4016 | 35.4016 | 39.3746 | 39.3746 | 30.8613 | 30.8613 | 37.0362 | 37.0362 | 31.3178 | 31.3178 | 21.4569 | 21.4569 | 16.1684 | 16.1684 | 20.0547 | 20.0547 | 14.2091 | 14.2091 | 8.6601 | 8.6601 | 7.3722 | 7.3722 | 6.8794 | 6.8794 | 4.2368 | 4.2368 | 2.9519 | 2.9519 | 2.7466 | 2.7466 | 3.7357 | 3.7357 | 3.4825 | 3.4825 | 3.1487 | 3.1487 | 2.9452 | 2.9452 | 5.0569 | 5.0569 | 4.9503 | 4.9503 | 4.4223 | 4.4223 | 4.4434 | 4.4434 | 8.579 | 8.579 | 8.5853 | 8.5853 | 7.9761 | 7.9761 | 8.0385 | 8.0385 | 20.8773 | 20.8773 | 20.2712 | 20.2712 | 15.6666 | 15.6666 | 14.3351 | 14.3351 | 36.1388 | 36.1388 | 33.8425 | 33.8425 | 29.4399 | 29.4399 | 26.9389 | 26.9389 | 46.2011 | 46.2011 | 42.7682 | 42.7682 | 38.5187 | 38.5187 | 35.1831 | 35.1831 | 51.1165 | 51.1165 | 47.6617 | 47.6617 | 41.8355 | 41.8355 | 38.5407 | 38.5407 | 43.6508 | 43.6508 | 42.5834 | 42.5834 | 35.4688 | 35.4688 | 32.1622 | 32.1622 | 31.7975 | 31.7975 | 28.8221 | 28.8221 | 27.6296 | 27.6296 | 20.7062 | 20.7062 | 25.755 | 25.755 | 21.1173 | 21.1173 | 15.002 | 15.002 | 10.7113 | 10.7113 | 15.4993 | 15.4993 | 13.539 | 13.539 | 4.8537 | 4.8537 | 3.7894 | 3.7894 | 4.0656 | 4.0656 | 3.0383 | 3.0383 | 3.0291 | 3.0291 | 2.6439 | 2.6439 | 2.9972 | 2.9972 | 2.8885 | 2.8885 | 2.8717 | 2.8717 | 2.8576 | 2.8576 | 3.5592 | 3.5592 | 3.3973 | 3.3973 | 2.8088 | 2.8088 | 2.799 | 2.799 | 11.5691 | 11.5691 | 12.2589 | 12.2589 | 8.6442 | 8.6442 | 8.907 | 8.907 | 27.0461 | 27.0461 | 25.8786 | 25.8786 | 20.6675 | 20.6675 | 21.6228 | 21.6228 | 51.6375 | 51.6375 | 46.8578 | 46.8578 | 39.5889 | 39.5889 | 37.6858 | 37.6858 | 50.8122 | 50.8122 | 49.142 | 49.142 | 43.9054 | 43.9054 | 38.8103 | 38.8103 | 50.3197 | 50.3197 | 48.4499 | 48.4499 | 40.3247 | 40.3247 | 35.2951 | 35.2951 | 46.0267 | 46.0267 | 45.0031 | 45.0031 | 38.9455 | 38.9455 | 34.7212 | 34.7212 | 29.7112 | 29.7112 | 27.3428 | 27.3428 | 27.8918 | 27.8918 | 17.1301 | 17.1301 | 25.0372 | 25.0372 | 15.672 | 15.672 | 12.2103 | 12.2103 | 7.6643 | 7.6643 | 10.8128 | 10.8128 | 5.1665 | 5.1665 | 3.369 | 3.369 | 0.5629 | 0.5629 | 1.4853 | 1.4853 | 0.91704 | 0.91704 | 0.25629 | 0.25629 | 0.20454 | 0.20454 | 0.63481 | 0.63481 | 0.28493 | 0.28493 | 0.30972 | 0.30972 | 0.29561 | 0.29561 | 3.2382 | 3.2382 | 2.8352 | 2.8352 | 3.0577 | 3.0577 | 3.0699 | 3.0699 | 10.4546 | 10.4546 | 9.9433 | 9.9433 | 6.5619 | 6.5619 | 7.6573 | 7.6573 | 25.1406 | 25.1406 | 25.1707 | 25.1707 | 19.5672 | 19.5672 | 18.1597 | 18.1597 | 44.4464 | 44.4464 | 42.9754 | 42.9754 | 36.8127 | 36.8127 | 35.4671 | 35.4671 | 47.8335 | 47.8335 | 45.6052 | 45.6052 | 42.6487 | 42.6487 | 40.7768 | 40.7768 | 51.3304 | 51.3304 | 47.4818 | 47.4818 | 42.3496 | 42.3496 | 36.8668 | 36.8668 | 45.548 | 45.548 | 41.3445 | 41.3445 | 39.8293 | 39.8293 | 33.7179 | 33.7179 | 36.8573 | 36.8573 | 30.3733 | 30.3733 | 32.0258 | 32.0258 | 26.7244 | 26.7244 | 29.6352 | 29.6352 | 24.5225 | 24.5225 | 19.9682 | 19.9682 | 14.6352 | 14.6352 | 13.8919 | 13.8919 | 10.1366 | 10.1366 | 3.5732 | 3.5732 | 3.0418 | 3.0418 | 2.1294 | 2.1294 | 1.3605 | 1.3605 | 0.7292 | 0.7292 | 0.43899 | 0.43899 | 0.44683 | 0.44683 | 0.56835 | 0.56835 | 0.62115 | 0.62115 | 0.68236 | 0.68236 | 2.8565 | 2.8565 | 2.7864 | 2.7864 | 2.1808 | 2.1808 | 2.7551 | 2.7551 | 21.6488 | 21.6488 | 20.2569 | 20.2569 | 13.9692 | 13.9692 | 15.3043 | 15.3043 | 38.4259 | 38.4259 | 37.399 | 37.399 | 29.566 | 29.566 | 29.2667 | 29.2667 | 57.6144 | 57.6144 | 54.6565 | 54.6565 | 50.4918 | 50.4918 | 47.7755 | 47.7755
|  |  | 18 | Kapatur 220 | Kapatur 220 | Chacaya 110 | 48.4381 | 48.4381 | 49.2781 | 49.2781 | 44.8871 | 44.8871 | 49.1528 | 49.1528 | 52.2555 | 52.2555 | 52.5185 | 52.5185 | 43.4456 | 43.4456 | 44.3226 | 44.3226 | 42.2568 | 42.2568 | 39.0409 | 39.0409 | 35.1543 | 35.1543 | 32.8837 | 32.8837 | 28.5295 | 28.5295 | 23.6083 | 23.6083 | 22.8122 | 22.8122 | 20.8568 | 20.8568 | 25.0665 | 25.0665 | 23.3513 | 23.3513 | 13.1035 | 13.1035 | 13.9567 | 13.9567 | 11.0184 | 11.0184 | 9.4448 | 9.4448 | 4.5988 | 4.5988 | 5.9344 | 5.9344 | 3.3813 | 3.3813 | 2.272 | 2.272 | 9e-05 | 9e-05 | 1.0758 | 1.0758 | 3.6163 | 3.6163 | 3.6293 | 3.6293 | 3.4762 | 3.4762 | 3.4843 | 3.4843 | 4.6841 | 4.6841 | 4.7786 | 4.7786 | 3.7077 | 3.7077 | 3.4271 | 3.4271 | 4.9093 | 4.9093 | 4.8538 | 4.8538 | 6.8451 | 6.8451 | 7.0036 | 7.0036 | 13.6058 | 13.6058 | 15.1363 | 15.1363 | 11.5389 | 11.5389 | 13.1597 | 13.1597 | 25.3751 | 25.3751 | 26.1538 | 26.1538 | 21.8089 | 21.8089 | 23.3893 | 23.3893 | 33.1386 | 33.1386 | 36.349 | 36.349 | 30.0134 | 30.0134 | 32.2591 | 32.2591 | 45.0858 | 45.0858 | 43.7891 | 43.7891 | 38.0135 | 38.0135 | 33.9564 | 33.9564 | 35.215 | 35.215 | 31.2133 | 31.2133 | 25.9579 | 25.9579 | 26.2409 | 26.2409 | 21.7731 | 21.7731 | 18.5897 | 18.5897 | 18.4518 | 18.4518 | 16.5522 | 16.5522 | 15.9712 | 15.9712 | 16.8866 | 16.8866 | 4.1829 | 4.1829 | 6.2498 | 6.2498 | 5.722 | 5.722 | 7.5729 | 7.5729 | 3.5968 | 3.5968 | 4.2721 | 4.2721 | 2.5778 | 2.5778 | 2.8107 | 2.8107 | 2.4659 | 2.4659 | 2.5006 | 2.5006 | 2.6043 | 2.6043 | 2.7575 | 2.7575 | 2.1347 | 2.1347 | 2.1398 | 2.1398 | 3.0934 | 3.0934 | 3.2324 | 3.2324 | 3.1199 | 3.1199 | 3.2535 | 3.2535 | 7.08 | 7.08 | 8.061 | 8.061 | 6.06 | 6.06 | 6.9357 | 6.9357 | 15.0487 | 15.0487 | 18.424 | 18.424 | 13.532 | 13.532 | 16.4329 | 16.4329 | 33.997 | 33.997 | 37.3783 | 37.3783 | 30.5251 | 30.5251 | 34.0165 | 34.0165 | 38.7299 | 38.7299 | 41.3586 | 41.3586 | 34.8212 | 34.8212 | 36.0397 | 36.0397 | 44.7872 | 44.7872 | 40.8976 | 40.8976 | 32.4101 | 32.4101 | 31.7911 | 31.7911 | 37.0709 | 37.0709 | 33.1907 | 33.1907 | 27.6765 | 27.6765 | 24.0588 | 24.0588 | 18.8224 | 18.8224 | 12.7088 | 12.7088 | 12.1413 | 12.1413 | 12.0001 | 12.0001 | 7.0379 | 7.0379 | 10.2827 | 10.2827 | 4.0386 | 4.0386 | 7.1966 | 7.1966 | 1.3018 | 1.3018 | 3.4411 | 3.4411 | 0.21984 | 0.21984 | 1.2127 | 1.2127 | 0.15821 | 0.15821 | 1.3595 | 1.3595 | 0.53366 | 0.53366 | 0.23176 | 0.23176 | 0.24814 | 0.24814 | 0 | 0 | 2e-05 | 2e-05 | 0 | 0 | 0.61542 | 0.61542 | 0.52131 | 0.52131 | 1.0378 | 1.0378 | 0.95926 | 0.95926 | 3.8819 | 3.8819 | 4.8691 | 4.8691 | 2.912 | 2.912 | 5.4009 | 5.4009 | 12.6436 | 12.6436 | 16.6846 | 16.6846 | 14.1555 | 14.1555 | 17.8776 | 17.8776 | 32.8115 | 32.8115 | 34.1642 | 34.1642 | 27.4849 | 27.4849 | 28.1773 | 28.1773 | 37.5714 | 37.5714 | 40.2575 | 40.2575 | 32.9537 | 32.9537 | 34.8052 | 34.8052 | 41.4667 | 41.4667 | 39.647 | 39.647 | 33.5243 | 33.5243 | 30.6129 | 30.6129 | 34.0633 | 34.0633 | 31.6922 | 31.6922 | 29.3539 | 29.3539 | 28.4276 | 28.4276 | 27.1431 | 27.1431 | 23.4405 | 23.4405 | 20.0826 | 20.0826 | 15.8459 | 15.8459 | 21.4067 | 21.4067 | 18.1733 | 18.1733 | 8.3995 | 8.3995 | 6.7926 | 6.7926 | 4.5004 | 4.5004 | 2.7443 | 2.7443 | 0.42007 | 0.42007 | 1.7919 | 1.7919 | 0.7106 | 0.7106 | 2.6517 | 2.6517 | 0.45357 | 0.45357 | 0.45478 | 0.45478 | 3e-05 | 3e-05 | 3e-05 | 3e-05 | 0.56447 | 0.56447 | 0.12605 | 0.12605 | 1.9332 | 1.9332 | 2.0698 | 2.0698 | 2.0254 | 2.0254 | 2.2488 | 2.2488 | 11.0654 | 11.0654 | 13.1365 | 13.1365 | 10.7329 | 10.7329 | 12.0731 | 12.0731 | 30.9801 | 30.9801 | 31.5679 | 31.5679 | 22.7584 | 22.7584 | 23.7165 | 23.7165 | 45.4137 | 45.4137 | 45.8459 | 45.8459 | 38.5767 | 38.5767 | 40.5359 | 40.5359 | [5 empty] | 18 | Kapatur 220 | Kapatur 220 | Chacaya 110 | 49.3813 | 49.3813 | 49.5975 | 49.5975 | 48.9333 | 48.9333 | 48.3276 | 48.3276 | 52.4871 | 52.4871 | 51.5057 | 51.5057 | 44.2876 | 44.2876 | 42.5515 | 42.5515 | 42.0225 | 42.0225 | 42.7625 | 42.7625 | 32.8253 | 32.8253 | 30.6457 | 30.6457 | 26.8142 | 26.8142 | 29.9408 | 29.9408 | 19.0738 | 19.0738 | 19.5458 | 19.5458 | 24.6602 | 24.6602 | 21.1443 | 21.1443 | 12.9774 | 12.9774 | 9.6995 | 9.6995 | 12.299 | 12.299 | 8.4156 | 8.4156 | 5.5641 | 5.5641 | 4.4358 | 4.4358 | 4.1146 | 4.1146 | 0 | 0 | 1.5071 | 1.5071 | 0 | 0 | 3.6039 | 3.6039 | 0.91842 | 0.91842 | 3.2847 | 3.2847 | 0 | 0 | 4.5575 | 4.5575 | 0.92611 | 0.92611 | 3.4117 | 3.4117 | 0.00259 | 0.00259 | 5.9424 | 5.9424 | 3.3688 | 3.3688 | 6.9805 | 6.9805 | 1.4952 | 1.4952 | 15.6395 | 15.6395 | 13.0601 | 13.0601 | 12.7545 | 12.7545 | 10.3833 | 10.3833 | 28.0642 | 28.0642 | 30.0499 | 30.0499 | 22.5298 | 22.5298 | 24.1057 | 24.1057 | 36.5944 | 36.5944 | 38.0691 | 38.0691 | 33.828 | 33.828 | 32.2653 | 32.2653 | 44.2436 | 44.2436 | 43.4273 | 43.4273 | 34.9513 | 34.9513 | 30.9175 | 30.9175 | 29.8274 | 29.8274 | 32.3075 | 32.3075 | 24.5766 | 24.5766 | 21.0449 | 21.0449 | 18.4771 | 18.4771 | 22.458 | 22.458 | 16.0702 | 16.0702 | 14.2774 | 14.2774 | 17.8957 | 17.8957 | 16.312 | 16.312 | 4.4966 | 4.4966 | 7.2606 | 7.2606 | 5.4581 | 5.4581 | 5.37 | 5.37 | 3.825 | 3.825 | 2.8051 | 2.8051 | 2.7713 | 2.7713 | 1.3424 | 1.3424 | 2.0583 | 2.0583 | 1.1076 | 1.1076 | 2.7449 | 2.7449 | 0 | 0 | 2.7066 | 2.7066 | 0 | 0 | 2.8786 | 2.8786 | 0 | 0 | 3.0943 | 3.0943 | 0 | 0 | 6.6421 | 6.6421 | 5.2578 | 5.2578 | 6.5709 | 6.5709 | 5.0422 | 5.0422 | 19.1055 | 19.1055 | 18.2456 | 18.2456 | 15.0362 | 15.0362 | 8.9458 | 8.9458 | 37.8181 | 37.8181 | 41.9915 | 41.9915 | 32.4182 | 32.4182 | 33.5019 | 33.5019 | 41.1449 | 41.1449 | 40.4177 | 40.4177 | 35.7823 | 35.7823 | 35.3366 | 35.3366 | 40.9573 | 40.9573 | 38.5142 | 38.5142 | 28.618 | 28.618 | 26.0897 | 26.0897 | 34.2237 | 34.2237 | 34.1632 | 34.1632 | 24.6609 | 24.6609 | 23.7132 | 23.7132 | 14.5116 | 14.5116 | 16.7237 | 16.7237 | 10.8893 | 10.8893 | 9.1068 | 9.1068 | 11.4768 | 11.4768 | 10.7079 | 10.7079 | 5.7354 | 5.7354 | 5.4768 | 5.4768 | 2.0899 | 2.0899 | 1.1013 | 1.1013 | 0.00013 | 0.00013 | 0.00012 | 0.00012 | 1.9019 | 1.9019 | 0 | 0 | 0.23247 | 0.23247 | 0 | 0 | 2e-05 | 2e-05 | 0 | 0 | 0 | 0 | 0 | 0 | 1.5692 | 1.5692 | 3e-05 | 3e-05 | 1.5063 | 1.5063 | 0 | 0 | 5.1309 | 5.1309 | 4.0334 | 4.0334 | 5.1836 | 5.1836 | 0.55368 | 0.55368 | 18.3308 | 18.3308 | 17.0363 | 17.0363 | 16.9389 | 16.9389 | 12.1778 | 12.1778 | 34.7131 | 34.7131 | 37.9973 | 37.9973 | 28.0714 | 28.0714 | 30.327 | 30.327 | 39.7319 | 39.7319 | 39.9723 | 39.9723 | 34.266 | 34.266 | 34.6066 | 34.6066 | 40.2586 | 40.2586 | 38.6184 | 38.6184 | 29.835 | 29.835 | 26.8514 | 26.8514 | 30.8563 | 30.8563 | 31.4747 | 31.4747 | 28.3659 | 28.3659 | 23.9108 | 23.9108 | 21.1561 | 21.1561 | 26.1876 | 26.1876 | 14.7682 | 14.7682 | 16.1183 | 16.1183 | 18.0466 | 18.0466 | 18.4076 | 18.4076 | 8.5789 | 8.5789 | 6.5987 | 6.5987 | 5.0902 | 5.0902 | 1.9831 | 1.9831 | 1.3955 | 1.3955 | 0.39796 | 0.39796 | 0.99301 | 0.99301 | 1e-05 | 1e-05 | 0.45141 | 0.45141 | 0 | 0 | 3e-05 | 3e-05 | 0 | 0 | 0.56263 | 0.56263 | 0 | 0 | 2.2703 | 2.2703 | 2e-05 | 2e-05 | 1.8211 | 1.8211 | 0 | 0 | 14.1628 | 14.1628 | 10.0086 | 10.0086 | 11.5345 | 11.5345 | 3.7776 | 3.7776 | 31.9329 | 31.9329 | 29.5373 | 29.5373 | 23.7633 | 23.7633 | 21.3086 | 21.3086 | 46.158 | 46.158 | 53.7044 | 53.7044 | 40.9207 | 40.9207 | 40.5643 | 40.5643 | [5 empty] | 18 | Kapatur 220 | Kapatur 220 | Chacaya 110 | 3.1585 | 3.1585 | 0 | 0 | 0.00105 | 0.00105 | 0 | 0 | 0.00324 | 0.00324 | 0.01725 | 0.01725 | 0 | 0 | 0 | 0 | 0.01186 | 0.01186 | 0.38137 | 0.38137 | 0 | 0 | 0.11919 | 0.11919 | 1e-05 | 1e-05 | 3e-05 | 3e-05 | 0 | 0 | 0 | 0 | 0 | 0 | 0 | 0 | 0 | 0 | 0 | 0 | 0 | 0 | 0 | 0 | 0 | 0 | 0 | 0 | 0 | 0 | 0 | 0 | 0 | 0 | 0 | 0 | 0 | 0 | 0 | 0 | 0 | 0 | 0 | 0 | 0 | 0 | 0 | 0 | 0 | 0 | 0 | 0 | 0 | 0 | 0 | 0 | 0 | 0 | 0 | 0 | 0 | 0 | 0 | 0 | 0 | 0 | 0 | 0 | 4.9082 | 4.9082 | 0 | 0 | 0 | 0 | 0 | 0 | 0.12631 | 0.12631 | 0 | 0 | 0 | 0 | 0 | 0 | 0 | 0 | 0.04794 | 0.04794 | 0 | 0 | 0 | 0 | 0 | 0 | 0.51456 | 0.51456 | 0 | 0 | 0.12802 | 0.12802 | 0 | 0 | 0.0088 | 0.0088 | 0 | 0 | 0 | 0 | 0 | 0 | 0.02651 | 0.02651 | 0 | 0 | 0 | 0 | 0 | 0 | 0 | 0 | 0 | 0 | 0 | 0 | 0 | 0 | 0 | 0 | 0 | 0 | 0 | 0 | 0 | 0 | 0 | 0 | 0 | 0 | 0 | 0 | 0 | 0 | 0 | 0 | 0 | 0 | 0 | 0 | 0 | 0 | 0 | 0 | 0 | 0 | 0 | 0 | 0 | 0 | 0 | 0 | 0 | 0 | 0 | 0 | 5.2238 | 5.2238 | 0 | 0 | 0 | 0 | 0 | 0 | 3.3921 | 3.3921 | 0 | 0 | 4e-05 | 4e-05 | 0 | 0 | 0 | 0 | 0.09679 | 0.09679 | 0 | 0 | 0 | 0 | 0 | 0 | 0.41108 | 0.41108 | 0 | 0 | 0.14239 | 0.14239 | 0 | 0 | 0.01639 | 0.01639 | 0 | 0 | 0 | 0 | 0 | 0 | 0.02557 | 0.02557 | 0 | 0 | 0 | 0 | 0 | 0 | 0 | 0 | 0 | 0 | 0 | 0 | 0 | 0 | 0 | 0 | 0 | 0 | 0 | 0 | 0 | 0 | 0 | 0 | 0 | 0 | 0 | 0 | 0 | 0 | 0 | 0 | 0 | 0 | 0 | 0 | 0 | 0 | 0 | 0 | 0 | 0 | 0 | 0 | 0 | 0 | 0 | 0 | 0 | 0 | 0 | 0 | 4.7833 | 4.7833 | 0 | 0 | 0 | 0 | 0 | 0 | 3.7955 | 3.7955 | 0 | 0 | 0 | 0 | 0 | 0 | 0 | 0 | 0.19462 | 0.19462 | 0 | 0 | 0 | 0 | 0.71445 | 0.71445 | 0.41894 | 0.41894 | 0 | 0 | 0.08073 | 0.08073 | 0 | 0 | 0.08909 | 0.08909 | 0 | 0 | 4e-05 | 4e-05 | 0 | 0 | 0 | 0 | 0 | 0 | 0 | 0 | 0 | 0 | 0 | 0 | 0 | 0 | 0 | 0 | 0 | 0 | 0 | 0 | 0 | 0 | 0 | 0 | 0 | 0 | 0 | 0 | 0 | 0 | 0 | 0 | 0 | 0 | 0 | 0 | 0 | 0 | 0 | 0 | 0 | 0 | 0 | 0 | 0 | 0 | 0 | 0 | 0 | 0 | 0 | 0 | 0 | 0 | 0 | 0 | 16.3404 | 16.3404 | 0 | 0 | 1.6516 | 1.6516 | 0 | 0 | [5 empty] | 18 | Kapatur 220 | Kapatur 220 | Chacaya 110 | 0 | 0 | 0 | 0 | 0 | 0 | 0 | 0 | 0.72371 | 0.72371 | 0.87422 | 0.87422 | 0.06319 | 0.06319 | 0.12773 | 0.12773 | 1.0187 | 1.0187 | 1.2378 | 1.2378 | 0.66944 | 0.66944 | 0.63172 | 0.63172 | 0.44824 | 0.44824 | 0.46631 | 0.46631 | 0.17464 | 0.17464 | 0.14312 | 0.14312 | 0.01611 | 0.01611 | 0.01598 | 0.01598 | 0 | 0 | 0 | 0 | 0 | 0 | 0 | 0 | 0 | 0 | 0 | 0 | 0 | 0 | 0 | 0 | 0 | 0 | 0 | 0 | 0 | 0 | 0 | 0 | 0 | 0 | 0 | 0 | 0 | 0 | 0 | 0 | 0 | 0 | 0 | 0 | 0 | 0 | 0 | 0 | 0 | 0 | 0 | 0 | 0 | 0 | 0 | 0 | 0 | 0 | 0 | 0 | 0 | 0 | 0 | 0 | 0 | 0 | 0 | 0 | 4e-05 | 4e-05 | 0.01621 | 0.01621 | 0 | 0 | 0 | 0 | 0.76313 | 0.76313 | 0.85434 | 0.85434 | 0.51393 | 0.51393 | 0.54185 | 0.54185 | 0.8269 | 0.8269 | 0.79391 | 0.79391 | 0.53042 | 0.53042 | 0.5891 | 0.5891 | 0.44011 | 0.44011 | 0.4253 | 0.4253 | 0.266 | 0.266 | 0.2551 | 0.2551 | 0.07163 | 0.07163 | 0.07378 | 0.07378 | 0.01572 | 0.01572 | 0.02631 | 0.02631 | 0 | 0 | 0 | 0 | 0 | 0 | 0 | 0 | 0 | 0 | 0 | 0 | 0 | 0 | 0 | 0 | 0 | 0 | 0 | 0 | 0 | 0 | 0 | 0 | 0 | 0 | 0 | 0 | 0 | 0 | 0 | 0 | 0 | 0 | 0 | 0 | 0 | 0 | 0 | 0 | 0 | 0 | 0 | 0 | 0 | 0 | 0 | 0 | 0 | 0 | 0 | 0 | 0 | 0 | 0 | 0 | 0.09999 | 0.09999 | 0.15152 | 0.15152 | 4e-05 | 4e-05 | 0 | 0 | 0.77676 | 0.77676 | 0.94957 | 0.94957 | 0.5111 | 0.5111 | 0.47688 | 0.47688 | 0.70435 | 0.70435 | 0.85862 | 0.85862 | 0.4747 | 0.4747 | 0.53808 | 0.53808 | 0.26359 | 0.26359 | 0.24974 | 0.24974 | 0.17424 | 0.17424 | 0.15196 | 0.15196 | 0.15916 | 0.15916 | 0.13832 | 0.13832 | 0.01683 | 0.01683 | 0.01579 | 0.01579 | 0 | 0 | 0 | 0 | 0 | 0 | 0 | 0 | 0 | 0 | 0 | 0 | 0 | 0 | 0 | 0 | 0 | 0 | 0 | 0 | 0 | 0 | 0 | 0 | 0 | 0 | 0 | 0 | 0 | 0 | 0 | 0 | 0 | 0 | 0 | 0 | 0 | 0 | 0 | 0 | 0 | 0 | 0 | 0 | 0 | 0 | 0 | 0 | 0 | 0 | 0 | 0 | 0 | 0 | 0 | 0 | 0.09656 | 0.09656 | 0.13853 | 0.13853 | 4e-05 | 4e-05 | 3e-05 | 3e-05 | 0.86873 | 0.86873 | 1.0433 | 1.0433 | 0.46316 | 0.46316 | 0.56661 | 0.56661 | 0.78377 | 0.78377 | 0.82537 | 0.82537 | 0.39343 | 0.39343 | 0.39033 | 0.39033 | 0.33649 | 0.33649 | 0.37751 | 0.37751 | 0.14963 | 0.14963 | 0.25054 | 0.25054 | 0.08946 | 0.08946 | 0.15324 | 0.15324 | 6e-05 | 6e-05 | 0.01594 | 0.01594 | 0 | 0 | 0 | 0 | 0 | 0 | 0 | 0 | 0 | 0 | 0 | 0 | 0 | 0 | 0 | 0 | 0 | 0 | 0 | 0 | 0 | 0 | 0 | 0 | 0 | 0 | 0 | 0 | 0 | 0 | 0 | 0 | 0 | 0 | 0 | 0 | 0 | 0 | 0 | 0 | 0 | 0 | 0 | 0 | 0 | 0 | 0 | 0 | 0 | 0 | 0 | 0 | 0 | 0 | 0 | 0 | [5 empty] | 18 | Kapatur 220 | Kapatur 220 | Chacaya 110 | 0.0067 | 0.0067 | 49.0476 | 49.0476 | 0 | 0 | 47.0522 | 47.0522 | 26.708 | 26.708 | 61.6615 | 61.6615 | 15.7253 | 15.7253 | 49.1413 | 49.1413 | 14.8652 | 14.8652 | 49.8912 | 49.8912 | 9.5894 | 9.5894 | 46.0189 | 46.0189 | 4.1258 | 4.1258 | 37.8503 | 37.8503 | 2.0771 | 2.0771 | 35.3183 | 35.3183 | 0.28181 | 0.28181 | 33.786 | 33.786 | 0 | 0 | 17.9097 | 17.9097 | 0 | 0 | 11.3321 | 11.3321 | 0 | 0 | 4.9992 | 4.9992 | 0 | 0 | 1.51 | 1.51 | 0 | 0 | 0.60729 | 0.60729 | 0 | 0 | 2.9421 | 2.9421 | 0 | 0 | 2.6066 | 2.6066 | 0 | 0 | 3.1524 | 3.1524 | 0 | 0 | 2.5839 | 2.5839 | 0 | 0 | 3.9814 | 3.9814 | 0 | 0 | 2.7208 | 2.7208 | 0 | 0 | 11.2032 | 11.2032 | 0 | 0 | 6.926 | 6.926 | 0 | 0 | 5.4205 | 5.4205 | 0 | 0 | 2.6076 | 2.6076 | 0.00267 | 0.00267 | 35.3284 | 35.3284 | 0.00268 | 0.00268 | 30.7314 | 30.7314 | 16.115 | 16.115 | 50.6224 | 50.6224 | 8.4132 | 8.4132 | 39.5114 | 39.5114 | 12.2712 | 12.2712 | 42.7165 | 42.7165 | 7.1316 | 7.1316 | 32.2515 | 32.2515 | 2.3736 | 2.3736 | 30.7456 | 30.7456 | 0.97843 | 0.97843 | 26.6908 | 26.6908 | 0.23815 | 0.23815 | 24.0748 | 24.0748 | 0.02673 | 0.02673 | 12.3543 | 12.3543 | 0 | 0 | 9.221 | 9.221 | 0 | 0 | 2.9357 | 2.9357 | 0 | 0 | 2.0298 | 2.0298 | 0 | 0 | 1.5607 | 1.5607 | 0 | 0 | 2.6725 | 2.6725 | 0 | 0 | 1.9115 | 1.9115 | 0 | 0 | 1.5248 | 1.5248 | 0 | 0 | 1.3174 | 1.3174 | 0 | 0 | 3.6279 | 3.6279 | 0 | 0 | 2.2026 | 2.2026 | 0 | 0 | 10.8867 | 10.8867 | 0 | 0 | 4.9956 | 4.9956 | 0 | 0 | 6.9112 | 6.9112 | 0 | 0 | 2.457 | 2.457 | 0.09621 | 0.09621 | 41.6569 | 41.6569 | 0.01633 | 0.01633 | 34.1795 | 34.1795 | 18.3558 | 18.3558 | 50.9753 | 50.9753 | 9.7464 | 9.7464 | 40.287 | 40.287 | 9.0611 | 9.0611 | 47.1486 | 47.1486 | 4.904 | 4.904 | 35.7514 | 35.7514 | 2.1557 | 2.1557 | 27.9861 | 27.9861 | 0.41931 | 0.41931 | 25.4156 | 25.4156 | 0.13733 | 0.13733 | 21.4182 | 21.4182 | 0.03573 | 0.03573 | 7.7457 | 7.7457 | 0 | 0 | 2.927 | 2.927 | 0 | 0 | 0.31944 | 0.31944 | 0 | 0 | 0.25179 | 0.25179 | 0 | 0 | 0.07779 | 0.07779 | 0 | 0 | 0.24826 | 0.24826 | 0 | 0 | 0 | 0 | 0 | 0 | 0.70349 | 0.70349 | 0 | 0 | 7e-05 | 7e-05 | 0 | 0 | 3.7188 | 3.7188 | 0 | 0 | 1.0331 | 1.0331 | 0 | 0 | 12.6517 | 12.6517 | 0 | 0 | 5.9424 | 5.9424 | 0 | 0 | 12.4007 | 12.4007 | 0 | 0 | 5.6163 | 5.6163 | 0.08526 | 0.08526 | 41.1039 | 41.1039 | 0.0008 | 0.0008 | 36.2414 | 36.2414 | 21.2384 | 21.2384 | 51.2592 | 51.2592 | 12.1725 | 12.1725 | 42.4115 | 42.4115 | 10.9747 | 10.9747 | 45.3037 | 45.3037 | 7.2104 | 7.2104 | 37.8024 | 37.8024 | 4.219 | 4.219 | 35.6681 | 35.6681 | 2.2688 | 2.2688 | 29.1937 | 29.1937 | 0.62695 | 0.62695 | 27.0795 | 27.0795 | 0.0517 | 0.0517 | 18.2376 | 18.2376 | 0 | 0 | 9.8773 | 9.8773 | 0 | 0 | 1.3896 | 1.3896 | 0 | 0 | 0.50208 | 0.50208 | 0 | 0 | 0.4366 | 0.4366 | 0 | 0 | 0.4313 | 0.4313 | 0 | 0 | 0.42728 | 0.42728 | 0 | 0 | 1.0358 | 1.0358 | 0 | 0 | 0.62777 | 0.62777 | 0 | 0 | 7.8552 | 7.8552 | 0 | 0 | 3.1683 | 3.1683 | 0 | 0 | 24.1025 | 24.1025 | 0 | 0 | 17.6871 | 17.6871 | 0 | 0 | 29.7911 | 29.7911 | 0 | 0 | 18.3879 | 18.3879 | [5 empty] | 18 | Kapatur 220 | Kapatur 220 | Chacaya 110 | 54.4137 | 54.4137 | 52.4713 | 52.4713 | 52.5715 | 52.5715 | 50.448 | 50.448 | 60.7387 | 60.7387 | 56.2287 | 56.2287 | 51.0352 | 51.0352 | 48.6534 | 48.6534 | 49.9122 | 49.9122 | 48.4468 | 48.4468 | 45.9643 | 45.9643 | 43.9605 | 43.9605 | 39.5878 | 39.5878 | 34.5662 | 34.5662 | 38.2459 | 38.2459 | 30.1926 | 30.1926 | 35.9998 | 35.9998 | 30.7774 | 30.7774 | 20.7849 | 20.7849 | 15.9135 | 15.9135 | 19.3379 | 19.3379 | 13.9535 | 13.9535 | 8.3735 | 8.3735 | 7.2825 | 7.2825 | 6.6888 | 6.6888 | 4.1618 | 4.1618 | 2.8751 | 2.8751 | 2.7114 | 2.7114 | 3.6353 | 3.6353 | 3.4081 | 3.4081 | 3.0719 | 3.0719 | 2.8762 | 2.8762 | 4.8907 | 4.8907 | 4.9285 | 4.9285 | 4.2756 | 4.2756 | 4.3886 | 4.3886 | 8.2968 | 8.2968 | 8.5214 | 8.5214 | 7.7564 | 7.7564 | 7.9469 | 7.9469 | 20.3545 | 20.3545 | 19.8776 | 19.8776 | 15.2601 | 15.2601 | 14.045 | 14.045 | 35.3789 | 35.3789 | 33.2661 | 33.2661 | 29.0106 | 29.0106 | 26.5705 | 26.5705 | 45.0503 | 45.0503 | 42.1661 | 42.1661 | 37.5998 | 37.5998 | 34.6199 | 34.6199 | 50.3791 | 50.3791 | 47.2289 | 47.2289 | 40.8374 | 40.8374 | 38.1564 | 38.1564 | 42.8613 | 42.8613 | 41.9214 | 41.9214 | 34.7549 | 34.7549 | 31.6868 | 31.6868 | 31.001 | 31.001 | 28.2783 | 28.2783 | 26.9385 | 26.9385 | 20.3451 | 20.3451 | 25.2211 | 25.2211 | 20.8857 | 20.8857 | 14.8052 | 14.8052 | 10.677 | 10.677 | 15.2272 | 15.2272 | 13.4525 | 13.4525 | 4.7595 | 4.7595 | 3.7934 | 3.7934 | 4.1156 | 4.1156 | 3.0796 | 3.0796 | 3.0832 | 3.0832 | 2.6721 | 2.6721 | 2.922 | 2.922 | 2.8133 | 2.8133 | 2.7965 | 2.7965 | 2.7764 | 2.7764 | 3.516 | 3.516 | 3.3468 | 3.3468 | 2.7354 | 2.7354 | 2.7282 | 2.7282 | 11.359 | 11.359 | 11.9741 | 11.9741 | 8.5044 | 8.5044 | 8.7299 | 8.7299 | 26.264 | 26.264 | 25.0918 | 25.0918 | 20.1379 | 20.1379 | 21.0474 | 21.0474 | 50.4096 | 50.4096 | 45.6973 | 45.6973 | 38.7995 | 38.7995 | 36.8248 | 36.8248 | 49.7108 | 49.7108 | 47.7203 | 47.7203 | 42.9491 | 42.9491 | 38.057 | 38.057 | 49.1381 | 49.1381 | 47.3088 | 47.3088 | 39.3856 | 39.3856 | 34.3469 | 34.3469 | 45.028 | 45.028 | 43.3946 | 43.3946 | 38.0277 | 38.0277 | 33.0922 | 33.0922 | 28.8572 | 28.8572 | 26.332 | 26.332 | 27.1235 | 27.1235 | 16.664 | 16.664 | 24.385 | 24.385 | 15.1041 | 15.1041 | 11.9562 | 11.9562 | 7.5591 | 7.5591 | 10.5694 | 10.5694 | 5.0222 | 5.0222 | 3.2792 | 3.2792 | 0.58979 | 0.58979 | 1.444 | 1.444 | 0.92749 | 0.92749 | 0.24981 | 0.24981 | 0.21404 | 0.21404 | 0.6192 | 0.6192 | 0.27569 | 0.27569 | 0.30191 | 0.30191 | 0.28765 | 0.28765 | 3.1532 | 3.1532 | 2.7847 | 2.7847 | 2.9782 | 2.9782 | 2.9838 | 2.9838 | 10.1782 | 10.1782 | 9.6713 | 9.6713 | 6.3969 | 6.3969 | 7.4882 | 7.4882 | 24.466 | 24.466 | 24.3892 | 24.3892 | 19.0535 | 19.0535 | 17.6555 | 17.6555 | 43.563 | 43.563 | 41.9361 | 41.9361 | 36.0254 | 36.0254 | 34.6075 | 34.6075 | 46.7827 | 46.7827 | 44.675 | 44.675 | 41.6593 | 41.6593 | 39.7231 | 39.7231 | 50.0482 | 50.0482 | 46.1953 | 46.1953 | 41.3186 | 41.3186 | 35.8974 | 35.8974 | 44.2964 | 44.2964 | 40.1599 | 40.1599 | 38.5983 | 38.5983 | 32.7774 | 32.7774 | 35.8398 | 35.8398 | 29.5278 | 29.5278 | 31.1369 | 31.1369 | 25.9941 | 25.9941 | 28.7573 | 28.7573 | 23.7601 | 23.7601 | 19.4819 | 19.4819 | 14.2313 | 14.2313 | 13.4609 | 13.4609 | 9.8673 | 9.8673 | 3.4999 | 3.4999 | 2.9859 | 2.9859 | 2.1164 | 2.1164 | 1.3434 | 1.3434 | 0.72277 | 0.72277 | 0.43364 | 0.43364 | 0.43524 | 0.43524 | 0.55899 | 0.55899 | 0.60532 | 0.60532 | 0.67259 | 0.67259 | 2.8093 | 2.8093 | 2.7218 | 2.7218 | 2.1459 | 2.1459 | 2.7136 | 2.7136 | 21.3411 | 21.3411 | 19.9033 | 19.9033 | 13.8076 | 13.8076 | 15.1255 | 15.1255 | 37.5704 | 37.5704 | 36.6114 | 36.6114 | 29.1266 | 29.1266 | 28.7126 | 28.7126 | 56.6746 | 56.6746 | 53.7218 | 53.7218 | 49.6018 | 49.6018 | 46.8995 | 46.8995
|  |  | 19 | El Cobre 220 | El Cobre 220 | Chacaya 110 | 46.1474 | 46.1474 | 47.449 | 47.449 | 42.6987 | 42.6987 | 47.4128 | 47.4128 | 49.7679 | 49.7679 | 50.102 | 50.102 | 41.2555 | 41.2555 | 42.0141 | 42.0141 | 41.6081 | 41.6081 | 38.5568 | 38.5568 | 34.6215 | 34.6215 | 32.4453 | 32.4453 | 27.2836 | 27.2836 | 22.7083 | 22.7083 | 21.8137 | 21.8137 | 20.0603 | 20.0603 | 24.0077 | 24.0077 | 22.4365 | 22.4365 | 12.5494 | 12.5494 | 13.4776 | 13.4776 | 10.4676 | 10.4676 | 8.9888 | 8.9888 | 4.3129 | 4.3129 | 5.5619 | 5.5619 | 3.4072 | 3.4072 | 2.2866 | 2.2866 | 9e-05 | 9e-05 | 1.0091 | 1.0091 | 3.3928 | 3.3928 | 3.4076 | 3.4076 | 3.2618 | 3.2618 | 3.2679 | 3.2679 | 4.3881 | 4.3881 | 4.4909 | 4.4909 | 3.4745 | 3.4745 | 3.2108 | 3.2108 | 4.6393 | 4.6393 | 4.5936 | 4.5936 | 6.4601 | 6.4601 | 6.6031 | 6.6031 | 12.8795 | 12.8795 | 14.5284 | 14.5284 | 10.9536 | 10.9536 | 12.6379 | 12.6379 | 24.7937 | 24.7937 | 25.5479 | 25.5479 | 21.3549 | 21.3549 | 22.7977 | 22.7977 | 31.4381 | 31.4381 | 34.5388 | 34.5388 | 28.3141 | 28.3141 | 30.6384 | 30.6384 | 42.7273 | 42.7273 | 41.3403 | 41.3403 | 35.8572 | 35.8572 | 32.0645 | 32.0645 | 34.5785 | 34.5785 | 30.8586 | 30.8586 | 25.6467 | 25.6467 | 25.9371 | 25.9371 | 20.712 | 20.712 | 17.7101 | 17.7101 | 17.5569 | 17.5569 | 15.663 | 15.663 | 15.238 | 15.238 | 16.3088 | 16.3088 | 4.0415 | 4.0415 | 6.0043 | 6.0043 | 5.3659 | 5.3659 | 7.141 | 7.141 | 3.374 | 3.374 | 4.0113 | 4.0113 | 2.5672 | 2.5672 | 2.6284 | 2.6284 | 2.4689 | 2.4689 | 2.5034 | 2.5034 | 2.4633 | 2.4633 | 2.6055 | 2.6055 | 1.9716 | 1.9716 | 1.9815 | 1.9815 | 3.1412 | 3.1412 | 3.2765 | 3.2765 | 3.1633 | 3.1633 | 3.2987 | 3.2987 | 7.198 | 7.198 | 8.1813 | 8.1813 | 6.1623 | 6.1623 | 7.0398 | 7.0398 | 15.8207 | 15.8207 | 19.2083 | 19.2083 | 14.4316 | 14.4316 | 16.9973 | 16.9973 | 34.3655 | 34.3655 | 38.8037 | 38.8037 | 30.6407 | 30.6407 | 34.3276 | 34.3276 | 40.1269 | 40.1269 | 42.5565 | 42.5565 | 35.0732 | 35.0732 | 36.4677 | 36.4677 | 47.0047 | 47.0047 | 42.4425 | 42.4425 | 33.2212 | 33.2212 | 32.6104 | 32.6104 | 37.8074 | 37.8074 | 35.3113 | 35.3113 | 28.5702 | 28.5702 | 25.6468 | 25.6468 | 20.1788 | 20.1788 | 14.882 | 14.882 | 12.2588 | 12.2588 | 13.182 | 13.182 | 7.2431 | 7.2431 | 11.9279 | 11.9279 | 4.1025 | 4.1025 | 7.7127 | 7.7127 | 1.3159 | 1.3159 | 3.5599 | 3.5599 | 0.19222 | 0.19222 | 1.0675 | 1.0675 | 0.16057 | 0.16057 | 1.2696 | 1.2696 | 0.46656 | 0.46656 | 0.20232 | 0.20232 | 0.25137 | 0.25137 | 0 | 0 | 2e-05 | 2e-05 | 0 | 0 | 0.6256 | 0.6256 | 0.52872 | 0.52872 | 1.0523 | 1.0523 | 0.97256 | 0.97256 | 3.9449 | 3.9449 | 4.9446 | 4.9446 | 2.9588 | 2.9588 | 5.4935 | 5.4935 | 12.8676 | 12.8676 | 16.9845 | 16.9845 | 14.3911 | 14.3911 | 18.1708 | 18.1708 | 33.4025 | 33.4025 | 34.7757 | 34.7757 | 27.9773 | 27.9773 | 28.6717 | 28.6717 | 38.2295 | 38.2295 | 41.0006 | 41.0006 | 33.4526 | 33.4526 | 35.3605 | 35.3605 | 42.2433 | 42.2433 | 40.3896 | 40.3896 | 34.1147 | 34.1147 | 31.1487 | 31.1487 | 34.6421 | 34.6421 | 32.2425 | 32.2425 | 29.8759 | 29.8759 | 28.8918 | 28.8918 | 27.6505 | 27.6505 | 23.8869 | 23.8869 | 20.4424 | 20.4424 | 16.1429 | 16.1429 | 21.8068 | 21.8068 | 18.5227 | 18.5227 | 8.5518 | 8.5518 | 6.9128 | 6.9128 | 4.5867 | 4.5867 | 2.7912 | 2.7912 | 0.42669 | 0.42669 | 1.8226 | 1.8226 | 0.72184 | 0.72184 | 2.6891 | 2.6891 | 0.45928 | 0.45928 | 0.46197 | 0.46197 | 3e-05 | 3e-05 | 3e-05 | 3e-05 | 0.57298 | 0.57298 | 0.12872 | 0.12872 | 1.9652 | 1.9652 | 2.1044 | 2.1044 | 2.0599 | 2.0599 | 2.2834 | 2.2834 | 11.2515 | 11.2515 | 13.3591 | 13.3591 | 10.9307 | 10.9307 | 12.2803 | 12.2803 | 31.4935 | 31.4935 | 32.0782 | 32.0782 | 23.1257 | 23.1257 | 24.1155 | 24.1155 | 46.2383 | 46.2383 | 46.6813 | 46.6813 | 39.2325 | 39.2325 | 41.2707 | 41.2707 | [5 empty] | 19 | El Cobre 220 | El Cobre 220 | Chacaya 110 | 47.9529 | 47.9529 | 47.788 | 47.788 | 47.399 | 47.399 | 46.4198 | 46.4198 | 50.0714 | 50.0714 | 48.6487 | 48.6487 | 41.9914 | 41.9914 | 40.1735 | 40.1735 | 41.3583 | 41.3583 | 41.4577 | 41.4577 | 32.2615 | 32.2615 | 29.8022 | 29.8022 | 25.779 | 25.779 | 28.5885 | 28.5885 | 18.3839 | 18.3839 | 18.8268 | 18.8268 | 23.7318 | 23.7318 | 20.3805 | 20.3805 | 12.5474 | 12.5474 | 9.4328 | 9.4328 | 11.6681 | 11.6681 | 7.8919 | 7.8919 | 5.2242 | 5.2242 | 4.1539 | 4.1539 | 3.9694 | 3.9694 | 0 | 0 | 1.4168 | 1.4168 | 0 | 0 | 3.381 | 3.381 | 0.84626 | 0.84626 | 3.0845 | 3.0845 | 0 | 0 | 4.2772 | 4.2772 | 0.85323 | 0.85323 | 3.1999 | 3.1999 | 0.00239 | 0.00239 | 5.5626 | 5.5626 | 3.1493 | 3.1493 | 6.5852 | 6.5852 | 1.3956 | 1.3956 | 15.1687 | 15.1687 | 12.6095 | 12.6095 | 12.2823 | 12.2823 | 10.0256 | 10.0256 | 27.2169 | 27.2169 | 29.5201 | 29.5201 | 21.9696 | 21.9696 | 23.5776 | 23.5776 | 35.0931 | 35.0931 | 36.3252 | 36.3252 | 32.1 | 32.1 | 30.8259 | 30.8259 | 41.635 | 41.635 | 40.9633 | 40.9633 | 33.0252 | 33.0252 | 29.2144 | 29.2144 | 29.2059 | 29.2059 | 31.3297 | 31.3297 | 24.0296 | 24.0296 | 20.6309 | 20.6309 | 17.5974 | 17.5974 | 21.1937 | 21.1937 | 15.2448 | 15.2448 | 13.4483 | 13.4483 | 17.1327 | 17.1327 | 15.5435 | 15.5435 | 4.3596 | 4.3596 | 7.0312 | 7.0312 | 5.1623 | 5.1623 | 5.0351 | 5.0351 | 3.5952 | 3.5952 | 2.6272 | 2.6272 | 2.5958 | 2.5958 | 1.2387 | 1.2387 | 1.924 | 1.924 | 1.0218 | 1.0218 | 2.5896 | 2.5896 | 0 | 0 | 2.5475 | 2.5475 | 0 | 0 | 2.9238 | 2.9238 | 0 | 0 | 3.1391 | 3.1391 | 0 | 0 | 6.7485 | 6.7485 | 5.3383 | 5.3383 | 6.6821 | 6.6821 | 5.1115 | 5.1115 | 20.6352 | 20.6352 | 18.3307 | 18.3307 | 15.7325 | 15.7325 | 8.9271 | 8.9271 | 38.4047 | 38.4047 | 42.552 | 42.552 | 32.5428 | 32.5428 | 33.8343 | 33.8343 | 41.8575 | 41.8575 | 40.7074 | 40.7074 | 35.7826 | 35.7826 | 35.3168 | 35.3168 | 42.4804 | 42.4804 | 38.2004 | 38.2004 | 28.3715 | 28.3715 | 24.4773 | 24.4773 | 36.3621 | 36.3621 | 36.7836 | 36.7836 | 26.2411 | 26.2411 | 25.0421 | 25.0421 | 16.953 | 16.953 | 18.2937 | 18.2937 | 11.5269 | 11.5269 | 9.0726 | 9.0726 | 12.4525 | 12.4525 | 10.8511 | 10.8511 | 6.3374 | 6.3374 | 5.2161 | 5.2161 | 2.0474 | 2.0474 | 1.0087 | 1.0087 | 0.00012 | 0.00012 | 0.00011 | 0.00011 | 1.764 | 1.764 | 0 | 0 | 0.203 | 0.203 | 0 | 0 | 2e-05 | 2e-05 | 0 | 0 | 0 | 0 | 0 | 0 | 1.5907 | 1.5907 | 3e-05 | 3e-05 | 1.5272 | 1.5272 | 0 | 0 | 5.2199 | 5.2199 | 4.0916 | 4.0916 | 5.2639 | 5.2639 | 0.56223 | 0.56223 | 18.6541 | 18.6541 | 17.2895 | 17.2895 | 17.2043 | 17.2043 | 12.349 | 12.349 | 35.3259 | 35.3259 | 38.6831 | 38.6831 | 28.5327 | 28.5327 | 30.7898 | 30.7898 | 40.4469 | 40.4469 | 40.6734 | 40.6734 | 34.7949 | 34.7949 | 35.1185 | 35.1185 | 41.0166 | 41.0166 | 39.3548 | 39.3548 | 30.3427 | 30.3427 | 27.2778 | 27.2778 | 31.4117 | 31.4117 | 31.9692 | 31.9692 | 28.8492 | 28.8492 | 24.2993 | 24.2993 | 21.5669 | 21.5669 | 26.676 | 26.676 | 15.0383 | 15.0383 | 16.403 | 16.403 | 18.3941 | 18.3941 | 18.751 | 18.751 | 8.7482 | 8.7482 | 6.7221 | 6.7221 | 5.1902 | 5.1902 | 2.0138 | 2.0138 | 1.4156 | 1.4156 | 0.40328 | 0.40328 | 1.0086 | 1.0086 | 1e-05 | 1e-05 | 0.45785 | 0.45785 | 0 | 0 | 4e-05 | 4e-05 | 0 | 0 | 0.57201 | 0.57201 | 0 | 0 | 2.3115 | 2.3115 | 2e-05 | 2e-05 | 1.8526 | 1.8526 | 0 | 0 | 14.3925 | 14.3925 | 10.1857 | 10.1857 | 11.733 | 11.733 | 3.838 | 3.838 | 32.4732 | 32.4732 | 30.0001 | 30.0001 | 24.1637 | 24.1637 | 21.6554 | 21.6554 | 47.0019 | 47.0019 | 54.6758 | 54.6758 | 41.6168 | 41.6168 | 41.3057 | 41.3057 | [5 empty] | 19 | El Cobre 220 | El Cobre 220 | Chacaya 110 | 2.9842 | 2.9842 | 0 | 0 | 0.001 | 0.001 | 0 | 0 | 0.00298 | 0.00298 | 0.01617 | 0.01617 | 0 | 0 | 0 | 0 | 0.01094 | 0.01094 | 0.36605 | 0.36605 | 0 | 0 | 0.11494 | 0.11494 | 1e-05 | 1e-05 | 3e-05 | 3e-05 | 0 | 0 | 0 | 0 | 0 | 0 | 0 | 0 | 0 | 0 | 0 | 0 | 0 | 0 | 0 | 0 | 0 | 0 | 0 | 0 | 0 | 0 | 0 | 0 | 0 | 0 | 0 | 0 | 0 | 0 | 0 | 0 | 0 | 0 | 0 | 0 | 0 | 0 | 0 | 0 | 0 | 0 | 0 | 0 | 0 | 0 | 0 | 0 | 0 | 0 | 0 | 0 | 0 | 0 | 0 | 0 | 0 | 0 | 0 | 0 | 4.5247 | 4.5247 | 0 | 0 | 0 | 0 | 0 | 0 | 0.11785 | 0.11785 | 0 | 0 | 0 | 0 | 0 | 0 | 0 | 0 | 0.0448 | 0.0448 | 0 | 0 | 0 | 0 | 0 | 0 | 0.49887 | 0.49887 | 0 | 0 | 0.12348 | 0.12348 | 0 | 0 | 0.00826 | 0.00826 | 0 | 0 | 0 | 0 | 0 | 0 | 0.02691 | 0.02691 | 0 | 0 | 0 | 0 | 0 | 0 | 0 | 0 | 0 | 0 | 0 | 0 | 0 | 0 | 0 | 0 | 0 | 0 | 0 | 0 | 0 | 0 | 0 | 0 | 0 | 0 | 0 | 0 | 0 | 0 | 0 | 0 | 0 | 0 | 0 | 0 | 0 | 0 | 0 | 0 | 0 | 0 | 0 | 0 | 0 | 0 | 0 | 0 | 0 | 0 | 0 | 0 | 5.2448 | 5.2448 | 0 | 0 | 0 | 0 | 0 | 0 | 3.4428 | 3.4428 | 0 | 0 | 4e-05 | 4e-05 | 0 | 0 | 0 | 0 | 0.09801 | 0.09801 | 0 | 0 | 0 | 0 | 0 | 0 | 0.40106 | 0.40106 | 0 | 0 | 0.14326 | 0.14326 | 0 | 0 | 0.01439 | 0.01439 | 0 | 0 | 0 | 0 | 0 | 0 | 0.02591 | 0.02591 | 0 | 0 | 0 | 0 | 0 | 0 | 0 | 0 | 0 | 0 | 0 | 0 | 0 | 0 | 0 | 0 | 0 | 0 | 0 | 0 | 0 | 0 | 0 | 0 | 0 | 0 | 0 | 0 | 0 | 0 | 0 | 0 | 0 | 0 | 0 | 0 | 0 | 0 | 0 | 0 | 0 | 0 | 0 | 0 | 0 | 0 | 0 | 0 | 0 | 0 | 0 | 0 | 4.7995 | 4.7995 | 0 | 0 | 0 | 0 | 0 | 0 | 3.8496 | 3.8496 | 0 | 0 | 0 | 0 | 0 | 0 | 0 | 0 | 0.19708 | 0.19708 | 0 | 0 | 0 | 0 | 0.71473 | 0.71473 | 0.42457 | 0.42457 | 0 | 0 | 0.08157 | 0.08157 | 0 | 0 | 0.09067 | 0.09067 | 0 | 0 | 4e-05 | 4e-05 | 0 | 0 | 0 | 0 | 0 | 0 | 0 | 0 | 0 | 0 | 0 | 0 | 0 | 0 | 0 | 0 | 0 | 0 | 0 | 0 | 0 | 0 | 0 | 0 | 0 | 0 | 0 | 0 | 0 | 0 | 0 | 0 | 0 | 0 | 0 | 0 | 0 | 0 | 0 | 0 | 0 | 0 | 0 | 0 | 0 | 0 | 0 | 0 | 0 | 0 | 0 | 0 | 0 | 0 | 0 | 0 | 16.4688 | 16.4688 | 0 | 0 | 1.6562 | 1.6562 | 0 | 0 | [5 empty] | 19 | El Cobre 220 | El Cobre 220 | Chacaya 110 | 0 | 0 | 0 | 0 | 0 | 0 | 0 | 0 | 0.6978 | 0.6978 | 0.84411 | 0.84411 | 0.06433 | 0.06433 | 0.1302 | 0.1302 | 0.97604 | 0.97604 | 1.1615 | 1.1615 | 0.6446 | 0.6446 | 0.59774 | 0.59774 | 0.43742 | 0.43742 | 0.44336 | 0.44336 | 0.16846 | 0.16846 | 0.13842 | 0.13842 | 0.01523 | 0.01523 | 0.01637 | 0.01637 | 0 | 0 | 0 | 0 | 0 | 0 | 0 | 0 | 0 | 0 | 0 | 0 | 0 | 0 | 0 | 0 | 0 | 0 | 0 | 0 | 0 | 0 | 0 | 0 | 0 | 0 | 0 | 0 | 0 | 0 | 0 | 0 | 0 | 0 | 0 | 0 | 0 | 0 | 0 | 0 | 0 | 0 | 0 | 0 | 0 | 0 | 0 | 0 | 0 | 0 | 0 | 0 | 0 | 0 | 0 | 0 | 0 | 0 | 0 | 0 | 4e-05 | 4e-05 | 0.01653 | 0.01653 | 0 | 0 | 0 | 0 | 0.72786 | 0.72786 | 0.91143 | 0.91143 | 0.49075 | 0.49075 | 0.56451 | 0.56451 | 0.79397 | 0.79397 | 0.75702 | 0.75702 | 0.50964 | 0.50964 | 0.61369 | 0.61369 | 0.4204 | 0.4204 | 0.41325 | 0.41325 | 0.25572 | 0.25572 | 0.24509 | 0.24509 | 0.06711 | 0.06711 | 0.06955 | 0.06955 | 0.0159 | 0.0159 | 0.02466 | 0.02466 | 0 | 0 | 0 | 0 | 0 | 0 | 0 | 0 | 0 | 0 | 0 | 0 | 0 | 0 | 0 | 0 | 0 | 0 | 0 | 0 | 0 | 0 | 0 | 0 | 0 | 0 | 0 | 0 | 0 | 0 | 0 | 0 | 0 | 0 | 0 | 0 | 0 | 0 | 0 | 0 | 0 | 0 | 0 | 0 | 0 | 0 | 0 | 0 | 0 | 0 | 0 | 0 | 0 | 0 | 0 | 0 | 0.10137 | 0.10137 | 0.15368 | 0.15368 | 4e-05 | 4e-05 | 0 | 0 | 0.78082 | 0.78082 | 0.95558 | 0.95558 | 0.51074 | 0.51074 | 0.481 | 0.481 | 0.702 | 0.702 | 0.85778 | 0.85778 | 0.47458 | 0.47458 | 0.54183 | 0.54183 | 0.26562 | 0.26562 | 0.25097 | 0.25097 | 0.17662 | 0.17662 | 0.15451 | 0.15451 | 0.16186 | 0.16186 | 0.14111 | 0.14111 | 0.01698 | 0.01698 | 0.01614 | 0.01614 | 0 | 0 | 0 | 0 | 0 | 0 | 0 | 0 | 0 | 0 | 0 | 0 | 0 | 0 | 0 | 0 | 0 | 0 | 0 | 0 | 0 | 0 | 0 | 0 | 0 | 0 | 0 | 0 | 0 | 0 | 0 | 0 | 0 | 0 | 0 | 0 | 0 | 0 | 0 | 0 | 0 | 0 | 0 | 0 | 0 | 0 | 0 | 0 | 0 | 0 | 0 | 0 | 0 | 0 | 0 | 0 | 0.09764 | 0.09764 | 0.14024 | 0.14024 | 4e-05 | 4e-05 | 3e-05 | 3e-05 | 0.88137 | 0.88137 | 1.0595 | 1.0595 | 0.47182 | 0.47182 | 0.57754 | 0.57754 | 0.79188 | 0.79188 | 0.83663 | 0.83663 | 0.39877 | 0.39877 | 0.39566 | 0.39566 | 0.33989 | 0.33989 | 0.38261 | 0.38261 | 0.1518 | 0.1518 | 0.25509 | 0.25509 | 0.09066 | 0.09066 | 0.15541 | 0.15541 | 6e-05 | 6e-05 | 0.01615 | 0.01615 | 0 | 0 | 0 | 0 | 0 | 0 | 0 | 0 | 0 | 0 | 0 | 0 | 0 | 0 | 0 | 0 | 0 | 0 | 0 | 0 | 0 | 0 | 0 | 0 | 0 | 0 | 0 | 0 | 0 | 0 | 0 | 0 | 0 | 0 | 0 | 0 | 0 | 0 | 0 | 0 | 0 | 0 | 0 | 0 | 0 | 0 | 0 | 0 | 0 | 0 | 0 | 0 | 0 | 0 | 0 | 0 | [5 empty] | 19 | El Cobre 220 | El Cobre 220 | Chacaya 110 | 0.00684 | 0.00684 | 48.345 | 48.345 | 0 | 0 | 45.9742 | 45.9742 | 25.1559 | 25.1559 | 62.6834 | 62.6834 | 14.7264 | 14.7264 | 50.0585 | 50.0585 | 13.9118 | 13.9118 | 49.8043 | 49.8043 | 8.9376 | 8.9376 | 45.76 | 45.76 | 3.8575 | 3.8575 | 37.5984 | 37.5984 | 1.9409 | 1.9409 | 34.9744 | 34.9744 | 0.25934 | 0.25934 | 34.1122 | 34.1122 | 0 | 0 | 18.1387 | 18.1387 | 0 | 0 | 11.1398 | 11.1398 | 0 | 0 | 4.9248 | 4.9248 | 0 | 0 | 1.4209 | 1.4209 | 0 | 0 | 0.56916 | 0.56916 | 0 | 0 | 2.764 | 2.764 | 0 | 0 | 2.4382 | 2.4382 | 0 | 0 | 2.9519 | 2.9519 | 0 | 0 | 2.4166 | 2.4166 | 0 | 0 | 3.7195 | 3.7195 | 0 | 0 | 2.5392 | 2.5392 | 0 | 0 | 10.4823 | 10.4823 | 0 | 0 | 6.4761 | 6.4761 | 0 | 0 | 5.0273 | 5.0273 | 0 | 0 | 2.3959 | 2.3959 | 0.0026 | 0.0026 | 34.6074 | 34.6074 | 0.00272 | 0.00272 | 30.3045 | 30.3045 | 15.0825 | 15.0825 | 51.5228 | 51.5228 | 7.8078 | 7.8078 | 40.2592 | 40.2592 | 11.473 | 11.473 | 42.5825 | 42.5825 | 6.655 | 6.655 | 32.0796 | 32.0796 | 2.2309 | 2.2309 | 30.5761 | 30.5761 | 0.92419 | 0.92419 | 26.4813 | 26.4813 | 0.22341 | 0.22341 | 24.1865 | 24.1865 | 0.02462 | 0.02462 | 12.3043 | 12.3043 | 0 | 0 | 9.2607 | 9.2607 | 0 | 0 | 3.0002 | 3.0002 | 0 | 0 | 1.9004 | 1.9004 | 0 | 0 | 1.4636 | 1.4636 | 0 | 0 | 2.5156 | 2.5156 | 0 | 0 | 1.7615 | 1.7615 | 0 | 0 | 1.3556 | 1.3556 | 0 | 0 | 1.1722 | 1.1722 | 0 | 0 | 3.4434 | 3.4434 | 0 | 0 | 2.1185 | 2.1185 | 0 | 0 | 11.044 | 11.044 | 0 | 0 | 5.0631 | 5.0631 | 0 | 0 | 7.0146 | 7.0146 | 0 | 0 | 2.4665 | 2.4665 | 0.09749 | 0.09749 | 42.2909 | 42.2909 | 0.01643 | 0.01643 | 34.6705 | 34.6705 | 18.2398 | 18.2398 | 51.7536 | 51.7536 | 9.6844 | 9.6844 | 40.7063 | 40.7063 | 8.7076 | 8.7076 | 47.7739 | 47.7739 | 4.7044 | 4.7044 | 36.2936 | 36.2936 | 2.1483 | 2.1483 | 28.7496 | 28.7496 | 0.42309 | 0.42309 | 25.6536 | 25.6536 | 0.12742 | 0.12742 | 21.7367 | 21.7367 | 0.03357 | 0.03357 | 7.853 | 7.853 | 0 | 0 | 2.9673 | 2.9673 | 0 | 0 | 0.32419 | 0.32419 | 0 | 0 | 0.25633 | 0.25633 | 0 | 0 | 0.07889 | 0.07889 | 0 | 0 | 0.25191 | 0.25191 | 0 | 0 | 0 | 0 | 0 | 0 | 0.71335 | 0.71335 | 0 | 0 | 7e-05 | 7e-05 | 0 | 0 | 3.7675 | 3.7675 | 0 | 0 | 1.0448 | 1.0448 | 0 | 0 | 12.8366 | 12.8366 | 0 | 0 | 6.0266 | 6.0266 | 0 | 0 | 12.549 | 12.549 | 0 | 0 | 5.6173 | 5.6173 | 0.08634 | 0.08634 | 41.7356 | 41.7356 | 0.00081 | 0.00081 | 36.7653 | 36.7653 | 21.4639 | 21.4639 | 52.1124 | 52.1124 | 12.3152 | 12.3152 | 42.9875 | 42.9875 | 11.1084 | 11.1084 | 46.0408 | 46.0408 | 7.2857 | 7.2857 | 38.4084 | 38.4084 | 4.2694 | 4.2694 | 36.2715 | 36.2715 | 2.2819 | 2.2819 | 29.6782 | 29.6782 | 0.62821 | 0.62821 | 27.5558 | 27.5558 | 0.05269 | 0.05269 | 18.5364 | 18.5364 | 0 | 0 | 10.0328 | 10.0328 | 0 | 0 | 1.4055 | 1.4055 | 0 | 0 | 0.51017 | 0.51017 | 0 | 0 | 0.44206 | 0.44206 | 0 | 0 | 0.43845 | 0.43845 | 0 | 0 | 0.43505 | 0.43505 | 0 | 0 | 1.0501 | 1.0501 | 0 | 0 | 0.63624 | 0.63624 | 0 | 0 | 7.9631 | 7.9631 | 0 | 0 | 3.2102 | 3.2102 | 0 | 0 | 24.4691 | 24.4691 | 0 | 0 | 17.9526 | 17.9526 | 0 | 0 | 30.1423 | 30.1423 | 0 | 0 | 18.5478 | 18.5478 | [5 empty] | 19 | El Cobre 220 | El Cobre 220 | Chacaya 110 | 55.3794 | 55.3794 | 51.0441 | 51.0441 | 53.2105 | 53.2105 | 48.3678 | 48.3678 | 60.5327 | 60.5327 | 53.8436 | 53.8436 | 50.8202 | 50.8202 | 46.4059 | 46.4059 | 49.708 | 49.708 | 47.5786 | 47.5786 | 45.8988 | 45.8988 | 43.1471 | 43.1471 | 39.4156 | 39.4156 | 33.8922 | 33.8922 | 38.129 | 38.129 | 29.498 | 29.498 | 35.8211 | 35.8211 | 29.4434 | 29.4434 | 20.878 | 20.878 | 15.2892 | 15.2892 | 19.6825 | 19.6825 | 13.3429 | 13.3429 | 8.4504 | 8.4504 | 6.8277 | 6.8277 | 6.6748 | 6.6748 | 3.9909 | 3.9909 | 2.8554 | 2.8554 | 2.5351 | 2.5351 | 3.5967 | 3.5967 | 3.3231 | 3.3231 | 3.0233 | 3.0233 | 2.8158 | 2.8158 | 4.9764 | 4.9764 | 4.6105 | 4.6105 | 4.3686 | 4.3686 | 4.1106 | 4.1106 | 8.5194 | 8.5194 | 7.9858 | 7.9858 | 7.9188 | 7.9188 | 7.4673 | 7.4673 | 20.3082 | 20.3082 | 19.2535 | 19.2535 | 15.1987 | 15.1987 | 13.5815 | 13.5815 | 35.6231 | 35.6231 | 32.6874 | 32.6874 | 29.0994 | 29.0994 | 26.2947 | 26.2947 | 45.9422 | 45.9422 | 40.9261 | 40.9261 | 38.157 | 38.157 | 33.3213 | 33.3213 | 49.7859 | 49.7859 | 44.9697 | 44.9697 | 40.5164 | 40.5164 | 36.0808 | 36.0808 | 42.4946 | 42.4946 | 41.0339 | 41.0339 | 34.5745 | 34.5745 | 31.0434 | 31.0434 | 31.0126 | 31.0126 | 27.5968 | 27.5968 | 26.9394 | 26.9394 | 19.7656 | 19.7656 | 25.1279 | 25.1279 | 20.0611 | 20.0611 | 14.7305 | 14.7305 | 10.1494 | 10.1494 | 15.2693 | 15.2693 | 12.7289 | 12.7289 | 4.8628 | 4.8628 | 3.5593 | 3.5593 | 3.9197 | 3.9197 | 2.9481 | 2.9481 | 2.8866 | 2.8866 | 2.582 | 2.582 | 2.9619 | 2.9619 | 2.8565 | 2.8565 | 2.8319 | 2.8319 | 2.8166 | 2.8166 | 3.5727 | 3.5727 | 3.3981 | 3.3981 | 2.774 | 2.774 | 2.7668 | 2.7668 | 11.5401 | 11.5401 | 12.1702 | 12.1702 | 8.6323 | 8.6323 | 8.8628 | 8.8628 | 26.6576 | 26.6576 | 25.4916 | 25.4916 | 20.3812 | 20.3812 | 21.3619 | 21.3619 | 51.2124 | 51.2124 | 46.3974 | 46.3974 | 39.2816 | 39.2816 | 37.3993 | 37.3993 | 50.5688 | 50.5688 | 49.053 | 49.053 | 43.5998 | 43.5998 | 38.6104 | 38.6104 | 49.7743 | 49.7743 | 47.9277 | 47.9277 | 39.7014 | 39.7014 | 34.812 | 34.812 | 45.2546 | 45.2546 | 44.6868 | 44.6868 | 38.2507 | 38.2507 | 34.8223 | 34.8223 | 29.2446 | 29.2446 | 27.1283 | 27.1283 | 27.4167 | 27.4167 | 16.8934 | 16.8934 | 24.7728 | 24.7728 | 15.7738 | 15.7738 | 12.1096 | 12.1096 | 7.6491 | 7.6491 | 10.5509 | 10.5509 | 5.0659 | 5.0659 | 3.3274 | 3.3274 | 0.51591 | 0.51591 | 1.4659 | 1.4659 | 0.8697 | 0.8697 | 0.25357 | 0.25357 | 0.18683 | 0.18683 | 0.62764 | 0.62764 | 0.28015 | 0.28015 | 0.30654 | 0.30654 | 0.29154 | 0.29154 | 3.196 | 3.196 | 2.8239 | 2.8239 | 3.0199 | 3.0199 | 3.0292 | 3.0292 | 10.3299 | 10.3299 | 9.8278 | 9.8278 | 6.4913 | 6.4913 | 7.6017 | 7.6017 | 24.8429 | 24.8429 | 24.8011 | 24.8011 | 19.3307 | 19.3307 | 17.9174 | 17.9174 | 44.3202 | 44.3202 | 42.6899 | 42.6899 | 36.5857 | 36.5857 | 35.1889 | 35.1889 | 47.6504 | 47.6504 | 45.4796 | 45.4796 | 42.3301 | 42.3301 | 40.3847 | 40.3847 | 50.9416 | 50.9416 | 47.0315 | 47.0315 | 41.9698 | 41.9698 | 36.5192 | 36.5192 | 45.1001 | 45.1001 | 40.906 | 40.906 | 39.2847 | 39.2847 | 33.3286 | 33.3286 | 36.4726 | 36.4726 | 30.0609 | 30.0609 | 31.7027 | 31.7027 | 26.4707 | 26.4707 | 29.2854 | 29.2854 | 24.2074 | 24.2074 | 19.8383 | 19.8383 | 14.4964 | 14.4964 | 13.6843 | 13.6843 | 10.0436 | 10.0436 | 3.5574 | 3.5574 | 3.037 | 3.037 | 2.1504 | 2.1504 | 1.3685 | 1.3685 | 0.73459 | 0.73459 | 0.44061 | 0.44061 | 0.44161 | 0.44161 | 0.56845 | 0.56845 | 0.61606 | 0.61606 | 0.68182 | 0.68182 | 2.8498 | 2.8498 | 2.7705 | 2.7705 | 2.1763 | 2.1763 | 2.7542 | 2.7542 | 21.6792 | 21.6792 | 20.2548 | 20.2548 | 14.026 | 14.026 | 15.3805 | 15.3805 | 38.1668 | 38.1668 | 37.2033 | 37.2033 | 29.5744 | 29.5744 | 29.1581 | 29.1581 | 57.6887 | 57.6887 | 54.6587 | 54.6587 | 50.3963 | 50.3963 | 47.7018 | 47.7018
|  |  | 20 | Laberinto 220 | Laberinto 220 | Chacaya 110 | 46.0294 | 46.0294 | 47.3489 | 47.3489 | 42.6076 | 42.6076 | 47.3298 | 47.3298 | 49.6483 | 49.6483 | 49.9815 | 49.9815 | 41.1561 | 41.1561 | 41.9147 | 41.9147 | 41.5403 | 41.5403 | 38.5001 | 38.5001 | 34.5727 | 34.5727 | 32.398 | 32.398 | 27.2184 | 27.2184 | 22.6549 | 22.6549 | 21.7689 | 21.7689 | 20.0165 | 20.0165 | 23.9586 | 23.9586 | 22.3856 | 22.3856 | 12.5246 | 12.5246 | 13.4542 | 13.4542 | 10.4422 | 10.4422 | 8.9657 | 8.9657 | 4.3015 | 4.3015 | 5.547 | 5.547 | 3.4056 | 3.4056 | 2.2854 | 2.2854 | 9e-05 | 9e-05 | 1.0064 | 1.0064 | 3.3838 | 3.3838 | 3.3986 | 3.3986 | 3.2532 | 3.2532 | 3.2593 | 3.2593 | 4.3762 | 4.3762 | 4.4792 | 4.4792 | 3.4652 | 3.4652 | 3.2022 | 3.2022 | 4.628 | 4.628 | 4.5827 | 4.5827 | 6.4433 | 6.4433 | 6.586 | 6.586 | 12.8488 | 12.8488 | 14.4994 | 14.4994 | 10.9286 | 10.9286 | 12.6135 | 12.6135 | 24.7569 | 24.7569 | 25.5101 | 25.5101 | 21.3242 | 21.3242 | 22.7608 | 22.7608 | 31.3639 | 31.3639 | 34.4601 | 34.4601 | 28.245 | 28.245 | 30.5716 | 30.5716 | 42.6241 | 42.6241 | 41.2302 | 41.2302 | 35.769 | 35.769 | 31.9859 | 31.9859 | 34.5328 | 34.5328 | 30.8221 | 30.8221 | 25.6171 | 25.6171 | 25.9078 | 25.9078 | 20.6657 | 20.6657 | 17.6714 | 17.6714 | 17.5175 | 17.5175 | 15.6256 | 15.6256 | 15.2054 | 15.2054 | 16.2787 | 16.2787 | 4.0347 | 4.0347 | 5.9912 | 5.9912 | 5.3519 | 5.3519 | 7.123 | 7.123 | 3.3651 | 3.3651 | 4.0002 | 4.0002 | 2.5638 | 2.5638 | 2.6216 | 2.6216 | 2.4677 | 2.4677 | 2.5024 | 2.5024 | 2.4587 | 2.4587 | 2.6006 | 2.6006 | 1.9669 | 1.9669 | 1.9768 | 1.9768 | 3.1402 | 3.1402 | 3.2762 | 3.2762 | 3.1632 | 3.1632 | 3.2984 | 3.2984 | 7.1961 | 7.1961 | 8.18 | 8.18 | 6.1595 | 6.1595 | 7.0388 | 7.0388 | 15.8267 | 15.8267 | 19.211 | 19.211 | 14.4415 | 14.4415 | 16.9982 | 16.9982 | 34.351 | 34.351 | 38.8078 | 38.8078 | 30.6276 | 30.6276 | 34.3125 | 34.3125 | 40.1323 | 40.1323 | 42.5536 | 42.5536 | 35.0598 | 35.0598 | 36.4547 | 36.4547 | 47.0101 | 47.0101 | 42.4346 | 42.4346 | 33.2068 | 33.2068 | 32.5917 | 32.5917 | 37.7906 | 37.7906 | 35.3321 | 35.3321 | 28.5624 | 28.5624 | 25.6621 | 25.6621 | 20.1882 | 20.1882 | 14.9138 | 14.9138 | 12.2499 | 12.2499 | 13.1918 | 13.1918 | 7.2442 | 7.2442 | 11.9535 | 11.9535 | 4.102 | 4.102 | 7.718 | 7.718 | 1.3156 | 1.3156 | 3.5597 | 3.5597 | 0.19147 | 0.19147 | 1.0637 | 1.0637 | 0.16055 | 0.16055 | 1.267 | 1.267 | 0.46477 | 0.46477 | 0.20153 | 0.20153 | 0.25135 | 0.25135 | 0 | 0 | 2e-05 | 2e-05 | 0 | 0 | 0.62548 | 0.62548 | 0.52867 | 0.52867 | 1.0522 | 1.0522 | 0.97252 | 0.97252 | 3.9444 | 3.9444 | 4.9436 | 4.9436 | 2.9579 | 2.9579 | 5.4912 | 5.4912 | 12.8653 | 12.8653 | 16.9816 | 16.9816 | 14.3895 | 14.3895 | 18.1684 | 18.1684 | 33.3962 | 33.3962 | 34.7683 | 34.7683 | 27.9708 | 27.9708 | 28.6643 | 28.6643 | 38.2219 | 38.2219 | 40.9904 | 40.9904 | 33.4504 | 33.4504 | 35.3548 | 35.3548 | 42.2344 | 42.2344 | 40.3767 | 40.3767 | 34.1099 | 34.1099 | 31.1457 | 31.1457 | 34.6317 | 34.6317 | 32.2299 | 32.2299 | 29.8658 | 29.8658 | 28.8824 | 28.8824 | 27.6448 | 27.6448 | 23.873 | 23.873 | 20.4392 | 20.4392 | 16.1389 | 16.1389 | 21.802 | 21.802 | 18.5161 | 18.5161 | 8.5496 | 8.5496 | 6.9119 | 6.9119 | 4.5861 | 4.5861 | 2.7911 | 2.7911 | 0.4265 | 0.4265 | 1.8225 | 1.8225 | 0.7215 | 0.7215 | 2.6886 | 2.6886 | 0.45928 | 0.45928 | 0.46175 | 0.46175 | 3e-05 | 3e-05 | 3e-05 | 3e-05 | 0.57297 | 0.57297 | 0.1287 | 0.1287 | 1.965 | 1.965 | 2.104 | 2.104 | 2.0594 | 2.0594 | 2.2831 | 2.2831 | 11.2427 | 11.2427 | 13.3493 | 13.3493 | 10.9238 | 10.9238 | 12.2711 | 12.2711 | 31.4716 | 31.4716 | 32.0616 | 32.0616 | 23.1108 | 23.1108 | 24.0993 | 24.0993 | 46.2047 | 46.2047 | 46.647 | 46.647 | 39.2098 | 39.2098 | 41.2447 | 41.2447 | [5 empty] | 20 | Laberinto 220 | Laberinto 220 | Chacaya 110 | 47.8616 | 47.8616 | 47.685 | 47.685 | 47.3203 | 47.3203 | 46.3286 | 46.3286 | 49.9509 | 49.9509 | 48.5208 | 48.5208 | 41.8937 | 41.8937 | 40.0756 | 40.0756 | 41.2885 | 41.2885 | 41.3792 | 41.3792 | 32.2104 | 32.2104 | 29.7545 | 29.7545 | 25.7079 | 25.7079 | 28.5217 | 28.5217 | 18.3391 | 18.3391 | 18.7878 | 18.7878 | 23.6784 | 23.6784 | 20.3396 | 20.3396 | 12.5262 | 12.5262 | 9.4184 | 9.4184 | 11.6408 | 11.6408 | 7.8707 | 7.8707 | 5.2104 | 5.2104 | 4.1431 | 4.1431 | 3.9624 | 3.9624 | 0 | 0 | 1.4132 | 1.4132 | 0 | 0 | 3.372 | 3.372 | 0.84456 | 0.84456 | 3.0765 | 3.0765 | 0 | 0 | 4.2661 | 4.2661 | 0.85175 | 0.85175 | 3.1914 | 3.1914 | 0.00239 | 0.00239 | 5.5469 | 5.5469 | 3.1406 | 3.1406 | 6.569 | 6.569 | 1.3921 | 1.3921 | 15.1437 | 15.1437 | 12.5874 | 12.5874 | 12.2598 | 12.2598 | 10.0084 | 10.0084 | 27.1724 | 27.1724 | 29.479 | 29.479 | 21.9335 | 21.9335 | 23.5435 | 23.5435 | 35.0256 | 35.0256 | 36.2495 | 36.2495 | 32.0302 | 32.0302 | 30.7649 | 30.7649 | 41.5177 | 41.5177 | 40.8625 | 40.8625 | 32.9456 | 32.9456 | 29.1456 | 29.1456 | 29.158 | 29.158 | 31.2722 | 31.2722 | 23.992 | 23.992 | 20.6047 | 20.6047 | 17.5585 | 17.5585 | 21.1407 | 21.1407 | 15.2093 | 15.2093 | 13.4128 | 13.4128 | 17.0968 | 17.0968 | 15.509 | 15.509 | 4.351 | 4.351 | 7.0189 | 7.0189 | 5.1495 | 5.1495 | 5.0231 | 5.0231 | 3.5846 | 3.5846 | 2.6205 | 2.6205 | 2.5888 | 2.5888 | 1.2366 | 1.2366 | 1.9189 | 1.9189 | 1.02 | 1.02 | 2.5848 | 2.5848 | 0 | 0 | 2.5424 | 2.5424 | 0 | 0 | 2.9229 | 2.9229 | 0 | 0 | 3.1388 | 3.1388 | 0 | 0 | 6.7471 | 6.7471 | 5.3372 | 5.3372 | 6.6798 | 6.6798 | 5.1105 | 5.1105 | 20.6524 | 20.6524 | 18.323 | 18.323 | 15.7372 | 15.7372 | 8.9238 | 8.9238 | 38.3938 | 38.3938 | 42.5329 | 42.5329 | 32.5256 | 32.5256 | 33.8263 | 33.8263 | 41.8427 | 41.8427 | 40.6837 | 40.6837 | 35.7632 | 35.7632 | 35.2957 | 35.2957 | 42.4643 | 42.4643 | 38.1433 | 38.1433 | 28.3349 | 28.3349 | 24.4129 | 24.4129 | 36.3778 | 36.3778 | 36.8085 | 36.8085 | 26.2552 | 26.2552 | 25.0485 | 25.0485 | 16.9878 | 16.9878 | 18.3069 | 18.3069 | 11.5266 | 11.5266 | 9.0599 | 9.0599 | 12.4615 | 12.4615 | 10.8452 | 10.8452 | 6.3468 | 6.3468 | 5.2059 | 5.2059 | 2.0455 | 2.0455 | 1.0061 | 1.0061 | 0.00012 | 0.00012 | 0.00011 | 0.00011 | 1.76 | 1.76 | 0 | 0 | 0.20222 | 0.20222 | 0 | 0 | 2e-05 | 2e-05 | 0 | 0 | 0 | 0 | 0 | 0 | 1.5905 | 1.5905 | 3e-05 | 3e-05 | 1.5272 | 1.5272 | 0 | 0 | 5.218 | 5.218 | 4.0906 | 4.0906 | 5.2627 | 5.2627 | 0.562 | 0.562 | 18.6508 | 18.6508 | 17.2881 | 17.2881 | 17.2025 | 17.2025 | 12.3487 | 12.3487 | 35.3195 | 35.3195 | 38.673 | 38.673 | 28.5277 | 28.5277 | 30.786 | 30.786 | 40.4384 | 40.4384 | 40.6565 | 40.6565 | 34.7917 | 34.7917 | 35.1162 | 35.1162 | 41.0009 | 41.0009 | 39.3383 | 39.3383 | 30.3371 | 30.3371 | 27.2721 | 27.2721 | 31.3987 | 31.3987 | 31.9569 | 31.9569 | 28.8391 | 28.8391 | 24.2907 | 24.2907 | 21.5573 | 21.5573 | 26.6628 | 26.6628 | 15.0323 | 15.0323 | 16.3986 | 16.3986 | 18.3881 | 18.3881 | 18.7479 | 18.7479 | 8.7472 | 8.7472 | 6.7199 | 6.7199 | 5.1897 | 5.1897 | 2.0135 | 2.0135 | 1.4156 | 1.4156 | 0.40326 | 0.40326 | 1.0083 | 1.0083 | 1e-05 | 1e-05 | 0.45785 | 0.45785 | 0 | 0 | 4e-05 | 4e-05 | 0 | 0 | 0.57197 | 0.57197 | 0 | 0 | 2.3111 | 2.3111 | 2e-05 | 2e-05 | 1.8524 | 1.8524 | 0 | 0 | 14.3833 | 14.3833 | 10.1818 | 10.1818 | 11.7252 | 11.7252 | 3.8367 | 3.8367 | 32.453 | 32.453 | 29.9844 | 29.9844 | 24.1535 | 24.1535 | 21.651 | 21.651 | 46.9656 | 46.9656 | 54.6364 | 54.6364 | 41.5918 | 41.5918 | 41.288 | 41.288 | [5 empty] | 20 | Laberinto 220 | Laberinto 220 | Chacaya 110 | 2.9761 | 2.9761 | 0 | 0 | 0.001 | 0.001 | 0 | 0 | 0.00297 | 0.00297 | 0.01613 | 0.01613 | 0 | 0 | 0 | 0 | 0.01092 | 0.01092 | 0.36547 | 0.36547 | 0 | 0 | 0.1147 | 0.1147 | 1e-05 | 1e-05 | 3e-05 | 3e-05 | 0 | 0 | 0 | 0 | 0 | 0 | 0 | 0 | 0 | 0 | 0 | 0 | 0 | 0 | 0 | 0 | 0 | 0 | 0 | 0 | 0 | 0 | 0 | 0 | 0 | 0 | 0 | 0 | 0 | 0 | 0 | 0 | 0 | 0 | 0 | 0 | 0 | 0 | 0 | 0 | 0 | 0 | 0 | 0 | 0 | 0 | 0 | 0 | 0 | 0 | 0 | 0 | 0 | 0 | 0 | 0 | 0 | 0 | 0 | 0 | 4.5154 | 4.5154 | 0 | 0 | 0 | 0 | 0 | 0 | 0.11762 | 0.11762 | 0 | 0 | 0 | 0 | 0 | 0 | 0 | 0 | 0.04468 | 0.04468 | 0 | 0 | 0 | 0 | 0 | 0 | 0.49845 | 0.49845 | 0 | 0 | 0.12329 | 0.12329 | 0 | 0 | 0.00824 | 0.00824 | 0 | 0 | 0 | 0 | 0 | 0 | 0.02691 | 0.02691 | 0 | 0 | 0 | 0 | 0 | 0 | 0 | 0 | 0 | 0 | 0 | 0 | 0 | 0 | 0 | 0 | 0 | 0 | 0 | 0 | 0 | 0 | 0 | 0 | 0 | 0 | 0 | 0 | 0 | 0 | 0 | 0 | 0 | 0 | 0 | 0 | 0 | 0 | 0 | 0 | 0 | 0 | 0 | 0 | 0 | 0 | 0 | 0 | 0 | 0 | 0 | 0 | 5.246 | 5.246 | 0 | 0 | 0 | 0 | 0 | 0 | 3.4414 | 3.4414 | 0 | 0 | 4e-05 | 4e-05 | 0 | 0 | 0 | 0 | 0.098 | 0.098 | 0 | 0 | 0 | 0 | 0 | 0 | 0.40076 | 0.40076 | 0 | 0 | 0.14325 | 0.14325 | 0 | 0 | 0.01434 | 0.01434 | 0 | 0 | 0 | 0 | 0 | 0 | 0.02591 | 0.02591 | 0 | 0 | 0 | 0 | 0 | 0 | 0 | 0 | 0 | 0 | 0 | 0 | 0 | 0 | 0 | 0 | 0 | 0 | 0 | 0 | 0 | 0 | 0 | 0 | 0 | 0 | 0 | 0 | 0 | 0 | 0 | 0 | 0 | 0 | 0 | 0 | 0 | 0 | 0 | 0 | 0 | 0 | 0 | 0 | 0 | 0 | 0 | 0 | 0 | 0 | 0 | 0 | 4.8008 | 4.8008 | 0 | 0 | 0 | 0 | 0 | 0 | 3.8487 | 3.8487 | 0 | 0 | 0 | 0 | 0 | 0 | 0 | 0 | 0.19701 | 0.19701 | 0 | 0 | 0 | 0 | 0.71425 | 0.71425 | 0.42437 | 0.42437 | 0 | 0 | 0.08155 | 0.08155 | 0 | 0 | 0.09067 | 0.09067 | 0 | 0 | 4e-05 | 4e-05 | 0 | 0 | 0 | 0 | 0 | 0 | 0 | 0 | 0 | 0 | 0 | 0 | 0 | 0 | 0 | 0 | 0 | 0 | 0 | 0 | 0 | 0 | 0 | 0 | 0 | 0 | 0 | 0 | 0 | 0 | 0 | 0 | 0 | 0 | 0 | 0 | 0 | 0 | 0 | 0 | 0 | 0 | 0 | 0 | 0 | 0 | 0 | 0 | 0 | 0 | 0 | 0 | 0 | 0 | 0 | 0 | 16.4639 | 16.4639 | 0 | 0 | 1.6563 | 1.6563 | 0 | 0 | [5 empty] | 20 | Laberinto 220 | Laberinto 220 | Chacaya 110 | 0 | 0 | 0 | 0 | 0 | 0 | 0 | 0 | 0.69607 | 0.69607 | 0.84261 | 0.84261 | 0.06427 | 0.06427 | 0.13011 | 0.13011 | 0.97407 | 0.97407 | 1.1585 | 1.1585 | 0.64309 | 0.64309 | 0.59605 | 0.59605 | 0.43618 | 0.43618 | 0.44192 | 0.44192 | 0.16795 | 0.16795 | 0.13803 | 0.13803 | 0.01518 | 0.01518 | 0.01636 | 0.01636 | 0 | 0 | 0 | 0 | 0 | 0 | 0 | 0 | 0 | 0 | 0 | 0 | 0 | 0 | 0 | 0 | 0 | 0 | 0 | 0 | 0 | 0 | 0 | 0 | 0 | 0 | 0 | 0 | 0 | 0 | 0 | 0 | 0 | 0 | 0 | 0 | 0 | 0 | 0 | 0 | 0 | 0 | 0 | 0 | 0 | 0 | 0 | 0 | 0 | 0 | 0 | 0 | 0 | 0 | 0 | 0 | 0 | 0 | 0 | 0 | 4e-05 | 4e-05 | 0.01653 | 0.01653 | 0 | 0 | 0 | 0 | 0.7256 | 0.7256 | 0.79025 | 0.79025 | 0.48922 | 0.48922 | 0.50357 | 0.50357 | 0.79262 | 0.79262 | 0.75557 | 0.75557 | 0.50859 | 0.50859 | 0.55242 | 0.55242 | 0.41937 | 0.41937 | 0.41222 | 0.41222 | 0.255 | 0.255 | 0.24436 | 0.24436 | 0.06693 | 0.06693 | 0.06935 | 0.06935 | 0.01588 | 0.01588 | 0.02457 | 0.02457 | 0 | 0 | 0 | 0 | 0 | 0 | 0 | 0 | 0 | 0 | 0 | 0 | 0 | 0 | 0 | 0 | 0 | 0 | 0 | 0 | 0 | 0 | 0 | 0 | 0 | 0 | 0 | 0 | 0 | 0 | 0 | 0 | 0 | 0 | 0 | 0 | 0 | 0 | 0 | 0 | 0 | 0 | 0 | 0 | 0 | 0 | 0 | 0 | 0 | 0 | 0 | 0 | 0 | 0 | 0 | 0 | 0.10132 | 0.10132 | 0.15366 | 0.15366 | 4e-05 | 4e-05 | 0 | 0 | 0.78027 | 0.78027 | 0.95491 | 0.95491 | 0.51014 | 0.51014 | 0.4806 | 0.4806 | 0.70157 | 0.70157 | 0.85736 | 0.85736 | 0.47432 | 0.47432 | 0.54165 | 0.54165 | 0.26543 | 0.26543 | 0.25071 | 0.25071 | 0.17647 | 0.17647 | 0.15441 | 0.15441 | 0.16177 | 0.16177 | 0.14097 | 0.14097 | 0.01697 | 0.01697 | 0.01613 | 0.01613 | 0 | 0 | 0 | 0 | 0 | 0 | 0 | 0 | 0 | 0 | 0 | 0 | 0 | 0 | 0 | 0 | 0 | 0 | 0 | 0 | 0 | 0 | 0 | 0 | 0 | 0 | 0 | 0 | 0 | 0 | 0 | 0 | 0 | 0 | 0 | 0 | 0 | 0 | 0 | 0 | 0 | 0 | 0 | 0 | 0 | 0 | 0 | 0 | 0 | 0 | 0 | 0 | 0 | 0 | 0 | 0 | 0.09763 | 0.09763 | 0.14019 | 0.14019 | 4e-05 | 4e-05 | 3e-05 | 3e-05 | 0.88088 | 0.88088 | 1.0591 | 1.0591 | 0.47151 | 0.47151 | 0.57705 | 0.57705 | 0.79172 | 0.79172 | 0.83651 | 0.83651 | 0.39862 | 0.39862 | 0.39541 | 0.39541 | 0.33965 | 0.33965 | 0.38245 | 0.38245 | 0.15169 | 0.15169 | 0.25495 | 0.25495 | 0.09059 | 0.09059 | 0.15529 | 0.15529 | 6e-05 | 6e-05 | 0.01615 | 0.01615 | 0 | 0 | 0 | 0 | 0 | 0 | 0 | 0 | 0 | 0 | 0 | 0 | 0 | 0 | 0 | 0 | 0 | 0 | 0 | 0 | 0 | 0 | 0 | 0 | 0 | 0 | 0 | 0 | 0 | 0 | 0 | 0 | 0 | 0 | 0 | 0 | 0 | 0 | 0 | 0 | 0 | 0 | 0 | 0 | 0 | 0 | 0 | 0 | 0 | 0 | 0 | 0 | 0 | 0 | 0 | 0 | [5 empty] | 20 | Laberinto 220 | Laberinto 220 | Chacaya 110 | 0.00684 | 0.00684 | 48.2942 | 48.2942 | 0 | 0 | 45.9092 | 45.9092 | 25.0965 | 25.0965 | 62.6615 | 62.6615 | 14.6844 | 14.6844 | 50.0484 | 50.0484 | 13.8766 | 13.8766 | 49.7523 | 49.7523 | 8.9144 | 8.9144 | 45.6982 | 45.6982 | 3.8467 | 3.8467 | 37.5455 | 37.5455 | 1.9351 | 1.9351 | 34.9326 | 34.9326 | 0.25881 | 0.25881 | 34.0891 | 34.0891 | 0 | 0 | 18.1338 | 18.1338 | 0 | 0 | 11.1239 | 11.1239 | 0 | 0 | 4.9195 | 4.9195 | 0 | 0 | 1.4173 | 1.4173 | 0 | 0 | 0.56774 | 0.56774 | 0 | 0 | 2.7571 | 2.7571 | 0 | 0 | 2.432 | 2.432 | 0 | 0 | 2.9444 | 2.9444 | 0 | 0 | 2.4104 | 2.4104 | 0 | 0 | 3.7096 | 3.7096 | 0 | 0 | 2.5328 | 2.5328 | 0 | 0 | 10.4556 | 10.4556 | 0 | 0 | 6.4595 | 6.4595 | 0 | 0 | 5.0167 | 5.0167 | 0 | 0 | 2.3907 | 2.3907 | 0.00259 | 0.00259 | 34.5701 | 34.5701 | 0.00272 | 0.00272 | 30.2759 | 30.2759 | 15.0398 | 15.0398 | 51.5024 | 51.5024 | 7.785 | 7.785 | 40.2561 | 40.2561 | 11.4408 | 11.4408 | 42.5428 | 42.5428 | 6.6374 | 6.6374 | 32.0388 | 32.0388 | 2.2265 | 2.2265 | 30.5467 | 30.5467 | 0.92249 | 0.92249 | 26.4556 | 26.4556 | 0.22297 | 0.22297 | 24.1694 | 24.1694 | 0.02457 | 0.02457 | 12.292 | 12.292 | 0 | 0 | 9.2549 | 9.2549 | 0 | 0 | 2.9998 | 2.9998 | 0 | 0 | 1.8935 | 1.8935 | 0 | 0 | 1.4596 | 1.4596 | 0 | 0 | 2.5109 | 2.5109 | 0 | 0 | 1.7573 | 1.7573 | 0 | 0 | 1.3509 | 1.3509 | 0 | 0 | 1.1683 | 1.1683 | 0 | 0 | 3.4379 | 3.4379 | 0 | 0 | 2.116 | 2.116 | 0 | 0 | 11.0432 | 11.0432 | 0 | 0 | 5.0631 | 5.0631 | 0 | 0 | 7.0127 | 7.0127 | 0 | 0 | 2.4676 | 2.4676 | 0.09744 | 0.09744 | 42.2823 | 42.2823 | 0.01642 | 0.01642 | 34.6658 | 34.6658 | 18.228 | 18.228 | 51.7387 | 51.7387 | 9.6794 | 9.6794 | 40.7017 | 40.7017 | 8.6956 | 8.6956 | 47.7555 | 47.7555 | 4.6986 | 4.6986 | 36.2819 | 36.2819 | 2.1471 | 2.1471 | 28.7467 | 28.7467 | 0.42291 | 0.42291 | 25.6473 | 25.6473 | 0.12717 | 0.12717 | 21.7338 | 21.7338 | 0.0335 | 0.0335 | 7.8526 | 7.8526 | 0 | 0 | 2.9667 | 2.9667 | 0 | 0 | 0.32416 | 0.32416 | 0 | 0 | 0.25636 | 0.25636 | 0 | 0 | 0.07889 | 0.07889 | 0 | 0 | 0.25189 | 0.25189 | 0 | 0 | 0 | 0 | 0 | 0 | 0.71331 | 0.71331 | 0 | 0 | 7e-05 | 7e-05 | 0 | 0 | 3.7674 | 3.7674 | 0 | 0 | 1.0447 | 1.0447 | 0 | 0 | 12.8354 | 12.8354 | 0 | 0 | 6.0261 | 6.0261 | 0 | 0 | 12.5436 | 12.5436 | 0 | 0 | 5.6197 | 5.6197 | 0.08631 | 0.08631 | 41.7269 | 41.7269 | 0.00081 | 0.00081 | 36.7641 | 36.7641 | 21.4592 | 21.4592 | 52.0997 | 52.0997 | 12.313 | 12.313 | 42.9799 | 42.9799 | 11.1069 | 11.1069 | 46.0238 | 46.0238 | 7.285 | 7.285 | 38.3916 | 38.3916 | 4.2688 | 4.2688 | 36.2616 | 36.2616 | 2.2806 | 2.2806 | 29.6708 | 29.6708 | 0.62801 | 0.62801 | 27.5451 | 27.5451 | 0.05268 | 0.05268 | 18.5302 | 18.5302 | 0 | 0 | 10.0299 | 10.0299 | 0 | 0 | 1.4053 | 1.4053 | 0 | 0 | 0.50987 | 0.50987 | 0 | 0 | 0.44204 | 0.44204 | 0 | 0 | 0.4384 | 0.4384 | 0 | 0 | 0.43498 | 0.43498 | 0 | 0 | 1.05 | 1.05 | 0 | 0 | 0.63617 | 0.63617 | 0 | 0 | 7.9625 | 7.9625 | 0 | 0 | 3.2102 | 3.2102 | 0 | 0 | 24.465 | 24.465 | 0 | 0 | 17.9489 | 17.9489 | 0 | 0 | 30.137 | 30.137 | 0 | 0 | 18.5429 | 18.5429 | [5 empty] | 20 | Laberinto 220 | Laberinto 220 | Chacaya 110 | 55.3517 | 55.3517 | 50.9635 | 50.9635 | 53.1939 | 53.1939 | 48.2634 | 48.2634 | 60.4657 | 60.4657 | 53.7221 | 53.7221 | 50.7668 | 50.7668 | 46.3015 | 46.3015 | 49.6576 | 49.6576 | 47.5061 | 47.5061 | 45.8569 | 45.8569 | 43.0723 | 43.0723 | 39.3745 | 39.3745 | 33.8402 | 33.8402 | 38.0911 | 38.0911 | 29.4563 | 29.4563 | 35.7827 | 35.7827 | 29.3725 | 29.3725 | 20.865 | 20.865 | 15.2605 | 15.2605 | 19.6802 | 19.6802 | 13.3152 | 13.3152 | 8.4471 | 8.4471 | 6.8095 | 6.8095 | 6.6699 | 6.6699 | 3.9831 | 3.9831 | 2.8529 | 2.8529 | 2.5281 | 2.5281 | 3.5922 | 3.5922 | 3.3174 | 3.3174 | 3.0198 | 3.0198 | 2.8121 | 2.8121 | 4.9755 | 4.9755 | 4.5981 | 4.5981 | 4.3685 | 4.3685 | 4.0995 | 4.0995 | 8.5179 | 8.5179 | 7.9613 | 7.9613 | 7.9177 | 7.9177 | 7.4444 | 7.4444 | 20.2932 | 20.2932 | 19.2214 | 19.2214 | 15.186 | 15.186 | 13.5581 | 13.5581 | 35.5961 | 35.5961 | 32.6431 | 32.6431 | 29.0798 | 29.0798 | 26.2648 | 26.2648 | 45.929 | 45.929 | 40.8592 | 40.8592 | 38.1486 | 38.1486 | 33.2559 | 33.2559 | 49.7232 | 49.7232 | 44.8638 | 44.8638 | 40.4804 | 40.4804 | 35.9922 | 35.9922 | 42.4438 | 42.4438 | 40.9698 | 40.9698 | 34.5355 | 34.5355 | 30.9952 | 30.9952 | 30.99 | 30.99 | 27.5548 | 27.5548 | 26.9188 | 26.9188 | 19.7318 | 19.7318 | 25.1028 | 25.1028 | 20.0193 | 20.0193 | 14.7131 | 14.7131 | 10.1226 | 10.1226 | 15.2585 | 15.2585 | 12.698 | 12.698 | 4.8624 | 4.8624 | 3.5487 | 3.5487 | 3.9111 | 3.9111 | 2.9432 | 2.9432 | 2.8786 | 2.8786 | 2.5757 | 2.5757 | 2.9617 | 2.9617 | 2.8562 | 2.8562 | 2.8316 | 2.8316 | 2.8163 | 2.8163 | 3.5709 | 3.5709 | 3.3973 | 3.3973 | 2.7738 | 2.7738 | 2.7666 | 2.7666 | 11.535 | 11.535 | 12.1675 | 12.1675 | 8.6295 | 8.6295 | 8.8613 | 8.8613 | 26.6549 | 26.6549 | 25.4866 | 25.4866 | 20.378 | 20.378 | 21.361 | 21.361 | 51.1977 | 51.1977 | 46.3824 | 46.3824 | 39.2706 | 39.2706 | 37.3897 | 37.3897 | 50.5516 | 50.5516 | 49.0486 | 49.0486 | 43.5921 | 43.5921 | 38.6036 | 38.6036 | 49.7556 | 49.7556 | 47.9005 | 47.9005 | 39.6898 | 39.6898 | 34.792 | 34.792 | 45.2228 | 45.2228 | 44.6754 | 44.6754 | 38.22 | 38.22 | 34.8315 | 34.8315 | 29.2368 | 29.2368 | 27.1268 | 27.1268 | 27.413 | 27.413 | 16.8891 | 16.8891 | 24.7694 | 24.7694 | 15.7781 | 15.7781 | 12.1078 | 12.1078 | 7.647 | 7.647 | 10.5463 | 10.5463 | 5.0636 | 5.0636 | 3.3272 | 3.3272 | 0.51394 | 0.51394 | 1.4659 | 1.4659 | 0.86794 | 0.86794 | 0.25356 | 0.25356 | 0.1861 | 0.1861 | 0.62758 | 0.62758 | 0.2801 | 0.2801 | 0.30652 | 0.30652 | 0.29151 | 0.29151 | 3.1958 | 3.1958 | 2.8238 | 2.8238 | 3.0197 | 3.0197 | 3.029 | 3.029 | 10.3286 | 10.3286 | 9.8264 | 9.8264 | 6.4907 | 6.4907 | 7.6011 | 7.6011 | 24.8398 | 24.8398 | 24.7974 | 24.7974 | 19.329 | 19.329 | 17.916 | 17.916 | 44.3059 | 44.3059 | 42.6812 | 42.6812 | 36.5791 | 36.5791 | 35.1818 | 35.1818 | 47.6343 | 47.6343 | 45.4632 | 45.4632 | 42.3246 | 42.3246 | 40.3789 | 40.3789 | 50.9225 | 50.9225 | 47.0258 | 47.0258 | 41.9619 | 41.9619 | 36.5111 | 36.5111 | 45.0824 | 45.0824 | 40.8876 | 40.8876 | 39.2677 | 39.2677 | 33.3186 | 33.3186 | 36.4678 | 36.4678 | 30.0538 | 30.0538 | 31.6927 | 31.6927 | 26.4632 | 26.4632 | 29.2787 | 29.2787 | 24.2032 | 24.2032 | 19.8308 | 19.8308 | 14.4923 | 14.4923 | 13.6809 | 13.6809 | 10.0418 | 10.0418 | 3.5566 | 3.5566 | 3.0361 | 3.0361 | 2.1495 | 2.1495 | 1.3684 | 1.3684 | 0.73431 | 0.73431 | 0.44057 | 0.44057 | 0.44158 | 0.44158 | 0.56841 | 0.56841 | 0.61572 | 0.61572 | 0.68179 | 0.68179 | 2.8487 | 2.8487 | 2.7696 | 2.7696 | 2.1757 | 2.1757 | 2.7537 | 2.7537 | 21.6576 | 21.6576 | 20.2391 | 20.2391 | 14.0151 | 14.0151 | 15.3694 | 15.3694 | 38.1336 | 38.1336 | 37.1798 | 37.1798 | 29.5552 | 29.5552 | 29.1433 | 29.1433 | 57.6472 | 57.6472 | 54.6244 | 54.6244 | 50.3696 | 50.3696 | 47.6823 | 47.6823
|  |  | 21 | O higgins 220 | O higgins 220 | Chacaya 110 | 48.3771 | 48.3771 | 49.3614 | 49.3614 | 44.6935 | 44.6935 | 49.1375 | 49.1375 | 52.1804 | 52.1804 | 52.4993 | 52.4993 | 43.3481 | 43.3481 | 44.1687 | 44.1687 | 42.5415 | 42.5415 | 39.3077 | 39.3077 | 35.3822 | 35.3822 | 33.0887 | 33.0887 | 28.5143 | 28.5143 | 23.6421 | 23.6421 | 22.7983 | 22.7983 | 20.8562 | 20.8562 | 25.0631 | 25.0631 | 23.3646 | 23.3646 | 13.085 | 13.085 | 13.9656 | 13.9656 | 10.9925 | 10.9925 | 9.4262 | 9.4262 | 4.5699 | 4.5699 | 5.8994 | 5.8994 | 3.4308 | 3.4308 | 2.3043 | 2.3043 | 9e-05 | 9e-05 | 1.0691 | 1.0691 | 3.594 | 3.594 | 3.6086 | 3.6086 | 3.4541 | 3.4541 | 3.4628 | 3.4628 | 4.6582 | 4.6582 | 4.7579 | 4.7579 | 3.6864 | 3.6864 | 3.4076 | 3.4076 | 4.8992 | 4.8992 | 4.8406 | 4.8406 | 6.8178 | 6.8178 | 6.9883 | 6.9883 | 13.5755 | 13.5755 | 15.1701 | 15.1701 | 11.5141 | 11.5141 | 13.1729 | 13.1729 | 25.5529 | 25.5529 | 26.3339 | 26.3339 | 21.9243 | 21.9243 | 23.4707 | 23.4707 | 33.0489 | 33.0489 | 36.2662 | 36.2662 | 29.8056 | 29.8056 | 32.1439 | 32.1439 | 44.9549 | 44.9549 | 43.634 | 43.634 | 37.8128 | 37.8128 | 33.7941 | 33.7941 | 35.4533 | 35.4533 | 31.4633 | 31.4633 | 26.2059 | 26.2059 | 26.469 | 26.469 | 21.795 | 21.795 | 18.5987 | 18.5987 | 18.4387 | 18.4387 | 16.4935 | 16.4935 | 16.013 | 16.013 | 16.9574 | 16.9574 | 4.2053 | 4.2053 | 6.268 | 6.268 | 5.7143 | 5.7143 | 7.5663 | 7.5663 | 3.5849 | 3.5849 | 4.2662 | 4.2662 | 2.601 | 2.601 | 2.7847 | 2.7847 | 2.4895 | 2.4895 | 2.52 | 2.52 | 2.5066 | 2.5066 | 2.6523 | 2.6523 | 2.0205 | 2.0205 | 2.027 | 2.027 | 3.134 | 3.134 | 3.2685 | 3.2685 | 3.1596 | 3.1596 | 3.2954 | 3.2954 | 7.1968 | 7.1968 | 8.1697 | 8.1697 | 6.1381 | 6.1381 | 7.0305 | 7.0305 | 15.692 | 15.692 | 19.1 | 19.1 | 14.2546 | 14.2546 | 16.9329 | 16.9329 | 34.4767 | 34.4767 | 38.6309 | 38.6309 | 30.7828 | 30.7828 | 34.3828 | 34.3828 | 39.9626 | 39.9626 | 42.4532 | 42.4532 | 35.0543 | 35.0543 | 36.3687 | 36.3687 | 46.7077 | 46.7077 | 42.2315 | 42.2315 | 33.1169 | 33.1169 | 32.5093 | 32.5093 | 37.7531 | 37.7531 | 34.8615 | 34.8615 | 28.4693 | 28.4693 | 25.3075 | 25.3075 | 19.8603 | 19.8603 | 14.3078 | 14.3078 | 12.2436 | 12.2436 | 12.845 | 12.845 | 7.2128 | 7.2128 | 11.5064 | 11.5064 | 4.0894 | 4.0894 | 7.5501 | 7.5501 | 1.3149 | 1.3149 | 3.6013 | 3.6013 | 0.20032 | 0.20032 | 1.1031 | 1.1031 | 0.15995 | 0.15995 | 1.2961 | 1.2961 | 0.48634 | 0.48634 | 0.21099 | 0.21099 | 0.25057 | 0.25057 | 0 | 0 | 2e-05 | 2e-05 | 0 | 0 | 0.6265 | 0.6265 | 0.52928 | 0.52928 | 1.0482 | 1.0482 | 0.97159 | 0.97159 | 3.9407 | 3.9407 | 4.9401 | 4.9401 | 2.947 | 2.947 | 5.4732 | 5.4732 | 12.8817 | 12.8817 | 16.9983 | 16.9983 | 14.3829 | 14.3829 | 18.1407 | 18.1407 | 33.424 | 33.424 | 34.8128 | 34.8128 | 27.9791 | 27.9791 | 28.6526 | 28.6526 | 38.2855 | 38.2855 | 41.037 | 41.037 | 33.302 | 33.302 | 35.2306 | 35.2306 | 42.2934 | 42.2934 | 40.4089 | 40.4089 | 34.0872 | 34.0872 | 31.1029 | 31.1029 | 34.6329 | 34.6329 | 32.2114 | 32.2114 | 29.9231 | 29.9231 | 28.8768 | 28.8768 | 27.6756 | 27.6756 | 23.9229 | 23.9229 | 20.4148 | 20.4148 | 16.1306 | 16.1306 | 21.8393 | 21.8393 | 18.5548 | 18.5548 | 8.546 | 8.546 | 6.9029 | 6.9029 | 4.5939 | 4.5939 | 2.8 | 2.8 | 0.42594 | 0.42594 | 1.8309 | 1.8309 | 0.72096 | 0.72096 | 2.6891 | 2.6891 | 0.46008 | 0.46008 | 0.46141 | 0.46141 | 3e-05 | 3e-05 | 3e-05 | 3e-05 | 0.57327 | 0.57327 | 0.12865 | 0.12865 | 1.9726 | 1.9726 | 2.105 | 2.105 | 2.065 | 2.065 | 2.2862 | 2.2862 | 11.3213 | 11.3213 | 13.4389 | 13.4389 | 10.978 | 10.978 | 12.3557 | 12.3557 | 31.6994 | 31.6994 | 32.2875 | 32.2875 | 23.2743 | 23.2743 | 24.2597 | 24.2597 | 46.4654 | 46.4654 | 46.9196 | 46.9196 | 39.4206 | 39.4206 | 41.4524 | 41.4524 | [5 empty] | 21 | O higgins 220 | O higgins 220 | Chacaya 110 | 49.5974 | 49.5974 | 49.6696 | 49.6696 | 48.9392 | 48.9392 | 48.2245 | 48.2245 | 52.469 | 52.469 | 51.2811 | 51.2811 | 44.0642 | 44.0642 | 42.2603 | 42.2603 | 42.2855 | 42.2855 | 42.813 | 42.813 | 32.9892 | 32.9892 | 30.7329 | 30.7329 | 26.8375 | 26.8375 | 29.9008 | 29.9008 | 19.0694 | 19.0694 | 19.5372 | 19.5372 | 24.6963 | 24.6963 | 21.1918 | 21.1918 | 12.9856 | 12.9856 | 9.7291 | 9.7291 | 12.2652 | 12.2652 | 8.3703 | 8.3703 | 5.5291 | 5.5291 | 4.3847 | 4.3847 | 4.1219 | 4.1219 | 0 | 0 | 1.495 | 1.495 | 0 | 0 | 3.5815 | 3.5815 | 0.90808 | 0.90808 | 3.2614 | 3.2614 | 0 | 0 | 4.5324 | 4.5324 | 0.91367 | 0.91367 | 3.3906 | 3.3906 | 0.00256 | 0.00256 | 5.9144 | 5.9144 | 3.3327 | 3.3327 | 6.9491 | 6.9491 | 1.4789 | 1.4789 | 15.7002 | 15.7002 | 13.0825 | 13.0825 | 12.7735 | 12.7735 | 10.3969 | 10.3969 | 28.1779 | 28.1779 | 30.2804 | 30.2804 | 22.6695 | 22.6695 | 24.2308 | 24.2308 | 36.6606 | 36.6606 | 38.0474 | 38.0474 | 33.6983 | 33.6983 | 32.1068 | 32.1068 | 44.0327 | 44.0327 | 43.2216 | 43.2216 | 34.7435 | 34.7435 | 30.6951 | 30.6951 | 29.9761 | 29.9761 | 32.3552 | 32.3552 | 24.6817 | 24.6817 | 21.1144 | 21.1144 | 18.4716 | 18.4716 | 22.4112 | 22.4112 | 16.0294 | 16.0294 | 14.2287 | 14.2287 | 17.9513 | 17.9513 | 16.3381 | 16.3381 | 4.5287 | 4.5287 | 7.2939 | 7.2939 | 5.4586 | 5.4586 | 5.35 | 5.35 | 3.8196 | 3.8196 | 2.7883 | 2.7883 | 2.7452 | 2.7452 | 1.3242 | 1.3242 | 2.0338 | 2.0338 | 1.0928 | 1.0928 | 2.6427 | 2.6427 | 0 | 0 | 2.5943 | 2.5943 | 0 | 0 | 2.9159 | 2.9159 | 0 | 0 | 3.1281 | 3.1281 | 0 | 0 | 6.7354 | 6.7354 | 5.3307 | 5.3307 | 6.6597 | 6.6597 | 5.1084 | 5.1084 | 20.3027 | 20.3027 | 18.3675 | 18.3675 | 15.6154 | 15.6154 | 8.9842 | 8.9842 | 38.5479 | 38.5479 | 42.6268 | 42.6268 | 32.5845 | 32.5845 | 33.7465 | 33.7465 | 41.8792 | 41.8792 | 40.8261 | 40.8261 | 35.8083 | 35.8083 | 35.3077 | 35.3077 | 42.2794 | 42.2794 | 38.4702 | 38.4702 | 28.5231 | 28.5231 | 24.93 | 24.93 | 35.9051 | 35.9051 | 36.148 | 36.148 | 25.9186 | 25.9186 | 24.7206 | 24.7206 | 16.3063 | 16.3063 | 17.8331 | 17.8331 | 11.3088 | 11.3088 | 9.0506 | 9.0506 | 12.2123 | 12.2123 | 10.8089 | 10.8089 | 6.1509 | 6.1509 | 5.2884 | 5.2884 | 2.0606 | 2.0606 | 1.0329 | 1.0329 | 0.00012 | 0.00012 | 0.00011 | 0.00011 | 1.8044 | 1.8044 | 0 | 0 | 0.21163 | 0.21163 | 0 | 0 | 2e-05 | 2e-05 | 0 | 0 | 0 | 0 | 0 | 0 | 1.5844 | 1.5844 | 3e-05 | 3e-05 | 1.527 | 1.527 | 0 | 0 | 5.2057 | 5.2057 | 4.0876 | 4.0876 | 5.2546 | 5.2546 | 0.56109 | 0.56109 | 18.669 | 18.669 | 17.2354 | 17.2354 | 17.1928 | 17.1928 | 12.3503 | 12.3503 | 35.3612 | 35.3612 | 38.7389 | 38.7389 | 28.4616 | 28.4616 | 30.6669 | 30.6669 | 40.4876 | 40.4876 | 40.6775 | 40.6775 | 34.6612 | 34.6612 | 34.9341 | 34.9341 | 41.0276 | 41.0276 | 39.3438 | 39.3438 | 30.2577 | 30.2577 | 27.122 | 27.122 | 31.3691 | 31.3691 | 31.8943 | 31.8943 | 28.84 | 28.84 | 24.2208 | 24.2208 | 21.5868 | 21.5868 | 26.6767 | 26.6767 | 15.0466 | 15.0466 | 16.3576 | 16.3576 | 18.42 | 18.42 | 18.7581 | 18.7581 | 8.7345 | 8.7345 | 6.7027 | 6.7027 | 5.1895 | 5.1895 | 2.0063 | 2.0063 | 1.4177 | 1.4177 | 0.40124 | 0.40124 | 1.0078 | 1.0078 | 1e-05 | 1e-05 | 0.45808 | 0.45808 | 0 | 0 | 4e-05 | 4e-05 | 0 | 0 | 0.56985 | 0.56985 | 0 | 0 | 2.3141 | 2.3141 | 2e-05 | 2e-05 | 1.8574 | 1.8574 | 0 | 0 | 14.4999 | 14.4999 | 10.2058 | 10.2058 | 11.799 | 11.799 | 3.832 | 3.832 | 32.6875 | 32.6875 | 30.2047 | 30.2047 | 24.3042 | 24.3042 | 21.744 | 21.744 | 47.2449 | 47.2449 | 54.9389 | 54.9389 | 41.8131 | 41.8131 | 41.3756 | 41.3756 | [5 empty] | 21 | O higgins 220 | O higgins 220 | Chacaya 110 | 3.1342 | 3.1342 | 0 | 0 | 0.00105 | 0.00105 | 0 | 0 | 0.00321 | 0.00321 | 0.01705 | 0.01705 | 0 | 0 | 0 | 0 | 0.01172 | 0.01172 | 0.37945 | 0.37945 | 0 | 0 | 0.11901 | 0.11901 | 1e-05 | 1e-05 | 3e-05 | 3e-05 | 0 | 0 | 0 | 0 | 0 | 0 | 0 | 0 | 0 | 0 | 0 | 0 | 0 | 0 | 0 | 0 | 0 | 0 | 0 | 0 | 0 | 0 | 0 | 0 | 0 | 0 | 0 | 0 | 0 | 0 | 0 | 0 | 0 | 0 | 0 | 0 | 0 | 0 | 0 | 0 | 0 | 0 | 0 | 0 | 0 | 0 | 0 | 0 | 0 | 0 | 0 | 0 | 0 | 0 | 0 | 0 | 0 | 0 | 0 | 0 | 4.852 | 4.852 | 0 | 0 | 0 | 0 | 0 | 0 | 0.12466 | 0.12466 | 0 | 0 | 0 | 0 | 0 | 0 | 0 | 0 | 0.0474 | 0.0474 | 0 | 0 | 0 | 0 | 0 | 0 | 0.51324 | 0.51324 | 0 | 0 | 0.12762 | 0.12762 | 0 | 0 | 0.00869 | 0.00869 | 0 | 0 | 0 | 0 | 0 | 0 | 0.02681 | 0.02681 | 0 | 0 | 0 | 0 | 0 | 0 | 0 | 0 | 0 | 0 | 0 | 0 | 0 | 0 | 0 | 0 | 0 | 0 | 0 | 0 | 0 | 0 | 0 | 0 | 0 | 0 | 0 | 0 | 0 | 0 | 0 | 0 | 0 | 0 | 0 | 0 | 0 | 0 | 0 | 0 | 0 | 0 | 0 | 0 | 0 | 0 | 0 | 0 | 0 | 0 | 0 | 0 | 5.2833 | 5.2833 | 0 | 0 | 0 | 0 | 0 | 0 | 3.4392 | 3.4392 | 0 | 0 | 4e-05 | 4e-05 | 0 | 0 | 0 | 0 | 0.09827 | 0.09827 | 0 | 0 | 0 | 0 | 0 | 0 | 0.40638 | 0.40638 | 0 | 0 | 0.14419 | 0.14419 | 0 | 0 | 0.01499 | 0.01499 | 0 | 0 | 0 | 0 | 0 | 0 | 0.02597 | 0.02597 | 0 | 0 | 0 | 0 | 0 | 0 | 0 | 0 | 0 | 0 | 0 | 0 | 0 | 0 | 0 | 0 | 0 | 0 | 0 | 0 | 0 | 0 | 0 | 0 | 0 | 0 | 0 | 0 | 0 | 0 | 0 | 0 | 0 | 0 | 0 | 0 | 0 | 0 | 0 | 0 | 0 | 0 | 0 | 0 | 0 | 0 | 0 | 0 | 0 | 0 | 0 | 0 | 4.8339 | 4.8339 | 0 | 0 | 0 | 0 | 0 | 0 | 3.8487 | 3.8487 | 0 | 0 | 0 | 0 | 0 | 0 | 0 | 0 | 0.19662 | 0.19662 | 0 | 0 | 0 | 0 | 0.72308 | 0.72308 | 0.42168 | 0.42168 | 0 | 0 | 0.08175 | 0.08175 | 0 | 0 | 0.09039 | 0.09039 | 0 | 0 | 4e-05 | 4e-05 | 0 | 0 | 0 | 0 | 0 | 0 | 0 | 0 | 0 | 0 | 0 | 0 | 0 | 0 | 0 | 0 | 0 | 0 | 0 | 0 | 0 | 0 | 0 | 0 | 0 | 0 | 0 | 0 | 0 | 0 | 0 | 0 | 0 | 0 | 0 | 0 | 0 | 0 | 0 | 0 | 0 | 0 | 0 | 0 | 0 | 0 | 0 | 0 | 0 | 0 | 0 | 0 | 0 | 0 | 0 | 0 | 16.6006 | 16.6006 | 0 | 0 | 1.6746 | 1.6746 | 0 | 0 | [5 empty] | 21 | O higgins 220 | O higgins 220 | Chacaya 110 | 0 | 0 | 0 | 0 | 0 | 0 | 0 | 0 | 0.72132 | 0.72132 | 0.86797 | 0.86797 | 0.06406 | 0.06406 | 0.12886 | 0.12886 | 1.0133 | 1.0133 | 1.2223 | 1.2223 | 0.66801 | 0.66801 | 0.62583 | 0.62583 | 0.44866 | 0.44866 | 0.46248 | 0.46248 | 0.17461 | 0.17461 | 0.14296 | 0.14296 | 0.01599 | 0.01599 | 0.01609 | 0.01609 | 0 | 0 | 0 | 0 | 0 | 0 | 0 | 0 | 0 | 0 | 0 | 0 | 0 | 0 | 0 | 0 | 0 | 0 | 0 | 0 | 0 | 0 | 0 | 0 | 0 | 0 | 0 | 0 | 0 | 0 | 0 | 0 | 0 | 0 | 0 | 0 | 0 | 0 | 0 | 0 | 0 | 0 | 0 | 0 | 0 | 0 | 0 | 0 | 0 | 0 | 0 | 0 | 0 | 0 | 0 | 0 | 0 | 0 | 0 | 0 | 4e-05 | 4e-05 | 0.0164 | 0.0164 | 0 | 0 | 0 | 0 | 0.75691 | 0.75691 | 0.84969 | 0.84969 | 0.50655 | 0.50655 | 0.5351 | 0.5351 | 0.82367 | 0.82367 | 0.7875 | 0.7875 | 0.52822 | 0.52822 | 0.58128 | 0.58128 | 0.4384 | 0.4384 | 0.42408 | 0.42408 | 0.26485 | 0.26485 | 0.25223 | 0.25223 | 0.07084 | 0.07084 | 0.07295 | 0.07295 | 0.01581 | 0.01581 | 0.02577 | 0.02577 | 0 | 0 | 0 | 0 | 0 | 0 | 0 | 0 | 0 | 0 | 0 | 0 | 0 | 0 | 0 | 0 | 0 | 0 | 0 | 0 | 0 | 0 | 0 | 0 | 0 | 0 | 0 | 0 | 0 | 0 | 0 | 0 | 0 | 0 | 0 | 0 | 0 | 0 | 0 | 0 | 0 | 0 | 0 | 0 | 0 | 0 | 0 | 0 | 0 | 0 | 0 | 0 | 0 | 0 | 0 | 0 | 0.10124 | 0.10124 | 0.15315 | 0.15315 | 4e-05 | 4e-05 | 0 | 0 | 0.77974 | 0.77974 | 0.95268 | 0.95268 | 0.50735 | 0.50735 | 0.4771 | 0.4771 | 0.70545 | 0.70545 | 0.8601 | 0.8601 | 0.47596 | 0.47596 | 0.53941 | 0.53941 | 0.26509 | 0.26509 | 0.24948 | 0.24948 | 0.1752 | 0.1752 | 0.15258 | 0.15258 | 0.15835 | 0.15835 | 0.1397 | 0.1397 | 0.01699 | 0.01699 | 0.01582 | 0.01582 | 0 | 0 | 0 | 0 | 0 | 0 | 0 | 0 | 0 | 0 | 0 | 0 | 0 | 0 | 0 | 0 | 0 | 0 | 0 | 0 | 0 | 0 | 0 | 0 | 0 | 0 | 0 | 0 | 0 | 0 | 0 | 0 | 0 | 0 | 0 | 0 | 0 | 0 | 0 | 0 | 0 | 0 | 0 | 0 | 0 | 0 | 0 | 0 | 0 | 0 | 0 | 0 | 0 | 0 | 0 | 0 | 0.09779 | 0.09779 | 0.14012 | 0.14012 | 4e-05 | 4e-05 | 3e-05 | 3e-05 | 0.87924 | 0.87924 | 1.0541 | 1.0541 | 0.46717 | 0.46717 | 0.57053 | 0.57053 | 0.79309 | 0.79309 | 0.83269 | 0.83269 | 0.39794 | 0.39794 | 0.39225 | 0.39225 | 0.34126 | 0.34126 | 0.3817 | 0.3817 | 0.15153 | 0.15153 | 0.2529 | 0.2529 | 0.09074 | 0.09074 | 0.15529 | 0.15529 | 6e-05 | 6e-05 | 0.01605 | 0.01605 | 0 | 0 | 0 | 0 | 0 | 0 | 0 | 0 | 0 | 0 | 0 | 0 | 0 | 0 | 0 | 0 | 0 | 0 | 0 | 0 | 0 | 0 | 0 | 0 | 0 | 0 | 0 | 0 | 0 | 0 | 0 | 0 | 0 | 0 | 0 | 0 | 0 | 0 | 0 | 0 | 0 | 0 | 0 | 0 | 0 | 0 | 0 | 0 | 0 | 0 | 0 | 0 | 0 | 0 | 0 | 0 | [5 empty] | 21 | O higgins 220 | O higgins 220 | Chacaya 110 | 0.00675 | 0.00675 | 49.2047 | 49.2047 | 0 | 0 | 46.9308 | 46.9308 | 26.2893 | 26.2893 | 62.6051 | 62.6051 | 15.4669 | 15.4669 | 49.7475 | 49.7475 | 14.6371 | 14.6371 | 50.3206 | 50.3206 | 9.4382 | 9.4382 | 46.3649 | 46.3649 | 4.0686 | 4.0686 | 38.1166 | 38.1166 | 2.0492 | 2.0492 | 35.5367 | 35.5367 | 0.27497 | 0.27497 | 34.2327 | 34.2327 | 0 | 0 | 18.1594 | 18.1594 | 0 | 0 | 11.3732 | 11.3732 | 0 | 0 | 5.014 | 5.014 | 0 | 0 | 1.4968 | 1.4968 | 0 | 0 | 0.59731 | 0.59731 | 0 | 0 | 2.9038 | 2.9038 | 0 | 0 | 2.5675 | 2.5675 | 0 | 0 | 3.0995 | 3.0995 | 0 | 0 | 2.5433 | 2.5433 | 0 | 0 | 3.9264 | 3.9264 | 0 | 0 | 2.6877 | 2.6877 | 0 | 0 | 11.0208 | 11.0208 | 0 | 0 | 6.8159 | 6.8159 | 0 | 0 | 5.3365 | 5.3365 | 0 | 0 | 2.5494 | 2.5494 | 0.00252 | 0.00252 | 35.178 | 35.178 | 0.0027 | 0.0027 | 30.7066 | 30.7066 | 15.9233 | 15.9233 | 51.353 | 51.353 | 8.2854 | 8.2854 | 39.9854 | 39.9854 | 12.122 | 12.122 | 43.0227 | 43.0227 | 7.0521 | 7.0521 | 32.4871 | 32.4871 | 2.3442 | 2.3442 | 31.0586 | 31.0586 | 0.96827 | 0.96827 | 26.9411 | 26.9411 | 0.2349 | 0.2349 | 24.3748 | 24.3748 | 0.02625 | 0.02625 | 12.4781 | 12.4781 | 0 | 0 | 9.3418 | 9.3418 | 0 | 0 | 2.9801 | 2.9801 | 0 | 0 | 2.0048 | 2.0048 | 0 | 0 | 1.538 | 1.538 | 0 | 0 | 2.5627 | 2.5627 | 0 | 0 | 1.8087 | 1.8087 | 0 | 0 | 1.4054 | 1.4054 | 0 | 0 | 1.2151 | 1.2151 | 0 | 0 | 3.5013 | 3.5013 | 0 | 0 | 2.1538 | 2.1538 | 0 | 0 | 10.9919 | 10.9919 | 0 | 0 | 5.0411 | 5.0411 | 0 | 0 | 7.0066 | 7.0066 | 0 | 0 | 2.4795 | 2.4795 | 0.09565 | 0.09565 | 42.126 | 42.126 | 0.01637 | 0.01637 | 34.5354 | 34.5354 | 18.4004 | 18.4004 | 51.6756 | 51.6756 | 9.7528 | 9.7528 | 40.7738 | 40.7738 | 8.8567 | 8.8567 | 47.7898 | 47.7898 | 4.7954 | 4.7954 | 36.3406 | 36.3406 | 2.1847 | 2.1847 | 28.5732 | 28.5732 | 0.42329 | 0.42329 | 25.6637 | 25.6637 | 0.13029 | 0.13029 | 21.7049 | 21.7049 | 0.03423 | 0.03423 | 7.8433 | 7.8433 | 0 | 0 | 2.961 | 2.961 | 0 | 0 | 0.3229 | 0.3229 | 0 | 0 | 0.25396 | 0.25396 | 0 | 0 | 0.07863 | 0.07863 | 0 | 0 | 0.25102 | 0.25102 | 0 | 0 | 0 | 0 | 0 | 0 | 0.71053 | 0.71053 | 0 | 0 | 7e-05 | 7e-05 | 0 | 0 | 3.7584 | 3.7584 | 0 | 0 | 1.0454 | 1.0454 | 0 | 0 | 12.7822 | 12.7822 | 0 | 0 | 5.9964 | 5.9964 | 0 | 0 | 12.5317 | 12.5317 | 0 | 0 | 5.6264 | 5.6264 | 0.08634 | 0.08634 | 41.5615 | 41.5615 | 0.0008 | 0.0008 | 36.5875 | 36.5875 | 21.4418 | 21.4418 | 52.1048 | 52.1048 | 12.2537 | 12.2537 | 42.9064 | 42.9064 | 11.0711 | 11.0711 | 45.9892 | 45.9892 | 7.2684 | 7.2684 | 38.3649 | 38.3649 | 4.2595 | 4.2595 | 36.2805 | 36.2805 | 2.2894 | 2.2894 | 29.6851 | 29.6851 | 0.6335 | 0.6335 | 27.5541 | 27.5541 | 0.05229 | 0.05229 | 18.4897 | 18.4897 | 0 | 0 | 10.0275 | 10.0275 | 0 | 0 | 1.4003 | 1.4003 | 0 | 0 | 0.50886 | 0.50886 | 0 | 0 | 0.44208 | 0.44208 | 0 | 0 | 0.4364 | 0.4364 | 0 | 0 | 0.43258 | 0.43258 | 0 | 0 | 1.0463 | 1.0463 | 0 | 0 | 0.63376 | 0.63376 | 0 | 0 | 7.9306 | 7.9306 | 0 | 0 | 3.1996 | 3.1996 | 0 | 0 | 24.3918 | 24.3918 | 0 | 0 | 17.8718 | 17.8718 | 0 | 0 | 30.1362 | 30.1362 | 0 | 0 | 18.5857 | 18.5857 | [5 empty] | 21 | O higgins 220 | O higgins 220 | Chacaya 110 | 55.4186 | 55.4186 | 52.742 | 52.742 | 53.2522 | 53.2522 | 50.4571 | 50.4571 | 61.5624 | 61.5624 | 56.2773 | 56.2773 | 51.6275 | 51.6275 | 48.6179 | 48.6179 | 50.4227 | 50.4227 | 48.714 | 48.714 | 46.4832 | 46.4832 | 44.2425 | 44.2425 | 40.0541 | 40.0541 | 34.7895 | 34.7895 | 38.7064 | 38.7064 | 30.3661 | 30.3661 | 36.4056 | 36.4056 | 30.7571 | 30.7571 | 21.0521 | 21.0521 | 15.9215 | 15.9215 | 19.6823 | 19.6823 | 13.9486 | 13.9486 | 8.5049 | 8.5049 | 7.238 | 7.238 | 6.7627 | 6.7627 | 4.1647 | 4.1647 | 2.9017 | 2.9017 | 2.6995 | 2.6995 | 3.671 | 3.671 | 3.4251 | 3.4251 | 3.0945 | 3.0945 | 2.8941 | 2.8941 | 4.9779 | 4.9779 | 4.9146 | 4.9146 | 4.3517 | 4.3517 | 4.3645 | 4.3645 | 8.4402 | 8.4402 | 8.488 | 8.488 | 7.8326 | 7.8326 | 7.9021 | 7.9021 | 20.523 | 20.523 | 19.9205 | 19.9205 | 15.3924 | 15.3924 | 14.0923 | 14.0923 | 35.8519 | 35.8519 | 33.5649 | 33.5649 | 29.2753 | 29.2753 | 26.7973 | 26.7973 | 45.8954 | 45.8954 | 42.3424 | 42.3424 | 38.099 | 38.099 | 34.6283 | 34.6283 | 50.9059 | 50.9059 | 47.173 | 47.173 | 41.2248 | 41.2248 | 38.022 | 38.022 | 43.2897 | 43.2897 | 42.2102 | 42.2102 | 35.169 | 35.169 | 31.9295 | 31.9295 | 31.4138 | 31.4138 | 28.4528 | 28.4528 | 27.3062 | 27.3062 | 20.435 | 20.435 | 25.534 | 25.534 | 20.9449 | 20.9449 | 15.0157 | 15.0157 | 10.6698 | 10.6698 | 15.4535 | 15.4535 | 13.4279 | 13.4279 | 4.8658 | 4.8658 | 3.7803 | 3.7803 | 4.0998 | 4.0998 | 3.0793 | 3.0793 | 3.0556 | 3.0556 | 2.6715 | 2.6715 | 2.9497 | 2.9497 | 2.8434 | 2.8434 | 2.8229 | 2.8229 | 2.8064 | 2.8064 | 3.5552 | 3.5552 | 3.388 | 3.388 | 2.7655 | 2.7655 | 2.7558 | 2.7558 | 11.4977 | 11.4977 | 12.1317 | 12.1317 | 8.6026 | 8.6026 | 8.8349 | 8.8349 | 26.6545 | 26.6545 | 25.495 | 25.495 | 20.3904 | 20.3904 | 21.3567 | 21.3567 | 51.2602 | 51.2602 | 46.5191 | 46.5191 | 39.2342 | 39.2342 | 37.3477 | 37.3477 | 50.5492 | 50.5492 | 48.9573 | 48.9573 | 43.4785 | 43.4785 | 38.5556 | 38.5556 | 49.8559 | 49.8559 | 48.0045 | 48.0045 | 39.8408 | 39.8408 | 34.8968 | 34.8968 | 45.4188 | 45.4188 | 44.6396 | 44.6396 | 38.4433 | 38.4433 | 34.5119 | 34.5119 | 29.2306 | 29.2306 | 27.0084 | 27.0084 | 27.4043 | 27.4043 | 16.8873 | 16.8873 | 24.7538 | 24.7538 | 15.654 | 15.654 | 12.131 | 12.131 | 7.6391 | 7.6391 | 10.5938 | 10.5938 | 5.0768 | 5.0768 | 3.3118 | 3.3118 | 0.53683 | 0.53683 | 1.459 | 1.459 | 0.88665 | 0.88665 | 0.25221 | 0.25221 | 0.19486 | 0.19486 | 0.62472 | 0.62472 | 0.28059 | 0.28059 | 0.30484 | 0.30484 | 0.2904 | 0.2904 | 3.1859 | 3.1859 | 2.8213 | 2.8213 | 3.0099 | 3.0099 | 3.0189 | 3.0189 | 10.2866 | 10.2866 | 9.7874 | 9.7874 | 6.4669 | 6.4669 | 7.5755 | 7.5755 | 24.7947 | 24.7947 | 24.8078 | 24.8078 | 19.2513 | 19.2513 | 17.847 | 17.847 | 44.2524 | 44.2524 | 42.7482 | 42.7482 | 36.4257 | 36.4257 | 35.0989 | 35.0989 | 47.6176 | 47.6176 | 45.4906 | 45.4906 | 42.1843 | 42.1843 | 40.3248 | 40.3248 | 50.9814 | 50.9814 | 47.0832 | 47.0832 | 41.9217 | 41.9217 | 36.4971 | 36.4971 | 45.0838 | 45.0838 | 40.9009 | 40.9009 | 39.305 | 39.305 | 33.3551 | 33.3551 | 36.5022 | 36.5022 | 30.085 | 30.085 | 31.6758 | 31.6758 | 26.4591 | 26.4591 | 29.3066 | 29.3066 | 24.213 | 24.213 | 19.8372 | 19.8372 | 14.4943 | 14.4943 | 13.6931 | 13.6931 | 10.0665 | 10.0665 | 3.553 | 3.553 | 3.0361 | 3.0361 | 2.1458 | 2.1458 | 1.3751 | 1.3751 | 0.73328 | 0.73328 | 0.44318 | 0.44318 | 0.4399 | 0.4399 | 0.57102 | 0.57102 | 0.61196 | 0.61196 | 0.68147 | 0.68147 | 2.8436 | 2.8436 | 2.7756 | 2.7756 | 2.1704 | 2.1704 | 2.7495 | 2.7495 | 21.8056 | 21.8056 | 20.3549 | 20.3549 | 14.0927 | 14.0927 | 15.4839 | 15.4839 | 38.3659 | 38.3659 | 37.4118 | 37.4118 | 29.746 | 29.746 | 29.3469 | 29.3469 | 57.912 | 57.912 | 54.9243 | 54.9243 | 50.5663 | 50.5663 | 47.9123 | 47.9123
|  |  | 22 | Diego de Almagro 220 | Diego de Almagro 220 | Cardones 220 | 49.8453 | 49.8453 | 50.5314 | 50.5314 | 46.5877 | 46.5877 | 50.7429 | 50.7429 | 53.9341 | 53.9341 | 53.9935 | 53.9935 | 45.0414 | 45.0414 | 45.9409 | 45.9409 | 42.6068 | 42.6068 | 39.1617 | 39.1617 | 35.3758 | 35.3758 | 33.0966 | 33.0966 | 29.0478 | 29.0478 | 23.8197 | 23.8197 | 23.2659 | 23.2659 | 21.17 | 21.17 | 25.3957 | 25.3957 | 23.6118 | 23.6118 | 13.3245 | 13.3245 | 14.1953 | 14.1953 | 11.195 | 11.195 | 9.5922 | 9.5922 | 4.7146 | 4.7146 | 6.1042 | 6.1042 | 3.3319 | 3.3319 | 2.2404 | 2.2404 | 9e-05 | 9e-05 | 1.1035 | 1.1035 | 3.7458 | 3.7458 | 3.785 | 3.785 | 3.6061 | 3.6061 | 3.632 | 3.632 | 4.848 | 4.848 | 4.9779 | 4.9779 | 3.8641 | 3.8641 | 3.5897 | 3.5897 | 5.0364 | 5.0364 | 4.987 | 4.987 | 7.0259 | 7.0259 | 7.1901 | 7.1901 | 13.8897 | 13.8897 | 15.3403 | 15.3403 | 11.7518 | 11.7518 | 13.3248 | 13.3248 | 25.7397 | 25.7397 | 26.5788 | 26.5788 | 22.178 | 22.178 | 23.806 | 23.806 | 34.1495 | 34.1495 | 37.4271 | 37.4271 | 31.2321 | 31.2321 | 33.5301 | 33.5301 | 46.5616 | 46.5616 | 45.305 | 45.305 | 39.4622 | 39.4622 | 35.2827 | 35.2827 | 35.5647 | 35.5647 | 31.4039 | 31.4039 | 26.1293 | 26.1293 | 26.4477 | 26.4477 | 22.2579 | 22.2579 | 18.9877 | 18.9877 | 18.8874 | 18.8874 | 17.0601 | 17.0601 | 16.333 | 16.333 | 17.1394 | 17.1394 | 4.241 | 4.241 | 6.4292 | 6.4292 | 5.9256 | 5.9256 | 7.8241 | 7.8241 | 3.7293 | 3.7293 | 4.4588 | 4.4588 | 2.6037 | 2.6037 | 2.9647 | 2.9647 | 2.5193 | 2.5193 | 2.5549 | 2.5549 | 2.7651 | 2.7651 | 2.9271 | 2.9271 | 2.318 | 2.318 | 2.3183 | 2.3183 | 3.1126 | 3.1126 | 3.244 | 3.244 | 3.1322 | 3.1322 | 3.2624 | 3.2624 | 7.0254 | 7.0254 | 7.9735 | 7.9735 | 6.0447 | 6.0447 | 6.908 | 6.908 | 14.3086 | 14.3086 | 17.6459 | 17.6459 | 12.6573 | 12.6573 | 15.8971 | 15.8971 | 33.7977 | 33.7977 | 36.3238 | 36.3238 | 30.6199 | 30.6199 | 34.032 | 34.032 | 37.7358 | 37.7358 | 40.6624 | 40.6624 | 34.8363 | 34.8363 | 36.1276 | 36.1276 | 42.919 | 42.919 | 39.7 | 39.7 | 31.9269 | 31.9269 | 31.2765 | 31.2765 | 36.6272 | 36.6272 | 31.4048 | 31.4048 | 26.9535 | 26.9535 | 22.7179 | 22.7179 | 17.6485 | 17.6485 | 10.7047 | 10.7047 | 12.0829 | 12.0829 | 10.8638 | 10.8638 | 6.9234 | 6.9234 | 8.8151 | 8.8151 | 4.0721 | 4.0721 | 6.7962 | 6.7962 | 1.2853 | 1.2853 | 3.2773 | 3.2773 | 0.24429 | 0.24429 | 1.3453 | 1.3453 | 0.15581 | 0.15581 | 1.4359 | 1.4359 | 0.59303 | 0.59303 | 0.2625 | 0.2625 | 0.2459 | 0.2459 | 0 | 0 | 2e-05 | 2e-05 | 0 | 0 | 0.60665 | 0.60665 | 0.51175 | 0.51175 | 1.029 | 1.029 | 0.95212 | 0.95212 | 3.8125 | 3.8125 | 4.781 | 4.781 | 2.8842 | 2.8842 | 5.3623 | 5.3623 | 12.462 | 12.462 | 16.4937 | 16.4937 | 13.973 | 13.973 | 17.6461 | 17.6461 | 32.5359 | 32.5359 | 33.9236 | 33.9236 | 27.2806 | 27.2806 | 28.0796 | 28.0796 | 37.2368 | 37.2368 | 40.0355 | 40.0355 | 32.7895 | 32.7895 | 34.7769 | 34.7769 | 41.0903 | 41.0903 | 39.3248 | 39.3248 | 33.3073 | 33.3073 | 30.4308 | 30.4308 | 33.7776 | 33.7776 | 31.5076 | 31.5076 | 29.1313 | 29.1313 | 28.1601 | 28.1601 | 26.7735 | 26.7735 | 23.1343 | 23.1343 | 19.8045 | 19.8045 | 15.6688 | 15.6688 | 21.1782 | 21.1782 | 17.9997 | 17.9997 | 8.3116 | 8.3116 | 6.7059 | 6.7059 | 4.4391 | 4.4391 | 2.7303 | 2.7303 | 0.41333 | 0.41333 | 1.7789 | 1.7789 | 0.69944 | 0.69944 | 2.6096 | 2.6096 | 0.44618 | 0.44618 | 0.45377 | 0.45377 | 3e-05 | 3e-05 | 3e-05 | 3e-05 | 0.55666 | 0.55666 | 0.12399 | 0.12399 | 1.9036 | 1.9036 | 2.0439 | 2.0439 | 2.0015 | 2.0015 | 2.2161 | 2.2161 | 10.9213 | 10.9213 | 13.0012 | 13.0012 | 10.5848 | 10.5848 | 11.9183 | 11.9183 | 30.5859 | 30.5859 | 31.1604 | 31.1604 | 22.4758 | 22.4758 | 23.4416 | 23.4416 | 45.0179 | 45.0179 | 45.4019 | 45.4019 | 38.2558 | 38.2558 | 40.2447 | 40.2447 | [5 empty] | 22 | Diego de Almagro 220 | Diego de Almagro 220 | Cardones 220 | 50.4658 | 50.4658 | 51.0433 | 51.0433 | 50.3915 | 50.3915 | 50.0735 | 50.0735 | 53.988 | 53.988 | 53.441 | 53.441 | 45.8674 | 45.8674 | 44.2911 | 44.2911 | 42.2079 | 42.2079 | 43.3775 | 43.3775 | 32.9912 | 32.9912 | 31.0668 | 31.0668 | 27.074 | 27.074 | 30.3671 | 30.3671 | 19.2648 | 19.2648 | 19.7919 | 19.7919 | 24.9368 | 24.9368 | 21.3749 | 21.3749 | 13.1395 | 13.1395 | 9.8215 | 9.8215 | 12.5608 | 12.5608 | 8.6181 | 8.6181 | 5.7134 | 5.7134 | 4.5402 | 4.5402 | 4.1605 | 4.1605 | 0 | 0 | 1.5464 | 1.5464 | 0 | 0 | 3.7867 | 3.7867 | 0.95916 | 0.95916 | 3.4473 | 3.4473 | 0.0035 | 0.0035 | 4.7522 | 4.7522 | 0.97206 | 0.97206 | 3.548 | 3.548 | 0.00506 | 0.00506 | 6.1349 | 6.1349 | 3.4424 | 3.4424 | 7.171 | 7.171 | 1.5416 | 1.5416 | 15.7873 | 15.7873 | 13.2081 | 13.2081 | 12.9648 | 12.9648 | 10.4991 | 10.4991 | 28.6408 | 28.6408 | 30.509 | 30.509 | 22.9113 | 22.9113 | 24.5907 | 24.5907 | 37.5262 | 37.5262 | 39.1662 | 39.1662 | 34.9668 | 34.9668 | 33.3664 | 33.3664 | 45.8569 | 45.8569 | 45.1126 | 45.1126 | 36.2643 | 36.2643 | 32.1217 | 32.1217 | 30.1348 | 30.1348 | 32.8605 | 32.8605 | 24.8332 | 24.8332 | 21.3476 | 21.3476 | 18.8786 | 18.8786 | 23.0694 | 23.0694 | 16.5137 | 16.5137 | 14.7114 | 14.7114 | 18.2451 | 18.2451 | 16.7217 | 16.7217 | 4.6269 | 4.6269 | 7.3753 | 7.3753 | 5.654 | 5.654 | 5.611 | 5.611 | 3.9679 | 3.9679 | 2.9332 | 2.9332 | 2.9275 | 2.9275 | 1.4122 | 1.4122 | 2.1975 | 2.1975 | 1.1803 | 1.1803 | 2.9258 | 2.9258 | 0.00103 | 0.00103 | 2.9156 | 2.9156 | 0 | 0 | 2.8891 | 2.8891 | 0 | 0 | 3.0995 | 3.0995 | 0 | 0 | 6.5627 | 6.5627 | 5.1563 | 5.1563 | 6.5596 | 6.5596 | 4.9383 | 4.9383 | 17.6824 | 17.6824 | 18.1437 | 18.1437 | 14.3803 | 14.3803 | 9.0078 | 9.0078 | 37.4893 | 37.4893 | 41.8603 | 41.8603 | 32.6695 | 32.6695 | 33.585 | 33.585 | 40.8575 | 40.8575 | 40.5827 | 40.5827 | 36.1575 | 36.1575 | 35.7082 | 35.7082 | 39.8034 | 39.8034 | 38.9658 | 38.9658 | 28.9917 | 28.9917 | 27.6021 | 27.6021 | 32.4235 | 32.4235 | 31.8787 | 31.8787 | 23.3986 | 23.3986 | 22.5279 | 22.5279 | 12.2537 | 12.2537 | 15.2207 | 15.2207 | 10.2333 | 10.2333 | 8.9838 | 8.9838 | 10.6967 | 10.6967 | 10.5774 | 10.5774 | 5.263 | 5.263 | 5.7269 | 5.7269 | 2.1447 | 2.1447 | 1.1776 | 1.1776 | 0.00013 | 0.00013 | 0.00012 | 0.00012 | 2.0283 | 2.0283 | 1e-05 | 1e-05 | 0.26329 | 0.26329 | 0 | 0 | 2e-05 | 2e-05 | 0 | 0 | 0 | 0 | 0 | 0 | 1.5449 | 1.5449 | 3e-05 | 3e-05 | 1.5029 | 1.5029 | 0 | 0 | 5.043 | 5.043 | 3.9483 | 3.9483 | 5.1482 | 5.1482 | 0.54154 | 0.54154 | 18.0946 | 18.0946 | 16.7783 | 16.7783 | 16.7046 | 16.7046 | 12.0392 | 12.0392 | 34.4158 | 34.4158 | 37.8277 | 37.8277 | 27.9615 | 27.9615 | 30.2655 | 30.2655 | 39.5181 | 39.5181 | 39.8374 | 39.8374 | 34.262 | 34.262 | 34.5519 | 34.5519 | 39.9055 | 39.9055 | 38.2191 | 38.2191 | 29.6464 | 29.6464 | 26.6732 | 26.6732 | 30.654 | 30.654 | 31.2215 | 31.2215 | 28.1068 | 28.1068 | 23.7036 | 23.7036 | 20.9033 | 20.9033 | 25.88 | 25.88 | 14.6111 | 14.6111 | 15.9363 | 15.9363 | 17.884 | 17.884 | 18.2099 | 18.2099 | 8.5039 | 8.5039 | 6.5472 | 6.5472 | 5.0305 | 5.0305 | 1.9388 | 1.9388 | 1.3826 | 1.3826 | 0.39025 | 0.39025 | 0.98438 | 0.98438 | 1e-05 | 1e-05 | 0.44512 | 0.44512 | 0 | 0 | 3e-05 | 3e-05 | 0 | 0 | 0.5559 | 0.5559 | 0 | 0 | 2.2399 | 2.2399 | 2e-05 | 2e-05 | 1.7936 | 1.7936 | 0 | 0 | 14.0024 | 14.0024 | 9.7415 | 9.7415 | 11.3748 | 11.3748 | 3.6744 | 3.6744 | 31.5133 | 31.5133 | 29.0308 | 29.0308 | 23.4881 | 23.4881 | 20.9157 | 20.9157 | 45.7117 | 45.7117 | 53.3469 | 53.3469 | 40.6373 | 40.6373 | 40.385 | 40.385 | [5 empty] | 22 | Diego de Almagro 220 | Diego de Almagro 220 | Cardones 220 | 3.2259 | 3.2259 | 0 | 0 | 0.00109 | 0.00109 | 0 | 0 | 0.00838 | 0.00838 | 0.01725 | 0.01725 | 0 | 0 | 0 | 0 | 0.03181 | 0.03181 | 0.38486 | 0.38486 | 0.00248 | 0.00248 | 0.11999 | 0.11999 | 0.00013 | 0.00013 | 2e-05 | 2e-05 | 0 | 0 | 0 | 0 | 0 | 0 | 0 | 0 | 0 | 0 | 0 | 0 | 0 | 0 | 0 | 0 | 0 | 0 | 0 | 0 | 0 | 0 | 0 | 0 | 0 | 0 | 0 | 0 | 0 | 0 | 0 | 0 | 0 | 0 | 0 | 0 | 0 | 0 | 0 | 0 | 0 | 0 | 0 | 0 | 0 | 0 | 0 | 0 | 0 | 0 | 0 | 0 | 0 | 0 | 0 | 0 | 0 | 0 | 0 | 0 | 5.1214 | 5.1214 | 0 | 0 | 0.01226 | 0.01226 | 0 | 0 | 0.1329 | 0.1329 | 0 | 0 | 0 | 0 | 0 | 0 | 0.00066 | 0.00066 | 0.04849 | 0.04849 | 0 | 0 | 0 | 0 | 0.01111 | 0.01111 | 0.5177 | 0.5177 | 0.00076 | 0.00076 | 0.12886 | 0.12886 | 0 | 0 | 0.00883 | 0.00883 | 0 | 0 | 0 | 0 | 0.00053 | 0.00053 | 0.02582 | 0.02582 | 0 | 0 | 0 | 0 | 0 | 0 | 0 | 0 | 0 | 0 | 0 | 0 | 0 | 0 | 0 | 0 | 0 | 0 | 0 | 0 | 0 | 0 | 0 | 0 | 0 | 0 | 0 | 0 | 0 | 0 | 0 | 0 | 0 | 0 | 0 | 0 | 0 | 0 | 0 | 0 | 0 | 0 | 0 | 0 | 0 | 0 | 0 | 0 | 0 | 0 | 0 | 0 | 5.2011 | 5.2011 | 0 | 0 | 0.00155 | 0.00155 | 0 | 0 | 3.3433 | 3.3433 | 0 | 0 | 4e-05 | 4e-05 | 0 | 0 | 0.00027 | 0.00027 | 0.09245 | 0.09245 | 0 | 0 | 0 | 0 | 0.02043 | 0.02043 | 0.4128 | 0.4128 | 0.00016 | 0.00016 | 0.13944 | 0.13944 | 0.00012 | 0.00012 | 0.01776 | 0.01776 | 0 | 0 | 0 | 0 | 0.00027 | 0.00027 | 0.02463 | 0.02463 | 0 | 0 | 0 | 0 | 0 | 0 | 0 | 0 | 0 | 0 | 0 | 0 | 0 | 0 | 0 | 0 | 0 | 0 | 0 | 0 | 0 | 0 | 0 | 0 | 0 | 0 | 0 | 0 | 0 | 0 | 0 | 0 | 0 | 0 | 0 | 0 | 0 | 0 | 0 | 0 | 0 | 0 | 0 | 0 | 0 | 0 | 0 | 0 | 0 | 0 | 0 | 0 | 4.7674 | 4.7674 | 0 | 0 | 0.00848 | 0.00848 | 0 | 0 | 3.7383 | 3.7383 | 0 | 0 | 0 | 0 | 0 | 0 | 0 | 0 | 0.18469 | 0.18469 | 0 | 0 | 0 | 0 | 0.69535 | 0.69535 | 0.39812 | 0.39812 | 0 | 0 | 0.07762 | 0.07762 | 0 | 0 | 0.08469 | 0.08469 | 0 | 0 | 4e-05 | 4e-05 | 0 | 0 | 0 | 0 | 0 | 0 | 0 | 0 | 0 | 0 | 0 | 0 | 0 | 0 | 0 | 0 | 0 | 0 | 0 | 0 | 0 | 0 | 0 | 0 | 0 | 0 | 0 | 0 | 0 | 0 | 0 | 0 | 0 | 0 | 0 | 0 | 0 | 0 | 0 | 0 | 0 | 0 | 0 | 0 | 0 | 0 | 0 | 0 | 0 | 0 | 0 | 0 | 0 | 0 | 0 | 0 | 15.7005 | 15.7005 | 0 | 0 | 1.5925 | 1.5925 | 0 | 0 | [5 empty] | 22 | Diego de Almagro 220 | Diego de Almagro 220 | Cardones 220 | 0 | 0 | 0 | 0 | 0 | 0 | 0 | 0 | 0.41199 | 0.41199 | 0.71216 | 0.71216 | 0.02986 | 0.02986 | 0.12053 | 0.12053 | 0.69408 | 0.69408 | 1.0107 | 1.0107 | 0.36195 | 0.36195 | 0.4469 | 0.4469 | 0.10584 | 0.10584 | 0.1795 | 0.1795 | 0.02926 | 0.02926 | 0.04585 | 0.04585 | 0.01592 | 0.01592 | 0.0151 | 0.0151 | 0 | 0 | 0 | 0 | 0 | 0 | 0 | 0 | 0 | 0 | 0 | 0 | 0 | 0 | 0 | 0 | 0 | 0 | 0 | 0 | 0 | 0 | 0 | 0 | 0 | 0 | 0 | 0 | 0 | 0 | 0 | 0 | 0 | 0 | 0 | 0 | 0 | 0 | 0 | 0 | 0 | 0 | 0 | 0 | 0 | 0 | 0 | 0 | 0 | 0 | 0 | 0 | 0 | 0 | 0 | 0 | 0 | 0 | 0 | 0 | 4e-05 | 4e-05 | 0.01556 | 0.01556 | 0 | 0 | 0 | 0 | 0.50535 | 0.50535 | 0.62529 | 0.62529 | 0.23936 | 0.23936 | 0.27016 | 0.27016 | 0.7503 | 0.7503 | 0.72541 | 0.72541 | 0.43325 | 0.43325 | 0.53367 | 0.53367 | 0.19308 | 0.19308 | 0.22571 | 0.22571 | 0.04195 | 0.04195 | 0.04726 | 0.04726 | 0.05646 | 0.05646 | 0.05818 | 0.05818 | 0.01476 | 0.01476 | 0.02642 | 0.02642 | 0 | 0 | 0 | 0 | 0 | 0 | 0 | 0 | 0 | 0 | 0 | 0 | 0 | 0 | 0 | 0 | 0 | 0 | 0 | 0 | 0 | 0 | 0 | 0 | 0 | 0 | 0 | 0 | 0 | 0 | 0 | 0 | 0 | 0 | 0 | 0 | 0 | 0 | 0 | 0 | 0 | 0 | 0 | 0 | 0 | 0 | 0 | 0 | 0 | 0 | 0 | 0 | 0 | 0 | 0 | 0 | 0.09595 | 0.09595 | 0.14585 | 0.14585 | 3e-05 | 3e-05 | 0 | 0 | 0.51574 | 0.51574 | 0.76113 | 0.76113 | 0.2321 | 0.2321 | 0.30693 | 0.30693 | 0.658 | 0.658 | 0.79651 | 0.79651 | 0.39579 | 0.39579 | 0.46095 | 0.46095 | 0.11595 | 0.11595 | 0.16473 | 0.16473 | 0.06042 | 0.06042 | 0.08458 | 0.08458 | 0.10786 | 0.10786 | 0.10274 | 0.10274 | 0.01599 | 0.01599 | 0.01495 | 0.01495 | 0 | 0 | 0 | 0 | 0 | 0 | 0 | 0 | 0 | 0 | 0 | 0 | 0 | 0 | 0 | 0 | 0 | 0 | 0 | 0 | 0 | 0 | 0 | 0 | 0 | 0 | 0 | 0 | 0 | 0 | 0 | 0 | 0 | 0 | 0 | 0 | 0 | 0 | 0 | 0 | 0 | 0 | 0 | 0 | 0 | 0 | 0 | 0 | 0 | 0 | 0 | 0 | 0 | 0 | 0 | 0 | 0.09237 | 0.09237 | 0.1337 | 0.1337 | 4e-05 | 4e-05 | 3e-05 | 3e-05 | 0.82276 | 0.82276 | 0.99538 | 0.99538 | 0.44158 | 0.44158 | 0.54113 | 0.54113 | 0.7521 | 0.7521 | 0.79189 | 0.79189 | 0.37598 | 0.37598 | 0.37335 | 0.37335 | 0.31859 | 0.31859 | 0.36071 | 0.36071 | 0.14149 | 0.14149 | 0.23833 | 0.23833 | 0.08505 | 0.08505 | 0.14639 | 0.14639 | 6e-05 | 6e-05 | 0.01518 | 0.01518 | 0 | 0 | 0 | 0 | 0 | 0 | 0 | 0 | 0 | 0 | 0 | 0 | 0 | 0 | 0 | 0 | 0 | 0 | 0 | 0 | 0 | 0 | 0 | 0 | 0 | 0 | 0 | 0 | 0 | 0 | 0 | 0 | 0 | 0 | 0 | 0 | 0 | 0 | 0 | 0 | 0 | 0 | 0 | 0 | 0 | 0 | 0 | 0 | 0 | 0 | 0 | 0 | 0 | 0 | 0 | 0 | [5 empty] | 22 | Diego de Almagro 220 | Diego de Almagro 220 | Cardones 220 | 0.00995 | 0.00995 | 49.5619 | 49.5619 | 0.00334 | 0.00334 | 47.9295 | 47.9295 | 27.6154 | 27.6154 | 61.6384 | 61.6384 | 16.3921 | 16.3921 | 49.1789 | 49.1789 | 15.4891 | 15.4891 | 49.9296 | 49.9296 | 10.0661 | 10.0661 | 46.1655 | 46.1655 | 4.2891 | 4.2891 | 37.7902 | 37.7902 | 2.1764 | 2.1764 | 35.3055 | 35.3055 | 0.30468 | 0.30468 | 33.2221 | 33.2221 | 0 | 0 | 17.6254 | 17.6254 | 0 | 0 | 11.3317 | 11.3317 | 0 | 0 | 4.9758 | 4.9758 | 0 | 0 | 1.5502 | 1.5502 | 0 | 0 | 0.62853 | 0.62853 | 0 | 0 | 3.0414 | 3.0414 | 0 | 0 | 2.7136 | 2.7136 | 0 | 0 | 3.2868 | 3.2868 | 0 | 0 | 2.6963 | 2.6963 | 0 | 0 | 4.1148 | 4.1148 | 0 | 0 | 2.8114 | 2.8114 | 0 | 0 | 11.5145 | 11.5145 | 0 | 0 | 7.1879 | 7.1879 | 0 | 0 | 5.6829 | 5.6829 | 0 | 0 | 2.7771 | 2.7771 | 0.00242 | 0.00242 | 35.7778 | 35.7778 | 0.00098 | 0.00098 | 31.2736 | 31.2736 | 16.8413 | 16.8413 | 50.3551 | 50.3551 | 8.8302 | 8.8302 | 39.4358 | 39.4358 | 12.785 | 12.785 | 42.745 | 42.745 | 7.4798 | 7.4798 | 32.4637 | 32.4637 | 2.4771 | 2.4771 | 30.6909 | 30.6909 | 1.0146 | 1.0146 | 26.6372 | 26.6372 | 0.25076 | 0.25076 | 23.8625 | 23.8625 | 0.02853 | 0.02853 | 12.3412 | 12.3412 | 0 | 0 | 9.1592 | 9.1592 | 0 | 0 | 2.914 | 2.914 | 0 | 0 | 2.1783 | 2.1783 | 0 | 0 | 1.6727 | 1.6727 | 0 | 0 | 2.8528 | 2.8528 | 0 | 0 | 2.1063 | 2.1063 | 0 | 0 | 1.6966 | 1.6966 | 0 | 0 | 1.4619 | 1.4619 | 0 | 0 | 3.7944 | 3.7944 | 0 | 0 | 2.2815 | 2.2815 | 0 | 0 | 10.8224 | 10.8224 | 0 | 0 | 4.9968 | 4.9968 | 0 | 0 | 6.9155 | 6.9155 | 0 | 0 | 2.4676 | 2.4676 | 0.0547 | 0.0547 | 41.5378 | 41.5378 | 0.00558 | 0.00558 | 34.2438 | 34.2438 | 18.6088 | 18.6088 | 50.9911 | 50.9911 | 10.0702 | 10.0702 | 41.0761 | 41.0761 | 9.4476 | 9.4476 | 46.7599 | 46.7599 | 5.1244 | 5.1244 | 35.5222 | 35.5222 | 2.1524 | 2.1524 | 27.4256 | 27.4256 | 0.42033 | 0.42033 | 25.4018 | 25.4018 | 0.14815 | 0.14815 | 21.2899 | 21.2899 | 0.03719 | 0.03719 | 7.768 | 7.768 | 0 | 0 | 2.8901 | 2.8901 | 0 | 0 | 0.31487 | 0.31487 | 0 | 0 | 0.25017 | 0.25017 | 0 | 0 | 0.07747 | 0.07747 | 0 | 0 | 0.24627 | 0.24627 | 0 | 0 | 0 | 0 | 0 | 0 | 0.69786 | 0.69786 | 0 | 0 | 7e-05 | 7e-05 | 0 | 0 | 3.6992 | 3.6992 | 0 | 0 | 1.0229 | 1.0229 | 0 | 0 | 12.5227 | 12.5227 | 0 | 0 | 5.9158 | 5.9158 | 0 | 0 | 12.4055 | 12.4055 | 0 | 0 | 5.6683 | 5.6683 | 0.06602 | 0.06602 | 40.977 | 40.977 | 8e-05 | 8e-05 | 36.2638 | 36.2638 | 20.6335 | 20.6335 | 50.907 | 50.907 | 11.8105 | 11.8105 | 42.1883 | 42.1883 | 10.6688 | 10.6688 | 44.8587 | 44.8587 | 7.0221 | 7.0221 | 37.5064 | 37.5064 | 4.0652 | 4.0652 | 35.2114 | 35.2114 | 2.2006 | 2.2006 | 28.9067 | 28.9067 | 0.60112 | 0.60112 | 26.7642 | 26.7642 | 0.04949 | 0.04949 | 18.1226 | 18.1226 | 0 | 0 | 9.7743 | 9.7743 | 0 | 0 | 1.377 | 1.377 | 0 | 0 | 0.49627 | 0.49627 | 0 | 0 | 0.43157 | 0.43157 | 0 | 0 | 0.41525 | 0.41525 | 0 | 0 | 0.41185 | 0.41185 | 0 | 0 | 1.0134 | 1.0134 | 0 | 0 | 0.61533 | 0.61533 | 0 | 0 | 7.6809 | 7.6809 | 0 | 0 | 3.09 | 3.09 | 0 | 0 | 23.5822 | 23.5822 | 0 | 0 | 17.3133 | 17.3133 | 0 | 0 | 28.7857 | 28.7857 | 0 | 0 | 17.7923 | 17.7923 | [5 empty] | 22 | Diego de Almagro 220 | Diego de Almagro 220 | Cardones 220 | 54.503 | 54.503 | 53.8984 | 53.8984 | 53.1358 | 53.1358 | 52.3935 | 52.3935 | 61.3747 | 61.3747 | 57.9935 | 57.9935 | 51.7761 | 51.7761 | 50.5224 | 50.5224 | 50.1915 | 50.1915 | 49.0632 | 49.0632 | 46.1121 | 46.1121 | 44.4977 | 44.4977 | 39.313 | 39.313 | 34.6884 | 34.6884 | 37.9637 | 37.9637 | 30.4368 | 30.4368 | 35.7551 | 35.7551 | 31.2894 | 31.2894 | 20.5203 | 20.5203 | 16.2365 | 16.2365 | 18.9039 | 18.9039 | 14.1576 | 14.1576 | 8.2134 | 8.2134 | 7.4739 | 7.4739 | 6.6139 | 6.6139 | 4.2041 | 4.2041 | 2.8469 | 2.8469 | 2.7752 | 2.7752 | 3.6366 | 3.6366 | 3.4672 | 3.4672 | 3.1191 | 3.1191 | 2.9182 | 2.9182 | 4.8489 | 4.8489 | 5.1298 | 5.1298 | 4.2402 | 4.2402 | 4.5264 | 4.5264 | 8.186 | 8.186 | 8.7858 | 8.7858 | 7.6504 | 7.6504 | 8.2483 | 8.2483 | 20.2592 | 20.2592 | 20.0881 | 20.0881 | 15.2355 | 15.2355 | 14.2452 | 14.2452 | 35.4333 | 35.4333 | 33.6749 | 33.6749 | 29.3007 | 29.3007 | 27.0114 | 27.0114 | 44.5514 | 44.5514 | 42.973 | 42.973 | 37.6284 | 37.6284 | 35.7813 | 35.7813 | 50.8368 | 50.8368 | 48.8446 | 48.8446 | 41.3703 | 41.3703 | 39.7271 | 39.7271 | 43.1786 | 43.1786 | 42.4967 | 42.4967 | 34.9522 | 34.9522 | 32.18 | 32.18 | 30.7065 | 30.7065 | 28.5128 | 28.5128 | 26.6846 | 26.6846 | 20.6461 | 20.6461 | 25.0866 | 25.0866 | 21.2468 | 21.2468 | 14.7912 | 14.7912 | 10.9719 | 10.9719 | 15.1585 | 15.1585 | 13.8223 | 13.8223 | 4.7032 | 4.7032 | 3.9719 | 3.9719 | 4.3313 | 4.3313 | 3.2198 | 3.2198 | 3.2666 | 3.2666 | 2.7779 | 2.7779 | 2.9669 | 2.9669 | 2.843 | 2.843 | 2.7781 | 2.7781 | 2.7594 | 2.7594 | 3.5694 | 3.5694 | 3.3771 | 3.3771 | 2.7738 | 2.7738 | 2.7434 | 2.7434 | 11.2593 | 11.2593 | 11.8749 | 11.8749 | 8.4301 | 8.4301 | 8.6797 | 8.6797 | 26.0453 | 26.0453 | 24.8242 | 24.8242 | 19.9448 | 19.9448 | 20.8188 | 20.8188 | 50.4422 | 50.4422 | 45.4643 | 45.4643 | 38.8853 | 38.8853 | 36.7226 | 36.7226 | 49.625 | 49.625 | 47.1352 | 47.1352 | 43.2521 | 43.2521 | 38.2822 | 38.2822 | 49.2338 | 49.2338 | 47.306 | 47.306 | 39.7853 | 39.7853 | 34.6891 | 34.6891 | 44.8959 | 44.8959 | 42.3278 | 42.3278 | 37.9111 | 37.9111 | 31.6273 | 31.6273 | 28.5836 | 28.5836 | 25.7257 | 25.7257 | 26.9156 | 26.9156 | 16.5937 | 16.5937 | 24.209 | 24.209 | 14.6862 | 14.6862 | 11.9763 | 11.9763 | 7.5977 | 7.5977 | 10.6078 | 10.6078 | 5 | 5 | 3.2146 | 3.2146 | 0.66306 | 0.66306 | 1.4257 | 1.4257 | 0.98591 | 0.98591 | 0.24863 | 0.24863 | 0.24242 | 0.24242 | 0.60344 | 0.60344 | 0.26882 | 0.26882 | 0.29799 | 0.29799 | 0.28314 | 0.28314 | 3.1311 | 3.1311 | 2.7692 | 2.7692 | 2.9595 | 2.9595 | 2.9617 | 2.9617 | 10.0668 | 10.0668 | 9.5936 | 9.5936 | 6.355 | 6.355 | 7.4326 | 7.4326 | 24.1386 | 24.1386 | 23.992 | 23.992 | 18.7846 | 18.7846 | 17.3985 | 17.3985 | 43.5703 | 43.5703 | 41.8269 | 41.8269 | 36.0571 | 36.0571 | 34.5812 | 34.5812 | 46.7046 | 46.7046 | 44.6751 | 44.6751 | 41.8263 | 41.8263 | 39.784 | 39.784 | 49.703 | 49.703 | 45.8744 | 45.8744 | 41.1227 | 41.1227 | 35.575 | 35.575 | 44.0078 | 44.0078 | 39.7717 | 39.7717 | 38.2709 | 38.2709 | 32.4743 | 32.4743 | 35.4498 | 35.4498 | 29.1943 | 29.1943 | 30.8294 | 30.8294 | 25.7416 | 25.7416 | 28.4316 | 28.4316 | 23.4923 | 23.4923 | 19.3226 | 19.3226 | 14.0972 | 14.0972 | 13.3339 | 13.3339 | 9.7653 | 9.7653 | 3.4537 | 3.4537 | 2.9493 | 2.9493 | 2.0852 | 2.0852 | 1.3225 | 1.3225 | 0.71217 | 0.71217 | 0.42872 | 0.42872 | 0.43015 | 0.43015 | 0.55243 | 0.55243 | 0.59832 | 0.59832 | 0.66259 | 0.66259 | 2.7745 | 2.7745 | 2.6948 | 2.6948 | 2.1287 | 2.1287 | 2.6813 | 2.6813 | 21.067 | 21.067 | 19.6303 | 19.6303 | 13.6427 | 13.6427 | 14.9576 | 14.9576 | 37.0526 | 37.0526 | 36.1672 | 36.1672 | 28.7553 | 28.7553 | 28.3987 | 28.3987 | 56.2908 | 56.2908 | 53.3676 | 53.3676 | 49.222 | 49.222 | 46.5771 | 46.5771
|  |  | 23 | Carrera Pinto 220 | Carrera Pinto 220 | Cardones 220 | 49.5649 | 49.5649 | 50.2766 | 50.2766 | 46.3749 | 46.3749 | 50.5727 | 50.5727 | 53.6962 | 53.6962 | 53.6923 | 53.6923 | 44.9423 | 44.9423 | 45.748 | 45.748 | 42.4701 | 42.4701 | 38.9599 | 38.9599 | 35.2409 | 35.2409 | 32.9529 | 32.9529 | 28.9351 | 28.9351 | 23.6774 | 23.6774 | 23.1808 | 23.1808 | 21.063 | 21.063 | 25.2353 | 25.2353 | 23.4594 | 23.4594 | 13.2288 | 13.2288 | 14.1215 | 14.1215 | 11.1247 | 11.1247 | 9.5292 | 9.5292 | 4.6812 | 4.6812 | 6.0595 | 6.0595 | 3.3103 | 3.3103 | 2.2269 | 2.2269 | 9e-05 | 9e-05 | 1.0959 | 1.0959 | 3.7216 | 3.7216 | 3.764 | 3.764 | 3.5894 | 3.5894 | 3.6189 | 3.6189 | 4.8213 | 4.8213 | 4.9684 | 4.9684 | 3.8535 | 3.8535 | 3.5755 | 3.5755 | 5.0241 | 5.0241 | 4.9589 | 4.9589 | 7.0089 | 7.0089 | 7.1543 | 7.1543 | 13.7957 | 13.7957 | 15.2367 | 15.2367 | 11.6791 | 11.6791 | 13.2261 | 13.2261 | 25.6089 | 25.6089 | 26.4698 | 26.4698 | 22.097 | 22.097 | 23.7213 | 23.7213 | 33.9868 | 33.9868 | 37.2531 | 37.2531 | 31.0917 | 31.0917 | 33.4379 | 33.4379 | 46.3606 | 46.3606 | 45.1088 | 45.1088 | 39.2808 | 39.2808 | 35.1684 | 35.1684 | 35.3786 | 35.3786 | 31.2852 | 31.2852 | 26.0428 | 26.0428 | 26.3281 | 26.3281 | 22.1093 | 22.1093 | 18.8838 | 18.8838 | 18.7781 | 18.7781 | 16.9529 | 16.9529 | 16.2485 | 16.2485 | 17.0508 | 17.0508 | 4.2113 | 4.2113 | 6.4059 | 6.4059 | 5.902 | 5.902 | 7.8027 | 7.8027 | 3.7039 | 3.7039 | 4.4528 | 4.4528 | 2.598 | 2.598 | 2.9588 | 2.9588 | 2.5176 | 2.5176 | 2.5535 | 2.5535 | 2.7574 | 2.7574 | 2.9312 | 2.9312 | 2.3016 | 2.3016 | 2.3243 | 2.3243 | 3.1068 | 3.1068 | 3.249 | 3.249 | 3.125 | 3.125 | 3.2639 | 3.2639 | 7.0006 | 7.0006 | 7.9554 | 7.9554 | 6.0208 | 6.0208 | 6.9063 | 6.9063 | 14.2454 | 14.2454 | 17.5674 | 17.5674 | 12.6038 | 12.6038 | 15.822 | 15.822 | 33.6338 | 33.6338 | 36.1693 | 36.1693 | 30.5057 | 30.5057 | 33.9308 | 33.9308 | 37.5935 | 37.5935 | 40.5167 | 40.5167 | 34.7371 | 34.7371 | 36.0057 | 36.0057 | 42.8223 | 42.8223 | 39.5525 | 39.5525 | 31.8841 | 31.8841 | 31.2291 | 31.2291 | 36.4293 | 36.4293 | 31.2328 | 31.2328 | 26.8561 | 26.8561 | 22.5976 | 22.5976 | 17.5978 | 17.5978 | 10.6345 | 10.6345 | 12.0346 | 12.0346 | 10.7812 | 10.7812 | 6.9055 | 6.9055 | 8.7889 | 8.7889 | 4.0795 | 4.0795 | 6.7788 | 6.7788 | 1.2821 | 1.2821 | 3.2714 | 3.2714 | 0.2445 | 0.2445 | 1.3465 | 1.3465 | 0.15455 | 0.15455 | 1.4368 | 1.4368 | 0.59356 | 0.59356 | 0.26265 | 0.26265 | 0.24603 | 0.24603 | 0 | 0 | 2e-05 | 2e-05 | 0 | 0 | 0.60506 | 0.60506 | 0.50986 | 0.50986 | 1.0248 | 1.0248 | 0.95315 | 0.95315 | 3.8146 | 3.8146 | 4.765 | 4.765 | 2.8858 | 2.8858 | 5.3667 | 5.3667 | 12.3902 | 12.3902 | 16.4044 | 16.4044 | 13.9429 | 13.9429 | 17.5775 | 17.5775 | 32.3908 | 32.3908 | 33.7886 | 33.7886 | 27.1626 | 27.1626 | 27.9958 | 27.9958 | 37.1383 | 37.1383 | 39.9551 | 39.9551 | 32.7008 | 32.7008 | 34.7095 | 34.7095 | 40.9591 | 40.9591 | 39.258 | 39.258 | 33.1992 | 33.1992 | 30.39 | 30.39 | 33.641 | 33.641 | 31.3521 | 31.3521 | 28.9828 | 28.9828 | 28.0439 | 28.0439 | 26.6582 | 26.6582 | 23.0815 | 23.0815 | 19.6774 | 19.6774 | 15.6179 | 15.6179 | 21.0653 | 21.0653 | 17.9364 | 17.9364 | 8.2796 | 8.2796 | 6.6558 | 6.6558 | 4.4322 | 4.4322 | 2.7134 | 2.7134 | 0.41001 | 0.41001 | 1.763 | 1.763 | 0.70052 | 0.70052 | 2.6013 | 2.6013 | 0.44252 | 0.44252 | 0.44976 | 0.44976 | 3e-05 | 3e-05 | 3e-05 | 3e-05 | 0.55353 | 0.55353 | 0.12409 | 0.12409 | 1.8964 | 1.8964 | 2.0331 | 2.0331 | 2.0021 | 2.0021 | 2.2027 | 2.2027 | 10.8612 | 10.8612 | 12.9017 | 12.9017 | 10.5062 | 10.5062 | 11.8316 | 11.8316 | 30.3933 | 30.3933 | 30.987 | 30.987 | 22.3457 | 22.3457 | 23.3162 | 23.3162 | 44.7323 | 44.7323 | 45.1416 | 45.1416 | 38.053 | 38.053 | 40.02 | 40.02 | [5 empty] | 23 | Carrera Pinto 220 | Carrera Pinto 220 | Cardones 220 | 50.1886 | 50.1886 | 50.795 | 50.795 | 50.2456 | 50.2456 | 49.9181 | 49.9181 | 53.691 | 53.691 | 53.2201 | 53.2201 | 45.6931 | 45.6931 | 44.1688 | 44.1688 | 41.9784 | 41.9784 | 43.2045 | 43.2045 | 32.8223 | 32.8223 | 30.9675 | 30.9675 | 26.9119 | 26.9119 | 30.2263 | 30.2263 | 19.1439 | 19.1439 | 19.6875 | 19.6875 | 24.7896 | 24.7896 | 21.2794 | 21.2794 | 13.0739 | 13.0739 | 9.7807 | 9.7807 | 12.4756 | 12.4756 | 8.5618 | 8.5618 | 5.6738 | 5.6738 | 4.5051 | 4.5051 | 4.1304 | 4.1304 | 0 | 0 | 1.5359 | 1.5359 | 0 | 0 | 3.7889 | 3.7889 | 0.96233 | 0.96233 | 3.4349 | 3.4349 | 0.00543 | 0.00543 | 4.7417 | 4.7417 | 0.97766 | 0.97766 | 3.5369 | 3.5369 | 0.00634 | 0.00634 | 6.0998 | 6.0998 | 3.4598 | 3.4598 | 7.1351 | 7.1351 | 1.5483 | 1.5483 | 15.705 | 15.705 | 13.1151 | 13.1151 | 12.8666 | 12.8666 | 10.44 | 10.44 | 28.5289 | 28.5289 | 30.4001 | 30.4001 | 22.869 | 22.869 | 24.5226 | 24.5226 | 37.3754 | 37.3754 | 38.9843 | 38.9843 | 34.8424 | 34.8424 | 33.2694 | 33.2694 | 45.6759 | 45.6759 | 44.9535 | 44.9535 | 36.155 | 36.155 | 32.0193 | 32.0193 | 30.0117 | 30.0117 | 32.7286 | 32.7286 | 24.7007 | 24.7007 | 21.2636 | 21.2636 | 18.7844 | 18.7844 | 22.953 | 22.953 | 16.4276 | 16.4276 | 14.6291 | 14.6291 | 18.1529 | 18.1529 | 16.6326 | 16.6326 | 4.62 | 4.62 | 7.3288 | 7.3288 | 5.6417 | 5.6417 | 5.6027 | 5.6027 | 3.9506 | 3.9506 | 2.9385 | 2.9385 | 2.9205 | 2.9205 | 1.4163 | 1.4163 | 2.1983 | 2.1983 | 1.1855 | 1.1855 | 2.915 | 2.915 | 0.0016 | 0.0016 | 2.9214 | 2.9214 | 0 | 0 | 2.8899 | 2.8899 | 0 | 0 | 3.0926 | 3.0926 | 0 | 0 | 6.5418 | 6.5418 | 5.1821 | 5.1821 | 6.5485 | 6.5485 | 4.9616 | 4.9616 | 17.5999 | 17.5999 | 18.0985 | 18.0985 | 14.3175 | 14.3175 | 8.9997 | 8.9997 | 37.3334 | 37.3334 | 41.7437 | 41.7437 | 32.5687 | 32.5687 | 33.4864 | 33.4864 | 40.7666 | 40.7666 | 40.4796 | 40.4796 | 36.093 | 36.093 | 35.6113 | 35.6113 | 39.6643 | 39.6643 | 38.9169 | 38.9169 | 28.9397 | 28.9397 | 27.5396 | 27.5396 | 32.2766 | 32.2766 | 31.7347 | 31.7347 | 23.2933 | 23.2933 | 22.4256 | 22.4256 | 12.2217 | 12.2217 | 15.1183 | 15.1183 | 10.1714 | 10.1714 | 8.9434 | 8.9434 | 10.6746 | 10.6746 | 10.5332 | 10.5332 | 5.2497 | 5.2497 | 5.7042 | 5.7042 | 2.134 | 2.134 | 1.1799 | 1.1799 | 0.00013 | 0.00013 | 0.00012 | 0.00012 | 2.0296 | 2.0296 | 1e-05 | 1e-05 | 0.26344 | 0.26344 | 0 | 0 | 2e-05 | 2e-05 | 0 | 0 | 0 | 0 | 0 | 0 | 1.5438 | 1.5438 | 3e-05 | 3e-05 | 1.5041 | 1.5041 | 0 | 0 | 5.0286 | 5.0286 | 3.9676 | 3.9676 | 5.145 | 5.145 | 0.54334 | 0.54334 | 18.03 | 18.03 | 16.7372 | 16.7372 | 16.6482 | 16.6482 | 12.0275 | 12.0275 | 34.2864 | 34.2864 | 37.7303 | 37.7303 | 27.8461 | 27.8461 | 30.1702 | 30.1702 | 39.4138 | 39.4138 | 39.7546 | 39.7546 | 34.1654 | 34.1654 | 34.4967 | 34.4967 | 39.8579 | 39.8579 | 38.1821 | 38.1821 | 29.588 | 29.588 | 26.6958 | 26.6958 | 30.5202 | 30.5202 | 31.1069 | 31.1069 | 28.0099 | 28.0099 | 23.6308 | 23.6308 | 20.8716 | 20.8716 | 25.83 | 25.83 | 14.5581 | 14.5581 | 15.8773 | 15.8773 | 17.8508 | 17.8508 | 18.1692 | 18.1692 | 8.471 | 8.471 | 6.5277 | 6.5277 | 5.0123 | 5.0123 | 1.9425 | 1.9425 | 1.381 | 1.381 | 0.39096 | 0.39096 | 0.98625 | 0.98625 | 1e-05 | 1e-05 | 0.44214 | 0.44214 | 0 | 0 | 3e-05 | 3e-05 | 0 | 0 | 0.55238 | 0.55238 | 0 | 0 | 2.2366 | 2.2366 | 2e-05 | 2e-05 | 1.788 | 1.788 | 0 | 0 | 13.9015 | 13.9015 | 9.7048 | 9.7048 | 11.3024 | 11.3024 | 3.669 | 3.669 | 31.3512 | 31.3512 | 28.8851 | 28.8851 | 23.3644 | 23.3644 | 20.8312 | 20.8312 | 45.486 | 45.486 | 53.0351 | 53.0351 | 40.4798 | 40.4798 | 40.1766 | 40.1766 | [5 empty] | 23 | Carrera Pinto 220 | Carrera Pinto 220 | Cardones 220 | 3.2387 | 3.2387 | 0 | 0 | 0.00109 | 0.00109 | 0 | 0 | 0.01114 | 0.01114 | 0.01731 | 0.01731 | 0 | 0 | 0 | 0 | 0.04264 | 0.04264 | 0.38687 | 0.38687 | 0.00385 | 0.00385 | 0.12055 | 0.12055 | 0.0002 | 0.0002 | 2e-05 | 2e-05 | 0 | 0 | 0 | 0 | 0 | 0 | 0 | 0 | 0 | 0 | 0 | 0 | 0 | 0 | 0 | 0 | 0 | 0 | 0 | 0 | 0 | 0 | 0 | 0 | 0 | 0 | 0 | 0 | 0 | 0 | 0 | 0 | 0 | 0 | 0 | 0 | 0 | 0 | 0 | 0 | 0 | 0 | 0 | 0 | 0 | 0 | 0 | 0 | 0 | 0 | 0 | 0 | 0 | 0 | 0 | 0 | 0 | 0 | 0 | 0 | 5.145 | 5.145 | 0 | 0 | 0.01904 | 0.01904 | 0 | 0 | 0.13366 | 0.13366 | 0 | 0 | 0 | 0 | 0 | 0 | 0.00103 | 0.00103 | 0.04864 | 0.04864 | 0 | 0 | 0 | 0 | 0.01724 | 0.01724 | 0.51986 | 0.51986 | 0.00119 | 0.00119 | 0.12935 | 0.12935 | 0 | 0 | 0.00888 | 0.00888 | 0 | 0 | 0 | 0 | 0.00083 | 0.00083 | 0.02595 | 0.02595 | 0 | 0 | 0 | 0 | 0 | 0 | 0 | 0 | 0 | 0 | 0 | 0 | 0 | 0 | 0 | 0 | 0 | 0 | 0 | 0 | 0 | 0 | 0 | 0 | 0 | 0 | 0 | 0 | 0 | 0 | 0 | 0 | 0 | 0 | 0 | 0 | 0 | 0 | 0 | 0 | 0 | 0 | 0 | 0 | 0 | 0 | 0 | 0 | 0 | 0 | 0 | 0 | 5.2318 | 5.2318 | 0 | 0 | 0.00241 | 0.00241 | 0 | 0 | 3.3619 | 3.3619 | 0 | 0 | 4e-05 | 4e-05 | 0 | 0 | 0.00042 | 0.00042 | 0.09274 | 0.09274 | 0 | 0 | 0 | 0 | 0.03171 | 0.03171 | 0.41404 | 0.41404 | 0.00025 | 0.00025 | 0.14011 | 0.14011 | 0.00019 | 0.00019 | 0.01785 | 0.01785 | 0 | 0 | 0 | 0 | 0.00042 | 0.00042 | 0.02472 | 0.02472 | 0 | 0 | 0 | 0 | 0 | 0 | 0 | 0 | 0 | 0 | 0 | 0 | 0 | 0 | 0 | 0 | 0 | 0 | 0 | 0 | 0 | 0 | 0 | 0 | 0 | 0 | 0 | 0 | 0 | 0 | 0 | 0 | 0 | 0 | 0 | 0 | 0 | 0 | 0 | 0 | 0 | 0 | 0 | 0 | 0 | 0 | 0 | 0 | 0 | 0 | 0 | 0 | 4.8056 | 4.8056 | 0 | 0 | 0.01316 | 0.01316 | 0 | 0 | 3.7568 | 3.7568 | 0 | 0 | 0 | 0 | 0 | 0 | 0 | 0 | 0.18477 | 0.18477 | 0 | 0 | 0 | 0 | 0.69733 | 0.69733 | 0.39936 | 0.39936 | 0 | 0 | 0.07791 | 0.07791 | 0 | 0 | 0.08499 | 0.08499 | 0 | 0 | 4e-05 | 4e-05 | 0 | 0 | 0 | 0 | 0 | 0 | 0 | 0 | 0 | 0 | 0 | 0 | 0 | 0 | 0 | 0 | 0 | 0 | 0 | 0 | 0 | 0 | 0 | 0 | 0 | 0 | 0 | 0 | 0 | 0 | 0 | 0 | 0 | 0 | 0 | 0 | 0 | 0 | 0 | 0 | 0 | 0 | 0 | 0 | 0 | 0 | 0 | 0 | 0 | 0 | 0 | 0 | 0 | 0 | 0 | 0 | 15.6775 | 15.6775 | 0 | 0 | 1.5934 | 1.5934 | 0 | 0 | [5 empty] | 23 | Carrera Pinto 220 | Carrera Pinto 220 | Cardones 220 | 0 | 0 | 0 | 0 | 0 | 0 | 0 | 0 | 0.41372 | 0.41372 | 0.71407 | 0.71407 | 0.02997 | 0.02997 | 0.12057 | 0.12057 | 0.69667 | 0.69667 | 1.0147 | 1.0147 | 0.36275 | 0.36275 | 0.4479 | 0.4479 | 0.10545 | 0.10545 | 0.1799 | 0.1799 | 0.02913 | 0.02913 | 0.04567 | 0.04567 | 0.01588 | 0.01588 | 0.01502 | 0.01502 | 0 | 0 | 0 | 0 | 0 | 0 | 0 | 0 | 0 | 0 | 0 | 0 | 0 | 0 | 0 | 0 | 0 | 0 | 0 | 0 | 0 | 0 | 0 | 0 | 0 | 0 | 0 | 0 | 0 | 0 | 0 | 0 | 0 | 0 | 0 | 0 | 0 | 0 | 0 | 0 | 0 | 0 | 0 | 0 | 0 | 0 | 0 | 0 | 0 | 0 | 0 | 0 | 0 | 0 | 0 | 0 | 0 | 0 | 0 | 0 | 4e-05 | 4e-05 | 0.01568 | 0.01568 | 0 | 0 | 0 | 0 | 0.50554 | 0.50554 | 0.62549 | 0.62549 | 0.23915 | 0.23915 | 0.27006 | 0.27006 | 0.75116 | 0.75116 | 0.72812 | 0.72812 | 0.43362 | 0.43362 | 0.53461 | 0.53461 | 0.19233 | 0.19233 | 0.22512 | 0.22512 | 0.04204 | 0.04204 | 0.04703 | 0.04703 | 0.05614 | 0.05614 | 0.05842 | 0.05842 | 0.0147 | 0.0147 | 0.02652 | 0.02652 | 0 | 0 | 0 | 0 | 0 | 0 | 0 | 0 | 0 | 0 | 0 | 0 | 0 | 0 | 0 | 0 | 0 | 0 | 0 | 0 | 0 | 0 | 0 | 0 | 0 | 0 | 0 | 0 | 0 | 0 | 0 | 0 | 0 | 0 | 0 | 0 | 0 | 0 | 0 | 0 | 0 | 0 | 0 | 0 | 0 | 0 | 0 | 0 | 0 | 0 | 0 | 0 | 0 | 0 | 0 | 0 | 0.09601 | 0.09601 | 0.14638 | 0.14638 | 3e-05 | 3e-05 | 0 | 0 | 0.51525 | 0.51525 | 0.76051 | 0.76051 | 0.23213 | 0.23213 | 0.30683 | 0.30683 | 0.65941 | 0.65941 | 0.79862 | 0.79862 | 0.39583 | 0.39583 | 0.46196 | 0.46196 | 0.11573 | 0.11573 | 0.16523 | 0.16523 | 0.06024 | 0.06024 | 0.08431 | 0.08431 | 0.1079 | 0.1079 | 0.10307 | 0.10307 | 0.01592 | 0.01592 | 0.01501 | 0.01501 | 0 | 0 | 0 | 0 | 0 | 0 | 0 | 0 | 0 | 0 | 0 | 0 | 0 | 0 | 0 | 0 | 0 | 0 | 0 | 0 | 0 | 0 | 0 | 0 | 0 | 0 | 0 | 0 | 0 | 0 | 0 | 0 | 0 | 0 | 0 | 0 | 0 | 0 | 0 | 0 | 0 | 0 | 0 | 0 | 0 | 0 | 0 | 0 | 0 | 0 | 0 | 0 | 0 | 0 | 0 | 0 | 0.09228 | 0.09228 | 0.13404 | 0.13404 | 4e-05 | 4e-05 | 3e-05 | 3e-05 | 0.82061 | 0.82061 | 0.99524 | 0.99524 | 0.44082 | 0.44082 | 0.54189 | 0.54189 | 0.75341 | 0.75341 | 0.79166 | 0.79166 | 0.37552 | 0.37552 | 0.37341 | 0.37341 | 0.31759 | 0.31759 | 0.36221 | 0.36221 | 0.14128 | 0.14128 | 0.23769 | 0.23769 | 0.08499 | 0.08499 | 0.14645 | 0.14645 | 6e-05 | 6e-05 | 0.01511 | 0.01511 | 0 | 0 | 0 | 0 | 0 | 0 | 0 | 0 | 0 | 0 | 0 | 0 | 0 | 0 | 0 | 0 | 0 | 0 | 0 | 0 | 0 | 0 | 0 | 0 | 0 | 0 | 0 | 0 | 0 | 0 | 0 | 0 | 0 | 0 | 0 | 0 | 0 | 0 | 0 | 0 | 0 | 0 | 0 | 0 | 0 | 0 | 0 | 0 | 0 | 0 | 0 | 0 | 0 | 0 | 0 | 0 | [5 empty] | 23 | Carrera Pinto 220 | Carrera Pinto 220 | Cardones 220 | 0.01211 | 0.01211 | 49.4603 | 49.4603 | 0.00522 | 0.00522 | 47.8845 | 47.8845 | 27.7451 | 27.7451 | 61.4618 | 61.4618 | 16.4723 | 16.4723 | 49.0646 | 49.0646 | 15.5682 | 15.5682 | 49.8886 | 49.8886 | 10.1235 | 10.1235 | 46.0941 | 46.0941 | 4.3116 | 4.3116 | 37.6537 | 37.6537 | 2.188 | 2.188 | 35.1616 | 35.1616 | 0.30957 | 0.30957 | 33.0072 | 33.0072 | 0 | 0 | 17.5182 | 17.5182 | 0 | 0 | 11.2651 | 11.2651 | 0 | 0 | 4.935 | 4.935 | 0 | 0 | 1.5399 | 1.5399 | 0 | 0 | 0.62487 | 0.62487 | 0 | 0 | 3.0319 | 3.0319 | 0 | 0 | 2.6937 | 2.6937 | 0 | 0 | 3.2765 | 3.2765 | 0 | 0 | 2.7011 | 2.7011 | 0 | 0 | 4.1368 | 4.1368 | 0 | 0 | 2.8266 | 2.8266 | 0 | 0 | 11.4542 | 11.4542 | 0 | 0 | 7.1796 | 7.1796 | 0 | 0 | 5.7071 | 5.7071 | 0 | 0 | 2.7921 | 2.7921 | 0.00234 | 0.00234 | 35.632 | 35.632 | 0.0001 | 0.0001 | 31.2127 | 31.2127 | 16.9295 | 16.9295 | 50.1636 | 50.1636 | 8.8782 | 8.8782 | 39.334 | 39.334 | 12.8508 | 12.8508 | 42.5384 | 42.5384 | 7.5202 | 7.5202 | 32.3087 | 32.3087 | 2.4892 | 2.4892 | 30.5285 | 30.5285 | 1.0185 | 1.0185 | 26.4908 | 26.4908 | 0.25382 | 0.25382 | 23.7367 | 23.7367 | 0.0289 | 0.0289 | 12.2842 | 12.2842 | 0 | 0 | 9.1053 | 9.1053 | 0 | 0 | 2.9082 | 2.9082 | 0 | 0 | 2.1844 | 2.1844 | 0 | 0 | 1.6769 | 1.6769 | 0 | 0 | 2.8491 | 2.8491 | 0 | 0 | 2.1105 | 2.1105 | 0 | 0 | 1.7002 | 1.7002 | 0 | 0 | 1.4644 | 1.4644 | 0 | 0 | 3.8181 | 3.8181 | 0 | 0 | 2.2949 | 2.2949 | 0 | 0 | 10.8178 | 10.8178 | 0 | 0 | 5.0028 | 5.0028 | 0 | 0 | 6.9568 | 6.9568 | 0 | 0 | 2.4809 | 2.4809 | 0.03415 | 0.03415 | 41.4693 | 41.4693 | 0.00011 | 0.00011 | 34.2268 | 34.2268 | 18.7046 | 18.7046 | 50.8588 | 50.8588 | 10.1236 | 10.1236 | 41.0484 | 41.0484 | 9.4834 | 9.4834 | 46.5488 | 46.5488 | 5.1474 | 5.1474 | 35.4029 | 35.4029 | 2.162 | 2.162 | 27.3161 | 27.3161 | 0.42337 | 0.42337 | 25.3378 | 25.3378 | 0.1505 | 0.1505 | 21.2372 | 21.2372 | 0.03732 | 0.03732 | 7.753 | 7.753 | 0 | 0 | 2.8733 | 2.8733 | 0 | 0 | 0.31251 | 0.31251 | 0 | 0 | 0.24859 | 0.24859 | 0 | 0 | 0.077 | 0.077 | 0 | 0 | 0.24684 | 0.24684 | 0 | 0 | 0 | 0 | 0 | 0 | 0.69884 | 0.69884 | 0 | 0 | 7e-05 | 7e-05 | 0 | 0 | 3.7215 | 3.7215 | 0 | 0 | 1.0277 | 1.0277 | 0 | 0 | 12.5274 | 12.5274 | 0 | 0 | 5.9208 | 5.9208 | 0.00036 | 0.00036 | 12.4727 | 12.4727 | 0 | 0 | 5.6995 | 5.6995 | 0.0667 | 0.0667 | 40.9523 | 40.9523 | 0.00144 | 0.00144 | 36.2835 | 36.2835 | 20.6991 | 20.6991 | 50.6348 | 50.6348 | 11.8416 | 11.8416 | 41.9668 | 41.9668 | 10.6969 | 10.6969 | 44.7109 | 44.7109 | 7.0352 | 7.0352 | 37.3034 | 37.3034 | 4.0805 | 4.0805 | 35.0231 | 35.0231 | 2.2101 | 2.2101 | 28.7643 | 28.7643 | 0.60027 | 0.60027 | 26.6121 | 26.6121 | 0.04943 | 0.04943 | 18.0259 | 18.0259 | 0 | 0 | 9.7288 | 9.7288 | 0 | 0 | 1.3664 | 1.3664 | 0 | 0 | 0.49309 | 0.49309 | 0 | 0 | 0.42873 | 0.42873 | 0 | 0 | 0.41301 | 0.41301 | 0 | 0 | 0.4096 | 0.4096 | 0 | 0 | 1.0129 | 1.0129 | 0 | 0 | 0.61629 | 0.61629 | 0 | 0 | 7.6523 | 7.6523 | 0 | 0 | 3.0769 | 3.0769 | 0 | 0 | 23.4496 | 23.4496 | 0 | 0 | 17.2236 | 17.2236 | 0 | 0 | 28.7412 | 28.7412 | 0 | 0 | 17.774 | 17.774 | [5 empty] | 23 | Carrera Pinto 220 | Carrera Pinto 220 | Cardones 220 | 54.1949 | 54.1949 | 53.6257 | 53.6257 | 52.8893 | 52.8893 | 52.2033 | 52.2033 | 61.2288 | 61.2288 | 57.911 | 57.911 | 51.639 | 51.639 | 50.4355 | 50.4355 | 50.054 | 50.054 | 48.9238 | 48.9238 | 45.9819 | 45.9819 | 44.366 | 44.366 | 39.1533 | 39.1533 | 34.5543 | 34.5543 | 37.8194 | 37.8194 | 30.3127 | 30.3127 | 35.5658 | 35.5658 | 31.126 | 31.126 | 20.3884 | 20.3884 | 16.1166 | 16.1166 | 18.7776 | 18.7776 | 14.087 | 14.087 | 8.1475 | 8.1475 | 7.4259 | 7.4259 | 6.5595 | 6.5595 | 4.1714 | 4.1714 | 2.8247 | 2.8247 | 2.7532 | 2.7532 | 3.6232 | 3.6232 | 3.4672 | 3.4672 | 3.1106 | 3.1106 | 2.91 | 2.91 | 4.8276 | 4.8276 | 5.1081 | 5.1081 | 4.2221 | 4.2221 | 4.5071 | 4.5071 | 8.1519 | 8.1519 | 8.7477 | 8.7477 | 7.6181 | 7.6181 | 8.2055 | 8.2055 | 20.1335 | 20.1335 | 19.9553 | 19.9553 | 15.1337 | 15.1337 | 14.1594 | 14.1594 | 35.2837 | 35.2837 | 33.5648 | 33.5648 | 29.2409 | 29.2409 | 26.9355 | 26.9355 | 44.397 | 44.397 | 42.7938 | 42.7938 | 37.5473 | 37.5473 | 35.6551 | 35.6551 | 50.7201 | 50.7201 | 48.6426 | 48.6426 | 41.2182 | 41.2182 | 39.5956 | 39.5956 | 42.9956 | 42.9956 | 42.3095 | 42.3095 | 34.8309 | 34.8309 | 32.0722 | 32.0722 | 30.5497 | 30.5497 | 28.3507 | 28.3507 | 26.5388 | 26.5388 | 20.547 | 20.547 | 24.9282 | 24.9282 | 21.1148 | 21.1148 | 14.6944 | 14.6944 | 10.8989 | 10.8989 | 15.0732 | 15.0732 | 13.7248 | 13.7248 | 4.6703 | 4.6703 | 3.9581 | 3.9581 | 4.3297 | 4.3297 | 3.2264 | 3.2264 | 3.2734 | 3.2734 | 2.7804 | 2.7804 | 2.974 | 2.974 | 2.8327 | 2.8327 | 2.7843 | 2.7843 | 2.7539 | 2.7539 | 3.5661 | 3.5661 | 3.3714 | 3.3714 | 2.7769 | 2.7769 | 2.7421 | 2.7421 | 11.2297 | 11.2297 | 11.843 | 11.843 | 8.4265 | 8.4265 | 8.6419 | 8.6419 | 25.9141 | 25.9141 | 24.7046 | 24.7046 | 19.9107 | 19.9107 | 20.75 | 20.75 | 50.3263 | 50.3263 | 45.3183 | 45.3183 | 38.8119 | 38.8119 | 36.5908 | 36.5908 | 49.5273 | 49.5273 | 47.0239 | 47.0239 | 43.1997 | 43.1997 | 38.2457 | 38.2457 | 49.1492 | 49.1492 | 47.2225 | 47.2225 | 39.7389 | 39.7389 | 34.6288 | 34.6288 | 44.6699 | 44.6699 | 42.1442 | 42.1442 | 37.7296 | 37.7296 | 31.5018 | 31.5018 | 28.4416 | 28.4416 | 25.6136 | 25.6136 | 26.801 | 26.801 | 16.5647 | 16.5647 | 24.1315 | 24.1315 | 14.655 | 14.655 | 11.9412 | 11.9412 | 7.5913 | 7.5913 | 10.54 | 10.54 | 4.9671 | 4.9671 | 3.1907 | 3.1907 | 0.66043 | 0.66043 | 1.4152 | 1.4152 | 0.98303 | 0.98303 | 0.24707 | 0.24707 | 0.24255 | 0.24255 | 0.59893 | 0.59893 | 0.26678 | 0.26678 | 0.29581 | 0.29581 | 0.28149 | 0.28149 | 3.119 | 3.119 | 2.7541 | 2.7541 | 2.941 | 2.941 | 2.9416 | 2.9416 | 10.0597 | 10.0597 | 9.5478 | 9.5478 | 6.3314 | 6.3314 | 7.4004 | 7.4004 | 24.0104 | 24.0104 | 23.8924 | 23.8924 | 18.7322 | 18.7322 | 17.3107 | 17.3107 | 43.4797 | 43.4797 | 41.7395 | 41.7395 | 35.983 | 35.983 | 34.4966 | 34.4966 | 46.6363 | 46.6363 | 44.6033 | 44.6033 | 41.8107 | 41.8107 | 39.7236 | 39.7236 | 49.4878 | 49.4878 | 45.7176 | 45.7176 | 40.9149 | 40.9149 | 35.4402 | 35.4402 | 43.8262 | 43.8262 | 39.6033 | 39.6033 | 38.0934 | 38.0934 | 32.329 | 32.329 | 35.2576 | 35.2576 | 29.0654 | 29.0654 | 30.6598 | 30.6598 | 25.6082 | 25.6082 | 28.2658 | 28.2658 | 23.3784 | 23.3784 | 19.2216 | 19.2216 | 14.0197 | 14.0197 | 13.2514 | 13.2514 | 9.7369 | 9.7369 | 3.4265 | 3.4265 | 2.9263 | 2.9263 | 2.0823 | 2.0823 | 1.3237 | 1.3237 | 0.71205 | 0.71205 | 0.42889 | 0.42889 | 0.42757 | 0.42757 | 0.54938 | 0.54938 | 0.59414 | 0.59414 | 0.65952 | 0.65952 | 2.7597 | 2.7597 | 2.6776 | 2.6776 | 2.1238 | 2.1238 | 2.6656 | 2.6656 | 20.919 | 20.919 | 19.499 | 19.499 | 13.5546 | 13.5546 | 14.8571 | 14.8571 | 36.807 | 36.807 | 35.9145 | 35.9145 | 28.5598 | 28.5598 | 28.1971 | 28.1971 | 55.95 | 55.95 | 53.0342 | 53.0342 | 48.9524 | 48.9524 | 46.3059 | 46.3059
|  |  | 24 | San Andres 220 | San Andres 220 | Cardones 220 | 49.4557 | 49.4557 | 50.1632 | 50.1632 | 46.3216 | 46.3216 | 50.5496 | 50.5496 | 53.6149 | 53.6149 | 53.5714 | 53.5714 | 44.9499 | 44.9499 | 45.6551 | 45.6551 | 42.4089 | 42.4089 | 38.8741 | 38.8741 | 35.2224 | 35.2224 | 32.886 | 32.886 | 28.8893 | 28.8893 | 23.6188 | 23.6188 | 23.1529 | 23.1529 | 21.0139 | 21.0139 | 25.222 | 25.222 | 23.4053 | 23.4053 | 13.2418 | 13.2418 | 14.116 | 14.116 | 11.1155 | 11.1155 | 9.5174 | 9.5174 | 4.6764 | 4.6764 | 6.0522 | 6.0522 | 3.3167 | 3.3167 | 2.2214 | 2.2214 | 9e-05 | 9e-05 | 1.0924 | 1.0924 | 3.7228 | 3.7228 | 3.7618 | 3.7618 | 3.5954 | 3.5954 | 3.6213 | 3.6213 | 4.833 | 4.833 | 4.9718 | 4.9718 | 3.8717 | 3.8717 | 3.5882 | 3.5882 | 5.0369 | 5.0369 | 4.9699 | 4.9699 | 7.0348 | 7.0348 | 7.1656 | 7.1656 | 13.805 | 13.805 | 15.2288 | 15.2288 | 11.7051 | 11.7051 | 13.2435 | 13.2435 | 25.6492 | 25.6492 | 26.5169 | 26.5169 | 22.1569 | 22.1569 | 23.7587 | 23.7587 | 33.9988 | 33.9988 | 37.2989 | 37.2989 | 31.1694 | 31.1694 | 33.4908 | 33.4908 | 46.4091 | 46.4091 | 45.099 | 45.099 | 39.3435 | 39.3435 | 35.2234 | 35.2234 | 35.399 | 35.399 | 31.2396 | 31.2396 | 26.0552 | 26.0552 | 26.3287 | 26.3287 | 22.109 | 22.109 | 18.8695 | 18.8695 | 18.7921 | 18.7921 | 16.954 | 16.954 | 16.2289 | 16.2289 | 17.0294 | 17.0294 | 4.2195 | 4.2195 | 6.4157 | 6.4157 | 5.8997 | 5.8997 | 7.803 | 7.803 | 3.7042 | 3.7042 | 4.4578 | 4.4578 | 2.6057 | 2.6057 | 2.9673 | 2.9673 | 2.5259 | 2.5259 | 2.5621 | 2.5621 | 2.7677 | 2.7677 | 2.9408 | 2.9408 | 2.312 | 2.312 | 2.3339 | 2.3339 | 3.1213 | 3.1213 | 3.2598 | 3.2598 | 3.1367 | 3.1367 | 3.2751 | 3.2751 | 7.0251 | 7.0251 | 7.9789 | 7.9789 | 6.0461 | 6.0461 | 6.9293 | 6.9293 | 14.2659 | 14.2659 | 17.6034 | 17.6034 | 12.6489 | 12.6489 | 15.8744 | 15.8744 | 33.6972 | 33.6972 | 36.1997 | 36.1997 | 30.584 | 30.584 | 34.021 | 34.021 | 37.6459 | 37.6459 | 40.6168 | 40.6168 | 34.86 | 34.86 | 36.1436 | 36.1436 | 42.8811 | 42.8811 | 39.6021 | 39.6021 | 31.9767 | 31.9767 | 31.3069 | 31.3069 | 36.4575 | 36.4575 | 31.2076 | 31.2076 | 26.8949 | 26.8949 | 22.5835 | 22.5835 | 17.6243 | 17.6243 | 10.6393 | 10.6393 | 12.0623 | 12.0623 | 10.8077 | 10.8077 | 6.92 | 6.92 | 8.8019 | 8.8019 | 4.0858 | 4.0858 | 6.7941 | 6.7941 | 1.2807 | 1.2807 | 3.2647 | 3.2647 | 0.24519 | 0.24519 | 1.3503 | 1.3503 | 0.15513 | 0.15513 | 1.4406 | 1.4406 | 0.59526 | 0.59526 | 0.26333 | 0.26333 | 0.24666 | 0.24666 | 0 | 0 | 2e-05 | 2e-05 | 0 | 0 | 0.60752 | 0.60752 | 0.51205 | 0.51205 | 1.0289 | 1.0289 | 0.95601 | 0.95601 | 3.828 | 3.828 | 4.7747 | 4.7747 | 2.8963 | 2.8963 | 5.3847 | 5.3847 | 12.4196 | 12.4196 | 16.4327 | 16.4327 | 13.9671 | 13.9671 | 17.6311 | 17.6311 | 32.438 | 32.438 | 33.832 | 33.832 | 27.2264 | 27.2264 | 28.0841 | 28.0841 | 37.2155 | 37.2155 | 40.0333 | 40.0333 | 32.7985 | 32.7985 | 34.8191 | 34.8191 | 41.0644 | 41.0644 | 39.3442 | 39.3442 | 33.3023 | 33.3023 | 30.4712 | 30.4712 | 33.7329 | 33.7329 | 31.3601 | 31.3601 | 29.0412 | 29.0412 | 28.0904 | 28.0904 | 26.7137 | 26.7137 | 23.1015 | 23.1015 | 19.7416 | 19.7416 | 15.6477 | 15.6477 | 21.1188 | 21.1188 | 17.966 | 17.966 | 8.3035 | 8.3035 | 6.6697 | 6.6697 | 4.4403 | 4.4403 | 2.7115 | 2.7115 | 0.41152 | 0.41152 | 1.7684 | 1.7684 | 0.70287 | 0.70287 | 2.6111 | 2.6111 | 0.44412 | 0.44412 | 0.45115 | 0.45115 | 3e-05 | 3e-05 | 3e-05 | 3e-05 | 0.55567 | 0.55567 | 0.12443 | 0.12443 | 1.8988 | 1.8988 | 2.0385 | 2.0385 | 2.0081 | 2.0081 | 2.2119 | 2.2119 | 10.8975 | 10.8975 | 12.9302 | 12.9302 | 10.5363 | 10.5363 | 11.8743 | 11.8743 | 30.4641 | 30.4641 | 31.063 | 31.063 | 22.4094 | 22.4094 | 23.3772 | 23.3772 | 44.7898 | 44.7898 | 45.2402 | 45.2402 | 38.1343 | 38.1343 | 40.1375 | 40.1375 | [5 empty] | 24 | San Andres 220 | San Andres 220 | Cardones 220 | 50.0589 | 50.0589 | 50.6886 | 50.6886 | 50.1775 | 50.1775 | 49.8536 | 49.8536 | 53.5589 | 53.5589 | 53.1361 | 53.1361 | 45.5885 | 45.5885 | 44.0918 | 44.0918 | 41.8778 | 41.8778 | 43.136 | 43.136 | 32.7631 | 32.7631 | 30.9124 | 30.9124 | 26.8333 | 26.8333 | 30.1724 | 30.1724 | 19.092 | 19.092 | 19.6374 | 19.6374 | 24.7406 | 24.7406 | 21.2626 | 21.2626 | 13.0611 | 13.0611 | 9.7832 | 9.7832 | 12.4711 | 12.4711 | 8.5917 | 8.5917 | 5.6811 | 5.6811 | 4.523 | 4.523 | 4.1272 | 4.1272 | 0 | 0 | 1.5311 | 1.5311 | 0 | 0 | 3.7866 | 3.7866 | 0.98252 | 0.98252 | 3.4449 | 3.4449 | 0.00706 | 0.00706 | 4.7543 | 4.7543 | 0.99225 | 0.99225 | 3.5516 | 3.5516 | 0.00744 | 0.00744 | 6.1062 | 6.1062 | 3.4821 | 3.4821 | 7.1423 | 7.1423 | 1.5575 | 1.5575 | 15.6916 | 15.6916 | 13.1622 | 13.1622 | 12.8852 | 12.8852 | 10.4797 | 10.4797 | 28.5649 | 28.5649 | 30.4336 | 30.4336 | 22.9039 | 22.9039 | 24.5686 | 24.5686 | 37.4179 | 37.4179 | 38.9902 | 38.9902 | 34.9143 | 34.9143 | 33.3405 | 33.3405 | 45.6515 | 45.6515 | 44.9982 | 44.9982 | 36.1983 | 36.1983 | 32.0633 | 32.0633 | 29.9653 | 29.9653 | 32.7294 | 32.7294 | 24.6898 | 24.6898 | 21.2804 | 21.2804 | 18.7748 | 18.7748 | 22.948 | 22.948 | 16.4072 | 16.4072 | 14.6249 | 14.6249 | 18.1386 | 18.1386 | 16.6289 | 16.6289 | 4.625 | 4.625 | 7.3423 | 7.3423 | 5.6544 | 5.6544 | 5.6252 | 5.6252 | 3.9566 | 3.9566 | 2.949 | 2.949 | 2.928 | 2.928 | 1.4343 | 1.4343 | 2.2049 | 2.2049 | 1.202 | 1.202 | 2.9251 | 2.9251 | 0.00208 | 0.00208 | 2.9323 | 2.9323 | 0 | 0 | 2.8996 | 2.8996 | 0 | 0 | 3.1042 | 3.1042 | 0 | 0 | 6.5565 | 6.5565 | 5.2202 | 5.2202 | 6.5745 | 6.5745 | 4.9928 | 4.9928 | 17.6367 | 17.6367 | 18.1701 | 18.1701 | 14.3636 | 14.3636 | 9.0311 | 9.0311 | 37.3668 | 37.3668 | 41.8487 | 41.8487 | 32.6461 | 32.6461 | 33.5468 | 33.5468 | 40.8384 | 40.8384 | 40.5971 | 40.5971 | 36.2079 | 36.2079 | 35.7006 | 35.7006 | 39.722 | 39.722 | 38.9777 | 38.9777 | 29.015 | 29.015 | 27.6213 | 27.6213 | 32.2361 | 32.2361 | 31.7541 | 31.7541 | 23.248 | 23.248 | 22.4393 | 22.4393 | 12.234 | 12.234 | 15.1449 | 15.1449 | 10.1827 | 10.1827 | 8.9628 | 8.9628 | 10.693 | 10.693 | 10.5693 | 10.5693 | 5.2575 | 5.2575 | 5.7236 | 5.7236 | 2.1304 | 2.1304 | 1.1843 | 1.1843 | 0.00013 | 0.00013 | 0.00012 | 0.00012 | 2.0349 | 2.0349 | 1e-05 | 1e-05 | 0.26412 | 0.26412 | 0 | 0 | 2e-05 | 2e-05 | 0 | 0 | 0 | 0 | 0 | 0 | 1.5485 | 1.5485 | 4e-05 | 4e-05 | 1.5083 | 1.5083 | 0 | 0 | 5.0297 | 5.0297 | 3.9928 | 3.9928 | 5.1618 | 5.1618 | 0.54785 | 0.54785 | 18.0594 | 18.0594 | 16.7978 | 16.7978 | 16.6841 | 16.6841 | 12.0728 | 12.0728 | 34.3589 | 34.3589 | 37.8431 | 37.8431 | 27.9453 | 27.9453 | 30.209 | 30.209 | 39.5076 | 39.5076 | 39.8454 | 39.8454 | 34.2642 | 34.2642 | 34.5873 | 34.5873 | 39.9589 | 39.9589 | 38.2918 | 38.2918 | 29.6734 | 29.6734 | 26.7495 | 26.7495 | 30.5409 | 30.5409 | 31.1915 | 31.1915 | 28.037 | 28.037 | 23.6897 | 23.6897 | 20.8781 | 20.8781 | 25.8705 | 25.8705 | 14.584 | 14.584 | 15.9007 | 15.9007 | 17.8666 | 17.8666 | 18.2168 | 18.2168 | 8.4851 | 8.4851 | 6.5408 | 6.5408 | 5.0272 | 5.0272 | 1.9495 | 1.9495 | 1.3828 | 1.3828 | 0.39236 | 0.39236 | 0.98984 | 0.98984 | 1e-05 | 1e-05 | 0.44425 | 0.44425 | 0 | 0 | 3e-05 | 3e-05 | 0 | 0 | 0.55182 | 0.55182 | 0 | 0 | 2.2442 | 2.2442 | 2e-05 | 2e-05 | 1.7938 | 1.7938 | 0 | 0 | 13.9287 | 13.9287 | 9.7593 | 9.7593 | 11.3446 | 11.3446 | 3.6944 | 3.6944 | 31.4408 | 31.4408 | 29.0074 | 29.0074 | 23.4245 | 23.4245 | 20.9121 | 20.9121 | 45.5389 | 45.5389 | 53.1371 | 53.1371 | 40.5676 | 40.5676 | 40.2799 | 40.2799 | [5 empty] | 24 | San Andres 220 | San Andres 220 | Cardones 220 | 3.267 | 3.267 | 0 | 0 | 0.00111 | 0.00111 | 0 | 0 | 0.01343 | 0.01343 | 0.01753 | 0.01753 | 0 | 0 | 0 | 0 | 0.05155 | 0.05155 | 0.39225 | 0.39225 | 0.00496 | 0.00496 | 0.12224 | 0.12224 | 0.00026 | 0.00026 | 2e-05 | 2e-05 | 0 | 0 | 0 | 0 | 0 | 0 | 0 | 0 | 0 | 0 | 0 | 0 | 0 | 0 | 0 | 0 | 0 | 0 | 0 | 0 | 0 | 0 | 0 | 0 | 0 | 0 | 0 | 0 | 0 | 0 | 0 | 0 | 0 | 0 | 0 | 0 | 0 | 0 | 0 | 0 | 0 | 0 | 0 | 0 | 0.00223 | 0.00223 | 0 | 0 | 0 | 0 | 0 | 0 | 0.00268 | 0.00268 | 0 | 0 | 0 | 0 | 0 | 0 | 5.2173 | 5.2173 | 0 | 0 | 0.02463 | 0.02463 | 0 | 0 | 0.13501 | 0.13501 | 0 | 0 | 0 | 0 | 0 | 0 | 0.00133 | 0.00133 | 0.04926 | 0.04926 | 0 | 0 | 0 | 0 | 0.0223 | 0.0223 | 0.52918 | 0.52918 | 0.00154 | 0.00154 | 0.13126 | 0.13126 | 0 | 0 | 0.00896 | 0.00896 | 0 | 0 | 0 | 0 | 0.00107 | 0.00107 | 0.02632 | 0.02632 | 0 | 0 | 0 | 0 | 0.00229 | 0.00229 | 0 | 0 | 0 | 0 | 0 | 0 | 0 | 0 | 0 | 0 | 0 | 0 | 0 | 0 | 0 | 0 | 0 | 0 | 0 | 0 | 0 | 0 | 0 | 0 | 0 | 0 | 0 | 0 | 0 | 0 | 0 | 0 | 0 | 0 | 0 | 0 | 0 | 0 | 0.00129 | 0.00129 | 0 | 0 | 0 | 0 | 0 | 0 | 5.3107 | 5.3107 | 0 | 0 | 0.00312 | 0.00312 | 0 | 0 | 3.3956 | 3.3956 | 0 | 0 | 4e-05 | 4e-05 | 0 | 0 | 0.00055 | 0.00055 | 0.09393 | 0.09393 | 0 | 0 | 0 | 0 | 0.04103 | 0.04103 | 0.42098 | 0.42098 | 0.00033 | 0.00033 | 0.14204 | 0.14204 | 0.00024 | 0.00024 | 0.01811 | 0.01811 | 0 | 0 | 0 | 0 | 0.00055 | 0.00055 | 0.02504 | 0.02504 | 0 | 0 | 0 | 0 | 0 | 0 | 0 | 0 | 0 | 0 | 0 | 0 | 0 | 0 | 0 | 0 | 0 | 0 | 0 | 0 | 0 | 0 | 0 | 0 | 0 | 0 | 0 | 0 | 0 | 0 | 0 | 0 | 0 | 0 | 0 | 0 | 0.00049 | 0.00049 | 0 | 0 | 0 | 0 | 0 | 0 | 0.00235 | 0.00235 | 0 | 0 | 0 | 0 | 0 | 0 | 4.886 | 4.886 | 0 | 0 | 0.01702 | 0.01702 | 0 | 0 | 3.7927 | 3.7927 | 0 | 0 | 0 | 0 | 0 | 0 | 0 | 0 | 0.18696 | 0.18696 | 0 | 0 | 0 | 0 | 0.70616 | 0.70616 | 0.40459 | 0.40459 | 0 | 0 | 0.07883 | 0.07883 | 0 | 0 | 0.08596 | 0.08596 | 0 | 0 | 4e-05 | 4e-05 | 0 | 0 | 0 | 0 | 0 | 0 | 0 | 0 | 0 | 0 | 0 | 0 | 0 | 0 | 0 | 0 | 0 | 0 | 0 | 0 | 0 | 0 | 0 | 0 | 0 | 0 | 0 | 0 | 0 | 0 | 0 | 0 | 0 | 0 | 0 | 0 | 0 | 0 | 0 | 0 | 0 | 0 | 0 | 0 | 0 | 0 | 0 | 0 | 0 | 0 | 0 | 0 | 0 | 0 | 0 | 0 | 15.891 | 15.891 | 0 | 0 | 1.6148 | 1.6148 | 0 | 0 | [5 empty] | 24 | San Andres 220 | San Andres 220 | Cardones 220 | 0 | 0 | 0 | 0 | 0 | 0 | 0 | 0 | 0.41739 | 0.41739 | 0.72318 | 0.72318 | 0.03023 | 0.03023 | 0.12213 | 0.12213 | 0.70479 | 0.70479 | 1.0292 | 1.0292 | 0.36639 | 0.36639 | 0.45396 | 0.45396 | 0.10625 | 0.10625 | 0.18204 | 0.18204 | 0.02927 | 0.02927 | 0.04605 | 0.04605 | 0.01601 | 0.01601 | 0.01523 | 0.01523 | 0 | 0 | 0 | 0 | 0 | 0 | 0 | 0 | 0 | 0 | 0 | 0 | 0 | 0 | 0 | 0 | 0 | 0 | 0 | 0 | 0 | 0 | 0 | 0 | 0 | 0 | 0 | 0 | 0 | 0 | 0 | 0 | 0 | 0 | 0 | 0 | 0 | 0 | 0 | 0 | 0 | 0 | 0 | 0 | 0 | 0 | 0 | 0 | 0 | 0 | 0 | 0 | 0 | 0 | 0 | 0 | 0 | 0 | 0 | 0 | 4e-05 | 4e-05 | 0.01602 | 0.01602 | 0 | 0 | 0 | 0 | 0.51036 | 0.51036 | 0.63437 | 0.63437 | 0.24036 | 0.24036 | 0.27317 | 0.27317 | 0.76102 | 0.76102 | 0.73867 | 0.73867 | 0.43832 | 0.43832 | 0.54232 | 0.54232 | 0.1938 | 0.1938 | 0.22755 | 0.22755 | 0.0422 | 0.0422 | 0.0476 | 0.0476 | 0.0571 | 0.0571 | 0.05895 | 0.05895 | 0.01482 | 0.01482 | 0.02688 | 0.02688 | 0 | 0 | 0 | 0 | 0 | 0 | 0 | 0 | 0 | 0 | 0 | 0 | 0 | 0 | 0 | 0 | 0 | 0 | 0 | 0 | 0 | 0 | 0 | 0 | 0 | 0 | 0 | 0 | 0 | 0 | 0 | 0 | 0 | 0 | 0 | 0 | 0 | 0 | 0 | 0 | 0 | 0 | 0 | 0 | 0 | 0 | 0 | 0 | 0 | 0 | 0 | 0 | 0 | 0 | 0 | 0 | 0.09722 | 0.09722 | 0.14875 | 0.14875 | 3e-05 | 3e-05 | 0 | 0 | 0.52025 | 0.52025 | 0.77686 | 0.77686 | 0.23377 | 0.23377 | 0.31067 | 0.31067 | 0.6664 | 0.6664 | 0.81004 | 0.81004 | 0.40004 | 0.40004 | 0.46811 | 0.46811 | 0.11673 | 0.11673 | 0.16715 | 0.16715 | 0.06058 | 0.06058 | 0.08512 | 0.08512 | 0.10899 | 0.10899 | 0.10411 | 0.10411 | 0.01608 | 0.01608 | 0.01513 | 0.01513 | 0 | 0 | 0 | 0 | 0 | 0 | 0 | 0 | 0 | 0 | 0 | 0 | 0 | 0 | 0 | 0 | 0 | 0 | 0 | 0 | 0 | 0 | 0 | 0 | 0 | 0 | 0 | 0 | 0 | 0 | 0 | 0 | 0 | 0 | 0 | 0 | 0 | 0 | 0 | 0 | 0 | 0 | 0 | 0 | 0 | 0 | 0 | 0 | 0 | 0 | 0 | 0 | 0 | 0 | 0 | 0 | 0.09351 | 0.09351 | 0.13615 | 0.13615 | 4e-05 | 4e-05 | 3e-05 | 3e-05 | 0.82969 | 0.82969 | 1.0066 | 1.0066 | 0.44469 | 0.44469 | 0.54703 | 0.54703 | 0.76204 | 0.76204 | 0.80231 | 0.80231 | 0.37963 | 0.37963 | 0.37737 | 0.37737 | 0.32049 | 0.32049 | 0.36548 | 0.36548 | 0.14226 | 0.14226 | 0.24007 | 0.24007 | 0.08585 | 0.08585 | 0.14833 | 0.14833 | 6e-05 | 6e-05 | 0.01527 | 0.01527 | 0 | 0 | 0 | 0 | 0 | 0 | 0 | 0 | 0 | 0 | 0 | 0 | 0 | 0 | 0 | 0 | 0 | 0 | 0 | 0 | 0 | 0 | 0 | 0 | 0 | 0 | 0 | 0 | 0 | 0 | 0 | 0 | 0 | 0 | 0 | 0 | 0 | 0 | 0 | 0 | 0 | 0 | 0 | 0 | 0 | 0 | 0 | 0 | 0 | 0 | 0 | 0 | 0 | 0 | 0 | 0 | [5 empty] | 24 | San Andres 220 | San Andres 220 | Cardones 220 | 0.01944 | 0.01944 | 49.6428 | 49.6428 | 0.03469 | 0.03469 | 48.0648 | 48.0648 | 27.9745 | 27.9745 | 61.5071 | 61.5071 | 16.6266 | 16.6266 | 49.1188 | 49.1188 | 15.7054 | 15.7054 | 49.91 | 49.91 | 10.2257 | 10.2257 | 46.1378 | 46.1378 | 4.3537 | 4.3537 | 37.6792 | 37.6792 | 2.2096 | 2.2096 | 35.1679 | 35.1679 | 0.31763 | 0.31763 | 33.1124 | 33.1124 | 0 | 0 | 17.5661 | 17.5661 | 0 | 0 | 11.2831 | 11.2831 | 0 | 0 | 4.9527 | 4.9527 | 0 | 0 | 1.5353 | 1.5353 | 0 | 0 | 0.62341 | 0.62341 | 0 | 0 | 3.0429 | 3.0429 | 0 | 0 | 2.7053 | 2.7053 | 0 | 0 | 3.2897 | 3.2897 | 0 | 0 | 2.7107 | 2.7107 | 0 | 0 | 4.1645 | 4.1645 | 0 | 0 | 2.8457 | 2.8457 | 0.00025 | 0.00025 | 11.5051 | 11.5051 | 0 | 0 | 7.2097 | 7.2097 | 4e-05 | 4e-05 | 5.7839 | 5.7839 | 0 | 0 | 2.833 | 2.833 | 0.02083 | 0.02083 | 35.7839 | 35.7839 | 0.01405 | 0.01405 | 31.3592 | 31.3592 | 17.0948 | 17.0948 | 50.3055 | 50.3055 | 8.9678 | 8.9678 | 39.4178 | 39.4178 | 12.9755 | 12.9755 | 42.639 | 42.639 | 7.5945 | 7.5945 | 32.3978 | 32.3978 | 2.5137 | 2.5137 | 30.5674 | 30.5674 | 1.0313 | 1.0313 | 26.5302 | 26.5302 | 0.25958 | 0.25958 | 23.7889 | 23.7889 | 0.02958 | 0.02958 | 12.3047 | 12.3047 | 0 | 0 | 9.122 | 9.122 | 0 | 0 | 2.9101 | 2.9101 | 0 | 0 | 2.1939 | 2.1939 | 0 | 0 | 1.6838 | 1.6838 | 0 | 0 | 2.8626 | 2.8626 | 0 | 0 | 2.1183 | 2.1183 | 0 | 0 | 1.7147 | 1.7147 | 0 | 0 | 1.4764 | 1.4764 | 0 | 0 | 3.8464 | 3.8464 | 0 | 0 | 2.3131 | 2.3131 | 0 | 0 | 10.877 | 10.877 | 0 | 0 | 5.0302 | 5.0302 | 0.00192 | 0.00192 | 7.0452 | 7.0452 | 0 | 0 | 2.5172 | 2.5172 | 0.1574 | 0.1574 | 41.6723 | 41.6723 | 0.04417 | 0.04417 | 34.3966 | 34.3966 | 18.8997 | 18.8997 | 51.0548 | 51.0548 | 10.2403 | 10.2403 | 41.1382 | 41.1382 | 9.5767 | 9.5767 | 46.6517 | 46.6517 | 5.2072 | 5.2072 | 35.4911 | 35.4911 | 2.1912 | 2.1912 | 27.362 | 27.362 | 0.42998 | 0.42998 | 25.3911 | 25.3911 | 0.15423 | 0.15423 | 21.2728 | 21.2728 | 0.03782 | 0.03782 | 7.7626 | 7.7626 | 0 | 0 | 2.8828 | 2.8828 | 0 | 0 | 0.31382 | 0.31382 | 0 | 0 | 0.24985 | 0.24985 | 0 | 0 | 0.07742 | 0.07742 | 0 | 0 | 0.24782 | 0.24782 | 0 | 0 | 0 | 0 | 0 | 0 | 0.70174 | 0.70174 | 0 | 0 | 7e-05 | 7e-05 | 0 | 0 | 3.7495 | 3.7495 | 0 | 0 | 1.0342 | 1.0342 | 0 | 0 | 12.5832 | 12.5832 | 0 | 0 | 5.9578 | 5.9578 | 0.00111 | 0.00111 | 12.6258 | 12.6258 | 0 | 0 | 5.7774 | 5.7774 | 0.17386 | 0.17386 | 41.1285 | 41.1285 | 0.02714 | 0.02714 | 36.4407 | 36.4407 | 20.8984 | 20.8984 | 50.8216 | 50.8216 | 11.9644 | 11.9644 | 42.0879 | 42.0879 | 10.7916 | 10.7916 | 44.8342 | 44.8342 | 7.0983 | 7.0983 | 37.3856 | 37.3856 | 4.1225 | 4.1225 | 35.124 | 35.124 | 2.232 | 2.232 | 28.829 | 28.829 | 0.60851 | 0.60851 | 26.6857 | 26.6857 | 0.0501 | 0.0501 | 18.0568 | 18.0568 | 0 | 0 | 9.764 | 9.764 | 0 | 0 | 1.372 | 1.372 | 0 | 0 | 0.49171 | 0.49171 | 0 | 0 | 0.43082 | 0.43082 | 0 | 0 | 0.41541 | 0.41541 | 0 | 0 | 0.41196 | 0.41196 | 0 | 0 | 1.0164 | 1.0164 | 0 | 0 | 0.61836 | 0.61836 | 0 | 0 | 7.6852 | 7.6852 | 0 | 0 | 3.0909 | 3.0909 | 0 | 0 | 23.5515 | 23.5515 | 0 | 0 | 17.3 | 17.3 | 0 | 0 | 29.0541 | 29.0541 | 0 | 0 | 17.9672 | 17.9672 | [5 empty] | 24 | San Andres 220 | San Andres 220 | Cardones 220 | 54.2765 | 54.2765 | 53.6105 | 53.6105 | 53 | 53 | 52.1962 | 52.1962 | 61.2574 | 61.2574 | 57.934 | 57.934 | 51.668 | 51.668 | 50.4779 | 50.4779 | 50.0579 | 50.0579 | 48.9186 | 48.9186 | 45.9849 | 45.9849 | 44.3706 | 44.3706 | 39.1475 | 39.1475 | 34.5634 | 34.5634 | 37.8334 | 37.8334 | 30.3057 | 30.3057 | 35.6693 | 35.6693 | 31.1816 | 31.1816 | 20.4517 | 20.4517 | 16.1414 | 16.1414 | 18.8346 | 18.8346 | 14.113 | 14.113 | 8.1781 | 8.1781 | 7.419 | 7.419 | 6.583 | 6.583 | 4.1878 | 4.1878 | 2.8359 | 2.8359 | 2.7637 | 2.7637 | 3.6368 | 3.6368 | 3.4781 | 3.4781 | 3.1235 | 3.1235 | 2.9206 | 2.9206 | 4.8458 | 4.8458 | 5.1275 | 5.1275 | 4.2383 | 4.2383 | 4.5145 | 4.5145 | 8.1837 | 8.1837 | 8.7825 | 8.7825 | 7.6416 | 7.6416 | 8.2325 | 8.2325 | 20.2107 | 20.2107 | 20.0323 | 20.0323 | 15.1819 | 15.1819 | 14.2112 | 14.2112 | 35.4179 | 35.4179 | 33.6086 | 33.6086 | 29.3529 | 29.3529 | 27.0345 | 27.0345 | 44.5281 | 44.5281 | 42.8988 | 42.8988 | 37.6677 | 37.6677 | 35.7576 | 35.7576 | 50.8307 | 50.8307 | 48.7587 | 48.7587 | 41.2973 | 41.2973 | 39.6816 | 39.6816 | 43.0482 | 43.0482 | 42.3332 | 42.3332 | 34.8951 | 34.8951 | 32.1281 | 32.1281 | 30.5945 | 30.5945 | 28.3644 | 28.3644 | 26.6181 | 26.6181 | 20.5648 | 20.5648 | 24.9742 | 24.9742 | 21.1368 | 21.1368 | 14.7275 | 14.7275 | 10.9385 | 10.9385 | 15.109 | 15.109 | 13.7541 | 13.7541 | 4.6916 | 4.6916 | 3.9686 | 3.9686 | 4.3502 | 4.3502 | 3.2386 | 3.2386 | 3.2857 | 3.2857 | 2.7884 | 2.7884 | 2.986 | 2.986 | 2.8419 | 2.8419 | 2.7952 | 2.7952 | 2.7662 | 2.7662 | 3.5825 | 3.5825 | 3.3854 | 3.3854 | 2.7889 | 2.7889 | 2.7566 | 2.7566 | 11.2773 | 11.2773 | 11.8897 | 11.8897 | 8.4579 | 8.4579 | 8.68 | 8.68 | 26.0099 | 26.0099 | 24.8085 | 24.8085 | 19.9616 | 19.9616 | 20.7981 | 20.7981 | 50.5044 | 50.5044 | 45.4671 | 45.4671 | 38.9213 | 38.9213 | 36.6941 | 36.6941 | 49.699 | 49.699 | 47.1784 | 47.1784 | 43.3458 | 43.3458 | 38.3512 | 38.3512 | 49.2947 | 49.2947 | 47.3514 | 47.3514 | 39.8622 | 39.8622 | 34.7417 | 34.7417 | 44.764 | 44.764 | 42.2171 | 42.2171 | 37.8181 | 37.8181 | 31.5696 | 31.5696 | 28.4716 | 28.4716 | 25.6505 | 25.6505 | 26.8364 | 26.8364 | 16.5824 | 16.5824 | 24.1917 | 24.1917 | 14.6913 | 14.6913 | 11.9675 | 11.9675 | 7.6068 | 7.6068 | 10.5833 | 10.5833 | 4.9879 | 4.9879 | 3.2041 | 3.2041 | 0.66305 | 0.66305 | 1.4177 | 1.4177 | 0.98412 | 0.98412 | 0.24834 | 0.24834 | 0.24318 | 0.24318 | 0.60143 | 0.60143 | 0.26788 | 0.26788 | 0.29709 | 0.29709 | 0.28303 | 0.28303 | 3.1335 | 3.1335 | 2.7671 | 2.7671 | 2.9561 | 2.9561 | 2.9554 | 2.9554 | 10.1039 | 10.1039 | 9.5913 | 9.5913 | 6.3609 | 6.3609 | 7.4344 | 7.4344 | 24.1136 | 24.1136 | 23.9934 | 23.9934 | 18.8055 | 18.8055 | 17.3822 | 17.3822 | 43.6551 | 43.6551 | 41.8715 | 41.8715 | 36.1392 | 36.1392 | 34.62 | 34.62 | 46.7972 | 46.7972 | 44.7302 | 44.7302 | 41.9385 | 41.9385 | 39.8639 | 39.8639 | 49.6429 | 49.6429 | 45.8616 | 45.8616 | 41.0266 | 41.0266 | 35.5457 | 35.5457 | 43.9206 | 43.9206 | 39.6956 | 39.6956 | 38.1803 | 38.1803 | 32.4152 | 32.4152 | 35.3085 | 35.3085 | 29.1373 | 29.1373 | 30.6943 | 30.6943 | 25.6618 | 25.6618 | 28.3775 | 28.3775 | 23.4623 | 23.4623 | 19.2691 | 19.2691 | 14.0472 | 14.0472 | 13.3059 | 13.3059 | 9.7696 | 9.7696 | 3.4367 | 3.4367 | 2.9363 | 2.9363 | 2.0901 | 2.0901 | 1.3275 | 1.3275 | 0.71484 | 0.71484 | 0.42996 | 0.42996 | 0.42651 | 0.42651 | 0.5486 | 0.5486 | 0.59685 | 0.59685 | 0.6619 | 0.6619 | 2.7729 | 2.7729 | 2.691 | 2.691 | 2.1333 | 2.1333 | 2.6785 | 2.6785 | 21.0093 | 21.0093 | 19.578 | 19.578 | 13.6176 | 13.6176 | 14.9115 | 14.9115 | 36.9743 | 36.9743 | 36.0323 | 36.0323 | 28.6929 | 28.6929 | 28.2774 | 28.2774 | 56.1696 | 56.1696 | 53.1817 | 53.1817 | 49.1531 | 49.1531 | 46.4368 | 46.4368
|  |  | 25 | Cardones 220 | Cardones 220 | Cardones 220 | 49.3735 | 49.3735 | 50.0644 | 50.0644 | 46.3711 | 46.3711 | 50.5365 | 50.5365 | 53.5822 | 53.5822 | 53.448 | 53.448 | 45.004 | 45.004 | 45.5914 | 45.5914 | 42.41 | 42.41 | 38.7767 | 38.7767 | 35.2407 | 35.2407 | 32.81 | 32.81 | 28.894 | 28.894 | 23.5656 | 23.5656 | 23.1877 | 23.1877 | 20.9579 | 20.9579 | 25.2884 | 25.2884 | 23.3523 | 23.3523 | 13.2919 | 13.2919 | 14.1218 | 14.1218 | 11.1431 | 11.1431 | 9.5208 | 9.5208 | 4.7004 | 4.7004 | 6.0692 | 6.0692 | 3.3241 | 3.3241 | 2.227 | 2.227 | 9e-05 | 9e-05 | 1.0983 | 1.0983 | 3.7312 | 3.7312 | 3.7595 | 3.7595 | 3.6078 | 3.6078 | 3.6241 | 3.6241 | 4.8465 | 4.8465 | 4.9906 | 4.9906 | 3.8925 | 3.8925 | 3.6026 | 3.6026 | 5.0521 | 5.0521 | 4.9875 | 4.9875 | 7.0645 | 7.0645 | 7.2018 | 7.2018 | 13.8651 | 13.8651 | 15.2764 | 15.2764 | 11.7623 | 11.7623 | 13.3075 | 13.3075 | 25.7396 | 25.7396 | 26.5871 | 26.5871 | 22.2435 | 22.2435 | 23.8426 | 23.8426 | 34.0943 | 34.0943 | 37.3894 | 37.3894 | 31.3015 | 31.3015 | 33.6126 | 33.6126 | 46.5154 | 46.5154 | 45.1137 | 45.1137 | 39.477 | 39.477 | 35.299 | 35.299 | 35.4576 | 35.4576 | 31.1879 | 31.1879 | 26.1161 | 26.1161 | 26.3297 | 26.3297 | 22.1558 | 22.1558 | 18.8533 | 18.8533 | 18.8541 | 18.8541 | 16.9676 | 16.9676 | 16.2366 | 16.2366 | 17.0134 | 17.0134 | 4.2415 | 4.2415 | 6.4396 | 6.4396 | 5.9099 | 5.9099 | 7.8261 | 7.8261 | 3.7241 | 3.7241 | 4.4761 | 4.4761 | 2.6146 | 2.6146 | 2.977 | 2.977 | 2.5353 | 2.5353 | 2.5719 | 2.5719 | 2.7795 | 2.7795 | 2.9517 | 2.9517 | 2.324 | 2.324 | 2.345 | 2.345 | 3.1379 | 3.1379 | 3.2723 | 3.2723 | 3.1501 | 3.1501 | 3.2878 | 3.2878 | 7.0531 | 7.0531 | 8.0158 | 8.0158 | 6.075 | 6.075 | 6.9566 | 6.9566 | 14.3316 | 14.3316 | 17.6721 | 17.6721 | 12.7178 | 12.7178 | 15.9497 | 15.9497 | 33.8106 | 33.8106 | 36.2643 | 36.2643 | 30.7223 | 30.7223 | 34.1452 | 34.1452 | 37.7722 | 37.7722 | 40.7763 | 40.7763 | 35.0199 | 35.0199 | 36.3019 | 36.3019 | 43.0093 | 43.0093 | 39.6721 | 39.6721 | 32.1117 | 32.1117 | 31.3974 | 31.3974 | 36.5416 | 36.5416 | 31.1924 | 31.1924 | 26.9767 | 26.9767 | 22.5678 | 22.5678 | 17.6549 | 17.6549 | 10.6571 | 10.6571 | 12.0942 | 12.0942 | 10.8381 | 10.8381 | 6.9366 | 6.9366 | 8.8169 | 8.8169 | 4.1024 | 4.1024 | 6.8116 | 6.8116 | 1.2821 | 1.2821 | 3.2571 | 3.2571 | 0.24599 | 0.24599 | 1.3547 | 1.3547 | 0.15579 | 0.15579 | 1.445 | 1.445 | 0.5972 | 0.5972 | 0.26412 | 0.26412 | 0.24739 | 0.24739 | 0 | 0 | 2e-05 | 2e-05 | 0 | 0 | 0.61034 | 0.61034 | 0.51455 | 0.51455 | 1.0336 | 1.0336 | 0.95928 | 0.95928 | 3.8434 | 3.8434 | 4.7978 | 4.7978 | 2.909 | 2.909 | 5.4054 | 5.4054 | 12.4671 | 12.4671 | 16.4791 | 16.4791 | 14.0253 | 14.0253 | 17.7043 | 17.7043 | 32.5172 | 32.5172 | 33.9063 | 33.9063 | 27.3455 | 27.3455 | 28.1853 | 28.1853 | 37.3188 | 37.3188 | 40.1469 | 40.1469 | 32.9225 | 32.9225 | 34.9449 | 34.9449 | 41.2135 | 41.2135 | 39.4558 | 39.4558 | 33.4366 | 33.4366 | 30.5804 | 30.5804 | 33.8511 | 33.8511 | 31.4069 | 31.4069 | 29.1476 | 29.1476 | 28.1678 | 28.1678 | 26.8263 | 26.8263 | 23.1374 | 23.1374 | 19.8276 | 19.8276 | 15.6941 | 15.6941 | 21.1854 | 21.1854 | 18.0001 | 18.0001 | 8.3359 | 8.3359 | 6.6978 | 6.6978 | 4.4612 | 4.4612 | 2.7222 | 2.7222 | 0.41327 | 0.41327 | 1.7746 | 1.7746 | 0.70556 | 0.70556 | 2.6225 | 2.6225 | 0.44595 | 0.44595 | 0.45275 | 0.45275 | 3e-05 | 3e-05 | 3e-05 | 3e-05 | 0.55814 | 0.55814 | 0.12483 | 0.12483 | 1.9055 | 1.9055 | 2.0488 | 2.0488 | 2.0151 | 2.0151 | 2.2226 | 2.2226 | 10.9392 | 10.9392 | 12.9739 | 12.9739 | 10.5869 | 10.5869 | 11.9256 | 11.9256 | 30.5905 | 30.5905 | 31.1799 | 31.1799 | 22.5079 | 22.5079 | 23.4801 | 23.4801 | 44.9329 | 44.9329 | 45.3667 | 45.3667 | 38.2922 | 38.2922 | 40.2785 | 40.2785 | [5 empty] | 25 | Cardones 220 | Cardones 220 | Cardones 220 | 49.9723 | 49.9723 | 50.6102 | 50.6102 | 50.127 | 50.127 | 49.8219 | 49.8219 | 53.4225 | 53.4225 | 53.126 | 53.126 | 45.4835 | 45.4835 | 44.0177 | 44.0177 | 41.7769 | 41.7769 | 43.0953 | 43.0953 | 32.6958 | 32.6958 | 30.8691 | 30.8691 | 26.7708 | 26.7708 | 30.1364 | 30.1364 | 19.033 | 19.033 | 19.5805 | 19.5805 | 24.6849 | 24.6849 | 21.2472 | 21.2472 | 13.0578 | 13.0578 | 9.7862 | 9.7862 | 12.4889 | 12.4889 | 8.626 | 8.626 | 5.6894 | 5.6894 | 4.5435 | 4.5435 | 4.135 | 4.135 | 0 | 0 | 1.5393 | 1.5393 | 0 | 0 | 3.7977 | 3.7977 | 1.0062 | 1.0062 | 3.4596 | 3.4596 | 0.00896 | 0.00896 | 4.7715 | 4.7715 | 1.0128 | 1.0128 | 3.5685 | 3.5685 | 0.00873 | 0.00873 | 6.1303 | 6.1303 | 3.5154 | 3.5154 | 7.1783 | 7.1783 | 1.5738 | 1.5738 | 15.7349 | 15.7349 | 13.2162 | 13.2162 | 12.9455 | 12.9455 | 10.5252 | 10.5252 | 28.6347 | 28.6347 | 30.5448 | 30.5448 | 22.9676 | 22.9676 | 24.6592 | 24.6592 | 37.4924 | 37.4924 | 39.1052 | 39.1052 | 35.022 | 35.022 | 33.4505 | 33.4505 | 45.6497 | 45.6497 | 45.0748 | 45.0748 | 36.2482 | 36.2482 | 32.1204 | 32.1204 | 29.9253 | 29.9253 | 32.7654 | 32.7654 | 24.6945 | 24.6945 | 21.3124 | 21.3124 | 18.7641 | 18.7641 | 22.963 | 22.963 | 16.3969 | 16.3969 | 14.6326 | 14.6326 | 18.1224 | 18.1224 | 16.6502 | 16.6502 | 4.643 | 4.643 | 7.3698 | 7.3698 | 5.673 | 5.673 | 5.6511 | 5.6511 | 3.972 | 3.972 | 2.9611 | 2.9611 | 2.9366 | 2.9366 | 1.4552 | 1.4552 | 2.2124 | 2.2124 | 1.2255 | 1.2255 | 2.9366 | 2.9366 | 0.00263 | 0.00263 | 2.9447 | 2.9447 | 0 | 0 | 2.9108 | 2.9108 | 0 | 0 | 3.1174 | 3.1174 | 0 | 0 | 6.583 | 6.583 | 5.268 | 5.268 | 6.6042 | 6.6042 | 5.0426 | 5.0426 | 17.7034 | 17.7034 | 18.2521 | 18.2521 | 14.4337 | 14.4337 | 9.0671 | 9.0671 | 37.449 | 37.449 | 42.0123 | 42.0123 | 32.7536 | 32.7536 | 33.6855 | 33.6855 | 40.9809 | 40.9809 | 40.7645 | 40.7645 | 36.3569 | 36.3569 | 35.8655 | 35.8655 | 39.7885 | 39.7885 | 39.079 | 39.079 | 29.1015 | 29.1015 | 27.7151 | 27.7151 | 32.1904 | 32.1904 | 31.8059 | 31.8059 | 23.2266 | 23.2266 | 22.4552 | 22.4552 | 12.2566 | 12.2566 | 15.1876 | 15.1876 | 10.2007 | 10.2007 | 8.9852 | 8.9852 | 10.7141 | 10.7141 | 10.6107 | 10.6107 | 5.2665 | 5.2665 | 5.752 | 5.752 | 2.1263 | 2.1263 | 1.1893 | 1.1893 | 0.00013 | 0.00013 | 0.00012 | 0.00012 | 2.0411 | 2.0411 | 1e-05 | 1e-05 | 0.26491 | 0.26491 | 0 | 0 | 2e-05 | 2e-05 | 0 | 0 | 0 | 0 | 0 | 0 | 1.5539 | 1.5539 | 4e-05 | 4e-05 | 1.5131 | 1.5131 | 0 | 0 | 5.055 | 5.055 | 4.0328 | 4.0328 | 5.181 | 5.181 | 0.55305 | 0.55305 | 18.1071 | 18.1071 | 16.8673 | 16.8673 | 16.7523 | 16.7523 | 12.1248 | 12.1248 | 34.4504 | 34.4504 | 37.9978 | 37.9978 | 28.0589 | 28.0589 | 30.3381 | 30.3381 | 39.6396 | 39.6396 | 39.9988 | 39.9988 | 34.3898 | 34.3898 | 34.7147 | 34.7147 | 40.088 | 40.088 | 38.4217 | 38.4217 | 29.7807 | 29.7807 | 26.8241 | 26.8241 | 30.5772 | 30.5772 | 31.2885 | 31.2885 | 28.0806 | 28.0806 | 23.7573 | 23.7573 | 20.898 | 20.898 | 25.9294 | 25.9294 | 14.626 | 14.626 | 15.9396 | 15.9396 | 17.8848 | 17.8848 | 18.2714 | 18.2714 | 8.5014 | 8.5014 | 6.5557 | 6.5557 | 5.0442 | 5.0442 | 1.9576 | 1.9576 | 1.3848 | 1.3848 | 0.39397 | 0.39397 | 0.99395 | 0.99395 | 1e-05 | 1e-05 | 0.44668 | 0.44668 | 0 | 0 | 3e-05 | 3e-05 | 0 | 0 | 0.55501 | 0.55501 | 0 | 0 | 2.2529 | 2.2529 | 2e-05 | 2e-05 | 1.8005 | 1.8005 | 0 | 0 | 13.988 | 13.988 | 9.8345 | 9.8345 | 11.393 | 11.393 | 3.7237 | 3.7237 | 31.5561 | 31.5561 | 29.1476 | 29.1476 | 23.5196 | 23.5196 | 21.0049 | 21.0049 | 45.666 | 45.666 | 53.3311 | 53.3311 | 40.7139 | 40.7139 | 40.4486 | 40.4486 | [5 empty] | 25 | Cardones 220 | Cardones 220 | Cardones 220 | 3.2998 | 3.2998 | 0 | 0 | 0.00112 | 0.00112 | 0 | 0 | 0.01615 | 0.01615 | 0.01779 | 0.01779 | 0 | 0 | 0 | 0 | 0.06211 | 0.06211 | 0.39857 | 0.39857 | 0.00628 | 0.00628 | 0.12421 | 0.12421 | 0.00032 | 0.00032 | 2e-05 | 2e-05 | 0 | 0 | 0 | 0 | 0 | 0 | 0 | 0 | 0 | 0 | 0 | 0 | 0 | 0 | 0 | 0 | 0 | 0 | 0 | 0 | 0 | 0 | 0 | 0 | 0 | 0 | 0 | 0 | 0 | 0 | 0 | 0 | 0 | 0 | 0 | 0 | 0 | 0 | 0 | 0 | 0 | 0 | 0 | 0 | 0.00229 | 0.00229 | 0 | 0 | 0 | 0 | 0 | 0 | 0.00276 | 0.00276 | 0 | 0 | 0 | 0 | 0 | 0 | 5.3202 | 5.3202 | 0 | 0 | 0.03115 | 0.03115 | 0 | 0 | 0.13657 | 0.13657 | 0 | 0 | 0 | 0 | 0 | 0 | 0.00169 | 0.00169 | 0.04999 | 0.04999 | 0 | 0 | 0 | 0 | 0.0282 | 0.0282 | 0.53852 | 0.53852 | 0.00194 | 0.00194 | 0.13349 | 0.13349 | 0 | 0 | 0.00906 | 0.00906 | 0 | 0 | 0 | 0 | 0.00136 | 0.00136 | 0.02675 | 0.02675 | 0 | 0 | 0 | 0 | 0.00236 | 0.00236 | 0 | 0 | 0 | 0 | 0 | 0 | 0 | 0 | 0 | 0 | 0 | 0 | 0 | 0 | 0 | 0 | 0 | 0 | 0 | 0 | 0 | 0 | 0 | 0 | 0 | 0 | 0 | 0 | 0 | 0 | 0 | 0 | 0 | 0 | 0 | 0 | 0 | 0 | 0.00133 | 0.00133 | 0 | 0 | 0 | 0 | 0 | 0 | 5.4216 | 5.4216 | 0 | 0 | 0.00394 | 0.00394 | 0 | 0 | 3.4346 | 3.4346 | 0 | 0 | 4e-05 | 4e-05 | 0 | 0 | 0.00069 | 0.00069 | 0.09532 | 0.09532 | 0 | 0 | 0 | 0 | 0.05189 | 0.05189 | 0.42798 | 0.42798 | 0.00041 | 0.00041 | 0.14428 | 0.14428 | 0.0003 | 0.0003 | 0.01841 | 0.01841 | 0 | 0 | 0 | 0 | 0.0007 | 0.0007 | 0.02542 | 0.02542 | 0 | 0 | 0 | 0 | 0 | 0 | 0 | 0 | 0 | 0 | 0 | 0 | 0 | 0 | 0 | 0 | 0 | 0 | 0 | 0 | 0 | 0 | 0 | 0 | 0 | 0 | 0 | 0 | 0 | 0 | 0 | 0 | 0 | 0 | 0 | 0 | 0.0005 | 0.0005 | 0 | 0 | 0 | 0 | 0 | 0 | 0.00242 | 0.00242 | 0 | 0 | 0 | 0 | 0 | 0 | 4.9969 | 4.9969 | 0 | 0 | 0.02153 | 0.02153 | 0 | 0 | 3.8414 | 3.8414 | 0 | 0 | 0 | 0 | 0 | 0 | 0 | 0 | 0.18942 | 0.18942 | 0 | 0 | 0 | 0 | 0.71642 | 0.71642 | 0.41075 | 0.41075 | 0 | 0 | 0.07961 | 0.07961 | 0 | 0 | 0.08693 | 0.08693 | 0 | 0 | 4e-05 | 4e-05 | 0 | 0 | 0 | 0 | 0 | 0 | 0 | 0 | 0 | 0 | 0 | 0 | 0 | 0 | 0 | 0 | 0 | 0 | 0 | 0 | 0 | 0 | 0 | 0 | 0 | 0 | 0 | 0 | 0 | 0 | 0 | 0 | 0 | 0 | 0 | 0 | 0 | 0 | 0 | 0 | 0 | 0 | 0 | 0 | 0 | 0 | 0 | 0 | 0 | 0 | 0 | 0 | 0 | 0 | 0 | 0 | 16.1464 | 16.1464 | 0 | 0 | 1.6397 | 1.6397 | 0 | 0 | [5 empty] | 25 | Cardones 220 | Cardones 220 | Cardones 220 | 0 | 0 | 0 | 0 | 0 | 0 | 0 | 0 | 0.42135 | 0.42135 | 0.73281 | 0.73281 | 0.03047 | 0.03047 | 0.12361 | 0.12361 | 0.71277 | 0.71277 | 1.043 | 1.043 | 0.36929 | 0.36929 | 0.45993 | 0.45993 | 0.10672 | 0.10672 | 0.1844 | 0.1844 | 0.02942 | 0.02942 | 0.04649 | 0.04649 | 0.01607 | 0.01607 | 0.01547 | 0.01547 | 0 | 0 | 0 | 0 | 0 | 0 | 0 | 0 | 0 | 0 | 0 | 0 | 0 | 0 | 0 | 0 | 0 | 0 | 0 | 0 | 0 | 0 | 0 | 0 | 0 | 0 | 0 | 0 | 0 | 0 | 0 | 0 | 0 | 0 | 0 | 0 | 0 | 0 | 0 | 0 | 0 | 0 | 0 | 0 | 0 | 0 | 0 | 0 | 0 | 0 | 0 | 0 | 0 | 0 | 0 | 0 | 0 | 0 | 0 | 0 | 4e-05 | 4e-05 | 0.01633 | 0.01633 | 0 | 0 | 0 | 0 | 0.51432 | 0.51432 | 0.64273 | 0.64273 | 0.2413 | 0.2413 | 0.27604 | 0.27604 | 0.77139 | 0.77139 | 0.74987 | 0.74987 | 0.44335 | 0.44335 | 0.54987 | 0.54987 | 0.1952 | 0.1952 | 0.2299 | 0.2299 | 0.04231 | 0.04231 | 0.04811 | 0.04811 | 0.05801 | 0.05801 | 0.05956 | 0.05956 | 0.01494 | 0.01494 | 0.02714 | 0.02714 | 0 | 0 | 0 | 0 | 0 | 0 | 0 | 0 | 0 | 0 | 0 | 0 | 0 | 0 | 0 | 0 | 0 | 0 | 0 | 0 | 0 | 0 | 0 | 0 | 0 | 0 | 0 | 0 | 0 | 0 | 0 | 0 | 0 | 0 | 0 | 0 | 0 | 0 | 0 | 0 | 0 | 0 | 0 | 0 | 0 | 0 | 0 | 0 | 0 | 0 | 0 | 0 | 0 | 0 | 0 | 0 | 0.09841 | 0.09841 | 0.15123 | 0.15123 | 3e-05 | 3e-05 | 0 | 0 | 0.52453 | 0.52453 | 0.78588 | 0.78588 | 0.23484 | 0.23484 | 0.31434 | 0.31434 | 0.67382 | 0.67382 | 0.82113 | 0.82113 | 0.4041 | 0.4041 | 0.47384 | 0.47384 | 0.1177 | 0.1177 | 0.1691 | 0.1691 | 0.06089 | 0.06089 | 0.08585 | 0.08585 | 0.11016 | 0.11016 | 0.10522 | 0.10522 | 0.01621 | 0.01621 | 0.01528 | 0.01528 | 0 | 0 | 0 | 0 | 0 | 0 | 0 | 0 | 0 | 0 | 0 | 0 | 0 | 0 | 0 | 0 | 0 | 0 | 0 | 0 | 0 | 0 | 0 | 0 | 0 | 0 | 0 | 0 | 0 | 0 | 0 | 0 | 0 | 0 | 0 | 0 | 0 | 0 | 0 | 0 | 0 | 0 | 0 | 0 | 0 | 0 | 0 | 0 | 0 | 0 | 0 | 0 | 0 | 0 | 0 | 0 | 0.09455 | 0.09455 | 0.13837 | 0.13837 | 4e-05 | 4e-05 | 3e-05 | 3e-05 | 0.83837 | 0.83837 | 1.0184 | 1.0184 | 0.44825 | 0.44825 | 0.55257 | 0.55257 | 0.7705 | 0.7705 | 0.81322 | 0.81322 | 0.38295 | 0.38295 | 0.38164 | 0.38164 | 0.32316 | 0.32316 | 0.36856 | 0.36856 | 0.14303 | 0.14303 | 0.24216 | 0.24216 | 0.08664 | 0.08664 | 0.14982 | 0.14982 | 6e-05 | 6e-05 | 0.01539 | 0.01539 | 0 | 0 | 0 | 0 | 0 | 0 | 0 | 0 | 0 | 0 | 0 | 0 | 0 | 0 | 0 | 0 | 0 | 0 | 0 | 0 | 0 | 0 | 0 | 0 | 0 | 0 | 0 | 0 | 0 | 0 | 0 | 0 | 0 | 0 | 0 | 0 | 0 | 0 | 0 | 0 | 0 | 0 | 0 | 0 | 0 | 0 | 0 | 0 | 0 | 0 | 0 | 0 | 0 | 0 | 0 | 0 | [5 empty] | 25 | Cardones 220 | Cardones 220 | Cardones 220 | 0.0218 | 0.0218 | 49.8608 | 49.8608 | 0.03731 | 0.03731 | 48.2816 | 48.2816 | 28.2739 | 28.2739 | 61.6867 | 61.6867 | 16.8075 | 16.8075 | 49.2749 | 49.2749 | 15.8787 | 15.8787 | 50.073 | 50.073 | 10.3441 | 10.3441 | 46.3071 | 46.3071 | 4.4024 | 4.4024 | 37.8168 | 37.8168 | 2.2345 | 2.2345 | 35.2903 | 35.2903 | 0.32703 | 0.32703 | 33.26 | 33.26 | 0 | 0 | 17.6343 | 17.6343 | 0 | 0 | 11.3158 | 11.3158 | 0 | 0 | 4.9731 | 4.9731 | 0 | 0 | 1.5439 | 1.5439 | 0 | 0 | 0.62174 | 0.62174 | 0 | 0 | 3.0713 | 3.0713 | 0 | 0 | 2.7186 | 2.7186 | 0 | 0 | 3.3127 | 3.3127 | 0 | 0 | 2.7217 | 2.7217 | 0 | 0 | 4.1965 | 4.1965 | 0 | 0 | 2.8677 | 2.8677 | 0.00026 | 0.00026 | 11.5635 | 11.5635 | 0 | 0 | 7.2443 | 7.2443 | 5e-05 | 5e-05 | 5.8731 | 5.8731 | 0 | 0 | 2.8806 | 2.8806 | 0.02134 | 0.02134 | 35.9633 | 35.9633 | 0.01366 | 0.01366 | 31.5273 | 31.5273 | 17.2861 | 17.2861 | 50.5146 | 50.5146 | 9.0715 | 9.0715 | 39.5766 | 39.5766 | 13.1198 | 13.1198 | 42.8486 | 42.8486 | 7.6806 | 7.6806 | 32.5677 | 32.5677 | 2.5482 | 2.5482 | 30.6653 | 30.6653 | 1.0463 | 1.0463 | 26.6239 | 26.6239 | 0.26629 | 0.26629 | 23.862 | 23.862 | 0.03037 | 0.03037 | 12.3528 | 12.3528 | 0 | 0 | 9.1519 | 9.1519 | 0 | 0 | 2.9122 | 2.9122 | 0 | 0 | 2.2047 | 2.2047 | 0 | 0 | 1.6917 | 1.6917 | 0 | 0 | 2.8782 | 2.8782 | 0 | 0 | 2.1273 | 2.1273 | 0 | 0 | 1.7314 | 1.7314 | 0 | 0 | 1.4902 | 1.4902 | 0 | 0 | 3.8862 | 3.8862 | 0 | 0 | 2.3357 | 2.3357 | 0 | 0 | 10.9488 | 10.9488 | 0 | 0 | 5.0698 | 5.0698 | 0.00198 | 0.00198 | 7.1508 | 7.1508 | 0 | 0 | 2.5594 | 2.5594 | 0.14294 | 0.14294 | 41.9055 | 41.9055 | 0.04046 | 0.04046 | 34.601 | 34.601 | 19.1263 | 19.1263 | 51.299 | 51.299 | 10.3755 | 10.3755 | 41.3091 | 41.3091 | 9.6846 | 9.6846 | 46.8306 | 46.8306 | 5.2767 | 5.2767 | 35.6244 | 35.6244 | 2.2251 | 2.2251 | 27.4821 | 27.4821 | 0.43765 | 0.43765 | 25.4928 | 25.4928 | 0.15857 | 0.15857 | 21.3411 | 21.3411 | 0.03848 | 0.03848 | 7.7863 | 7.7863 | 0 | 0 | 2.8973 | 2.8973 | 0 | 0 | 0.31531 | 0.31531 | 0 | 0 | 0.2513 | 0.2513 | 0 | 0 | 0.07789 | 0.07789 | 0 | 0 | 0.24893 | 0.24893 | 0 | 0 | 0 | 0 | 0 | 0 | 0.70658 | 0.70658 | 0 | 0 | 7e-05 | 7e-05 | 0 | 0 | 3.7864 | 3.7864 | 0 | 0 | 1.0453 | 1.0453 | 0 | 0 | 12.6505 | 12.6505 | 0 | 0 | 6.0014 | 6.0014 | 0.00146 | 0.00146 | 12.8033 | 12.8033 | 0 | 0 | 5.8748 | 5.8748 | 0.17879 | 0.17879 | 41.3463 | 41.3463 | 0.02913 | 0.02913 | 36.6443 | 36.6443 | 21.1414 | 21.1414 | 51.0881 | 51.0881 | 12.1068 | 12.1068 | 42.3325 | 42.3325 | 10.9116 | 10.9116 | 45.0192 | 45.0192 | 7.1778 | 7.1778 | 37.5584 | 37.5584 | 4.1711 | 4.1711 | 35.27 | 35.27 | 2.2573 | 2.2573 | 28.9615 | 28.9615 | 0.61822 | 0.61822 | 26.8198 | 26.8198 | 0.05087 | 0.05087 | 18.1502 | 18.1502 | 0 | 0 | 9.8044 | 9.8044 | 0 | 0 | 1.3783 | 1.3783 | 0 | 0 | 0.49452 | 0.49452 | 0 | 0 | 0.43322 | 0.43322 | 0 | 0 | 0.41816 | 0.41816 | 0 | 0 | 0.41466 | 0.41466 | 0 | 0 | 1.0204 | 1.0204 | 0 | 0 | 0.62074 | 0.62074 | 0 | 0 | 7.7232 | 7.7232 | 0 | 0 | 3.108 | 3.108 | 0 | 0 | 23.6683 | 23.6683 | 0 | 0 | 17.3878 | 17.3878 | 0 | 0 | 29.4158 | 29.4158 | 0 | 0 | 18.1906 | 18.1906 | [5 empty] | 25 | Cardones 220 | Cardones 220 | Cardones 220 | 54.4345 | 54.4345 | 53.7187 | 53.7187 | 53.193 | 53.193 | 52.3123 | 52.3123 | 61.4457 | 61.4457 | 58.0579 | 58.0579 | 51.8301 | 51.8301 | 50.5864 | 50.5864 | 50.2142 | 50.2142 | 49.0408 | 49.0408 | 46.1605 | 46.1605 | 44.5223 | 44.5223 | 39.2973 | 39.2973 | 34.6749 | 34.6749 | 37.9653 | 37.9653 | 30.3825 | 30.3825 | 35.8158 | 35.8158 | 31.2971 | 31.2971 | 20.5244 | 20.5244 | 16.2073 | 16.2073 | 18.9255 | 18.9255 | 14.1807 | 14.1807 | 8.2131 | 8.2131 | 7.449 | 7.449 | 6.6099 | 6.6099 | 4.2065 | 4.2065 | 2.8486 | 2.8486 | 2.7757 | 2.7757 | 3.6686 | 3.6686 | 3.507 | 3.507 | 3.1463 | 3.1463 | 2.9328 | 2.9328 | 4.876 | 4.876 | 5.16 | 5.16 | 4.257 | 4.257 | 4.5348 | 4.5348 | 8.2201 | 8.2201 | 8.8224 | 8.8224 | 7.673 | 7.673 | 8.2755 | 8.2755 | 20.3034 | 20.3034 | 20.1259 | 20.1259 | 15.251 | 15.251 | 14.2831 | 14.2831 | 35.6083 | 35.6083 | 33.756 | 33.756 | 29.4892 | 29.4892 | 27.1646 | 27.1646 | 44.7232 | 44.7232 | 43.0953 | 43.0953 | 37.822 | 37.822 | 35.926 | 35.926 | 51.0121 | 51.0121 | 48.9222 | 48.9222 | 41.4885 | 41.4885 | 39.8371 | 39.8371 | 43.2431 | 43.2431 | 42.4977 | 42.4977 | 35.0313 | 35.0313 | 32.2319 | 32.2319 | 30.7343 | 30.7343 | 28.4787 | 28.4787 | 26.7352 | 26.7352 | 20.6455 | 20.6455 | 25.0636 | 25.0636 | 21.2189 | 21.2189 | 14.7966 | 14.7966 | 10.9839 | 10.9839 | 15.163 | 15.163 | 13.8003 | 13.8003 | 4.716 | 4.716 | 3.9878 | 3.9878 | 4.3736 | 4.3736 | 3.2525 | 3.2525 | 3.2998 | 3.2998 | 2.8049 | 2.8049 | 2.9997 | 2.9997 | 2.8524 | 2.8524 | 2.8077 | 2.8077 | 2.7804 | 2.7804 | 3.6012 | 3.6012 | 3.4102 | 3.4102 | 2.8026 | 2.8026 | 2.7732 | 2.7732 | 11.3399 | 11.3399 | 11.9512 | 11.9512 | 8.494 | 8.494 | 8.7235 | 8.7235 | 26.1428 | 26.1428 | 24.9291 | 24.9291 | 20.0437 | 20.0437 | 20.8899 | 20.8899 | 50.7681 | 50.7681 | 45.7095 | 45.7095 | 39.0897 | 39.0897 | 36.8659 | 36.8659 | 49.8959 | 49.8959 | 47.3786 | 47.3786 | 43.5144 | 43.5144 | 38.5178 | 38.5178 | 49.5131 | 49.5131 | 47.5596 | 47.5596 | 40.0288 | 40.0288 | 34.8835 | 34.8835 | 44.9615 | 44.9615 | 42.4028 | 42.4028 | 37.98 | 37.98 | 31.6963 | 31.6963 | 28.5847 | 28.5847 | 25.765 | 25.765 | 26.9411 | 26.9411 | 16.6319 | 16.6319 | 24.2998 | 24.2998 | 14.7503 | 14.7503 | 12.0014 | 12.0014 | 7.6297 | 7.6297 | 10.6427 | 10.6427 | 5.0147 | 5.0147 | 3.2195 | 3.2195 | 0.66605 | 0.66605 | 1.4246 | 1.4246 | 0.98539 | 0.98539 | 0.24979 | 0.24979 | 0.2439 | 0.2439 | 0.60429 | 0.60429 | 0.26914 | 0.26914 | 0.29855 | 0.29855 | 0.28479 | 0.28479 | 3.1501 | 3.1501 | 2.7885 | 2.7885 | 2.9734 | 2.9734 | 2.9761 | 2.9761 | 10.1613 | 10.1613 | 9.6492 | 9.6492 | 6.3966 | 6.3966 | 7.4754 | 7.4754 | 24.2334 | 24.2334 | 24.1191 | 24.1191 | 18.8947 | 18.8947 | 17.4736 | 17.4736 | 43.8842 | 43.8842 | 42.062 | 42.062 | 36.3313 | 36.3313 | 34.7846 | 34.7846 | 47.0097 | 47.0097 | 44.9123 | 44.9123 | 42.1376 | 42.1376 | 40.0434 | 40.0434 | 49.8949 | 49.8949 | 46.0673 | 46.0673 | 41.2433 | 41.2433 | 35.6909 | 35.6909 | 44.1316 | 44.1316 | 39.852 | 39.852 | 38.351 | 38.351 | 32.546 | 32.546 | 35.4894 | 35.4894 | 29.2545 | 29.2545 | 30.8445 | 30.8445 | 25.7766 | 25.7766 | 28.5128 | 28.5128 | 23.5709 | 23.5709 | 19.3567 | 19.3567 | 14.115 | 14.115 | 13.372 | 13.372 | 9.8071 | 9.8071 | 3.452 | 3.452 | 2.9477 | 2.9477 | 2.099 | 2.099 | 1.3319 | 1.3319 | 0.71805 | 0.71805 | 0.43117 | 0.43117 | 0.42911 | 0.42911 | 0.55154 | 0.55154 | 0.59996 | 0.59996 | 0.66463 | 0.66463 | 2.7879 | 2.7879 | 2.7065 | 2.7065 | 2.1442 | 2.1442 | 2.6934 | 2.6934 | 21.1254 | 21.1254 | 19.685 | 19.685 | 13.69 | 13.69 | 14.9927 | 14.9927 | 37.1662 | 37.1662 | 36.2075 | 36.2075 | 28.8471 | 28.8471 | 28.4219 | 28.4219 | 56.4522 | 56.4522 | 53.4067 | 53.4067 | 49.3961 | 49.3961 | 46.6709 | 46.6709
|  |  | 26 | Maitencillo 220 | Maitencillo 220 | Maitencillo 220 | 48.4433 | 48.4433 | 49.2488 | 49.2488 | 45.7543 | 45.7543 | 49.9086 | 49.9086 | 52.7845 | 52.7845 | 52.4915 | 52.4915 | 44.4224 | 44.4224 | 44.9435 | 44.9435 | 41.7368 | 41.7368 | 37.9584 | 37.9584 | 34.7209 | 34.7209 | 32.2587 | 32.2587 | 28.3983 | 28.3983 | 22.986 | 22.986 | 22.8792 | 22.8792 | 20.54 | 20.54 | 24.8855 | 24.8855 | 22.8383 | 22.8383 | 13.1131 | 13.1131 | 13.9428 | 13.9428 | 10.956 | 10.956 | 9.3575 | 9.3575 | 4.6379 | 4.6379 | 5.9754 | 5.9754 | 3.2542 | 3.2542 | 2.1901 | 2.1901 | 9e-05 | 9e-05 | 1.0849 | 1.0849 | 3.6609 | 3.6609 | 3.6883 | 3.6883 | 3.5676 | 3.5676 | 3.5843 | 3.5843 | 4.7946 | 4.7946 | 4.9432 | 4.9432 | 3.8606 | 3.8606 | 3.5709 | 3.5709 | 4.9768 | 4.9768 | 4.9394 | 4.9394 | 7.0159 | 7.0159 | 7.1111 | 7.1111 | 13.642 | 13.642 | 15.0311 | 15.0311 | 11.5906 | 11.5906 | 13.1035 | 13.1035 | 25.3858 | 25.3858 | 26.2743 | 26.2743 | 22.0136 | 22.0136 | 23.5617 | 23.5617 | 33.6412 | 33.6412 | 36.9222 | 36.9222 | 31.0645 | 31.0645 | 33.2784 | 33.2784 | 45.8292 | 45.8292 | 44.4455 | 44.4455 | 39.0243 | 39.0243 | 34.925 | 34.925 | 34.8991 | 34.8991 | 30.6509 | 30.6509 | 25.8026 | 25.8026 | 25.8948 | 25.8948 | 21.797 | 21.797 | 18.4921 | 18.4921 | 18.616 | 18.616 | 16.7405 | 16.7405 | 15.9944 | 15.9944 | 16.694 | 16.694 | 4.2018 | 4.2018 | 6.3723 | 6.3723 | 5.8098 | 5.8098 | 7.7218 | 7.7218 | 3.6749 | 3.6749 | 4.4221 | 4.4221 | 2.5919 | 2.5919 | 2.9572 | 2.9572 | 2.5178 | 2.5178 | 2.5549 | 2.5549 | 2.7687 | 2.7687 | 2.92 | 2.92 | 2.3087 | 2.3087 | 2.3452 | 2.3452 | 3.1292 | 3.1292 | 3.2547 | 3.2547 | 3.1424 | 3.1424 | 3.2723 | 3.2723 | 6.9959 | 6.9959 | 7.9115 | 7.9115 | 6.0304 | 6.0304 | 6.9083 | 6.9083 | 14.1143 | 14.1143 | 17.4196 | 17.4196 | 12.5799 | 12.5799 | 15.7589 | 15.7589 | 33.2263 | 33.2263 | 35.6277 | 35.6277 | 30.2659 | 30.2659 | 33.7067 | 33.7067 | 37.2759 | 37.2759 | 40.241 | 40.241 | 34.6568 | 34.6568 | 35.9995 | 35.9995 | 42.4087 | 42.4087 | 39.0746 | 39.0746 | 31.8061 | 31.8061 | 31.0623 | 31.0623 | 35.8049 | 35.8049 | 30.525 | 30.525 | 26.5534 | 26.5534 | 22.112 | 22.112 | 17.4301 | 17.4301 | 10.4937 | 10.4937 | 11.9709 | 11.9709 | 10.6787 | 10.6787 | 6.8595 | 6.8595 | 8.6889 | 8.6889 | 4.0719 | 4.0719 | 6.7457 | 6.7457 | 1.258 | 1.258 | 3.1938 | 3.1938 | 0.24382 | 0.24382 | 1.3436 | 1.3436 | 0.1538 | 0.1538 | 1.4305 | 1.4305 | 0.59242 | 0.59242 | 0.26314 | 0.26314 | 0.24625 | 0.24625 | 0 | 0 | 2e-05 | 2e-05 | 0 | 0 | 0.60452 | 0.60452 | 0.51038 | 0.51038 | 1.0275 | 1.0275 | 0.95465 | 0.95465 | 3.7911 | 3.7911 | 4.7477 | 4.7477 | 2.8992 | 2.8992 | 5.3833 | 5.3833 | 12.2867 | 12.2867 | 16.2126 | 16.2126 | 13.8561 | 13.8561 | 17.4978 | 17.4978 | 31.9528 | 31.9528 | 33.3431 | 33.3431 | 26.9818 | 26.9818 | 27.8444 | 27.8444 | 36.8405 | 36.8405 | 39.6818 | 39.6818 | 32.5895 | 32.5895 | 34.6401 | 34.6401 | 40.7308 | 40.7308 | 38.9676 | 38.9676 | 33.0909 | 33.0909 | 30.2364 | 30.2364 | 33.2859 | 33.2859 | 30.897 | 30.897 | 28.6873 | 28.6873 | 27.7454 | 27.7454 | 26.421 | 26.421 | 22.7907 | 22.7907 | 19.5331 | 19.5331 | 15.4745 | 15.4745 | 20.9291 | 20.9291 | 17.7555 | 17.7555 | 8.2476 | 8.2476 | 6.6105 | 6.6105 | 4.4076 | 4.4076 | 2.6933 | 2.6933 | 0.40827 | 0.40827 | 1.7475 | 1.7475 | 0.69933 | 0.69933 | 2.5924 | 2.5924 | 0.44212 | 0.44212 | 0.44673 | 0.44673 | 3e-05 | 3e-05 | 3e-05 | 3e-05 | 0.5483 | 0.5483 | 0.12374 | 0.12374 | 1.8842 | 1.8842 | 2.0259 | 2.0259 | 1.9985 | 1.9985 | 2.1977 | 2.1977 | 10.7794 | 10.7794 | 12.7733 | 12.7733 | 10.444 | 10.444 | 11.7949 | 11.7949 | 30.1194 | 30.1194 | 30.7142 | 30.7142 | 22.2212 | 22.2212 | 23.157 | 23.157 | 44.0804 | 44.0804 | 44.5226 | 44.5226 | 37.674 | 37.674 | 39.6384 | 39.6384 | [5 empty] | 26 | Maitencillo 220 | Maitencillo 220 | Maitencillo 220 | 49.2084 | 49.2084 | 49.8711 | 49.8711 | 49.5306 | 49.5306 | 49.2109 | 49.2109 | 52.4811 | 52.4811 | 52.3904 | 52.3904 | 44.8367 | 44.8367 | 43.4767 | 43.4767 | 40.8514 | 40.8514 | 42.4414 | 42.4414 | 32.13 | 32.13 | 30.4346 | 30.4346 | 26.1228 | 26.1228 | 29.5548 | 29.5548 | 18.634 | 18.634 | 19.1883 | 19.1883 | 24.1375 | 24.1375 | 20.8951 | 20.8951 | 12.8713 | 12.8713 | 9.6819 | 9.6819 | 12.304 | 12.304 | 8.5366 | 8.5366 | 5.6008 | 5.6008 | 4.5056 | 4.5056 | 4.0898 | 4.0898 | 0 | 0 | 1.5213 | 1.5213 | 0 | 0 | 3.762 | 3.762 | 1.0397 | 1.0397 | 3.4292 | 3.4292 | 0.04713 | 0.04713 | 4.7253 | 4.7253 | 1.0476 | 1.0476 | 3.5325 | 3.5325 | 0.03384 | 0.03384 | 6.061 | 6.061 | 3.5156 | 3.5156 | 7.1022 | 7.1022 | 1.5901 | 1.5901 | 15.4993 | 15.4993 | 13.1057 | 13.1057 | 12.7928 | 12.7928 | 10.46 | 10.46 | 28.3082 | 28.3082 | 30.1785 | 30.1785 | 22.7107 | 22.7107 | 24.4424 | 24.4424 | 37.0249 | 37.0249 | 38.6114 | 38.6114 | 34.6368 | 34.6368 | 33.1404 | 33.1404 | 45.0059 | 45.0059 | 44.5659 | 44.5659 | 35.8396 | 35.8396 | 31.8074 | 31.8074 | 29.4276 | 29.4276 | 32.2896 | 32.2896 | 24.3311 | 24.3311 | 21.057 | 21.057 | 18.4019 | 18.4019 | 22.6212 | 22.6212 | 16.153 | 16.153 | 14.4351 | 14.4351 | 17.8256 | 17.8256 | 16.4233 | 16.4233 | 4.6017 | 4.6017 | 7.2743 | 7.2743 | 5.618 | 5.618 | 5.6347 | 5.6347 | 3.9206 | 3.9206 | 2.9556 | 2.9556 | 2.921 | 2.921 | 1.5032 | 1.5032 | 2.1977 | 2.1977 | 1.2685 | 1.2685 | 2.9187 | 2.9187 | 0.0137 | 0.0137 | 2.9349 | 2.9349 | 0 | 0 | 2.8974 | 2.8974 | 0 | 0 | 3.1039 | 3.1039 | 0 | 0 | 6.5089 | 6.5089 | 5.2616 | 5.2616 | 6.563 | 6.563 | 5.0408 | 5.0408 | 17.4383 | 17.4383 | 18.1194 | 18.1194 | 14.2649 | 14.2649 | 9.0489 | 9.0489 | 36.8662 | 36.8662 | 41.4051 | 41.4051 | 32.3752 | 32.3752 | 33.3061 | 33.3061 | 40.4612 | 40.4612 | 40.317 | 40.317 | 36.0721 | 36.0721 | 35.5629 | 35.5629 | 39.2127 | 39.2127 | 38.6753 | 38.6753 | 28.8033 | 28.8033 | 27.484 | 27.484 | 31.5191 | 31.5191 | 31.2468 | 31.2468 | 22.8091 | 22.8091 | 22.1108 | 22.1108 | 12.0745 | 12.0745 | 14.9678 | 14.9678 | 10.0287 | 10.0287 | 8.8651 | 8.8651 | 10.5989 | 10.5989 | 10.5226 | 10.5226 | 5.2258 | 5.2258 | 5.7144 | 5.7144 | 2.0994 | 2.0994 | 1.1859 | 1.1859 | 0.00013 | 0.00013 | 0.00012 | 0.00012 | 2.0215 | 2.0215 | 1e-05 | 1e-05 | 0.26394 | 0.26394 | 0 | 0 | 2e-05 | 2e-05 | 0 | 0 | 0 | 0 | 0 | 0 | 1.5472 | 1.5472 | 4e-05 | 4e-05 | 1.5086 | 1.5086 | 0 | 0 | 5.003 | 5.003 | 4.0271 | 4.0271 | 5.1573 | 5.1573 | 0.55798 | 0.55798 | 17.8484 | 17.8484 | 16.7318 | 16.7318 | 16.5546 | 16.5546 | 12.0692 | 12.0692 | 33.9199 | 33.9199 | 37.5289 | 37.5289 | 27.7431 | 27.7431 | 29.9562 | 29.9562 | 39.2164 | 39.2164 | 39.5668 | 39.5668 | 34.095 | 34.095 | 34.4226 | 34.4226 | 39.62 | 39.62 | 38.0407 | 38.0407 | 29.4438 | 29.4438 | 26.5755 | 26.5755 | 30.1402 | 30.1402 | 30.8422 | 30.8422 | 27.6795 | 27.6795 | 23.445 | 23.445 | 20.5864 | 20.5864 | 25.5974 | 25.5974 | 14.431 | 14.431 | 15.734 | 15.734 | 17.6477 | 17.6477 | 18.0466 | 18.0466 | 8.419 | 8.419 | 6.4609 | 6.4609 | 4.9948 | 4.9948 | 1.9497 | 1.9497 | 1.365 | 1.365 | 0.39281 | 0.39281 | 0.98145 | 0.98145 | 1e-05 | 1e-05 | 0.4412 | 0.4412 | 0 | 0 | 3e-05 | 3e-05 | 0 | 0 | 0.54581 | 0.54581 | 0 | 0 | 2.2278 | 2.2278 | 2e-05 | 2e-05 | 1.7857 | 1.7857 | 0 | 0 | 13.7954 | 13.7954 | 9.7861 | 9.7861 | 11.2631 | 11.2631 | 3.7102 | 3.7102 | 31.0844 | 31.0844 | 28.8891 | 28.8891 | 23.2062 | 23.2062 | 20.8705 | 20.8705 | 44.8773 | 44.8773 | 52.4016 | 52.4016 | 40.099 | 40.099 | 39.8339 | 39.8339 | [5 empty] | 26 | Maitencillo 220 | Maitencillo 220 | Maitencillo 220 | 3.3214 | 3.3214 | 0 | 0 | 0.00114 | 0.00114 | 0 | 0 | 0.07008 | 0.07008 | 0.01802 | 0.01802 | 0 | 0 | 0 | 0 | 0.27224 | 0.27224 | 0.41069 | 0.41069 | 0.033 | 0.033 | 0.12694 | 0.12694 | 0.00162 | 0.00162 | 2e-05 | 2e-05 | 0 | 0 | 0 | 0 | 0 | 0 | 0 | 0 | 0 | 0 | 0 | 0 | 0 | 0 | 0 | 0 | 0 | 0 | 0 | 0 | 0 | 0 | 0 | 0 | 0 | 0 | 0 | 0 | 0 | 0 | 0 | 0 | 0 | 0 | 0 | 0 | 0 | 0 | 0 | 0 | 0 | 0 | 0 | 0 | 0.01013 | 0.01013 | 0 | 0 | 0 | 0 | 0 | 0 | 0.0121 | 0.0121 | 0 | 0 | 1e-05 | 1e-05 | 0 | 0 | 5.5224 | 5.5224 | 0 | 0 | 0.16384 | 0.16384 | 0 | 0 | 0.13853 | 0.13853 | 0 | 0 | 0 | 0 | 0 | 0 | 0.00873 | 0.00873 | 0.05064 | 0.05064 | 0 | 0 | 0 | 0 | 0.1488 | 0.1488 | 0.56032 | 0.56032 | 0.01014 | 0.01014 | 0.13719 | 0.13719 | 0 | 0 | 0.00914 | 0.00914 | 0 | 0 | 0 | 0 | 0.007 | 0.007 | 0.02714 | 0.02714 | 0 | 0 | 0 | 0 | 0.01041 | 0.01041 | 0 | 0 | 0 | 0 | 0 | 0 | 0 | 0 | 0 | 0 | 0 | 0 | 0 | 0 | 0 | 0 | 0 | 0 | 0 | 0 | 0 | 0 | 0 | 0 | 0 | 0 | 0 | 0 | 0 | 0 | 1e-05 | 1e-05 | 0 | 0 | 0 | 0 | 0 | 0 | 0.00589 | 0.00589 | 0 | 0 | 0 | 0 | 0 | 0 | 5.6983 | 5.6983 | 0 | 0 | 0.02056 | 0.02056 | 0 | 0 | 3.4678 | 3.4678 | 0 | 0 | 4e-05 | 4e-05 | 0 | 0 | 0.00358 | 0.00358 | 0.09608 | 0.09608 | 0 | 0 | 0 | 0 | 0.27305 | 0.27305 | 0.4354 | 0.4354 | 0.00214 | 0.00214 | 0.14633 | 0.14633 | 0.00154 | 0.00154 | 0.01871 | 0.01871 | 0 | 0 | 0 | 0 | 0.00361 | 0.00361 | 0.02559 | 0.02559 | 0 | 0 | 0 | 0 | 0 | 0 | 0 | 0 | 0 | 0 | 0 | 0 | 0 | 0 | 0 | 0 | 0 | 0 | 0 | 0 | 0 | 0 | 0 | 0 | 0 | 0 | 0 | 0 | 0 | 0 | 0 | 0 | 0 | 0 | 0 | 0 | 0.00224 | 0.00224 | 0 | 0 | 0 | 0 | 0 | 0 | 0.01074 | 0.01074 | 0 | 0 | 0 | 0 | 0 | 0 | 5.4435 | 5.4435 | 0 | 0 | 0.11398 | 0.11398 | 0 | 0 | 3.8914 | 3.8914 | 0 | 0 | 0 | 0 | 0 | 0 | 0 | 0 | 0.19006 | 0.19006 | 0 | 0 | 0 | 0 | 0.72691 | 0.72691 | 0.41416 | 0.41416 | 0 | 0 | 0.07997 | 0.07997 | 0 | 0 | 0.08761 | 0.08761 | 0 | 0 | 4e-05 | 4e-05 | 0 | 0 | 0 | 0 | 0 | 0 | 0 | 0 | 0 | 0 | 0 | 0 | 0 | 0 | 0 | 0 | 0 | 0 | 0 | 0 | 0 | 0 | 0 | 0 | 0 | 0 | 0 | 0 | 0 | 0 | 0 | 0 | 0 | 0 | 0 | 0 | 0 | 0 | 0 | 0 | 0 | 0 | 0 | 0 | 0 | 0 | 0 | 0 | 0 | 0 | 0 | 0 | 0 | 0 | 0 | 0 | 16.23 | 16.23 | 0 | 0 | 1.6482 | 1.6482 | 0 | 0 | [5 empty] | 26 | Maitencillo 220 | Maitencillo 220 | Maitencillo 220 | 0 | 0 | 0 | 0 | 0 | 0 | 0 | 0 | 0.41954 | 0.41954 | 0.73952 | 0.73952 | 0.03029 | 0.03029 | 0.1239 | 0.1239 | 0.71781 | 0.71781 | 1.0592 | 1.0592 | 0.37063 | 0.37063 | 0.46485 | 0.46485 | 0.10594 | 0.10594 | 0.1846 | 0.1846 | 0.02898 | 0.02898 | 0.04614 | 0.04614 | 0.01597 | 0.01597 | 0.01562 | 0.01562 | 0 | 0 | 0 | 0 | 0 | 0 | 0 | 0 | 0 | 0 | 0 | 0 | 0 | 0 | 0 | 0 | 0 | 0 | 0 | 0 | 0 | 0 | 0 | 0 | 0 | 0 | 0 | 0 | 0 | 0 | 0 | 0 | 0 | 0 | 0 | 0 | 0 | 0 | 0 | 0 | 0 | 0 | 0 | 0 | 0 | 0 | 0 | 0 | 0 | 0 | 0 | 0 | 0 | 0 | 0 | 0 | 0 | 0 | 0 | 0 | 4e-05 | 4e-05 | 0.01661 | 0.01661 | 0 | 0 | 0 | 0 | 0.51418 | 0.51418 | 0.64873 | 0.64873 | 0.2399 | 0.2399 | 0.27674 | 0.27674 | 0.77936 | 0.77936 | 0.76848 | 0.76848 | 0.44591 | 0.44591 | 0.55699 | 0.55699 | 0.19372 | 0.19372 | 0.22912 | 0.22912 | 0.04191 | 0.04191 | 0.04783 | 0.04783 | 0.05886 | 0.05886 | 0.05996 | 0.05996 | 0.01486 | 0.01486 | 0.02739 | 0.02739 | 0 | 0 | 0 | 0 | 0 | 0 | 0 | 0 | 0 | 0 | 0 | 0 | 0 | 0 | 0 | 0 | 0 | 0 | 0 | 0 | 0 | 0 | 0 | 0 | 0 | 0 | 0 | 0 | 0 | 0 | 0 | 0 | 0 | 0 | 0 | 0 | 0 | 0 | 0 | 0 | 0 | 0 | 0 | 0 | 0 | 0 | 0 | 0 | 0 | 0 | 0 | 0 | 0 | 0 | 0 | 0 | 0.09901 | 0.09901 | 0.15336 | 0.15336 | 4e-05 | 4e-05 | 0 | 0 | 0.52377 | 0.52377 | 0.79008 | 0.79008 | 0.23375 | 0.23375 | 0.31552 | 0.31552 | 0.67761 | 0.67761 | 0.83977 | 0.83977 | 0.40535 | 0.40535 | 0.47814 | 0.47814 | 0.11688 | 0.11688 | 0.16935 | 0.16935 | 0.05995 | 0.05995 | 0.08556 | 0.08556 | 0.10973 | 0.10973 | 0.10583 | 0.10583 | 0.01611 | 0.01611 | 0.01523 | 0.01523 | 0 | 0 | 0 | 0 | 0 | 0 | 0 | 0 | 0 | 0 | 0 | 0 | 0 | 0 | 0 | 0 | 0 | 0 | 0 | 0 | 0 | 0 | 0 | 0 | 0 | 0 | 0 | 0 | 0 | 0 | 0 | 0 | 0 | 0 | 0 | 0 | 0 | 0 | 0 | 0 | 0 | 0 | 0 | 0 | 0 | 0 | 0 | 0 | 0 | 0 | 0 | 0 | 0 | 0 | 0 | 0 | 0.09496 | 0.09496 | 0.13981 | 0.13981 | 4e-05 | 4e-05 | 3e-05 | 3e-05 | 0.83569 | 0.83569 | 1.0182 | 1.0182 | 0.4461 | 0.4461 | 0.55134 | 0.55134 | 0.77354 | 0.77354 | 0.81738 | 0.81738 | 0.38366 | 0.38366 | 0.38272 | 0.38272 | 0.32009 | 0.32009 | 0.36719 | 0.36719 | 0.14088 | 0.14088 | 0.24064 | 0.24064 | 0.08625 | 0.08625 | 0.14954 | 0.14954 | 6e-05 | 6e-05 | 0.01529 | 0.01529 | 0 | 0 | 0 | 0 | 0 | 0 | 0 | 0 | 0 | 0 | 0 | 0 | 0 | 0 | 0 | 0 | 0 | 0 | 0 | 0 | 0 | 0 | 0 | 0 | 0 | 0 | 0 | 0 | 0 | 0 | 0 | 0 | 0 | 0 | 0 | 0 | 0 | 0 | 0 | 0 | 0 | 0 | 0 | 0 | 0 | 0 | 0 | 0 | 0 | 0 | 0 | 0 | 0 | 0 | 0 | 0 | [5 empty] | 26 | Maitencillo 220 | Maitencillo 220 | Maitencillo 220 | 0.08169 | 0.08169 | 49.4154 | 49.4154 | 0.17366 | 0.17366 | 48.0265 | 48.0265 | 28.4399 | 28.4399 | 60.9651 | 60.9651 | 16.971 | 16.971 | 48.7509 | 48.7509 | 15.9824 | 15.9824 | 49.3906 | 49.3906 | 10.4403 | 10.4403 | 45.7519 | 45.7519 | 4.4424 | 4.4424 | 37.1932 | 37.1932 | 2.2547 | 2.2547 | 34.7387 | 34.7387 | 0.40337 | 0.40337 | 32.7615 | 32.7615 | 0 | 0 | 17.3832 | 17.3832 | 0 | 0 | 11.1098 | 11.1098 | 0 | 0 | 4.8984 | 4.8984 | 0 | 0 | 1.5233 | 1.5233 | 0 | 0 | 0.60892 | 0.60892 | 0 | 0 | 3.0454 | 3.0454 | 0 | 0 | 2.6988 | 2.6988 | 0 | 0 | 3.2973 | 3.2973 | 0 | 0 | 2.7085 | 2.7085 | 0 | 0 | 4.1763 | 4.1763 | 0 | 0 | 2.8592 | 2.8592 | 0.00113 | 0.00113 | 11.4894 | 11.4894 | 0 | 0 | 7.2024 | 7.2024 | 0.00019 | 0.00019 | 6.0058 | 6.0058 | 0 | 0 | 3.0131 | 3.0131 | 0.08423 | 0.08423 | 35.7057 | 35.7057 | 0.04763 | 0.04763 | 31.446 | 31.446 | 17.5103 | 17.5103 | 50.0017 | 50.0017 | 9.2103 | 9.2103 | 39.225 | 39.225 | 13.2819 | 13.2819 | 42.2749 | 42.2749 | 7.7825 | 7.7825 | 32.1576 | 32.1576 | 2.5818 | 2.5818 | 30.1913 | 30.1913 | 1.06 | 1.06 | 26.2497 | 26.2497 | 0.31049 | 0.31049 | 23.487 | 23.487 | 0.03532 | 0.03532 | 12.1736 | 12.1736 | 1e-05 | 1e-05 | 9.0207 | 9.0207 | 0 | 0 | 2.8839 | 2.8839 | 0 | 0 | 2.2096 | 2.2096 | 0 | 0 | 1.695 | 1.695 | 0 | 0 | 2.871 | 2.871 | 0 | 0 | 2.1275 | 2.1275 | 0 | 0 | 1.7346 | 1.7346 | 0 | 0 | 1.5047 | 1.5047 | 0 | 0 | 3.89 | 3.89 | 0 | 0 | 2.345 | 2.345 | 0 | 0 | 10.9143 | 10.9143 | 0 | 0 | 5.069 | 5.069 | 0.00868 | 0.00868 | 7.3207 | 7.3207 | 0 | 0 | 2.6413 | 2.6413 | 0.22178 | 0.22178 | 41.6305 | 41.6305 | 0.10194 | 0.10194 | 34.5123 | 34.5123 | 19.3773 | 19.3773 | 50.6675 | 50.6675 | 10.5557 | 10.5557 | 40.9779 | 40.9779 | 9.8069 | 9.8069 | 46.0109 | 46.0109 | 5.366 | 5.366 | 35.1473 | 35.1473 | 2.2631 | 2.2631 | 27.1156 | 27.1156 | 0.46556 | 0.46556 | 25.1812 | 25.1812 | 0.19265 | 0.19265 | 21.1122 | 21.1122 | 0.03931 | 0.03931 | 7.7122 | 7.7122 | 0 | 0 | 2.8637 | 2.8637 | 0 | 0 | 0.30864 | 0.30864 | 0 | 0 | 0.25047 | 0.25047 | 0 | 0 | 0.07735 | 0.07735 | 0 | 0 | 0.24708 | 0.24708 | 0 | 0 | 0 | 0 | 0 | 0 | 0.70518 | 0.70518 | 0 | 0 | 7e-05 | 7e-05 | 0 | 0 | 3.7983 | 3.7983 | 0 | 0 | 1.055 | 1.055 | 0 | 0 | 12.6105 | 12.6105 | 0 | 0 | 5.9928 | 5.9928 | 0.00763 | 0.00763 | 13.0553 | 13.0553 | 0 | 0 | 6.0653 | 6.0653 | 0.50258 | 0.50258 | 41.1206 | 41.1206 | 0.13141 | 0.13141 | 36.548 | 36.548 | 21.1016 | 21.1016 | 50.2642 | 50.2642 | 12.0852 | 12.0852 | 41.7117 | 41.7117 | 10.9232 | 10.9232 | 44.2883 | 44.2883 | 7.2056 | 7.2056 | 36.9723 | 36.9723 | 4.1706 | 4.1706 | 34.7249 | 34.7249 | 2.255 | 2.255 | 28.5564 | 28.5564 | 0.62305 | 0.62305 | 26.3887 | 26.3887 | 0.05138 | 0.05138 | 17.9171 | 17.9171 | 0 | 0 | 9.6849 | 9.6849 | 0 | 0 | 1.3642 | 1.3642 | 0 | 0 | 0.4877 | 0.4877 | 0 | 0 | 0.42987 | 0.42987 | 0 | 0 | 0.41134 | 0.41134 | 0 | 0 | 0.40826 | 0.40826 | 0 | 0 | 1.0162 | 1.0162 | 0 | 0 | 0.61884 | 0.61884 | 0 | 0 | 7.6762 | 7.6762 | 0 | 0 | 3.0904 | 3.0904 | 0 | 0 | 23.4282 | 23.4282 | 0 | 0 | 17.2425 | 17.2425 | 0 | 0 | 29.3301 | 29.3301 | 0 | 0 | 18.1767 | 18.1767 | [5 empty] | 26 | Maitencillo 220 | Maitencillo 220 | Maitencillo 220 | 53.79 | 53.79 | 53.006 | 53.006 | 52.6847 | 52.6847 | 51.6968 | 51.6968 | 60.6733 | 60.6733 | 57.3238 | 57.3238 | 51.2612 | 51.2612 | 50.0558 | 50.0558 | 49.5134 | 49.5134 | 48.3645 | 48.3645 | 45.5622 | 45.5622 | 43.9469 | 43.9469 | 38.627 | 38.627 | 34.1076 | 34.1076 | 37.3905 | 37.3905 | 29.9378 | 29.9378 | 35.287 | 35.287 | 30.8483 | 30.8483 | 20.2413 | 20.2413 | 15.9926 | 15.9926 | 18.5864 | 18.5864 | 13.9654 | 13.9654 | 8.0679 | 8.0679 | 7.303 | 7.303 | 6.5106 | 6.5106 | 4.1194 | 4.1194 | 2.7925 | 2.7925 | 2.7225 | 2.7225 | 3.6297 | 3.6297 | 3.4715 | 3.4715 | 3.119 | 3.119 | 2.9038 | 2.9038 | 4.8317 | 4.8317 | 5.1137 | 5.1137 | 4.2207 | 4.2207 | 4.488 | 4.488 | 8.1412 | 8.1412 | 8.7234 | 8.7234 | 7.582 | 7.582 | 8.1923 | 8.1923 | 19.9779 | 19.9779 | 19.8027 | 19.8027 | 14.9929 | 14.9929 | 14.0686 | 14.0686 | 35.18 | 35.18 | 33.28 | 33.28 | 29.2274 | 29.2274 | 26.9176 | 26.9176 | 44.1709 | 44.1709 | 42.5441 | 42.5441 | 37.5402 | 37.5402 | 35.6282 | 35.6282 | 50.4095 | 50.4095 | 48.3688 | 48.3688 | 41.061 | 41.061 | 39.4498 | 39.4498 | 42.644 | 42.644 | 41.9164 | 41.9164 | 34.6131 | 34.6131 | 31.8434 | 31.8434 | 30.2452 | 30.2452 | 28.0276 | 28.0276 | 26.3623 | 26.3623 | 20.4126 | 20.4126 | 24.6522 | 24.6522 | 20.8837 | 20.8837 | 14.5878 | 14.5878 | 10.8538 | 10.8538 | 14.9639 | 14.9639 | 13.5802 | 13.5802 | 4.6645 | 4.6645 | 3.948 | 3.948 | 4.3655 | 4.3655 | 3.2458 | 3.2458 | 3.2794 | 3.2794 | 2.7996 | 2.7996 | 2.9907 | 2.9907 | 2.8474 | 2.8474 | 2.7839 | 2.7839 | 2.7611 | 2.7611 | 3.6005 | 3.6005 | 3.4095 | 3.4095 | 2.8012 | 2.8012 | 2.7746 | 2.7746 | 11.2052 | 11.2052 | 11.8083 | 11.8083 | 8.4237 | 8.4237 | 8.6535 | 8.6535 | 25.7312 | 25.7312 | 24.5606 | 24.5606 | 19.7658 | 19.7658 | 20.6374 | 20.6374 | 50.0232 | 50.0232 | 45.0224 | 45.0224 | 38.6039 | 38.6039 | 36.4046 | 36.4046 | 49.2764 | 49.2764 | 46.8772 | 46.8772 | 43.1422 | 43.1422 | 38.2018 | 38.2018 | 48.9312 | 48.9312 | 47.073 | 47.073 | 39.6971 | 39.6971 | 34.5943 | 34.5943 | 44.1733 | 44.1733 | 41.7588 | 41.7588 | 37.3885 | 37.3885 | 31.2242 | 31.2242 | 28.1422 | 28.1422 | 25.4051 | 25.4051 | 26.5776 | 26.5776 | 16.4454 | 16.4454 | 24.0268 | 24.0268 | 14.6227 | 14.6227 | 11.8736 | 11.8736 | 7.561 | 7.561 | 10.5101 | 10.5101 | 4.9572 | 4.9572 | 3.1645 | 3.1645 | 0.66318 | 0.66318 | 1.408 | 1.408 | 0.97472 | 0.97472 | 0.2492 | 0.2492 | 0.24288 | 0.24288 | 0.5915 | 0.5915 | 0.26365 | 0.26365 | 0.29249 | 0.29249 | 0.28284 | 0.28284 | 3.1286 | 3.1286 | 2.7751 | 2.7751 | 2.9448 | 2.9448 | 2.9599 | 2.9599 | 10.0468 | 10.0468 | 9.583 | 9.583 | 6.3671 | 6.3671 | 7.4385 | 7.4385 | 23.8321 | 23.8321 | 23.7544 | 23.7544 | 18.6256 | 18.6256 | 17.2571 | 17.2571 | 43.2677 | 43.2677 | 41.5002 | 41.5002 | 35.926 | 35.926 | 34.3562 | 34.3562 | 46.4383 | 46.4383 | 44.4365 | 44.4365 | 41.8367 | 41.8367 | 39.7032 | 39.7032 | 49.1802 | 49.1802 | 45.5464 | 45.5464 | 40.7477 | 40.7477 | 35.3146 | 35.3146 | 43.3573 | 43.3573 | 39.2374 | 39.2374 | 37.7487 | 37.7487 | 32.0569 | 32.0569 | 34.879 | 34.879 | 28.7848 | 28.7848 | 30.3543 | 30.3543 | 25.3656 | 25.3656 | 28.0924 | 28.0924 | 23.2404 | 23.2404 | 19.0877 | 19.0877 | 13.9179 | 13.9179 | 13.1837 | 13.1837 | 9.7 | 9.7 | 3.422 | 3.422 | 2.9169 | 2.9169 | 2.0737 | 2.0737 | 1.3211 | 1.3211 | 0.70997 | 0.70997 | 0.42953 | 0.42953 | 0.41963 | 0.41963 | 0.54179 | 0.54179 | 0.58804 | 0.58804 | 0.65351 | 0.65351 | 2.7543 | 2.7543 | 2.6768 | 2.6768 | 2.1218 | 2.1218 | 2.6691 | 2.6691 | 20.7491 | 20.7491 | 19.3848 | 19.3848 | 13.4862 | 13.4862 | 14.8143 | 14.8143 | 36.4147 | 36.4147 | 35.4895 | 35.4895 | 28.297 | 28.297 | 27.9628 | 27.9628 | 55.2335 | 55.2335 | 52.3028 | 52.3028 | 48.4661 | 48.4661 | 45.8236 | 45.8236
|  |  | 27 | Punta Colorada 220 | Punta Colorada 220 | Maitencillo 220 | 48.4674 | 48.4674 | 49.2904 | 49.2904 | 45.9604 | 45.9604 | 50.0501 | 50.0501 | 52.9668 | 52.9668 | 52.4993 | 52.4993 | 44.6545 | 44.6545 | 45.0501 | 45.0501 | 41.7429 | 41.7429 | 37.8247 | 37.8247 | 34.7053 | 34.7053 | 32.1336 | 32.1336 | 28.3675 | 28.3675 | 22.8342 | 22.8342 | 22.8511 | 22.8511 | 20.4379 | 20.4379 | 24.8584 | 24.8584 | 22.7243 | 22.7243 | 13.1041 | 13.1041 | 13.8903 | 13.8903 | 10.9634 | 10.9634 | 9.3176 | 9.3176 | 4.6258 | 4.6258 | 5.9786 | 5.9786 | 3.259 | 3.259 | 2.1828 | 2.1828 | 9e-05 | 9e-05 | 1.0861 | 1.0861 | 3.6723 | 3.6723 | 3.6996 | 3.6996 | 3.5826 | 3.5826 | 3.5992 | 3.5992 | 4.8119 | 4.8119 | 4.9737 | 4.9737 | 3.8771 | 3.8771 | 3.593 | 3.593 | 5.0118 | 5.0118 | 4.971 | 4.971 | 7.0546 | 7.0546 | 7.1474 | 7.1474 | 13.6153 | 13.6153 | 15 | 15 | 11.6083 | 11.6083 | 13.1184 | 13.1184 | 25.4087 | 25.4087 | 26.3108 | 26.3108 | 22.0558 | 22.0558 | 23.6159 | 23.6159 | 33.6832 | 33.6832 | 37.0095 | 37.0095 | 31.2119 | 31.2119 | 33.4593 | 33.4593 | 45.9902 | 45.9902 | 44.5062 | 44.5062 | 39.2037 | 39.2037 | 35.0648 | 35.0648 | 34.9268 | 34.9268 | 30.6065 | 30.6065 | 25.8251 | 25.8251 | 25.891 | 25.891 | 21.8368 | 21.8368 | 18.4778 | 18.4778 | 18.6597 | 18.6597 | 16.7111 | 16.7111 | 15.9685 | 15.9685 | 16.6387 | 16.6387 | 4.2115 | 4.2115 | 6.3928 | 6.3928 | 5.8077 | 5.8077 | 7.7249 | 7.7249 | 3.6865 | 3.6865 | 4.4369 | 4.4369 | 2.6056 | 2.6056 | 2.9701 | 2.9701 | 2.5336 | 2.5336 | 2.5779 | 2.5779 | 2.7764 | 2.7764 | 2.9416 | 2.9416 | 2.3242 | 2.3242 | 2.3672 | 2.3672 | 3.1492 | 3.1492 | 3.2706 | 3.2706 | 3.1667 | 3.1667 | 3.2891 | 3.2891 | 7.0234 | 7.0234 | 7.9305 | 7.9305 | 6.0552 | 6.0552 | 6.9391 | 6.9391 | 14.119 | 14.119 | 17.4091 | 17.4091 | 12.6123 | 12.6123 | 15.8034 | 15.8034 | 33.267 | 33.267 | 35.6606 | 35.6606 | 30.3228 | 30.3228 | 33.7769 | 33.7769 | 37.3854 | 37.3854 | 40.3927 | 40.3927 | 34.8112 | 34.8112 | 36.1876 | 36.1876 | 42.5525 | 42.5525 | 39.1763 | 39.1763 | 31.9846 | 31.9846 | 31.2176 | 31.2176 | 35.869 | 35.869 | 30.4531 | 30.4531 | 26.5908 | 26.5908 | 22.0589 | 22.0589 | 17.4564 | 17.4564 | 10.4736 | 10.4736 | 12.0026 | 12.0026 | 10.6894 | 10.6894 | 6.8769 | 6.8769 | 8.6669 | 8.6669 | 4.0864 | 4.0864 | 6.7503 | 6.7503 | 1.2545 | 1.2545 | 3.1744 | 3.1744 | 0.24547 | 0.24547 | 1.3523 | 1.3523 | 0.15241 | 0.15241 | 1.4309 | 1.4309 | 0.59483 | 0.59483 | 0.26409 | 0.26409 | 0.24777 | 0.24777 | 0 | 0 | 2e-05 | 2e-05 | 0 | 0 | 0.60338 | 0.60338 | 0.50925 | 0.50925 | 1.0311 | 1.0311 | 0.95892 | 0.95892 | 3.8043 | 3.8043 | 4.7628 | 4.7628 | 2.9162 | 2.9162 | 5.4109 | 5.4109 | 12.2865 | 12.2865 | 16.2331 | 16.2331 | 13.8873 | 13.8873 | 17.5705 | 17.5705 | 32.0007 | 32.0007 | 33.41 | 33.41 | 27.059 | 27.059 | 27.9447 | 27.9447 | 36.9611 | 36.9611 | 39.8352 | 39.8352 | 32.7503 | 32.7503 | 34.8615 | 34.8615 | 40.9983 | 40.9983 | 39.1756 | 39.1756 | 33.3029 | 33.3029 | 30.4387 | 30.4387 | 33.4099 | 33.4099 | 30.9604 | 30.9604 | 28.7786 | 28.7786 | 27.7872 | 27.7872 | 26.4877 | 26.4877 | 22.8136 | 22.8136 | 19.5873 | 19.5873 | 15.5059 | 15.5059 | 20.9909 | 20.9909 | 17.7913 | 17.7913 | 8.274 | 8.274 | 6.612 | 6.612 | 4.4184 | 4.4184 | 2.6961 | 2.6961 | 0.4099 | 0.4099 | 1.7566 | 1.7566 | 0.69958 | 0.69958 | 2.5859 | 2.5859 | 0.44375 | 0.44375 | 0.44706 | 0.44706 | 3e-05 | 3e-05 | 3e-05 | 3e-05 | 0.5493 | 0.5493 | 0.12435 | 0.12435 | 1.8847 | 1.8847 | 2.0308 | 2.0308 | 2.0045 | 2.0045 | 2.1991 | 2.1991 | 10.7879 | 10.7879 | 12.7866 | 12.7866 | 10.4608 | 10.4608 | 11.8179 | 11.8179 | 30.1252 | 30.1252 | 30.7755 | 30.7755 | 22.2646 | 22.2646 | 23.2189 | 23.2189 | 44.2453 | 44.2453 | 44.7176 | 44.7176 | 37.8286 | 37.8286 | 39.8489 | 39.8489 | [5 empty] | 27 | Punta Colorada 220 | Punta Colorada 220 | Maitencillo 220 | 49.2743 | 49.2743 | 49.956 | 49.956 | 49.7054 | 49.7054 | 49.3942 | 49.3942 | 52.5368 | 52.5368 | 52.5453 | 52.5453 | 44.9123 | 44.9123 | 43.6069 | 43.6069 | 40.6677 | 40.6677 | 42.4169 | 42.4169 | 32.022 | 32.022 | 30.3567 | 30.3567 | 25.9629 | 25.9629 | 29.4439 | 29.4439 | 18.5127 | 18.5127 | 19.1173 | 19.1173 | 24.0227 | 24.0227 | 20.851 | 20.851 | 12.8002 | 12.8002 | 9.6483 | 9.6483 | 12.3036 | 12.3036 | 8.5634 | 8.5634 | 5.5935 | 5.5935 | 4.5294 | 4.5294 | 4.0824 | 4.0824 | 0 | 0 | 1.5208 | 1.5208 | 0 | 0 | 3.7801 | 3.7801 | 1.0606 | 1.0606 | 3.4468 | 3.4468 | 0.25266 | 0.25266 | 4.7548 | 4.7548 | 1.0688 | 1.0688 | 3.5529 | 3.5529 | 0.16898 | 0.16898 | 6.0799 | 6.0799 | 3.5357 | 3.5357 | 7.1264 | 7.1264 | 1.6064 | 1.6064 | 15.491 | 15.491 | 13.1511 | 13.1511 | 12.8203 | 12.8203 | 10.5145 | 10.5145 | 28.3623 | 28.3623 | 30.3238 | 30.3238 | 22.784 | 22.784 | 24.6011 | 24.6011 | 37.1332 | 37.1332 | 38.7611 | 38.7611 | 34.7919 | 34.7919 | 33.3422 | 33.3422 | 45.0693 | 45.0693 | 44.7277 | 44.7277 | 35.9535 | 35.9535 | 31.9437 | 31.9437 | 29.4073 | 29.4073 | 32.3553 | 32.3553 | 24.2977 | 24.2977 | 21.1226 | 21.1226 | 18.3567 | 18.3567 | 22.6486 | 22.6486 | 16.1037 | 16.1037 | 14.4305 | 14.4305 | 17.7446 | 17.7446 | 16.4235 | 16.4235 | 4.6172 | 4.6172 | 7.2966 | 7.2966 | 5.6373 | 5.6373 | 5.665 | 5.665 | 3.9222 | 3.9222 | 2.9795 | 2.9795 | 2.9435 | 2.9435 | 1.5169 | 1.5169 | 2.2229 | 2.2229 | 1.2834 | 1.2834 | 2.94 | 2.94 | 0.05165 | 0.05165 | 2.9665 | 2.9665 | 0 | 0 | 2.9113 | 2.9113 | 0 | 0 | 3.1205 | 3.1205 | 0 | 0 | 6.511 | 6.511 | 5.2773 | 5.2773 | 6.5974 | 6.5974 | 5.0596 | 5.0596 | 17.4399 | 17.4399 | 18.1447 | 18.1447 | 14.3067 | 14.3067 | 9.0901 | 9.0901 | 36.9518 | 36.9518 | 41.5747 | 41.5747 | 32.4891 | 32.4891 | 33.4749 | 33.4749 | 40.6255 | 40.6255 | 40.5474 | 40.5474 | 36.2571 | 36.2571 | 35.7323 | 35.7323 | 39.3302 | 39.3302 | 38.879 | 38.879 | 28.948 | 28.948 | 27.6498 | 27.6498 | 31.4508 | 31.4508 | 31.2517 | 31.2517 | 22.7836 | 22.7836 | 22.1075 | 22.1075 | 12.0677 | 12.0677 | 14.9626 | 14.9626 | 10.0324 | 10.0324 | 8.8671 | 8.8671 | 10.5936 | 10.5936 | 10.5708 | 10.5708 | 5.2437 | 5.2437 | 5.7243 | 5.7243 | 2.0892 | 2.0892 | 1.187 | 1.187 | 0.00013 | 0.00013 | 0.00012 | 0.00012 | 2.0249 | 2.0249 | 1e-05 | 1e-05 | 0.26495 | 0.26495 | 0 | 0 | 2e-05 | 2e-05 | 0 | 0 | 0 | 0 | 0 | 0 | 1.5528 | 1.5528 | 4e-05 | 4e-05 | 1.5156 | 1.5156 | 0 | 0 | 5.0084 | 5.0084 | 4.0422 | 4.0422 | 5.1819 | 5.1819 | 0.56198 | 0.56198 | 17.8537 | 17.8537 | 16.7566 | 16.7566 | 16.6081 | 16.6081 | 12.1285 | 12.1285 | 34.0527 | 34.0527 | 37.7521 | 37.7521 | 27.8705 | 27.8705 | 30.1311 | 30.1311 | 39.4231 | 39.4231 | 39.8362 | 39.8362 | 34.3095 | 34.3095 | 34.6424 | 34.6424 | 39.862 | 39.862 | 38.3051 | 38.3051 | 29.6276 | 29.6276 | 26.7466 | 26.7466 | 30.205 | 30.205 | 30.9685 | 30.9685 | 27.7248 | 27.7248 | 23.5023 | 23.5023 | 20.5929 | 20.5929 | 25.6648 | 25.6648 | 14.4561 | 14.4561 | 15.7633 | 15.7633 | 17.6686 | 17.6686 | 18.1016 | 18.1016 | 8.4535 | 8.4535 | 6.4718 | 6.4718 | 5.0066 | 5.0066 | 1.9572 | 1.9572 | 1.3727 | 1.3727 | 0.39452 | 0.39452 | 0.9814 | 0.9814 | 1e-05 | 1e-05 | 0.44306 | 0.44306 | 0 | 0 | 3e-05 | 3e-05 | 0 | 0 | 0.54528 | 0.54528 | 0 | 0 | 2.233 | 2.233 | 2e-05 | 2e-05 | 1.7916 | 1.7916 | 0 | 0 | 13.8186 | 13.8186 | 9.7755 | 9.7755 | 11.2819 | 11.2819 | 3.7034 | 3.7034 | 31.1532 | 31.1532 | 28.9456 | 28.9456 | 23.2552 | 23.2552 | 20.918 | 20.918 | 45.1089 | 45.1089 | 52.7326 | 52.7326 | 40.3135 | 40.3135 | 40.0732 | 40.0732 | [5 empty] | 27 | Punta Colorada 220 | Punta Colorada 220 | Maitencillo 220 | 3.3467 | 3.3467 | 0 | 0 | 0.00114 | 0.00114 | 0 | 0 | 0.36036 | 0.36036 | 0.01807 | 0.01807 | 0 | 0 | 0 | 0 | 1.403 | 1.403 | 0.43921 | 0.43921 | 0.17645 | 0.17645 | 0.12791 | 0.12791 | 0.0084 | 0.0084 | 2e-05 | 2e-05 | 0 | 0 | 0 | 0 | 0 | 0 | 0 | 0 | 0 | 0 | 0 | 0 | 0 | 0 | 0 | 0 | 0 | 0 | 0 | 0 | 0 | 0 | 0 | 0 | 0 | 0 | 0 | 0 | 0 | 0 | 0 | 0 | 0 | 0 | 0 | 0 | 0 | 0 | 0 | 0 | 0 | 0 | 0 | 0 | 0.05275 | 0.05275 | 0 | 0 | 0 | 0 | 0 | 0 | 0.06309 | 0.06309 | 0 | 0 | 5e-05 | 5e-05 | 0 | 0 | 5.9315 | 5.9315 | 0 | 0 | 0.87765 | 0.87765 | 0 | 0 | 0.1398 | 0.1398 | 0 | 0 | 0 | 0 | 0 | 0 | 0.03294 | 0.03294 | 0.05085 | 0.05085 | 0 | 0 | 0 | 0 | 0.56821 | 0.56821 | 0.59983 | 0.59983 | 0.03822 | 0.03822 | 0.14012 | 0.14012 | 0 | 0 | 0.00912 | 0.00912 | 0 | 0 | 0 | 0 | 0.02637 | 0.02637 | 0.02706 | 0.02706 | 0 | 0 | 0 | 0 | 0.03886 | 0.03886 | 0 | 0 | 0 | 0 | 0 | 0 | 0 | 0 | 0 | 0 | 0 | 0 | 0 | 0 | 0 | 0 | 0 | 0 | 0 | 0 | 0 | 0 | 0 | 0 | 0 | 0 | 0 | 0 | 0 | 0 | 2e-05 | 2e-05 | 0 | 0 | 0 | 0 | 0 | 0 | 0.02198 | 0.02198 | 0 | 0 | 0 | 0 | 0 | 0 | 6.3305 | 6.3305 | 0 | 0 | 0.07754 | 0.07754 | 0 | 0 | 3.4975 | 3.4975 | 0 | 0 | 4e-05 | 4e-05 | 0 | 0 | 0.0135 | 0.0135 | 0.096 | 0.096 | 0 | 0 | 0 | 0 | 1.0488 | 1.0488 | 0.44058 | 0.44058 | 0.00808 | 0.00808 | 0.1472 | 0.1472 | 0.00582 | 0.00582 | 0.01888 | 0.01888 | 0 | 0 | 0 | 0 | 0.01364 | 0.01364 | 0.02557 | 0.02557 | 0 | 0 | 0 | 0 | 0 | 0 | 0 | 0 | 0 | 0 | 0 | 0 | 0 | 0 | 0 | 0 | 0 | 0 | 0 | 0 | 0 | 0 | 0 | 0 | 0 | 0 | 0 | 0 | 0 | 0 | 0 | 0 | 0 | 0 | 0 | 0 | 0.00837 | 0.00837 | 0 | 0 | 0 | 0 | 0 | 0 | 0.04018 | 0.04018 | 0 | 0 | 0 | 0 | 0 | 0 | 6.7017 | 6.7017 | 0 | 0 | 0.43752 | 0.43752 | 0 | 0 | 3.923 | 3.923 | 0 | 0 | 0 | 0 | 0 | 0 | 0 | 0 | 0.18948 | 0.18948 | 0 | 0 | 0 | 0 | 0.73204 | 0.73204 | 0.41454 | 0.41454 | 0 | 0 | 0.0797 | 0.0797 | 0 | 0 | 0.08751 | 0.08751 | 0 | 0 | 4e-05 | 4e-05 | 0 | 0 | 0 | 0 | 0 | 0 | 0 | 0 | 0 | 0 | 0 | 0 | 0 | 0 | 0 | 0 | 0 | 0 | 0 | 0 | 0 | 0 | 0 | 0 | 0 | 0 | 0 | 0 | 0 | 0 | 0 | 0 | 0 | 0 | 0 | 0 | 0 | 0 | 0 | 0 | 0 | 0 | 0 | 0 | 0 | 0 | 0 | 0 | 0 | 0 | 0 | 0 | 0 | 0 | 0 | 0 | 16.3192 | 16.3192 | 0 | 0 | 1.6573 | 1.6573 | 0 | 0 | [5 empty] | 27 | Punta Colorada 220 | Punta Colorada 220 | Maitencillo 220 | 0 | 0 | 0 | 0 | 0 | 0 | 0 | 0 | 0.42076 | 0.42076 | 0.74234 | 0.74234 | 0.03042 | 0.03042 | 0.12417 | 0.12417 | 0.71977 | 0.71977 | 1.0874 | 1.0874 | 0.37225 | 0.37225 | 0.46706 | 0.46706 | 0.10495 | 0.10495 | 0.18383 | 0.18383 | 0.02889 | 0.02889 | 0.04591 | 0.04591 | 0.01604 | 0.01604 | 0.01566 | 0.01566 | 0 | 0 | 0 | 0 | 0 | 0 | 0 | 0 | 0 | 0 | 0 | 0 | 0 | 0 | 0 | 0 | 0 | 0 | 0 | 0 | 0 | 0 | 0 | 0 | 0 | 0 | 0 | 0 | 0 | 0 | 0 | 0 | 0 | 0 | 0 | 0 | 0 | 0 | 0 | 0 | 0 | 0 | 0 | 0 | 0 | 0 | 0 | 0 | 0 | 0 | 0 | 0 | 0 | 0 | 0 | 0 | 0 | 0 | 0 | 0 | 4e-05 | 4e-05 | 0.01674 | 0.01674 | 0 | 0 | 0 | 0 | 0.51129 | 0.51129 | 0.64667 | 0.64667 | 0.23853 | 0.23853 | 0.27499 | 0.27499 | 0.78261 | 0.78261 | 0.79314 | 0.79314 | 0.4447 | 0.4447 | 0.55531 | 0.55531 | 0.19213 | 0.19213 | 0.22663 | 0.22663 | 0.04167 | 0.04167 | 0.04719 | 0.04719 | 0.05902 | 0.05902 | 0.05977 | 0.05977 | 0.01478 | 0.01478 | 0.02724 | 0.02724 | 0 | 0 | 0 | 0 | 0 | 0 | 0 | 0 | 0 | 0 | 0 | 0 | 0 | 0 | 0 | 0 | 0 | 0 | 0 | 0 | 0 | 0 | 0 | 0 | 0 | 0 | 0 | 0 | 0 | 0 | 0 | 0 | 0 | 0 | 0 | 0 | 0 | 0 | 0 | 0 | 0 | 0 | 0 | 0 | 0 | 0 | 0 | 0 | 0 | 0 | 0 | 0 | 0 | 0 | 0 | 0 | 0.09862 | 0.09862 | 0.15295 | 0.15295 | 4e-05 | 4e-05 | 0 | 0 | 0.52084 | 0.52084 | 0.78799 | 0.78799 | 0.23252 | 0.23252 | 0.31401 | 0.31401 | 0.67839 | 0.67839 | 0.87424 | 0.87424 | 0.40397 | 0.40397 | 0.47702 | 0.47702 | 0.11636 | 0.11636 | 0.16759 | 0.16759 | 0.05955 | 0.05955 | 0.08505 | 0.08505 | 0.10937 | 0.10937 | 0.10575 | 0.10575 | 0.01606 | 0.01606 | 0.01512 | 0.01512 | 0 | 0 | 0 | 0 | 0 | 0 | 0 | 0 | 0 | 0 | 0 | 0 | 0 | 0 | 0 | 0 | 0 | 0 | 0 | 0 | 0 | 0 | 0 | 0 | 0 | 0 | 0 | 0 | 0 | 0 | 0 | 0 | 0 | 0 | 0 | 0 | 0 | 0 | 0 | 0 | 0 | 0 | 0 | 0 | 0 | 0 | 0 | 0 | 0 | 0 | 0 | 0 | 0 | 0 | 0 | 0 | 0.09449 | 0.09449 | 0.13969 | 0.13969 | 4e-05 | 4e-05 | 3e-05 | 3e-05 | 0.83169 | 0.83169 | 1.0128 | 1.0128 | 0.44367 | 0.44367 | 0.54842 | 0.54842 | 0.77157 | 0.77157 | 0.81595 | 0.81595 | 0.38219 | 0.38219 | 0.38138 | 0.38138 | 0.31825 | 0.31825 | 0.36556 | 0.36556 | 0.13993 | 0.13993 | 0.23932 | 0.23932 | 0.08572 | 0.08572 | 0.14864 | 0.14864 | 6e-05 | 6e-05 | 0.01517 | 0.01517 | 0 | 0 | 0 | 0 | 0 | 0 | 0 | 0 | 0 | 0 | 0 | 0 | 0 | 0 | 0 | 0 | 0 | 0 | 0 | 0 | 0 | 0 | 0 | 0 | 0 | 0 | 0 | 0 | 0 | 0 | 0 | 0 | 0 | 0 | 0 | 0 | 0 | 0 | 0 | 0 | 0 | 0 | 0 | 0 | 0 | 0 | 0 | 0 | 0 | 0 | 0 | 0 | 0 | 0 | 0 | 0 | [5 empty] | 27 | Punta Colorada 220 | Punta Colorada 220 | Maitencillo 220 | 0.40285 | 0.40285 | 49.7013 | 49.7013 | 0.92041 | 0.92041 | 48.3552 | 48.3552 | 28.6864 | 28.6864 | 61.3659 | 61.3659 | 17.1088 | 17.1088 | 49.0097 | 49.0097 | 16.1079 | 16.1079 | 49.6691 | 49.6691 | 10.472 | 10.472 | 45.9369 | 45.9369 | 4.3811 | 4.3811 | 37.3189 | 37.3189 | 2.2052 | 2.2052 | 34.8712 | 34.8712 | 0.76456 | 0.76456 | 32.8317 | 32.8317 | 0 | 0 | 17.4214 | 17.4214 | 0 | 0 | 11.1303 | 11.1303 | 0 | 0 | 4.899 | 4.899 | 0 | 0 | 1.5181 | 1.5181 | 0 | 0 | 0.60753 | 0.60753 | 0 | 0 | 3.0629 | 3.0629 | 0 | 0 | 2.7085 | 2.7085 | 0 | 0 | 3.3205 | 3.3205 | 0 | 0 | 2.7236 | 2.7236 | 0 | 0 | 4.1776 | 4.1776 | 0 | 0 | 2.879 | 2.879 | 0.00581 | 0.00581 | 11.5524 | 11.5524 | 0 | 0 | 7.2458 | 7.2458 | 0.00099 | 0.00099 | 6.2673 | 6.2673 | 0 | 0 | 3.3555 | 3.3555 | 0.42289 | 0.42289 | 35.8261 | 35.8261 | 0.23237 | 0.23237 | 31.6272 | 31.6272 | 17.5998 | 17.5998 | 50.2791 | 50.2791 | 9.2874 | 9.2874 | 39.4355 | 39.4355 | 13.359 | 13.359 | 42.4591 | 42.4591 | 7.8129 | 7.8129 | 32.3122 | 32.3122 | 2.5926 | 2.5926 | 30.2797 | 30.2797 | 1.0688 | 1.0688 | 26.3104 | 26.3104 | 0.43973 | 0.43973 | 23.5197 | 23.5197 | 0.04945 | 0.04945 | 12.1957 | 12.1957 | 4e-05 | 4e-05 | 9.0327 | 9.0327 | 0 | 0 | 2.8821 | 2.8821 | 0 | 0 | 2.2393 | 2.2393 | 0 | 0 | 1.7122 | 1.7122 | 0 | 0 | 2.8949 | 2.8949 | 0 | 0 | 2.1449 | 2.1449 | 0 | 0 | 1.7521 | 1.7521 | 0 | 0 | 1.519 | 1.519 | 0 | 0 | 3.9114 | 3.9114 | 0 | 0 | 2.349 | 2.349 | 0 | 0 | 10.9511 | 10.9511 | 0 | 0 | 5.0928 | 5.0928 | 0.03226 | 0.03226 | 7.6669 | 7.6669 | 0 | 0 | 2.7795 | 2.7795 | 0.5244 | 0.5244 | 41.8164 | 41.8164 | 0.3257 | 0.3257 | 34.7109 | 34.7109 | 19.5163 | 19.5163 | 50.9738 | 50.9738 | 10.6559 | 10.6559 | 41.248 | 41.248 | 9.8695 | 9.8695 | 46.1572 | 46.1572 | 5.3951 | 5.3951 | 35.2637 | 35.2637 | 2.2751 | 2.2751 | 27.2295 | 27.2295 | 0.54188 | 0.54188 | 25.256 | 25.256 | 0.30338 | 0.30338 | 21.2078 | 21.2078 | 0.0395 | 0.0395 | 7.7516 | 7.7516 | 0 | 0 | 2.8692 | 2.8692 | 0 | 0 | 0.30875 | 0.30875 | 0 | 0 | 0.25148 | 0.25148 | 0 | 0 | 0.07783 | 0.07783 | 0 | 0 | 0.24812 | 0.24812 | 0 | 0 | 0 | 0 | 0 | 0 | 0.71008 | 0.71008 | 0 | 0 | 7e-05 | 7e-05 | 0 | 0 | 3.8271 | 3.8271 | 0 | 0 | 1.0606 | 1.0606 | 0 | 0 | 12.6655 | 12.6655 | 0 | 0 | 6.0234 | 6.0234 | 0.02893 | 0.02893 | 13.4762 | 13.4762 | 0 | 0 | 6.4322 | 6.4322 | 1.6569 | 1.6569 | 41.3934 | 41.3934 | 0.4931 | 0.4931 | 36.7846 | 36.7846 | 21.1378 | 21.1378 | 50.6073 | 50.6073 | 12.1038 | 12.1038 | 41.953 | 41.953 | 10.9438 | 10.9438 | 44.5341 | 44.5341 | 7.2106 | 7.2106 | 37.1593 | 37.1593 | 4.1761 | 4.1761 | 34.8648 | 34.8648 | 2.2647 | 2.2647 | 28.7076 | 28.7076 | 0.62421 | 0.62421 | 26.4848 | 26.4848 | 0.0513 | 0.0513 | 17.9948 | 17.9948 | 0 | 0 | 9.7104 | 9.7104 | 0 | 0 | 1.3703 | 1.3703 | 0 | 0 | 0.48772 | 0.48772 | 0 | 0 | 0.43163 | 0.43163 | 0 | 0 | 0.41186 | 0.41186 | 0 | 0 | 0.40875 | 0.40875 | 0 | 0 | 1.0119 | 1.0119 | 0 | 0 | 0.61539 | 0.61539 | 0 | 0 | 7.6589 | 7.6589 | 0 | 0 | 3.0832 | 3.0832 | 0 | 0 | 23.369 | 23.369 | 0 | 0 | 17.2267 | 17.2267 | 0 | 0 | 29.4014 | 29.4014 | 0 | 0 | 18.1975 | 18.1975 | [5 empty] | 27 | Punta Colorada 220 | Punta Colorada 220 | Maitencillo 220 | 54.1067 | 54.1067 | 53.3774 | 53.3774 | 53.0525 | 53.0525 | 52.0288 | 52.0288 | 61.0288 | 61.0288 | 57.6406 | 57.6406 | 51.5513 | 51.5513 | 50.3244 | 50.3244 | 49.7447 | 49.7447 | 48.5527 | 48.5527 | 45.7475 | 45.7475 | 44.0767 | 44.0767 | 38.7455 | 38.7455 | 34.2284 | 34.2284 | 37.4926 | 37.4926 | 30.0024 | 30.0024 | 35.4207 | 35.4207 | 30.9045 | 30.9045 | 20.3008 | 20.3008 | 16.0547 | 16.0547 | 18.6237 | 18.6237 | 13.9912 | 13.9912 | 8.098 | 8.098 | 7.3256 | 7.3256 | 6.5407 | 6.5407 | 4.1471 | 4.1471 | 2.8016 | 2.8016 | 2.7421 | 2.7421 | 3.646 | 3.646 | 3.4882 | 3.4882 | 3.1364 | 3.1364 | 2.9208 | 2.9208 | 4.8572 | 4.8572 | 5.1442 | 5.1442 | 4.2264 | 4.2264 | 4.513 | 4.513 | 8.2 | 8.2 | 8.7864 | 8.7864 | 7.6284 | 7.6284 | 8.243 | 8.243 | 19.9967 | 19.9967 | 19.8447 | 19.8447 | 15.0441 | 15.0441 | 14.1043 | 14.1043 | 35.405 | 35.405 | 33.4225 | 33.4225 | 29.3948 | 29.3948 | 27.083 | 27.083 | 44.3635 | 44.3635 | 42.7556 | 42.7556 | 37.7448 | 37.7448 | 35.8446 | 35.8446 | 50.6753 | 50.6753 | 48.6245 | 48.6245 | 41.2968 | 41.2968 | 39.7092 | 39.7092 | 42.8185 | 42.8185 | 42.1063 | 42.1063 | 34.8077 | 34.8077 | 31.9902 | 31.9902 | 30.302 | 30.302 | 28.1177 | 28.1177 | 26.4188 | 26.4188 | 20.482 | 20.482 | 24.6878 | 24.6878 | 20.9624 | 20.9624 | 14.6209 | 14.6209 | 10.8824 | 10.8824 | 15.0168 | 15.0168 | 13.5978 | 13.5978 | 4.6848 | 4.6848 | 3.9756 | 3.9756 | 4.4062 | 4.4062 | 3.2722 | 3.2722 | 3.3024 | 3.3024 | 2.8197 | 2.8197 | 3.0227 | 3.0227 | 2.8724 | 2.8724 | 2.8019 | 2.8019 | 2.7753 | 2.7753 | 3.6319 | 3.6319 | 3.4382 | 3.4382 | 2.8232 | 2.8232 | 2.8023 | 2.8023 | 11.2568 | 11.2568 | 11.8527 | 11.8527 | 8.4583 | 8.4583 | 8.6889 | 8.6889 | 25.7772 | 25.7772 | 24.5893 | 24.5893 | 19.7935 | 19.7935 | 20.6776 | 20.6776 | 50.273 | 50.273 | 45.2341 | 45.2341 | 38.8072 | 38.8072 | 36.5759 | 36.5759 | 49.5672 | 49.5672 | 47.1039 | 47.1039 | 43.3948 | 43.3948 | 38.4479 | 38.4479 | 49.2118 | 49.2118 | 47.3766 | 47.3766 | 39.9545 | 39.9545 | 34.8231 | 34.8231 | 44.355 | 44.355 | 41.9216 | 41.9216 | 37.507 | 37.507 | 31.3265 | 31.3265 | 28.1982 | 28.1982 | 25.4603 | 25.4603 | 26.6216 | 26.6216 | 16.5031 | 16.5031 | 24.1249 | 24.1249 | 14.6852 | 14.6852 | 11.9305 | 11.9305 | 7.6066 | 7.6066 | 10.5331 | 10.5331 | 4.9701 | 4.9701 | 3.1658 | 3.1658 | 0.66569 | 0.66569 | 1.4101 | 1.4101 | 0.97582 | 0.97582 | 0.25015 | 0.25015 | 0.24422 | 0.24422 | 0.59183 | 0.59183 | 0.26373 | 0.26373 | 0.2926 | 0.2926 | 0.28245 | 0.28245 | 3.134 | 3.134 | 2.7783 | 2.7783 | 2.9462 | 2.9462 | 2.9661 | 2.9661 | 10.0772 | 10.0772 | 9.6195 | 9.6195 | 6.3928 | 6.3928 | 7.4685 | 7.4685 | 23.8963 | 23.8963 | 23.8073 | 23.8073 | 18.6767 | 18.6767 | 17.3004 | 17.3004 | 43.5581 | 43.5581 | 41.7554 | 41.7554 | 36.1556 | 36.1556 | 34.5519 | 34.5519 | 46.7767 | 46.7767 | 44.7487 | 44.7487 | 42.1426 | 42.1426 | 39.9631 | 39.9631 | 49.4875 | 49.4875 | 45.8577 | 45.8577 | 40.9917 | 40.9917 | 35.525 | 35.525 | 43.6078 | 43.6078 | 39.4631 | 39.4631 | 37.9092 | 37.9092 | 32.2112 | 32.2112 | 35.0287 | 35.0287 | 28.9005 | 28.9005 | 30.4733 | 30.4733 | 25.4795 | 25.4795 | 28.2036 | 28.2036 | 23.3375 | 23.3375 | 19.1823 | 19.1823 | 13.9738 | 13.9738 | 13.216 | 13.216 | 9.7215 | 9.7215 | 3.4328 | 3.4328 | 2.9229 | 2.9229 | 2.0727 | 2.0727 | 1.3266 | 1.3266 | 0.70969 | 0.70969 | 0.43229 | 0.43229 | 0.41851 | 0.41851 | 0.54062 | 0.54062 | 0.58948 | 0.58948 | 0.65605 | 0.65605 | 2.7534 | 2.7534 | 2.6801 | 2.6801 | 2.1196 | 2.1196 | 2.6697 | 2.6697 | 20.7807 | 20.7807 | 19.4343 | 19.4343 | 13.5118 | 13.5118 | 14.841 | 14.841 | 36.5077 | 36.5077 | 35.5891 | 35.5891 | 28.3474 | 28.3474 | 28.0426 | 28.0426 | 55.5436 | 55.5436 | 52.5838 | 52.5838 | 48.7069 | 48.7069 | 46.0376 | 46.0376
|  |  | 28 | Pan de Azucar 220 | Pan de Azucar 220 | Cardones 220 | 48.7296 | 48.7296 | 49.4772 | 49.4772 | 46.3234 | 46.3234 | 50.3361 | 50.3361 | 53.2045 | 53.2045 | 52.6579 | 52.6579 | 44.953 | 44.953 | 45.1898 | 45.1898 | 41.8663 | 41.8663 | 37.8284 | 37.8284 | 34.8433 | 34.8433 | 32.1433 | 32.1433 | 28.4881 | 28.4881 | 22.7924 | 22.7924 | 22.9396 | 22.9396 | 20.4338 | 20.4338 | 24.9795 | 24.9795 | 22.7066 | 22.7066 | 13.1695 | 13.1695 | 13.9365 | 13.9365 | 11.0181 | 11.0181 | 9.353 | 9.353 | 4.669 | 4.669 | 6.0084 | 6.0084 | 3.2876 | 3.2876 | 2.2091 | 2.2091 | 9e-05 | 9e-05 | 1.0937 | 1.0937 | 3.6929 | 3.6929 | 3.7202 | 3.7202 | 3.6025 | 3.6025 | 3.6207 | 3.6207 | 4.8486 | 4.8486 | 5.0069 | 5.0069 | 3.9001 | 3.9001 | 3.6115 | 3.6115 | 5.054 | 5.054 | 5.0027 | 5.0027 | 7.0882 | 7.0882 | 7.1782 | 7.1782 | 13.6643 | 13.6643 | 15.001 | 15.001 | 11.6656 | 11.6656 | 13.1669 | 13.1669 | 25.6281 | 25.6281 | 26.4834 | 26.4834 | 22.2798 | 22.2798 | 23.7889 | 23.7889 | 34.0006 | 34.0006 | 37.2086 | 37.2086 | 31.5234 | 31.5234 | 33.7209 | 33.7209 | 46.2718 | 46.2718 | 44.5999 | 44.5999 | 39.4985 | 39.4985 | 35.205 | 35.205 | 35.1112 | 35.1112 | 30.6173 | 30.6173 | 25.9616 | 25.9616 | 25.915 | 25.915 | 21.9325 | 21.9325 | 18.5146 | 18.5146 | 18.7758 | 18.7758 | 16.7119 | 16.7119 | 16.0346 | 16.0346 | 16.6465 | 16.6465 | 4.2591 | 4.2591 | 6.4356 | 6.4356 | 5.8745 | 5.8745 | 7.7876 | 7.7876 | 3.7459 | 3.7459 | 4.499 | 4.499 | 2.6463 | 2.6463 | 2.9771 | 2.9771 | 2.5822 | 2.5822 | 2.6019 | 2.6019 | 2.8237 | 2.8237 | 2.979 | 2.979 | 2.3674 | 2.3674 | 2.4075 | 2.4075 | 3.1779 | 3.1779 | 3.2956 | 3.2956 | 3.1935 | 3.1935 | 3.3054 | 3.3054 | 7.0957 | 7.0957 | 7.986 | 7.986 | 6.1149 | 6.1149 | 7.009 | 7.009 | 14.2177 | 14.2177 | 17.489 | 17.489 | 12.6891 | 12.6891 | 15.9019 | 15.9019 | 33.5496 | 33.5496 | 35.8897 | 35.8897 | 30.6095 | 30.6095 | 34.0386 | 34.0386 | 37.6692 | 37.6692 | 40.6047 | 40.6047 | 35.1389 | 35.1389 | 36.4903 | 36.4903 | 42.8802 | 42.8802 | 39.2858 | 39.2858 | 32.2837 | 32.2837 | 31.4133 | 31.4133 | 36.0291 | 36.0291 | 30.394 | 30.394 | 26.7132 | 26.7132 | 22.0857 | 22.0857 | 17.5496 | 17.5496 | 10.463 | 10.463 | 12.0806 | 12.0806 | 10.7253 | 10.7253 | 6.9457 | 6.9457 | 8.704 | 8.704 | 4.1397 | 4.1397 | 6.818 | 6.818 | 1.2656 | 1.2656 | 3.1848 | 3.1848 | 0.25134 | 0.25134 | 1.3585 | 1.3585 | 0.15306 | 0.15306 | 1.4371 | 1.4371 | 0.59791 | 0.59791 | 0.26527 | 0.26527 | 0.25366 | 0.25366 | 0 | 0 | 2e-05 | 2e-05 | 0 | 0 | 0.60783 | 0.60783 | 0.51111 | 0.51111 | 1.0402 | 1.0402 | 0.96278 | 0.96278 | 3.834 | 3.834 | 4.7776 | 4.7776 | 2.9327 | 2.9327 | 5.4429 | 5.4429 | 12.3755 | 12.3755 | 16.2477 | 16.2477 | 14.001 | 14.001 | 17.6677 | 17.6677 | 32.257 | 32.257 | 33.6109 | 33.6109 | 27.3629 | 27.3629 | 28.1684 | 28.1684 | 37.2494 | 37.2494 | 40.0903 | 40.0903 | 33.0285 | 33.0285 | 35.1162 | 35.1162 | 41.3275 | 41.3275 | 39.3714 | 39.3714 | 33.6048 | 33.6048 | 30.6021 | 30.6021 | 33.6851 | 33.6851 | 31.1323 | 31.1323 | 29.0083 | 29.0083 | 27.9347 | 27.9347 | 26.7344 | 26.7344 | 22.9543 | 22.9543 | 19.807 | 19.807 | 15.638 | 15.638 | 21.1601 | 21.1601 | 17.9004 | 17.9004 | 8.3447 | 8.3447 | 6.665 | 6.665 | 4.4639 | 4.4639 | 2.696 | 2.696 | 0.41242 | 0.41242 | 1.7685 | 1.7685 | 0.69975 | 0.69975 | 2.572 | 2.572 | 0.44619 | 0.44619 | 0.44737 | 0.44737 | 3e-05 | 3e-05 | 3e-05 | 3e-05 | 0.55662 | 0.55662 | 0.12523 | 0.12523 | 1.9079 | 1.9079 | 2.0416 | 2.0416 | 2.0232 | 2.0232 | 2.2175 | 2.2175 | 10.8737 | 10.8737 | 12.858 | 12.858 | 10.5862 | 10.5862 | 11.9212 | 11.9212 | 30.3691 | 30.3691 | 30.9606 | 30.9606 | 22.4604 | 22.4604 | 23.3878 | 23.3878 | 44.7234 | 44.7234 | 45.0722 | 45.0722 | 38.2037 | 38.2037 | 40.1497 | 40.1497 | [5 empty] | 28 | Pan de Azucar 220 | Pan de Azucar 220 | Cardones 220 | 49.4065 | 49.4065 | 50.0892 | 50.0892 | 49.9393 | 49.9393 | 49.5844 | 49.5844 | 52.5977 | 52.5977 | 52.7193 | 52.7193 | 45.0126 | 45.0126 | 43.7598 | 43.7598 | 40.6535 | 40.6535 | 42.4612 | 42.4612 | 31.9996 | 31.9996 | 30.4106 | 30.4106 | 25.9734 | 25.9734 | 29.5062 | 29.5062 | 18.5104 | 18.5104 | 19.1413 | 19.1413 | 24.0243 | 24.0243 | 20.9672 | 20.9672 | 12.8358 | 12.8358 | 9.6893 | 9.6893 | 12.3435 | 12.3435 | 8.6488 | 8.6488 | 5.6272 | 5.6272 | 4.5865 | 4.5865 | 4.1007 | 4.1007 | 0 | 0 | 1.5303 | 1.5303 | 0 | 0 | 3.8063 | 3.8063 | 1.0847 | 1.0847 | 3.4676 | 3.4676 | 0.48072 | 0.48072 | 4.777 | 4.777 | 1.0933 | 1.0933 | 3.57 | 3.57 | 0.31888 | 0.31888 | 6.1074 | 6.1074 | 3.5738 | 3.5738 | 7.1585 | 7.1585 | 1.6208 | 1.6208 | 15.464 | 15.464 | 13.2139 | 13.2139 | 12.8512 | 12.8512 | 10.5585 | 10.5585 | 28.5173 | 28.5173 | 30.5815 | 30.5815 | 22.9448 | 22.9448 | 24.7975 | 24.7975 | 37.3127 | 37.3127 | 38.9564 | 38.9564 | 34.9886 | 34.9886 | 33.5646 | 33.5646 | 45.1312 | 45.1312 | 44.9907 | 44.9907 | 36.051 | 36.051 | 32.1067 | 32.1067 | 29.3959 | 29.3959 | 32.4752 | 32.4752 | 24.2953 | 24.2953 | 21.2054 | 21.2054 | 18.3714 | 18.3714 | 22.6927 | 22.6927 | 16.1092 | 16.1092 | 14.4609 | 14.4609 | 17.7516 | 17.7516 | 16.514 | 16.514 | 4.6558 | 4.6558 | 7.3839 | 7.3839 | 5.6708 | 5.6708 | 5.7583 | 5.7583 | 3.9692 | 3.9692 | 3.0014 | 3.0014 | 2.9665 | 2.9665 | 1.5511 | 1.5511 | 2.2409 | 2.2409 | 1.3187 | 1.3187 | 2.9771 | 2.9771 | 0.15059 | 0.15059 | 3.0089 | 3.0089 | 0 | 0 | 2.9247 | 2.9247 | 0 | 0 | 3.1361 | 3.1361 | 0 | 0 | 6.5613 | 6.5613 | 5.3388 | 5.3388 | 6.6419 | 6.6419 | 5.1205 | 5.1205 | 17.4969 | 17.4969 | 18.2508 | 18.2508 | 14.3607 | 14.3607 | 9.164 | 9.164 | 37.0898 | 37.0898 | 41.868 | 41.868 | 32.7161 | 32.7161 | 33.7679 | 33.7679 | 40.7983 | 40.7983 | 40.8549 | 40.8549 | 36.5059 | 36.5059 | 35.9795 | 35.9795 | 39.4528 | 39.4528 | 39.1614 | 39.1614 | 29.1171 | 29.1171 | 27.8765 | 27.8765 | 31.4262 | 31.4262 | 31.3278 | 31.3278 | 22.8114 | 22.8114 | 22.1393 | 22.1393 | 12.068 | 12.068 | 15.0147 | 15.0147 | 10.0408 | 10.0408 | 8.8987 | 8.8987 | 10.6571 | 10.6571 | 10.6652 | 10.6652 | 5.2771 | 5.2771 | 5.7727 | 5.7727 | 2.1001 | 2.1001 | 1.2024 | 1.2024 | 0.00013 | 0.00013 | 0.00013 | 0.00013 | 2.0326 | 2.0326 | 1e-05 | 1e-05 | 0.26626 | 0.26626 | 0 | 0 | 2e-05 | 2e-05 | 0 | 0 | 0 | 0 | 0 | 0 | 1.5617 | 1.5617 | 4e-05 | 4e-05 | 1.5251 | 1.5251 | 0 | 0 | 5.0271 | 5.0271 | 4.0981 | 4.0981 | 5.2053 | 5.2053 | 0.56789 | 0.56789 | 17.863 | 17.863 | 16.872 | 16.872 | 16.6715 | 16.6715 | 12.2316 | 12.2316 | 34.2457 | 34.2457 | 38.0614 | 38.0614 | 28.0737 | 28.0737 | 30.4036 | 30.4036 | 39.6425 | 39.6425 | 40.1677 | 40.1677 | 34.5234 | 34.5234 | 34.9011 | 34.9011 | 40.0681 | 40.0681 | 38.5894 | 38.5894 | 29.7686 | 29.7686 | 26.9361 | 26.9361 | 30.3484 | 30.3484 | 31.1774 | 31.1774 | 27.8431 | 27.8431 | 23.65 | 23.65 | 20.72 | 20.72 | 25.8411 | 25.8411 | 14.5647 | 14.5647 | 15.8922 | 15.8922 | 17.7943 | 17.7943 | 18.2645 | 18.2645 | 8.5267 | 8.5267 | 6.5491 | 6.5491 | 5.0414 | 5.0414 | 1.9783 | 1.9783 | 1.3765 | 1.3765 | 0.39701 | 0.39701 | 0.9796 | 0.9796 | 1e-05 | 1e-05 | 0.44567 | 0.44567 | 0 | 0 | 3e-05 | 3e-05 | 0 | 0 | 0.5536 | 0.5536 | 0 | 0 | 2.242 | 2.242 | 2e-05 | 2e-05 | 1.8029 | 1.8029 | 0 | 0 | 13.8774 | 13.8774 | 9.8486 | 9.8486 | 11.3674 | 11.3674 | 3.7339 | 3.7339 | 31.3181 | 31.3181 | 29.146 | 29.146 | 23.3917 | 23.3917 | 21.0514 | 21.0514 | 45.4172 | 45.4172 | 53.1256 | 53.1256 | 40.6087 | 40.6087 | 40.3586 | 40.3586 | [5 empty] | 28 | Pan de Azucar 220 | Pan de Azucar 220 | Cardones 220 | 3.3851 | 3.3851 | 0 | 0 | 0.00116 | 0.00116 | 0 | 0 | 0.68352 | 0.68352 | 0.01835 | 0.01835 | 0 | 0 | 0 | 0 | 2.6671 | 2.6671 | 0.49254 | 0.49254 | 0.34793 | 0.34793 | 0.13066 | 0.13066 | 0.02066 | 0.02066 | 3e-05 | 3e-05 | 0 | 0 | 0 | 0 | 0 | 0 | 0 | 0 | 0 | 0 | 0 | 0 | 0 | 0 | 0 | 0 | 0 | 0 | 0 | 0 | 0 | 0 | 0 | 0 | 0 | 0 | 0 | 0 | 0 | 0 | 0 | 0 | 0 | 0 | 0 | 0 | 0 | 0 | 0 | 0 | 0 | 0 | 0 | 0 | 0.12826 | 0.12826 | 0 | 0 | 0 | 0 | 0 | 0 | 0.15342 | 0.15342 | 0 | 0 | 0.00012 | 0.00012 | 0 | 0 | 6.4307 | 6.4307 | 0 | 0 | 1.6911 | 1.6911 | 0 | 0 | 0.1431 | 0.1431 | 0 | 0 | 0 | 0 | 0 | 0 | 0.09626 | 0.09626 | 0.05184 | 0.05184 | 0 | 0 | 0 | 0 | 1.3808 | 1.3808 | 0.71437 | 0.71437 | 0.11145 | 0.11145 | 0.14859 | 0.14859 | 0 | 0 | 0.00931 | 0.00931 | 0 | 0 | 0 | 0 | 0.0778 | 0.0778 | 0.02799 | 0.02799 | 0 | 0 | 0 | 0 | 0.11469 | 0.11469 | 0 | 0 | 0 | 0 | 0 | 0 | 0 | 0 | 0 | 0 | 0 | 0 | 0 | 0 | 0 | 0 | 0 | 0 | 0 | 0 | 0 | 0 | 0 | 0 | 0 | 0 | 0 | 0 | 0 | 0 | 6e-05 | 6e-05 | 0 | 0 | 0 | 0 | 0 | 0 | 0.06404 | 0.06404 | 0 | 0 | 0 | 0 | 0 | 0 | 7.5274 | 7.5274 | 0 | 0 | 0.22607 | 0.22607 | 0 | 0 | 3.5643 | 3.5643 | 0 | 0 | 4e-05 | 4e-05 | 0 | 0 | 0.03946 | 0.03946 | 0.09783 | 0.09783 | 0 | 0 | 0 | 0 | 2.3853 | 2.3853 | 0.46109 | 0.46109 | 0.02369 | 0.02369 | 0.15034 | 0.15034 | 0.01719 | 0.01719 | 0.01925 | 0.01925 | 0 | 0 | 0 | 0 | 0.0399 | 0.0399 | 0.02613 | 0.02613 | 0 | 0 | 0 | 0 | 0 | 0 | 0 | 0 | 0 | 0 | 0 | 0 | 0 | 0 | 0 | 0 | 0 | 0 | 0 | 0 | 0 | 0 | 0 | 0 | 0 | 0 | 0 | 0 | 0 | 0 | 0 | 0 | 0 | 0 | 0 | 0 | 0.02435 | 0.02435 | 0 | 0 | 0 | 0 | 0 | 0 | 0.11692 | 0.11692 | 0 | 0 | 0 | 0 | 0 | 0 | 8.8954 | 8.8954 | 0 | 0 | 1.0016 | 1.0016 | 0 | 0 | 3.999 | 3.999 | 0 | 0 | 0 | 0 | 0 | 0 | 0 | 0 | 0.1932 | 0.1932 | 0 | 0 | 0 | 0 | 0.74987 | 0.74987 | 0.42319 | 0.42319 | 0 | 0 | 0.08119 | 0.08119 | 0 | 0 | 0.08924 | 0.08924 | 0 | 0 | 4e-05 | 4e-05 | 0 | 0 | 0 | 0 | 0 | 0 | 0 | 0 | 0 | 0 | 0 | 0 | 0 | 0 | 0 | 0 | 0 | 0 | 0 | 0 | 0 | 0 | 0 | 0 | 0 | 0 | 0 | 0 | 0 | 0 | 0 | 0 | 0 | 0 | 0 | 0 | 0 | 0 | 0 | 0 | 0 | 0 | 0 | 0 | 0 | 0 | 0 | 0 | 0 | 0 | 0 | 0 | 0 | 0 | 0 | 0 | 16.6495 | 16.6495 | 0 | 0 | 1.6877 | 1.6877 | 0 | 0 | [5 empty] | 28 | Pan de Azucar 220 | Pan de Azucar 220 | Cardones 220 | 0 | 0 | 0 | 0 | 0 | 0 | 0 | 0 | 0.42407 | 0.42407 | 0.75268 | 0.75268 | 0.03044 | 0.03044 | 0.12553 | 0.12553 | 0.73141 | 0.73141 | 1.1483 | 1.1483 | 0.37722 | 0.37722 | 0.47631 | 0.47631 | 0.1063 | 0.1063 | 0.18438 | 0.18438 | 0.02921 | 0.02921 | 0.04635 | 0.04635 | 0.0161 | 0.0161 | 0.01592 | 0.01592 | 0 | 0 | 0 | 0 | 0 | 0 | 0 | 0 | 0 | 0 | 0 | 0 | 0 | 0 | 0 | 0 | 0 | 0 | 0 | 0 | 0 | 0 | 0 | 0 | 0 | 0 | 0 | 0 | 0 | 0 | 0 | 0 | 0 | 0 | 0 | 0 | 0 | 0 | 0 | 0 | 0 | 0 | 0 | 0 | 0 | 0 | 0 | 0 | 0 | 0 | 0 | 0 | 0 | 0 | 0 | 0 | 0 | 0 | 0 | 0 | 4e-05 | 4e-05 | 0.0171 | 0.0171 | 0 | 0 | 0 | 0 | 0.51907 | 0.51907 | 0.65978 | 0.65978 | 0.24036 | 0.24036 | 0.28033 | 0.28033 | 0.802 | 0.802 | 0.87181 | 0.87181 | 0.45256 | 0.45256 | 0.56413 | 0.56413 | 0.19309 | 0.19309 | 0.22929 | 0.22929 | 0.04265 | 0.04265 | 0.04695 | 0.04695 | 0.06047 | 0.06047 | 0.06104 | 0.06104 | 0.01492 | 0.01492 | 0.02777 | 0.02777 | 0 | 0 | 0 | 0 | 0 | 0 | 0 | 0 | 0 | 0 | 0 | 0 | 0 | 0 | 0 | 0 | 0 | 0 | 0 | 0 | 0 | 0 | 0 | 0 | 0 | 0 | 0 | 0 | 0 | 0 | 0 | 0 | 0 | 0 | 0 | 0 | 0 | 0 | 0 | 0 | 0 | 0 | 0 | 0 | 0 | 0 | 0 | 0 | 0 | 0 | 0 | 0 | 0 | 0 | 0 | 0 | 0.10026 | 0.10026 | 0.15712 | 0.15712 | 4e-05 | 4e-05 | 0 | 0 | 0.52874 | 0.52874 | 0.80432 | 0.80432 | 0.2344 | 0.2344 | 0.31964 | 0.31964 | 0.68942 | 0.68942 | 0.96009 | 0.96009 | 0.41018 | 0.41018 | 0.48468 | 0.48468 | 0.11837 | 0.11837 | 0.16876 | 0.16876 | 0.06033 | 0.06033 | 0.08667 | 0.08667 | 0.11164 | 0.11164 | 0.10848 | 0.10848 | 0.01622 | 0.01622 | 0.01539 | 0.01539 | 0 | 0 | 0 | 0 | 0 | 0 | 0 | 0 | 0 | 0 | 0 | 0 | 0 | 0 | 0 | 0 | 0 | 0 | 0 | 0 | 0 | 0 | 0 | 0 | 0 | 0 | 0 | 0 | 0 | 0 | 0 | 0 | 0 | 0 | 0 | 0 | 0 | 0 | 0 | 0 | 0 | 0 | 0 | 0 | 0 | 0 | 0 | 0 | 0 | 0 | 0 | 0 | 0 | 0 | 0 | 0 | 0.0962 | 0.0962 | 0.14358 | 0.14358 | 4e-05 | 4e-05 | 4e-05 | 4e-05 | 0.84522 | 0.84522 | 1.0323 | 1.0323 | 0.44959 | 0.44959 | 0.55921 | 0.55921 | 0.78673 | 0.78673 | 0.83293 | 0.83293 | 0.3881 | 0.3881 | 0.3888 | 0.3888 | 0.32418 | 0.32418 | 0.37322 | 0.37322 | 0.14218 | 0.14218 | 0.24367 | 0.24367 | 0.08729 | 0.08729 | 0.15201 | 0.15201 | 6e-05 | 6e-05 | 0.01544 | 0.01544 | 0 | 0 | 0 | 0 | 0 | 0 | 0 | 0 | 0 | 0 | 0 | 0 | 0 | 0 | 0 | 0 | 0 | 0 | 0 | 0 | 0 | 0 | 0 | 0 | 0 | 0 | 0 | 0 | 0 | 0 | 0 | 0 | 0 | 0 | 0 | 0 | 0 | 0 | 0 | 0 | 0 | 0 | 0 | 0 | 0 | 0 | 0 | 0 | 0 | 0 | 0 | 0 | 0 | 0 | 0 | 0 | [5 empty] | 28 | Pan de Azucar 220 | Pan de Azucar 220 | Cardones 220 | 0.89888 | 0.89888 | 50.581 | 50.581 | 1.8829 | 1.8829 | 49.2499 | 49.2499 | 29.2712 | 29.2712 | 62.1441 | 62.1441 | 17.448 | 17.448 | 49.6632 | 49.6632 | 16.3136 | 16.3136 | 50.2399 | 50.2399 | 10.5888 | 10.5888 | 46.4572 | 46.4572 | 4.3082 | 4.3082 | 37.723 | 37.723 | 2.1416 | 2.1416 | 35.2214 | 35.2214 | 1.1664 | 1.1664 | 33.1819 | 33.1819 | 0 | 0 | 17.5712 | 17.5712 | 0 | 0 | 11.1988 | 11.1988 | 0 | 0 | 4.9381 | 4.9381 | 0 | 0 | 1.54 | 1.54 | 0 | 0 | 0.61697 | 0.61697 | 0 | 0 | 3.125 | 3.125 | 0 | 0 | 2.7614 | 2.7614 | 0 | 0 | 3.3896 | 3.3896 | 0 | 0 | 2.7752 | 2.7752 | 0 | 0 | 4.2171 | 4.2171 | 0 | 0 | 2.9272 | 2.9272 | 0.01431 | 0.01431 | 11.7289 | 11.7289 | 0 | 0 | 7.368 | 7.368 | 0.00242 | 0.00242 | 6.7998 | 6.7998 | 0 | 0 | 3.9115 | 3.9115 | 1.0425 | 1.0425 | 36.5034 | 36.5034 | 0.57087 | 0.57087 | 32.278 | 32.278 | 17.9456 | 17.9456 | 51.0646 | 51.0646 | 9.4972 | 9.4972 | 40.0322 | 40.0322 | 13.59 | 13.59 | 43.077 | 43.077 | 7.8948 | 7.8948 | 32.7477 | 32.7477 | 2.6284 | 2.6284 | 30.6685 | 30.6685 | 1.0943 | 1.0943 | 26.6667 | 26.6667 | 0.66922 | 0.66922 | 23.8306 | 23.8306 | 0.08752 | 0.08752 | 12.3859 | 12.3859 | 0.00011 | 0.00011 | 9.1302 | 9.1302 | 0 | 0 | 2.9223 | 2.9223 | 0 | 0 | 2.2929 | 2.2929 | 0 | 0 | 1.7443 | 1.7443 | 0 | 0 | 2.9583 | 2.9583 | 0 | 0 | 2.1909 | 2.1909 | 0 | 0 | 1.8123 | 1.8123 | 0 | 0 | 1.5595 | 1.5595 | 0 | 0 | 3.9999 | 3.9999 | 0 | 0 | 2.3728 | 2.3728 | 0 | 0 | 11.1612 | 11.1612 | 0 | 0 | 5.1874 | 5.1874 | 0.09515 | 0.09515 | 8.4774 | 8.4774 | 0 | 0 | 3.1246 | 3.1246 | 1.332 | 1.332 | 42.6976 | 42.6976 | 0.91718 | 0.91718 | 35.4768 | 35.4768 | 19.9815 | 19.9815 | 51.8519 | 51.8519 | 10.9195 | 10.9195 | 41.9511 | 41.9511 | 10.0469 | 10.0469 | 46.8257 | 46.8257 | 5.4801 | 5.4801 | 35.7227 | 35.7227 | 2.3128 | 2.3128 | 27.5703 | 27.5703 | 0.67675 | 0.67675 | 25.5814 | 25.5814 | 0.52702 | 0.52702 | 21.5301 | 21.5301 | 0.04072 | 0.04072 | 7.8953 | 7.8953 | 0 | 0 | 2.8951 | 2.8951 | 0 | 0 | 0.31335 | 0.31335 | 0 | 0 | 0.25666 | 0.25666 | 0 | 0 | 0.07939 | 0.07939 | 0 | 0 | 0.25416 | 0.25416 | 0 | 0 | 0 | 0 | 0 | 0 | 0.72535 | 0.72535 | 0 | 0 | 8e-05 | 8e-05 | 0 | 0 | 3.9234 | 3.9234 | 0 | 0 | 1.0811 | 1.0811 | 0 | 0 | 12.943 | 12.943 | 0 | 0 | 6.1604 | 6.1604 | 0.08564 | 0.08564 | 14.5218 | 14.5218 | 0 | 0 | 7.2167 | 7.2167 | 3.9015 | 3.9015 | 42.2754 | 42.2754 | 1.2814 | 1.2814 | 37.6242 | 37.6242 | 21.6327 | 21.6327 | 51.4677 | 51.4677 | 12.3674 | 12.3674 | 42.6434 | 42.6434 | 11.1653 | 11.1653 | 45.1975 | 45.1975 | 7.3607 | 7.3607 | 37.6686 | 37.6686 | 4.2823 | 4.2823 | 35.4209 | 35.4209 | 2.3154 | 2.3154 | 29.1354 | 29.1354 | 0.64413 | 0.64413 | 26.9139 | 26.9139 | 0.05235 | 0.05235 | 18.2327 | 18.2327 | 0 | 0 | 9.8041 | 9.8041 | 0 | 0 | 1.3833 | 1.3833 | 0 | 0 | 0.49398 | 0.49398 | 0 | 0 | 0.43447 | 0.43447 | 0 | 0 | 0.42471 | 0.42471 | 0 | 0 | 0.42147 | 0.42147 | 0 | 0 | 1.0324 | 1.0324 | 0 | 0 | 0.62605 | 0.62605 | 0 | 0 | 7.8309 | 7.8309 | 0 | 0 | 3.1561 | 3.1561 | 0 | 0 | 23.8413 | 23.8413 | 0 | 0 | 17.5527 | 17.5527 | 0 | 0 | 30.1679 | 30.1679 | 0 | 0 | 18.6403 | 18.6403 | [5 empty] | 28 | Pan de Azucar 220 | Pan de Azucar 220 | Cardones 220 | 54.9379 | 54.9379 | 54.0083 | 54.0083 | 53.8472 | 53.8472 | 52.6995 | 52.6995 | 61.7393 | 61.7393 | 58.2076 | 58.2076 | 52.2138 | 52.2138 | 50.8118 | 50.8118 | 50.2829 | 50.2829 | 48.9935 | 48.9935 | 46.1957 | 46.1957 | 44.4535 | 44.4535 | 39.167 | 39.167 | 34.4903 | 34.4903 | 37.9087 | 37.9087 | 30.2214 | 30.2214 | 35.8305 | 35.8305 | 31.1808 | 31.1808 | 20.4685 | 20.4685 | 16.205 | 16.205 | 18.8401 | 18.8401 | 14.134 | 14.134 | 8.1743 | 8.1743 | 7.3988 | 7.3988 | 6.5857 | 6.5857 | 4.1876 | 4.1876 | 2.8352 | 2.8352 | 2.7714 | 2.7714 | 3.7218 | 3.7218 | 3.5575 | 3.5575 | 3.1996 | 3.1996 | 2.9636 | 2.9636 | 4.9413 | 4.9413 | 5.2342 | 5.2342 | 4.2992 | 4.2992 | 4.5662 | 4.5662 | 8.3072 | 8.3072 | 8.9008 | 8.9008 | 7.708 | 7.708 | 8.3207 | 8.3207 | 20.2693 | 20.2693 | 20.0548 | 20.0548 | 15.2154 | 15.2154 | 14.2603 | 14.2603 | 36.0412 | 36.0412 | 33.8804 | 33.8804 | 29.9176 | 29.9176 | 27.4812 | 27.4812 | 45.0722 | 45.0722 | 43.3624 | 43.3624 | 38.3791 | 38.3791 | 36.3564 | 36.3564 | 51.4749 | 51.4749 | 49.3117 | 49.3117 | 41.9639 | 41.9639 | 40.2924 | 40.2924 | 43.4101 | 43.4101 | 42.6294 | 42.6294 | 35.2826 | 35.2826 | 32.345 | 32.345 | 30.6335 | 30.6335 | 28.4414 | 28.4414 | 26.7173 | 26.7173 | 20.7062 | 20.7062 | 25 | 25 | 21.1787 | 21.1787 | 14.8233 | 14.8233 | 11.034 | 11.034 | 15.2159 | 15.2159 | 13.7646 | 13.7646 | 4.7518 | 4.7518 | 4.0399 | 4.0399 | 4.4901 | 4.4901 | 3.3253 | 3.3253 | 3.3609 | 3.3609 | 2.8669 | 2.8669 | 3.0884 | 3.0884 | 2.9263 | 2.9263 | 2.8625 | 2.8625 | 2.8325 | 2.8325 | 3.6947 | 3.6947 | 3.4975 | 3.4975 | 2.8802 | 2.8802 | 2.8525 | 2.8525 | 11.4452 | 11.4452 | 12.0241 | 12.0241 | 8.5579 | 8.5579 | 8.7829 | 8.7829 | 26.1585 | 26.1585 | 24.8956 | 24.8956 | 20.0435 | 20.0435 | 20.9121 | 20.9121 | 51.2565 | 51.2565 | 45.9648 | 45.9648 | 39.5405 | 39.5405 | 37.1392 | 37.1392 | 50.4204 | 50.4204 | 47.7836 | 47.7836 | 44.183 | 44.183 | 39.0315 | 39.0315 | 50.0089 | 50.0089 | 48.0788 | 48.0788 | 40.5981 | 40.5981 | 35.3377 | 35.3377 | 44.9643 | 44.9643 | 42.3718 | 42.3718 | 37.981 | 37.981 | 31.6497 | 31.6497 | 28.5044 | 28.5044 | 25.7601 | 25.7601 | 26.9416 | 26.9416 | 16.703 | 16.703 | 24.5089 | 24.5089 | 14.9371 | 14.9371 | 12.117 | 12.117 | 7.7398 | 7.7398 | 10.6752 | 10.6752 | 5.0187 | 5.0187 | 3.2039 | 3.2039 | 0.68032 | 0.68032 | 1.4234 | 1.4234 | 0.99097 | 0.99097 | 0.25607 | 0.25607 | 0.24941 | 0.24941 | 0.60131 | 0.60131 | 0.26711 | 0.26711 | 0.29652 | 0.29652 | 0.28724 | 0.28724 | 3.1983 | 3.1983 | 2.8324 | 2.8324 | 3.0037 | 3.0037 | 3.0096 | 3.0096 | 10.2515 | 10.2515 | 9.7515 | 9.7515 | 6.455 | 6.455 | 7.5368 | 7.5368 | 24.3033 | 24.3033 | 24.1485 | 24.1485 | 18.9362 | 18.9362 | 17.5147 | 17.5147 | 44.5095 | 44.5095 | 42.5022 | 42.5022 | 36.8568 | 36.8568 | 35.1528 | 35.1528 | 47.6532 | 47.6532 | 45.5126 | 45.5126 | 42.9471 | 42.9471 | 40.5903 | 40.5903 | 50.2886 | 50.2886 | 46.4712 | 46.4712 | 41.624 | 41.624 | 36.0571 | 36.0571 | 44.1909 | 44.1909 | 39.9127 | 39.9127 | 38.4034 | 38.4034 | 32.5771 | 32.5771 | 35.5869 | 35.5869 | 29.3048 | 29.3048 | 30.9769 | 30.9769 | 25.8303 | 25.8303 | 28.7169 | 28.7169 | 23.6872 | 23.6872 | 19.4267 | 19.4267 | 14.1338 | 14.1338 | 13.3809 | 13.3809 | 9.8189 | 9.8189 | 3.4595 | 3.4595 | 2.944 | 2.944 | 2.0947 | 2.0947 | 1.3364 | 1.3364 | 0.71742 | 0.71742 | 0.43562 | 0.43562 | 0.42875 | 0.42875 | 0.55251 | 0.55251 | 0.59771 | 0.59771 | 0.66554 | 0.66554 | 2.797 | 2.797 | 2.7123 | 2.7123 | 2.1483 | 2.1483 | 2.7001 | 2.7001 | 21.0889 | 21.0889 | 19.6714 | 19.6714 | 13.681 | 13.681 | 14.9913 | 14.9913 | 37.041 | 37.041 | 36.0451 | 36.0451 | 28.7298 | 28.7298 | 28.3729 | 28.3729 | 56.6176 | 56.6176 | 53.365 | 53.365 | 49.6053 | 49.6053 | 46.7137 | 46.7137
|  |  | 29 | Don Goyo 220 | Don Goyo 220 | Cardones 220 | 48.6661 | 48.6661 | 49.5335 | 49.5335 | 46.4012 | 46.4012 | 50.5529 | 50.5529 | 53.5436 | 53.5436 | 52.9317 | 52.9317 | 45.3198 | 45.3198 | 45.5178 | 45.5178 | 42.0326 | 42.0326 | 37.8668 | 37.8668 | 34.8745 | 34.8745 | 32.187 | 32.187 | 28.548 | 28.548 | 22.764 | 22.764 | 23.0417 | 23.0417 | 20.4523 | 20.4523 | 24.9999 | 24.9999 | 22.715 | 22.715 | 13.1952 | 13.1952 | 13.9612 | 13.9612 | 11.0176 | 11.0176 | 9.3438 | 9.3438 | 4.6406 | 4.6406 | 5.982 | 5.982 | 3.2495 | 3.2495 | 2.1818 | 2.1818 | 9e-05 | 9e-05 | 1.0757 | 1.0757 | 3.7154 | 3.7154 | 3.7434 | 3.7434 | 3.6248 | 3.6248 | 3.6454 | 3.6454 | 4.8834 | 4.8834 | 5.045 | 5.045 | 3.9322 | 3.9322 | 3.6473 | 3.6473 | 5.0429 | 5.0429 | 5.0371 | 5.0371 | 7.1453 | 7.1453 | 7.2446 | 7.2446 | 13.7422 | 13.7422 | 15.1075 | 15.1075 | 11.7498 | 11.7498 | 13.2711 | 13.2711 | 25.7114 | 25.7114 | 26.6667 | 26.6667 | 22.3853 | 22.3853 | 23.9583 | 23.9583 | 34.0594 | 34.0594 | 37.4618 | 37.4618 | 31.7466 | 31.7466 | 34.0272 | 34.0272 | 46.6875 | 46.6875 | 45.0393 | 45.0393 | 39.8939 | 39.8939 | 35.5913 | 35.5913 | 35.345 | 35.345 | 30.811 | 30.811 | 26.1779 | 26.1779 | 26.044 | 26.044 | 22.114 | 22.114 | 18.658 | 18.658 | 18.9248 | 18.9248 | 16.8664 | 16.8664 | 16.1141 | 16.1141 | 16.7217 | 16.7217 | 4.2624 | 4.2624 | 6.476 | 6.476 | 5.8636 | 5.8636 | 7.7929 | 7.7929 | 3.7269 | 3.7269 | 4.4977 | 4.4977 | 2.6736 | 2.6736 | 3.0136 | 3.0136 | 2.6141 | 2.6141 | 2.6432 | 2.6432 | 2.8478 | 2.8478 | 3.0129 | 3.0129 | 2.3883 | 2.3883 | 2.4446 | 2.4446 | 3.2184 | 3.2184 | 3.3371 | 3.3371 | 3.2317 | 3.2317 | 3.3489 | 3.3489 | 7.1387 | 7.1387 | 8.0522 | 8.0522 | 6.1545 | 6.1545 | 7.0757 | 7.0757 | 14.3193 | 14.3193 | 17.6395 | 17.6395 | 12.7955 | 12.7955 | 16.0594 | 16.0594 | 33.5878 | 33.5878 | 35.9871 | 35.9871 | 30.6893 | 30.6893 | 34.2559 | 34.2559 | 37.9264 | 37.9264 | 41.0397 | 41.0397 | 35.408 | 35.408 | 36.8684 | 36.8684 | 43.2976 | 43.2976 | 39.7195 | 39.7195 | 32.6117 | 32.6117 | 31.7815 | 31.7815 | 36.3152 | 36.3152 | 30.6485 | 30.6485 | 26.8895 | 26.8895 | 22.2483 | 22.2483 | 17.7147 | 17.7147 | 10.564 | 10.564 | 12.1831 | 12.1831 | 10.8392 | 10.8392 | 6.9871 | 6.9871 | 8.7412 | 8.7412 | 4.1618 | 4.1618 | 6.8751 | 6.8751 | 1.2641 | 1.2641 | 3.1931 | 3.1931 | 0.2473 | 0.2473 | 1.3761 | 1.3761 | 0.15472 | 0.15472 | 1.4569 | 1.4569 | 0.60501 | 0.60501 | 0.26843 | 0.26843 | 0.25157 | 0.25157 | 0 | 0 | 2e-05 | 2e-05 | 0 | 0 | 0.60996 | 0.60996 | 0.51732 | 0.51732 | 1.0451 | 1.0451 | 0.97532 | 0.97532 | 3.8698 | 3.8698 | 4.8258 | 4.8258 | 2.9667 | 2.9667 | 5.5102 | 5.5102 | 12.4716 | 12.4716 | 16.3907 | 16.3907 | 14.1159 | 14.1159 | 17.8599 | 17.8599 | 32.2867 | 32.2867 | 33.8028 | 33.8028 | 27.4703 | 27.4703 | 28.382 | 28.382 | 37.4861 | 37.4861 | 40.5312 | 40.5312 | 33.2992 | 33.2992 | 35.5176 | 35.5176 | 41.7911 | 41.7911 | 39.8396 | 39.8396 | 34.0009 | 34.0009 | 31.0116 | 31.0116 | 33.9791 | 33.9791 | 31.4366 | 31.4366 | 29.1958 | 29.1958 | 28.1466 | 28.1466 | 26.8926 | 26.8926 | 23.1058 | 23.1058 | 19.8594 | 19.8594 | 15.707 | 15.707 | 21.2938 | 21.2938 | 18.0046 | 18.0046 | 8.3659 | 8.3659 | 6.6673 | 6.6673 | 4.4415 | 4.4415 | 2.7289 | 2.7289 | 0.41649 | 0.41649 | 1.7808 | 1.7808 | 0.70702 | 0.70702 | 2.6081 | 2.6081 | 0.4507 | 0.4507 | 0.45191 | 0.45191 | 3e-05 | 3e-05 | 3e-05 | 3e-05 | 0.54997 | 0.54997 | 0.12709 | 0.12709 | 1.9142 | 1.9142 | 2.0549 | 2.0549 | 2.0399 | 2.0399 | 2.2328 | 2.2328 | 10.9058 | 10.9058 | 12.9454 | 12.9454 | 10.58 | 10.58 | 11.997 | 11.997 | 30.559 | 30.559 | 31.2316 | 31.2316 | 22.6037 | 22.6037 | 23.5689 | 23.5689 | 44.8539 | 44.8539 | 45.3973 | 45.3973 | 38.3657 | 38.3657 | 40.4658 | 40.4658 | [5 empty] | 29 | Don Goyo 220 | Don Goyo 220 | Cardones 220 | 49.6272 | 49.6272 | 50.4451 | 50.4451 | 50.2536 | 50.2536 | 49.8937 | 49.8937 | 52.9298 | 52.9298 | 53.1582 | 53.1582 | 45.3059 | 45.3059 | 44.0911 | 44.0911 | 40.6682 | 40.6682 | 42.7312 | 42.7312 | 32.0359 | 32.0359 | 30.4906 | 30.4906 | 25.9037 | 25.9037 | 29.4752 | 29.4752 | 18.4643 | 18.4643 | 19.0632 | 19.0632 | 24.0333 | 24.0333 | 20.977 | 20.977 | 12.8484 | 12.8484 | 9.712 | 9.712 | 12.3394 | 12.3394 | 8.6753 | 8.6753 | 5.5822 | 5.5822 | 4.5739 | 4.5739 | 4.058 | 4.058 | 0 | 0 | 1.51 | 1.51 | 0 | 0 | 3.836 | 3.836 | 1.1032 | 1.1032 | 3.5002 | 3.5002 | 0.49638 | 0.49638 | 4.817 | 4.817 | 1.1119 | 1.1119 | 3.6131 | 3.6131 | 0.329 | 0.329 | 6.1848 | 6.1848 | 3.6212 | 3.6212 | 7.2397 | 7.2397 | 1.6427 | 1.6427 | 15.6005 | 15.6005 | 13.3703 | 13.3703 | 12.9634 | 12.9634 | 10.6936 | 10.6936 | 28.7508 | 28.7508 | 30.834 | 30.834 | 23.1238 | 23.1238 | 25.0247 | 25.0247 | 37.6129 | 37.6129 | 39.2885 | 39.2885 | 35.3367 | 35.3367 | 33.8913 | 33.8913 | 45.5892 | 45.5892 | 45.4078 | 45.4078 | 36.4926 | 36.4926 | 32.4352 | 32.4352 | 29.6014 | 29.6014 | 32.7219 | 32.7219 | 24.4035 | 24.4035 | 21.3769 | 21.3769 | 18.5053 | 18.5053 | 22.8389 | 22.8389 | 16.2377 | 16.2377 | 14.5714 | 14.5714 | 17.8543 | 17.8543 | 16.5492 | 16.5492 | 4.6724 | 4.6724 | 7.3877 | 7.3877 | 5.7028 | 5.7028 | 5.8156 | 5.8156 | 3.989 | 3.989 | 3.0408 | 3.0408 | 3.0033 | 3.0033 | 1.5789 | 1.5789 | 2.2757 | 2.2757 | 1.3412 | 1.3412 | 3.0111 | 3.0111 | 0.29846 | 0.29846 | 3.0531 | 3.0531 | 0 | 0 | 2.9627 | 2.9627 | 0 | 0 | 3.1779 | 3.1779 | 0 | 0 | 6.6262 | 6.6262 | 5.4034 | 5.4034 | 6.7219 | 6.7219 | 5.1934 | 5.1934 | 17.6777 | 17.6777 | 18.4615 | 18.4615 | 14.5076 | 14.5076 | 9.2778 | 9.2778 | 37.3287 | 37.3287 | 42.2089 | 42.2089 | 32.9764 | 32.9764 | 34.0301 | 34.0301 | 41.248 | 41.248 | 41.3007 | 41.3007 | 36.9496 | 36.9496 | 36.3725 | 36.3725 | 39.9184 | 39.9184 | 39.5983 | 39.5983 | 29.499 | 29.499 | 28.1842 | 28.1842 | 31.6722 | 31.6722 | 31.6278 | 31.6278 | 22.9616 | 22.9616 | 22.2313 | 22.2313 | 12.1851 | 12.1851 | 15.0981 | 15.0981 | 10.1493 | 10.1493 | 8.9534 | 8.9534 | 10.739 | 10.739 | 10.7444 | 10.7444 | 5.3072 | 5.3072 | 5.8181 | 5.8181 | 2.0827 | 2.0827 | 1.2152 | 1.2152 | 0.00013 | 0.00013 | 0.00013 | 0.00013 | 2.0582 | 2.0582 | 1e-05 | 1e-05 | 0.26964 | 0.26964 | 0 | 0 | 2e-05 | 2e-05 | 0 | 0 | 0 | 0 | 0 | 0 | 1.5796 | 1.5796 | 4e-05 | 4e-05 | 1.5439 | 1.5439 | 0 | 0 | 5.0837 | 5.0837 | 4.1506 | 4.1506 | 5.2771 | 5.2771 | 0.5757 | 0.5757 | 18.0461 | 18.0461 | 17.1057 | 17.1057 | 16.8895 | 16.8895 | 12.4044 | 12.4044 | 34.4681 | 34.4681 | 38.3673 | 38.3673 | 28.3058 | 28.3058 | 30.6796 | 30.6796 | 40.125 | 40.125 | 40.6386 | 40.6386 | 34.9803 | 34.9803 | 35.327 | 35.327 | 40.5823 | 40.5823 | 39.0771 | 39.0771 | 30.1718 | 30.1718 | 27.2675 | 27.2675 | 30.6597 | 30.6597 | 31.4667 | 31.4667 | 28.0458 | 28.0458 | 23.7967 | 23.7967 | 20.8397 | 20.8397 | 25.9607 | 25.9607 | 14.6425 | 14.6425 | 15.9532 | 15.9532 | 17.8933 | 17.8933 | 18.4156 | 18.4156 | 8.5443 | 8.5443 | 6.5743 | 6.5743 | 5.0787 | 5.0787 | 2.0013 | 2.0013 | 1.3954 | 1.3954 | 0.40284 | 0.40284 | 0.99303 | 0.99303 | 1e-05 | 1e-05 | 0.45122 | 0.45122 | 0 | 0 | 3e-05 | 3e-05 | 0 | 0 | 0.5482 | 0.5482 | 0 | 0 | 2.266 | 2.266 | 2e-05 | 2e-05 | 1.8252 | 1.8252 | 0 | 0 | 14.0225 | 14.0225 | 9.9868 | 9.9868 | 11.4797 | 11.4797 | 3.7885 | 3.7885 | 31.6752 | 31.6752 | 29.5459 | 29.5459 | 23.6192 | 23.6192 | 21.3388 | 21.3388 | 45.8671 | 45.8671 | 53.6546 | 53.6546 | 40.9723 | 40.9723 | 40.7539 | 40.7539 | [5 empty] | 29 | Don Goyo 220 | Don Goyo 220 | Cardones 220 | 3.4306 | 3.4306 | 0 | 0 | 0.00117 | 0.00117 | 0 | 0 | 0.71267 | 0.71267 | 0.0186 | 0.0186 | 0 | 0 | 0 | 0 | 2.7949 | 2.7949 | 0.5695 | 0.5695 | 0.41162 | 0.41162 | 0.1319 | 0.1319 | 0.04118 | 0.04118 | 3e-05 | 3e-05 | 0 | 0 | 0 | 0 | 0 | 0 | 0 | 0 | 0 | 0 | 0 | 0 | 1e-05 | 1e-05 | 0 | 0 | 0 | 0 | 0 | 0 | 0 | 0 | 0 | 0 | 0 | 0 | 0 | 0 | 0 | 0 | 0 | 0 | 0 | 0 | 0 | 0 | 0 | 0 | 0 | 0 | 0 | 0 | 0 | 0 | 0.2517 | 0.2517 | 0 | 0 | 0 | 0 | 0 | 0 | 0.30109 | 0.30109 | 0 | 0 | 0.00024 | 0.00024 | 0 | 0 | 6.7311 | 6.7311 | 0 | 0 | 1.8385 | 1.8385 | 0 | 0 | 0.14459 | 0.14459 | 0 | 0 | 0 | 0 | 0 | 0 | 0.18979 | 0.18979 | 0.05224 | 0.05224 | 0 | 0 | 0 | 0 | 1.8134 | 1.8134 | 0.8695 | 0.8695 | 0.22082 | 0.22082 | 0.15851 | 0.15851 | 1e-05 | 1e-05 | 0.00941 | 0.00941 | 0 | 0 | 0 | 0 | 0.15686 | 0.15686 | 0.02819 | 0.02819 | 0 | 0 | 0 | 0 | 0.23002 | 0.23002 | 0 | 0 | 0 | 0 | 0 | 0 | 0 | 0 | 0 | 0 | 0 | 0 | 0 | 0 | 0 | 0 | 0 | 0 | 0 | 0 | 0 | 0 | 0 | 0 | 0 | 0 | 0 | 0 | 0 | 0 | 0.00011 | 0.00011 | 0 | 0 | 0 | 0 | 0 | 0 | 0.12677 | 0.12677 | 0 | 0 | 0 | 0 | 0 | 0 | 7.8511 | 7.8511 | 0 | 0 | 0.44792 | 0.44792 | 0 | 0 | 3.5905 | 3.5905 | 0 | 0 | 4e-05 | 4e-05 | 0 | 0 | 0.0778 | 0.0778 | 0.09858 | 0.09858 | 0 | 0 | 0 | 0 | 2.4801 | 2.4801 | 0.47748 | 0.47748 | 0.0472 | 0.0472 | 0.15137 | 0.15137 | 0.0345 | 0.0345 | 0.01939 | 0.01939 | 0 | 0 | 0 | 0 | 0.07881 | 0.07881 | 0.02644 | 0.02644 | 0 | 0 | 0 | 0 | 0 | 0 | 0 | 0 | 0 | 0 | 0 | 0 | 0 | 0 | 0 | 0 | 0 | 0 | 0 | 0 | 0 | 0 | 0 | 0 | 0 | 0 | 0 | 0 | 0 | 0 | 0 | 0 | 0 | 0 | 0 | 0 | 0.04817 | 0.04817 | 0 | 0 | 0 | 0 | 0 | 0 | 0.23135 | 0.23135 | 0 | 0 | 0 | 0 | 0 | 0 | 9.1082 | 9.1082 | 0 | 0 | 1.0732 | 1.0732 | 0 | 0 | 4.0395 | 4.0395 | 0 | 0 | 0 | 0 | 0 | 0 | 0 | 0 | 0.19462 | 0.19462 | 0 | 0 | 0 | 0 | 0.75783 | 0.75783 | 0.42708 | 0.42708 | 0 | 0 | 0.08206 | 0.08206 | 0 | 0 | 0.09017 | 0.09017 | 0 | 0 | 4e-05 | 4e-05 | 0 | 0 | 0 | 0 | 0 | 0 | 0 | 0 | 0 | 0 | 0 | 0 | 0 | 0 | 0 | 0 | 0 | 0 | 0 | 0 | 0 | 0 | 0 | 0 | 0 | 0 | 0 | 0 | 0 | 0 | 0 | 0 | 0 | 0 | 0 | 0 | 0 | 0 | 0 | 0 | 0 | 0 | 0 | 0 | 0 | 0 | 0 | 0 | 0 | 0 | 0 | 0 | 0 | 0 | 0 | 0 | 16.8502 | 16.8502 | 0 | 0 | 1.7065 | 1.7065 | 0 | 0 | [5 empty] | 29 | Don Goyo 220 | Don Goyo 220 | Cardones 220 | 0 | 0 | 0 | 0 | 0 | 0 | 0 | 0 | 0.4293 | 0.4293 | 0.76212 | 0.76212 | 0.03082 | 0.03082 | 0.12677 | 0.12677 | 0.73262 | 0.73262 | 1.2182 | 1.2182 | 0.37845 | 0.37845 | 0.47963 | 0.47963 | 0.10322 | 0.10322 | 0.17833 | 0.17833 | 0.02856 | 0.02856 | 0.04477 | 0.04477 | 0.01623 | 0.01623 | 0.01609 | 0.01609 | 0 | 0 | 0 | 0 | 0 | 0 | 0 | 0 | 0 | 0 | 0 | 0 | 0 | 0 | 0 | 0 | 0 | 0 | 0 | 0 | 0 | 0 | 0 | 0 | 0 | 0 | 0 | 0 | 0 | 0 | 0 | 0 | 0 | 0 | 0 | 0 | 0 | 0 | 0 | 0 | 0 | 0 | 0 | 0 | 0 | 0 | 0 | 0 | 0 | 0 | 0 | 0 | 0 | 0 | 0 | 0 | 0 | 0 | 0 | 0 | 4e-05 | 4e-05 | 0.01722 | 0.01722 | 0 | 0 | 0 | 0 | 0.52234 | 0.52234 | 0.66454 | 0.66454 | 0.24102 | 0.24102 | 0.2824 | 0.2824 | 0.81224 | 0.81224 | 0.97009 | 0.97009 | 0.45574 | 0.45574 | 0.56219 | 0.56219 | 0.19095 | 0.19095 | 0.22703 | 0.22703 | 0.04186 | 0.04186 | 0.04497 | 0.04497 | 0.06089 | 0.06089 | 0.06132 | 0.06132 | 0.01506 | 0.01506 | 0.028 | 0.028 | 0 | 0 | 0 | 0 | 0 | 0 | 0 | 0 | 0 | 0 | 0 | 0 | 0 | 0 | 0 | 0 | 0 | 0 | 0 | 0 | 0 | 0 | 0 | 0 | 0 | 0 | 0 | 0 | 0 | 0 | 0 | 0 | 0 | 0 | 0 | 0 | 0 | 0 | 0 | 0 | 0 | 0 | 0 | 0 | 0 | 0 | 0 | 0 | 0 | 0 | 0 | 0 | 0 | 0 | 0 | 0 | 0.10113 | 0.10113 | 0.15869 | 0.15869 | 4e-05 | 4e-05 | 0 | 0 | 0.5325 | 0.5325 | 0.81149 | 0.81149 | 0.23575 | 0.23575 | 0.32175 | 0.32175 | 0.69568 | 0.69568 | 0.99949 | 0.99949 | 0.41342 | 0.41342 | 0.48585 | 0.48585 | 0.11817 | 0.11817 | 0.16515 | 0.16515 | 0.05999 | 0.05999 | 0.0863 | 0.0863 | 0.11229 | 0.11229 | 0.10865 | 0.10865 | 0.01636 | 0.01636 | 0.01558 | 0.01558 | 0 | 0 | 0 | 0 | 0 | 0 | 0 | 0 | 0 | 0 | 0 | 0 | 0 | 0 | 0 | 0 | 0 | 0 | 0 | 0 | 0 | 0 | 0 | 0 | 0 | 0 | 0 | 0 | 0 | 0 | 0 | 0 | 0 | 0 | 0 | 0 | 0 | 0 | 0 | 0 | 0 | 0 | 0 | 0 | 0 | 0 | 0 | 0 | 0 | 0 | 0 | 0 | 0 | 0 | 0 | 0 | 0.09719 | 0.09719 | 0.14551 | 0.14551 | 4e-05 | 4e-05 | 4e-05 | 4e-05 | 0.85129 | 0.85129 | 1.0398 | 1.0398 | 0.45264 | 0.45264 | 0.56374 | 0.56374 | 0.79197 | 0.79197 | 0.83954 | 0.83954 | 0.39111 | 0.39111 | 0.39151 | 0.39151 | 0.32328 | 0.32328 | 0.37237 | 0.37237 | 0.14111 | 0.14111 | 0.24267 | 0.24267 | 0.08768 | 0.08768 | 0.15251 | 0.15251 | 6e-05 | 6e-05 | 0.01532 | 0.01532 | 0 | 0 | 0 | 0 | 0 | 0 | 0 | 0 | 0 | 0 | 0 | 0 | 0 | 0 | 0 | 0 | 0 | 0 | 0 | 0 | 0 | 0 | 0 | 0 | 0 | 0 | 0 | 0 | 0 | 0 | 0 | 0 | 0 | 0 | 0 | 0 | 0 | 0 | 0 | 0 | 0 | 0 | 0 | 0 | 0 | 0 | 0 | 0 | 0 | 0 | 0 | 0 | 0 | 0 | 0 | 0 | [5 empty] | 29 | Don Goyo 220 | Don Goyo 220 | Cardones 220 | 1.597 | 1.597 | 50.6451 | 50.6451 | 2.5883 | 2.5883 | 49.3397 | 49.3397 | 29.587 | 29.587 | 62.2888 | 62.2888 | 17.6411 | 17.6411 | 49.8932 | 49.8932 | 16.2828 | 16.2828 | 50.1728 | 50.1728 | 10.504 | 10.504 | 46.3743 | 46.3743 | 4.0497 | 4.0497 | 37.5832 | 37.5832 | 1.969 | 1.969 | 35.0916 | 35.0916 | 1.196 | 1.196 | 32.9914 | 32.9914 | 0 | 0 | 17.5303 | 17.5303 | 0 | 0 | 11.1864 | 11.1864 | 0 | 0 | 4.9344 | 4.9344 | 0 | 0 | 1.5066 | 1.5066 | 0 | 0 | 0.60362 | 0.60362 | 0 | 0 | 3.1373 | 3.1373 | 0 | 0 | 2.7571 | 2.7571 | 0 | 0 | 3.4103 | 3.4103 | 0 | 0 | 2.8025 | 2.8025 | 0 | 0 | 4.1611 | 4.1611 | 0 | 0 | 2.9396 | 2.9396 | 0.02848 | 0.02848 | 11.7503 | 11.7503 | 0 | 0 | 7.3909 | 7.3909 | 0.00483 | 0.00483 | 7.5335 | 7.5335 | 0 | 0 | 4.5293 | 4.5293 | 2.0501 | 2.0501 | 36.5412 | 36.5412 | 1.123 | 1.123 | 32.3625 | 32.3625 | 18.0728 | 18.0728 | 51.2927 | 51.2927 | 9.6063 | 9.6063 | 40.2439 | 40.2439 | 13.65 | 13.65 | 43.1465 | 43.1465 | 7.8134 | 7.8134 | 32.8385 | 32.8385 | 2.6226 | 2.6226 | 30.6993 | 30.6993 | 1.1099 | 1.1099 | 26.7478 | 26.7478 | 0.69133 | 0.69133 | 23.8036 | 23.8036 | 0.14522 | 0.14522 | 12.322 | 12.322 | 0.00023 | 0.00023 | 9.1361 | 9.1361 | 0 | 0 | 2.9325 | 2.9325 | 0 | 0 | 2.3142 | 2.3142 | 0 | 0 | 1.76 | 1.76 | 0 | 0 | 2.9904 | 2.9904 | 0 | 0 | 2.216 | 2.216 | 0 | 0 | 1.8284 | 1.8284 | 0 | 0 | 1.5774 | 1.5774 | 0 | 0 | 4.0188 | 4.0188 | 0 | 0 | 2.3512 | 2.3512 | 0 | 0 | 11.2381 | 11.2381 | 0 | 0 | 5.236 | 5.236 | 0.19142 | 0.19142 | 9.0924 | 9.0924 | 0 | 0 | 3.5922 | 3.5922 | 2.5633 | 2.5633 | 42.9443 | 42.9443 | 1.8131 | 1.8131 | 35.6766 | 35.6766 | 20.2331 | 20.2331 | 52.0972 | 52.0972 | 11.0787 | 11.0787 | 42.1759 | 42.1759 | 10.1064 | 10.1064 | 46.833 | 46.833 | 5.4989 | 5.4989 | 35.7974 | 35.7974 | 2.3102 | 2.3102 | 27.6748 | 27.6748 | 0.6777 | 0.6777 | 25.699 | 25.699 | 0.66756 | 0.66756 | 21.5301 | 21.5301 | 0.04113 | 0.04113 | 7.8825 | 7.8825 | 0 | 0 | 2.9041 | 2.9041 | 0 | 0 | 0.30705 | 0.30705 | 0 | 0 | 0.25918 | 0.25918 | 0 | 0 | 0.08021 | 0.08021 | 0 | 0 | 0.25437 | 0.25437 | 0 | 0 | 0 | 0 | 0 | 0 | 0.73151 | 0.73151 | 0 | 0 | 8e-05 | 8e-05 | 0 | 0 | 3.9559 | 3.9559 | 0 | 0 | 1.0918 | 1.0918 | 0 | 0 | 13.0099 | 13.0099 | 0 | 0 | 6.1931 | 6.1931 | 0.17161 | 0.17161 | 15.3748 | 15.3748 | 0 | 0 | 7.8481 | 7.8481 | 5.0919 | 5.0919 | 42.5025 | 42.5025 | 2.0162 | 2.0162 | 37.8659 | 37.8659 | 21.7778 | 21.7778 | 51.7809 | 51.7809 | 12.4787 | 12.4787 | 42.8705 | 42.8705 | 11.282 | 11.282 | 45.3499 | 45.3499 | 7.4209 | 7.4209 | 37.7525 | 37.7525 | 4.3165 | 4.3165 | 35.4066 | 35.4066 | 2.3359 | 2.3359 | 29.1815 | 29.1815 | 0.64762 | 0.64762 | 26.8796 | 26.8796 | 0.05289 | 0.05289 | 18.1821 | 18.1821 | 0 | 0 | 9.8137 | 9.8137 | 0 | 0 | 1.3843 | 1.3843 | 0 | 0 | 0.49439 | 0.49439 | 0 | 0 | 0.43952 | 0.43952 | 0 | 0 | 0.41675 | 0.41675 | 0 | 0 | 0.41357 | 0.41357 | 0 | 0 | 1.0369 | 1.0369 | 0 | 0 | 0.63151 | 0.63151 | 0 | 0 | 7.8283 | 7.8283 | 0 | 0 | 3.137 | 3.137 | 0 | 0 | 23.8484 | 23.8484 | 0 | 0 | 17.564 | 17.564 | 0 | 0 | 30.4641 | 30.4641 | 0 | 0 | 18.8528 | 18.8528 | [5 empty] | 29 | Don Goyo 220 | Don Goyo 220 | Cardones 220 | 54.9693 | 54.9693 | 54.0642 | 54.0642 | 53.9094 | 53.9094 | 52.7847 | 52.7847 | 61.9894 | 61.9894 | 58.5113 | 58.5113 | 52.4942 | 52.4942 | 51.1409 | 51.1409 | 50.2843 | 50.2843 | 49.0671 | 49.0671 | 46.1061 | 46.1061 | 44.5104 | 44.5104 | 38.996 | 38.996 | 34.4599 | 34.4599 | 37.7546 | 37.7546 | 30.1885 | 30.1885 | 35.619 | 35.619 | 30.973 | 30.973 | 20.3854 | 20.3854 | 16.16 | 16.16 | 18.7106 | 18.7106 | 14.0959 | 14.0959 | 8.1388 | 8.1388 | 7.3655 | 7.3655 | 6.522 | 6.522 | 4.1304 | 4.1304 | 2.7862 | 2.7862 | 2.7143 | 2.7143 | 3.7181 | 3.7181 | 3.5597 | 3.5597 | 3.213 | 3.213 | 2.9541 | 2.9541 | 4.9311 | 4.9311 | 5.2275 | 5.2275 | 4.2891 | 4.2891 | 4.5709 | 4.5709 | 8.3378 | 8.3378 | 8.9539 | 8.9539 | 7.7069 | 7.7069 | 8.3578 | 8.3578 | 20.29 | 20.29 | 20.1364 | 20.1364 | 15.2189 | 15.2189 | 14.3146 | 14.3146 | 36.101 | 36.101 | 33.9275 | 33.9275 | 29.9919 | 29.9919 | 27.5814 | 27.5814 | 45.1136 | 45.1136 | 43.4144 | 43.4144 | 38.3989 | 38.3989 | 36.4432 | 36.4432 | 51.6938 | 51.6938 | 49.5954 | 49.5954 | 42.215 | 42.215 | 40.596 | 40.596 | 43.4965 | 43.4965 | 42.8177 | 42.8177 | 35.3661 | 35.3661 | 32.5477 | 32.5477 | 30.6629 | 30.6629 | 28.5473 | 28.5473 | 26.7866 | 26.7866 | 20.8208 | 20.8208 | 24.9968 | 24.9968 | 21.2578 | 21.2578 | 14.7737 | 14.7737 | 11.0396 | 11.0396 | 15.2686 | 15.2686 | 13.7871 | 13.7871 | 4.7496 | 4.7496 | 4.0602 | 4.0602 | 4.5307 | 4.5307 | 3.3495 | 3.3495 | 3.3735 | 3.3735 | 2.89 | 2.89 | 3.1109 | 3.1109 | 2.9473 | 2.9473 | 2.8754 | 2.8754 | 2.8574 | 2.8574 | 3.7281 | 3.7281 | 3.5246 | 3.5246 | 2.9016 | 2.9016 | 2.8813 | 2.8813 | 11.4943 | 11.4943 | 12.0704 | 12.0704 | 8.598 | 8.598 | 8.8235 | 8.8235 | 26.1599 | 26.1599 | 24.9473 | 24.9473 | 20.0818 | 20.0818 | 20.9983 | 20.9983 | 51.3396 | 51.3396 | 46.0578 | 46.0578 | 39.5483 | 39.5483 | 37.1781 | 37.1781 | 50.5821 | 50.5821 | 48.0388 | 48.0388 | 44.4007 | 44.4007 | 39.2784 | 39.2784 | 50.3165 | 50.3165 | 48.4505 | 48.4505 | 40.8545 | 40.8545 | 35.5665 | 35.5665 | 45.0098 | 45.0098 | 42.5414 | 42.5414 | 37.9967 | 37.9967 | 31.7569 | 31.7569 | 28.5466 | 28.5466 | 25.8492 | 25.8492 | 27.0166 | 27.0166 | 16.7939 | 16.7939 | 24.5031 | 24.5031 | 14.9123 | 14.9123 | 12.1074 | 12.1074 | 7.7427 | 7.7427 | 10.7156 | 10.7156 | 5.0397 | 5.0397 | 3.1869 | 3.1869 | 0.68506 | 0.68506 | 1.4347 | 1.4347 | 0.99508 | 0.99508 | 0.25628 | 0.25628 | 0.24937 | 0.24937 | 0.59511 | 0.59511 | 0.26697 | 0.26697 | 0.29631 | 0.29631 | 0.28479 | 0.28479 | 3.2045 | 3.2045 | 2.8373 | 2.8373 | 3.0076 | 3.0076 | 3.021 | 3.021 | 10.2794 | 10.2794 | 9.7869 | 9.7869 | 6.4682 | 6.4682 | 7.5544 | 7.5544 | 24.3443 | 24.3443 | 24.2317 | 24.2317 | 18.9789 | 18.9789 | 17.5892 | 17.5892 | 44.586 | 44.586 | 42.6031 | 42.6031 | 36.9001 | 36.9001 | 35.1753 | 35.1753 | 47.8095 | 47.8095 | 45.7733 | 45.7733 | 43.1413 | 43.1413 | 40.8467 | 40.8467 | 50.6412 | 50.6412 | 46.8491 | 46.8491 | 41.8722 | 41.8722 | 36.3414 | 36.3414 | 44.3589 | 44.3589 | 40.1305 | 40.1305 | 38.5137 | 38.5137 | 32.759 | 32.759 | 35.6409 | 35.6409 | 29.3708 | 29.3708 | 30.9715 | 30.9715 | 25.8619 | 25.8619 | 28.6752 | 28.6752 | 23.6954 | 23.6954 | 19.3664 | 19.3664 | 14.1058 | 14.1058 | 13.3884 | 13.3884 | 9.8247 | 9.8247 | 3.488 | 3.488 | 2.9679 | 2.9679 | 2.1132 | 2.1132 | 1.3518 | 1.3518 | 0.72349 | 0.72349 | 0.44103 | 0.44103 | 0.42068 | 0.42068 | 0.54541 | 0.54541 | 0.58948 | 0.58948 | 0.65979 | 0.65979 | 2.8051 | 2.8051 | 2.7226 | 2.7226 | 2.1525 | 2.1525 | 2.7158 | 2.7158 | 21.0901 | 21.0901 | 19.7233 | 19.7233 | 13.6686 | 13.6686 | 15.02 | 15.02 | 37.0754 | 37.0754 | 36.188 | 36.188 | 28.7603 | 28.7603 | 28.4521 | 28.4521 | 56.6677 | 56.6677 | 53.5495 | 53.5495 | 49.6154 | 49.6154 | 46.809 | 46.809
|  |  | 30 | La Cebada 220 | La Cebada 220 | Cardones 220 | 48.5799 | 48.5799 | 49.5523 | 49.5523 | 46.4425 | 46.4425 | 50.6628 | 50.6628 | 53.753 | 53.753 | 53.1195 | 53.1195 | 45.5854 | 45.5854 | 45.7619 | 45.7619 | 42.1008 | 42.1008 | 37.8028 | 37.8028 | 34.8481 | 34.8481 | 32.1642 | 32.1642 | 28.5661 | 28.5661 | 22.6688 | 22.6688 | 23.1215 | 23.1215 | 20.4241 | 20.4241 | 25.0197 | 25.0197 | 22.6207 | 22.6207 | 13.2279 | 13.2279 | 13.9389 | 13.9389 | 10.9815 | 10.9815 | 9.318 | 9.318 | 4.6193 | 4.6193 | 5.9669 | 5.9669 | 3.2157 | 3.2157 | 2.1523 | 2.1523 | 9e-05 | 9e-05 | 1.0676 | 1.0676 | 3.7258 | 3.7258 | 3.7544 | 3.7544 | 3.6347 | 3.6347 | 3.6579 | 3.6579 | 4.9058 | 4.9058 | 5.0714 | 5.0714 | 3.9534 | 3.9534 | 3.6728 | 3.6728 | 5.035 | 5.035 | 5.061 | 5.061 | 7.1831 | 7.1831 | 7.2874 | 7.2874 | 13.789 | 13.789 | 15.1755 | 15.1755 | 11.8092 | 11.8092 | 13.3511 | 13.3511 | 25.7458 | 25.7458 | 26.776 | 26.776 | 22.4411 | 22.4411 | 24.0821 | 24.0821 | 34.1217 | 34.1217 | 37.6062 | 37.6062 | 31.9028 | 31.9028 | 34.2418 | 34.2418 | 47.0025 | 47.0025 | 45.3555 | 45.3555 | 40.1915 | 40.1915 | 35.8569 | 35.8569 | 35.5146 | 35.5146 | 30.8937 | 30.8937 | 26.3401 | 26.3401 | 26.0763 | 26.0763 | 22.244 | 22.244 | 18.7448 | 18.7448 | 19.0329 | 19.0329 | 16.9704 | 16.9704 | 16.1898 | 16.1898 | 16.7713 | 16.7713 | 4.276 | 4.276 | 6.5084 | 6.5084 | 5.8501 | 5.8501 | 7.7797 | 7.7797 | 3.7058 | 3.7058 | 4.4887 | 4.4887 | 2.6966 | 2.6966 | 3.0399 | 3.0399 | 2.6436 | 2.6436 | 2.6674 | 2.6674 | 2.8716 | 2.8716 | 3.0412 | 3.0412 | 2.4106 | 2.4106 | 2.467 | 2.467 | 3.2533 | 3.2533 | 3.3648 | 3.3648 | 3.2639 | 3.2639 | 3.3815 | 3.3815 | 7.1748 | 7.1748 | 8.105 | 8.105 | 6.1898 | 6.1898 | 7.131 | 7.131 | 14.4103 | 14.4103 | 17.758 | 17.758 | 12.8851 | 12.8851 | 16.1948 | 16.1948 | 33.6085 | 33.6085 | 36.009 | 36.009 | 30.7477 | 30.7477 | 34.391 | 34.391 | 38.1345 | 38.1345 | 41.3679 | 41.3679 | 35.6299 | 35.6299 | 37.1452 | 37.1452 | 43.6171 | 43.6171 | 40.0114 | 40.0114 | 32.8705 | 32.8705 | 32.0299 | 32.0299 | 36.511 | 36.511 | 30.7867 | 30.7867 | 27.0139 | 27.0139 | 22.341 | 22.341 | 17.8489 | 17.8489 | 10.6236 | 10.6236 | 12.2814 | 12.2814 | 10.9227 | 10.9227 | 7.0242 | 7.0242 | 8.7763 | 8.7763 | 4.1848 | 4.1848 | 6.9237 | 6.9237 | 1.2654 | 1.2654 | 3.1907 | 3.1907 | 0.24447 | 0.24447 | 1.3892 | 1.3892 | 0.15645 | 0.15645 | 1.4741 | 1.4741 | 0.61003 | 0.61003 | 0.27067 | 0.27067 | 0.24795 | 0.24795 | 0 | 0 | 2e-05 | 2e-05 | 0 | 0 | 0.60984 | 0.60984 | 0.52311 | 0.52311 | 1.0489 | 1.0489 | 0.98637 | 0.98637 | 3.894 | 3.894 | 4.8628 | 4.8628 | 2.9933 | 2.9933 | 5.5596 | 5.5596 | 12.552 | 12.552 | 16.4784 | 16.4784 | 14.2283 | 14.2283 | 18.0263 | 18.0263 | 32.2899 | 32.2899 | 33.902 | 33.902 | 27.5477 | 27.5477 | 28.5356 | 28.5356 | 37.6597 | 37.6597 | 40.8469 | 40.8469 | 33.5055 | 33.5055 | 35.8144 | 35.8144 | 42.1615 | 42.1615 | 40.1906 | 40.1906 | 34.3206 | 34.3206 | 31.324 | 31.324 | 34.1852 | 34.1852 | 31.6487 | 31.6487 | 29.3651 | 29.3651 | 28.2988 | 28.2988 | 27.0501 | 27.0501 | 23.2264 | 23.2264 | 19.9379 | 19.9379 | 15.767 | 15.767 | 21.43 | 21.43 | 18.0937 | 18.0937 | 8.3907 | 8.3907 | 6.6723 | 6.6723 | 4.4316 | 4.4316 | 2.7544 | 2.7544 | 0.42087 | 0.42087 | 1.7905 | 1.7905 | 0.71485 | 0.71485 | 2.6345 | 2.6345 | 0.45552 | 0.45552 | 0.4568 | 0.4568 | 3e-05 | 3e-05 | 3e-05 | 3e-05 | 0.54671 | 0.54671 | 0.12855 | 0.12855 | 1.9193 | 1.9193 | 2.0673 | 2.0673 | 2.0525 | 2.0525 | 2.2485 | 2.2485 | 10.9239 | 10.9239 | 12.9932 | 12.9932 | 10.5689 | 10.5689 | 12.0399 | 12.0399 | 30.7096 | 30.7096 | 31.4452 | 31.4452 | 22.7315 | 22.7315 | 23.7181 | 23.7181 | 44.9503 | 44.9503 | 45.6361 | 45.6361 | 38.4965 | 38.4965 | 40.6656 | 40.6656 | [5 empty] | 30 | La Cebada 220 | La Cebada 220 | Cardones 220 | 49.743 | 49.743 | 50.6531 | 50.6531 | 50.4426 | 50.4426 | 50.0838 | 50.0838 | 53.1354 | 53.1354 | 53.4548 | 53.4548 | 45.5287 | 45.5287 | 44.3052 | 44.3052 | 40.5678 | 40.5678 | 42.8832 | 42.8832 | 31.9566 | 31.9566 | 30.4935 | 30.4935 | 25.7681 | 25.7681 | 29.3777 | 29.3777 | 18.3898 | 18.3898 | 18.9487 | 18.9487 | 23.9852 | 23.9852 | 20.9594 | 20.9594 | 12.8264 | 12.8264 | 9.7354 | 9.7354 | 12.3195 | 12.3195 | 8.6976 | 8.6976 | 5.5599 | 5.5599 | 4.5636 | 4.5636 | 4.018 | 4.018 | 0 | 0 | 1.4998 | 1.4998 | 0 | 0 | 3.8613 | 3.8613 | 1.1174 | 1.1174 | 3.5257 | 3.5257 | 0.50989 | 0.50989 | 4.8463 | 4.8463 | 1.1262 | 1.1262 | 3.6465 | 3.6465 | 0.33765 | 0.33765 | 6.2436 | 6.2436 | 3.6504 | 3.6504 | 7.2982 | 7.2982 | 1.6588 | 1.6588 | 15.6975 | 15.6975 | 13.4825 | 13.4825 | 13.0491 | 13.0491 | 10.7954 | 10.7954 | 28.9215 | 28.9215 | 31.0318 | 31.0318 | 23.2618 | 23.2618 | 25.2107 | 25.2107 | 37.8013 | 37.8013 | 39.5623 | 39.5623 | 35.5715 | 35.5715 | 34.1472 | 34.1472 | 45.8856 | 45.8856 | 45.7153 | 45.7153 | 36.7877 | 36.7877 | 32.6654 | 32.6654 | 29.6912 | 29.6912 | 32.869 | 32.869 | 24.4445 | 24.4445 | 21.4781 | 21.4781 | 18.5805 | 18.5805 | 22.9169 | 22.9169 | 16.3171 | 16.3171 | 14.6411 | 14.6411 | 17.9334 | 17.9334 | 16.5923 | 16.5923 | 4.693 | 4.693 | 7.4 | 7.4 | 5.7169 | 5.7169 | 5.8509 | 5.8509 | 4.0025 | 4.0025 | 3.07 | 3.07 | 3.03 | 3.03 | 1.6008 | 1.6008 | 2.2942 | 2.2942 | 1.3584 | 1.3584 | 3.0394 | 3.0394 | 0.46772 | 0.46772 | 3.0802 | 3.0802 | 0 | 0 | 2.9886 | 2.9886 | 0 | 0 | 3.2096 | 3.2096 | 0 | 0 | 6.6731 | 6.6731 | 5.4546 | 5.4546 | 6.7855 | 6.7855 | 5.2382 | 5.2382 | 17.8182 | 17.8182 | 18.6168 | 18.6168 | 14.6186 | 14.6186 | 9.3519 | 9.3519 | 37.4896 | 37.4896 | 42.5052 | 42.5052 | 33.1619 | 33.1619 | 34.2651 | 34.2651 | 41.5718 | 41.5718 | 41.6692 | 41.6692 | 37.28 | 37.28 | 36.7022 | 36.7022 | 40.2322 | 40.2322 | 39.9352 | 39.9352 | 29.7625 | 29.7625 | 28.4006 | 28.4006 | 31.8158 | 31.8158 | 31.8381 | 31.8381 | 23.047 | 23.047 | 22.2712 | 22.2712 | 12.2559 | 12.2559 | 15.1476 | 15.1476 | 10.2208 | 10.2208 | 8.9965 | 8.9965 | 10.8046 | 10.8046 | 10.8162 | 10.8162 | 5.3269 | 5.3269 | 5.8588 | 5.8588 | 2.0606 | 2.0606 | 1.224 | 1.224 | 0.00013 | 0.00013 | 0.00013 | 0.00013 | 2.0797 | 2.0797 | 1e-05 | 1e-05 | 0.27213 | 0.27213 | 0 | 0 | 2e-05 | 2e-05 | 0 | 0 | 0 | 0 | 0 | 0 | 1.5988 | 1.5988 | 4e-05 | 4e-05 | 1.5623 | 1.5623 | 0 | 0 | 5.1231 | 5.1231 | 4.1888 | 4.1888 | 5.3361 | 5.3361 | 0.58093 | 0.58093 | 18.1774 | 18.1774 | 17.2882 | 17.2882 | 17.0559 | 17.0559 | 12.5321 | 12.5321 | 34.6312 | 34.6312 | 38.6345 | 38.6345 | 28.4876 | 28.4876 | 30.9114 | 30.9114 | 40.465 | 40.465 | 41.0162 | 41.0162 | 35.3193 | 35.3193 | 35.6639 | 35.6639 | 40.9641 | 40.9641 | 39.4453 | 39.4453 | 30.4825 | 30.4825 | 27.5355 | 27.5355 | 30.894 | 30.894 | 31.6976 | 31.6976 | 28.1981 | 28.1981 | 23.9079 | 23.9079 | 20.9242 | 20.9242 | 26.0615 | 26.0615 | 14.7152 | 14.7152 | 15.9833 | 15.9833 | 17.9797 | 17.9797 | 18.5344 | 18.5344 | 8.5682 | 8.5682 | 6.6028 | 6.6028 | 5.1013 | 5.1013 | 2.0186 | 2.0186 | 1.4094 | 1.4094 | 0.40744 | 0.40744 | 1.003 | 1.003 | 1e-05 | 1e-05 | 0.45579 | 0.45579 | 0 | 0 | 3e-05 | 3e-05 | 0 | 0 | 0.54549 | 0.54549 | 0 | 0 | 2.2845 | 2.2845 | 2e-05 | 2e-05 | 1.8454 | 1.8454 | 0 | 0 | 14.1254 | 14.1254 | 10.0848 | 10.0848 | 11.5647 | 11.5647 | 3.8251 | 3.8251 | 31.9239 | 31.9239 | 29.852 | 29.852 | 23.7948 | 23.7948 | 21.5495 | 21.5495 | 46.2075 | 46.2075 | 54.0833 | 54.0833 | 41.245 | 41.245 | 41.0866 | 41.0866 | [5 empty] | 30 | La Cebada 220 | La Cebada 220 | Cardones 220 | 3.4618 | 3.4618 | 0 | 0 | 0.00118 | 0.00118 | 0 | 0 | 0.73795 | 0.73795 | 0.01876 | 0.01876 | 0 | 0 | 0 | 0 | 2.9158 | 2.9158 | 0.65996 | 0.65996 | 0.48193 | 0.48193 | 0.13314 | 0.13314 | 0.06452 | 0.06452 | 3e-05 | 3e-05 | 0 | 0 | 0 | 0 | 0 | 0 | 0 | 0 | 0 | 0 | 0 | 0 | 1e-05 | 1e-05 | 0 | 0 | 0 | 0 | 0 | 0 | 0 | 0 | 0 | 0 | 0 | 0 | 0 | 0 | 0 | 0 | 0 | 0 | 0 | 0 | 0 | 0 | 0 | 0 | 0 | 0 | 0 | 0 | 0 | 0 | 0.39354 | 0.39354 | 0 | 0 | 0 | 0 | 0 | 0 | 0.47077 | 0.47077 | 0 | 0 | 0.00038 | 0.00038 | 0 | 0 | 7.054 | 7.054 | 0 | 0 | 1.9936 | 1.9936 | 0 | 0 | 0.14614 | 0.14614 | 0 | 0 | 0 | 0 | 0 | 0 | 0.29838 | 0.29838 | 0.05298 | 0.05298 | 0 | 0 | 0 | 0 | 2.3026 | 2.3026 | 1.0528 | 1.0528 | 0.34648 | 0.34648 | 0.17072 | 0.17072 | 1e-05 | 1e-05 | 0.00951 | 0.00951 | 0 | 0 | 0 | 0 | 0.24789 | 0.24789 | 0.02872 | 0.02872 | 0 | 0 | 0 | 0 | 0.36396 | 0.36396 | 0 | 0 | 0 | 0 | 0 | 0 | 0 | 0 | 0 | 0 | 0 | 0 | 0 | 0 | 0 | 0 | 0 | 0 | 0 | 0 | 0 | 0 | 0 | 0 | 0 | 0 | 0 | 0 | 0 | 0 | 0.00018 | 0.00018 | 0 | 0 | 0 | 0 | 0 | 0 | 0.19866 | 0.19866 | 0 | 0 | 0 | 0 | 0 | 0 | 8.1723 | 8.1723 | 0 | 0 | 0.70279 | 0.70279 | 0 | 0 | 3.6307 | 3.6307 | 0 | 0 | 4e-05 | 4e-05 | 0 | 0 | 0.12231 | 0.12231 | 0.0996 | 0.0996 | 0 | 0 | 0 | 0 | 2.566 | 2.566 | 0.49738 | 0.49738 | 0.07448 | 0.07448 | 0.15376 | 0.15376 | 0.05472 | 0.05472 | 0.01975 | 0.01975 | 0 | 0 | 0 | 0 | 0.12395 | 0.12395 | 0.02675 | 0.02675 | 0 | 0 | 0 | 0 | 0 | 0 | 0 | 0 | 0 | 0 | 0 | 0 | 0 | 0 | 0 | 0 | 0 | 0 | 0 | 0 | 0 | 0 | 0 | 0 | 0 | 0 | 0 | 0 | 0 | 0 | 0 | 0 | 0 | 0 | 0 | 0 | 0.07556 | 0.07556 | 0 | 0 | 0 | 0 | 0 | 0 | 0.36285 | 0.36285 | 0 | 0 | 0 | 0 | 0 | 0 | 9.2994 | 9.2994 | 0 | 0 | 1.146 | 1.146 | 0 | 0 | 4.0923 | 4.0923 | 0 | 0 | 0 | 0 | 0 | 0 | 0 | 0 | 0.19624 | 0.19624 | 0 | 0 | 0 | 0 | 0.76694 | 0.76694 | 0.4317 | 0.4317 | 0 | 0 | 0.08294 | 0.08294 | 0 | 0 | 0.09112 | 0.09112 | 0 | 0 | 4e-05 | 4e-05 | 0 | 0 | 0 | 0 | 0 | 0 | 0 | 0 | 0 | 0 | 0 | 0 | 0 | 0 | 0 | 0 | 0 | 0 | 0 | 0 | 0 | 0 | 0 | 0 | 0 | 0 | 0 | 0 | 0 | 0 | 0 | 0 | 0 | 0 | 0 | 0 | 0 | 0 | 0 | 0 | 0 | 0 | 0 | 0 | 0 | 0 | 0 | 0 | 0 | 0 | 0 | 0 | 0 | 0 | 0 | 0 | 17.0415 | 17.0415 | 0 | 0 | 1.723 | 1.723 | 0 | 0 | [5 empty] | 30 | La Cebada 220 | La Cebada 220 | Cardones 220 | 0 | 0 | 0 | 0 | 0 | 0 | 0 | 0 | 0.43244 | 0.43244 | 0.76776 | 0.76776 | 0.031 | 0.031 | 0.12756 | 0.12756 | 0.73441 | 0.73441 | 1.3013 | 1.3013 | 0.38041 | 0.38041 | 0.48295 | 0.48295 | 0.10104 | 0.10104 | 0.17258 | 0.17258 | 0.02822 | 0.02822 | 0.04332 | 0.04332 | 0.01636 | 0.01636 | 0.01626 | 0.01626 | 0 | 0 | 0 | 0 | 0 | 0 | 0 | 0 | 0 | 0 | 0 | 0 | 0 | 0 | 0 | 0 | 0 | 0 | 0 | 0 | 0 | 0 | 0 | 0 | 0 | 0 | 0 | 0 | 0 | 0 | 0 | 0 | 0 | 0 | 0 | 0 | 0 | 0 | 0 | 0 | 0 | 0 | 0 | 0 | 0 | 0 | 0 | 0 | 0 | 0 | 0 | 0 | 0 | 0 | 0 | 0 | 0 | 0 | 0 | 0 | 4e-05 | 4e-05 | 0.01754 | 0.01754 | 0 | 0 | 0 | 0 | 0.52599 | 0.52599 | 0.67122 | 0.67122 | 0.24268 | 0.24268 | 0.28433 | 0.28433 | 0.82737 | 0.82737 | 1.0841 | 1.0841 | 0.45913 | 0.45913 | 0.56061 | 0.56061 | 0.18949 | 0.18949 | 0.22419 | 0.22419 | 0.04135 | 0.04135 | 0.04294 | 0.04294 | 0.06204 | 0.06204 | 0.06153 | 0.06153 | 0.01519 | 0.01519 | 0.02822 | 0.02822 | 0 | 0 | 0 | 0 | 0 | 0 | 0 | 0 | 0 | 0 | 0 | 0 | 0 | 0 | 0 | 0 | 0 | 0 | 0 | 0 | 0 | 0 | 0 | 0 | 0 | 0 | 0 | 0 | 0 | 0 | 0 | 0 | 0 | 0 | 0 | 0 | 0 | 0 | 0 | 0 | 0 | 0 | 0 | 0 | 0 | 0 | 0 | 0 | 0 | 0 | 0 | 0 | 0 | 0 | 0 | 0 | 0.10198 | 0.10198 | 0.1607 | 0.1607 | 4e-05 | 4e-05 | 0 | 0 | 0.53809 | 0.53809 | 0.82066 | 0.82066 | 0.23782 | 0.23782 | 0.32425 | 0.32425 | 0.70462 | 0.70462 | 1.0432 | 1.0432 | 0.41691 | 0.41691 | 0.48645 | 0.48645 | 0.1185 | 0.1185 | 0.16071 | 0.16071 | 0.06007 | 0.06007 | 0.08638 | 0.08638 | 0.11313 | 0.11313 | 0.10897 | 0.10897 | 0.01651 | 0.01651 | 0.01577 | 0.01577 | 0 | 0 | 0 | 0 | 0 | 0 | 0 | 0 | 0 | 0 | 0 | 0 | 0 | 0 | 0 | 0 | 0 | 0 | 0 | 0 | 0 | 0 | 0 | 0 | 0 | 0 | 0 | 0 | 0 | 0 | 0 | 0 | 0 | 0 | 0 | 0 | 0 | 0 | 0 | 0 | 0 | 0 | 0 | 0 | 0 | 0 | 0 | 0 | 0 | 0 | 0 | 0 | 0 | 0 | 0 | 0 | 0.0982 | 0.0982 | 0.14805 | 0.14805 | 4e-05 | 4e-05 | 4e-05 | 4e-05 | 0.85866 | 0.85866 | 1.048 | 1.048 | 0.4563 | 0.4563 | 0.56853 | 0.56853 | 0.79951 | 0.79951 | 0.84804 | 0.84804 | 0.39504 | 0.39504 | 0.3947 | 0.3947 | 0.32412 | 0.32412 | 0.37297 | 0.37297 | 0.14093 | 0.14093 | 0.2425 | 0.2425 | 0.0884 | 0.0884 | 0.1533 | 0.1533 | 6e-05 | 6e-05 | 0.01537 | 0.01537 | 0 | 0 | 0 | 0 | 0 | 0 | 0 | 0 | 0 | 0 | 0 | 0 | 0 | 0 | 0 | 0 | 0 | 0 | 0 | 0 | 0 | 0 | 0 | 0 | 0 | 0 | 0 | 0 | 0 | 0 | 0 | 0 | 0 | 0 | 0 | 0 | 0 | 0 | 0 | 0 | 0 | 0 | 0 | 0 | 0 | 0 | 0 | 0 | 0 | 0 | 0 | 0 | 0 | 0 | 0 | 0 | [5 empty] | 30 | La Cebada 220 | La Cebada 220 | Cardones 220 | 2.3263 | 2.3263 | 50.6562 | 50.6562 | 3.3208 | 3.3208 | 49.3585 | 49.3585 | 29.8449 | 29.8449 | 62.4794 | 62.4794 | 17.7971 | 17.7971 | 50.0941 | 50.0941 | 16.1845 | 16.1845 | 50.2539 | 50.2539 | 10.3721 | 10.3721 | 46.4237 | 46.4237 | 3.743 | 3.743 | 37.5855 | 37.5855 | 1.7647 | 1.7647 | 35.0921 | 35.0921 | 1.225 | 1.225 | 32.927 | 32.927 | 0 | 0 | 17.5358 | 17.5358 | 0 | 0 | 11.1968 | 11.1968 | 0 | 0 | 4.942 | 4.942 | 0 | 0 | 1.4862 | 1.4862 | 0 | 0 | 0.5955 | 0.5955 | 0 | 0 | 3.1434 | 3.1434 | 0 | 0 | 2.7506 | 2.7506 | 0 | 0 | 3.4288 | 3.4288 | 0 | 0 | 2.826 | 2.826 | 0 | 0 | 4.0844 | 4.0844 | 0 | 0 | 2.9499 | 2.9499 | 0.0449 | 0.0449 | 11.7668 | 11.7668 | 0 | 0 | 7.4092 | 7.4092 | 0.00756 | 0.00756 | 8.3413 | 8.3413 | 0 | 0 | 5.213 | 5.213 | 3.2083 | 3.2083 | 36.5392 | 36.5392 | 1.7584 | 1.7584 | 32.4031 | 32.4031 | 18.1666 | 18.1666 | 51.5716 | 51.5716 | 9.6934 | 9.6934 | 40.4794 | 40.4794 | 13.681 | 13.681 | 43.2807 | 43.2807 | 7.6951 | 7.6951 | 32.9618 | 32.9618 | 2.6092 | 2.6092 | 30.8004 | 30.8004 | 1.1216 | 1.1216 | 26.893 | 26.893 | 0.71122 | 0.71122 | 23.8324 | 23.8324 | 0.21132 | 0.21132 | 12.2998 | 12.2998 | 0.00036 | 0.00036 | 9.1534 | 9.1534 | 0 | 0 | 2.9401 | 2.9401 | 0 | 0 | 2.3339 | 2.3339 | 0 | 0 | 1.7745 | 1.7745 | 0 | 0 | 3.0133 | 3.0133 | 0 | 0 | 2.2302 | 2.2302 | 0 | 0 | 1.8494 | 1.8494 | 0 | 0 | 1.5942 | 1.5942 | 0 | 0 | 4.0273 | 4.0273 | 0 | 0 | 2.3195 | 2.3195 | 0 | 0 | 11.3034 | 11.3034 | 0 | 0 | 5.2799 | 5.2799 | 0.30294 | 0.30294 | 9.7784 | 9.7784 | 0 | 0 | 4.1119 | 4.1119 | 3.9789 | 3.9789 | 43.1184 | 43.1184 | 2.8438 | 2.8438 | 35.7924 | 35.7924 | 20.4399 | 20.4399 | 52.3989 | 52.3989 | 11.2015 | 11.2015 | 42.4076 | 42.4076 | 10.1605 | 10.1605 | 46.9222 | 46.9222 | 5.5083 | 5.5083 | 35.9049 | 35.9049 | 2.2982 | 2.2982 | 27.8354 | 27.8354 | 0.67457 | 0.67457 | 25.8534 | 25.8534 | 0.82424 | 0.82424 | 21.5863 | 21.5863 | 0.04151 | 0.04151 | 7.8987 | 7.8987 | 0 | 0 | 2.9187 | 2.9187 | 0 | 0 | 0.30347 | 0.30347 | 0 | 0 | 0.26187 | 0.26187 | 0 | 0 | 0.0811 | 0.0811 | 0 | 0 | 0.25466 | 0.25466 | 0 | 0 | 0 | 0 | 0 | 0 | 0.738 | 0.738 | 0 | 0 | 8e-05 | 8e-05 | 0 | 0 | 3.9905 | 3.9905 | 0 | 0 | 1.1038 | 1.1038 | 0 | 0 | 13.0732 | 13.0732 | 0 | 0 | 6.2297 | 6.2297 | 0.27177 | 0.27177 | 16.2559 | 16.2559 | 0 | 0 | 8.5433 | 8.5433 | 6.4289 | 6.4289 | 42.6741 | 42.6741 | 2.8498 | 2.8498 | 38.0051 | 38.0051 | 21.8992 | 21.8992 | 52.1608 | 52.1608 | 12.5633 | 12.5633 | 43.1444 | 43.1444 | 11.3706 | 11.3706 | 45.5197 | 45.5197 | 7.4692 | 7.4692 | 37.898 | 37.898 | 4.346 | 4.346 | 35.5134 | 35.5134 | 2.3555 | 2.3555 | 29.3047 | 29.3047 | 0.65044 | 0.65044 | 26.8722 | 26.8722 | 0.05344 | 0.05344 | 18.1838 | 18.1838 | 0 | 0 | 9.8555 | 9.8555 | 0 | 0 | 1.3857 | 1.3857 | 0 | 0 | 0.49492 | 0.49492 | 0 | 0 | 0.44497 | 0.44497 | 0 | 0 | 0.41257 | 0.41257 | 0 | 0 | 0.40942 | 0.40942 | 0 | 0 | 1.0416 | 1.0416 | 0 | 0 | 0.63735 | 0.63735 | 0 | 0 | 7.8394 | 7.8394 | 0 | 0 | 3.1331 | 3.1331 | 0 | 0 | 23.8661 | 23.8661 | 0 | 0 | 17.6074 | 17.6074 | 0 | 0 | 30.6567 | 30.6567 | 0 | 0 | 18.9812 | 18.9812 | [5 empty] | 30 | La Cebada 220 | La Cebada 220 | Cardones 220 | 54.9849 | 54.9849 | 54.132 | 54.132 | 53.9635 | 53.9635 | 52.8895 | 52.8895 | 62.2973 | 62.2973 | 58.8069 | 58.8069 | 52.74 | 52.74 | 51.3903 | 51.3903 | 50.4237 | 50.4237 | 49.2043 | 49.2043 | 46.1478 | 46.1478 | 44.5993 | 44.5993 | 38.9781 | 38.9781 | 34.5185 | 34.5185 | 37.7325 | 37.7325 | 30.2145 | 30.2145 | 35.5609 | 35.5609 | 30.9123 | 30.9123 | 20.3864 | 20.3864 | 16.1643 | 16.1643 | 18.6581 | 18.6581 | 14.1064 | 14.1064 | 8.1303 | 8.1303 | 7.3599 | 7.3599 | 6.4816 | 6.4816 | 4.0993 | 4.0993 | 2.759 | 2.759 | 2.6833 | 2.6833 | 3.7131 | 3.7131 | 3.564 | 3.564 | 3.2183 | 3.2183 | 2.9511 | 2.9511 | 4.9421 | 4.9421 | 5.2459 | 5.2459 | 4.2853 | 4.2853 | 4.586 | 4.586 | 8.3649 | 8.3649 | 8.9965 | 8.9965 | 7.7089 | 7.7089 | 8.3779 | 8.3779 | 20.2859 | 20.2859 | 20.1974 | 20.1974 | 15.2108 | 15.2108 | 14.3594 | 14.3594 | 36.1306 | 36.1306 | 33.9411 | 33.9411 | 30.0437 | 30.0437 | 27.6619 | 27.6619 | 45.1767 | 45.1767 | 43.5177 | 43.5177 | 38.4374 | 38.4374 | 36.5445 | 36.5445 | 52.0005 | 52.0005 | 49.8978 | 49.8978 | 42.5045 | 42.5045 | 40.898 | 40.898 | 43.6591 | 43.6591 | 43.0443 | 43.0443 | 35.5154 | 35.5154 | 32.7412 | 32.7412 | 30.7771 | 30.7771 | 28.6991 | 28.6991 | 26.9214 | 26.9214 | 20.948 | 20.948 | 25.0666 | 25.0666 | 21.3421 | 21.3421 | 14.784 | 14.784 | 11.0634 | 11.0634 | 15.3411 | 15.3411 | 13.8175 | 13.8175 | 4.7572 | 4.7572 | 4.0693 | 4.0693 | 4.5675 | 4.5675 | 3.3722 | 3.3722 | 3.3796 | 3.3796 | 2.9086 | 2.9086 | 3.1325 | 3.1325 | 2.9717 | 2.9717 | 2.8851 | 2.8851 | 2.882 | 2.882 | 3.7626 | 3.7626 | 3.5732 | 3.5732 | 2.9225 | 2.9225 | 2.91 | 2.91 | 11.5381 | 11.5381 | 12.1219 | 12.1219 | 8.6387 | 8.6387 | 8.8606 | 8.8606 | 26.1656 | 26.1656 | 25.0209 | 25.0209 | 20.1538 | 20.1538 | 21.0857 | 21.0857 | 51.4202 | 51.4202 | 46.1324 | 46.1324 | 39.5619 | 39.5619 | 37.2005 | 37.2005 | 50.7717 | 50.7717 | 48.2664 | 48.2664 | 44.5943 | 44.5943 | 39.4744 | 39.4744 | 50.6751 | 50.6751 | 48.8058 | 48.8058 | 41.1295 | 41.1295 | 35.8101 | 35.8101 | 45.1373 | 45.1373 | 42.7152 | 42.7152 | 38.0893 | 38.0893 | 31.8809 | 31.8809 | 28.6768 | 28.6768 | 25.9978 | 25.9978 | 27.1585 | 27.1585 | 16.9157 | 16.9157 | 24.5567 | 24.5567 | 14.9408 | 14.9408 | 12.13 | 12.13 | 7.7656 | 7.7656 | 10.7814 | 10.7814 | 5.065 | 5.065 | 3.181 | 3.181 | 0.69004 | 0.69004 | 1.4482 | 1.4482 | 0.99868 | 0.99868 | 0.25657 | 0.25657 | 0.24898 | 0.24898 | 0.5886 | 0.5886 | 0.26685 | 0.26685 | 0.2961 | 0.2961 | 0.28223 | 0.28223 | 3.2095 | 3.2095 | 2.8427 | 2.8427 | 3.0122 | 3.0122 | 3.0335 | 3.0335 | 10.3159 | 10.3159 | 9.8277 | 9.8277 | 6.4895 | 6.4895 | 7.5809 | 7.5809 | 24.4002 | 24.4002 | 24.3036 | 24.3036 | 19.0254 | 19.0254 | 17.6574 | 17.6574 | 44.6783 | 44.6783 | 42.7156 | 42.7156 | 36.9463 | 36.9463 | 35.1874 | 35.1874 | 48.022 | 48.022 | 46.0519 | 46.0519 | 43.3304 | 43.3304 | 41.0868 | 41.0868 | 51.0334 | 51.0334 | 47.2235 | 47.2235 | 42.1778 | 42.1778 | 36.6019 | 36.6019 | 44.5825 | 44.5825 | 40.3695 | 40.3695 | 38.6987 | 38.6987 | 32.9548 | 32.9548 | 35.7918 | 35.7918 | 29.5051 | 29.5051 | 31.0508 | 31.0508 | 25.9477 | 25.9477 | 28.6894 | 28.6894 | 23.7357 | 23.7357 | 19.3569 | 19.3569 | 14.1053 | 14.1053 | 13.4351 | 13.4351 | 9.8363 | 9.8363 | 3.5206 | 3.5206 | 2.9823 | 2.9823 | 2.1346 | 2.1346 | 1.3685 | 1.3685 | 0.7302 | 0.7302 | 0.44631 | 0.44631 | 0.41618 | 0.41618 | 0.54193 | 0.54193 | 0.58503 | 0.58503 | 0.65695 | 0.65695 | 2.8066 | 2.8066 | 2.7288 | 2.7288 | 2.1484 | 2.1484 | 2.726 | 2.726 | 21.0889 | 21.0889 | 19.7411 | 19.7411 | 13.6719 | 13.6719 | 15.0496 | 15.0496 | 37.0626 | 37.0626 | 36.2689 | 36.2689 | 28.7772 | 28.7772 | 28.5134 | 28.5134 | 56.7088 | 56.7088 | 53.675 | 53.675 | 49.6154 | 49.6154 | 46.8625 | 46.8625
|  |  | 31 | Las Palmas 220 | Las Palmas 220 | Cardones 220 | 48.8789 | 48.8789 | 49.7946 | 49.7946 | 46.7609 | 46.7609 | 50.9927 | 50.9927 | 54.0133 | 54.0133 | 53.1646 | 53.1646 | 45.8132 | 45.8132 | 45.8581 | 45.8581 | 42.2859 | 42.2859 | 37.8646 | 37.8646 | 35.0604 | 35.0604 | 32.255 | 32.255 | 28.661 | 28.661 | 22.7457 | 22.7457 | 23.2251 | 23.2251 | 20.4868 | 20.4868 | 25.1351 | 25.1351 | 22.6817 | 22.6817 | 13.3067 | 13.3067 | 14.0275 | 14.0275 | 11.0502 | 11.0502 | 9.354 | 9.354 | 4.6481 | 4.6481 | 6.0081 | 6.0081 | 3.2437 | 3.2437 | 2.1769 | 2.1769 | 9e-05 | 9e-05 | 1.0791 | 1.0791 | 3.7393 | 3.7393 | 3.7679 | 3.7679 | 3.645 | 3.645 | 3.6701 | 3.6701 | 4.937 | 4.937 | 5.1044 | 5.1044 | 3.9751 | 3.9751 | 3.6954 | 3.6954 | 5.0758 | 5.0758 | 5.0833 | 5.0833 | 7.2255 | 7.2255 | 7.3332 | 7.3332 | 13.8467 | 13.8467 | 15.2281 | 15.2281 | 11.8884 | 11.8884 | 13.4313 | 13.4313 | 25.924 | 25.924 | 26.9321 | 26.9321 | 22.5969 | 22.5969 | 24.2373 | 24.2373 | 34.3578 | 34.3578 | 37.8301 | 37.8301 | 32.1238 | 32.1238 | 34.4621 | 34.4621 | 47.2452 | 47.2452 | 45.5197 | 45.5197 | 40.4091 | 40.4091 | 36.0198 | 36.0198 | 35.7096 | 35.7096 | 30.9808 | 30.9808 | 26.4769 | 26.4769 | 26.2321 | 26.2321 | 22.3464 | 22.3464 | 18.7793 | 18.7793 | 19.1451 | 19.1451 | 17.0122 | 17.0122 | 16.2522 | 16.2522 | 16.802 | 16.802 | 4.3063 | 4.3063 | 6.5361 | 6.5361 | 5.8982 | 5.8982 | 7.841 | 7.841 | 3.7422 | 3.7422 | 4.5305 | 4.5305 | 2.7103 | 2.7103 | 3.0567 | 3.0567 | 2.6601 | 2.6601 | 2.6836 | 2.6836 | 2.8884 | 2.8884 | 3.0595 | 3.0595 | 2.4271 | 2.4271 | 2.4831 | 2.4831 | 3.2738 | 3.2738 | 3.3835 | 3.3835 | 3.2835 | 3.2835 | 3.402 | 3.402 | 7.2239 | 7.2239 | 8.1486 | 8.1486 | 6.2291 | 6.2291 | 7.1769 | 7.1769 | 14.4698 | 14.4698 | 17.8135 | 17.8135 | 12.9505 | 12.9505 | 16.2649 | 16.2649 | 33.8569 | 33.8569 | 36.2573 | 36.2573 | 30.9713 | 30.9713 | 34.6301 | 34.6301 | 38.3699 | 38.3699 | 41.5742 | 41.5742 | 35.8519 | 35.8519 | 37.3604 | 37.3604 | 43.8166 | 43.8166 | 40.152 | 40.152 | 33.0608 | 33.0608 | 32.1964 | 32.1964 | 36.6375 | 36.6375 | 30.8198 | 30.8198 | 27.1526 | 27.1526 | 22.3759 | 22.3759 | 17.9233 | 17.9233 | 10.6494 | 10.6494 | 12.333 | 12.333 | 10.9744 | 10.9744 | 7.0531 | 7.0531 | 8.7796 | 8.7796 | 4.2083 | 4.2083 | 6.9321 | 6.9321 | 1.2719 | 1.2719 | 3.1993 | 3.1993 | 0.24778 | 0.24778 | 1.3998 | 1.3998 | 0.15632 | 0.15632 | 1.4733 | 1.4733 | 0.61459 | 0.61459 | 0.2727 | 0.2727 | 0.25142 | 0.25142 | 0 | 0 | 2e-05 | 2e-05 | 0 | 0 | 0.61295 | 0.61295 | 0.52273 | 0.52273 | 1.0561 | 1.0561 | 0.98573 | 0.98573 | 3.8949 | 3.8949 | 4.8621 | 4.8621 | 2.9936 | 2.9936 | 5.5585 | 5.5585 | 12.5696 | 12.5696 | 16.4862 | 16.4862 | 14.2463 | 14.2463 | 18.0279 | 18.0279 | 32.4375 | 32.4375 | 33.9939 | 33.9939 | 27.719 | 27.719 | 28.6369 | 28.6369 | 37.798 | 37.798 | 40.8977 | 40.8977 | 33.6516 | 33.6516 | 35.8968 | 35.8968 | 42.1842 | 42.1842 | 40.1905 | 40.1905 | 34.3584 | 34.3584 | 31.3062 | 31.3062 | 34.2301 | 34.2301 | 31.6663 | 31.6663 | 29.4316 | 29.4316 | 28.3356 | 28.3356 | 27.1152 | 27.1152 | 23.2581 | 23.2581 | 20.0193 | 20.0193 | 15.8127 | 15.8127 | 21.4839 | 21.4839 | 18.1257 | 18.1257 | 8.4302 | 8.4302 | 6.7025 | 6.7025 | 4.4671 | 4.4671 | 2.7542 | 2.7542 | 0.42053 | 0.42053 | 1.7946 | 1.7946 | 0.71421 | 0.71421 | 2.6308 | 2.6308 | 0.45509 | 0.45509 | 0.45637 | 0.45637 | 3e-05 | 3e-05 | 3e-05 | 3e-05 | 0.55285 | 0.55285 | 0.12849 | 0.12849 | 1.9278 | 1.9278 | 2.0747 | 2.0747 | 2.0573 | 2.0573 | 2.2543 | 2.2543 | 10.9488 | 10.9488 | 13.0189 | 13.0189 | 10.6254 | 10.6254 | 12.0646 | 12.0646 | 30.7538 | 30.7538 | 31.4715 | 31.4715 | 22.7952 | 22.7952 | 23.7465 | 23.7465 | 45.1807 | 45.1807 | 45.7355 | 45.7355 | 38.6776 | 38.6776 | 40.7943 | 40.7943 | [5 empty] | 31 | Las Palmas 220 | Las Palmas 220 | Cardones 220 | 49.9608 | 49.9608 | 50.8178 | 50.8178 | 50.7277 | 50.7277 | 50.3253 | 50.3253 | 53.172 | 53.172 | 53.6383 | 53.6383 | 45.6023 | 45.6023 | 44.4814 | 44.4814 | 40.6405 | 40.6405 | 42.9916 | 42.9916 | 32.0794 | 32.0794 | 30.6367 | 30.6367 | 25.85 | 25.85 | 29.5128 | 29.5128 | 18.4454 | 18.4454 | 19.0273 | 19.0273 | 24.0625 | 24.0625 | 21.0706 | 21.0706 | 12.9005 | 12.9005 | 9.7902 | 9.7902 | 12.4121 | 12.4121 | 8.7592 | 8.7592 | 5.6119 | 5.6119 | 4.6043 | 4.6043 | 4.0379 | 4.0379 | 0 | 0 | 1.5154 | 1.5154 | 0 | 0 | 3.8742 | 3.8742 | 1.1271 | 1.1271 | 3.5356 | 3.5356 | 0.51833 | 0.51833 | 4.8765 | 4.8765 | 1.136 | 1.136 | 3.668 | 3.668 | 0.34292 | 0.34292 | 6.2673 | 6.2673 | 3.6745 | 3.6745 | 7.3413 | 7.3413 | 1.6712 | 1.6712 | 15.7363 | 15.7363 | 13.5576 | 13.5576 | 13.1237 | 13.1237 | 10.862 | 10.862 | 29.076 | 29.076 | 31.2381 | 31.2381 | 23.4116 | 23.4116 | 25.3697 | 25.3697 | 38.009 | 38.009 | 39.7816 | 39.7816 | 35.7932 | 35.7932 | 34.3545 | 34.3545 | 46.0014 | 46.0014 | 45.9761 | 45.9761 | 36.9611 | 36.9611 | 32.8616 | 32.8616 | 29.7743 | 29.7743 | 33.0324 | 33.0324 | 24.5405 | 24.5405 | 21.5982 | 21.5982 | 18.6338 | 18.6338 | 23.0004 | 23.0004 | 16.3624 | 16.3624 | 14.706 | 14.706 | 17.9778 | 17.9778 | 16.7005 | 16.7005 | 4.7285 | 4.7285 | 7.4573 | 7.4573 | 5.7588 | 5.7588 | 5.8914 | 5.8914 | 4.0314 | 4.0314 | 3.0884 | 3.0884 | 3.0469 | 3.0469 | 1.6121 | 1.6121 | 2.307 | 2.307 | 1.3703 | 1.3703 | 3.0578 | 3.0578 | 0.56019 | 0.56019 | 3.1033 | 3.1033 | 0 | 0 | 3.0066 | 3.0066 | 0 | 0 | 3.2303 | 3.2303 | 0 | 0 | 6.7147 | 6.7147 | 5.4905 | 5.4905 | 6.8251 | 6.8251 | 5.2688 | 5.2688 | 17.8654 | 17.8654 | 18.7286 | 18.7286 | 14.6793 | 14.6793 | 9.4101 | 9.4101 | 37.7159 | 37.7159 | 42.7572 | 42.7572 | 33.3661 | 33.3661 | 34.4867 | 34.4867 | 41.7806 | 41.7806 | 41.9107 | 41.9107 | 37.4813 | 37.4813 | 36.9103 | 36.9103 | 40.352 | 40.352 | 40.1264 | 40.1264 | 29.9311 | 29.9311 | 28.5538 | 28.5538 | 31.8718 | 31.8718 | 31.958 | 31.958 | 23.115 | 23.115 | 22.3786 | 22.3786 | 12.2965 | 12.2965 | 15.2226 | 15.2226 | 10.2665 | 10.2665 | 9.0448 | 9.0448 | 10.8333 | 10.8333 | 10.8477 | 10.8477 | 5.3394 | 5.3394 | 5.8785 | 5.8785 | 2.0758 | 2.0758 | 1.2282 | 1.2282 | 0.00013 | 0.00013 | 0.00013 | 0.00013 | 2.0781 | 2.0781 | 1e-05 | 1e-05 | 0.2742 | 0.2742 | 0 | 0 | 2e-05 | 2e-05 | 0 | 0 | 0 | 0 | 0 | 0 | 1.5977 | 1.5977 | 4e-05 | 4e-05 | 1.5613 | 1.5613 | 0 | 0 | 5.1227 | 5.1227 | 4.2103 | 4.2103 | 5.333 | 5.333 | 0.58541 | 0.58541 | 18.1764 | 18.1764 | 17.3037 | 17.3037 | 17.0592 | 17.0592 | 12.5556 | 12.5556 | 34.7147 | 34.7147 | 38.7326 | 38.7326 | 28.574 | 28.574 | 31.0281 | 31.0281 | 40.5072 | 40.5072 | 41.1172 | 41.1172 | 35.3685 | 35.3685 | 35.7371 | 35.7371 | 40.9428 | 40.9428 | 39.4436 | 39.4436 | 30.4638 | 30.4638 | 27.5396 | 27.5396 | 30.8985 | 30.8985 | 31.7179 | 31.7179 | 28.2443 | 28.2443 | 23.9569 | 23.9569 | 20.964 | 20.964 | 26.1249 | 26.1249 | 14.7468 | 14.7468 | 16.0261 | 16.0261 | 18.0259 | 18.0259 | 18.5817 | 18.5817 | 8.6055 | 8.6055 | 6.6358 | 6.6358 | 5.1191 | 5.1191 | 2.0231 | 2.0231 | 1.4084 | 1.4084 | 0.40724 | 0.40724 | 1.0023 | 1.0023 | 1e-05 | 1e-05 | 0.45543 | 0.45543 | 0 | 0 | 3e-05 | 3e-05 | 0 | 0 | 0.55048 | 0.55048 | 0 | 0 | 2.29 | 2.29 | 2e-05 | 2e-05 | 1.8467 | 1.8467 | 0 | 0 | 14.1255 | 14.1255 | 10.1005 | 10.1005 | 11.5674 | 11.5674 | 3.833 | 3.833 | 31.9484 | 31.9484 | 29.8723 | 29.8723 | 23.8187 | 23.8187 | 21.5653 | 21.5653 | 46.2886 | 46.2886 | 54.2467 | 54.2467 | 41.3438 | 41.3438 | 41.1548 | 41.1548 | [5 empty] | 31 | Las Palmas 220 | Las Palmas 220 | Cardones 220 | 3.4821 | 3.4821 | 0 | 0 | 0.00119 | 0.00119 | 0 | 0 | 0.75273 | 0.75273 | 0.01886 | 0.01886 | 0 | 0 | 0 | 0 | 2.9756 | 2.9756 | 0.70902 | 0.70902 | 0.52045 | 0.52045 | 0.13405 | 0.13405 | 0.06666 | 0.06666 | 3e-05 | 3e-05 | 0 | 0 | 0 | 0 | 0 | 0 | 0 | 0 | 0 | 0 | 0 | 0 | 2e-05 | 2e-05 | 0 | 0 | 0 | 0 | 0 | 0 | 0 | 0 | 0 | 0 | 0 | 0 | 0 | 0 | 0 | 0 | 0 | 0 | 0 | 0 | 0 | 0 | 0 | 0 | 0 | 0 | 0 | 0 | 0 | 0 | 0.47023 | 0.47023 | 0 | 0 | 0 | 0 | 0 | 0 | 0.56252 | 0.56252 | 0 | 0 | 0.00045 | 0.00045 | 0 | 0 | 7.2306 | 7.2306 | 0 | 0 | 2.0791 | 2.0791 | 0 | 0 | 0.14725 | 0.14725 | 0 | 0 | 0 | 0 | 0 | 0 | 0.35691 | 0.35691 | 0.05331 | 0.05331 | 0 | 0 | 0 | 0 | 2.5703 | 2.5703 | 1.1507 | 1.1507 | 0.41442 | 0.41442 | 0.17732 | 0.17732 | 1e-05 | 1e-05 | 0.00957 | 0.00957 | 0 | 0 | 0 | 0 | 0.29777 | 0.29777 | 0.02893 | 0.02893 | 0 | 0 | 0 | 0 | 0.43616 | 0.43616 | 0 | 0 | 0 | 0 | 0 | 0 | 0 | 0 | 0 | 0 | 0 | 0 | 0 | 0 | 0 | 0 | 0 | 0 | 0 | 0 | 0 | 0 | 0 | 0 | 0 | 0 | 0 | 0 | 0 | 0 | 0.00021 | 0.00021 | 0 | 0 | 0 | 0 | 0 | 0 | 0.23778 | 0.23778 | 0 | 0 | 0 | 0 | 0 | 0 | 8.3497 | 8.3497 | 0 | 0 | 0.84064 | 0.84064 | 0 | 0 | 3.652 | 3.652 | 0 | 0 | 4e-05 | 4e-05 | 0 | 0 | 0.1463 | 0.1463 | 0.10012 | 0.10012 | 0 | 0 | 0 | 0 | 2.6159 | 2.6159 | 0.50762 | 0.50762 | 0.08919 | 0.08919 | 0.15483 | 0.15483 | 0.04004 | 0.04004 | 0.0199 | 0.0199 | 0 | 0 | 0 | 0 | 0.52717 | 0.52717 | 0.02696 | 0.02696 | 0 | 0 | 0 | 0 | 0 | 0 | 0 | 0 | 0 | 0 | 0 | 0 | 0 | 0 | 0 | 0 | 0 | 0 | 0 | 0 | 0 | 0 | 0 | 0 | 0 | 0 | 0 | 0 | 0 | 0 | 0 | 0 | 0 | 0 | 0 | 0 | 0.3246 | 0.3246 | 0 | 0 | 0 | 0 | 0 | 0 | 1.5588 | 1.5588 | 0 | 0 | 0 | 0 | 0 | 0 | 9.4695 | 9.4695 | 0 | 0 | 1.1923 | 1.1923 | 0 | 0 | 4.124 | 4.124 | 0 | 0 | 0 | 0 | 0 | 0 | 0 | 0 | 0.19697 | 0.19697 | 0 | 0 | 0 | 0 | 0.77284 | 0.77284 | 0.4348 | 0.4348 | 0 | 0 | 0.08336 | 0.08336 | 0 | 0 | 0.09152 | 0.09152 | 0 | 0 | 4e-05 | 4e-05 | 0 | 0 | 0 | 0 | 0 | 0 | 0 | 0 | 0 | 0 | 0 | 0 | 0 | 0 | 0 | 0 | 0 | 0 | 0 | 0 | 0 | 0 | 0 | 0 | 0 | 0 | 0 | 0 | 0 | 0 | 0 | 0 | 0 | 0 | 0 | 0 | 0 | 0 | 0 | 0 | 0 | 0 | 0 | 0 | 0 | 0 | 0 | 0 | 0 | 0 | 0 | 0 | 0 | 0 | 0 | 0 | 17.1737 | 17.1737 | 0 | 0 | 1.736 | 1.736 | 0 | 0 | [5 empty] | 31 | Las Palmas 220 | Las Palmas 220 | Cardones 220 | 0 | 0 | 0 | 0 | 0 | 0 | 0 | 0 | 0.43357 | 0.43357 | 0.77211 | 0.77211 | 0.03103 | 0.03103 | 0.12824 | 0.12824 | 0.73494 | 0.73494 | 1.3474 | 1.3474 | 0.38245 | 0.38245 | 0.48616 | 0.48616 | 0.09999 | 0.09999 | 0.16725 | 0.16725 | 0.02849 | 0.02849 | 0.04281 | 0.04281 | 0.01632 | 0.01632 | 0.01637 | 0.01637 | 0 | 0 | 0 | 0 | 0 | 0 | 0 | 0 | 0 | 0 | 0 | 0 | 0 | 0 | 0 | 0 | 0 | 0 | 0 | 0 | 0 | 0 | 0 | 0 | 0 | 0 | 0 | 0 | 0 | 0 | 0 | 0 | 0 | 0 | 0 | 0 | 0 | 0 | 0 | 0 | 0 | 0 | 0 | 0 | 0 | 0 | 0 | 0 | 0 | 0 | 0 | 0 | 0 | 0 | 0 | 0 | 0 | 0 | 0 | 0 | 4e-05 | 4e-05 | 0.01767 | 0.01767 | 0 | 0 | 0 | 0 | 0.52757 | 0.52757 | 0.67546 | 0.67546 | 0.24238 | 0.24238 | 0.28586 | 0.28586 | 0.8357 | 0.8357 | 1.1471 | 1.1471 | 0.46136 | 0.46136 | 0.57062 | 0.57062 | 0.18675 | 0.18675 | 0.21956 | 0.21956 | 0.04175 | 0.04175 | 0.04055 | 0.04055 | 0.06241 | 0.06241 | 0.06196 | 0.06196 | 0.01516 | 0.01516 | 0.02835 | 0.02835 | 0 | 0 | 0 | 0 | 0 | 0 | 0 | 0 | 0 | 0 | 0 | 0 | 0 | 0 | 0 | 0 | 0 | 0 | 0 | 0 | 0 | 0 | 0 | 0 | 0 | 0 | 0 | 0 | 0 | 0 | 0 | 0 | 0 | 0 | 0 | 0 | 0 | 0 | 0 | 0 | 0 | 0 | 0 | 0 | 0 | 0 | 0 | 0 | 0 | 0 | 0 | 0 | 0 | 0 | 0 | 0 | 0.10241 | 0.10241 | 0.16173 | 0.16173 | 4e-05 | 4e-05 | 0 | 0 | 0.53886 | 0.53886 | 0.8254 | 0.8254 | 0.23824 | 0.23824 | 0.32571 | 0.32571 | 0.70727 | 0.70727 | 1.0652 | 1.0652 | 0.41862 | 0.41862 | 0.4891 | 0.4891 | 0.11914 | 0.11914 | 0.15585 | 0.15585 | 0.06017 | 0.06017 | 0.08669 | 0.08669 | 0.1133 | 0.1133 | 0.10953 | 0.10953 | 0.01651 | 0.01651 | 0.01576 | 0.01576 | 0 | 0 | 0 | 0 | 0 | 0 | 0 | 0 | 0 | 0 | 0 | 0 | 0 | 0 | 0 | 0 | 0 | 0 | 0 | 0 | 0 | 0 | 0 | 0 | 0 | 0 | 0 | 0 | 0 | 0 | 0 | 0 | 0 | 0 | 0 | 0 | 0 | 0 | 0 | 0 | 0 | 0 | 0 | 0 | 0 | 0 | 0 | 0 | 0 | 0 | 0 | 0 | 0 | 0 | 0 | 0 | 0.09838 | 0.09838 | 0.14898 | 0.14898 | 4e-05 | 4e-05 | 4e-05 | 4e-05 | 0.85802 | 0.85802 | 1.0529 | 1.0529 | 0.45608 | 0.45608 | 0.56994 | 0.56994 | 0.80225 | 0.80225 | 0.85257 | 0.85257 | 0.39547 | 0.39547 | 0.39637 | 0.39637 | 0.32495 | 0.32495 | 0.37486 | 0.37486 | 0.14125 | 0.14125 | 0.24344 | 0.24344 | 0.08859 | 0.08859 | 0.15419 | 0.15419 | 6e-05 | 6e-05 | 0.01535 | 0.01535 | 0 | 0 | 0 | 0 | 0 | 0 | 0 | 0 | 0 | 0 | 0 | 0 | 0 | 0 | 0 | 0 | 0 | 0 | 0 | 0 | 0 | 0 | 0 | 0 | 0 | 0 | 0 | 0 | 0 | 0 | 0 | 0 | 0 | 0 | 0 | 0 | 0 | 0 | 0 | 0 | 0 | 0 | 0 | 0 | 0 | 0 | 0 | 0 | 0 | 0 | 0 | 0 | 0 | 0 | 0 | 0 | [5 empty] | 31 | Las Palmas 220 | Las Palmas 220 | Cardones 220 | 2.7162 | 2.7162 | 51.1096 | 51.1096 | 3.7113 | 3.7113 | 49.7933 | 49.7933 | 30.066 | 30.066 | 62.9166 | 62.9166 | 17.9264 | 17.9264 | 50.4492 | 50.4492 | 16.0644 | 16.0644 | 50.6219 | 50.6219 | 10.2886 | 10.2886 | 46.7755 | 46.7755 | 3.5456 | 3.5456 | 37.8911 | 37.8911 | 1.6179 | 1.6179 | 35.3691 | 35.3691 | 1.2425 | 1.2425 | 33.2099 | 33.2099 | 0 | 0 | 17.6699 | 17.6699 | 0 | 0 | 11.2729 | 11.2729 | 0 | 0 | 4.9782 | 4.9782 | 0 | 0 | 1.5047 | 1.5047 | 0 | 0 | 0.60297 | 0.60297 | 0 | 0 | 3.1709 | 3.1709 | 0 | 0 | 2.777 | 2.777 | 0 | 0 | 3.4509 | 3.4509 | 0 | 0 | 2.8426 | 2.8426 | 0 | 0 | 4.1364 | 4.1364 | 0 | 0 | 2.9748 | 2.9748 | 0.05373 | 0.05373 | 11.8657 | 11.8657 | 0 | 0 | 7.4683 | 7.4683 | 0.0072 | 0.0072 | 8.9489 | 8.9489 | 0 | 0 | 5.6861 | 5.6861 | 3.8148 | 3.8148 | 36.865 | 36.865 | 2.0978 | 2.0978 | 32.6964 | 32.6964 | 18.2135 | 18.2135 | 51.935 | 51.935 | 9.7482 | 9.7482 | 40.7566 | 40.7566 | 13.6659 | 13.6659 | 43.5803 | 43.5803 | 7.7697 | 7.7697 | 33.1866 | 33.1866 | 2.5974 | 2.5974 | 31.0119 | 31.0119 | 1.0518 | 1.0518 | 27.0758 | 27.0758 | 0.70636 | 0.70636 | 24.0094 | 24.0094 | 0.2471 | 0.2471 | 12.4134 | 12.4134 | 0.00043 | 0.00043 | 9.2276 | 9.2276 | 0 | 0 | 2.9647 | 2.9647 | 0 | 0 | 2.3495 | 2.3495 | 0 | 0 | 1.7861 | 1.7861 | 0 | 0 | 3.0396 | 3.0396 | 0 | 0 | 2.2485 | 2.2485 | 0 | 0 | 1.8636 | 1.8636 | 0 | 0 | 1.6065 | 1.6065 | 0 | 0 | 4.0121 | 4.0121 | 0 | 0 | 2.2818 | 2.2818 | 0 | 0 | 11.3907 | 11.3907 | 0 | 0 | 5.3148 | 5.3148 | 0.36317 | 0.36317 | 9.9404 | 9.9404 | 0 | 0 | 4.2089 | 4.2089 | 4.6671 | 4.6671 | 43.4857 | 43.4857 | 3.3298 | 3.3298 | 36.1129 | 36.1129 | 20.5191 | 20.5191 | 52.7656 | 52.7656 | 11.2888 | 11.2888 | 42.7145 | 42.7145 | 10.2279 | 10.2279 | 47.23 | 47.23 | 5.4506 | 5.4506 | 36.1442 | 36.1442 | 2.2417 | 2.2417 | 28.0262 | 28.0262 | 0.66669 | 0.66669 | 26.0271 | 26.0271 | 0.85818 | 0.85818 | 21.7056 | 21.7056 | 0.04195 | 0.04195 | 7.9377 | 7.9377 | 0 | 0 | 2.9278 | 2.9278 | 0 | 0 | 0.30748 | 0.30748 | 0 | 0 | 0.26389 | 0.26389 | 0 | 0 | 0.08171 | 0.08171 | 0 | 0 | 0.25718 | 0.25718 | 0 | 0 | 0 | 0 | 0 | 0 | 0.74431 | 0.74431 | 0 | 0 | 8e-05 | 8e-05 | 0 | 0 | 4.0259 | 4.0259 | 0 | 0 | 1.1122 | 1.1122 | 0 | 0 | 13.1883 | 13.1883 | 0 | 0 | 6.2858 | 6.2858 | 0.29119 | 0.29119 | 16.524 | 16.524 | 0 | 0 | 8.7289 | 8.7289 | 7.2024 | 7.2024 | 43.0577 | 43.0577 | 3.6256 | 3.6256 | 38.3683 | 38.3683 | 22.0944 | 22.0944 | 52.3576 | 52.3576 | 12.671 | 12.671 | 43.3615 | 43.3615 | 11.4567 | 11.4567 | 45.7254 | 45.7254 | 7.5277 | 7.5277 | 38.0633 | 38.0633 | 4.3825 | 4.3825 | 35.713 | 35.713 | 2.3722 | 2.3722 | 29.4462 | 29.4462 | 0.65737 | 0.65737 | 27.102 | 27.102 | 0.05385 | 0.05385 | 18.3095 | 18.3095 | 0 | 0 | 9.891 | 9.891 | 0 | 0 | 1.3876 | 1.3876 | 0 | 0 | 0.49561 | 0.49561 | 0 | 0 | 0.44467 | 0.44467 | 0 | 0 | 0.41812 | 0.41812 | 0 | 0 | 0.41494 | 0.41494 | 0 | 0 | 1.0484 | 1.0484 | 0 | 0 | 0.6366 | 0.6366 | 0 | 0 | 7.9174 | 7.9174 | 0 | 0 | 3.1665 | 3.1665 | 0 | 0 | 24.0617 | 24.0617 | 0 | 0 | 17.7274 | 17.7274 | 0 | 0 | 30.938 | 30.938 | 0 | 0 | 19.1563 | 19.1563 | [5 empty] | 31 | Las Palmas 220 | Las Palmas 220 | Cardones 220 | 55.4383 | 55.4383 | 54.563 | 54.563 | 54.4076 | 54.4076 | 53.3163 | 53.3163 | 62.6908 | 62.6908 | 59.1892 | 59.1892 | 53.118 | 53.118 | 51.7295 | 51.7295 | 50.7388 | 50.7388 | 49.5065 | 49.5065 | 46.4808 | 46.4808 | 44.9309 | 44.9309 | 39.2935 | 39.2935 | 34.7432 | 34.7432 | 38.034 | 38.034 | 30.4206 | 30.4206 | 35.8636 | 35.8636 | 31.1621 | 31.1621 | 20.547 | 20.547 | 16.286 | 16.286 | 18.8292 | 18.8292 | 14.2086 | 14.2086 | 8.1975 | 8.1975 | 7.4214 | 7.4214 | 6.5477 | 6.5477 | 4.142 | 4.142 | 2.7929 | 2.7929 | 2.714 | 2.714 | 3.7501 | 3.7501 | 3.5954 | 3.5954 | 3.2459 | 3.2459 | 2.9794 | 2.9794 | 4.9847 | 4.9847 | 5.284 | 5.284 | 4.3227 | 4.3227 | 4.6175 | 4.6175 | 8.4281 | 8.4281 | 9.0672 | 9.0672 | 7.7696 | 7.7696 | 8.4422 | 8.4422 | 20.4455 | 20.4455 | 20.3366 | 20.3366 | 15.3426 | 15.3426 | 14.462 | 14.462 | 36.4413 | 36.4413 | 34.2221 | 34.2221 | 30.2972 | 30.2972 | 27.8819 | 27.8819 | 45.545 | 45.545 | 43.8459 | 43.8459 | 38.7589 | 38.7589 | 36.825 | 36.825 | 52.3594 | 52.3594 | 50.236 | 50.236 | 42.7872 | 42.7872 | 41.1634 | 41.1634 | 43.9611 | 43.9611 | 43.3274 | 43.3274 | 35.7629 | 35.7629 | 32.9544 | 32.9544 | 30.9907 | 30.9907 | 28.8656 | 28.8656 | 27.0953 | 27.0953 | 21.0693 | 21.0693 | 25.2426 | 25.2426 | 21.4874 | 21.4874 | 14.9032 | 14.9032 | 11.1467 | 11.1467 | 15.4593 | 15.4593 | 13.9226 | 13.9226 | 4.7989 | 4.7989 | 4.1059 | 4.1059 | 4.6021 | 4.6021 | 3.3982 | 3.3982 | 3.4093 | 3.4093 | 2.9311 | 2.9311 | 3.1566 | 3.1566 | 2.9893 | 2.9893 | 2.9109 | 2.9109 | 2.9013 | 2.9013 | 3.7897 | 3.7897 | 3.5985 | 3.5985 | 2.9454 | 2.9454 | 2.9305 | 2.9305 | 11.634 | 11.634 | 12.2097 | 12.2097 | 8.7054 | 8.7054 | 8.9209 | 8.9209 | 26.384 | 26.384 | 25.2059 | 25.2059 | 20.3105 | 20.3105 | 21.2388 | 21.2388 | 51.8612 | 51.8612 | 46.5174 | 46.5174 | 39.9139 | 39.9139 | 37.5185 | 37.5185 | 51.1599 | 51.1599 | 48.6141 | 48.6141 | 44.9493 | 44.9493 | 39.7508 | 39.7508 | 51.0035 | 51.0035 | 49.1226 | 49.1226 | 41.4084 | 41.4084 | 36.0573 | 36.0573 | 45.4395 | 45.4395 | 42.9978 | 42.9978 | 38.3559 | 38.3559 | 32.0944 | 32.0944 | 28.8645 | 28.8645 | 26.1572 | 26.1572 | 27.3308 | 27.3308 | 17.0178 | 17.0178 | 24.7308 | 24.7308 | 15.0328 | 15.0328 | 12.1907 | 12.1907 | 7.7979 | 7.7979 | 10.8399 | 10.8399 | 5.0888 | 5.0888 | 3.2048 | 3.2048 | 0.69588 | 0.69588 | 1.451 | 1.451 | 1.0056 | 1.0056 | 0.25947 | 0.25947 | 0.25209 | 0.25209 | 0.59576 | 0.59576 | 0.26942 | 0.26942 | 0.29897 | 0.29897 | 0.28554 | 0.28554 | 3.2405 | 3.2405 | 2.8687 | 2.8687 | 3.034 | 3.034 | 3.061 | 3.061 | 10.4076 | 10.4076 | 9.9083 | 9.9083 | 6.5398 | 6.5398 | 7.6361 | 7.6361 | 24.6044 | 24.6044 | 24.4662 | 24.4662 | 19.1784 | 19.1784 | 17.7722 | 17.7722 | 45.111 | 45.111 | 43.0569 | 43.0569 | 37.2635 | 37.2635 | 35.4693 | 35.4693 | 48.3882 | 48.3882 | 46.3674 | 46.3674 | 43.6662 | 43.6662 | 41.3513 | 41.3513 | 51.2182 | 51.2182 | 47.3809 | 47.3809 | 42.3533 | 42.3533 | 36.7713 | 36.7713 | 44.7734 | 44.7734 | 40.5211 | 40.5211 | 38.8833 | 38.8833 | 33.067 | 33.067 | 35.9832 | 35.9832 | 29.6235 | 29.6235 | 31.2283 | 31.2283 | 26.067 | 26.067 | 28.9153 | 28.9153 | 23.894 | 23.894 | 19.4907 | 19.4907 | 14.1945 | 14.1945 | 13.5109 | 13.5109 | 9.9007 | 9.9007 | 3.5331 | 3.5331 | 2.9957 | 2.9957 | 2.1461 | 2.1461 | 1.3747 | 1.3747 | 0.73452 | 0.73452 | 0.44602 | 0.44602 | 0.42199 | 0.42199 | 0.54864 | 0.54864 | 0.59223 | 0.59223 | 0.66436 | 0.66436 | 2.8282 | 2.8282 | 2.7452 | 2.7452 | 2.1647 | 2.1647 | 2.7399 | 2.7399 | 21.2738 | 21.2738 | 19.8845 | 19.8845 | 13.7772 | 13.7772 | 15.1584 | 15.1584 | 37.3696 | 37.3696 | 36.5408 | 36.5408 | 29.0089 | 29.0089 | 28.7107 | 28.7107 | 57.1474 | 57.1474 | 54.0281 | 54.0281 | 50.0061 | 50.0061 | 47.2186 | 47.2186
|  |  | 32 | Los Vilos 220 | Los Vilos 220 | Choapa 110 | 48.9797 | 48.9797 | 49.8153 | 49.8153 | 46.9417 | 46.9417 | 51.1198 | 51.1198 | 54.0111 | 54.0111 | 52.9104 | 52.9104 | 45.8572 | 45.8572 | 45.7011 | 45.7011 | 42.2892 | 42.2892 | 37.798 | 37.798 | 35.103 | 35.103 | 32.2196 | 32.2196 | 28.7414 | 28.7414 | 22.6692 | 22.6692 | 23.2695 | 23.2695 | 20.404 | 20.404 | 25.1398 | 25.1398 | 22.6446 | 22.6446 | 13.3669 | 13.3669 | 14.05 | 14.05 | 11.1113 | 11.1113 | 9.3843 | 9.3843 | 4.6789 | 4.6789 | 6.0493 | 6.0493 | 3.2793 | 3.2793 | 2.2054 | 2.2054 | 9e-05 | 9e-05 | 1.0831 | 1.0831 | 3.7539 | 3.7539 | 3.782 | 3.782 | 3.6728 | 3.6728 | 3.6839 | 3.6839 | 4.9682 | 4.9682 | 5.1182 | 5.1182 | 4.0111 | 4.0111 | 3.6994 | 3.6994 | 5.1229 | 5.1229 | 5.1124 | 5.1124 | 7.2519 | 7.2519 | 7.3432 | 7.3432 | 13.8486 | 13.8486 | 15.1988 | 15.1988 | 11.9104 | 11.9104 | 13.4392 | 13.4392 | 26.0583 | 26.0583 | 27.027 | 27.027 | 22.7362 | 22.7362 | 24.3351 | 24.3351 | 34.4694 | 34.4694 | 37.8368 | 37.8368 | 32.3253 | 32.3253 | 34.503 | 34.503 | 47.266 | 47.266 | 45.454 | 45.454 | 40.4546 | 40.4546 | 35.9682 | 35.9682 | 35.727 | 35.727 | 30.9402 | 30.9402 | 26.4923 | 26.4923 | 26.2071 | 26.2071 | 22.3691 | 22.3691 | 18.7329 | 18.7329 | 19.185 | 19.185 | 16.9583 | 16.9583 | 16.2387 | 16.2387 | 16.7943 | 16.7943 | 4.3177 | 4.3177 | 6.5594 | 6.5594 | 5.9697 | 5.9697 | 7.8798 | 7.8798 | 3.7933 | 3.7933 | 4.5784 | 4.5784 | 2.7005 | 2.7005 | 3.049 | 3.049 | 2.6662 | 2.6662 | 2.6793 | 2.6793 | 2.9181 | 2.9181 | 3.0791 | 3.0791 | 2.4533 | 2.4533 | 2.5054 | 2.5054 | 3.2736 | 3.2736 | 3.3758 | 3.3758 | 3.2821 | 3.2821 | 3.3991 | 3.3991 | 7.2742 | 7.2742 | 8.1686 | 8.1686 | 6.2663 | 6.2663 | 7.2141 | 7.2141 | 14.4917 | 14.4917 | 17.8479 | 17.8479 | 12.9593 | 12.9593 | 16.2736 | 16.2736 | 34.0357 | 34.0357 | 36.3291 | 36.3291 | 31.1767 | 31.1767 | 34.7994 | 34.7994 | 38.4718 | 38.4718 | 41.6382 | 41.6382 | 36.0858 | 36.0858 | 37.4446 | 37.4446 | 43.8454 | 43.8454 | 40.1037 | 40.1037 | 33.1388 | 33.1388 | 32.2009 | 32.2009 | 36.602 | 36.602 | 30.6573 | 30.6573 | 27.1658 | 27.1658 | 22.3402 | 22.3402 | 17.9029 | 17.9029 | 10.6201 | 10.6201 | 12.3437 | 12.3437 | 10.9937 | 10.9937 | 7.0663 | 7.0663 | 8.7835 | 8.7835 | 4.2289 | 4.2289 | 6.9483 | 6.9483 | 1.277 | 1.277 | 3.1872 | 3.1872 | 0.25248 | 0.25248 | 1.4085 | 1.4085 | 0.15535 | 0.15535 | 1.4743 | 1.4743 | 0.61845 | 0.61845 | 0.27441 | 0.27441 | 0.25703 | 0.25703 | 0 | 0 | 2e-05 | 2e-05 | 0 | 0 | 0.61626 | 0.61626 | 0.52157 | 0.52157 | 1.066 | 1.066 | 0.98786 | 0.98786 | 3.9002 | 3.9002 | 4.8633 | 4.8633 | 3.0045 | 3.0045 | 5.5797 | 5.5797 | 12.5648 | 12.5648 | 16.4467 | 16.4467 | 14.2799 | 14.2799 | 18.0298 | 18.0298 | 32.5837 | 32.5837 | 34.0333 | 34.0333 | 27.878 | 27.878 | 28.7268 | 28.7268 | 37.8883 | 37.8883 | 40.8931 | 40.8931 | 33.7711 | 33.7711 | 35.9641 | 35.9641 | 42.1332 | 42.1332 | 40.0497 | 40.0497 | 34.3445 | 34.3445 | 31.1911 | 31.1911 | 34.2513 | 34.2513 | 31.5922 | 31.5922 | 29.5014 | 29.5014 | 28.3063 | 28.3063 | 27.1929 | 27.1929 | 23.2614 | 23.2614 | 20.1473 | 20.1473 | 15.8798 | 15.8798 | 21.5698 | 21.5698 | 18.1528 | 18.1528 | 8.5046 | 8.5046 | 6.7509 | 6.7509 | 4.5054 | 4.5054 | 2.7418 | 2.7418 | 0.41795 | 0.41795 | 1.7931 | 1.7931 | 0.70976 | 0.70976 | 2.6144 | 2.6144 | 0.45226 | 0.45226 | 0.45353 | 0.45353 | 3e-05 | 3e-05 | 3e-05 | 3e-05 | 0.5617 | 0.5617 | 0.12922 | 0.12922 | 1.9348 | 1.9348 | 2.0806 | 2.0806 | 2.0661 | 2.0661 | 2.257 | 2.257 | 10.9947 | 10.9947 | 13.0231 | 13.0231 | 10.7173 | 10.7173 | 12.0834 | 12.0834 | 30.8351 | 30.8351 | 31.4989 | 31.4989 | 22.8981 | 22.8981 | 23.7727 | 23.7727 | 45.4958 | 45.4958 | 45.7716 | 45.7716 | 38.97 | 38.97 | 40.9114 | 40.9114 | [5 empty] | 32 | Los Vilos 220 | Los Vilos 220 | Choapa 110 | 49.9066 | 49.9066 | 50.7052 | 50.7052 | 50.7216 | 50.7216 | 50.3206 | 50.3206 | 52.8648 | 52.8648 | 53.5542 | 53.5542 | 45.4637 | 45.4637 | 44.4378 | 44.4378 | 40.5265 | 40.5265 | 42.879 | 42.879 | 32.0762 | 32.0762 | 30.6285 | 30.6285 | 25.8277 | 25.8277 | 29.5651 | 29.5651 | 18.4178 | 18.4178 | 19.0371 | 19.0371 | 24.0116 | 24.0116 | 21.1098 | 21.1098 | 12.9163 | 12.9163 | 9.8036 | 9.8036 | 12.4762 | 12.4762 | 8.8058 | 8.8058 | 5.6515 | 5.6515 | 4.6434 | 4.6434 | 4.0864 | 4.0864 | 0 | 0 | 1.5227 | 1.5227 | 0 | 0 | 3.8813 | 3.8813 | 1.1507 | 1.1507 | 3.5424 | 3.5424 | 0.54134 | 0.54134 | 4.8686 | 4.8686 | 1.1599 | 1.1599 | 3.6641 | 3.6641 | 0.35696 | 0.35696 | 6.2727 | 6.2727 | 3.7099 | 3.7099 | 7.3518 | 7.3518 | 1.6899 | 1.6899 | 15.6903 | 15.6903 | 13.532 | 13.532 | 13.1114 | 13.1114 | 10.8603 | 10.8603 | 29.1699 | 29.1699 | 31.3478 | 31.3478 | 23.486 | 23.486 | 25.4657 | 25.4657 | 37.9985 | 37.9985 | 39.7788 | 39.7788 | 35.7841 | 35.7841 | 34.3725 | 34.3725 | 45.8542 | 45.8542 | 46.0173 | 46.0173 | 36.9101 | 36.9101 | 32.8795 | 32.8795 | 29.7377 | 29.7377 | 33.0524 | 33.0524 | 24.5332 | 24.5332 | 21.6075 | 21.6075 | 18.5788 | 18.5788 | 22.9946 | 22.9946 | 16.2959 | 16.2959 | 14.6879 | 14.6879 | 17.9588 | 17.9588 | 16.741 | 16.741 | 4.7471 | 4.7471 | 7.4908 | 7.4908 | 5.7941 | 5.7941 | 5.936 | 5.936 | 4.0741 | 4.0741 | 3.1046 | 3.1046 | 3.04 | 3.04 | 1.6435 | 1.6435 | 2.2997 | 2.2997 | 1.3992 | 1.3992 | 3.0779 | 3.0779 | 0.83937 | 0.83937 | 3.1303 | 3.1303 | 1e-05 | 1e-05 | 3.0046 | 3.0046 | 0 | 0 | 3.2325 | 3.2325 | 0 | 0 | 6.7303 | 6.7303 | 5.5201 | 5.5201 | 6.8198 | 6.8198 | 5.2661 | 5.2661 | 17.8413 | 17.8413 | 18.751 | 18.751 | 14.6496 | 14.6496 | 9.4183 | 9.4183 | 37.7494 | 37.7494 | 42.8852 | 42.8852 | 33.4713 | 33.4713 | 34.6185 | 34.6185 | 41.769 | 41.769 | 41.9312 | 41.9312 | 37.5591 | 37.5591 | 36.9895 | 36.9895 | 40.2673 | 40.2673 | 40.1418 | 40.1418 | 29.9333 | 29.9333 | 28.5849 | 28.5849 | 31.6983 | 31.6983 | 31.9054 | 31.9054 | 23.0953 | 23.0953 | 22.339 | 22.339 | 12.2808 | 12.2808 | 15.2455 | 15.2455 | 10.2713 | 10.2713 | 9.0592 | 9.0592 | 10.8527 | 10.8527 | 10.8803 | 10.8803 | 5.3356 | 5.3356 | 5.9073 | 5.9073 | 2.0794 | 2.0794 | 1.2402 | 1.2402 | 0.00013 | 0.00013 | 0.00013 | 0.00013 | 2.0651 | 2.0651 | 1e-05 | 1e-05 | 0.27592 | 0.27592 | 0 | 0 | 2e-05 | 2e-05 | 0 | 0 | 0 | 0 | 0 | 0 | 1.6039 | 1.6039 | 4e-05 | 4e-05 | 1.5667 | 1.5667 | 0 | 0 | 5.121 | 5.121 | 4.2365 | 4.2365 | 5.3446 | 5.3446 | 0.58908 | 0.58908 | 18.0864 | 18.0864 | 17.3196 | 17.3196 | 17.0417 | 17.0417 | 12.6087 | 12.6087 | 34.7593 | 34.7593 | 38.7913 | 38.7913 | 28.6451 | 28.6451 | 31.119 | 31.119 | 40.4836 | 40.4836 | 41.1698 | 41.1698 | 35.3808 | 35.3808 | 35.7766 | 35.7766 | 40.7845 | 40.7845 | 39.4008 | 39.4008 | 30.3516 | 30.3516 | 27.5069 | 27.5069 | 30.8021 | 30.8021 | 31.7435 | 31.7435 | 28.2283 | 28.2283 | 23.9745 | 23.9745 | 20.9989 | 20.9989 | 26.1775 | 26.1775 | 14.7896 | 14.7896 | 16.0864 | 16.0864 | 18.052 | 18.052 | 18.6457 | 18.6457 | 8.653 | 8.653 | 6.6799 | 6.6799 | 5.1265 | 5.1265 | 2.0279 | 2.0279 | 1.3996 | 1.3996 | 0.40916 | 0.40916 | 0.99603 | 0.99603 | 1e-05 | 1e-05 | 0.45259 | 0.45259 | 0 | 0 | 3e-05 | 3e-05 | 0 | 0 | 0.55928 | 0.55928 | 0 | 0 | 2.2862 | 2.2862 | 2e-05 | 2e-05 | 1.8491 | 1.8491 | 0 | 0 | 14.0897 | 14.0897 | 10.1121 | 10.1121 | 11.5529 | 11.5529 | 3.8496 | 3.8496 | 31.9182 | 31.9182 | 29.9117 | 29.9117 | 23.8128 | 23.8128 | 21.5705 | 21.5705 | 46.2328 | 46.2328 | 54.4502 | 54.4502 | 41.356 | 41.356 | 41.201 | 41.201 | [5 empty] | 32 | Los Vilos 220 | Los Vilos 220 | Choapa 110 | 3.4914 | 3.4914 | 0 | 0 | 0.0012 | 0.0012 | 0 | 0 | 0.78766 | 0.78766 | 0.01881 | 0.01881 | 0 | 0 | 0 | 0 | 3.4139 | 3.4139 | 0.85791 | 0.85791 | 0.63573 | 0.63573 | 0.13567 | 0.13567 | 0.35619 | 0.35619 | 3e-05 | 3e-05 | 0 | 0 | 0 | 0 | 0 | 0 | 0 | 0 | 0 | 0 | 0 | 0 | 3e-05 | 3e-05 | 0 | 0 | 0 | 0 | 0 | 0 | 0 | 0 | 0 | 0 | 0 | 0 | 0 | 0 | 0 | 0 | 0 | 0 | 0 | 0 | 0 | 0 | 0 | 0 | 0 | 0 | 0 | 0 | 0 | 0 | 0.70353 | 0.70353 | 0 | 0 | 0 | 0 | 0 | 0 | 0.84168 | 0.84168 | 0 | 0 | 0.00067 | 0.00067 | 0 | 0 | 7.7089 | 7.7089 | 0 | 0 | 2.3301 | 2.3301 | 0 | 0 | 0.14913 | 0.14913 | 0 | 0 | 0 | 0 | 0 | 0 | 0.53516 | 0.53516 | 0.05376 | 0.05376 | 0 | 0 | 0 | 0 | 3.3802 | 3.3802 | 1.4472 | 1.4472 | 0.62113 | 0.62113 | 0.19637 | 0.19637 | 4e-05 | 4e-05 | 0.00959 | 0.00959 | 0 | 0 | 0 | 0 | 0.44822 | 0.44822 | 0.02922 | 0.02922 | 0 | 0 | 0 | 0 | 0.65604 | 0.65604 | 0 | 0 | 0 | 0 | 0 | 0 | 0 | 0 | 0 | 0 | 0 | 0 | 0 | 0 | 0 | 0 | 0 | 0 | 0 | 0 | 0 | 0 | 0 | 0 | 0 | 0 | 0 | 0 | 0 | 0 | 0.00032 | 0.00032 | 0 | 0 | 0 | 0 | 0 | 0 | 0.35614 | 0.35614 | 0 | 0 | 0 | 0 | 0 | 0 | 8.7984 | 8.7984 | 0 | 0 | 1.2601 | 1.2601 | 0 | 0 | 3.6813 | 3.6813 | 0 | 0 | 4e-05 | 4e-05 | 0 | 0 | 0.21936 | 0.21936 | 0.10049 | 0.10049 | 0 | 0 | 0 | 0 | 2.7515 | 2.7515 | 0.53431 | 0.53431 | 0.13398 | 0.13398 | 0.15644 | 0.15644 | 0.65644 | 0.65644 | 0.0201 | 0.0201 | 0 | 0 | 0 | 0 | 0.55077 | 0.55077 | 0.02713 | 0.02713 | 0 | 0 | 0 | 0 | 0 | 0 | 0 | 0 | 0 | 0 | 0 | 0 | 0 | 0 | 0 | 0 | 0 | 0 | 0 | 0 | 0 | 0 | 0 | 0 | 0 | 0 | 0 | 0 | 0 | 0 | 0 | 0 | 0 | 0 | 0 | 0 | 0.33913 | 0.33913 | 0 | 0 | 0 | 0 | 0 | 0 | 1.6285 | 1.6285 | 0 | 0 | 0 | 0 | 0 | 0 | 9.7563 | 9.7563 | 0 | 0 | 1.6829 | 1.6829 | 0 | 0 | 4.152 | 4.152 | 0 | 0 | 0 | 0 | 0 | 0 | 0 | 0 | 0.19852 | 0.19852 | 0 | 0 | 0 | 0 | 0.77912 | 0.77912 | 0.43823 | 0.43823 | 0 | 0 | 0.0837 | 0.0837 | 0 | 0 | 0.09209 | 0.09209 | 0 | 0 | 4e-05 | 4e-05 | 0 | 0 | 0 | 0 | 0 | 0 | 0 | 0 | 0 | 0 | 0 | 0 | 0 | 0 | 0 | 0 | 0 | 0 | 0 | 0 | 0 | 0 | 0 | 0 | 0 | 0 | 0 | 0 | 0 | 0 | 0 | 0 | 0 | 0 | 0 | 0 | 0 | 0 | 0 | 0 | 0 | 0 | 0 | 0 | 0 | 0 | 0 | 0 | 0 | 0 | 0 | 0 | 0 | 0 | 0 | 0 | 17.2987 | 17.2987 | 0 | 0 | 1.758 | 1.758 | 0 | 0 | [5 empty] | 32 | Los Vilos 220 | Los Vilos 220 | Choapa 110 | 0 | 0 | 0 | 0 | 0 | 0 | 0 | 0 | 0.43129 | 0.43129 | 0.77361 | 0.77361 | 0.03086 | 0.03086 | 0.12819 | 0.12819 | 0.72807 | 0.72807 | 1.5131 | 1.5131 | 0.38488 | 0.38488 | 0.49127 | 0.49127 | 0.09496 | 0.09496 | 0.14369 | 0.14369 | 0.02884 | 0.02884 | 0.03985 | 0.03985 | 0.01628 | 0.01628 | 0.01638 | 0.01638 | 0 | 0 | 0 | 0 | 0 | 0 | 0 | 0 | 0 | 0 | 0 | 0 | 0 | 0 | 0 | 0 | 0 | 0 | 0 | 0 | 0 | 0 | 0 | 0 | 0 | 0 | 0 | 0 | 0 | 0 | 0 | 0 | 0 | 0 | 0 | 0 | 0 | 0 | 0 | 0 | 0 | 0 | 0 | 0 | 0 | 0 | 0 | 0 | 0 | 0 | 0 | 0 | 0 | 0 | 0 | 0 | 0 | 0 | 0 | 0 | 4e-05 | 4e-05 | 0.01785 | 0.01785 | 0 | 0 | 0 | 0 | 0.52608 | 0.52608 | 0.68073 | 0.68073 | 0.24142 | 0.24142 | 0.28645 | 0.28645 | 0.85358 | 0.85358 | 1.3361 | 1.3361 | 0.46442 | 0.46442 | 0.60799 | 0.60799 | 0.17658 | 0.17658 | 0.19695 | 0.19695 | 0.04221 | 0.04221 | 0.03114 | 0.03114 | 0.06308 | 0.06308 | 0.06284 | 0.06284 | 0.01498 | 0.01498 | 0.02859 | 0.02859 | 0 | 0 | 0 | 0 | 0 | 0 | 0 | 0 | 0 | 0 | 0 | 0 | 0 | 0 | 0 | 0 | 0 | 0 | 0 | 0 | 0 | 0 | 0 | 0 | 0 | 0 | 0 | 0 | 0 | 0 | 0 | 0 | 0 | 0 | 0 | 0 | 0 | 0 | 0 | 0 | 0 | 0 | 0 | 0 | 0 | 0 | 0 | 0 | 0 | 0 | 0 | 0 | 0 | 0 | 0 | 0 | 0.10223 | 0.10223 | 0.16285 | 0.16285 | 4e-05 | 4e-05 | 0 | 0 | 0.53768 | 0.53768 | 0.82995 | 0.82995 | 0.23733 | 0.23733 | 0.32759 | 0.32759 | 0.71079 | 0.71079 | 1.1487 | 1.1487 | 0.41906 | 0.41906 | 0.49464 | 0.49464 | 0.11957 | 0.11957 | 0.13532 | 0.13532 | 0.06021 | 0.06021 | 0.08678 | 0.08678 | 0.11378 | 0.11378 | 0.11118 | 0.11118 | 0.01642 | 0.01642 | 0.01571 | 0.01571 | 0 | 0 | 0 | 0 | 0 | 0 | 0 | 0 | 0 | 0 | 0 | 0 | 0 | 0 | 0 | 0 | 0 | 0 | 0 | 0 | 0 | 0 | 0 | 0 | 0 | 0 | 0 | 0 | 0 | 0 | 0 | 0 | 0 | 0 | 0 | 0 | 0 | 0 | 0 | 0 | 0 | 0 | 0 | 0 | 0 | 0 | 0 | 0 | 0 | 0 | 0 | 0 | 0 | 0 | 0 | 0 | 0.09824 | 0.09824 | 0.15018 | 0.15018 | 4e-05 | 4e-05 | 4e-05 | 4e-05 | 0.85572 | 0.85572 | 1.0575 | 1.0575 | 0.45468 | 0.45468 | 0.57208 | 0.57208 | 0.80545 | 0.80545 | 0.86069 | 0.86069 | 0.3967 | 0.3967 | 0.39794 | 0.39794 | 0.32616 | 0.32616 | 0.37793 | 0.37793 | 0.14224 | 0.14224 | 0.24567 | 0.24567 | 0.08869 | 0.08869 | 0.15566 | 0.15566 | 6e-05 | 6e-05 | 0.01545 | 0.01545 | 0 | 0 | 0 | 0 | 0 | 0 | 0 | 0 | 0 | 0 | 0 | 0 | 0 | 0 | 0 | 0 | 0 | 0 | 0 | 0 | 0 | 0 | 0 | 0 | 0 | 0 | 0 | 0 | 0 | 0 | 0 | 0 | 0 | 0 | 0 | 0 | 0 | 0 | 0 | 0 | 0 | 0 | 0 | 0 | 0 | 0 | 0 | 0 | 0 | 0 | 0 | 0 | 0 | 0 | 0 | 0 | [5 empty] | 32 | Los Vilos 220 | Los Vilos 220 | Choapa 110 | 6.2354 | 6.2354 | 51.8058 | 51.8058 | 7.3529 | 7.3529 | 50.5323 | 50.5323 | 30.4449 | 30.4449 | 63.2265 | 63.2265 | 18.1335 | 18.1335 | 50.6555 | 50.6555 | 19.0204 | 19.0204 | 50.9894 | 50.9894 | 12.4786 | 12.4786 | 47.1879 | 47.1879 | 7.4317 | 7.4317 | 38.1837 | 38.1837 | 5.12 | 5.12 | 35.6246 | 35.6246 | 1.2899 | 1.2899 | 33.5135 | 33.5135 | 0 | 0 | 17.8079 | 17.8079 | 0 | 0 | 11.3157 | 11.3157 | 0 | 0 | 5.0088 | 5.0088 | 0 | 0 | 1.5405 | 1.5405 | 0 | 0 | 0.6174 | 0.6174 | 0 | 0 | 3.2083 | 3.2083 | 0 | 0 | 2.8058 | 2.8058 | 0 | 0 | 3.4889 | 3.4889 | 0 | 0 | 2.8704 | 2.8704 | 0 | 0 | 4.3643 | 4.3643 | 0 | 0 | 3.0404 | 3.0404 | 0.08004 | 0.08004 | 12.015 | 12.015 | 0 | 0 | 7.5527 | 7.5527 | 0.00347 | 0.00347 | 15.0771 | 15.0771 | 0 | 0 | 11.0783 | 11.0783 | 8.8127 | 8.8127 | 37.3998 | 37.3998 | 4.3553 | 4.3553 | 33.1919 | 33.1919 | 19.4896 | 19.4896 | 52.2955 | 52.2955 | 10.234 | 10.234 | 41.0826 | 41.0826 | 15.3287 | 15.3287 | 43.8846 | 43.8846 | 8.3417 | 8.3417 | 33.4471 | 33.4471 | 4.1307 | 4.1307 | 31.1883 | 31.1883 | 2.851 | 2.851 | 27.2061 | 27.2061 | 1.705 | 1.705 | 24.2214 | 24.2214 | 0.35577 | 0.35577 | 12.5718 | 12.5718 | 0.00065 | 0.00065 | 9.3149 | 9.3149 | 0 | 0 | 2.9994 | 2.9994 | 0 | 0 | 2.3737 | 2.3737 | 0 | 0 | 1.8037 | 1.8037 | 0 | 0 | 3.0772 | 3.0772 | 0 | 0 | 2.3002 | 2.3002 | 0 | 0 | 1.8905 | 1.8905 | 0 | 0 | 1.6275 | 1.6275 | 0 | 0 | 4.9163 | 4.9163 | 0 | 0 | 2.93 | 2.93 | 0 | 0 | 11.5295 | 11.5295 | 0 | 0 | 5.3752 | 5.3752 | 0.54668 | 0.54668 | 24.2031 | 24.2031 | 0 | 0 | 14.2836 | 14.2836 | 10.9238 | 10.9238 | 44.1429 | 44.1429 | 7.5836 | 7.5836 | 36.6939 | 36.6939 | 22.2376 | 22.2376 | 53.1602 | 53.1602 | 11.4659 | 11.4659 | 43.0668 | 43.0668 | 11.6439 | 11.6439 | 47.5678 | 47.5678 | 7.6227 | 7.6227 | 36.3461 | 36.3461 | 4.3457 | 4.3457 | 28.2231 | 28.2231 | 1.798 | 1.798 | 26.2048 | 26.2048 | 2.3401 | 2.3401 | 21.9631 | 21.9631 | 0.04296 | 0.04296 | 8.0448 | 8.0448 | 0 | 0 | 2.935 | 2.935 | 0 | 0 | 0.31331 | 0.31331 | 0 | 0 | 0.26661 | 0.26661 | 0 | 0 | 0.08256 | 0.08256 | 0 | 0 | 0.26205 | 0.26205 | 0 | 0 | 0 | 0 | 0 | 0 | 0.75374 | 0.75374 | 0 | 0 | 8e-05 | 8e-05 | 0 | 0 | 4.0885 | 4.0885 | 0 | 0 | 1.122 | 1.122 | 0 | 0 | 13.3722 | 13.3722 | 0 | 0 | 6.3742 | 6.3742 | 0.30044 | 0.30044 | 23.6112 | 23.6112 | 0 | 0 | 14.7681 | 14.7681 | 19.2121 | 19.2121 | 43.5935 | 43.5935 | 11.1148 | 11.1148 | 38.8758 | 38.8758 | 22.3248 | 22.3248 | 52.6775 | 52.6775 | 12.8101 | 12.8101 | 43.6825 | 43.6825 | 11.5649 | 11.5649 | 45.9847 | 45.9847 | 7.6158 | 7.6158 | 38.2803 | 38.2803 | 4.4361 | 4.4361 | 36.0211 | 36.0211 | 2.3944 | 2.3944 | 29.6559 | 29.6559 | 0.67103 | 0.67103 | 27.4211 | 27.4211 | 0.0543 | 0.0543 | 18.5344 | 18.5344 | 0 | 0 | 9.9255 | 9.9255 | 0 | 0 | 1.3891 | 1.3891 | 0 | 0 | 0.49872 | 0.49872 | 0 | 0 | 0.44709 | 0.44709 | 0 | 0 | 0.43072 | 0.43072 | 0 | 0 | 0.42748 | 0.42748 | 0 | 0 | 1.0593 | 1.0593 | 0 | 0 | 0.64059 | 0.64059 | 0 | 0 | 8.0443 | 8.0443 | 0 | 0 | 3.2237 | 3.2237 | 0 | 0 | 24.3625 | 24.3625 | 0 | 0 | 17.9389 | 17.9389 | 0 | 0 | 31.3685 | 31.3685 | 0 | 0 | 19.4525 | 19.4525 | [5 empty] | 32 | Los Vilos 220 | Los Vilos 220 | Choapa 110 | 56.012 | 56.012 | 55.0163 | 55.0163 | 55.0609 | 55.0609 | 53.7808 | 53.7808 | 62.9606 | 62.9606 | 59.3901 | 59.3901 | 53.3359 | 53.3359 | 51.891 | 51.891 | 51.0594 | 51.0594 | 49.7786 | 49.7786 | 46.7759 | 46.7759 | 45.143 | 45.143 | 39.6011 | 39.6011 | 34.9941 | 34.9941 | 38.3514 | 38.3514 | 30.6559 | 30.6559 | 36.1894 | 36.1894 | 31.3969 | 31.3969 | 20.7135 | 20.7135 | 16.4126 | 16.4126 | 18.9848 | 18.9848 | 14.2941 | 14.2941 | 8.2588 | 8.2588 | 7.4849 | 7.4849 | 6.6125 | 6.6125 | 4.1883 | 4.1883 | 2.8427 | 2.8427 | 2.7626 | 2.7626 | 3.8081 | 3.8081 | 3.6597 | 3.6597 | 3.2991 | 3.2991 | 3.0119 | 3.0119 | 5.045 | 5.045 | 5.35 | 5.35 | 4.373 | 4.373 | 4.6646 | 4.6646 | 8.5339 | 8.5339 | 9.1592 | 9.1592 | 7.8534 | 7.8534 | 8.5209 | 8.5209 | 20.6372 | 20.6372 | 20.4793 | 20.4793 | 15.48 | 15.48 | 14.5336 | 14.5336 | 36.9537 | 36.9537 | 34.5942 | 34.5942 | 30.7781 | 30.7781 | 28.2344 | 28.2344 | 46.045 | 46.045 | 44.2492 | 44.2492 | 39.288 | 39.288 | 37.1763 | 37.1763 | 52.6888 | 52.6888 | 50.4698 | 50.4698 | 43.0922 | 43.0922 | 41.39 | 41.39 | 44.2408 | 44.2408 | 43.5356 | 43.5356 | 36.0586 | 36.0586 | 33.0894 | 33.0894 | 31.1446 | 31.1446 | 29.0118 | 29.0118 | 27.2135 | 27.2135 | 21.1353 | 21.1353 | 25.4171 | 25.4171 | 21.611 | 21.611 | 15.0564 | 15.0564 | 11.2416 | 11.2416 | 15.6109 | 15.6109 | 14.0475 | 14.0475 | 4.8601 | 4.8601 | 4.146 | 4.146 | 4.6533 | 4.6533 | 3.4433 | 3.4433 | 3.4571 | 3.4571 | 2.9685 | 2.9685 | 3.2268 | 3.2268 | 3.0316 | 3.0316 | 2.945 | 2.945 | 2.9313 | 2.9313 | 3.8446 | 3.8446 | 3.6452 | 3.6452 | 2.9851 | 2.9851 | 2.9683 | 2.9683 | 11.7896 | 11.7896 | 12.3253 | 12.3253 | 8.8144 | 8.8144 | 9.0215 | 9.0215 | 26.6399 | 26.6399 | 25.39 | 25.39 | 20.4846 | 20.4846 | 21.4058 | 21.4058 | 52.6045 | 52.6045 | 47.0802 | 47.0802 | 40.5091 | 40.5091 | 38.0064 | 38.0064 | 51.7745 | 51.7745 | 49.1269 | 49.1269 | 45.5048 | 45.5048 | 40.1726 | 40.1726 | 51.3206 | 51.3206 | 49.3955 | 49.3955 | 41.7473 | 41.7473 | 36.2916 | 36.2916 | 45.7679 | 45.7679 | 43.2261 | 43.2261 | 38.5833 | 38.5833 | 32.2257 | 32.2257 | 29.0821 | 29.0821 | 26.3365 | 26.3365 | 27.5249 | 27.5249 | 17.1165 | 17.1165 | 25.0172 | 25.0172 | 15.2035 | 15.2035 | 12.3314 | 12.3314 | 7.8729 | 7.8729 | 10.9273 | 10.9273 | 5.1126 | 5.1126 | 3.2376 | 3.2376 | 0.70512 | 0.70512 | 1.4503 | 1.4503 | 1.0143 | 1.0143 | 0.26438 | 0.26438 | 0.25687 | 0.25687 | 0.60704 | 0.60704 | 0.27111 | 0.27111 | 0.30085 | 0.30085 | 0.29068 | 0.29068 | 3.282 | 3.282 | 2.9057 | 2.9057 | 3.0757 | 3.0757 | 3.1006 | 3.1006 | 10.5333 | 10.5333 | 10.0215 | 10.0215 | 6.6126 | 6.6126 | 7.7216 | 7.7216 | 24.8678 | 24.8678 | 24.6905 | 24.6905 | 19.3803 | 19.3803 | 17.9173 | 17.9173 | 45.6696 | 45.6696 | 43.4922 | 43.4922 | 37.7463 | 37.7463 | 35.848 | 35.848 | 48.8965 | 48.8965 | 46.8211 | 46.8211 | 44.1779 | 44.1779 | 41.6779 | 41.6779 | 51.5523 | 51.5523 | 47.5759 | 47.5759 | 42.6214 | 42.6214 | 36.9816 | 36.9816 | 45.0168 | 45.0168 | 40.6849 | 40.6849 | 39.0968 | 39.0968 | 33.2036 | 33.2036 | 36.2666 | 36.2666 | 29.8008 | 29.8008 | 31.4796 | 31.4796 | 26.2349 | 26.2349 | 29.2518 | 29.2518 | 24.1453 | 24.1453 | 19.712 | 19.712 | 14.3412 | 14.3412 | 13.6233 | 13.6233 | 9.9646 | 9.9646 | 3.5456 | 3.5456 | 2.9971 | 2.9971 | 2.1534 | 2.1534 | 1.3812 | 1.3812 | 0.73881 | 0.73881 | 0.44882 | 0.44882 | 0.43539 | 0.43539 | 0.56253 | 0.56253 | 0.60753 | 0.60753 | 0.67733 | 0.67733 | 2.8591 | 2.8591 | 2.7687 | 2.7687 | 2.1844 | 2.1844 | 2.7601 | 2.7601 | 21.4969 | 21.4969 | 20.0717 | 20.0717 | 13.9315 | 13.9315 | 15.3058 | 15.3058 | 37.7835 | 37.7835 | 36.8388 | 36.8388 | 29.3108 | 29.3108 | 28.9686 | 28.9686 | 57.8077 | 57.8077 | 54.5077 | 54.5077 | 50.582 | 50.582 | 47.7105 | 47.7105
|  |  | 33 | Nogales 220 | Nogales 220 | San Luis 220 | 48.7097 | 48.7097 | 49.4082 | 49.4082 | 46.862 | 46.862 | 50.8471 | 50.8471 | 53.5223 | 53.5223 | 52.2723 | 52.2723 | 45.5495 | 45.5495 | 45.2086 | 45.2086 | 41.9538 | 41.9538 | 37.3866 | 37.3866 | 34.9186 | 34.9186 | 31.9678 | 31.9678 | 28.5928 | 28.5928 | 22.4721 | 22.4721 | 23.1243 | 23.1243 | 20.2208 | 20.2208 | 25.0182 | 25.0182 | 22.4357 | 22.4357 | 13.3186 | 13.3186 | 13.9947 | 13.9947 | 11.0929 | 11.0929 | 9.3558 | 9.3558 | 4.6964 | 4.6964 | 6.0486 | 6.0486 | 3.3244 | 3.3244 | 2.2304 | 2.2304 | 9e-05 | 9e-05 | 1.0889 | 1.0889 | 3.7493 | 3.7493 | 3.7767 | 3.7767 | 3.6782 | 3.6782 | 3.6968 | 3.6968 | 4.9633 | 4.9633 | 5.1166 | 5.1166 | 3.997 | 3.997 | 3.6991 | 3.6991 | 5.1301 | 5.1301 | 5.0993 | 5.0993 | 7.2361 | 7.2361 | 7.3067 | 7.3067 | 13.7411 | 13.7411 | 14.9942 | 14.9942 | 11.862 | 11.862 | 13.3257 | 13.3257 | 26.0773 | 26.0773 | 26.9459 | 26.9459 | 22.8433 | 22.8433 | 24.2894 | 24.2894 | 34.4117 | 34.4117 | 37.59 | 37.59 | 32.3442 | 32.3442 | 34.4522 | 34.4522 | 46.8356 | 46.8356 | 44.93 | 44.93 | 40.3145 | 40.3145 | 35.6506 | 35.6506 | 35.327 | 35.327 | 30.5705 | 30.5705 | 26.3124 | 26.3124 | 25.9588 | 25.9588 | 22.1607 | 22.1607 | 18.5162 | 18.5162 | 19.0326 | 19.0326 | 16.7946 | 16.7946 | 16.114 | 16.114 | 16.6064 | 16.6064 | 4.3239 | 4.3239 | 6.5175 | 6.5175 | 5.9935 | 5.9935 | 7.8988 | 7.8988 | 3.8224 | 3.8224 | 4.6203 | 4.6203 | 2.6857 | 2.6857 | 3.0253 | 3.0253 | 2.6677 | 2.6677 | 2.6764 | 2.6764 | 2.9315 | 2.9315 | 3.076 | 3.076 | 2.4806 | 2.4806 | 2.5305 | 2.5305 | 3.2744 | 3.2744 | 3.3457 | 3.3457 | 3.2655 | 3.2655 | 3.388 | 3.388 | 7.2347 | 7.2347 | 8.1078 | 8.1078 | 6.2551 | 6.2551 | 7.1703 | 7.1703 | 14.3659 | 14.3659 | 17.6208 | 17.6208 | 12.873 | 12.873 | 16.1469 | 16.1469 | 34.018 | 34.018 | 36.1093 | 36.1093 | 31.2249 | 31.2249 | 34.726 | 34.726 | 38.2535 | 38.2535 | 41.2578 | 41.2578 | 35.9721 | 35.9721 | 37.2792 | 37.2792 | 43.3749 | 43.3749 | 39.5678 | 39.5678 | 32.9983 | 32.9983 | 31.9029 | 31.9029 | 36.1911 | 36.1911 | 30.1308 | 30.1308 | 26.9585 | 26.9585 | 22.0548 | 22.0548 | 17.7061 | 17.7061 | 10.4749 | 10.4749 | 12.2776 | 12.2776 | 10.8824 | 10.8824 | 7.0429 | 7.0429 | 8.7247 | 8.7247 | 4.2344 | 4.2344 | 6.9226 | 6.9226 | 1.2745 | 1.2745 | 3.158 | 3.158 | 0.25931 | 0.25931 | 1.3961 | 1.3961 | 0.15341 | 0.15341 | 1.4563 | 1.4563 | 0.61461 | 0.61461 | 0.27307 | 0.27307 | 0.26399 | 0.26399 | 0 | 0 | 2e-05 | 2e-05 | 0 | 0 | 0.61421 | 0.61421 | 0.51567 | 0.51567 | 1.0636 | 1.0636 | 0.97697 | 0.97697 | 3.8798 | 3.8798 | 4.816 | 4.816 | 2.9821 | 2.9821 | 5.5419 | 5.5419 | 12.4182 | 12.4182 | 16.2147 | 16.2147 | 14.1488 | 14.1488 | 17.8385 | 17.8385 | 32.4876 | 32.4876 | 33.8059 | 33.8059 | 27.8703 | 27.8703 | 28.5887 | 28.5887 | 37.644 | 37.644 | 40.5195 | 40.5195 | 33.6293 | 33.6293 | 35.7007 | 35.7007 | 41.7693 | 41.7693 | 39.6479 | 39.6479 | 34.0605 | 34.0605 | 30.862 | 30.862 | 33.8857 | 33.8857 | 31.21 | 31.21 | 29.2814 | 29.2814 | 28.0558 | 28.0558 | 27.0136 | 27.0136 | 23.0561 | 23.0561 | 20.0806 | 20.0806 | 15.804 | 15.804 | 21.4298 | 21.4298 | 18.023 | 18.023 | 8.4791 | 8.4791 | 6.7647 | 6.7647 | 4.5308 | 4.5308 | 2.7092 | 2.7092 | 0.41204 | 0.41204 | 1.7769 | 1.7769 | 0.69936 | 0.69936 | 2.5597 | 2.5597 | 0.44532 | 0.44532 | 0.4469 | 0.4469 | 3e-05 | 3e-05 | 3e-05 | 3e-05 | 0.56624 | 0.56624 | 0.12807 | 0.12807 | 1.9258 | 1.9258 | 2.0668 | 2.0668 | 2.0524 | 2.0524 | 2.2387 | 2.2387 | 10.9154 | 10.9154 | 12.8952 | 12.8952 | 10.6765 | 10.6765 | 11.9835 | 11.9835 | 30.5299 | 30.5299 | 31.1202 | 31.1202 | 22.7099 | 22.7099 | 23.5862 | 23.5862 | 45.2773 | 45.2773 | 45.4496 | 45.4496 | 38.8253 | 38.8253 | 40.6946 | 40.6946 | [5 empty] | 33 | Nogales 220 | Nogales 220 | San Luis 220 | 49.4468 | 49.4468 | 50.2171 | 50.2171 | 50.3569 | 50.3569 | 49.9888 | 49.9888 | 52.1714 | 52.1714 | 52.9682 | 52.9682 | 44.95 | 44.95 | 43.9524 | 43.9524 | 40.0882 | 40.0882 | 42.485 | 42.485 | 31.8181 | 31.8181 | 30.3725 | 30.3725 | 25.6507 | 25.6507 | 29.4368 | 29.4368 | 18.2687 | 18.2687 | 18.9333 | 18.9333 | 23.7726 | 23.7726 | 20.9944 | 20.9944 | 12.825 | 12.825 | 9.7592 | 9.7592 | 12.4276 | 12.4276 | 8.8379 | 8.8379 | 5.6426 | 5.6426 | 4.6978 | 4.6978 | 4.1019 | 4.1019 | 0 | 0 | 1.5322 | 1.5322 | 0 | 0 | 3.8772 | 3.8772 | 1.1665 | 1.1665 | 3.5319 | 3.5319 | 0.56432 | 0.56432 | 4.8527 | 4.8527 | 1.1757 | 1.1757 | 3.6544 | 3.6544 | 0.37518 | 0.37518 | 6.2226 | 6.2226 | 3.7101 | 3.7101 | 7.2888 | 7.2888 | 1.6898 | 1.6898 | 15.4501 | 15.4501 | 13.4336 | 13.4336 | 12.9548 | 12.9548 | 10.8014 | 10.8014 | 29.0015 | 29.0015 | 31.2032 | 31.2032 | 23.3991 | 23.3991 | 25.384 | 25.384 | 37.7522 | 37.7522 | 39.5455 | 39.5455 | 35.6392 | 35.6392 | 34.2614 | 34.2614 | 45.2988 | 45.2988 | 45.5959 | 45.5959 | 36.4796 | 36.4796 | 32.6015 | 32.6015 | 29.3553 | 29.3553 | 32.6807 | 32.6807 | 24.2988 | 24.2988 | 21.4376 | 21.4376 | 18.3597 | 18.3597 | 22.7407 | 22.7407 | 16.1386 | 16.1386 | 14.5485 | 14.5485 | 17.7539 | 17.7539 | 16.7237 | 16.7237 | 4.7213 | 4.7213 | 7.5318 | 7.5318 | 5.7746 | 5.7746 | 5.9547 | 5.9547 | 4.0674 | 4.0674 | 3.0948 | 3.0948 | 3.0173 | 3.0173 | 1.6628 | 1.6628 | 2.2924 | 2.2924 | 1.4185 | 1.4185 | 3.0755 | 3.0755 | 1.213 | 1.213 | 3.162 | 3.162 | 1e-05 | 1e-05 | 2.9643 | 2.9643 | 0 | 0 | 3.2023 | 3.2023 | 0 | 0 | 6.6719 | 6.6719 | 5.5137 | 5.5137 | 6.7705 | 6.7705 | 5.2637 | 5.2637 | 17.5918 | 17.5918 | 18.6113 | 18.6113 | 14.4977 | 14.4977 | 9.3731 | 9.3731 | 37.3903 | 37.3903 | 42.5707 | 42.5707 | 33.3362 | 33.3362 | 34.4789 | 34.4789 | 41.3331 | 41.3331 | 41.6295 | 41.6295 | 37.3074 | 37.3074 | 36.7852 | 36.7852 | 39.7209 | 39.7209 | 39.7238 | 39.7238 | 29.6042 | 29.6042 | 28.4204 | 28.4204 | 31.2006 | 31.2006 | 31.4419 | 31.4419 | 22.8525 | 22.8525 | 22.1787 | 22.1787 | 12.118 | 12.118 | 15.0841 | 15.0841 | 10.1501 | 10.1501 | 9.0031 | 9.0031 | 10.7722 | 10.7722 | 10.8582 | 10.8582 | 5.2967 | 5.2967 | 5.8928 | 5.8928 | 2.0763 | 2.0763 | 1.2401 | 1.2401 | 0.00013 | 0.00013 | 0.00013 | 0.00013 | 2.0415 | 2.0415 | 1e-05 | 1e-05 | 0.27347 | 0.27347 | 0 | 0 | 2e-05 | 2e-05 | 0 | 0 | 0 | 0 | 0 | 0 | 1.5879 | 1.5879 | 4e-05 | 4e-05 | 1.5513 | 1.5513 | 0 | 0 | 5.0643 | 5.0643 | 4.2112 | 4.2112 | 5.2889 | 5.2889 | 0.58764 | 0.58764 | 17.8177 | 17.8177 | 17.1428 | 17.1428 | 16.8369 | 16.8369 | 12.4965 | 12.4965 | 34.4831 | 34.4831 | 38.5394 | 38.5394 | 28.4589 | 28.4589 | 30.977 | 30.977 | 40.0808 | 40.0808 | 40.8965 | 40.8965 | 35.0551 | 35.0551 | 35.5387 | 35.5387 | 40.3297 | 40.3297 | 39.0456 | 39.0456 | 30.0168 | 30.0168 | 27.254 | 27.254 | 30.396 | 30.396 | 31.4489 | 31.4489 | 27.9421 | 27.9421 | 23.7983 | 23.7983 | 20.8482 | 20.8482 | 25.9879 | 25.9879 | 14.6906 | 14.6906 | 16.0431 | 16.0431 | 17.9279 | 17.9279 | 18.5226 | 18.5226 | 8.6291 | 8.6291 | 6.6542 | 6.6542 | 5.1071 | 5.1071 | 2.0215 | 2.0215 | 1.3796 | 1.3796 | 0.40554 | 0.40554 | 0.98121 | 0.98121 | 1e-05 | 1e-05 | 0.44611 | 0.44611 | 0 | 0 | 3e-05 | 3e-05 | 0 | 0 | 0.56401 | 0.56401 | 0 | 0 | 2.2585 | 2.2585 | 2e-05 | 2e-05 | 1.8288 | 1.8288 | 0 | 0 | 13.9186 | 13.9186 | 10.0236 | 10.0236 | 11.4247 | 11.4247 | 3.8186 | 3.8186 | 31.4975 | 31.4975 | 29.5608 | 29.5608 | 23.5804 | 23.5804 | 21.3558 | 21.3558 | 45.8109 | 45.8109 | 53.9189 | 53.9189 | 41.0567 | 41.0567 | 40.9055 | 40.9055 | [5 empty] | 33 | Nogales 220 | Nogales 220 | San Luis 220 | 3.5223 | 3.5223 | 0 | 0 | 0.00121 | 0.00121 | 0 | 0 | 0.8399 | 0.8399 | 0.01914 | 0.01914 | 0 | 0 | 0 | 0 | 3.5979 | 3.5979 | 1.2024 | 1.2024 | 0.79136 | 0.79136 | 0.13968 | 0.13968 | 0.35901 | 0.35901 | 3e-05 | 3e-05 | 0 | 0 | 0 | 0 | 0 | 0 | 0 | 0 | 0 | 0 | 0 | 0 | 4e-05 | 4e-05 | 0 | 0 | 0 | 0 | 0 | 0 | 0 | 0 | 0 | 0 | 0 | 0 | 0 | 0 | 0 | 0 | 0 | 0 | 0 | 0 | 0 | 0 | 0 | 0 | 0 | 0 | 0 | 0 | 0 | 0 | 1.0155 | 1.0155 | 0 | 0 | 0 | 0 | 0 | 0 | 1.215 | 1.215 | 0 | 0 | 0.00097 | 0.00097 | 0 | 0 | 8.3391 | 8.3391 | 0 | 0 | 2.6507 | 2.6507 | 0 | 0 | 0.15202 | 0.15202 | 0 | 0 | 0 | 0 | 0 | 0 | 0.77367 | 0.77367 | 0.05479 | 0.05479 | 0 | 0 | 0 | 0 | 4.4259 | 4.4259 | 1.8466 | 1.8466 | 0.89774 | 0.89774 | 0.22255 | 0.22255 | 4e-05 | 4e-05 | 0.00967 | 0.00967 | 0 | 0 | 0 | 0 | 0.64951 | 0.64951 | 0.02985 | 0.02985 | 0 | 0 | 0 | 0 | 0.95025 | 0.95025 | 0 | 0 | 0 | 0 | 0 | 0 | 0 | 0 | 0 | 0 | 0 | 0 | 0 | 0 | 0 | 0 | 0 | 0 | 0 | 0 | 0 | 0 | 0 | 0 | 0 | 0 | 0 | 0 | 0 | 0 | 0.00046 | 0.00046 | 0 | 0 | 0 | 0 | 0 | 0 | 0.5135 | 0.5135 | 0 | 0 | 0 | 0 | 0 | 0 | 9.3874 | 9.3874 | 0 | 0 | 1.8202 | 1.8202 | 0 | 0 | 3.7309 | 3.7309 | 0 | 0 | 4e-05 | 4e-05 | 0 | 0 | 0.31712 | 0.31712 | 0.10219 | 0.10219 | 0 | 0 | 0 | 0 | 2.901 | 2.901 | 0.57088 | 0.57088 | 0.19392 | 0.19392 | 0.15974 | 0.15974 | 0.582 | 0.582 | 0.02054 | 0.02054 | 0 | 0 | 0 | 0 | 0.58545 | 0.58545 | 0.02759 | 0.02759 | 0 | 0 | 0 | 0 | 0 | 0 | 0 | 0 | 0 | 0 | 0 | 0 | 0 | 0 | 0 | 0 | 0 | 0 | 0 | 0 | 0 | 0 | 0 | 0 | 0 | 0 | 0 | 0 | 0 | 0 | 0 | 0 | 0 | 0 | 0 | 0 | 0.35458 | 0.35458 | 0 | 0 | 0 | 0 | 0 | 0 | 1.7027 | 1.7027 | 0 | 0 | 0 | 0 | 0 | 0 | 10.0116 | 10.0116 | 0 | 0 | 1.7595 | 1.7595 | 0 | 0 | 4.199 | 4.199 | 0 | 0 | 0 | 0 | 0 | 0 | 0 | 0 | 0.2014 | 0.2014 | 0 | 0 | 0 | 0 | 0.78604 | 0.78604 | 0.44436 | 0.44436 | 0 | 0 | 0.08469 | 0.08469 | 0 | 0 | 0.09327 | 0.09327 | 0 | 0 | 4e-05 | 4e-05 | 0 | 0 | 0 | 0 | 0 | 0 | 0 | 0 | 0 | 0 | 0 | 0 | 0 | 0 | 0 | 0 | 0 | 0 | 0 | 0 | 0 | 0 | 0 | 0 | 0 | 0 | 0 | 0 | 0 | 0 | 0 | 0 | 0 | 0 | 0 | 0 | 0 | 0 | 0 | 0 | 0 | 0 | 0 | 0 | 0 | 0 | 0 | 0 | 0 | 0 | 0 | 0 | 0 | 0 | 0 | 0 | 17.4231 | 17.4231 | 0 | 0 | 1.7737 | 1.7737 | 0 | 0 | [5 empty] | 33 | Nogales 220 | Nogales 220 | San Luis 220 | 0 | 0 | 0 | 0 | 0 | 0 | 0 | 0 | 0.43416 | 0.43416 | 0.78487 | 0.78487 | 0.03108 | 0.03108 | 0.13007 | 0.13007 | 0.77961 | 0.77961 | 1.9407 | 1.9407 | 0.39238 | 0.39238 | 0.50079 | 0.50079 | 0.11523 | 0.11523 | 0.21962 | 0.21962 | 0.02998 | 0.02998 | 0.0527 | 0.0527 | 0.01632 | 0.01632 | 0.0165 | 0.0165 | 0 | 0 | 0 | 0 | 0 | 0 | 0 | 0 | 0 | 0 | 0 | 0 | 0 | 0 | 0 | 0 | 0 | 0 | 0 | 0 | 0 | 0 | 0 | 0 | 0 | 0 | 0 | 0 | 0 | 0 | 0 | 0 | 0 | 0 | 0 | 0 | 0 | 0 | 0 | 0 | 0 | 0 | 0 | 0 | 0 | 0 | 0 | 0 | 0 | 0 | 0 | 0 | 0 | 0 | 0 | 0 | 0 | 0 | 0 | 0 | 4e-05 | 4e-05 | 0.01823 | 0.01823 | 0 | 0 | 0 | 0 | 0.53202 | 0.53202 | 0.69311 | 0.69311 | 0.24327 | 0.24327 | 0.29008 | 0.29008 | 0.8842 | 0.8842 | 1.5963 | 1.5963 | 0.47154 | 0.47154 | 0.66261 | 0.66261 | 0.20763 | 0.20763 | 0.27839 | 0.27839 | 0.04385 | 0.04385 | 0.05871 | 0.05871 | 0.06447 | 0.06447 | 0.06439 | 0.06439 | 0.01508 | 0.01508 | 0.02906 | 0.02906 | 0 | 0 | 0 | 0 | 0 | 0 | 0 | 0 | 0 | 0 | 0 | 0 | 0 | 0 | 0 | 0 | 0 | 0 | 0 | 0 | 0 | 0 | 0 | 0 | 0 | 0 | 0 | 0 | 0 | 0 | 0 | 0 | 0 | 0 | 0 | 0 | 0 | 0 | 0 | 0 | 0 | 0 | 0 | 0 | 0 | 0 | 0 | 0 | 0 | 0 | 0 | 0 | 0 | 0 | 0 | 0 | 0.10364 | 0.10364 | 0.16592 | 0.16592 | 4e-05 | 4e-05 | 0 | 0 | 0.54209 | 0.54209 | 0.84169 | 0.84169 | 0.23848 | 0.23848 | 0.33212 | 0.33212 | 0.71895 | 0.71895 | 1.2292 | 1.2292 | 0.42456 | 0.42456 | 0.54049 | 0.54049 | 0.12195 | 0.12195 | 0.19913 | 0.19913 | 0.06111 | 0.06111 | 0.09188 | 0.09188 | 0.11541 | 0.11541 | 0.11396 | 0.11396 | 0.0164 | 0.0164 | 0.01585 | 0.01585 | 0 | 0 | 0 | 0 | 0 | 0 | 0 | 0 | 0 | 0 | 0 | 0 | 0 | 0 | 0 | 0 | 0 | 0 | 0 | 0 | 0 | 0 | 0 | 0 | 0 | 0 | 0 | 0 | 0 | 0 | 0 | 0 | 0 | 0 | 0 | 0 | 0 | 0 | 0 | 0 | 0 | 0 | 0 | 0 | 0 | 0 | 0 | 0 | 0 | 0 | 0 | 0 | 0 | 0 | 0 | 0 | 0.09918 | 0.09918 | 0.15859 | 0.15859 | 4e-05 | 4e-05 | 4e-05 | 4e-05 | 0.8655 | 0.8655 | 1.0709 | 1.0709 | 0.45828 | 0.45828 | 0.57814 | 0.57814 | 0.81467 | 0.81467 | 0.87029 | 0.87029 | 0.4005 | 0.4005 | 0.40323 | 0.40323 | 0.33239 | 0.33239 | 0.38555 | 0.38555 | 0.14486 | 0.14486 | 0.25039 | 0.25039 | 0.08988 | 0.08988 | 0.15809 | 0.15809 | 6e-05 | 6e-05 | 0.01559 | 0.01559 | 0 | 0 | 0 | 0 | 0 | 0 | 0 | 0 | 0 | 0 | 0 | 0 | 0 | 0 | 0 | 0 | 0 | 0 | 0 | 0 | 0 | 0 | 0 | 0 | 0 | 0 | 0 | 0 | 0 | 0 | 0 | 0 | 0 | 0 | 0 | 0 | 0 | 0 | 0 | 0 | 0 | 0 | 0 | 0 | 0 | 0 | 0 | 0 | 0 | 0 | 0 | 0 | 0 | 0 | 0 | 0 | [5 empty] | 33 | Nogales 220 | Nogales 220 | San Luis 220 | 7.8546 | 7.8546 | 52.3589 | 52.3589 | 8.9812 | 8.9812 | 51.0832 | 51.0832 | 30.7451 | 30.7451 | 63.2534 | 63.2534 | 18.3806 | 18.3806 | 50.6508 | 50.6508 | 18.1305 | 18.1305 | 51.1249 | 51.1249 | 11.9937 | 11.9937 | 47.3178 | 47.3178 | 6.6636 | 6.6636 | 38.3457 | 38.3457 | 4.51 | 4.51 | 35.7273 | 35.7273 | 1.3349 | 1.3349 | 33.7018 | 33.7018 | 0 | 0 | 17.86 | 17.86 | 0 | 0 | 11.3343 | 11.3343 | 0 | 0 | 5.0296 | 5.0296 | 0 | 0 | 1.5669 | 1.5669 | 0 | 0 | 0.62811 | 0.62811 | 0 | 0 | 3.2662 | 3.2662 | 0 | 0 | 2.8435 | 2.8435 | 0 | 0 | 3.5481 | 3.5481 | 0 | 0 | 2.9068 | 2.9068 | 0.05343 | 0.05343 | 4.6314 | 4.6314 | 0 | 0 | 3.1088 | 3.1088 | 0.11635 | 0.11635 | 12.1734 | 12.1734 | 0 | 0 | 7.6495 | 7.6495 | 0.05289 | 0.05289 | 17.9238 | 17.9238 | 0 | 0 | 13.283 | 13.283 | 11.3636 | 11.3636 | 37.8235 | 37.8235 | 5.7834 | 5.7834 | 33.6522 | 33.6522 | 19.382 | 19.382 | 52.4265 | 52.4265 | 10.3453 | 10.3453 | 41.1572 | 41.1572 | 14.98 | 14.98 | 43.8899 | 43.8899 | 8.7736 | 8.7736 | 33.4796 | 33.4796 | 4.1037 | 4.1037 | 31.1199 | 31.1199 | 2.5049 | 2.5049 | 27.1272 | 27.1272 | 1.5448 | 1.5448 | 24.2386 | 24.2386 | 0.50132 | 0.50132 | 12.6831 | 12.6831 | 0.00094 | 0.00094 | 9.3729 | 9.3729 | 0 | 0 | 3.0003 | 3.0003 | 0 | 0 | 2.3986 | 2.3986 | 0 | 0 | 1.8218 | 1.8218 | 0 | 0 | 3.1348 | 3.1348 | 0 | 0 | 2.3374 | 2.3374 | 0 | 0 | 1.9274 | 1.9274 | 0 | 0 | 1.6596 | 1.6596 | 0 | 0 | 4.7912 | 4.7912 | 0 | 0 | 2.7348 | 2.7348 | 0 | 0 | 11.6865 | 11.6865 | 0 | 0 | 5.4314 | 5.4314 | 0.79223 | 0.79223 | 24.2336 | 24.2336 | 0 | 0 | 14.596 | 14.596 | 13.5806 | 13.5806 | 44.5166 | 44.5166 | 9.3014 | 9.3014 | 37.1265 | 37.1265 | 22.1931 | 22.1931 | 53.1576 | 53.1576 | 11.6537 | 11.6537 | 43.1465 | 43.1465 | 11.3673 | 11.3673 | 47.4664 | 47.4664 | 7.2803 | 7.2803 | 36.3259 | 36.3259 | 3.8353 | 3.8353 | 28.2113 | 28.2113 | 1.5426 | 1.5426 | 26.1767 | 26.1767 | 2.4467 | 2.4467 | 22.027 | 22.027 | 0.04371 | 0.04371 | 8.1038 | 8.1038 | 0 | 0 | 2.9212 | 2.9212 | 0 | 0 | 0.3199 | 0.3199 | 0 | 0 | 0.26908 | 0.26908 | 0 | 0 | 0.0833 | 0.0833 | 0 | 0 | 0.26527 | 0.26527 | 0 | 0 | 0 | 0 | 0 | 0 | 0.76311 | 0.76311 | 0 | 0 | 8e-05 | 8e-05 | 0 | 0 | 4.1553 | 4.1553 | 0 | 0 | 1.132 | 1.132 | 0 | 0 | 13.5242 | 13.5242 | 0 | 0 | 6.4681 | 6.4681 | 1.3235 | 1.3235 | 24.2267 | 24.2267 | 0 | 0 | 15.2246 | 15.2246 | 20.0867 | 20.0867 | 43.9415 | 43.9415 | 11.621 | 11.621 | 39.2461 | 39.2461 | 22.4701 | 22.4701 | 52.4667 | 52.4667 | 12.8911 | 12.8911 | 43.5132 | 43.5132 | 11.5933 | 11.5933 | 45.87 | 45.87 | 7.6652 | 7.6652 | 38.184 | 38.184 | 4.489 | 4.489 | 36.048 | 36.048 | 2.4144 | 2.4144 | 29.6408 | 29.6408 | 0.68421 | 0.68421 | 27.4491 | 27.4491 | 0.0547 | 0.0547 | 18.5692 | 18.5692 | 0 | 0 | 9.8829 | 9.8829 | 0 | 0 | 1.3768 | 1.3768 | 0 | 0 | 0.4943 | 0.4943 | 0 | 0 | 0.44313 | 0.44313 | 0 | 0 | 0.44239 | 0.44239 | 0 | 0 | 0.43906 | 0.43906 | 0 | 0 | 1.0635 | 1.0635 | 0 | 0 | 0.6425 | 0.6425 | 0 | 0 | 8.1125 | 8.1125 | 0 | 0 | 3.2607 | 3.2607 | 0 | 0 | 24.4914 | 24.4914 | 0 | 0 | 18.0281 | 18.0281 | 0 | 0 | 31.6823 | 31.6823 | 0 | 0 | 19.676 | 19.676 | [5 empty] | 33 | Nogales 220 | Nogales 220 | San Luis 220 | 56.4066 | 56.4066 | 55.1449 | 55.1449 | 55.4693 | 55.4693 | 53.9492 | 53.9492 | 62.8661 | 62.8661 | 59.1082 | 59.1082 | 53.3057 | 53.3057 | 51.7251 | 51.7251 | 51.0129 | 51.0129 | 49.5705 | 49.5705 | 46.8768 | 46.8768 | 45.04 | 45.04 | 39.6981 | 39.6981 | 34.9752 | 34.9752 | 38.5081 | 38.5081 | 30.6862 | 30.6862 | 36.3704 | 36.3704 | 31.452 | 31.452 | 20.7794 | 20.7794 | 16.4345 | 16.4345 | 19.0907 | 19.0907 | 14.329 | 14.329 | 8.3271 | 8.3271 | 7.4988 | 7.4988 | 6.6709 | 6.6709 | 4.244 | 4.244 | 2.8889 | 2.8889 | 2.8042 | 2.8042 | 3.8752 | 3.8752 | 3.7131 | 3.7131 | 3.3416 | 3.3416 | 3.0537 | 3.0537 | 5.1181 | 5.1181 | 5.3584 | 5.3584 | 4.4164 | 4.4164 | 4.6947 | 4.6947 | 8.6273 | 8.6273 | 9.2292 | 9.2292 | 7.9028 | 7.9028 | 8.5423 | 8.5423 | 20.6816 | 20.6816 | 20.4516 | 20.4516 | 15.5208 | 15.5208 | 14.5018 | 14.5018 | 37.3545 | 37.3545 | 34.7905 | 34.7905 | 31.1356 | 31.1356 | 28.497 | 28.497 | 46.368 | 46.368 | 44.4581 | 44.4581 | 39.6031 | 39.6031 | 37.3976 | 37.3976 | 52.7339 | 52.7339 | 50.5145 | 50.5145 | 43.1538 | 43.1538 | 41.4466 | 41.4466 | 44.2401 | 44.2401 | 43.4369 | 43.4369 | 36.103 | 36.103 | 33.0548 | 33.0548 | 31.0276 | 31.0276 | 28.8419 | 28.8419 | 27.1479 | 27.1479 | 21.0015 | 21.0015 | 25.4055 | 25.4055 | 21.5599 | 21.5599 | 15.1099 | 15.1099 | 11.2784 | 11.2784 | 15.6797 | 15.6797 | 14.0769 | 14.0769 | 4.8797 | 4.8797 | 4.194 | 4.194 | 4.7071 | 4.7071 | 3.4496 | 3.4496 | 3.4802 | 3.4802 | 2.9721 | 2.9721 | 3.2759 | 3.2759 | 3.0628 | 3.0628 | 2.9813 | 2.9813 | 2.9624 | 2.9624 | 3.8882 | 3.8882 | 3.6772 | 3.6772 | 3.0167 | 3.0167 | 2.977 | 2.977 | 11.8719 | 11.8719 | 12.3717 | 12.3717 | 8.8811 | 8.8811 | 9.0461 | 9.0461 | 26.7176 | 26.7176 | 25.3986 | 25.3986 | 20.5159 | 20.5159 | 21.391 | 21.391 | 53.0351 | 53.0351 | 47.2813 | 47.2813 | 40.9046 | 40.9046 | 38.2495 | 38.2495 | 51.9767 | 51.9767 | 49.1655 | 49.1655 | 45.8053 | 45.8053 | 40.2741 | 40.2741 | 51.2835 | 51.2835 | 49.3612 | 49.3612 | 41.7657 | 41.7657 | 36.3173 | 36.3173 | 45.6964 | 45.6964 | 43.0659 | 43.0659 | 38.5537 | 38.5537 | 32.1043 | 32.1043 | 29.0409 | 29.0409 | 26.2628 | 26.2628 | 27.5161 | 27.5161 | 17.0831 | 17.0831 | 25.1004 | 25.1004 | 15.2609 | 15.2609 | 12.3802 | 12.3802 | 7.911 | 7.911 | 10.8992 | 10.8992 | 5.079 | 5.079 | 3.2422 | 3.2422 | 0.71232 | 0.71232 | 1.4378 | 1.4378 | 1.0193 | 1.0193 | 0.2672 | 0.2672 | 0.26105 | 0.26105 | 0.61247 | 0.61247 | 0.27342 | 0.27342 | 0.30346 | 0.30346 | 0.29329 | 0.29329 | 3.3092 | 3.3092 | 2.9332 | 2.9332 | 3.1009 | 3.1009 | 3.132 | 3.132 | 10.5728 | 10.5728 | 10.0356 | 10.0356 | 6.6386 | 6.6386 | 7.7432 | 7.7432 | 24.8897 | 24.8897 | 24.6885 | 24.6885 | 19.4201 | 19.4201 | 17.8983 | 17.8983 | 46.0068 | 46.0068 | 43.6811 | 43.6811 | 38.041 | 38.041 | 36.0675 | 36.0675 | 49.1217 | 49.1217 | 46.9463 | 46.9463 | 44.3495 | 44.3495 | 41.704 | 41.704 | 51.3244 | 51.3244 | 47.3144 | 47.3144 | 42.4351 | 42.4351 | 36.8194 | 36.8194 | 44.8696 | 44.8696 | 40.4445 | 40.4445 | 38.979 | 38.979 | 33.0645 | 33.0645 | 36.2481 | 36.2481 | 29.7978 | 29.7978 | 31.4933 | 31.4933 | 26.2466 | 26.2466 | 29.2495 | 29.2495 | 24.1272 | 24.1272 | 19.7484 | 19.7484 | 14.3611 | 14.3611 | 13.5621 | 13.5621 | 9.9296 | 9.9296 | 3.5121 | 3.5121 | 2.9541 | 2.9541 | 2.133 | 2.133 | 1.3614 | 1.3614 | 0.73338 | 0.73338 | 0.44368 | 0.44368 | 0.44541 | 0.44541 | 0.57109 | 0.57109 | 0.61751 | 0.61751 | 0.68559 | 0.68559 | 2.8604 | 2.8604 | 2.7665 | 2.7665 | 2.1824 | 2.1824 | 2.7513 | 2.7513 | 21.5239 | 21.5239 | 20.027 | 20.027 | 13.9615 | 13.9615 | 15.2819 | 15.2819 | 37.8041 | 37.8041 | 36.7175 | 36.7175 | 29.3016 | 29.3016 | 28.8612 | 28.8612 | 57.9457 | 57.9457 | 54.471 | 54.471 | 50.6667 | 50.6667 | 47.6929 | 47.6929
|  |  | 34 | Quillota 220 | Quillota 220 | Quillota 110 | 49.0765 | 49.0765 | 49.8265 | 49.8265 | 47.1889 | 47.1889 | 51.2617 | 51.2617 | 53.9595 | 53.9595 | 52.7045 | 52.7045 | 45.9016 | 45.9016 | 45.6031 | 45.6031 | 42.1843 | 42.1843 | 37.6307 | 37.6307 | 35.1107 | 35.1107 | 32.1844 | 32.1844 | 28.7527 | 28.7527 | 22.592 | 22.592 | 23.2442 | 23.2442 | 20.3379 | 20.3379 | 25.1437 | 25.1437 | 22.5485 | 22.5485 | 13.3782 | 13.3782 | 14.0747 | 14.0747 | 11.158 | 11.158 | 9.4013 | 9.4013 | 4.7314 | 4.7314 | 6.0864 | 6.0864 | 3.3409 | 3.3409 | 2.2361 | 2.2361 | 9e-05 | 9e-05 | 1.0914 | 1.0914 | 3.7685 | 3.7685 | 3.8 | 3.8 | 3.7089 | 3.7089 | 3.7363 | 3.7363 | 5.0125 | 5.0125 | 5.1546 | 5.1546 | 4.0175 | 4.0175 | 3.7324 | 3.7324 | 5.1638 | 5.1638 | 5.1417 | 5.1417 | 7.2641 | 7.2641 | 7.3483 | 7.3483 | 13.7926 | 13.7926 | 15.0785 | 15.0785 | 11.8889 | 11.8889 | 13.3781 | 13.3781 | 26.2238 | 26.2238 | 27.142 | 27.142 | 22.98 | 22.98 | 24.4585 | 24.4585 | 34.5867 | 34.5867 | 37.8161 | 37.8161 | 32.5195 | 32.5195 | 34.7014 | 34.7014 | 47.1849 | 47.1849 | 45.2358 | 45.2358 | 40.6108 | 40.6108 | 35.9218 | 35.9218 | 35.532 | 35.532 | 30.7446 | 30.7446 | 26.4602 | 26.4602 | 26.1082 | 26.1082 | 22.2941 | 22.2941 | 18.6301 | 18.6301 | 19.1417 | 19.1417 | 16.894 | 16.894 | 16.2077 | 16.2077 | 16.6983 | 16.6983 | 4.3647 | 4.3647 | 6.5744 | 6.5744 | 6.0164 | 6.0164 | 7.9625 | 7.9625 | 3.839 | 3.839 | 4.6631 | 4.6631 | 2.6986 | 2.6986 | 3.048 | 3.048 | 2.6837 | 2.6837 | 2.6981 | 2.6981 | 2.9457 | 2.9457 | 3.1098 | 3.1098 | 2.4941 | 2.4941 | 2.5523 | 2.5523 | 3.2911 | 3.2911 | 3.3627 | 3.3627 | 3.282 | 3.282 | 3.4049 | 3.4049 | 7.2611 | 7.2611 | 8.144 | 8.144 | 6.2729 | 6.2729 | 7.1984 | 7.1984 | 14.4214 | 14.4214 | 17.6964 | 17.6964 | 12.9222 | 12.9222 | 16.2114 | 16.2114 | 34.2194 | 34.2194 | 36.3296 | 36.3296 | 31.4028 | 31.4028 | 34.9263 | 34.9263 | 38.4912 | 38.4912 | 41.5538 | 41.5538 | 36.1611 | 36.1611 | 37.5765 | 37.5765 | 43.6648 | 43.6648 | 39.8518 | 39.8518 | 33.2264 | 33.2264 | 32.1185 | 32.1185 | 36.4094 | 36.4094 | 30.3154 | 30.3154 | 27.1045 | 27.1045 | 22.147 | 22.147 | 17.8016 | 17.8016 | 10.5227 | 10.5227 | 12.3267 | 12.3267 | 10.9329 | 10.9329 | 7.1124 | 7.1124 | 8.8054 | 8.8054 | 4.2783 | 4.2783 | 6.9894 | 6.9894 | 1.2822 | 1.2822 | 3.1786 | 3.1786 | 0.26201 | 0.26201 | 1.4053 | 1.4053 | 0.15475 | 0.15475 | 1.4633 | 1.4633 | 0.61936 | 0.61936 | 0.27495 | 0.27495 | 0.26472 | 0.26472 | 0 | 0 | 2e-05 | 2e-05 | 0 | 0 | 0.61742 | 0.61742 | 0.51901 | 0.51901 | 1.0691 | 1.0691 | 0.98225 | 0.98225 | 3.9059 | 3.9059 | 4.8441 | 4.8441 | 2.9966 | 2.9966 | 5.5743 | 5.5743 | 12.5088 | 12.5088 | 16.3271 | 16.3271 | 14.2378 | 14.2378 | 17.9796 | 17.9796 | 32.7718 | 32.7718 | 34.079 | 34.079 | 28.1013 | 28.1013 | 28.8229 | 28.8229 | 38.0175 | 38.0175 | 40.9058 | 40.9058 | 33.9354 | 33.9354 | 36.0732 | 36.0732 | 42.1613 | 42.1613 | 40.004 | 40.004 | 34.4033 | 34.4033 | 31.1885 | 31.1885 | 34.2226 | 34.2226 | 31.4982 | 31.4982 | 29.5676 | 29.5676 | 28.3092 | 28.3092 | 27.2282 | 27.2282 | 23.2335 | 23.2335 | 20.2648 | 20.2648 | 15.9403 | 15.9403 | 21.6057 | 21.6057 | 18.1815 | 18.1815 | 8.5445 | 8.5445 | 6.8098 | 6.8098 | 4.5695 | 4.5695 | 2.7239 | 2.7239 | 0.41477 | 0.41477 | 1.7905 | 1.7905 | 0.70555 | 0.70555 | 2.5759 | 2.5759 | 0.4482 | 0.4482 | 0.4497 | 0.4497 | 3e-05 | 3e-05 | 3e-05 | 3e-05 | 0.56787 | 0.56787 | 0.12874 | 0.12874 | 1.9358 | 1.9358 | 2.0797 | 2.0797 | 2.0633 | 2.0633 | 2.2516 | 2.2516 | 10.9883 | 10.9883 | 12.97 | 12.97 | 10.7254 | 10.7254 | 12.0483 | 12.0483 | 30.6836 | 30.6836 | 31.3215 | 31.3215 | 22.8249 | 22.8249 | 23.7487 | 23.7487 | 45.6687 | 45.6687 | 45.921 | 45.921 | 39.1197 | 39.1197 | 41.0787 | 41.0787 | [5 empty] | 34 | Quillota 220 | Quillota 220 | Quillota 110 | 49.8627 | 49.8627 | 50.68 | 50.68 | 50.755 | 50.755 | 50.4068 | 50.4068 | 52.6025 | 52.6025 | 53.3565 | 53.3565 | 45.3384 | 45.3384 | 44.2868 | 44.2868 | 40.3855 | 40.3855 | 42.7152 | 42.7152 | 32.032 | 32.032 | 30.556 | 30.556 | 25.8003 | 25.8003 | 29.6052 | 29.6052 | 18.3785 | 18.3785 | 19.0494 | 19.0494 | 23.8995 | 23.8995 | 21.1061 | 21.1061 | 12.8941 | 12.8941 | 9.8168 | 9.8168 | 12.5125 | 12.5125 | 8.905 | 8.905 | 5.6794 | 5.6794 | 4.7422 | 4.7422 | 4.1278 | 4.1278 | 0 | 0 | 1.5354 | 1.5354 | 0 | 0 | 3.913 | 3.913 | 1.1806 | 1.1806 | 3.5649 | 3.5649 | 0.57353 | 0.57353 | 4.8868 | 4.8868 | 1.19 | 1.19 | 3.6851 | 3.6851 | 0.38074 | 0.38074 | 6.2696 | 6.2696 | 3.7349 | 3.7349 | 7.328 | 7.328 | 1.7069 | 1.7069 | 15.5244 | 15.5244 | 13.5038 | 13.5038 | 13.0226 | 13.0226 | 10.8483 | 10.8483 | 29.2122 | 29.2122 | 31.4179 | 31.4179 | 23.5627 | 23.5627 | 25.5548 | 25.5548 | 37.9804 | 37.9804 | 39.8033 | 39.8033 | 35.8823 | 35.8823 | 34.5124 | 34.5124 | 45.6272 | 45.6272 | 45.931 | 45.931 | 36.7129 | 36.7129 | 32.8331 | 32.8331 | 29.5427 | 29.5427 | 32.846 | 32.846 | 24.4292 | 24.4292 | 21.5665 | 21.5665 | 18.467 | 18.467 | 22.8768 | 22.8768 | 16.2344 | 16.2344 | 14.6355 | 14.6355 | 17.863 | 17.863 | 16.8187 | 16.8187 | 4.7713 | 4.7713 | 7.5816 | 7.5816 | 5.8233 | 5.8233 | 5.9939 | 5.9939 | 4.1033 | 4.1033 | 3.1241 | 3.1241 | 3.0402 | 3.0402 | 1.6803 | 1.6803 | 2.3128 | 2.3128 | 1.4354 | 1.4354 | 3.1069 | 3.1069 | 1.282 | 1.282 | 3.1856 | 3.1856 | 1e-05 | 1e-05 | 2.9834 | 2.9834 | 0 | 0 | 3.2216 | 3.2216 | 0 | 0 | 6.702 | 6.702 | 5.5419 | 5.5419 | 6.798 | 6.798 | 5.2834 | 5.2834 | 17.6616 | 17.6616 | 18.6974 | 18.6974 | 14.5482 | 14.5482 | 9.3991 | 9.3991 | 37.6137 | 37.6137 | 42.8646 | 42.8646 | 33.5465 | 33.5465 | 34.7183 | 34.7183 | 41.6373 | 41.6373 | 41.9411 | 41.9411 | 37.5423 | 37.5423 | 37.0116 | 37.0116 | 40.0108 | 40.0108 | 40.0194 | 40.0194 | 29.8103 | 29.8103 | 28.6119 | 28.6119 | 31.3738 | 31.3738 | 31.6279 | 31.6279 | 22.96 | 22.96 | 22.268 | 22.268 | 12.1901 | 12.1901 | 15.1429 | 15.1429 | 10.1901 | 10.1901 | 9.0324 | 9.0324 | 10.8623 | 10.8623 | 10.9486 | 10.9486 | 5.349 | 5.349 | 5.936 | 5.936 | 2.0895 | 2.0895 | 1.2466 | 1.2466 | 0.00013 | 0.00013 | 0.00013 | 0.00013 | 2.0538 | 2.0538 | 1e-05 | 1e-05 | 0.27518 | 0.27518 | 0 | 0 | 2e-05 | 2e-05 | 0 | 0 | 0 | 0 | 0 | 0 | 1.5962 | 1.5962 | 4e-05 | 4e-05 | 1.5594 | 1.5594 | 0 | 0 | 5.0932 | 5.0932 | 4.24 | 4.24 | 5.3183 | 5.3183 | 0.59149 | 0.59149 | 17.9446 | 17.9446 | 17.2654 | 17.2654 | 16.9625 | 16.9625 | 12.5862 | 12.5862 | 34.7794 | 34.7794 | 38.9717 | 38.9717 | 28.68 | 28.68 | 31.2632 | 31.2632 | 40.4739 | 40.4739 | 41.3082 | 41.3082 | 35.4285 | 35.4285 | 35.8793 | 35.8793 | 40.6956 | 40.6956 | 39.4346 | 39.4346 | 30.3178 | 30.3178 | 27.526 | 27.526 | 30.6755 | 30.6755 | 31.7754 | 31.7754 | 28.1836 | 28.1836 | 24.0245 | 24.0245 | 21.0091 | 21.0091 | 26.2042 | 26.2042 | 14.8236 | 14.8236 | 16.1765 | 16.1765 | 18.0994 | 18.0994 | 18.7145 | 18.7145 | 8.7101 | 8.7101 | 6.7122 | 6.7122 | 5.1349 | 5.1349 | 2.0396 | 2.0396 | 1.3912 | 1.3912 | 0.40752 | 0.40752 | 0.98969 | 0.98969 | 1e-05 | 1e-05 | 0.44885 | 0.44885 | 0 | 0 | 3e-05 | 3e-05 | 0 | 0 | 0.56661 | 0.56661 | 0 | 0 | 2.272 | 2.272 | 2e-05 | 2e-05 | 1.8392 | 1.8392 | 0 | 0 | 14.0008 | 14.0008 | 10.0817 | 10.0817 | 11.4906 | 11.4906 | 3.8401 | 3.8401 | 31.6995 | 31.6995 | 29.749 | 29.749 | 23.7397 | 23.7397 | 21.5171 | 21.5171 | 46.2805 | 46.2805 | 54.4331 | 54.4331 | 41.4388 | 41.4388 | 41.3054 | 41.3054 | [5 empty] | 34 | Quillota 220 | Quillota 220 | Quillota 110 | 3.5538 | 3.5538 | 0 | 0 | 0.00122 | 0.00122 | 0 | 0 | 0.856 | 0.856 | 0.01929 | 0.01929 | 0 | 0 | 0 | 0 | 3.6392 | 3.6392 | 1.2422 | 1.2422 | 0.82115 | 0.82115 | 0.14097 | 0.14097 | 0.33974 | 0.33974 | 3e-05 | 3e-05 | 0 | 0 | 0 | 0 | 0 | 0 | 0 | 0 | 0 | 0 | 0 | 0 | 4e-05 | 4e-05 | 0 | 0 | 0 | 0 | 0 | 0 | 0 | 0 | 0 | 0 | 0 | 0 | 0 | 0 | 0 | 0 | 0 | 0 | 0 | 0 | 0 | 0 | 0 | 0 | 0 | 0 | 0 | 0 | 0 | 0 | 1.0728 | 1.0728 | 0 | 0 | 0 | 0 | 0 | 0 | 1.283 | 1.283 | 0 | 0 | 0.00103 | 0.00103 | 0 | 0 | 8.5161 | 8.5161 | 0 | 0 | 2.7266 | 2.7266 | 0 | 0 | 0.15353 | 0.15353 | 0 | 0 | 0 | 0 | 0 | 0 | 0.81712 | 0.81712 | 0.05521 | 0.05521 | 0 | 0 | 0 | 0 | 4.6296 | 4.6296 | 1.9188 | 1.9188 | 0.94816 | 0.94816 | 0.22773 | 0.22773 | 4e-05 | 4e-05 | 0.00974 | 0.00974 | 0 | 0 | 0 | 0 | 0.68462 | 0.68462 | 0.03011 | 0.03011 | 0 | 0 | 0 | 0 | 1.0038 | 1.0038 | 0 | 0 | 0 | 0 | 0 | 0 | 0 | 0 | 0 | 0 | 0 | 0 | 0 | 0 | 0 | 0 | 0 | 0 | 0 | 0 | 0 | 0 | 0 | 0 | 0 | 0 | 0 | 0 | 0 | 0 | 0.00049 | 0.00049 | 0 | 0 | 0 | 0 | 0 | 0 | 0.54261 | 0.54261 | 0 | 0 | 0 | 0 | 0 | 0 | 9.549 | 9.549 | 0 | 0 | 1.9227 | 1.9227 | 0 | 0 | 3.7612 | 3.7612 | 0 | 0 | 5e-05 | 5e-05 | 0 | 0 | 0.33497 | 0.33497 | 0.10311 | 0.10311 | 0 | 0 | 0 | 0 | 2.947 | 2.947 | 0.5789 | 0.5789 | 0.20484 | 0.20484 | 0.16137 | 0.16137 | 0.52328 | 0.52328 | 0.02071 | 0.02071 | 0 | 0 | 0 | 0 | 0.56072 | 0.56072 | 0.0279 | 0.0279 | 0 | 0 | 0 | 0 | 0 | 0 | 0 | 0 | 0 | 0 | 0 | 0 | 0 | 0 | 0 | 0 | 0 | 0 | 0 | 0 | 0 | 0 | 0 | 0 | 0 | 0 | 0 | 0 | 0 | 0 | 0 | 0 | 0 | 0 | 0 | 0 | 0.34045 | 0.34045 | 0 | 0 | 0 | 0 | 0 | 0 | 1.635 | 1.635 | 0 | 0 | 0 | 0 | 0 | 0 | 10.0981 | 10.0981 | 0 | 0 | 1.746 | 1.746 | 0 | 0 | 4.2296 | 4.2296 | 0 | 0 | 0 | 0 | 0 | 0 | 0 | 0 | 0.20273 | 0.20273 | 0 | 0 | 0 | 0 | 0.79067 | 0.79067 | 0.44614 | 0.44614 | 0 | 0 | 0.08496 | 0.08496 | 0 | 0 | 0.09375 | 0.09375 | 0 | 0 | 4e-05 | 4e-05 | 0 | 0 | 0 | 0 | 0 | 0 | 0 | 0 | 0 | 0 | 0 | 0 | 0 | 0 | 0 | 0 | 0 | 0 | 0 | 0 | 0 | 0 | 0 | 0 | 0 | 0 | 0 | 0 | 0 | 0 | 0 | 0 | 0 | 0 | 0 | 0 | 0 | 0 | 0 | 0 | 0 | 0 | 0 | 0 | 0 | 0 | 0 | 0 | 0 | 0 | 0 | 0 | 0 | 0 | 0 | 0 | 17.5861 | 17.5861 | 0 | 0 | 1.785 | 1.785 | 0 | 0 | [5 empty] | 34 | Quillota 220 | Quillota 220 | Quillota 110 | 0 | 0 | 0 | 0 | 0 | 0 | 0 | 0 | 0.43811 | 0.43811 | 0.79104 | 0.79104 | 0.03135 | 0.03135 | 0.13108 | 0.13108 | 0.77942 | 0.77942 | 1.9789 | 1.9789 | 0.39532 | 0.39532 | 0.50453 | 0.50453 | 0.11322 | 0.11322 | 0.20914 | 0.20914 | 0.03001 | 0.03001 | 0.05117 | 0.05117 | 0.01649 | 0.01649 | 0.01666 | 0.01666 | 0 | 0 | 0 | 0 | 0 | 0 | 0 | 0 | 0 | 0 | 0 | 0 | 0 | 0 | 0 | 0 | 0 | 0 | 0 | 0 | 0 | 0 | 0 | 0 | 0 | 0 | 0 | 0 | 0 | 0 | 0 | 0 | 0 | 0 | 0 | 0 | 0 | 0 | 0 | 0 | 0 | 0 | 0 | 0 | 0 | 0 | 0 | 0 | 0 | 0 | 0 | 0 | 0 | 0 | 0 | 0 | 0 | 0 | 0 | 0 | 4e-05 | 4e-05 | 0.01839 | 0.01839 | 0 | 0 | 0 | 0 | 0.53651 | 0.53651 | 0.69831 | 0.69831 | 0.24572 | 0.24572 | 0.29236 | 0.29236 | 0.89296 | 0.89296 | 1.6442 | 1.6442 | 0.47498 | 0.47498 | 0.6932 | 0.6932 | 0.20426 | 0.20426 | 0.26766 | 0.26766 | 0.04417 | 0.04417 | 0.05454 | 0.05454 | 0.06495 | 0.06495 | 0.06491 | 0.06491 | 0.01525 | 0.01525 | 0.0293 | 0.0293 | 0 | 0 | 0 | 0 | 0 | 0 | 0 | 0 | 0 | 0 | 0 | 0 | 0 | 0 | 0 | 0 | 0 | 0 | 0 | 0 | 0 | 0 | 0 | 0 | 0 | 0 | 0 | 0 | 0 | 0 | 0 | 0 | 0 | 0 | 0 | 0 | 0 | 0 | 0 | 0 | 0 | 0 | 0 | 0 | 0 | 0 | 0 | 0 | 0 | 0 | 0 | 0 | 0 | 0 | 0 | 0 | 0.10464 | 0.10464 | 0.16737 | 0.16737 | 4e-05 | 4e-05 | 0 | 0 | 0.54663 | 0.54663 | 0.84767 | 0.84767 | 0.2407 | 0.2407 | 0.3347 | 0.3347 | 0.72315 | 0.72315 | 1.2451 | 1.2451 | 0.42738 | 0.42738 | 0.54834 | 0.54834 | 0.12289 | 0.12289 | 0.19004 | 0.19004 | 0.06157 | 0.06157 | 0.09219 | 0.09219 | 0.11696 | 0.11696 | 0.11532 | 0.11532 | 0.01654 | 0.01654 | 0.01609 | 0.01609 | 0 | 0 | 0 | 0 | 0 | 0 | 0 | 0 | 0 | 0 | 0 | 0 | 0 | 0 | 0 | 0 | 0 | 0 | 0 | 0 | 0 | 0 | 0 | 0 | 0 | 0 | 0 | 0 | 0 | 0 | 0 | 0 | 0 | 0 | 0 | 0 | 0 | 0 | 0 | 0 | 0 | 0 | 0 | 0 | 0 | 0 | 0 | 0 | 0 | 0 | 0 | 0 | 0 | 0 | 0 | 0 | 0.1001 | 0.1001 | 0.1596 | 0.1596 | 4e-05 | 4e-05 | 4e-05 | 4e-05 | 0.87357 | 0.87357 | 1.0771 | 1.0771 | 0.46176 | 0.46176 | 0.58173 | 0.58173 | 0.81891 | 0.81891 | 0.87383 | 0.87383 | 0.40231 | 0.40231 | 0.40555 | 0.40555 | 0.33586 | 0.33586 | 0.38904 | 0.38904 | 0.14627 | 0.14627 | 0.25307 | 0.25307 | 0.09101 | 0.09101 | 0.15971 | 0.15971 | 6e-05 | 6e-05 | 0.0158 | 0.0158 | 0 | 0 | 0 | 0 | 0 | 0 | 0 | 0 | 0 | 0 | 0 | 0 | 0 | 0 | 0 | 0 | 0 | 0 | 0 | 0 | 0 | 0 | 0 | 0 | 0 | 0 | 0 | 0 | 0 | 0 | 0 | 0 | 0 | 0 | 0 | 0 | 0 | 0 | 0 | 0 | 0 | 0 | 0 | 0 | 0 | 0 | 0 | 0 | 0 | 0 | 0 | 0 | 0 | 0 | 0 | 0 | [5 empty] | 34 | Quillota 220 | Quillota 220 | Quillota 110 | 8.1341 | 8.1341 | 52.8924 | 52.8924 | 9.2728 | 9.2728 | 51.5972 | 51.5972 | 31.0215 | 31.0215 | 63.6433 | 63.6433 | 18.533 | 18.533 | 51.043 | 51.043 | 17.8686 | 17.8686 | 51.4388 | 51.4388 | 11.9344 | 11.9344 | 47.5229 | 47.5229 | 6.4348 | 6.4348 | 38.4907 | 38.4907 | 4.302 | 4.302 | 35.867 | 35.867 | 1.3553 | 1.3553 | 33.8787 | 33.8787 | 0 | 0 | 17.92 | 17.92 | 0 | 0 | 11.3961 | 11.3961 | 0 | 0 | 5.0632 | 5.0632 | 0 | 0 | 1.5862 | 1.5862 | 0 | 0 | 0.63596 | 0.63596 | 0 | 0 | 3.3031 | 3.3031 | 0 | 0 | 2.8738 | 2.8738 | 0 | 0 | 3.5962 | 3.5962 | 0 | 0 | 2.9373 | 2.9373 | 0.05408 | 0.05408 | 4.8421 | 4.8421 | 0 | 0 | 3.1305 | 3.1305 | 0.12268 | 0.12268 | 12.2553 | 12.2553 | 0 | 0 | 7.7075 | 7.7075 | 0.04896 | 0.04896 | 18.7916 | 18.7916 | 0 | 0 | 13.9178 | 13.9178 | 11.8177 | 11.8177 | 38.1239 | 38.1239 | 6.0451 | 6.0451 | 33.9442 | 33.9442 | 19.3921 | 19.3921 | 52.7739 | 52.7739 | 10.4023 | 10.4023 | 41.496 | 41.496 | 14.8814 | 14.8814 | 44.108 | 44.108 | 9.099 | 9.099 | 33.6667 | 33.6667 | 4.0915 | 4.0915 | 31.2811 | 31.2811 | 2.3134 | 2.3134 | 27.2535 | 27.2535 | 1.442 | 1.442 | 24.3777 | 24.3777 | 0.52797 | 0.52797 | 12.7508 | 12.7508 | 0.00099 | 0.00099 | 9.4223 | 9.4223 | 0 | 0 | 3.02 | 3.02 | 0 | 0 | 2.4247 | 2.4247 | 0 | 0 | 1.8414 | 1.8414 | 0 | 0 | 3.1688 | 3.1688 | 0 | 0 | 2.3646 | 2.3646 | 0 | 0 | 1.9474 | 1.9474 | 0 | 0 | 1.6767 | 1.6767 | 0 | 0 | 4.7043 | 4.7043 | 0 | 0 | 2.6493 | 2.6493 | 0 | 0 | 11.7468 | 11.7468 | 0 | 0 | 5.4626 | 5.4626 | 0.83485 | 0.83485 | 23.706 | 23.706 | 0 | 0 | 14.3345 | 14.3345 | 13.9135 | 13.9135 | 44.9096 | 44.9096 | 9.4204 | 9.4204 | 37.4805 | 37.4805 | 22.185 | 22.185 | 53.5078 | 53.5078 | 11.7702 | 11.7702 | 43.4738 | 43.4738 | 11.2658 | 11.2658 | 47.727 | 47.727 | 7.1074 | 7.1074 | 36.5264 | 36.5264 | 3.587 | 3.587 | 28.3468 | 28.3468 | 1.4082 | 1.4082 | 26.3027 | 26.3027 | 2.3744 | 2.3744 | 22.1815 | 22.1815 | 0.04416 | 0.04416 | 8.1815 | 8.1815 | 0 | 0 | 2.9348 | 2.9348 | 0 | 0 | 0.32171 | 0.32171 | 0 | 0 | 0.27064 | 0.27064 | 0 | 0 | 0.08378 | 0.08378 | 0 | 0 | 0.26648 | 0.26648 | 0 | 0 | 0 | 0 | 0 | 0 | 0.76711 | 0.76711 | 0 | 0 | 8e-05 | 8e-05 | 0 | 0 | 4.1801 | 4.1801 | 0 | 0 | 1.1387 | 1.1387 | 0 | 0 | 13.6386 | 13.6386 | 0 | 0 | 6.5169 | 6.5169 | 1.2683 | 1.2683 | 24.0152 | 24.0152 | 0 | 0 | 14.9997 | 14.9997 | 19.4623 | 19.4623 | 44.4955 | 44.4955 | 11.1966 | 11.1966 | 39.7337 | 39.7337 | 22.7121 | 22.7121 | 52.947 | 52.947 | 13.0382 | 13.0382 | 43.9393 | 43.9393 | 11.689 | 11.689 | 46.2553 | 46.2553 | 7.7132 | 7.7132 | 38.4926 | 38.4926 | 4.5276 | 4.5276 | 36.3528 | 36.3528 | 2.444 | 2.444 | 29.9108 | 29.9108 | 0.69144 | 0.69144 | 27.705 | 27.705 | 0.05497 | 0.05497 | 18.6944 | 18.6944 | 0 | 0 | 9.9372 | 9.9372 | 0 | 0 | 1.3837 | 1.3837 | 0 | 0 | 0.49676 | 0.49676 | 0 | 0 | 0.44508 | 0.44508 | 0 | 0 | 0.44419 | 0.44419 | 0 | 0 | 0.44105 | 0.44105 | 0 | 0 | 1.07 | 1.07 | 0 | 0 | 0.64685 | 0.64685 | 0 | 0 | 8.1544 | 8.1544 | 0 | 0 | 3.2784 | 3.2784 | 0 | 0 | 24.6751 | 24.6751 | 0 | 0 | 18.1776 | 18.1776 | 0 | 0 | 32.066 | 32.066 | 0 | 0 | 19.8701 | 19.8701 | [5 empty] | 34 | Quillota 220 | Quillota 220 | Quillota 110 | 57.0082 | 57.0082 | 55.7066 | 55.7066 | 56.032 | 56.032 | 54.4928 | 54.4928 | 63.2789 | 63.2789 | 59.5207 | 59.5207 | 53.7211 | 53.7211 | 52.1055 | 52.1055 | 51.2829 | 51.2829 | 49.81 | 49.81 | 47.0993 | 47.0993 | 45.2422 | 45.2422 | 39.915 | 39.915 | 35.1707 | 35.1707 | 38.6847 | 38.6847 | 30.9099 | 30.9099 | 36.5592 | 36.5592 | 31.6291 | 31.6291 | 20.8484 | 20.8484 | 16.539 | 16.539 | 19.1878 | 19.1878 | 14.4206 | 14.4206 | 8.3734 | 8.3734 | 7.5639 | 7.5639 | 6.7034 | 6.7034 | 4.279 | 4.279 | 2.8954 | 2.8954 | 2.8344 | 2.8344 | 3.9186 | 3.9186 | 3.7509 | 3.7509 | 3.3741 | 3.3741 | 3.0879 | 3.0879 | 5.1592 | 5.1592 | 5.4155 | 5.4155 | 4.4615 | 4.4615 | 4.7292 | 4.7292 | 8.6928 | 8.6928 | 9.2965 | 9.2965 | 7.943 | 7.943 | 8.5947 | 8.5947 | 20.8178 | 20.8178 | 20.5784 | 20.5784 | 15.6161 | 15.6161 | 14.5979 | 14.5979 | 37.6548 | 37.6548 | 35.0785 | 35.0785 | 31.3755 | 31.3755 | 28.6974 | 28.6974 | 46.7632 | 46.7632 | 44.7997 | 44.7997 | 39.9546 | 39.9546 | 37.7381 | 37.7381 | 53.1243 | 53.1243 | 50.9379 | 50.9379 | 43.505 | 43.505 | 41.8272 | 41.8272 | 44.4335 | 44.4335 | 43.6644 | 43.6644 | 36.3332 | 36.3332 | 33.2657 | 33.2657 | 31.1646 | 31.1646 | 29.0379 | 29.0379 | 27.2542 | 27.2542 | 21.1263 | 21.1263 | 25.5501 | 25.5501 | 21.6753 | 21.6753 | 15.1773 | 15.1773 | 11.3372 | 11.3372 | 15.7581 | 15.7581 | 14.1437 | 14.1437 | 4.9125 | 4.9125 | 4.2299 | 4.2299 | 4.7467 | 4.7467 | 3.4838 | 3.4838 | 3.5137 | 3.5137 | 2.9991 | 2.9991 | 3.3104 | 3.3104 | 3.0927 | 3.0927 | 3.0145 | 3.0145 | 2.9947 | 2.9947 | 3.9205 | 3.9205 | 3.703 | 3.703 | 3.0375 | 3.0375 | 2.9973 | 2.9973 | 11.9545 | 11.9545 | 12.4517 | 12.4517 | 8.9159 | 8.9159 | 9.1065 | 9.1065 | 26.9053 | 26.9053 | 25.5744 | 25.5744 | 20.6524 | 20.6524 | 21.5223 | 21.5223 | 53.5369 | 53.5369 | 47.6771 | 47.6771 | 41.2462 | 41.2462 | 38.5789 | 38.5789 | 52.4251 | 52.4251 | 49.5986 | 49.5986 | 46.2414 | 46.2414 | 40.6659 | 40.6659 | 51.6649 | 51.6649 | 49.7264 | 49.7264 | 42.0656 | 42.0656 | 36.6313 | 36.6313 | 45.9286 | 45.9286 | 43.2925 | 43.2925 | 38.7226 | 38.7226 | 32.2165 | 32.2165 | 29.1854 | 29.1854 | 26.3855 | 26.3855 | 27.634 | 27.634 | 17.1516 | 17.1516 | 25.2726 | 25.2726 | 15.4071 | 15.4071 | 12.4824 | 12.4824 | 8.0107 | 8.0107 | 10.9569 | 10.9569 | 5.1055 | 5.1055 | 3.2575 | 3.2575 | 0.71624 | 0.71624 | 1.4457 | 1.4457 | 1.0249 | 1.0249 | 0.2684 | 0.2684 | 0.26251 | 0.26251 | 0.61527 | 0.61527 | 0.27494 | 0.27494 | 0.30514 | 0.30514 | 0.29472 | 0.29472 | 3.3304 | 3.3304 | 2.9509 | 2.9509 | 3.1197 | 3.1197 | 3.1504 | 3.1504 | 10.6719 | 10.6719 | 10.1235 | 10.1235 | 6.6809 | 6.6809 | 7.7926 | 7.7926 | 25.1135 | 25.1135 | 24.8536 | 24.8536 | 19.5722 | 19.5722 | 18.0372 | 18.0372 | 46.5796 | 46.5796 | 44.1923 | 44.1923 | 38.5198 | 38.5198 | 36.5054 | 36.5054 | 49.7132 | 49.7132 | 47.5109 | 47.5109 | 44.88 | 44.88 | 42.2085 | 42.2085 | 51.786 | 51.786 | 47.7846 | 47.7846 | 42.8496 | 42.8496 | 37.1781 | 37.1781 | 45.2322 | 45.2322 | 40.7313 | 40.7313 | 39.2522 | 39.2522 | 33.3097 | 33.3097 | 36.5639 | 36.5639 | 30.09 | 30.09 | 31.789 | 31.789 | 26.473 | 26.473 | 29.5315 | 29.5315 | 24.3423 | 24.3423 | 19.9048 | 19.9048 | 14.4692 | 14.4692 | 13.6567 | 13.6567 | 10.0033 | 10.0033 | 3.5284 | 3.5284 | 2.9649 | 2.9649 | 2.145 | 2.145 | 1.3681 | 1.3681 | 0.73755 | 0.73755 | 0.44585 | 0.44585 | 0.44722 | 0.44722 | 0.57385 | 0.57385 | 0.62032 | 0.62032 | 0.68929 | 0.68929 | 2.8771 | 2.8771 | 2.7835 | 2.7835 | 2.1944 | 2.1944 | 2.7678 | 2.7678 | 21.6942 | 21.6942 | 20.1863 | 20.1863 | 14.0557 | 14.0557 | 15.3881 | 15.3881 | 38.1338 | 38.1338 | 37.0169 | 37.0169 | 29.5307 | 29.5307 | 29.0747 | 29.0747 | 58.6857 | 58.6857 | 55.1454 | 55.1454 | 51.3002 | 51.3002 | 48.2278 | 48.2278
|  |  | 35 | Polpaico 220 | Polpaico 220 | Cerro Navia 110 | 48.6488 | 48.6488 | 49.3656 | 49.3656 | 46.825 | 46.825 | 50.7874 | 50.7874 | 53.5502 | 53.5502 | 52.2824 | 52.2824 | 45.5457 | 45.5457 | 45.2406 | 45.2406 | 41.785 | 41.785 | 37.2589 | 37.2589 | 34.8093 | 34.8093 | 31.8518 | 31.8518 | 28.4489 | 28.4489 | 22.3531 | 22.3531 | 22.9959 | 22.9959 | 20.1129 | 20.1129 | 24.9167 | 24.9167 | 22.3068 | 22.3068 | 13.255 | 13.255 | 13.9322 | 13.9322 | 11.0541 | 11.0541 | 9.3024 | 9.3024 | 4.6908 | 4.6908 | 6.0301 | 6.0301 | 3.314 | 3.314 | 2.2148 | 2.2148 | 9e-05 | 9e-05 | 1.0808 | 1.0808 | 3.7337 | 3.7337 | 3.7649 | 3.7649 | 3.6835 | 3.6835 | 3.7032 | 3.7032 | 4.9687 | 4.9687 | 5.1048 | 5.1048 | 3.9904 | 3.9904 | 3.696 | 3.696 | 5.1253 | 5.1253 | 5.0922 | 5.0922 | 7.2009 | 7.2009 | 7.2732 | 7.2732 | 13.6498 | 13.6498 | 14.912 | 14.912 | 11.7711 | 11.7711 | 13.2363 | 13.2363 | 26.0037 | 26.0037 | 26.8782 | 26.8782 | 22.7888 | 22.7888 | 24.2315 | 24.2315 | 34.2995 | 34.2995 | 37.4622 | 37.4622 | 32.2828 | 32.2828 | 34.3844 | 34.3844 | 46.7465 | 46.7465 | 44.7932 | 44.7932 | 40.2326 | 40.2326 | 35.5772 | 35.5772 | 35.2017 | 35.2017 | 30.4389 | 30.4389 | 26.2228 | 26.2228 | 25.8556 | 25.8556 | 22.0714 | 22.0714 | 18.4401 | 18.4401 | 18.9549 | 18.9549 | 16.72 | 16.72 | 16.0466 | 16.0466 | 16.5295 | 16.5295 | 4.3345 | 4.3345 | 6.5165 | 6.5165 | 5.97 | 5.97 | 7.896 | 7.896 | 3.8148 | 3.8148 | 4.6267 | 4.6267 | 2.6799 | 2.6799 | 3.0208 | 3.0208 | 2.6687 | 2.6687 | 2.6759 | 2.6759 | 2.9212 | 2.9212 | 3.0813 | 3.0813 | 2.4762 | 2.4762 | 2.5289 | 2.5289 | 3.2635 | 3.2635 | 3.3308 | 3.3308 | 3.2539 | 3.2539 | 3.3741 | 3.3741 | 7.1945 | 7.1945 | 8.0556 | 8.0556 | 6.2174 | 6.2174 | 7.128 | 7.128 | 14.2759 | 14.2759 | 17.505 | 17.505 | 12.8047 | 12.8047 | 16.0441 | 16.0441 | 33.9157 | 33.9157 | 35.996 | 35.996 | 31.1437 | 31.1437 | 34.6138 | 34.6138 | 38.1818 | 38.1818 | 41.1629 | 41.1629 | 35.8707 | 35.8707 | 37.2358 | 37.2358 | 43.2856 | 43.2856 | 39.4637 | 39.4637 | 32.9193 | 32.9193 | 31.8171 | 31.8171 | 36.0927 | 36.0927 | 30.0147 | 30.0147 | 26.8586 | 26.8586 | 21.9213 | 21.9213 | 17.6195 | 17.6195 | 10.4156 | 10.4156 | 12.209 | 12.209 | 10.8203 | 10.8203 | 7.0368 | 7.0368 | 8.7095 | 8.7095 | 4.2437 | 4.2437 | 6.9143 | 6.9143 | 1.2681 | 1.2681 | 3.1406 | 3.1406 | 0.26017 | 0.26017 | 1.3876 | 1.3876 | 0.15256 | 0.15256 | 1.4479 | 1.4479 | 0.61172 | 0.61172 | 0.27156 | 0.27156 | 0.26263 | 0.26263 | 0 | 0 | 2e-05 | 2e-05 | 0 | 0 | 0.61063 | 0.61063 | 0.51256 | 0.51256 | 1.0574 | 1.0574 | 0.97128 | 0.97128 | 3.8577 | 3.8577 | 4.7878 | 4.7878 | 2.9648 | 2.9648 | 5.509 | 5.509 | 12.3601 | 12.3601 | 16.1344 | 16.1344 | 14.0791 | 14.0791 | 17.777 | 17.777 | 32.4345 | 32.4345 | 33.7255 | 33.7255 | 27.8293 | 27.8293 | 28.5373 | 28.5373 | 37.6247 | 37.6247 | 40.4702 | 40.4702 | 33.6201 | 33.6201 | 35.6963 | 35.6963 | 41.7269 | 41.7269 | 39.604 | 39.604 | 34.0594 | 34.0594 | 30.8672 | 30.8672 | 33.8905 | 33.8905 | 31.1824 | 31.1824 | 29.2844 | 29.2844 | 28.0398 | 28.0398 | 26.9524 | 26.9524 | 22.9881 | 22.9881 | 20.059 | 20.059 | 15.781 | 15.781 | 21.3869 | 21.3869 | 17.9835 | 17.9835 | 8.4616 | 8.4616 | 6.7424 | 6.7424 | 4.5232 | 4.5232 | 2.6922 | 2.6922 | 0.40999 | 0.40999 | 1.7675 | 1.7675 | 0.69554 | 0.69554 | 2.5465 | 2.5465 | 0.44333 | 0.44333 | 0.44426 | 0.44426 | 3e-05 | 3e-05 | 3e-05 | 3e-05 | 0.56338 | 0.56338 | 0.12732 | 0.12732 | 1.9144 | 1.9144 | 2.0543 | 2.0543 | 2.0404 | 2.0404 | 2.2257 | 2.2257 | 10.8513 | 10.8513 | 12.8185 | 12.8185 | 10.6133 | 10.6133 | 11.9132 | 11.9132 | 30.3556 | 30.3556 | 30.9438 | 30.9438 | 22.5727 | 22.5727 | 23.4553 | 23.4553 | 45.2157 | 45.2157 | 45.4694 | 45.4694 | 38.7602 | 38.7602 | 40.6759 | 40.6759 | [5 empty] | 35 | Polpaico 220 | Polpaico 220 | Cerro Navia 110 | 49.3916 | 49.3916 | 50.2092 | 50.2092 | 50.2816 | 50.2816 | 49.9363 | 49.9363 | 52.1641 | 52.1641 | 52.9431 | 52.9431 | 44.9451 | 44.9451 | 43.9325 | 43.9325 | 39.954 | 39.954 | 42.3147 | 42.3147 | 31.6992 | 31.6992 | 30.2422 | 30.2422 | 25.5283 | 25.5283 | 29.3137 | 29.3137 | 18.1879 | 18.1879 | 18.8607 | 18.8607 | 23.6519 | 23.6519 | 20.8983 | 20.8983 | 12.7578 | 12.7578 | 9.714 | 9.714 | 12.3887 | 12.3887 | 8.8207 | 8.8207 | 5.6272 | 5.6272 | 4.7031 | 4.7031 | 4.0902 | 4.0902 | 0 | 0 | 1.5207 | 1.5207 | 0 | 0 | 3.8808 | 3.8808 | 1.1683 | 1.1683 | 3.5372 | 3.5372 | 0.57041 | 0.57041 | 4.841 | 4.841 | 1.1776 | 1.1776 | 3.6511 | 3.6511 | 0.37875 | 0.37875 | 6.2046 | 6.2046 | 3.6968 | 3.6968 | 7.2558 | 7.2558 | 1.693 | 1.693 | 15.3508 | 15.3508 | 13.3578 | 13.3578 | 12.8859 | 12.8859 | 10.7383 | 10.7383 | 28.9175 | 28.9175 | 31.1297 | 31.1297 | 23.3358 | 23.3358 | 25.3214 | 25.3214 | 37.6157 | 37.6157 | 39.4378 | 39.4378 | 35.5607 | 35.5607 | 34.1958 | 34.1958 | 45.1826 | 45.1826 | 45.5189 | 45.5189 | 36.3609 | 36.3609 | 32.5322 | 32.5322 | 29.2421 | 29.2421 | 32.5682 | 32.5682 | 24.1848 | 24.1848 | 21.3679 | 21.3679 | 18.2777 | 18.2777 | 22.6679 | 22.6679 | 16.0667 | 16.0667 | 14.4851 | 14.4851 | 17.6781 | 17.6781 | 16.661 | 16.661 | 4.7338 | 4.7338 | 7.522 | 7.522 | 5.7728 | 5.7728 | 5.949 | 5.949 | 4.0627 | 4.0627 | 3.1 | 3.1 | 3.0133 | 3.0133 | 1.6651 | 1.6651 | 2.2939 | 2.2939 | 1.421 | 1.421 | 3.0793 | 3.0793 | 1.3282 | 1.3282 | 3.158 | 3.158 | 1e-05 | 1e-05 | 2.9531 | 2.9531 | 0 | 0 | 3.1903 | 3.1903 | 0 | 0 | 6.6311 | 6.6311 | 5.4868 | 5.4868 | 6.7298 | 6.7298 | 5.2319 | 5.2319 | 17.4715 | 17.4715 | 18.4947 | 18.4947 | 14.398 | 14.398 | 9.3067 | 9.3067 | 37.2648 | 37.2648 | 42.4838 | 42.4838 | 33.2497 | 33.2497 | 34.4219 | 34.4219 | 41.2594 | 41.2594 | 41.5661 | 41.5661 | 37.1989 | 37.1989 | 36.6611 | 36.6611 | 39.6283 | 39.6283 | 39.6867 | 39.6867 | 29.5322 | 29.5322 | 28.3482 | 28.3482 | 31.0658 | 31.0658 | 31.3228 | 31.3228 | 22.7265 | 22.7265 | 22.0433 | 22.0433 | 12.0598 | 12.0598 | 14.9998 | 14.9998 | 10.0801 | 10.0801 | 8.9403 | 8.9403 | 10.7475 | 10.7475 | 10.8396 | 10.8396 | 5.2976 | 5.2976 | 5.8748 | 5.8748 | 2.0655 | 2.0655 | 1.2334 | 1.2334 | 0.00013 | 0.00013 | 0.00013 | 0.00013 | 2.0294 | 2.0294 | 1e-05 | 1e-05 | 0.27198 | 0.27198 | 0 | 0 | 2e-05 | 2e-05 | 0 | 0 | 0 | 0 | 0 | 0 | 1.5786 | 1.5786 | 4e-05 | 4e-05 | 1.5422 | 1.5422 | 0 | 0 | 5.0347 | 5.0347 | 4.1859 | 4.1859 | 5.2579 | 5.2579 | 0.58417 | 0.58417 | 17.7281 | 17.7281 | 17.0685 | 17.0685 | 16.7644 | 16.7644 | 12.443 | 12.443 | 34.4196 | 34.4196 | 38.5756 | 38.5756 | 28.3966 | 28.3966 | 30.9582 | 30.9582 | 40.0447 | 40.0447 | 40.8841 | 40.8841 | 35.0654 | 35.0654 | 35.5293 | 35.5293 | 40.2901 | 40.2901 | 39.0566 | 39.0566 | 29.9989 | 29.9989 | 27.2533 | 27.2533 | 30.3621 | 30.3621 | 31.4623 | 31.4623 | 27.9129 | 27.9129 | 23.7907 | 23.7907 | 20.7921 | 20.7921 | 25.9487 | 25.9487 | 14.6645 | 14.6645 | 16.0179 | 16.0179 | 17.9046 | 17.9046 | 18.5066 | 18.5066 | 8.6224 | 8.6224 | 6.6465 | 6.6465 | 5.0783 | 5.0783 | 2.0209 | 2.0209 | 1.3722 | 1.3722 | 0.40322 | 0.40322 | 0.97594 | 0.97594 | 1e-05 | 1e-05 | 0.44348 | 0.44348 | 0 | 0 | 3e-05 | 3e-05 | 0 | 0 | 0.561 | 0.561 | 0 | 0 | 2.2452 | 2.2452 | 2e-05 | 2e-05 | 1.818 | 1.818 | 0 | 0 | 13.8339 | 13.8339 | 9.9654 | 9.9654 | 11.3575 | 11.3575 | 3.7963 | 3.7963 | 31.3124 | 31.3124 | 29.3864 | 29.3864 | 23.4575 | 23.4575 | 21.2647 | 21.2647 | 45.8328 | 45.8328 | 53.8669 | 53.8669 | 41.0325 | 41.0325 | 40.9029 | 40.9029 | [5 empty] | 35 | Polpaico 220 | Polpaico 220 | Cerro Navia 110 | 3.5277 | 3.5277 | 0 | 0 | 0.00121 | 0.00121 | 0 | 0 | 0.8536 | 0.8536 | 0.0192 | 0.0192 | 0 | 0 | 0 | 0 | 3.6473 | 3.6473 | 1.2645 | 1.2645 | 0.8374 | 0.8374 | 0.14015 | 0.14015 | 0.35899 | 0.35899 | 3e-05 | 3e-05 | 0 | 0 | 0 | 0 | 0 | 0 | 0 | 0 | 0 | 0 | 0 | 0 | 4e-05 | 4e-05 | 0 | 0 | 0 | 0 | 0 | 0 | 0 | 0 | 0 | 0 | 0 | 0 | 0 | 0 | 0 | 0 | 0 | 0 | 0 | 0 | 0 | 0 | 0 | 0 | 0 | 0 | 0 | 0 | 0 | 0 | 1.1123 | 1.1123 | 0 | 0 | 0 | 0 | 0 | 0 | 1.3313 | 1.3313 | 0 | 0 | 0.00106 | 0.00106 | 0 | 0 | 8.5139 | 8.5139 | 0 | 0 | 2.7471 | 2.7471 | 0 | 0 | 0.15267 | 0.15267 | 0 | 0 | 0 | 0 | 0 | 0 | 0.84793 | 0.84793 | 0.05495 | 0.05495 | 0 | 0 | 0 | 0 | 4.7533 | 4.7533 | 1.9681 | 1.9681 | 0.98385 | 0.98385 | 0.23008 | 0.23008 | 4e-05 | 4e-05 | 0.00971 | 0.00971 | 0 | 0 | 0 | 0 | 0.71263 | 0.71263 | 0.02996 | 0.02996 | 0 | 0 | 0 | 0 | 1.0419 | 1.0419 | 0 | 0 | 0 | 0 | 0 | 0 | 0 | 0 | 0 | 0 | 0 | 0 | 0 | 0 | 0 | 0 | 0 | 0 | 0 | 0 | 0 | 0 | 0 | 0 | 0 | 0 | 0 | 0 | 0 | 0 | 0.00051 | 0.00051 | 0 | 0 | 0 | 0 | 0 | 0 | 0.5626 | 0.5626 | 0 | 0 | 0 | 0 | 0 | 0 | 9.5365 | 9.5365 | 0 | 0 | 1.9948 | 1.9948 | 0 | 0 | 3.7359 | 3.7359 | 0 | 0 | 4e-05 | 4e-05 | 0 | 0 | 0.34754 | 0.34754 | 0.10254 | 0.10254 | 0 | 0 | 0 | 0 | 2.9408 | 2.9408 | 0.58005 | 0.58005 | 0.21257 | 0.21257 | 0.16027 | 0.16027 | 0.55631 | 0.55631 | 0.02061 | 0.02061 | 0 | 0 | 0 | 0 | 0.59221 | 0.59221 | 0.02779 | 0.02779 | 0 | 0 | 0 | 0 | 0 | 0 | 0 | 0 | 0 | 0 | 0 | 0 | 0 | 0 | 0 | 0 | 0 | 0 | 0 | 0 | 0 | 0 | 0 | 0 | 0 | 0 | 0 | 0 | 0 | 0 | 0 | 0 | 0 | 0 | 0 | 0 | 0.35844 | 0.35844 | 0 | 0 | 0 | 0 | 0 | 0 | 1.7212 | 1.7212 | 0 | 0 | 0 | 0 | 0 | 0 | 10.0258 | 10.0258 | 0 | 0 | 1.7738 | 1.7738 | 0 | 0 | 4.1959 | 4.1959 | 0 | 0 | 0 | 0 | 0 | 0 | 0 | 0 | 0.20129 | 0.20129 | 0 | 0 | 0 | 0 | 0.78182 | 0.78182 | 0.44277 | 0.44277 | 0 | 0 | 0.0843 | 0.0843 | 0 | 0 | 0.09308 | 0.09308 | 0 | 0 | 4e-05 | 4e-05 | 0 | 0 | 0 | 0 | 0 | 0 | 0 | 0 | 0 | 0 | 0 | 0 | 0 | 0 | 0 | 0 | 0 | 0 | 0 | 0 | 0 | 0 | 0 | 0 | 0 | 0 | 0 | 0 | 0 | 0 | 0 | 0 | 0 | 0 | 0 | 0 | 0 | 0 | 0 | 0 | 0 | 0 | 0 | 0 | 0 | 0 | 0 | 0 | 0 | 0 | 0 | 0 | 0 | 0 | 0 | 0 | 17.4034 | 17.4034 | 0 | 0 | 1.7641 | 1.7641 | 0 | 0 | [5 empty] | 35 | Polpaico 220 | Polpaico 220 | Cerro Navia 110 | 0 | 0 | 0 | 0 | 0 | 0 | 0 | 0 | 0.43572 | 0.43572 | 0.78701 | 0.78701 | 0.03117 | 0.03117 | 0.13041 | 0.13041 | 0.77656 | 0.77656 | 1.9932 | 1.9932 | 0.39331 | 0.39331 | 0.50193 | 0.50193 | 0.11335 | 0.11335 | 0.21059 | 0.21059 | 0.03015 | 0.03015 | 0.0514 | 0.0514 | 0.01639 | 0.01639 | 0.01658 | 0.01658 | 0 | 0 | 0 | 0 | 0 | 0 | 0 | 0 | 0 | 0 | 0 | 0 | 0 | 0 | 0 | 0 | 0 | 0 | 0 | 0 | 0 | 0 | 0 | 0 | 0 | 0 | 0 | 0 | 0 | 0 | 0 | 0 | 0 | 0 | 0 | 0 | 0 | 0 | 0 | 0 | 0 | 0 | 0 | 0 | 0 | 0 | 0 | 0 | 0 | 0 | 0 | 0 | 0 | 0 | 0 | 0 | 0 | 0 | 0 | 0 | 4e-05 | 4e-05 | 0.0183 | 0.0183 | 0 | 0 | 0 | 0 | 0.5339 | 0.5339 | 0.69493 | 0.69493 | 0.24435 | 0.24435 | 0.29091 | 0.29091 | 0.88984 | 0.88984 | 1.6698 | 1.6698 | 0.47247 | 0.47247 | 0.67571 | 0.67571 | 0.20408 | 0.20408 | 0.26951 | 0.26951 | 0.04405 | 0.04405 | 0.0552 | 0.0552 | 0.06474 | 0.06474 | 0.06459 | 0.06459 | 0.01517 | 0.01517 | 0.02914 | 0.02914 | 0 | 0 | 0 | 0 | 0 | 0 | 0 | 0 | 0 | 0 | 0 | 0 | 0 | 0 | 0 | 0 | 0 | 0 | 0 | 0 | 0 | 0 | 0 | 0 | 0 | 0 | 0 | 0 | 0 | 0 | 0 | 0 | 0 | 0 | 0 | 0 | 0 | 0 | 0 | 0 | 0 | 0 | 0 | 0 | 0 | 0 | 0 | 0 | 0 | 0 | 0 | 0 | 0 | 0 | 0 | 0 | 0.10405 | 0.10405 | 0.16645 | 0.16645 | 4e-05 | 4e-05 | 0 | 0 | 0.54349 | 0.54349 | 0.8429 | 0.8429 | 0.23924 | 0.23924 | 0.33264 | 0.33264 | 0.71841 | 0.71841 | 1.2501 | 1.2501 | 0.42459 | 0.42459 | 0.54147 | 0.54147 | 0.12238 | 0.12238 | 0.19117 | 0.19117 | 0.06127 | 0.06127 | 0.0918 | 0.0918 | 0.11627 | 0.11627 | 0.11457 | 0.11457 | 0.01644 | 0.01644 | 0.01597 | 0.01597 | 0 | 0 | 0 | 0 | 0 | 0 | 0 | 0 | 0 | 0 | 0 | 0 | 0 | 0 | 0 | 0 | 0 | 0 | 0 | 0 | 0 | 0 | 0 | 0 | 0 | 0 | 0 | 0 | 0 | 0 | 0 | 0 | 0 | 0 | 0 | 0 | 0 | 0 | 0 | 0 | 0 | 0 | 0 | 0 | 0 | 0 | 0 | 0 | 0 | 0 | 0 | 0 | 0 | 0 | 0 | 0 | 0.09939 | 0.09939 | 0.15899 | 0.15899 | 4e-05 | 4e-05 | 4e-05 | 4e-05 | 0.86736 | 0.86736 | 1.0689 | 1.0689 | 0.45822 | 0.45822 | 0.57727 | 0.57727 | 0.81267 | 0.81267 | 0.86712 | 0.86712 | 0.39922 | 0.39922 | 0.40249 | 0.40249 | 0.33406 | 0.33406 | 0.38659 | 0.38659 | 0.14546 | 0.14546 | 0.25148 | 0.25148 | 0.09025 | 0.09025 | 0.15851 | 0.15851 | 6e-05 | 6e-05 | 0.01569 | 0.01569 | 0 | 0 | 0 | 0 | 0 | 0 | 0 | 0 | 0 | 0 | 0 | 0 | 0 | 0 | 0 | 0 | 0 | 0 | 0 | 0 | 0 | 0 | 0 | 0 | 0 | 0 | 0 | 0 | 0 | 0 | 0 | 0 | 0 | 0 | 0 | 0 | 0 | 0 | 0 | 0 | 0 | 0 | 0 | 0 | 0 | 0 | 0 | 0 | 0 | 0 | 0 | 0 | 0 | 0 | 0 | 0 | [5 empty] | 35 | Polpaico 220 | Polpaico 220 | Cerro Navia 110 | 8.3443 | 8.3443 | 52.4411 | 52.4411 | 9.4665 | 9.4665 | 51.1514 | 51.1514 | 30.7673 | 30.7673 | 63.3663 | 63.3663 | 18.3742 | 18.3742 | 50.7195 | 50.7195 | 17.7883 | 17.7883 | 51.1282 | 51.1282 | 11.8058 | 11.8058 | 47.2013 | 47.2013 | 6.3517 | 6.3517 | 38.1835 | 38.1835 | 4.2723 | 4.2723 | 35.5679 | 35.5679 | 1.3462 | 1.3462 | 33.601 | 33.601 | 0 | 0 | 17.7587 | 17.7587 | 0 | 0 | 11.3005 | 11.3005 | 0 | 0 | 5.0146 | 5.0146 | 0 | 0 | 1.5714 | 1.5714 | 0 | 0 | 0.62985 | 0.62985 | 0 | 0 | 3.2736 | 3.2736 | 0 | 0 | 2.8489 | 2.8489 | 0 | 0 | 3.56 | 3.56 | 0 | 0 | 2.9116 | 2.9116 | 0.05379 | 0.05379 | 4.6931 | 4.6931 | 0 | 0 | 3.1004 | 3.1004 | 0.12777 | 0.12777 | 12.1337 | 12.1337 | 0 | 0 | 7.631 | 7.631 | 0.05195 | 0.05195 | 18.7083 | 18.7083 | 0 | 0 | 13.9069 | 13.9069 | 12.139 | 12.139 | 37.7694 | 37.7694 | 6.2176 | 6.2176 | 33.635 | 33.635 | 19.2407 | 19.2407 | 52.3822 | 52.3822 | 10.3186 | 10.3186 | 41.1521 | 41.1521 | 14.7785 | 14.7785 | 43.7932 | 43.7932 | 8.8329 | 8.8329 | 33.4077 | 33.4077 | 4.0461 | 4.0461 | 31.0088 | 31.0088 | 2.3872 | 2.3872 | 27.0112 | 27.0112 | 1.4867 | 1.4867 | 24.1715 | 24.1715 | 0.54639 | 0.54639 | 12.6399 | 12.6399 | 0.00104 | 0.00104 | 9.3328 | 9.3328 | 0 | 0 | 2.9915 | 2.9915 | 0 | 0 | 2.403 | 2.403 | 0 | 0 | 1.8248 | 1.8248 | 0 | 0 | 3.1434 | 3.1434 | 0 | 0 | 2.3422 | 2.3422 | 0 | 0 | 1.9311 | 1.9311 | 0 | 0 | 1.6625 | 1.6625 | 0 | 0 | 4.7038 | 4.7038 | 0 | 0 | 2.6457 | 2.6457 | 0 | 0 | 11.633 | 11.633 | 0 | 0 | 5.4101 | 5.4101 | 0.86943 | 0.86943 | 24.1119 | 24.1119 | 0 | 0 | 14.6307 | 14.6307 | 14.4051 | 14.4051 | 44.5114 | 44.5114 | 9.8344 | 9.8344 | 37.1503 | 37.1503 | 22.0482 | 22.0482 | 53.1645 | 53.1645 | 11.6615 | 11.6615 | 43.1261 | 43.1261 | 11.2086 | 11.2086 | 47.4135 | 47.4135 | 7.1117 | 7.1117 | 36.2268 | 36.2268 | 3.6544 | 3.6544 | 28.089 | 28.089 | 1.4543 | 1.4543 | 26.0591 | 26.0591 | 2.4713 | 2.4713 | 21.9776 | 21.9776 | 0.04368 | 0.04368 | 8.1119 | 8.1119 | 0 | 0 | 2.9053 | 2.9053 | 0 | 0 | 0.31817 | 0.31817 | 0 | 0 | 0.26761 | 0.26761 | 0 | 0 | 0.08284 | 0.08284 | 0 | 0 | 0.26379 | 0.26379 | 0 | 0 | 0 | 0 | 0 | 0 | 0.75894 | 0.75894 | 0 | 0 | 8e-05 | 8e-05 | 0 | 0 | 4.1343 | 4.1343 | 0 | 0 | 1.1258 | 1.1258 | 0 | 0 | 13.4913 | 13.4913 | 0 | 0 | 6.4476 | 6.4476 | 1.3388 | 1.3388 | 24.3309 | 24.3309 | 0 | 0 | 15.3248 | 15.3248 | 20.2921 | 20.2921 | 44.0613 | 44.0613 | 11.7429 | 11.7429 | 39.3403 | 39.3403 | 22.4764 | 22.4764 | 52.5182 | 52.5182 | 12.9041 | 12.9041 | 43.5223 | 43.5223 | 11.5644 | 11.5644 | 45.8493 | 45.8493 | 7.6305 | 7.6305 | 38.1528 | 38.1528 | 4.4808 | 4.4808 | 36.0018 | 36.0018 | 2.4197 | 2.4197 | 29.6173 | 29.6173 | 0.68488 | 0.68488 | 27.4479 | 27.4479 | 0.05443 | 0.05443 | 18.5173 | 18.5173 | 0 | 0 | 9.8449 | 9.8449 | 0 | 0 | 1.3685 | 1.3685 | 0 | 0 | 0.49136 | 0.49136 | 0 | 0 | 0.44063 | 0.44063 | 0 | 0 | 0.44 | 0.44 | 0 | 0 | 0.43676 | 0.43676 | 0 | 0 | 1.0576 | 1.0576 | 0 | 0 | 0.63904 | 0.63904 | 0 | 0 | 8.0666 | 8.0666 | 0 | 0 | 3.2434 | 3.2434 | 0 | 0 | 24.4113 | 24.4113 | 0 | 0 | 17.9847 | 17.9847 | 0 | 0 | 31.7359 | 31.7359 | 0 | 0 | 19.6635 | 19.6635 | [5 empty] | 35 | Polpaico 220 | Polpaico 220 | Cerro Navia 110 | 56.5298 | 56.5298 | 55.2389 | 55.2389 | 55.5769 | 55.5769 | 54.0339 | 54.0339 | 62.9682 | 62.9682 | 59.2149 | 59.2149 | 53.3868 | 53.3868 | 51.7721 | 51.7721 | 50.967 | 50.967 | 49.4901 | 49.4901 | 46.7898 | 46.7898 | 44.9603 | 44.9603 | 39.5908 | 39.5908 | 34.8693 | 34.8693 | 38.3624 | 38.3624 | 30.589 | 30.589 | 36.265 | 36.265 | 31.3751 | 31.3751 | 20.6605 | 20.6605 | 16.3912 | 16.3912 | 19.0149 | 19.0149 | 14.299 | 14.299 | 8.2884 | 8.2884 | 7.4976 | 7.4976 | 6.6333 | 6.6333 | 4.2413 | 4.2413 | 2.8672 | 2.8672 | 2.812 | 2.812 | 3.8795 | 3.8795 | 3.7161 | 3.7161 | 3.3454 | 3.3454 | 3.0614 | 3.0614 | 5.1134 | 5.1134 | 5.3712 | 5.3712 | 4.4175 | 4.4175 | 4.6878 | 4.6878 | 8.6048 | 8.6048 | 9.2045 | 9.2045 | 7.8655 | 7.8655 | 8.5034 | 8.5034 | 20.5965 | 20.5965 | 20.3611 | 20.3611 | 15.4437 | 15.4437 | 14.4361 | 14.4361 | 37.3221 | 37.3221 | 34.7634 | 34.7634 | 31.1108 | 31.1108 | 28.4434 | 28.4434 | 46.3413 | 46.3413 | 44.3982 | 44.3982 | 39.5916 | 39.5916 | 37.4037 | 37.4037 | 52.7182 | 52.7182 | 50.5194 | 50.5194 | 43.146 | 43.146 | 41.4658 | 41.4658 | 44.1125 | 44.1125 | 43.3347 | 43.3347 | 36.0548 | 36.0548 | 33.009 | 33.009 | 30.8814 | 30.8814 | 28.7789 | 28.7789 | 27.0066 | 27.0066 | 20.9312 | 20.9312 | 25.3366 | 25.3366 | 21.4931 | 21.4931 | 15.0439 | 15.0439 | 11.2383 | 11.2383 | 15.6227 | 15.6227 | 14.0239 | 14.0239 | 4.8672 | 4.8672 | 4.1969 | 4.1969 | 4.7034 | 4.7034 | 3.4502 | 3.4502 | 3.4791 | 3.4791 | 2.9712 | 2.9712 | 3.2806 | 3.2806 | 3.0656 | 3.0656 | 2.9887 | 2.9887 | 2.9678 | 2.9678 | 3.8811 | 3.8811 | 3.6674 | 3.6674 | 3.0119 | 3.0119 | 2.9716 | 2.9716 | 11.843 | 11.843 | 12.3326 | 12.3326 | 8.8266 | 8.8266 | 9.0145 | 9.0145 | 26.6161 | 26.6161 | 25.3035 | 25.3035 | 20.4262 | 20.4262 | 21.2921 | 21.2921 | 53.0451 | 53.0451 | 47.2469 | 47.2469 | 40.8755 | 40.8755 | 38.2251 | 38.2251 | 51.9854 | 51.9854 | 49.1445 | 49.1445 | 45.825 | 45.825 | 40.3161 | 40.3161 | 51.31 | 51.31 | 49.3049 | 49.3049 | 41.7265 | 41.7265 | 36.3186 | 36.3186 | 45.5846 | 45.5846 | 42.9246 | 42.9246 | 38.4109 | 38.4109 | 31.953 | 31.953 | 28.9129 | 28.9129 | 26.1417 | 26.1417 | 27.3793 | 27.3793 | 16.9905 | 16.9905 | 25.0441 | 25.0441 | 15.2618 | 15.2618 | 12.3674 | 12.3674 | 7.9344 | 7.9344 | 10.8443 | 10.8443 | 5.0514 | 5.0514 | 3.2242 | 3.2242 | 0.70846 | 0.70846 | 1.4291 | 1.4291 | 1.0135 | 1.0135 | 0.2657 | 0.2657 | 0.25959 | 0.25959 | 0.60893 | 0.60893 | 0.27185 | 0.27185 | 0.30172 | 0.30172 | 0.29165 | 0.29165 | 3.2884 | 3.2884 | 2.9149 | 2.9149 | 3.0823 | 3.0823 | 3.1133 | 3.1133 | 10.546 | 10.546 | 10.0049 | 10.0049 | 6.5986 | 6.5986 | 7.6971 | 7.6971 | 24.8082 | 24.8082 | 24.5591 | 24.5591 | 19.33 | 19.33 | 17.8171 | 17.8171 | 46.11 | 46.11 | 43.7592 | 43.7592 | 38.1289 | 38.1289 | 36.1296 | 36.1296 | 49.22 | 49.22 | 47.0357 | 47.0357 | 44.4312 | 44.4312 | 41.7817 | 41.7817 | 51.353 | 51.353 | 47.331 | 47.331 | 42.4451 | 42.4451 | 36.8312 | 36.8312 | 44.8254 | 44.8254 | 40.3596 | 40.3596 | 38.9052 | 38.9052 | 33.0263 | 33.0263 | 36.2158 | 36.2158 | 29.8051 | 29.8051 | 31.4877 | 31.4877 | 26.2296 | 26.2296 | 29.2665 | 29.2665 | 24.1135 | 24.1135 | 19.7082 | 19.7082 | 14.3255 | 14.3255 | 13.5214 | 13.5214 | 9.9034 | 9.9034 | 3.4896 | 3.4896 | 2.9384 | 2.9384 | 2.1204 | 2.1204 | 1.3532 | 1.3532 | 0.72892 | 0.72892 | 0.44103 | 0.44103 | 0.44291 | 0.44291 | 0.56792 | 0.56792 | 0.6141 | 0.6141 | 0.6819 | 0.6819 | 2.8428 | 2.8428 | 2.749 | 2.749 | 2.1694 | 2.1694 | 2.7347 | 2.7347 | 21.4313 | 21.4313 | 19.9348 | 19.9348 | 13.8885 | 13.8885 | 15.2083 | 15.2083 | 37.6583 | 37.6583 | 36.5493 | 36.5493 | 29.169 | 29.169 | 28.7198 | 28.7198 | 58.0908 | 58.0908 | 54.5746 | 54.5746 | 50.7601 | 50.7601 | 47.7375 | 47.7375
|  |  | 36 | Polpaico 500 | Polpaico 500 | Quillota 110 | 48.469 | 48.469 | 49.167 | 49.167 | 46.6801 | 46.6801 | 50.574 | 50.574 | 53.3963 | 53.3963 | 52.1308 | 52.1308 | 45.3783 | 45.3783 | 45.0672 | 45.0672 | 41.6164 | 41.6164 | 37.1552 | 37.1552 | 34.7167 | 34.7167 | 31.7339 | 31.7339 | 28.3533 | 28.3533 | 22.2939 | 22.2939 | 22.9021 | 22.9021 | 20.0339 | 20.0339 | 24.8533 | 24.8533 | 22.2405 | 22.2405 | 13.1995 | 13.1995 | 13.8656 | 13.8656 | 11.0109 | 11.0109 | 9.2612 | 9.2612 | 4.6756 | 4.6756 | 6.0051 | 6.0051 | 3.3041 | 3.3041 | 2.2077 | 2.2077 | 9e-05 | 9e-05 | 1.0774 | 1.0774 | 3.7191 | 3.7191 | 3.7459 | 3.7459 | 3.6712 | 3.6712 | 3.6854 | 3.6854 | 4.9467 | 4.9467 | 5.0784 | 5.0784 | 3.9762 | 3.9762 | 3.6747 | 3.6747 | 5.1127 | 5.1127 | 5.07 | 5.07 | 7.1686 | 7.1686 | 7.2355 | 7.2355 | 13.5854 | 13.5854 | 14.8319 | 14.8319 | 11.7184 | 11.7184 | 13.1713 | 13.1713 | 25.9095 | 25.9095 | 26.7535 | 26.7535 | 22.709 | 22.709 | 24.1245 | 24.1245 | 34.1799 | 34.1799 | 37.2883 | 37.2883 | 32.1741 | 32.1741 | 34.2237 | 34.2237 | 46.5175 | 46.5175 | 44.5745 | 44.5745 | 40.0251 | 40.0251 | 35.3912 | 35.3912 | 35.07 | 35.07 | 30.3302 | 30.3302 | 26.1313 | 26.1313 | 25.7683 | 25.7683 | 21.9708 | 21.9708 | 18.3757 | 18.3757 | 18.8774 | 18.8774 | 16.6538 | 16.6538 | 15.9903 | 15.9903 | 16.4841 | 16.4841 | 4.3204 | 4.3204 | 6.4917 | 6.4917 | 5.9475 | 5.9475 | 7.8652 | 7.8652 | 3.8051 | 3.8051 | 4.6084 | 4.6084 | 2.6696 | 2.6696 | 3.0074 | 3.0074 | 2.6626 | 2.6626 | 2.6641 | 2.6641 | 2.9092 | 2.9092 | 3.0644 | 3.0644 | 2.4682 | 2.4682 | 2.5183 | 2.5183 | 3.251 | 3.251 | 3.313 | 3.313 | 3.2412 | 3.2412 | 3.3577 | 3.3577 | 7.1679 | 7.1679 | 8.015 | 8.015 | 6.1928 | 6.1928 | 7.0964 | 7.0964 | 14.2154 | 14.2154 | 17.4164 | 17.4164 | 12.7492 | 12.7492 | 15.9718 | 15.9718 | 33.7906 | 33.7906 | 35.8496 | 35.8496 | 31.0426 | 31.0426 | 34.4726 | 34.4726 | 38.0247 | 38.0247 | 40.9687 | 40.9687 | 35.7427 | 35.7427 | 37.0688 | 37.0688 | 43.1087 | 43.1087 | 39.2951 | 39.2951 | 32.7612 | 32.7612 | 31.6701 | 31.6701 | 36.0046 | 36.0046 | 29.9284 | 29.9284 | 26.7588 | 26.7588 | 21.8293 | 21.8293 | 17.5374 | 17.5374 | 10.3817 | 10.3817 | 12.1722 | 12.1722 | 10.7711 | 10.7711 | 7.0095 | 7.0095 | 8.6774 | 8.6774 | 4.2331 | 4.2331 | 6.887 | 6.887 | 1.2638 | 1.2638 | 3.1279 | 3.1279 | 0.25985 | 0.25985 | 1.3805 | 1.3805 | 0.15168 | 0.15168 | 1.4428 | 1.4428 | 0.6092 | 0.6092 | 0.2702 | 0.2702 | 0.26222 | 0.26222 | 0 | 0 | 2e-05 | 2e-05 | 0 | 0 | 0.60849 | 0.60849 | 0.51044 | 0.51044 | 1.0536 | 1.0536 | 0.96803 | 0.96803 | 3.8429 | 3.8429 | 4.7687 | 4.7687 | 2.9555 | 2.9555 | 5.4876 | 5.4876 | 12.3143 | 12.3143 | 16.0785 | 16.0785 | 14.0292 | 14.0292 | 17.7027 | 17.7027 | 32.3164 | 32.3164 | 33.5935 | 33.5935 | 27.7359 | 27.7359 | 28.4274 | 28.4274 | 37.4835 | 37.4835 | 40.2962 | 40.2962 | 33.5154 | 33.5154 | 35.5383 | 35.5383 | 41.5638 | 41.5638 | 39.4436 | 39.4436 | 33.9297 | 33.9297 | 30.7491 | 30.7491 | 33.8385 | 33.8385 | 31.126 | 31.126 | 29.2287 | 29.2287 | 27.9923 | 27.9923 | 26.8851 | 26.8851 | 22.9351 | 22.9351 | 19.9983 | 19.9983 | 15.7352 | 15.7352 | 21.3165 | 21.3165 | 17.9153 | 17.9153 | 8.4358 | 8.4358 | 6.7266 | 6.7266 | 4.5094 | 4.5094 | 2.6798 | 2.6798 | 0.40845 | 0.40845 | 1.7593 | 1.7593 | 0.6914 | 0.6914 | 2.5482 | 2.5482 | 0.44198 | 0.44198 | 0.44235 | 0.44235 | 3e-05 | 3e-05 | 3e-05 | 3e-05 | 0.56287 | 0.56287 | 0.12681 | 0.12681 | 1.9079 | 1.9079 | 2.0456 | 2.0456 | 2.0335 | 2.0335 | 2.2174 | 2.2174 | 10.8057 | 10.8057 | 12.7755 | 12.7755 | 10.5844 | 10.5844 | 11.8726 | 11.8726 | 30.2801 | 30.2801 | 30.8376 | 30.8376 | 22.4942 | 22.4942 | 23.3518 | 23.3518 | 45.0647 | 45.0647 | 45.3147 | 45.3147 | 38.6383 | 38.6383 | 40.521 | 40.521 | [5 empty] | 36 | Polpaico 500 | Polpaico 500 | Quillota 110 | 49.1692 | 49.1692 | 49.978 | 49.978 | 50.0581 | 50.0581 | 49.7275 | 49.7275 | 51.9722 | 51.9722 | 52.7618 | 52.7618 | 44.7792 | 44.7792 | 43.7576 | 43.7576 | 39.8098 | 39.8098 | 42.1449 | 42.1449 | 31.5842 | 31.5842 | 30.1161 | 30.1161 | 25.4487 | 25.4487 | 29.2161 | 29.2161 | 18.134 | 18.134 | 18.805 | 18.805 | 23.5933 | 23.5933 | 20.8251 | 20.8251 | 12.6965 | 12.6965 | 9.6668 | 9.6668 | 12.3302 | 12.3302 | 8.7789 | 8.7789 | 5.6043 | 5.6043 | 4.6848 | 4.6848 | 4.0793 | 4.0793 | 0 | 0 | 1.5157 | 1.5157 | 0 | 0 | 3.864 | 3.864 | 1.1602 | 1.1602 | 3.5232 | 3.5232 | 0.57163 | 0.57163 | 4.8172 | 4.8172 | 1.1693 | 1.1693 | 3.6301 | 3.6301 | 0.37938 | 0.37938 | 6.1742 | 6.1742 | 3.6785 | 3.6785 | 7.2195 | 7.2195 | 1.6858 | 1.6858 | 15.2649 | 15.2649 | 13.2828 | 13.2828 | 12.8235 | 12.8235 | 10.6869 | 10.6869 | 28.7774 | 28.7774 | 30.9942 | 30.9942 | 23.2289 | 23.2289 | 25.2201 | 25.2201 | 37.4261 | 37.4261 | 39.2434 | 39.2434 | 35.3914 | 35.3914 | 34.0302 | 34.0302 | 44.9717 | 44.9717 | 45.3019 | 45.3019 | 36.1724 | 36.1724 | 32.3736 | 32.3736 | 29.1285 | 29.1285 | 32.4492 | 32.4492 | 24.0963 | 24.0963 | 21.276 | 21.276 | 18.2136 | 18.2136 | 22.6074 | 22.6074 | 15.9948 | 15.9948 | 14.4208 | 14.4208 | 17.6185 | 17.6185 | 16.5836 | 16.5836 | 4.7179 | 4.7179 | 7.5 | 7.5 | 5.7509 | 5.7509 | 5.9269 | 5.9269 | 4.0452 | 4.0452 | 3.0882 | 3.0882 | 3.0006 | 3.0006 | 1.6551 | 1.6551 | 2.2828 | 2.2828 | 1.412 | 1.412 | 3.0622 | 3.0622 | 1.4246 | 1.4246 | 3.1464 | 3.1464 | 1e-05 | 1e-05 | 2.9367 | 2.9367 | 0 | 0 | 3.1749 | 3.1749 | 0 | 0 | 6.5971 | 6.5971 | 5.4618 | 5.4618 | 6.6983 | 6.6983 | 5.2059 | 5.2059 | 17.3835 | 17.3835 | 18.3937 | 18.3937 | 14.3293 | 14.3293 | 9.2634 | 9.2634 | 37.1047 | 37.1047 | 42.3042 | 42.3042 | 33.1187 | 33.1187 | 34.2984 | 34.2984 | 41.0604 | 41.0604 | 41.3786 | 41.3786 | 37.0273 | 37.0273 | 36.4924 | 36.4924 | 39.4512 | 39.4512 | 39.5156 | 39.5156 | 29.3899 | 29.3899 | 28.2187 | 28.2187 | 31.0087 | 31.0087 | 31.2069 | 31.2069 | 22.6419 | 22.6419 | 21.9601 | 21.9601 | 12.0076 | 12.0076 | 14.9546 | 14.9546 | 10.0395 | 10.0395 | 8.9038 | 8.9038 | 10.7081 | 10.7081 | 10.8014 | 10.8014 | 5.2793 | 5.2793 | 5.8547 | 5.8547 | 2.0576 | 2.0576 | 1.2288 | 1.2288 | 0.00013 | 0.00013 | 0.00013 | 0.00013 | 2.0209 | 2.0209 | 1e-05 | 1e-05 | 0.27077 | 0.27077 | 0 | 0 | 2e-05 | 2e-05 | 0 | 0 | 0 | 0 | 0 | 0 | 1.5735 | 1.5735 | 4e-05 | 4e-05 | 1.5371 | 1.5371 | 0 | 0 | 5.0157 | 5.0157 | 4.1646 | 4.1646 | 5.2376 | 5.2376 | 0.58161 | 0.58161 | 17.6622 | 17.6622 | 17.0024 | 17.0024 | 16.6893 | 16.6893 | 12.389 | 12.389 | 34.2771 | 34.2771 | 38.4091 | 38.4091 | 28.2893 | 28.2893 | 30.8407 | 30.8407 | 39.8704 | 39.8704 | 40.7063 | 40.7063 | 34.9103 | 34.9103 | 35.3871 | 35.3871 | 40.1323 | 40.1323 | 38.9136 | 38.9136 | 29.8806 | 29.8806 | 27.1513 | 27.1513 | 30.3036 | 30.3036 | 31.392 | 31.392 | 27.8663 | 27.8663 | 23.7308 | 23.7308 | 20.7459 | 20.7459 | 25.9038 | 25.9038 | 14.6196 | 14.6196 | 15.975 | 15.975 | 17.8408 | 17.8408 | 18.4272 | 18.4272 | 8.5912 | 8.5912 | 6.6259 | 6.6259 | 5.0593 | 5.0593 | 2.0147 | 2.0147 | 1.3649 | 1.3649 | 0.40202 | 0.40202 | 0.9704 | 0.9704 | 1e-05 | 1e-05 | 0.44166 | 0.44166 | 0 | 0 | 3e-05 | 3e-05 | 0 | 0 | 0.55963 | 0.55963 | 0 | 0 | 2.2363 | 2.2363 | 2e-05 | 2e-05 | 1.8113 | 1.8113 | 0 | 0 | 13.7789 | 13.7789 | 9.9207 | 9.9207 | 11.3163 | 11.3163 | 3.782 | 3.782 | 31.1928 | 31.1928 | 29.2497 | 29.2497 | 23.3591 | 23.3591 | 21.1682 | 21.1682 | 45.6785 | 45.6785 | 53.6621 | 53.6621 | 40.8745 | 40.8745 | 40.7557 | 40.7557 | [5 empty] | 36 | Polpaico 500 | Polpaico 500 | Quillota 110 | 3.518 | 3.518 | 0 | 0 | 0.00121 | 0.00121 | 0 | 0 | 0.85924 | 0.85924 | 0.01918 | 0.01918 | 0 | 0 | 0 | 0 | 3.6781 | 3.6781 | 1.3133 | 1.3133 | 0.8736 | 0.8736 | 0.13976 | 0.13976 | 0.37163 | 0.37163 | 3e-05 | 3e-05 | 0 | 0 | 0 | 0 | 0 | 0 | 0 | 0 | 0 | 0 | 0 | 0 | 5e-05 | 5e-05 | 0 | 0 | 0 | 0 | 0 | 0 | 0 | 0 | 0 | 0 | 0 | 0 | 0 | 0 | 0 | 0 | 0 | 0 | 0 | 0 | 0 | 0 | 0 | 0 | 0 | 0 | 0 | 0 | 0 | 0 | 1.1934 | 1.1934 | 0 | 0 | 0 | 0 | 0 | 0 | 1.4291 | 1.4291 | 0 | 0 | 0.00114 | 0.00114 | 0 | 0 | 8.6096 | 8.6096 | 0 | 0 | 2.8149 | 2.8149 | 0 | 0 | 0.1526 | 0.1526 | 0 | 0 | 0 | 0 | 0 | 0 | 0.91043 | 0.91043 | 0.05489 | 0.05489 | 0 | 0 | 0 | 0 | 5.0181 | 5.0181 | 2.0685 | 2.0685 | 1.0562 | 1.0562 | 0.23597 | 0.23597 | 5e-05 | 5e-05 | 0.00971 | 0.00971 | 0 | 0 | 0 | 0 | 0.76726 | 0.76726 | 0.02994 | 0.02994 | 0 | 0 | 0 | 0 | 1.1191 | 1.1191 | 0 | 0 | 0 | 0 | 0 | 0 | 0 | 0 | 0 | 0 | 0 | 0 | 0 | 0 | 0 | 0 | 0 | 0 | 0 | 0 | 0 | 0 | 0 | 0 | 0 | 0 | 0 | 0 | 0 | 0 | 0.00055 | 0.00055 | 0 | 0 | 0 | 0 | 0 | 0 | 0.60379 | 0.60379 | 0 | 0 | 0 | 0 | 0 | 0 | 9.6159 | 9.6159 | 0 | 0 | 2.143 | 2.143 | 0 | 0 | 3.7234 | 3.7234 | 0 | 0 | 4e-05 | 4e-05 | 0 | 0 | 0.37309 | 0.37309 | 0.10239 | 0.10239 | 0 | 0 | 0 | 0 | 2.9553 | 2.9553 | 0.58662 | 0.58662 | 0.22827 | 0.22827 | 0.1599 | 0.1599 | 0.56353 | 0.56353 | 0.02059 | 0.02059 | 0 | 0 | 0 | 0 | 0.61686 | 0.61686 | 0.02785 | 0.02785 | 0 | 0 | 0 | 0 | 0 | 0 | 0 | 0 | 0 | 0 | 0 | 0 | 0 | 0 | 0 | 0 | 0 | 0 | 0 | 0 | 0 | 0 | 0 | 0 | 0 | 0 | 0 | 0 | 0 | 0 | 0 | 0 | 0 | 0 | 0 | 0 | 0.37231 | 0.37231 | 0 | 0 | 0 | 0 | 0 | 0 | 1.7879 | 1.7879 | 0 | 0 | 0 | 0 | 0 | 0 | 10.0075 | 10.0075 | 0 | 0 | 1.7997 | 1.7997 | 0 | 0 | 4.1887 | 4.1887 | 0 | 0 | 0 | 0 | 0 | 0 | 0 | 0 | 0.20124 | 0.20124 | 0 | 0 | 0 | 0 | 0.7781 | 0.7781 | 0.44186 | 0.44186 | 0 | 0 | 0.08411 | 0.08411 | 0 | 0 | 0.09299 | 0.09299 | 0 | 0 | 4e-05 | 4e-05 | 0 | 0 | 0 | 0 | 0 | 0 | 0 | 0 | 0 | 0 | 0 | 0 | 0 | 0 | 0 | 0 | 0 | 0 | 0 | 0 | 0 | 0 | 0 | 0 | 0 | 0 | 0 | 0 | 0 | 0 | 0 | 0 | 0 | 0 | 0 | 0 | 0 | 0 | 0 | 0 | 0 | 0 | 0 | 0 | 0 | 0 | 0 | 0 | 0 | 0 | 0 | 0 | 0 | 0 | 0 | 0 | 17.3256 | 17.3256 | 0 | 0 | 1.7565 | 1.7565 | 0 | 0 | [5 empty] | 36 | Polpaico 500 | Polpaico 500 | Quillota 110 | 0 | 0 | 0 | 0 | 0 | 0 | 0 | 0 | 0.43535 | 0.43535 | 0.78601 | 0.78601 | 0.03112 | 0.03112 | 0.1302 | 0.1302 | 0.77337 | 0.77337 | 2.0314 | 2.0314 | 0.39282 | 0.39282 | 0.50102 | 0.50102 | 0.11238 | 0.11238 | 0.2064 | 0.2064 | 0.03013 | 0.03013 | 0.05081 | 0.05081 | 0.01637 | 0.01637 | 0.01657 | 0.01657 | 0 | 0 | 0 | 0 | 0 | 0 | 0 | 0 | 0 | 0 | 0 | 0 | 0 | 0 | 0 | 0 | 0 | 0 | 0 | 0 | 0 | 0 | 0 | 0 | 0 | 0 | 0 | 0 | 0 | 0 | 0 | 0 | 0 | 0 | 0 | 0 | 0 | 0 | 0 | 0 | 0 | 0 | 0 | 0 | 0 | 0 | 0 | 0 | 0 | 0 | 0 | 0 | 0 | 0 | 0 | 0 | 0 | 0 | 0 | 0 | 4e-05 | 4e-05 | 0.01829 | 0.01829 | 0 | 0 | 0 | 0 | 0.53368 | 0.53368 | 0.69407 | 0.69407 | 0.24425 | 0.24425 | 0.29056 | 0.29056 | 0.8911 | 0.8911 | 1.7281 | 1.7281 | 0.47159 | 0.47159 | 0.67161 | 0.67161 | 0.20232 | 0.20232 | 0.26654 | 0.26654 | 0.04408 | 0.04408 | 0.05368 | 0.05368 | 0.06475 | 0.06475 | 0.06448 | 0.06448 | 0.01518 | 0.01518 | 0.02909 | 0.02909 | 0 | 0 | 0 | 0 | 0 | 0 | 0 | 0 | 0 | 0 | 0 | 0 | 0 | 0 | 0 | 0 | 0 | 0 | 0 | 0 | 0 | 0 | 0 | 0 | 0 | 0 | 0 | 0 | 0 | 0 | 0 | 0 | 0 | 0 | 0 | 0 | 0 | 0 | 0 | 0 | 0 | 0 | 0 | 0 | 0 | 0 | 0 | 0 | 0 | 0 | 0 | 0 | 0 | 0 | 0 | 0 | 0.10397 | 0.10397 | 0.16626 | 0.16626 | 4e-05 | 4e-05 | 0 | 0 | 0.54305 | 0.54305 | 0.8414 | 0.8414 | 0.2389 | 0.2389 | 0.33187 | 0.33187 | 0.71691 | 0.71691 | 1.266 | 1.266 | 0.42368 | 0.42368 | 0.53783 | 0.53783 | 0.12241 | 0.12241 | 0.18755 | 0.18755 | 0.06127 | 0.06127 | 0.09154 | 0.09154 | 0.11629 | 0.11629 | 0.11454 | 0.11454 | 0.01647 | 0.01647 | 0.01597 | 0.01597 | 0 | 0 | 0 | 0 | 0 | 0 | 0 | 0 | 0 | 0 | 0 | 0 | 0 | 0 | 0 | 0 | 0 | 0 | 0 | 0 | 0 | 0 | 0 | 0 | 0 | 0 | 0 | 0 | 0 | 0 | 0 | 0 | 0 | 0 | 0 | 0 | 0 | 0 | 0 | 0 | 0 | 0 | 0 | 0 | 0 | 0 | 0 | 0 | 0 | 0 | 0 | 0 | 0 | 0 | 0 | 0 | 0.09938 | 0.09938 | 0.15924 | 0.15924 | 4e-05 | 4e-05 | 4e-05 | 4e-05 | 0.86727 | 0.86727 | 1.0677 | 1.0677 | 0.45812 | 0.45812 | 0.57665 | 0.57665 | 0.81156 | 0.81156 | 0.86557 | 0.86557 | 0.39871 | 0.39871 | 0.40172 | 0.40172 | 0.33416 | 0.33416 | 0.38629 | 0.38629 | 0.14554 | 0.14554 | 0.25136 | 0.25136 | 0.09006 | 0.09006 | 0.1582 | 0.1582 | 6e-05 | 6e-05 | 0.01567 | 0.01567 | 0 | 0 | 0 | 0 | 0 | 0 | 0 | 0 | 0 | 0 | 0 | 0 | 0 | 0 | 0 | 0 | 0 | 0 | 0 | 0 | 0 | 0 | 0 | 0 | 0 | 0 | 0 | 0 | 0 | 0 | 0 | 0 | 0 | 0 | 0 | 0 | 0 | 0 | 0 | 0 | 0 | 0 | 0 | 0 | 0 | 0 | 0 | 0 | 0 | 0 | 0 | 0 | 0 | 0 | 0 | 0 | [5 empty] | 36 | Polpaico 500 | Polpaico 500 | Quillota 110 | 8.7599 | 8.7599 | 52.2076 | 52.2076 | 9.8677 | 9.8677 | 50.9177 | 50.9177 | 30.6346 | 30.6346 | 63.237 | 63.237 | 18.2846 | 18.2846 | 50.5529 | 50.5529 | 17.5291 | 17.5291 | 51.0216 | 51.0216 | 11.5922 | 11.5922 | 47.1281 | 47.1281 | 6.1018 | 6.1018 | 38.0834 | 38.0834 | 4.1203 | 4.1203 | 35.4537 | 35.4537 | 1.3455 | 1.3455 | 33.4983 | 33.4983 | 0 | 0 | 17.6893 | 17.6893 | 0 | 0 | 11.2741 | 11.2741 | 0 | 0 | 4.9891 | 4.9891 | 0 | 0 | 1.564 | 1.564 | 0 | 0 | 0.62665 | 0.62665 | 0 | 0 | 3.2577 | 3.2577 | 0 | 0 | 2.8357 | 2.8357 | 0 | 0 | 3.5418 | 3.5418 | 0 | 0 | 2.8967 | 2.8967 | 0.05383 | 0.05383 | 4.6253 | 4.6253 | 0 | 0 | 3.0838 | 3.0838 | 0.13781 | 0.13781 | 12.0734 | 12.0734 | 0 | 0 | 7.5923 | 7.5923 | 0.05345 | 0.05345 | 19.1075 | 19.1075 | 0 | 0 | 14.2576 | 14.2576 | 12.7906 | 12.7906 | 37.5994 | 37.5994 | 6.5776 | 6.5776 | 33.4867 | 33.4867 | 19.0779 | 19.0779 | 52.2266 | 52.2266 | 10.2558 | 10.2558 | 40.992 | 40.992 | 14.6082 | 14.6082 | 43.7248 | 43.7248 | 8.692 | 8.692 | 33.3175 | 33.3175 | 3.9966 | 3.9966 | 30.8923 | 30.8923 | 2.3686 | 2.3686 | 26.9052 | 26.9052 | 1.4818 | 1.4818 | 24.0972 | 24.0972 | 0.58407 | 0.58407 | 12.5899 | 12.5899 | 0.00112 | 0.00112 | 9.2845 | 9.2845 | 0 | 0 | 2.977 | 2.977 | 0 | 0 | 2.3905 | 2.3905 | 0 | 0 | 1.8159 | 1.8159 | 0 | 0 | 3.1304 | 3.1304 | 0 | 0 | 2.3285 | 2.3285 | 0 | 0 | 1.9235 | 1.9235 | 0 | 0 | 1.6551 | 1.6551 | 0 | 0 | 4.6652 | 4.6652 | 0 | 0 | 2.6011 | 2.6011 | 0 | 0 | 11.5751 | 11.5751 | 0 | 0 | 5.3825 | 5.3825 | 0.93638 | 0.93638 | 24.3149 | 24.3149 | 0 | 0 | 14.8408 | 14.8408 | 15.2013 | 15.2013 | 44.3083 | 44.3083 | 10.4149 | 10.4149 | 36.9822 | 36.9822 | 21.8991 | 21.8991 | 53.017 | 53.017 | 11.59 | 11.59 | 42.9808 | 42.9808 | 11.0889 | 11.0889 | 47.3297 | 47.3297 | 7.0356 | 7.0356 | 36.1279 | 36.1279 | 3.5953 | 3.5953 | 27.9793 | 27.9793 | 1.4355 | 1.4355 | 25.9483 | 25.9483 | 2.5472 | 2.5472 | 21.9191 | 21.9191 | 0.04352 | 0.04352 | 8.0883 | 8.0883 | 0 | 0 | 2.8997 | 2.8997 | 0 | 0 | 0.31709 | 0.31709 | 0 | 0 | 0.26672 | 0.26672 | 0 | 0 | 0.08252 | 0.08252 | 0 | 0 | 0.26308 | 0.26308 | 0 | 0 | 0 | 0 | 0 | 0 | 0.75683 | 0.75683 | 0 | 0 | 8e-05 | 8e-05 | 0 | 0 | 4.1189 | 4.1189 | 0 | 0 | 1.1225 | 1.1225 | 0 | 0 | 13.4348 | 13.4348 | 0 | 0 | 6.4228 | 6.4228 | 1.3941 | 1.3941 | 24.6296 | 24.6296 | 0 | 0 | 15.6045 | 15.6045 | 20.9512 | 20.9512 | 43.8952 | 43.8952 | 12.1696 | 12.1696 | 39.1899 | 39.1899 | 22.3711 | 22.3711 | 52.3734 | 52.3734 | 12.8477 | 12.8477 | 43.384 | 43.384 | 11.5043 | 11.5043 | 45.7957 | 45.7957 | 7.5901 | 7.5901 | 38.0973 | 38.0973 | 4.4602 | 4.4602 | 35.9017 | 35.9017 | 2.408 | 2.408 | 29.5167 | 29.5167 | 0.68182 | 0.68182 | 27.3421 | 27.3421 | 0.05423 | 0.05423 | 18.4384 | 18.4384 | 0 | 0 | 9.8337 | 9.8337 | 0 | 0 | 1.3638 | 1.3638 | 0 | 0 | 0.48993 | 0.48993 | 0 | 0 | 0.43963 | 0.43963 | 0 | 0 | 0.43903 | 0.43903 | 0 | 0 | 0.43563 | 0.43563 | 0 | 0 | 1.0535 | 1.0535 | 0 | 0 | 0.6367 | 0.6367 | 0 | 0 | 8.0345 | 8.0345 | 0 | 0 | 3.2334 | 3.2334 | 0 | 0 | 24.3113 | 24.3113 | 0 | 0 | 17.9136 | 17.9136 | 0 | 0 | 31.5871 | 31.5871 | 0 | 0 | 19.577 | 19.577 | [5 empty] | 36 | Polpaico 500 | Polpaico 500 | Quillota 110 | 56.2983 | 56.2983 | 54.9998 | 54.9998 | 55.3554 | 55.3554 | 53.8179 | 53.8179 | 62.8169 | 62.8169 | 59.0666 | 59.0666 | 53.25 | 53.25 | 51.6239 | 51.6239 | 50.9021 | 50.9021 | 49.4231 | 49.4231 | 46.7437 | 46.7437 | 44.9088 | 44.9088 | 39.489 | 39.489 | 34.7198 | 34.7198 | 38.2447 | 38.2447 | 30.4442 | 30.4442 | 36.1554 | 36.1554 | 31.2954 | 31.2954 | 20.5904 | 20.5904 | 16.3113 | 16.3113 | 18.9501 | 18.9501 | 14.2659 | 14.2659 | 8.2514 | 8.2514 | 7.4667 | 7.4667 | 6.6049 | 6.6049 | 4.2266 | 4.2266 | 2.8567 | 2.8567 | 2.8025 | 2.8025 | 3.8595 | 3.8595 | 3.6972 | 3.6972 | 3.3294 | 3.3294 | 3.0479 | 3.0479 | 5.0945 | 5.0945 | 5.3536 | 5.3536 | 4.4003 | 4.4003 | 4.6707 | 4.6707 | 8.5652 | 8.5652 | 9.1618 | 9.1618 | 7.8304 | 7.8304 | 8.4609 | 8.4609 | 20.4885 | 20.4885 | 20.2498 | 20.2498 | 15.3601 | 15.3601 | 14.3567 | 14.3567 | 37.1796 | 37.1796 | 34.6163 | 34.6163 | 31.0008 | 31.0008 | 28.3314 | 28.3314 | 46.1456 | 46.1456 | 44.217 | 44.217 | 39.4245 | 39.4245 | 37.2448 | 37.2448 | 52.5628 | 52.5628 | 50.3393 | 50.3393 | 42.9924 | 42.9924 | 41.288 | 41.288 | 44.0394 | 44.0394 | 43.2352 | 43.2352 | 35.9839 | 35.9839 | 32.9199 | 32.9199 | 30.7709 | 30.7709 | 28.6462 | 28.6462 | 26.8947 | 26.8947 | 20.8272 | 20.8272 | 25.2761 | 25.2761 | 21.4185 | 21.4185 | 14.9988 | 14.9988 | 11.1946 | 11.1946 | 15.5684 | 15.5684 | 13.9794 | 13.9794 | 4.8465 | 4.8465 | 4.1814 | 4.1814 | 4.6842 | 4.6842 | 3.4343 | 3.4343 | 3.463 | 3.463 | 2.958 | 2.958 | 3.2632 | 3.2632 | 3.0492 | 3.0492 | 2.9767 | 2.9767 | 2.9542 | 2.9542 | 3.864 | 3.864 | 3.6498 | 3.6498 | 3.002 | 3.002 | 2.961 | 2.961 | 11.7948 | 11.7948 | 12.2735 | 12.2735 | 8.7891 | 8.7891 | 8.9667 | 8.9667 | 26.4803 | 26.4803 | 25.1697 | 25.1697 | 20.3205 | 20.3205 | 21.1829 | 21.1829 | 52.8071 | 52.8071 | 47.0481 | 47.0481 | 40.7079 | 40.7079 | 38.0649 | 38.0649 | 51.7932 | 51.7932 | 48.9267 | 48.9267 | 45.62 | 45.62 | 40.1429 | 40.1429 | 51.1401 | 51.1401 | 49.1236 | 49.1236 | 41.5901 | 41.5901 | 36.182 | 36.182 | 45.484 | 45.484 | 42.803 | 42.803 | 38.3316 | 38.3316 | 31.8706 | 31.8706 | 28.7894 | 28.7894 | 26.0287 | 26.0287 | 27.2704 | 27.2704 | 16.9126 | 16.9126 | 24.9748 | 24.9748 | 15.2067 | 15.2067 | 12.3303 | 12.3303 | 7.9057 | 7.9057 | 10.8154 | 10.8154 | 5.0438 | 5.0438 | 3.2144 | 3.2144 | 0.706 | 0.706 | 1.4235 | 1.4235 | 1.009 | 1.009 | 0.26503 | 0.26503 | 0.2588 | 0.2588 | 0.60713 | 0.60713 | 0.27094 | 0.27094 | 0.30074 | 0.30074 | 0.29082 | 0.29082 | 3.2732 | 3.2732 | 2.9019 | 2.9019 | 3.0702 | 3.0702 | 3.1008 | 3.1008 | 10.5008 | 10.5008 | 9.9637 | 9.9637 | 6.5696 | 6.5696 | 7.6642 | 7.6642 | 24.6924 | 24.6924 | 24.4482 | 24.4482 | 19.2397 | 19.2397 | 17.7339 | 17.7339 | 45.948 | 45.948 | 43.605 | 43.605 | 37.9894 | 37.9894 | 35.9971 | 35.9971 | 49.0365 | 49.0365 | 46.8493 | 46.8493 | 44.2626 | 44.2626 | 41.6241 | 41.6241 | 51.1958 | 51.1958 | 47.1757 | 47.1757 | 42.3169 | 42.3169 | 36.7161 | 36.7161 | 44.7642 | 44.7642 | 40.2975 | 40.2975 | 38.864 | 38.864 | 32.9791 | 32.9791 | 36.1216 | 36.1216 | 29.7084 | 29.7084 | 31.4004 | 31.4004 | 26.1394 | 26.1394 | 29.1613 | 29.1613 | 24.0185 | 24.0185 | 19.6202 | 19.6202 | 14.2666 | 14.2666 | 13.4802 | 13.4802 | 9.877 | 9.877 | 3.4766 | 3.4766 | 2.9427 | 2.9427 | 2.112 | 2.112 | 1.3485 | 1.3485 | 0.72634 | 0.72634 | 0.43982 | 0.43982 | 0.44167 | 0.44167 | 0.56625 | 0.56625 | 0.61254 | 0.61254 | 0.67998 | 0.67998 | 2.8313 | 2.8313 | 2.7358 | 2.7358 | 2.1614 | 2.1614 | 2.7237 | 2.7237 | 21.3327 | 21.3327 | 19.8365 | 19.8365 | 13.8304 | 13.8304 | 15.1409 | 15.1409 | 37.4648 | 37.4648 | 36.3536 | 36.3536 | 29.0304 | 29.0304 | 28.5849 | 28.5849 | 57.8821 | 57.8821 | 54.3577 | 54.3577 | 50.5649 | 50.5649 | 47.5558 | 47.5558
|  |  | 37 | El Llano 220 | Tap El Llano 220 | Los Maquis 220 | 49.1242 | 49.1242 | 49.8473 | 49.8473 | 47.268 | 47.268 | 51.2681 | 51.2681 | 54.0972 | 54.0972 | 52.8165 | 52.8165 | 46.0109 | 46.0109 | 45.6924 | 45.6924 | 42.206 | 42.206 | 37.6347 | 37.6347 | 35.1648 | 35.1648 | 32.1771 | 32.1771 | 28.7395 | 28.7395 | 22.5814 | 22.5814 | 23.2308 | 23.2308 | 20.3183 | 20.3183 | 25.1712 | 25.1712 | 22.5346 | 22.5346 | 13.3904 | 13.3904 | 14.0745 | 14.0745 | 11.167 | 11.167 | 9.3974 | 9.3974 | 4.7387 | 4.7387 | 6.0917 | 6.0917 | 3.3343 | 3.3343 | 2.2286 | 2.2286 | 9e-05 | 9e-05 | 1.0734 | 1.0734 | 3.7564 | 3.7564 | 3.7879 | 3.7879 | 3.7089 | 3.7089 | 3.7289 | 3.7289 | 4.9901 | 4.9901 | 5.129 | 5.129 | 4.014 | 4.014 | 3.7225 | 3.7225 | 5.1702 | 5.1702 | 5.1062 | 5.1062 | 7.2675 | 7.2675 | 7.3067 | 7.3067 | 13.7743 | 13.7743 | 15.0533 | 15.0533 | 11.8821 | 11.8821 | 13.3622 | 13.3622 | 26.2574 | 26.2574 | 27.1412 | 27.1412 | 22.973 | 22.973 | 24.4199 | 24.4199 | 34.6306 | 34.6306 | 37.8276 | 37.8276 | 32.5949 | 32.5949 | 34.7169 | 34.7169 | 47.224 | 47.224 | 45.2507 | 45.2507 | 40.6436 | 40.6436 | 35.9406 | 35.9406 | 35.5612 | 35.5612 | 30.7497 | 30.7497 | 26.4906 | 26.4906 | 26.1197 | 26.1197 | 22.2968 | 22.2968 | 18.6285 | 18.6285 | 19.1485 | 19.1485 | 16.8908 | 16.8908 | 16.2105 | 16.2105 | 16.6983 | 16.6983 | 4.3787 | 4.3787 | 6.5831 | 6.5831 | 6.031 | 6.031 | 7.9767 | 7.9767 | 3.8538 | 3.8538 | 4.6739 | 4.6739 | 2.7073 | 2.7073 | 3.0516 | 3.0516 | 2.6959 | 2.6959 | 2.7032 | 2.7032 | 2.9511 | 2.9511 | 3.1128 | 3.1128 | 2.4983 | 2.4983 | 2.5547 | 2.5547 | 3.2954 | 3.2954 | 3.3633 | 3.3633 | 3.286 | 3.286 | 3.4053 | 3.4053 | 7.2598 | 7.2598 | 8.1251 | 8.1251 | 6.2751 | 6.2751 | 7.1891 | 7.1891 | 14.4083 | 14.4083 | 17.6655 | 17.6655 | 12.9296 | 12.9296 | 16.1892 | 16.1892 | 34.2565 | 34.2565 | 36.3574 | 36.3574 | 31.3772 | 31.3772 | 34.9207 | 34.9207 | 38.5646 | 38.5646 | 41.5748 | 41.5748 | 36.218 | 36.218 | 37.5955 | 37.5955 | 43.7278 | 43.7278 | 39.8668 | 39.8668 | 33.2506 | 33.2506 | 32.1387 | 32.1387 | 36.4614 | 36.4614 | 30.3213 | 30.3213 | 27.133 | 27.133 | 22.1452 | 22.1452 | 17.7995 | 17.7995 | 10.522 | 10.522 | 12.3337 | 12.3337 | 10.9308 | 10.9308 | 7.1087 | 7.1087 | 8.7984 | 8.7984 | 4.287 | 4.287 | 6.9849 | 6.9849 | 1.281 | 1.281 | 3.1727 | 3.1727 | 0.26282 | 0.26282 | 1.4018 | 1.4018 | 0.15353 | 0.15353 | 1.4606 | 1.4606 | 0.61797 | 0.61797 | 0.27433 | 0.27433 | 0.26531 | 0.26531 | 0 | 0 | 2e-05 | 2e-05 | 0 | 0 | 0.61558 | 0.61558 | 0.51278 | 0.51278 | 1.0656 | 1.0656 | 0.97127 | 0.97127 | 3.8911 | 3.8911 | 4.832 | 4.832 | 2.9901 | 2.9901 | 5.5517 | 5.5517 | 12.4691 | 12.4691 | 16.2809 | 16.2809 | 14.2076 | 14.2076 | 17.9363 | 17.9363 | 32.7506 | 32.7506 | 34.0549 | 34.0549 | 28.0421 | 28.0421 | 28.7785 | 28.7785 | 37.9982 | 37.9982 | 40.8782 | 40.8782 | 33.9459 | 33.9459 | 36.042 | 36.042 | 42.1531 | 42.1531 | 40.0085 | 40.0085 | 34.4072 | 34.4072 | 31.1825 | 31.1825 | 34.2314 | 34.2314 | 31.4958 | 31.4958 | 29.5783 | 29.5783 | 28.3213 | 28.3213 | 27.2277 | 27.2277 | 23.2229 | 23.2229 | 20.2639 | 20.2639 | 15.9422 | 15.9422 | 21.6054 | 21.6054 | 18.1672 | 18.1672 | 8.548 | 8.548 | 6.8113 | 6.8113 | 4.5694 | 4.5694 | 2.7197 | 2.7197 | 0.41417 | 0.41417 | 1.7855 | 1.7855 | 0.70264 | 0.70264 | 2.5674 | 2.5674 | 0.44786 | 0.44786 | 0.4488 | 0.4488 | 3e-05 | 3e-05 | 3e-05 | 3e-05 | 0.56695 | 0.56695 | 0.12813 | 0.12813 | 1.9292 | 1.9292 | 2.0699 | 2.0699 | 2.0532 | 2.0532 | 2.2311 | 2.2311 | 10.955 | 10.955 | 12.9395 | 12.9395 | 10.7071 | 10.7071 | 12.0203 | 12.0203 | 30.6453 | 30.6453 | 31.2364 | 31.2364 | 22.7941 | 22.7941 | 23.6809 | 23.6809 | 45.6746 | 45.6746 | 45.9282 | 45.9282 | 39.0956 | 39.0956 | 41.0509 | 41.0509 | [5 empty] | 37 | El Llano 220 | Tap El Llano 220 | Los Maquis 220 | 49.8787 | 49.8787 | 50.6925 | 50.6925 | 50.7625 | 50.7625 | 50.368 | 50.368 | 52.6969 | 52.6969 | 53.4838 | 53.4838 | 45.3991 | 45.3991 | 44.365 | 44.365 | 40.3574 | 40.3574 | 42.7418 | 42.7418 | 32.023 | 32.023 | 30.5452 | 30.5452 | 25.789 | 25.789 | 29.6131 | 29.6131 | 18.3737 | 18.3737 | 19.0533 | 19.0533 | 23.8935 | 23.8935 | 21.1117 | 21.1117 | 12.8881 | 12.8881 | 9.8133 | 9.8133 | 12.5152 | 12.5152 | 8.9108 | 8.9108 | 5.6847 | 5.6847 | 4.7511 | 4.7511 | 4.1044 | 4.1044 | 0 | 0 | 1.5139 | 1.5139 | 0 | 0 | 3.9081 | 3.9081 | 1.1802 | 1.1802 | 3.5659 | 3.5659 | 0.57624 | 0.57624 | 4.8643 | 4.8643 | 1.1896 | 1.1896 | 3.6772 | 3.6772 | 0.38262 | 0.38262 | 6.2269 | 6.2269 | 3.7231 | 3.7231 | 7.2891 | 7.2891 | 1.71 | 1.71 | 15.4978 | 15.4978 | 13.4856 | 13.4856 | 13.0082 | 13.0082 | 10.8363 | 10.8363 | 29.2015 | 29.2015 | 31.4477 | 31.4477 | 23.5135 | 23.5135 | 25.4902 | 25.4902 | 37.9833 | 37.9833 | 39.8171 | 39.8171 | 35.9049 | 35.9049 | 34.5182 | 34.5182 | 45.6441 | 45.6441 | 45.9838 | 45.9838 | 36.7323 | 36.7323 | 32.8645 | 32.8645 | 29.5407 | 29.5407 | 32.9009 | 32.9009 | 24.4318 | 24.4318 | 21.5861 | 21.5861 | 18.4644 | 18.4644 | 22.8994 | 22.8994 | 16.2309 | 16.2309 | 14.6331 | 14.6331 | 17.8587 | 17.8587 | 16.8312 | 16.8312 | 4.7822 | 4.7822 | 7.5989 | 7.5989 | 5.8318 | 5.8318 | 6.0098 | 6.0098 | 4.1042 | 4.1042 | 3.1317 | 3.1317 | 3.044 | 3.044 | 1.6821 | 1.6821 | 2.3173 | 2.3173 | 1.4356 | 1.4356 | 3.1107 | 3.1107 | 1.3418 | 1.3418 | 3.1902 | 3.1902 | 1e-05 | 1e-05 | 2.9819 | 2.9819 | 0 | 0 | 3.2215 | 3.2215 | 0 | 0 | 6.6885 | 6.6885 | 5.53 | 5.53 | 6.7868 | 6.7868 | 5.2759 | 5.2759 | 17.6323 | 17.6323 | 18.673 | 18.673 | 14.5267 | 14.5267 | 9.3897 | 9.3897 | 37.6391 | 37.6391 | 42.9177 | 42.9177 | 33.521 | 33.521 | 34.6768 | 34.6768 | 41.6763 | 41.6763 | 41.9815 | 41.9815 | 37.565 | 37.565 | 37.0073 | 37.0073 | 40.0331 | 40.0331 | 40.0862 | 40.0862 | 29.8287 | 29.8287 | 28.6378 | 28.6378 | 31.3831 | 31.3831 | 31.6427 | 31.6427 | 22.9587 | 22.9587 | 22.2636 | 22.2636 | 12.183 | 12.183 | 15.153 | 15.153 | 10.183 | 10.183 | 9.0316 | 9.0316 | 10.8573 | 10.8573 | 10.9503 | 10.9503 | 5.3517 | 5.3517 | 5.9348 | 5.9348 | 2.0866 | 2.0866 | 1.246 | 1.246 | 0.00013 | 0.00013 | 0.00013 | 0.00013 | 2.0474 | 2.0474 | 1e-05 | 1e-05 | 0.27476 | 0.27476 | 0 | 0 | 2e-05 | 2e-05 | 0 | 0 | 0 | 0 | 0 | 0 | 1.5679 | 1.5679 | 4e-05 | 4e-05 | 1.5368 | 1.5368 | 0 | 0 | 5.0803 | 5.0803 | 4.2279 | 4.2279 | 5.3039 | 5.3039 | 0.58858 | 0.58858 | 17.8859 | 17.8859 | 17.2277 | 17.2277 | 16.9176 | 16.9176 | 12.5587 | 12.5587 | 34.7609 | 34.7609 | 38.9642 | 38.9642 | 28.6346 | 28.6346 | 31.1681 | 31.1681 | 40.4484 | 40.4484 | 41.2909 | 41.2909 | 35.4161 | 35.4161 | 35.8664 | 35.8664 | 40.7016 | 40.7016 | 39.4555 | 39.4555 | 30.3053 | 30.3053 | 27.5317 | 27.5317 | 30.6671 | 30.6671 | 31.7784 | 31.7784 | 28.193 | 28.193 | 24.0297 | 24.0297 | 21.0044 | 21.0044 | 26.2137 | 26.2137 | 14.8143 | 14.8143 | 16.1816 | 16.1816 | 18.0875 | 18.0875 | 18.6902 | 18.6902 | 8.7105 | 8.7105 | 6.7136 | 6.7136 | 5.1301 | 5.1301 | 2.0415 | 2.0415 | 1.3862 | 1.3862 | 0.40734 | 0.40734 | 0.9859 | 0.9859 | 1e-05 | 1e-05 | 0.44801 | 0.44801 | 0 | 0 | 3e-05 | 3e-05 | 0 | 0 | 0.56457 | 0.56457 | 0 | 0 | 2.2621 | 2.2621 | 2e-05 | 2e-05 | 1.8194 | 1.8194 | 0 | 0 | 13.961 | 13.961 | 10.0628 | 10.0628 | 11.4591 | 11.4591 | 3.8319 | 3.8319 | 31.6048 | 31.6048 | 29.6662 | 29.6662 | 23.6823 | 23.6823 | 21.4634 | 21.4634 | 46.3009 | 46.3009 | 54.412 | 54.412 | 41.4018 | 41.4018 | 41.2557 | 41.2557 | [5 empty] | 37 | El Llano 220 | Tap El Llano 220 | Los Maquis 220 | 3.5634 | 3.5634 | 0 | 0 | 0.0012 | 0.0012 | 0 | 0 | 0.86231 | 0.86231 | 0.01911 | 0.01911 | 0 | 0 | 0 | 0 | 3.6845 | 3.6845 | 1.2775 | 1.2775 | 0.84595 | 0.84595 | 0.14158 | 0.14158 | 0.36266 | 0.36266 | 3e-05 | 3e-05 | 0 | 0 | 0 | 0 | 0 | 0 | 0 | 0 | 0 | 0 | 0 | 0 | 4e-05 | 4e-05 | 0 | 0 | 0 | 0 | 0 | 0 | 0 | 0 | 0 | 0 | 0 | 0 | 0 | 0 | 0 | 0 | 0 | 0 | 0 | 0 | 0 | 0 | 0 | 0 | 0 | 0 | 0 | 0 | 0 | 0 | 1.1237 | 1.1237 | 0 | 0 | 0 | 0 | 0 | 0 | 1.3185 | 1.3185 | 0 | 0 | 0.00105 | 0.00105 | 0 | 0 | 8.5744 | 8.5744 | 0 | 0 | 2.7752 | 2.7752 | 0 | 0 | 0.15423 | 0.15423 | 0 | 0 | 0 | 0 | 0 | 0 | 0.85659 | 0.85659 | 0.05512 | 0.05512 | 0 | 0 | 0 | 0 | 4.8019 | 4.8019 | 1.9882 | 1.9882 | 0.9939 | 0.9939 | 0.23243 | 0.23243 | 5e-05 | 5e-05 | 0.00981 | 0.00981 | 0 | 0 | 0 | 0 | 0.7199 | 0.7199 | 0.02978 | 0.02978 | 0 | 0 | 0 | 0 | 1.0525 | 1.0525 | 0 | 0 | 0 | 0 | 0 | 0 | 0 | 0 | 0 | 0 | 0 | 0 | 0 | 0 | 0 | 0 | 0 | 0 | 0 | 0 | 0 | 0 | 0 | 0 | 0 | 0 | 0 | 0 | 0 | 0 | 0.00051 | 0.00051 | 0 | 0 | 0 | 0 | 0 | 0 | 0.56835 | 0.56835 | 0 | 0 | 0 | 0 | 0 | 0 | 9.6339 | 9.6339 | 0 | 0 | 2.0152 | 2.0152 | 0 | 0 | 3.774 | 3.774 | 0 | 0 | 5e-05 | 5e-05 | 0 | 0 | 0.35109 | 0.35109 | 0.10305 | 0.10305 | 0 | 0 | 0 | 0 | 2.9708 | 2.9708 | 0.58597 | 0.58597 | 0.21474 | 0.21474 | 0.16191 | 0.16191 | 0.56199 | 0.56199 | 0.02082 | 0.02082 | 0 | 0 | 0 | 0 | 0.59826 | 0.59826 | 0.02763 | 0.02763 | 0 | 0 | 0 | 0 | 0 | 0 | 0 | 0 | 0 | 0 | 0 | 0 | 0 | 0 | 0 | 0 | 0 | 0 | 0 | 0 | 0 | 0 | 0 | 0 | 0 | 0 | 0 | 0 | 0 | 0 | 0 | 0 | 0 | 0 | 0 | 0 | 0.3621 | 0.3621 | 0 | 0 | 0 | 0 | 0 | 0 | 1.7388 | 1.7388 | 0 | 0 | 0 | 0 | 0 | 0 | 10.1281 | 10.1281 | 0 | 0 | 1.7919 | 1.7919 | 0 | 0 | 4.2388 | 4.2388 | 0 | 0 | 0 | 0 | 0 | 0 | 0 | 0 | 0.20038 | 0.20038 | 0 | 0 | 0 | 0 | 0.7898 | 0.7898 | 0.44729 | 0.44729 | 0 | 0 | 0.08516 | 0.08516 | 0 | 0 | 0.09403 | 0.09403 | 0 | 0 | 4e-05 | 4e-05 | 0 | 0 | 0 | 0 | 0 | 0 | 0 | 0 | 0 | 0 | 0 | 0 | 0 | 0 | 0 | 0 | 0 | 0 | 0 | 0 | 0 | 0 | 0 | 0 | 0 | 0 | 0 | 0 | 0 | 0 | 0 | 0 | 0 | 0 | 0 | 0 | 0 | 0 | 0 | 0 | 0 | 0 | 0 | 0 | 0 | 0 | 0 | 0 | 0 | 0 | 0 | 0 | 0 | 0 | 0 | 0 | 17.5641 | 17.5641 | 0 | 0 | 1.7821 | 1.7821 | 0 | 0 | [5 empty] | 37 | El Llano 220 | Tap El Llano 220 | Los Maquis 220 | 0 | 0 | 0 | 0 | 0 | 0 | 0 | 0 | 0.43301 | 0.43301 | 0.79275 | 0.79275 | 0.03099 | 0.03099 | 0.1312 | 0.1312 | 0.77974 | 0.77974 | 2.0116 | 2.0116 | 0.39243 | 0.39243 | 0.50304 | 0.50304 | 0.1127 | 0.1127 | 0.21274 | 0.21274 | 0.02997 | 0.02997 | 0.05192 | 0.05192 | 0.0163 | 0.0163 | 0.01675 | 0.01675 | 0 | 0 | 0 | 0 | 0 | 0 | 0 | 0 | 0 | 0 | 0 | 0 | 0 | 0 | 0 | 0 | 0 | 0 | 0 | 0 | 0 | 0 | 0 | 0 | 0 | 0 | 0 | 0 | 0 | 0 | 0 | 0 | 0 | 0 | 0 | 0 | 0 | 0 | 0 | 0 | 0 | 0 | 0 | 0 | 0 | 0 | 0 | 0 | 0 | 0 | 0 | 0 | 0 | 0 | 0 | 0 | 0 | 0 | 0 | 0 | 4e-05 | 4e-05 | 0.01848 | 0.01848 | 0 | 0 | 0 | 0 | 0.52984 | 0.52984 | 0.69646 | 0.69646 | 0.24234 | 0.24234 | 0.29121 | 0.29121 | 0.89599 | 0.89599 | 1.6861 | 1.6861 | 0.46938 | 0.46938 | 0.68005 | 0.68005 | 0.20267 | 0.20267 | 0.2713 | 0.2713 | 0.04373 | 0.04373 | 0.05567 | 0.05567 | 0.06436 | 0.06436 | 0.06525 | 0.06525 | 0.01502 | 0.01502 | 0.02944 | 0.02944 | 0 | 0 | 0 | 0 | 0 | 0 | 0 | 0 | 0 | 0 | 0 | 0 | 0 | 0 | 0 | 0 | 0 | 0 | 0 | 0 | 0 | 0 | 0 | 0 | 0 | 0 | 0 | 0 | 0 | 0 | 0 | 0 | 0 | 0 | 0 | 0 | 0 | 0 | 0 | 0 | 0 | 0 | 0 | 0 | 0 | 0 | 0 | 0 | 0 | 0 | 0 | 0 | 0 | 0 | 0 | 0 | 0.10328 | 0.10328 | 0.16668 | 0.16668 | 4e-05 | 4e-05 | 0 | 0 | 0.54017 | 0.54017 | 0.84958 | 0.84958 | 0.23767 | 0.23767 | 0.33549 | 0.33549 | 0.72437 | 0.72437 | 1.2626 | 1.2626 | 0.42338 | 0.42338 | 0.54503 | 0.54503 | 0.12157 | 0.12157 | 0.19184 | 0.19184 | 0.06074 | 0.06074 | 0.09249 | 0.09249 | 0.11559 | 0.11559 | 0.11574 | 0.11574 | 0.01634 | 0.01634 | 0.01614 | 0.01614 | 0 | 0 | 0 | 0 | 0 | 0 | 0 | 0 | 0 | 0 | 0 | 0 | 0 | 0 | 0 | 0 | 0 | 0 | 0 | 0 | 0 | 0 | 0 | 0 | 0 | 0 | 0 | 0 | 0 | 0 | 0 | 0 | 0 | 0 | 0 | 0 | 0 | 0 | 0 | 0 | 0 | 0 | 0 | 0 | 0 | 0 | 0 | 0 | 0 | 0 | 0 | 0 | 0 | 0 | 0 | 0 | 0.09843 | 0.09843 | 0.15817 | 0.15817 | 4e-05 | 4e-05 | 4e-05 | 4e-05 | 0.86112 | 0.86112 | 1.0741 | 1.0741 | 0.45445 | 0.45445 | 0.57977 | 0.57977 | 0.81932 | 0.81932 | 0.87597 | 0.87597 | 0.39726 | 0.39726 | 0.40635 | 0.40635 | 0.33178 | 0.33178 | 0.38806 | 0.38806 | 0.14439 | 0.14439 | 0.25253 | 0.25253 | 0.08961 | 0.08961 | 0.1592 | 0.1592 | 6e-05 | 6e-05 | 0.01585 | 0.01585 | 0 | 0 | 0 | 0 | 0 | 0 | 0 | 0 | 0 | 0 | 0 | 0 | 0 | 0 | 0 | 0 | 0 | 0 | 0 | 0 | 0 | 0 | 0 | 0 | 0 | 0 | 0 | 0 | 0 | 0 | 0 | 0 | 0 | 0 | 0 | 0 | 0 | 0 | 0 | 0 | 0 | 0 | 0 | 0 | 0 | 0 | 0 | 0 | 0 | 0 | 0 | 0 | 0 | 0 | 0 | 0 | [5 empty] | 37 | El Llano 220 | Tap El Llano 220 | Los Maquis 220 | 8.4295 | 8.4295 | 52.9641 | 52.9641 | 9.5631 | 9.5631 | 51.6217 | 51.6217 | 31.0795 | 31.0795 | 64.0135 | 64.0135 | 18.5564 | 18.5564 | 51.2376 | 51.2376 | 17.9658 | 17.9658 | 51.6386 | 51.6386 | 11.9264 | 11.9264 | 47.6423 | 47.6423 | 6.4166 | 6.4166 | 38.5712 | 38.5712 | 4.316 | 4.316 | 35.9312 | 35.9312 | 1.36 | 1.36 | 33.9389 | 33.9389 | 0 | 0 | 17.9353 | 17.9353 | 0 | 0 | 11.4104 | 11.4104 | 0 | 0 | 5.0604 | 5.0604 | 0 | 0 | 1.5875 | 1.5875 | 0 | 0 | 0.63628 | 0.63628 | 0 | 0 | 3.3039 | 3.3039 | 0 | 0 | 2.878 | 2.878 | 0 | 0 | 3.5889 | 3.5889 | 0 | 0 | 2.9414 | 2.9414 | 0.05434 | 0.05434 | 4.7127 | 4.7127 | 0 | 0 | 3.1059 | 3.1059 | 0.12654 | 0.12654 | 12.1742 | 12.1742 | 0 | 0 | 7.675 | 7.675 | 0.05248 | 0.05248 | 18.8764 | 18.8764 | 0 | 0 | 14.0204 | 14.0204 | 12.263 | 12.263 | 38.1445 | 38.1445 | 6.2811 | 6.2811 | 33.9535 | 33.9535 | 19.4359 | 19.4359 | 52.9172 | 52.9172 | 10.4152 | 10.4152 | 41.5724 | 41.5724 | 14.9294 | 14.9294 | 44.2405 | 44.2405 | 8.9226 | 8.9226 | 33.749 | 33.749 | 4.0874 | 4.0874 | 31.3204 | 31.3204 | 2.4116 | 2.4116 | 27.2871 | 27.2871 | 1.5019 | 1.5019 | 24.4184 | 24.4184 | 0.55197 | 0.55197 | 12.769 | 12.769 | 0.00105 | 0.00105 | 9.4233 | 9.4233 | 0 | 0 | 3.0221 | 3.0221 | 0 | 0 | 2.4276 | 2.4276 | 0 | 0 | 1.8435 | 1.8435 | 0 | 0 | 3.1755 | 3.1755 | 0 | 0 | 2.3661 | 2.3661 | 0 | 0 | 1.9469 | 1.9469 | 0 | 0 | 1.6757 | 1.6757 | 0 | 0 | 4.7259 | 4.7259 | 0 | 0 | 2.6458 | 2.6458 | 0 | 0 | 11.6395 | 11.6395 | 0 | 0 | 5.4329 | 5.4329 | 0.87831 | 0.87831 | 24.3383 | 24.3383 | 0 | 0 | 14.7798 | 14.7798 | 14.5523 | 14.5523 | 44.9524 | 44.9524 | 9.9349 | 9.9349 | 37.5112 | 37.5112 | 22.2659 | 22.2659 | 53.7075 | 53.7075 | 11.7805 | 11.7805 | 43.5611 | 43.5611 | 11.3231 | 11.3231 | 47.8978 | 47.8978 | 7.1773 | 7.1773 | 36.5888 | 36.5888 | 3.6918 | 3.6918 | 28.3759 | 28.3759 | 1.4691 | 1.4691 | 26.3253 | 26.3253 | 2.4966 | 2.4966 | 22.2021 | 22.2021 | 0.04413 | 0.04413 | 8.1947 | 8.1947 | 0 | 0 | 2.935 | 2.935 | 0 | 0 | 0.32142 | 0.32142 | 0 | 0 | 0.26933 | 0.26933 | 0 | 0 | 0.08337 | 0.08337 | 0 | 0 | 0.26649 | 0.26649 | 0 | 0 | 0 | 0 | 0 | 0 | 0.75164 | 0.75164 | 0 | 0 | 8e-05 | 8e-05 | 0 | 0 | 4.1239 | 4.1239 | 0 | 0 | 1.115 | 1.115 | 0 | 0 | 13.4898 | 13.4898 | 0 | 0 | 6.4767 | 6.4767 | 1.3525 | 1.3525 | 24.5742 | 24.5742 | 0 | 0 | 15.473 | 15.473 | 20.4994 | 20.4994 | 44.5058 | 44.5058 | 11.8628 | 11.8628 | 39.7367 | 39.7367 | 22.706 | 22.706 | 53.0493 | 53.0493 | 13.0359 | 13.0359 | 43.9668 | 43.9668 | 11.6824 | 11.6824 | 46.307 | 46.307 | 7.7085 | 7.7085 | 38.5321 | 38.5321 | 4.5266 | 4.5266 | 36.3695 | 36.3695 | 2.4444 | 2.4444 | 29.9198 | 29.9198 | 0.69188 | 0.69188 | 27.7228 | 27.7228 | 0.05498 | 0.05498 | 18.7011 | 18.7011 | 0 | 0 | 9.9454 | 9.9454 | 0 | 0 | 1.3825 | 1.3825 | 0 | 0 | 0.49638 | 0.49638 | 0 | 0 | 0.44513 | 0.44513 | 0 | 0 | 0.44449 | 0.44449 | 0 | 0 | 0.44122 | 0.44122 | 0 | 0 | 1.052 | 1.052 | 0 | 0 | 0.6329 | 0.6329 | 0 | 0 | 8.1085 | 8.1085 | 0 | 0 | 3.2528 | 3.2528 | 0 | 0 | 24.5 | 24.5 | 0 | 0 | 18.0843 | 18.0843 | 0 | 0 | 32.0316 | 32.0316 | 0 | 0 | 19.8211 | 19.8211 | [5 empty] | 37 | El Llano 220 | Tap El Llano 220 | Los Maquis 220 | 57.0902 | 57.0902 | 55.7892 | 55.7892 | 56.0629 | 56.0629 | 54.5194 | 54.5194 | 63.6114 | 63.6114 | 59.8197 | 59.8197 | 53.9321 | 53.9321 | 52.3009 | 52.3009 | 51.4754 | 51.4754 | 49.9885 | 49.9885 | 47.2525 | 47.2525 | 45.4045 | 45.4045 | 39.9952 | 39.9952 | 35.2254 | 35.2254 | 38.7542 | 38.7542 | 30.9015 | 30.9015 | 36.6301 | 36.6301 | 31.6902 | 31.6902 | 20.8676 | 20.8676 | 16.5587 | 16.5587 | 19.204 | 19.204 | 14.4451 | 14.4451 | 8.3731 | 8.3731 | 7.5742 | 7.5742 | 6.6833 | 6.6833 | 4.2791 | 4.2791 | 2.8939 | 2.8939 | 2.8353 | 2.8353 | 3.9064 | 3.9064 | 3.7453 | 3.7453 | 3.3763 | 3.3763 | 3.0926 | 3.0926 | 5.1379 | 5.1379 | 5.3979 | 5.3979 | 4.4293 | 4.4293 | 4.7071 | 4.7071 | 8.6827 | 8.6827 | 9.2893 | 9.2893 | 7.9332 | 7.9332 | 8.5828 | 8.5828 | 20.784 | 20.784 | 20.5521 | 20.5521 | 15.5902 | 15.5902 | 14.5714 | 14.5714 | 37.6869 | 37.6869 | 35.0967 | 35.0967 | 31.4102 | 31.4102 | 28.7153 | 28.7153 | 46.8093 | 46.8093 | 44.8463 | 44.8463 | 39.9355 | 39.9355 | 37.7391 | 37.7391 | 53.2566 | 53.2566 | 51.0354 | 51.0354 | 43.5867 | 43.5867 | 41.8893 | 41.8893 | 44.563 | 44.563 | 43.7774 | 43.7774 | 36.423 | 36.423 | 33.3461 | 33.3461 | 31.1915 | 31.1915 | 29.0677 | 29.0677 | 27.2824 | 27.2824 | 21.145 | 21.145 | 25.5952 | 25.5952 | 21.7126 | 21.7126 | 15.1976 | 15.1976 | 11.353 | 11.353 | 15.777 | 15.777 | 14.1671 | 14.1671 | 4.9152 | 4.9152 | 4.2397 | 4.2397 | 4.7508 | 4.7508 | 3.4855 | 3.4855 | 3.5147 | 3.5147 | 3.0015 | 3.0015 | 3.3142 | 3.3142 | 3.091 | 3.091 | 3.0192 | 3.0192 | 2.9925 | 2.9925 | 3.9189 | 3.9189 | 3.703 | 3.703 | 3.0359 | 3.0359 | 2.997 | 2.997 | 11.9474 | 11.9474 | 12.4462 | 12.4462 | 8.8951 | 8.8951 | 9.0919 | 9.0919 | 26.843 | 26.843 | 25.5353 | 25.5353 | 20.6202 | 20.6202 | 21.4724 | 21.4724 | 53.5588 | 53.5588 | 47.7022 | 47.7022 | 41.2687 | 41.2687 | 38.5937 | 38.5937 | 52.5087 | 52.5087 | 49.6464 | 49.6464 | 46.2458 | 46.2458 | 40.69 | 40.69 | 51.8341 | 51.8341 | 49.8085 | 49.8085 | 42.1472 | 42.1472 | 36.6896 | 36.6896 | 46.0502 | 46.0502 | 43.3631 | 43.3631 | 38.797 | 38.797 | 32.274 | 32.274 | 29.2082 | 29.2082 | 26.4087 | 26.4087 | 27.6589 | 27.6589 | 17.164 | 17.164 | 25.2983 | 25.2983 | 15.4177 | 15.4177 | 12.4938 | 12.4938 | 8.0154 | 8.0154 | 10.9535 | 10.9535 | 5.1029 | 5.1029 | 3.2572 | 3.2572 | 0.7157 | 0.7157 | 1.4392 | 1.4392 | 1.0223 | 1.0223 | 0.26842 | 0.26842 | 0.26225 | 0.26225 | 0.61515 | 0.61515 | 0.27462 | 0.27462 | 0.30469 | 0.30469 | 0.29452 | 0.29452 | 3.311 | 3.311 | 2.9356 | 2.9356 | 3.0834 | 3.0834 | 3.1351 | 3.1351 | 10.6366 | 10.6366 | 10.0965 | 10.0965 | 6.6559 | 6.6559 | 7.7574 | 7.7574 | 25.004 | 25.004 | 24.7785 | 24.7785 | 19.5063 | 19.5063 | 17.9701 | 17.9701 | 46.5558 | 46.5558 | 44.1802 | 44.1802 | 38.4642 | 38.4642 | 36.4465 | 36.4465 | 49.7169 | 49.7169 | 47.5106 | 47.5106 | 44.851 | 44.851 | 42.1708 | 42.1708 | 51.8773 | 51.8773 | 47.8144 | 47.8144 | 42.8786 | 42.8786 | 37.2074 | 37.2074 | 45.2726 | 45.2726 | 40.7665 | 40.7665 | 39.2905 | 39.2905 | 33.3533 | 33.3533 | 36.5849 | 36.5849 | 30.1095 | 30.1095 | 31.8093 | 31.8093 | 26.4975 | 26.4975 | 29.5654 | 29.5654 | 24.3598 | 24.3598 | 19.9041 | 19.9041 | 14.4665 | 14.4665 | 13.6595 | 13.6595 | 10.0046 | 10.0046 | 3.5253 | 3.5253 | 2.9684 | 2.9684 | 2.1393 | 2.1393 | 1.3664 | 1.3664 | 0.73614 | 0.73614 | 0.44554 | 0.44554 | 0.44573 | 0.44573 | 0.57153 | 0.57153 | 0.618 | 0.618 | 0.68623 | 0.68623 | 2.8625 | 2.8625 | 2.7681 | 2.7681 | 2.1831 | 2.1831 | 2.7519 | 2.7519 | 21.6277 | 21.6277 | 20.1193 | 20.1193 | 14.0138 | 14.0138 | 15.3436 | 15.3436 | 38.0137 | 38.0137 | 36.8981 | 36.8981 | 29.4464 | 29.4464 | 28.9866 | 28.9866 | 58.6718 | 58.6718 | 55.1157 | 55.1157 | 51.2526 | 51.2526 | 48.2013 | 48.2013
|  |  | 38 | Los Maquis 220 | Los Maquis 220 | Los Maquis 220 | 49.4333 | 49.4333 | 50.1585 | 50.1585 | 47.5134 | 47.5134 | 51.5348 | 51.5348 | 54.5227 | 54.5227 | 53.2318 | 53.2318 | 46.3728 | 46.3728 | 46.0149 | 46.0149 | 42.5172 | 42.5172 | 37.9136 | 37.9136 | 35.4414 | 35.4414 | 32.4302 | 32.4302 | 28.9655 | 28.9655 | 22.759 | 22.759 | 23.4135 | 23.4135 | 20.4781 | 20.4781 | 25.3691 | 25.3691 | 22.7118 | 22.7118 | 13.4957 | 13.4957 | 14.1852 | 14.1852 | 11.2548 | 11.2548 | 9.4713 | 9.4713 | 4.7759 | 4.7759 | 6.1396 | 6.1396 | 3.3512 | 3.3512 | 2.24 | 2.24 | 9e-05 | 9e-05 | 1.0691 | 1.0691 | 3.7753 | 3.7753 | 3.807 | 3.807 | 3.7297 | 3.7297 | 3.7498 | 3.7498 | 5.0046 | 5.0046 | 5.1487 | 5.1487 | 4.0337 | 4.0337 | 3.7441 | 3.7441 | 5.1843 | 5.1843 | 5.1202 | 5.1202 | 7.2998 | 7.2998 | 7.3229 | 7.3229 | 13.8287 | 13.8287 | 15.1323 | 15.1323 | 11.9425 | 11.9425 | 13.434 | 13.434 | 26.4213 | 26.4213 | 27.3134 | 27.3134 | 23.046 | 23.046 | 24.5071 | 24.5071 | 34.8337 | 34.8337 | 38.0632 | 38.0632 | 32.7879 | 32.7879 | 34.9228 | 34.9228 | 47.5954 | 47.5954 | 45.6066 | 45.6066 | 40.9632 | 40.9632 | 36.2232 | 36.2232 | 35.8409 | 35.8409 | 30.9916 | 30.9916 | 26.699 | 26.699 | 26.3251 | 26.3251 | 22.4722 | 22.4722 | 18.775 | 18.775 | 19.2991 | 19.2991 | 17.0236 | 17.0236 | 16.338 | 16.338 | 16.8296 | 16.8296 | 4.4132 | 4.4132 | 6.6349 | 6.6349 | 6.0785 | 6.0785 | 8.0394 | 8.0394 | 3.8841 | 3.8841 | 4.7107 | 4.7107 | 2.7286 | 2.7286 | 3.0756 | 3.0756 | 2.7171 | 2.7171 | 2.7245 | 2.7245 | 2.9743 | 2.9743 | 3.1372 | 3.1372 | 2.5067 | 2.5067 | 2.5748 | 2.5748 | 3.3161 | 3.3161 | 3.3845 | 3.3845 | 3.3078 | 3.3078 | 3.4256 | 3.4256 | 7.2874 | 7.2874 | 8.1433 | 8.1433 | 6.3034 | 6.3034 | 7.2037 | 7.2037 | 14.4737 | 14.4737 | 17.7388 | 17.7388 | 13.0101 | 13.0101 | 16.2494 | 16.2494 | 34.506 | 34.506 | 36.6211 | 36.6211 | 31.4583 | 31.4583 | 35.0896 | 35.0896 | 38.8419 | 38.8419 | 41.8712 | 41.8712 | 36.4342 | 36.4342 | 37.8172 | 37.8172 | 44.0717 | 44.0717 | 40.1803 | 40.1803 | 33.4945 | 33.4945 | 32.3796 | 32.3796 | 36.7481 | 36.7481 | 30.5598 | 30.5598 | 27.3463 | 27.3463 | 22.3194 | 22.3194 | 17.9395 | 17.9395 | 10.6048 | 10.6048 | 12.4307 | 12.4307 | 11.0168 | 11.0168 | 7.1646 | 7.1646 | 8.8676 | 8.8676 | 4.3207 | 4.3207 | 7.0399 | 7.0399 | 1.2911 | 1.2911 | 3.1976 | 3.1976 | 0.26489 | 0.26489 | 1.4128 | 1.4128 | 0.15262 | 0.15262 | 1.4644 | 1.4644 | 0.62283 | 0.62283 | 0.27649 | 0.27649 | 0.2674 | 0.2674 | 0 | 0 | 2e-05 | 2e-05 | 0 | 0 | 0.61578 | 0.61578 | 0.50974 | 0.50974 | 1.0648 | 1.0648 | 0.96552 | 0.96552 | 3.9004 | 3.9004 | 4.8533 | 4.8533 | 2.9958 | 2.9958 | 5.5465 | 5.5465 | 12.5051 | 12.5051 | 16.3431 | 16.3431 | 14.2641 | 14.2641 | 17.9973 | 17.9973 | 32.9538 | 32.9538 | 34.2687 | 34.2687 | 28.1206 | 28.1206 | 28.9007 | 28.9007 | 38.2581 | 38.2581 | 41.1803 | 41.1803 | 34.1497 | 34.1497 | 36.2577 | 36.2577 | 42.4847 | 42.4847 | 40.3231 | 40.3231 | 34.6778 | 34.6778 | 31.4277 | 31.4277 | 34.4818 | 34.4818 | 31.7251 | 31.7251 | 29.7923 | 29.7923 | 28.5265 | 28.5265 | 27.4418 | 27.4418 | 23.4055 | 23.4055 | 20.4233 | 20.4233 | 16.0676 | 16.0676 | 21.7753 | 21.7753 | 18.3101 | 18.3101 | 8.6152 | 8.6152 | 6.8648 | 6.8648 | 4.6053 | 4.6053 | 2.7411 | 2.7411 | 0.41743 | 0.41743 | 1.7996 | 1.7996 | 0.70817 | 0.70817 | 2.5694 | 2.5694 | 0.45138 | 0.45138 | 0.45233 | 0.45233 | 3e-05 | 3e-05 | 3e-05 | 3e-05 | 0.5636 | 0.5636 | 0.12737 | 0.12737 | 1.9274 | 1.9274 | 2.0673 | 2.0673 | 2.0466 | 2.0466 | 2.2267 | 2.2267 | 11.0157 | 11.0157 | 13.0055 | 13.0055 | 10.7389 | 10.7389 | 12.0621 | 12.0621 | 30.8133 | 30.8133 | 31.398 | 31.398 | 22.9403 | 22.9403 | 23.8169 | 23.8169 | 46.0233 | 46.0233 | 46.2692 | 46.2692 | 39.2311 | 39.2311 | 41.2284 | 41.2284 | [5 empty] | 38 | Los Maquis 220 | Los Maquis 220 | Los Maquis 220 | 50.2083 | 50.2083 | 50.9851 | 50.9851 | 51.0444 | 51.0444 | 50.5623 | 50.5623 | 53.1114 | 53.1114 | 53.9045 | 53.9045 | 45.738 | 45.738 | 44.6556 | 44.6556 | 40.6579 | 40.6579 | 43.0597 | 43.0597 | 32.2749 | 32.2749 | 30.7642 | 30.7642 | 25.9919 | 25.9919 | 29.846 | 29.846 | 18.5182 | 18.5182 | 19.2032 | 19.2032 | 24.0814 | 24.0814 | 21.2778 | 21.2778 | 12.9895 | 12.9895 | 9.8904 | 9.8904 | 12.6136 | 12.6136 | 8.9809 | 8.9809 | 5.7294 | 5.7294 | 4.7885 | 4.7885 | 4.1178 | 4.1178 | 0 | 0 | 1.5105 | 1.5105 | 0 | 0 | 3.9303 | 3.9303 | 1.1895 | 1.1895 | 3.5889 | 3.5889 | 0.58077 | 0.58077 | 4.8846 | 4.8846 | 1.199 | 1.199 | 3.6984 | 3.6984 | 0.38563 | 0.38563 | 6.2345 | 6.2345 | 3.7437 | 3.7437 | 7.3053 | 7.3053 | 1.7225 | 1.7225 | 15.5846 | 15.5846 | 13.5607 | 13.5607 | 13.0772 | 13.0772 | 10.8797 | 10.8797 | 29.3904 | 29.3904 | 31.695 | 31.695 | 23.6017 | 23.6017 | 25.5156 | 25.5156 | 38.2224 | 38.2224 | 40.0459 | 40.0459 | 36.119 | 36.119 | 34.6933 | 34.6933 | 46.0031 | 46.0031 | 46.3455 | 46.3455 | 37.0211 | 37.0211 | 33.123 | 33.123 | 29.7731 | 29.7731 | 33.1596 | 33.1596 | 24.624 | 24.624 | 21.7559 | 21.7559 | 18.6096 | 18.6096 | 23.0795 | 23.0795 | 16.3585 | 16.3585 | 14.7482 | 14.7482 | 17.9991 | 17.9991 | 16.9635 | 16.9635 | 4.8198 | 4.8198 | 7.6586 | 7.6586 | 5.8777 | 5.8777 | 6.0571 | 6.0571 | 4.1365 | 4.1365 | 3.1563 | 3.1563 | 3.068 | 3.068 | 1.6953 | 1.6953 | 2.3355 | 2.3355 | 1.4468 | 1.4468 | 3.1352 | 3.1352 | 1.3524 | 1.3524 | 3.2153 | 3.2153 | 1e-05 | 1e-05 | 3 | 3 | 0 | 0 | 3.2416 | 3.2416 | 0 | 0 | 6.7039 | 6.7039 | 5.5274 | 5.5274 | 6.7979 | 6.7979 | 5.2835 | 5.2835 | 17.7077 | 17.7077 | 18.7816 | 18.7816 | 14.5748 | 14.5748 | 9.4204 | 9.4204 | 37.9125 | 37.9125 | 43.2552 | 43.2552 | 33.6238 | 33.6238 | 34.7181 | 34.7181 | 41.9877 | 41.9877 | 42.279 | 42.279 | 37.8107 | 37.8107 | 37.197 | 37.197 | 40.3479 | 40.3479 | 40.3804 | 40.3804 | 30.045 | 30.045 | 28.863 | 28.863 | 31.63 | 31.63 | 31.8916 | 31.8916 | 23.1392 | 23.1392 | 22.4213 | 22.4213 | 12.2788 | 12.2788 | 15.2722 | 15.2722 | 10.2631 | 10.2631 | 9.1027 | 9.1027 | 10.9427 | 10.9427 | 11.0364 | 11.0364 | 5.3938 | 5.3938 | 5.9815 | 5.9815 | 2.103 | 2.103 | 1.2558 | 1.2558 | 0.00014 | 0.00014 | 0.00013 | 0.00013 | 2.0539 | 2.0539 | 1e-05 | 1e-05 | 0.27692 | 0.27692 | 0 | 0 | 2e-05 | 2e-05 | 0 | 0 | 0 | 0 | 0 | 0 | 1.5586 | 1.5586 | 4e-05 | 4e-05 | 1.5277 | 1.5277 | 0 | 0 | 5.0994 | 5.0994 | 4.2585 | 4.2585 | 5.3181 | 5.3181 | 0.58765 | 0.58765 | 17.943 | 17.943 | 17.3091 | 17.3091 | 16.9861 | 16.9861 | 12.6167 | 12.6167 | 34.9976 | 34.9976 | 39.2514 | 39.2514 | 28.7464 | 28.7464 | 31.2272 | 31.2272 | 40.7474 | 40.7474 | 41.5771 | 41.5771 | 35.6679 | 35.6679 | 36.056 | 36.056 | 41.0217 | 41.0217 | 39.7658 | 39.7658 | 30.5437 | 30.5437 | 27.7482 | 27.7482 | 30.89 | 30.89 | 32.0096 | 32.0096 | 28.3968 | 28.3968 | 24.2159 | 24.2159 | 21.1696 | 21.1696 | 26.4198 | 26.4198 | 14.9308 | 14.9308 | 16.3088 | 16.3088 | 18.2297 | 18.2297 | 18.8181 | 18.8181 | 8.779 | 8.779 | 6.7637 | 6.7637 | 5.1705 | 5.1705 | 2.0576 | 2.0576 | 1.3971 | 1.3971 | 0.41054 | 0.41054 | 0.99366 | 0.99366 | 1e-05 | 1e-05 | 0.45154 | 0.45154 | 0 | 0 | 3e-05 | 3e-05 | 0 | 0 | 0.56122 | 0.56122 | 0 | 0 | 2.2583 | 2.2583 | 2e-05 | 2e-05 | 1.8119 | 1.8119 | 0 | 0 | 14.0196 | 14.0196 | 10.1263 | 10.1263 | 11.4972 | 11.4972 | 3.8506 | 3.8506 | 31.755 | 31.755 | 29.8263 | 29.8263 | 23.8153 | 23.8153 | 21.5658 | 21.5658 | 46.6651 | 46.6651 | 54.8215 | 54.8215 | 41.5487 | 41.5487 | 41.3469 | 41.3469 | [5 empty] | 38 | Los Maquis 220 | Los Maquis 220 | Los Maquis 220 | 3.5913 | 3.5913 | 0 | 0 | 0.0012 | 0.0012 | 0 | 0 | 0.8691 | 0.8691 | 0.01926 | 0.01926 | 0 | 0 | 0 | 0 | 3.7135 | 3.7135 | 1.2875 | 1.2875 | 0.85261 | 0.85261 | 0.14269 | 0.14269 | 0.36551 | 0.36551 | 3e-05 | 3e-05 | 0 | 0 | 0 | 0 | 0 | 0 | 0 | 0 | 0 | 0 | 0 | 0 | 4e-05 | 4e-05 | 0 | 0 | 0 | 0 | 0 | 0 | 0 | 0 | 0 | 0 | 0 | 0 | 0 | 0 | 0 | 0 | 0 | 0 | 0 | 0 | 0 | 0 | 0 | 0 | 0 | 0 | 0 | 0 | 0 | 0 | 1.1325 | 1.1325 | 0 | 0 | 0 | 0 | 0 | 0 | 1.3107 | 1.3107 | 0 | 0 | 0.00105 | 0.00105 | 0 | 0 | 8.6236 | 8.6236 | 0 | 0 | 2.797 | 2.797 | 0 | 0 | 0.15545 | 0.15545 | 0 | 0 | 0 | 0 | 0 | 0 | 0.86333 | 0.86333 | 0.05555 | 0.05555 | 0 | 0 | 0 | 0 | 4.8396 | 4.8396 | 2.0038 | 2.0038 | 1.0017 | 1.0017 | 0.23426 | 0.23426 | 5e-05 | 5e-05 | 0.00988 | 0.00988 | 0 | 0 | 0 | 0 | 0.72557 | 0.72557 | 0.03002 | 0.03002 | 0 | 0 | 0 | 0 | 1.0608 | 1.0608 | 0 | 0 | 0 | 0 | 0 | 0 | 0 | 0 | 0 | 0 | 0 | 0 | 0 | 0 | 0 | 0 | 0 | 0 | 0 | 0 | 0 | 0 | 0 | 0 | 0 | 0 | 0 | 0 | 0 | 0 | 0.00052 | 0.00052 | 0 | 0 | 0 | 0 | 0 | 0 | 0.57282 | 0.57282 | 0 | 0 | 0 | 0 | 0 | 0 | 9.7097 | 9.7097 | 0 | 0 | 2.0311 | 2.0311 | 0 | 0 | 3.8037 | 3.8037 | 0 | 0 | 5e-05 | 5e-05 | 0 | 0 | 0.35386 | 0.35386 | 0.10386 | 0.10386 | 0 | 0 | 0 | 0 | 2.9942 | 2.9942 | 0.59058 | 0.59058 | 0.21643 | 0.21643 | 0.16318 | 0.16318 | 0.56641 | 0.56641 | 0.02098 | 0.02098 | 0 | 0 | 0 | 0 | 0.60297 | 0.60297 | 0.02785 | 0.02785 | 0 | 0 | 0 | 0 | 0 | 0 | 0 | 0 | 0 | 0 | 0 | 0 | 0 | 0 | 0 | 0 | 0 | 0 | 0 | 0 | 0 | 0 | 0 | 0 | 0 | 0 | 0 | 0 | 0 | 0 | 0 | 0 | 0 | 0 | 0 | 0 | 0.36495 | 0.36495 | 0 | 0 | 0 | 0 | 0 | 0 | 1.7525 | 1.7525 | 0 | 0 | 0 | 0 | 0 | 0 | 10.2078 | 10.2078 | 0 | 0 | 1.806 | 1.806 | 0 | 0 | 4.2721 | 4.2721 | 0 | 0 | 0 | 0 | 0 | 0 | 0 | 0 | 0.20196 | 0.20196 | 0 | 0 | 0 | 0 | 0.79602 | 0.79602 | 0.45081 | 0.45081 | 0 | 0 | 0.08583 | 0.08583 | 0 | 0 | 0.09477 | 0.09477 | 0 | 0 | 4e-05 | 4e-05 | 0 | 0 | 0 | 0 | 0 | 0 | 0 | 0 | 0 | 0 | 0 | 0 | 0 | 0 | 0 | 0 | 0 | 0 | 0 | 0 | 0 | 0 | 0 | 0 | 0 | 0 | 0 | 0 | 0 | 0 | 0 | 0 | 0 | 0 | 0 | 0 | 0 | 0 | 0 | 0 | 0 | 0 | 0 | 0 | 0 | 0 | 0 | 0 | 0 | 0 | 0 | 0 | 0 | 0 | 0 | 0 | 17.6905 | 17.6905 | 0 | 0 | 1.7962 | 1.7962 | 0 | 0 | [5 empty] | 38 | Los Maquis 220 | Los Maquis 220 | Los Maquis 220 | 0 | 0 | 0 | 0 | 0 | 0 | 0 | 0 | 0.43579 | 0.43579 | 0.79797 | 0.79797 | 0.03123 | 0.03123 | 0.13223 | 0.13223 | 0.78455 | 0.78455 | 2.0275 | 2.0275 | 0.39249 | 0.39249 | 0.50485 | 0.50485 | 0.11358 | 0.11358 | 0.21441 | 0.21441 | 0.03021 | 0.03021 | 0.05233 | 0.05233 | 0.01642 | 0.01642 | 0.01688 | 0.01688 | 0 | 0 | 0 | 0 | 0 | 0 | 0 | 0 | 0 | 0 | 0 | 0 | 0 | 0 | 0 | 0 | 0 | 0 | 0 | 0 | 0 | 0 | 0 | 0 | 0 | 0 | 0 | 0 | 0 | 0 | 0 | 0 | 0 | 0 | 0 | 0 | 0 | 0 | 0 | 0 | 0 | 0 | 0 | 0 | 0 | 0 | 0 | 0 | 0 | 0 | 0 | 0 | 0 | 0 | 0 | 0 | 0 | 0 | 0 | 0 | 4e-05 | 4e-05 | 0.01863 | 0.01863 | 0 | 0 | 0 | 0 | 0.53058 | 0.53058 | 0.70027 | 0.70027 | 0.24211 | 0.24211 | 0.2931 | 0.2931 | 0.90303 | 0.90303 | 1.6988 | 1.6988 | 0.47182 | 0.47182 | 0.68473 | 0.68473 | 0.20346 | 0.20346 | 0.27311 | 0.27311 | 0.04387 | 0.04387 | 0.05611 | 0.05611 | 0.06487 | 0.06487 | 0.06576 | 0.06576 | 0.01494 | 0.01494 | 0.02967 | 0.02967 | 0 | 0 | 0 | 0 | 0 | 0 | 0 | 0 | 0 | 0 | 0 | 0 | 0 | 0 | 0 | 0 | 0 | 0 | 0 | 0 | 0 | 0 | 0 | 0 | 0 | 0 | 0 | 0 | 0 | 0 | 0 | 0 | 0 | 0 | 0 | 0 | 0 | 0 | 0 | 0 | 0 | 0 | 0 | 0 | 0 | 0 | 0 | 0 | 0 | 0 | 0 | 0 | 0 | 0 | 0 | 0 | 0.10349 | 0.10349 | 0.16799 | 0.16799 | 4e-05 | 4e-05 | 0 | 0 | 0.54381 | 0.54381 | 0.85558 | 0.85558 | 0.23889 | 0.23889 | 0.33813 | 0.33813 | 0.72986 | 0.72986 | 1.2725 | 1.2725 | 0.42568 | 0.42568 | 0.54849 | 0.54849 | 0.12218 | 0.12218 | 0.19247 | 0.19247 | 0.0606 | 0.0606 | 0.09322 | 0.09322 | 0.1165 | 0.1165 | 0.11665 | 0.11665 | 0.01646 | 0.01646 | 0.01626 | 0.01626 | 0 | 0 | 0 | 0 | 0 | 0 | 0 | 0 | 0 | 0 | 0 | 0 | 0 | 0 | 0 | 0 | 0 | 0 | 0 | 0 | 0 | 0 | 0 | 0 | 0 | 0 | 0 | 0 | 0 | 0 | 0 | 0 | 0 | 0 | 0 | 0 | 0 | 0 | 0 | 0 | 0 | 0 | 0 | 0 | 0 | 0 | 0 | 0 | 0 | 0 | 0 | 0 | 0 | 0 | 0 | 0 | 0.09785 | 0.09785 | 0.15934 | 0.15934 | 4e-05 | 4e-05 | 4e-05 | 4e-05 | 0.86355 | 0.86355 | 1.0818 | 1.0818 | 0.45403 | 0.45403 | 0.58378 | 0.58378 | 0.82576 | 0.82576 | 0.88286 | 0.88286 | 0.39893 | 0.39893 | 0.40955 | 0.40955 | 0.33316 | 0.33316 | 0.39031 | 0.39031 | 0.14474 | 0.14474 | 0.25417 | 0.25417 | 0.08987 | 0.08987 | 0.16045 | 0.16045 | 6e-05 | 6e-05 | 0.01598 | 0.01598 | 0 | 0 | 0 | 0 | 0 | 0 | 0 | 0 | 0 | 0 | 0 | 0 | 0 | 0 | 0 | 0 | 0 | 0 | 0 | 0 | 0 | 0 | 0 | 0 | 0 | 0 | 0 | 0 | 0 | 0 | 0 | 0 | 0 | 0 | 0 | 0 | 0 | 0 | 0 | 0 | 0 | 0 | 0 | 0 | 0 | 0 | 0 | 0 | 0 | 0 | 0 | 0 | 0 | 0 | 0 | 0 | [5 empty] | 38 | Los Maquis 220 | Los Maquis 220 | Los Maquis 220 | 8.4958 | 8.4958 | 53.3353 | 53.3353 | 9.6384 | 9.6384 | 51.8407 | 51.8407 | 31.3167 | 31.3167 | 64.5169 | 64.5169 | 18.6829 | 18.6829 | 51.6406 | 51.6406 | 18.1042 | 18.1042 | 52.0023 | 52.0023 | 12.0202 | 12.0202 | 47.9448 | 47.9448 | 6.4671 | 6.4671 | 38.8664 | 38.8664 | 4.3499 | 4.3499 | 36.2138 | 36.2138 | 1.3707 | 1.3707 | 34.1867 | 34.1867 | 0 | 0 | 18.0593 | 18.0593 | 0 | 0 | 11.4802 | 11.4802 | 0 | 0 | 5.0808 | 5.0808 | 0 | 0 | 1.6 | 1.6 | 0 | 0 | 0.64129 | 0.64129 | 0 | 0 | 3.3277 | 3.3277 | 0 | 0 | 2.9006 | 2.9006 | 0 | 0 | 3.612 | 3.612 | 0 | 0 | 2.9645 | 2.9645 | 0.05477 | 0.05477 | 4.7303 | 4.7303 | 0 | 0 | 3.1124 | 3.1124 | 0.12579 | 0.12579 | 12.1986 | 12.1986 | 0 | 0 | 7.7011 | 7.7011 | 0.0529 | 0.0529 | 18.9881 | 18.9881 | 0 | 0 | 14.1109 | 14.1109 | 12.3595 | 12.3595 | 38.4063 | 38.4063 | 6.3305 | 6.3305 | 34.1303 | 34.1303 | 19.5836 | 19.5836 | 53.3334 | 53.3334 | 10.4653 | 10.4653 | 41.8994 | 41.8994 | 15.0469 | 15.0469 | 44.5884 | 44.5884 | 8.9911 | 8.9911 | 34.0144 | 34.0144 | 4.1196 | 4.1196 | 31.5482 | 31.5482 | 2.4306 | 2.4306 | 27.5017 | 27.5017 | 1.5137 | 1.5137 | 24.6104 | 24.6104 | 0.55632 | 0.55632 | 12.8695 | 12.8695 | 0.00105 | 0.00105 | 9.4803 | 9.4803 | 0 | 0 | 3.0459 | 3.0459 | 0 | 0 | 2.4467 | 2.4467 | 0 | 0 | 1.858 | 1.858 | 0 | 0 | 3.2005 | 3.2005 | 0 | 0 | 2.3847 | 2.3847 | 0 | 0 | 1.9595 | 1.9595 | 0 | 0 | 1.6862 | 1.6862 | 0 | 0 | 4.7361 | 4.7361 | 0 | 0 | 2.648 | 2.648 | 0 | 0 | 11.6537 | 11.6537 | 0 | 0 | 5.4455 | 5.4455 | 0.88522 | 0.88522 | 24.5118 | 24.5118 | 0 | 0 | 14.8949 | 14.8949 | 14.6667 | 14.6667 | 45.2569 | 45.2569 | 10.013 | 10.013 | 37.7397 | 37.7397 | 22.4358 | 22.4358 | 54.1299 | 54.1299 | 11.8729 | 11.8729 | 43.884 | 43.884 | 11.4121 | 11.4121 | 48.2745 | 48.2745 | 7.2084 | 7.2084 | 36.8476 | 36.8476 | 3.7208 | 3.7208 | 28.5991 | 28.5991 | 1.4807 | 1.4807 | 26.5323 | 26.5323 | 2.5162 | 2.5162 | 22.3767 | 22.3767 | 0.04448 | 0.04448 | 8.2591 | 8.2591 | 0 | 0 | 2.958 | 2.958 | 0 | 0 | 0.32394 | 0.32394 | 0 | 0 | 0.26781 | 0.26781 | 0 | 0 | 0.08287 | 0.08287 | 0 | 0 | 0.26858 | 0.26858 | 0 | 0 | 0 | 0 | 0 | 0 | 0.74719 | 0.74719 | 0 | 0 | 8e-05 | 8e-05 | 0 | 0 | 4.1201 | 4.1201 | 0 | 0 | 1.1084 | 1.1084 | 0 | 0 | 13.4999 | 13.4999 | 0 | 0 | 6.4871 | 6.4871 | 1.3631 | 1.3631 | 24.7487 | 24.7487 | 0 | 0 | 15.5649 | 15.5649 | 20.6606 | 20.6606 | 44.8357 | 44.8357 | 11.9561 | 11.9561 | 40.0299 | 40.0299 | 22.8846 | 22.8846 | 53.4477 | 53.4477 | 13.1384 | 13.1384 | 44.3126 | 44.3126 | 11.774 | 11.774 | 46.6332 | 46.6332 | 7.7691 | 7.7691 | 38.7979 | 38.7979 | 4.5621 | 4.5621 | 36.6556 | 36.6556 | 2.4636 | 2.4636 | 30.1551 | 30.1551 | 0.69732 | 0.69732 | 27.9212 | 27.9212 | 0.05541 | 0.05541 | 18.8288 | 18.8288 | 0 | 0 | 10.0236 | 10.0236 | 0 | 0 | 1.3934 | 1.3934 | 0 | 0 | 0.50028 | 0.50028 | 0 | 0 | 0.44863 | 0.44863 | 0 | 0 | 0.44798 | 0.44798 | 0 | 0 | 0.44469 | 0.44469 | 0 | 0 | 1.0491 | 1.0491 | 0 | 0 | 0.62915 | 0.62915 | 0 | 0 | 8.0831 | 8.0831 | 0 | 0 | 3.2374 | 3.2374 | 0 | 0 | 24.5745 | 24.5745 | 0 | 0 | 18.1601 | 18.1601 | 0 | 0 | 32.2251 | 32.2251 | 0 | 0 | 19.9472 | 19.9472 | [5 empty] | 38 | Los Maquis 220 | Los Maquis 220 | Los Maquis 220 | 57.4783 | 57.4783 | 56.1779 | 56.1779 | 56.2104 | 56.2104 | 54.7098 | 54.7098 | 64.1117 | 64.1117 | 60.2902 | 60.2902 | 54.3563 | 54.3563 | 52.7122 | 52.7122 | 51.8365 | 51.8365 | 50.3564 | 50.3564 | 47.5695 | 47.5695 | 45.7075 | 45.7075 | 40.3098 | 40.3098 | 35.5024 | 35.5024 | 39.059 | 39.059 | 31.1445 | 31.1445 | 36.899 | 36.899 | 31.9205 | 31.9205 | 21.0176 | 21.0176 | 16.6889 | 16.6889 | 19.3368 | 19.3368 | 14.5587 | 14.5587 | 8.4389 | 8.4389 | 7.6337 | 7.6337 | 6.6954 | 6.6954 | 4.2933 | 4.2933 | 2.9071 | 2.9071 | 2.838 | 2.838 | 3.9284 | 3.9284 | 3.7687 | 3.7687 | 3.4007 | 3.4007 | 3.117 | 3.117 | 5.1584 | 5.1584 | 5.4201 | 5.4201 | 4.4229 | 4.4229 | 4.7231 | 4.7231 | 8.7152 | 8.7152 | 9.3292 | 9.3292 | 7.9502 | 7.9502 | 8.6238 | 8.6238 | 20.8655 | 20.8655 | 20.653 | 20.653 | 15.6721 | 15.6721 | 14.6423 | 14.6423 | 37.9246 | 37.9246 | 35.2947 | 35.2947 | 31.5912 | 31.5912 | 28.8744 | 28.8744 | 47.1583 | 47.1583 | 45.1798 | 45.1798 | 40.032 | 40.032 | 37.8686 | 37.8686 | 53.6755 | 53.6755 | 51.4368 | 51.4368 | 43.9295 | 43.9295 | 42.2187 | 42.2187 | 44.9135 | 44.9135 | 44.1217 | 44.1217 | 36.7095 | 36.7095 | 33.6084 | 33.6084 | 31.4181 | 31.4181 | 29.278 | 29.278 | 27.497 | 27.497 | 21.3113 | 21.3113 | 25.7957 | 25.7957 | 21.8834 | 21.8834 | 15.3171 | 15.3171 | 11.4423 | 11.4423 | 15.8818 | 15.8818 | 14.2785 | 14.2785 | 4.9478 | 4.9478 | 4.2731 | 4.2731 | 4.7859 | 4.7859 | 3.5129 | 3.5129 | 3.5423 | 3.5423 | 3.0251 | 3.0251 | 3.3402 | 3.3402 | 3.0943 | 3.0943 | 3.043 | 3.043 | 2.9956 | 2.9956 | 3.9432 | 3.9432 | 3.7256 | 3.7256 | 3.0415 | 3.0415 | 3.0029 | 3.0029 | 11.9823 | 11.9823 | 12.4997 | 12.4997 | 8.8999 | 8.8999 | 9.1239 | 9.1239 | 26.8925 | 26.8925 | 25.6406 | 25.6406 | 20.7298 | 20.7298 | 21.5077 | 21.5077 | 53.8788 | 53.8788 | 47.9796 | 47.9796 | 41.5064 | 41.5064 | 38.8186 | 38.8186 | 52.8942 | 52.8942 | 50.0369 | 50.0369 | 46.4395 | 46.4395 | 40.8737 | 40.8737 | 52.2418 | 52.2418 | 50.2003 | 50.2003 | 42.4589 | 42.4589 | 36.9781 | 36.9781 | 46.4123 | 46.4123 | 43.7041 | 43.7041 | 39.0797 | 39.0797 | 32.5086 | 32.5086 | 29.4379 | 29.4379 | 26.6164 | 26.6164 | 27.8764 | 27.8764 | 17.299 | 17.299 | 25.4917 | 25.4917 | 15.5389 | 15.5389 | 12.592 | 12.592 | 8.0785 | 8.0785 | 11.0341 | 11.0341 | 5.1431 | 5.1431 | 3.2828 | 3.2828 | 0.72132 | 0.72132 | 1.4344 | 1.4344 | 1.0247 | 1.0247 | 0.27053 | 0.27053 | 0.26431 | 0.26431 | 0.61999 | 0.61999 | 0.27678 | 0.27678 | 0.30667 | 0.30667 | 0.29646 | 0.29646 | 3.2975 | 3.2975 | 2.9258 | 2.9258 | 3.0728 | 3.0728 | 3.1241 | 3.1241 | 10.6812 | 10.6812 | 10.1381 | 10.1381 | 6.6722 | 6.6722 | 7.7527 | 7.7527 | 25.0742 | 25.0742 | 24.8602 | 24.8602 | 19.5838 | 19.5838 | 18.0162 | 18.0162 | 46.8313 | 46.8313 | 44.4343 | 44.4343 | 38.6525 | 38.6525 | 36.6252 | 36.6252 | 50.087 | 50.087 | 47.8644 | 47.8644 | 45.0812 | 45.0812 | 42.367 | 42.367 | 52.2845 | 52.2845 | 48.1905 | 48.1905 | 43.2158 | 43.2158 | 37.5001 | 37.5001 | 45.5905 | 45.5905 | 41.068 | 41.068 | 39.5562 | 39.5562 | 33.5784 | 33.5784 | 36.8699 | 36.8699 | 30.3463 | 30.3463 | 32.0595 | 32.0595 | 26.7059 | 26.7059 | 29.798 | 29.798 | 24.5514 | 24.5514 | 20.0411 | 20.0411 | 14.5613 | 14.5613 | 13.7669 | 13.7669 | 10.0833 | 10.0833 | 3.553 | 3.553 | 2.9918 | 2.9918 | 2.1462 | 2.1462 | 1.3748 | 1.3748 | 0.74113 | 0.74113 | 0.44904 | 0.44904 | 0.44309 | 0.44309 | 0.56814 | 0.56814 | 0.61434 | 0.61434 | 0.68217 | 0.68217 | 2.8573 | 2.8573 | 2.7635 | 2.7635 | 2.1759 | 2.1759 | 2.7524 | 2.7524 | 21.717 | 21.717 | 20.2092 | 20.2092 | 14.0645 | 14.0645 | 15.3923 | 15.3923 | 38.2076 | 38.2076 | 37.1003 | 37.1003 | 29.6044 | 29.6044 | 29.1192 | 29.1192 | 59.0891 | 59.0891 | 55.4904 | 55.4904 | 51.5626 | 51.5626 | 48.4951 | 48.4951
|  |  | 39 | Lampa 220 | Lampa 220 | Tap Batuco 110 1 | 48.7019 | 48.7019 | 49.4093 | 49.4093 | 46.9406 | 46.9406 | 50.8773 | 50.8773 | 53.5982 | 53.5982 | 52.2762 | 52.2762 | 45.6175 | 45.6175 | 45.2634 | 45.2634 | 41.7871 | 41.7871 | 37.2006 | 37.2006 | 34.8059 | 34.8059 | 31.8388 | 31.8388 | 28.4145 | 28.4145 | 22.2861 | 22.2861 | 22.9732 | 22.9732 | 20.0769 | 20.0769 | 24.8933 | 24.8933 | 22.2568 | 22.2568 | 13.2673 | 13.2673 | 13.933 | 13.933 | 11.0701 | 11.0701 | 9.3014 | 9.3014 | 4.6955 | 4.6955 | 6.0358 | 6.0358 | 3.3218 | 3.3218 | 2.2175 | 2.2175 | 9e-05 | 9e-05 | 1.0822 | 1.0822 | 3.738 | 3.738 | 3.7635 | 3.7635 | 3.6938 | 3.6938 | 3.7111 | 3.7111 | 4.9761 | 4.9761 | 5.111 | 5.111 | 3.9988 | 3.9988 | 3.6952 | 3.6952 | 5.1416 | 5.1416 | 5.1022 | 5.1022 | 7.2163 | 7.2163 | 7.2863 | 7.2863 | 13.648 | 13.648 | 14.9083 | 14.9083 | 11.7753 | 11.7753 | 13.24 | 13.24 | 26.0569 | 26.0569 | 26.9236 | 26.9236 | 22.8429 | 22.8429 | 24.274 | 24.274 | 34.3617 | 34.3617 | 37.5089 | 37.5089 | 32.3807 | 32.3807 | 34.4372 | 34.4372 | 46.7976 | 46.7976 | 44.8178 | 44.8178 | 40.2822 | 40.2822 | 35.6074 | 35.6074 | 35.1868 | 35.1868 | 30.3957 | 30.3957 | 26.2194 | 26.2194 | 25.8405 | 25.8405 | 22.0672 | 22.0672 | 18.4008 | 18.4008 | 18.9467 | 18.9467 | 16.7015 | 16.7015 | 16.027 | 16.027 | 16.4958 | 16.4958 | 4.3455 | 4.3455 | 6.5257 | 6.5257 | 5.9847 | 5.9847 | 7.9078 | 7.9078 | 3.8275 | 3.8275 | 4.6366 | 4.6366 | 2.6852 | 2.6852 | 3.0253 | 3.0253 | 2.6791 | 2.6791 | 2.6821 | 2.6821 | 2.9302 | 2.9302 | 3.086 | 3.086 | 2.4845 | 2.4845 | 2.5371 | 2.5371 | 3.2641 | 3.2641 | 3.3354 | 3.3354 | 3.2604 | 3.2604 | 3.3773 | 3.3773 | 7.2059 | 7.2059 | 8.0556 | 8.0556 | 6.2255 | 6.2255 | 7.1383 | 7.1383 | 14.2789 | 14.2789 | 17.5041 | 17.5041 | 12.8193 | 12.8193 | 16.0474 | 16.0474 | 33.9637 | 33.9637 | 36.0357 | 36.0357 | 31.2232 | 31.2232 | 34.6847 | 34.6847 | 38.2325 | 38.2325 | 41.2152 | 41.2152 | 35.9558 | 35.9558 | 37.2998 | 37.2998 | 43.3283 | 43.3283 | 39.4684 | 39.4684 | 32.9783 | 32.9783 | 31.8532 | 31.8532 | 36.0509 | 36.0509 | 29.9255 | 29.9255 | 26.8657 | 26.8657 | 21.9251 | 21.9251 | 17.6087 | 17.6087 | 10.3805 | 10.3805 | 12.2004 | 12.2004 | 10.8142 | 10.8142 | 7.0459 | 7.0459 | 8.7184 | 8.7184 | 4.2574 | 4.2574 | 6.9245 | 6.9245 | 1.2708 | 1.2708 | 3.1393 | 3.1393 | 0.2613 | 0.2613 | 1.3878 | 1.3878 | 0.15254 | 0.15254 | 1.4487 | 1.4487 | 0.61301 | 0.61301 | 0.272 | 0.272 | 0.26377 | 0.26377 | 0 | 0 | 2e-05 | 2e-05 | 0 | 0 | 0.61137 | 0.61137 | 0.51315 | 0.51315 | 1.0577 | 1.0577 | 0.97207 | 0.97207 | 3.8566 | 3.8566 | 4.7929 | 4.7929 | 2.9683 | 2.9683 | 5.5144 | 5.5144 | 12.3655 | 12.3655 | 16.1203 | 16.1203 | 14.0912 | 14.0912 | 17.7873 | 17.7873 | 32.4677 | 32.4677 | 33.7501 | 33.7501 | 27.8879 | 27.8879 | 28.5765 | 28.5765 | 37.6719 | 37.6719 | 40.5103 | 40.5103 | 33.7025 | 33.7025 | 35.7341 | 35.7341 | 41.79 | 41.79 | 39.6238 | 39.6238 | 34.1153 | 34.1153 | 30.8975 | 30.8975 | 33.8459 | 33.8459 | 31.1204 | 31.1204 | 29.2715 | 29.2715 | 28.0012 | 28.0012 | 26.9528 | 26.9528 | 22.9464 | 22.9464 | 20.0789 | 20.0789 | 15.7888 | 15.7888 | 21.3934 | 21.3934 | 17.9832 | 17.9832 | 8.4769 | 8.4769 | 6.749 | 6.749 | 4.527 | 4.527 | 2.6879 | 2.6879 | 0.41043 | 0.41043 | 1.7674 | 1.7674 | 0.69553 | 0.69553 | 2.5332 | 2.5332 | 0.44416 | 0.44416 | 0.4452 | 0.4452 | 3e-05 | 3e-05 | 3e-05 | 3e-05 | 0.56552 | 0.56552 | 0.12757 | 0.12757 | 1.917 | 1.917 | 2.057 | 2.057 | 2.0415 | 2.0415 | 2.2278 | 2.2278 | 10.8471 | 10.8471 | 12.816 | 12.816 | 10.6176 | 10.6176 | 11.922 | 11.922 | 30.3459 | 30.3459 | 30.919 | 30.919 | 22.5928 | 22.5928 | 23.4647 | 23.4647 | 45.2538 | 45.2538 | 45.4933 | 45.4933 | 38.843 | 38.843 | 40.7325 | 40.7325 | [5 empty] | 39 | Lampa 220 | Lampa 220 | Tap Batuco 110 1 | 49.4193 | 49.4193 | 50.2207 | 50.2207 | 50.3555 | 50.3555 | 49.9853 | 49.9853 | 52.1556 | 52.1556 | 52.9951 | 52.9951 | 44.9793 | 44.9793 | 43.9691 | 43.9691 | 39.8874 | 39.8874 | 42.2963 | 42.2963 | 31.682 | 31.682 | 30.2289 | 30.2289 | 25.4842 | 25.4842 | 29.2711 | 29.2711 | 18.1543 | 18.1543 | 18.8299 | 18.8299 | 23.5875 | 23.5875 | 20.8695 | 20.8695 | 12.7593 | 12.7593 | 9.7152 | 9.7152 | 12.3877 | 12.3877 | 8.8291 | 8.8291 | 5.6273 | 5.6273 | 4.7112 | 4.7112 | 4.0938 | 4.0938 | 0 | 0 | 1.5225 | 1.5225 | 0 | 0 | 3.8853 | 3.8853 | 1.1725 | 1.1725 | 3.5429 | 3.5429 | 0.57341 | 0.57341 | 4.8467 | 4.8467 | 1.1817 | 1.1817 | 3.6507 | 3.6507 | 0.38061 | 0.38061 | 6.213 | 6.213 | 3.7032 | 3.7032 | 7.2672 | 7.2672 | 1.698 | 1.698 | 15.3469 | 15.3469 | 13.3531 | 13.3531 | 12.8943 | 12.8943 | 10.7423 | 10.7423 | 28.9517 | 28.9517 | 31.1664 | 31.1664 | 23.3741 | 23.3741 | 25.3586 | 25.3586 | 37.6626 | 37.6626 | 39.4723 | 39.4723 | 35.6068 | 35.6068 | 34.2289 | 34.2289 | 45.1807 | 45.1807 | 45.5691 | 45.5691 | 36.3914 | 36.3914 | 32.5515 | 32.5515 | 29.1979 | 29.1979 | 32.5648 | 32.5648 | 24.1669 | 24.1669 | 21.3885 | 21.3885 | 18.2446 | 18.2446 | 22.6226 | 22.6226 | 16.0434 | 16.0434 | 14.4684 | 14.4684 | 17.6435 | 17.6435 | 16.6782 | 16.6782 | 4.7429 | 4.7429 | 7.5406 | 7.5406 | 5.7838 | 5.7838 | 5.9676 | 5.9676 | 4.071 | 4.071 | 3.1058 | 3.1058 | 3.0158 | 3.0158 | 1.6722 | 1.6722 | 2.2984 | 2.2984 | 1.4257 | 1.4257 | 3.0858 | 3.0858 | 1.3537 | 1.3537 | 3.1686 | 3.1686 | 1e-05 | 1e-05 | 2.9569 | 2.9569 | 0 | 0 | 3.1913 | 3.1913 | 0 | 0 | 6.6303 | 6.6303 | 5.4965 | 5.4965 | 6.737 | 6.737 | 5.2327 | 5.2327 | 17.4674 | 17.4674 | 18.4987 | 18.4987 | 14.3991 | 14.3991 | 9.3145 | 9.3145 | 37.3019 | 37.3019 | 42.5422 | 42.5422 | 33.3182 | 33.3182 | 34.4877 | 34.4877 | 41.3044 | 41.3044 | 41.6368 | 41.6368 | 37.2622 | 37.2622 | 36.7148 | 36.7148 | 39.6317 | 39.6317 | 39.7426 | 39.7426 | 29.5624 | 29.5624 | 28.3842 | 28.3842 | 30.9708 | 30.9708 | 31.2923 | 31.2923 | 22.7106 | 22.7106 | 22.0368 | 22.0368 | 12.0425 | 12.0425 | 14.9767 | 14.9767 | 10.0647 | 10.0647 | 8.9314 | 8.9314 | 10.7585 | 10.7585 | 10.8627 | 10.8627 | 5.3031 | 5.3031 | 5.8867 | 5.8867 | 2.065 | 2.065 | 1.2364 | 1.2364 | 0.00013 | 0.00013 | 0.00013 | 0.00013 | 2.0288 | 2.0288 | 1e-05 | 1e-05 | 0.27256 | 0.27256 | 0 | 0 | 2e-05 | 2e-05 | 0 | 0 | 0 | 0 | 0 | 0 | 1.5809 | 1.5809 | 4e-05 | 4e-05 | 1.5448 | 1.5448 | 0 | 0 | 5.0334 | 5.0334 | 4.1897 | 4.1897 | 5.2635 | 5.2635 | 0.5838 | 0.5838 | 17.7157 | 17.7157 | 17.0637 | 17.0637 | 16.7684 | 16.7684 | 12.4498 | 12.4498 | 34.4469 | 34.4469 | 38.6287 | 38.6287 | 28.4465 | 28.4465 | 31.0097 | 31.0097 | 40.0895 | 40.0895 | 40.9323 | 40.9323 | 35.1103 | 35.1103 | 35.58 | 35.58 | 40.3212 | 40.3212 | 39.1372 | 39.1372 | 30.0308 | 30.0308 | 27.2883 | 27.2883 | 30.2857 | 30.2857 | 31.4447 | 31.4447 | 27.8647 | 27.8647 | 23.7797 | 23.7797 | 20.7581 | 20.7581 | 25.9233 | 25.9233 | 14.6531 | 14.6531 | 16.0198 | 16.0198 | 17.9001 | 17.9001 | 18.5248 | 18.5248 | 8.6308 | 8.6308 | 6.6559 | 6.6559 | 5.0774 | 5.0774 | 2.025 | 2.025 | 1.3712 | 1.3712 | 0.40296 | 0.40296 | 0.97512 | 0.97512 | 1e-05 | 1e-05 | 0.44306 | 0.44306 | 0 | 0 | 3e-05 | 3e-05 | 0 | 0 | 0.56219 | 0.56219 | 0 | 0 | 2.2458 | 2.2458 | 2e-05 | 2e-05 | 1.821 | 1.821 | 0 | 0 | 13.8264 | 13.8264 | 9.9698 | 9.9698 | 11.3682 | 11.3682 | 3.797 | 3.797 | 31.2798 | 31.2798 | 29.3739 | 29.3739 | 23.461 | 23.461 | 21.2629 | 21.2629 | 45.8682 | 45.8682 | 53.9118 | 53.9118 | 41.095 | 41.095 | 40.943 | 40.943 | [5 empty] | 39 | Lampa 220 | Lampa 220 | Tap Batuco 110 1 | 3.5394 | 3.5394 | 0 | 0 | 0.00121 | 0.00121 | 0 | 0 | 0.85961 | 0.85961 | 0.01925 | 0.01925 | 0 | 0 | 0 | 0 | 3.6744 | 3.6744 | 1.2804 | 1.2804 | 0.85346 | 0.85346 | 0.14064 | 0.14064 | 0.36433 | 0.36433 | 3e-05 | 3e-05 | 0 | 0 | 0 | 0 | 0 | 0 | 0 | 0 | 0 | 0 | 0 | 0 | 4e-05 | 4e-05 | 0 | 0 | 0 | 0 | 0 | 0 | 0 | 0 | 0 | 0 | 0 | 0 | 0 | 0 | 0 | 0 | 0 | 0 | 0 | 0 | 0 | 0 | 0 | 0 | 0 | 0 | 0 | 0 | 0 | 0 | 1.1337 | 1.1337 | 0 | 0 | 0 | 0 | 0 | 0 | 1.3568 | 1.3568 | 0 | 0 | 0.00108 | 0.00108 | 0 | 0 | 8.5744 | 8.5744 | 0 | 0 | 2.7756 | 2.7756 | 0 | 0 | 0.15327 | 0.15327 | 0 | 0 | 0 | 0 | 0 | 0 | 0.86419 | 0.86419 | 0.05513 | 0.05513 | 0 | 0 | 0 | 0 | 4.8294 | 4.8294 | 1.9988 | 1.9988 | 1.0027 | 1.0027 | 0.23289 | 0.23289 | 5e-05 | 5e-05 | 0.00973 | 0.00973 | 0 | 0 | 0 | 0 | 0.72629 | 0.72629 | 0.03005 | 0.03005 | 0 | 0 | 0 | 0 | 1.0619 | 1.0619 | 0 | 0 | 0 | 0 | 0 | 0 | 0 | 0 | 0 | 0 | 0 | 0 | 0 | 0 | 0 | 0 | 0 | 0 | 0 | 0 | 0 | 0 | 0 | 0 | 0 | 0 | 0 | 0 | 0 | 0 | 0.00052 | 0.00052 | 0 | 0 | 0 | 0 | 0 | 0 | 0.57339 | 0.57339 | 0 | 0 | 0 | 0 | 0 | 0 | 9.6138 | 9.6138 | 0 | 0 | 2.0331 | 2.0331 | 0 | 0 | 3.7522 | 3.7522 | 0 | 0 | 4e-05 | 4e-05 | 0 | 0 | 0.35421 | 0.35421 | 0.10289 | 0.10289 | 0 | 0 | 0 | 0 | 2.9614 | 2.9614 | 0.58444 | 0.58444 | 0.21665 | 0.21665 | 0.16082 | 0.16082 | 0.56013 | 0.56013 | 0.02069 | 0.02069 | 0 | 0 | 0 | 0 | 0.60261 | 0.60261 | 0.02793 | 0.02793 | 0 | 0 | 0 | 0 | 0 | 0 | 0 | 0 | 0 | 0 | 0 | 0 | 0 | 0 | 0 | 0 | 0 | 0 | 0 | 0 | 0 | 0 | 0 | 0 | 0 | 0 | 0 | 0 | 0 | 0 | 0 | 0 | 0 | 0 | 0 | 0 | 0.36459 | 0.36459 | 0 | 0 | 0 | 0 | 0 | 0 | 1.7507 | 1.7507 | 0 | 0 | 0 | 0 | 0 | 0 | 10.0727 | 10.0727 | 0 | 0 | 1.7913 | 1.7913 | 0 | 0 | 4.215 | 4.215 | 0 | 0 | 0 | 0 | 0 | 0 | 0 | 0 | 0.20174 | 0.20174 | 0 | 0 | 0 | 0 | 0.78462 | 0.78462 | 0.444 | 0.444 | 0 | 0 | 0.08462 | 0.08462 | 0 | 0 | 0.09327 | 0.09327 | 0 | 0 | 4e-05 | 4e-05 | 0 | 0 | 0 | 0 | 0 | 0 | 0 | 0 | 0 | 0 | 0 | 0 | 0 | 0 | 0 | 0 | 0 | 0 | 0 | 0 | 0 | 0 | 0 | 0 | 0 | 0 | 0 | 0 | 0 | 0 | 0 | 0 | 0 | 0 | 0 | 0 | 0 | 0 | 0 | 0 | 0 | 0 | 0 | 0 | 0 | 0 | 0 | 0 | 0 | 0 | 0 | 0 | 0 | 0 | 0 | 0 | 17.4396 | 17.4396 | 0 | 0 | 1.7679 | 1.7679 | 0 | 0 | [5 empty] | 39 | Lampa 220 | Lampa 220 | Tap Batuco 110 1 | 0 | 0 | 0 | 0 | 0 | 0 | 0 | 0 | 0.4363 | 0.4363 | 0.78874 | 0.78874 | 0.03119 | 0.03119 | 0.13064 | 0.13064 | 0.77773 | 0.77773 | 2.0098 | 2.0098 | 0.39425 | 0.39425 | 0.50319 | 0.50319 | 0.11333 | 0.11333 | 0.20964 | 0.20964 | 0.03022 | 0.03022 | 0.05138 | 0.05138 | 0.0164 | 0.0164 | 0.01662 | 0.01662 | 0 | 0 | 0 | 0 | 0 | 0 | 0 | 0 | 0 | 0 | 0 | 0 | 0 | 0 | 0 | 0 | 0 | 0 | 0 | 0 | 0 | 0 | 0 | 0 | 0 | 0 | 0 | 0 | 0 | 0 | 0 | 0 | 0 | 0 | 0 | 0 | 0 | 0 | 0 | 0 | 0 | 0 | 0 | 0 | 0 | 0 | 0 | 0 | 0 | 0 | 0 | 0 | 0 | 0 | 0 | 0 | 0 | 0 | 0 | 0 | 4e-05 | 4e-05 | 0.01835 | 0.01835 | 0 | 0 | 0 | 0 | 0.53484 | 0.53484 | 0.69674 | 0.69674 | 0.24468 | 0.24468 | 0.29152 | 0.29152 | 0.89328 | 0.89328 | 1.6893 | 1.6893 | 0.4737 | 0.4737 | 0.67741 | 0.67741 | 0.20367 | 0.20367 | 0.26908 | 0.26908 | 0.04418 | 0.04418 | 0.05479 | 0.05479 | 0.06502 | 0.06502 | 0.06473 | 0.06473 | 0.0152 | 0.0152 | 0.0292 | 0.0292 | 0 | 0 | 0 | 0 | 0 | 0 | 0 | 0 | 0 | 0 | 0 | 0 | 0 | 0 | 0 | 0 | 0 | 0 | 0 | 0 | 0 | 0 | 0 | 0 | 0 | 0 | 0 | 0 | 0 | 0 | 0 | 0 | 0 | 0 | 0 | 0 | 0 | 0 | 0 | 0 | 0 | 0 | 0 | 0 | 0 | 0 | 0 | 0 | 0 | 0 | 0 | 0 | 0 | 0 | 0 | 0 | 0.10438 | 0.10438 | 0.16691 | 0.16691 | 4e-05 | 4e-05 | 0 | 0 | 0.54485 | 0.54485 | 0.84518 | 0.84518 | 0.23976 | 0.23976 | 0.33347 | 0.33347 | 0.71912 | 0.71912 | 1.2598 | 1.2598 | 0.42546 | 0.42546 | 0.54228 | 0.54228 | 0.12269 | 0.12269 | 0.19047 | 0.19047 | 0.06143 | 0.06143 | 0.092 | 0.092 | 0.11656 | 0.11656 | 0.11497 | 0.11497 | 0.01648 | 0.01648 | 0.01601 | 0.01601 | 0 | 0 | 0 | 0 | 0 | 0 | 0 | 0 | 0 | 0 | 0 | 0 | 0 | 0 | 0 | 0 | 0 | 0 | 0 | 0 | 0 | 0 | 0 | 0 | 0 | 0 | 0 | 0 | 0 | 0 | 0 | 0 | 0 | 0 | 0 | 0 | 0 | 0 | 0 | 0 | 0 | 0 | 0 | 0 | 0 | 0 | 0 | 0 | 0 | 0 | 0 | 0 | 0 | 0 | 0 | 0 | 0.09963 | 0.09963 | 0.15948 | 0.15948 | 4e-05 | 4e-05 | 4e-05 | 4e-05 | 0.86941 | 0.86941 | 1.0712 | 1.0712 | 0.45942 | 0.45942 | 0.57867 | 0.57867 | 0.81395 | 0.81395 | 0.86883 | 0.86883 | 0.40026 | 0.40026 | 0.40359 | 0.40359 | 0.33495 | 0.33495 | 0.38746 | 0.38746 | 0.14596 | 0.14596 | 0.25216 | 0.25216 | 0.09045 | 0.09045 | 0.1589 | 0.1589 | 6e-05 | 6e-05 | 0.01575 | 0.01575 | 0 | 0 | 0 | 0 | 0 | 0 | 0 | 0 | 0 | 0 | 0 | 0 | 0 | 0 | 0 | 0 | 0 | 0 | 0 | 0 | 0 | 0 | 0 | 0 | 0 | 0 | 0 | 0 | 0 | 0 | 0 | 0 | 0 | 0 | 0 | 0 | 0 | 0 | 0 | 0 | 0 | 0 | 0 | 0 | 0 | 0 | 0 | 0 | 0 | 0 | 0 | 0 | 0 | 0 | 0 | 0 | [5 empty] | 39 | Lampa 220 | Lampa 220 | Tap Batuco 110 1 | 8.4763 | 8.4763 | 52.6288 | 52.6288 | 9.5938 | 9.5938 | 51.3298 | 51.3298 | 30.8821 | 30.8821 | 63.5834 | 63.5834 | 18.4314 | 18.4314 | 50.8991 | 50.8991 | 17.8299 | 17.8299 | 51.1777 | 51.1777 | 11.8327 | 11.8327 | 47.2196 | 47.2196 | 6.3404 | 6.3404 | 38.2009 | 38.2009 | 4.2455 | 4.2455 | 35.5879 | 35.5879 | 1.3546 | 1.3546 | 33.6324 | 33.6324 | 0 | 0 | 17.7717 | 17.7717 | 0 | 0 | 11.2921 | 11.2921 | 0 | 0 | 5.0218 | 5.0218 | 0 | 0 | 1.5744 | 1.5744 | 0 | 0 | 0.63076 | 0.63076 | 0 | 0 | 3.2823 | 3.2823 | 0 | 0 | 2.8572 | 2.8572 | 0 | 0 | 3.5687 | 3.5687 | 0 | 0 | 2.919 | 2.919 | 0.05405 | 0.05405 | 4.7 | 4.7 | 0 | 0 | 3.1109 | 3.1109 | 0.13022 | 0.13022 | 12.17 | 12.17 | 0 | 0 | 7.6471 | 7.6471 | 0.05259 | 0.05259 | 18.9033 | 18.9033 | 0 | 0 | 14.0619 | 14.0619 | 12.3253 | 12.3253 | 37.9125 | 37.9125 | 6.3187 | 6.3187 | 33.7634 | 33.7634 | 19.3072 | 19.3072 | 52.5325 | 52.5325 | 10.3466 | 10.3466 | 41.2648 | 41.2648 | 14.83 | 14.83 | 43.7971 | 43.7971 | 8.8469 | 8.8469 | 33.4266 | 33.4266 | 4.0469 | 4.0469 | 31.0403 | 31.0403 | 2.3869 | 2.3869 | 27.0365 | 27.0365 | 1.4902 | 1.4902 | 24.1856 | 24.1856 | 0.55687 | 0.55687 | 12.6741 | 12.6741 | 0.00106 | 0.00106 | 9.3488 | 9.3488 | 0 | 0 | 2.9931 | 2.9931 | 0 | 0 | 2.4089 | 2.4089 | 0 | 0 | 1.8287 | 1.8287 | 0 | 0 | 3.1562 | 3.1562 | 0 | 0 | 2.3504 | 2.3504 | 0 | 0 | 1.939 | 1.939 | 0 | 0 | 1.6693 | 1.6693 | 0 | 0 | 4.7243 | 4.7243 | 0 | 0 | 2.646 | 2.646 | 0 | 0 | 11.6681 | 11.6681 | 0 | 0 | 5.4212 | 5.4212 | 0.88611 | 0.88611 | 24.2675 | 24.2675 | 0 | 0 | 14.7465 | 14.7465 | 14.6243 | 14.6243 | 44.6878 | 44.6878 | 9.9868 | 9.9868 | 37.2946 | 37.2946 | 22.1247 | 22.1247 | 53.3162 | 53.3162 | 11.6997 | 11.6997 | 43.2678 | 43.2678 | 11.2368 | 11.2368 | 47.431 | 47.431 | 7.1215 | 7.1215 | 36.238 | 36.238 | 3.6507 | 3.6507 | 28.1295 | 28.1295 | 1.4519 | 1.4519 | 26.1014 | 26.1014 | 2.5092 | 2.5092 | 22.0352 | 22.0352 | 0.04381 | 0.04381 | 8.1425 | 8.1425 | 0 | 0 | 2.9065 | 2.9065 | 0 | 0 | 0.31898 | 0.31898 | 0 | 0 | 0.26837 | 0.26837 | 0 | 0 | 0.08313 | 0.08313 | 0 | 0 | 0.26456 | 0.26456 | 0 | 0 | 0 | 0 | 0 | 0 | 0.76097 | 0.76097 | 0 | 0 | 8e-05 | 8e-05 | 0 | 0 | 4.1513 | 4.1513 | 0 | 0 | 1.1281 | 1.1281 | 0 | 0 | 13.5434 | 13.5434 | 0 | 0 | 6.4661 | 6.4661 | 1.3627 | 1.3627 | 24.5576 | 24.5576 | 0 | 0 | 15.4905 | 15.4905 | 20.6042 | 20.6042 | 44.2384 | 44.2384 | 11.9328 | 11.9328 | 39.4884 | 39.4884 | 22.5506 | 22.5506 | 52.677 | 52.677 | 12.9414 | 12.9414 | 43.645 | 43.645 | 11.5974 | 11.5974 | 45.8506 | 45.8506 | 7.6495 | 7.6495 | 38.1497 | 38.1497 | 4.4937 | 4.4937 | 36.0437 | 36.0437 | 2.4248 | 2.4248 | 29.6568 | 29.6568 | 0.68716 | 0.68716 | 27.5192 | 27.5192 | 0.05457 | 0.05457 | 18.5625 | 18.5625 | 0 | 0 | 9.8344 | 9.8344 | 0 | 0 | 1.3696 | 1.3696 | 0 | 0 | 0.4924 | 0.4924 | 0 | 0 | 0.44156 | 0.44156 | 0 | 0 | 0.44135 | 0.44135 | 0 | 0 | 0.4384 | 0.4384 | 0 | 0 | 1.0601 | 1.0601 | 0 | 0 | 0.63966 | 0.63966 | 0 | 0 | 8.0893 | 8.0893 | 0 | 0 | 3.2526 | 3.2526 | 0 | 0 | 24.4896 | 24.4896 | 0 | 0 | 18.0317 | 18.0317 | 0 | 0 | 31.8339 | 31.8339 | 0 | 0 | 19.7256 | 19.7256 | [5 empty] | 39 | Lampa 220 | Lampa 220 | Tap Batuco 110 1 | 56.7368 | 56.7368 | 55.3911 | 55.3911 | 55.7858 | 55.7858 | 54.1979 | 54.1979 | 63.1732 | 63.1732 | 59.3942 | 59.3942 | 53.5671 | 53.5671 | 51.9137 | 51.9137 | 50.9745 | 50.9745 | 49.4601 | 49.4601 | 46.7661 | 46.7661 | 44.9329 | 44.9329 | 39.6157 | 39.6157 | 34.9042 | 34.9042 | 38.3912 | 38.3912 | 30.6211 | 30.6211 | 36.3097 | 36.3097 | 31.3791 | 31.3791 | 20.6843 | 20.6843 | 16.4229 | 16.4229 | 19.0358 | 19.0358 | 14.3059 | 14.3059 | 8.3039 | 8.3039 | 7.5146 | 7.5146 | 6.6517 | 6.6517 | 4.2503 | 4.2503 | 2.8765 | 2.8765 | 2.8188 | 2.8188 | 3.8923 | 3.8923 | 3.7251 | 3.7251 | 3.3538 | 3.3538 | 3.0688 | 3.0688 | 5.129 | 5.129 | 5.3876 | 5.3876 | 4.4287 | 4.4287 | 4.6984 | 4.6984 | 8.6194 | 8.6194 | 9.2266 | 9.2266 | 7.8735 | 7.8735 | 8.5151 | 8.5151 | 20.608 | 20.608 | 20.3749 | 20.3749 | 15.4437 | 15.4437 | 14.4351 | 14.4351 | 37.4338 | 37.4338 | 34.859 | 34.859 | 31.2171 | 31.2171 | 28.5217 | 28.5217 | 46.4903 | 46.4903 | 44.5086 | 44.5086 | 39.7255 | 39.7255 | 37.5143 | 37.5143 | 52.8713 | 52.8713 | 50.639 | 50.639 | 43.264 | 43.264 | 41.5923 | 41.5923 | 44.1119 | 44.1119 | 43.3115 | 43.3115 | 36.073 | 36.073 | 33.0226 | 33.0226 | 30.9072 | 30.9072 | 28.8264 | 28.8264 | 27.0339 | 27.0339 | 20.9625 | 20.9625 | 25.3388 | 25.3388 | 21.5088 | 21.5088 | 15.0689 | 15.0689 | 11.2643 | 11.2643 | 15.6543 | 15.6543 | 14.0466 | 14.0466 | 4.8838 | 4.8838 | 4.2141 | 4.2141 | 4.7174 | 4.7174 | 3.4585 | 3.4585 | 3.488 | 3.488 | 2.9791 | 2.9791 | 3.2888 | 3.2888 | 3.07 | 3.07 | 2.9954 | 2.9954 | 2.9736 | 2.9736 | 3.8981 | 3.8981 | 3.6827 | 3.6827 | 3.0239 | 3.0239 | 2.9846 | 2.9846 | 11.8676 | 11.8676 | 12.3566 | 12.3566 | 8.8468 | 8.8468 | 9.0318 | 9.0318 | 26.6387 | 26.6387 | 25.327 | 25.327 | 20.4204 | 20.4204 | 21.308 | 21.308 | 53.2133 | 53.2133 | 47.3747 | 47.3747 | 41.0113 | 41.0113 | 38.331 | 38.331 | 52.1883 | 52.1883 | 49.2733 | 49.2733 | 45.9999 | 45.9999 | 40.4482 | 40.4482 | 51.4696 | 51.4696 | 49.4286 | 49.4286 | 41.8495 | 41.8495 | 36.413 | 36.413 | 45.5848 | 45.5848 | 42.9223 | 42.9223 | 38.4099 | 38.4099 | 31.9358 | 31.9358 | 28.9546 | 28.9546 | 26.1539 | 26.1539 | 27.4107 | 27.4107 | 17.0151 | 17.0151 | 25.1235 | 25.1235 | 15.3051 | 15.3051 | 12.4074 | 12.4074 | 7.9602 | 7.9602 | 10.8658 | 10.8658 | 5.0481 | 5.0481 | 3.2346 | 3.2346 | 0.71109 | 0.71109 | 1.4315 | 1.4315 | 1.0163 | 1.0163 | 0.26656 | 0.26656 | 0.26014 | 0.26014 | 0.61156 | 0.61156 | 0.27255 | 0.27255 | 0.30245 | 0.30245 | 0.29248 | 0.29248 | 3.2951 | 3.2951 | 2.9211 | 2.9211 | 3.0883 | 3.0883 | 3.1194 | 3.1194 | 10.5611 | 10.5611 | 10.0179 | 10.0179 | 6.6051 | 6.6051 | 7.7052 | 7.7052 | 24.8227 | 24.8227 | 24.5872 | 24.5872 | 19.3368 | 19.3368 | 17.8337 | 17.8337 | 46.2572 | 46.2572 | 43.8798 | 43.8798 | 38.2462 | 38.2462 | 36.2158 | 36.2158 | 49.4021 | 49.4021 | 47.1617 | 47.1617 | 44.6042 | 44.6042 | 41.8778 | 41.8778 | 51.5041 | 51.5041 | 47.4411 | 47.4411 | 42.5615 | 42.5615 | 36.9268 | 36.9268 | 44.8212 | 44.8212 | 40.3231 | 40.3231 | 38.8773 | 38.8773 | 32.9999 | 32.9999 | 36.259 | 36.259 | 29.8536 | 29.8536 | 31.5252 | 31.5252 | 26.2559 | 26.2559 | 29.3392 | 29.3392 | 24.1624 | 24.1624 | 19.7598 | 19.7598 | 14.3562 | 14.3562 | 13.5416 | 13.5416 | 9.9105 | 9.9105 | 3.4957 | 3.4957 | 2.9276 | 2.9276 | 2.1245 | 2.1245 | 1.355 | 1.355 | 0.7305 | 0.7305 | 0.44196 | 0.44196 | 0.44484 | 0.44484 | 0.5701 | 0.5701 | 0.61591 | 0.61591 | 0.68334 | 0.68334 | 2.8466 | 2.8466 | 2.7532 | 2.7532 | 2.1731 | 2.1731 | 2.7395 | 2.7395 | 21.4374 | 21.4374 | 19.9432 | 19.9432 | 13.8934 | 13.8934 | 15.2284 | 15.2284 | 37.6528 | 37.6528 | 36.5553 | 36.5553 | 29.1555 | 29.1555 | 28.7393 | 28.7393 | 58.256 | 58.256 | 54.692 | 54.692 | 50.8864 | 50.8864 | 47.8429 | 47.8429
|  |  | 40 | Cerro Navia 220 | Cerro Navia 220 | Cerro Navia 110 | 48.7445 | 48.7445 | 49.4284 | 49.4284 | 47.0222 | 47.0222 | 50.9322 | 50.9322 | 53.6271 | 53.6271 | 52.2619 | 52.2619 | 45.6734 | 45.6734 | 45.2929 | 45.2929 | 41.7971 | 41.7971 | 37.1424 | 37.1424 | 34.8024 | 34.8024 | 31.8213 | 31.8213 | 28.3798 | 28.3798 | 22.2299 | 22.2299 | 22.9499 | 22.9499 | 20.0424 | 20.0424 | 24.8689 | 24.8689 | 22.2073 | 22.2073 | 13.2789 | 13.2789 | 13.9324 | 13.9324 | 11.0722 | 11.0722 | 9.3039 | 9.3039 | 4.6996 | 4.6996 | 6.0374 | 6.0374 | 3.3254 | 3.3254 | 2.2205 | 2.2205 | 9e-05 | 9e-05 | 1.084 | 1.084 | 3.7418 | 3.7418 | 3.769 | 3.769 | 3.7 | 3.7 | 3.7125 | 3.7125 | 4.9792 | 4.9792 | 5.114 | 5.114 | 4.0055 | 4.0055 | 3.699 | 3.699 | 5.1502 | 5.1502 | 5.1063 | 5.1063 | 7.2187 | 7.2187 | 7.2878 | 7.2878 | 13.6517 | 13.6517 | 14.9074 | 14.9074 | 11.7826 | 11.7826 | 13.2464 | 13.2464 | 26.0848 | 26.0848 | 26.9394 | 26.9394 | 22.8773 | 22.8773 | 24.3006 | 24.3006 | 34.3951 | 34.3951 | 37.5408 | 37.5408 | 32.4412 | 32.4412 | 34.4794 | 34.4794 | 46.8473 | 46.8473 | 44.8242 | 44.8242 | 40.3363 | 40.3363 | 35.6285 | 35.6285 | 35.1774 | 35.1774 | 30.3625 | 30.3625 | 26.2128 | 26.2128 | 25.8272 | 25.8272 | 22.062 | 22.062 | 18.3681 | 18.3681 | 18.9429 | 18.9429 | 16.6836 | 16.6836 | 16.006 | 16.006 | 16.4663 | 16.4663 | 4.3528 | 4.3528 | 6.5316 | 6.5316 | 5.9907 | 5.9907 | 7.9122 | 7.9122 | 3.835 | 3.835 | 4.6427 | 4.6427 | 2.6869 | 2.6869 | 3.0271 | 3.0271 | 2.6849 | 2.6849 | 2.6865 | 2.6865 | 2.9317 | 2.9317 | 3.0912 | 3.0912 | 2.4899 | 2.4899 | 2.5412 | 2.5412 | 3.2681 | 3.2681 | 3.3334 | 3.3334 | 3.2637 | 3.2637 | 3.3803 | 3.3803 | 7.2091 | 7.2091 | 8.0582 | 8.0582 | 6.2312 | 6.2312 | 7.1415 | 7.1415 | 14.2759 | 14.2759 | 17.5001 | 17.5001 | 12.8259 | 12.8259 | 16.0528 | 16.0528 | 33.9978 | 33.9978 | 36.0644 | 36.0644 | 31.2739 | 31.2739 | 34.7275 | 34.7275 | 38.2714 | 38.2714 | 41.2456 | 41.2456 | 36.0141 | 36.0141 | 37.352 | 37.352 | 43.3343 | 43.3343 | 39.4621 | 39.4621 | 33.0169 | 33.0169 | 31.875 | 31.875 | 36.016 | 36.016 | 29.8454 | 29.8454 | 26.8685 | 26.8685 | 21.9093 | 21.9093 | 17.6067 | 17.6067 | 10.3561 | 10.3561 | 12.1961 | 12.1961 | 10.8083 | 10.8083 | 7.0502 | 7.0502 | 8.7191 | 8.7191 | 4.2649 | 4.2649 | 6.9321 | 6.9321 | 1.2712 | 1.2712 | 3.1402 | 3.1402 | 0.26204 | 0.26204 | 1.3902 | 1.3902 | 0.15229 | 0.15229 | 1.4475 | 1.4475 | 0.61404 | 0.61404 | 0.27245 | 0.27245 | 0.26459 | 0.26459 | 0 | 0 | 2e-05 | 2e-05 | 0 | 0 | 0.61191 | 0.61191 | 0.51266 | 0.51266 | 1.0595 | 1.0595 | 0.97271 | 0.97271 | 3.8545 | 3.8545 | 4.7901 | 4.7901 | 2.9701 | 2.9701 | 5.5181 | 5.5181 | 12.3599 | 12.3599 | 16.1126 | 16.1126 | 14.0871 | 14.0871 | 17.7883 | 17.7883 | 32.4902 | 32.4902 | 33.7713 | 33.7713 | 27.9256 | 27.9256 | 28.6169 | 28.6169 | 37.7015 | 37.7015 | 40.5353 | 40.5353 | 33.7456 | 33.7456 | 35.7799 | 35.7799 | 41.8424 | 41.8424 | 39.666 | 39.666 | 34.1541 | 34.1541 | 30.9352 | 30.9352 | 33.8121 | 33.8121 | 31.0709 | 31.0709 | 29.2643 | 29.2643 | 27.9685 | 27.9685 | 26.9389 | 26.9389 | 22.9125 | 22.9125 | 20.0922 | 20.0922 | 15.7844 | 15.7844 | 21.4003 | 21.4003 | 17.9848 | 17.9848 | 8.4883 | 8.4883 | 6.7531 | 6.7531 | 4.5298 | 4.5298 | 2.6915 | 2.6915 | 0.40975 | 0.40975 | 1.7657 | 1.7657 | 0.6944 | 0.6944 | 2.5189 | 2.5189 | 0.44488 | 0.44488 | 0.44502 | 0.44502 | 3e-05 | 3e-05 | 3e-05 | 3e-05 | 0.56645 | 0.56645 | 0.12778 | 0.12778 | 1.9182 | 1.9182 | 2.0563 | 2.0563 | 2.0442 | 2.0442 | 2.2295 | 2.2295 | 10.8505 | 10.8505 | 12.8149 | 12.8149 | 10.6243 | 10.6243 | 11.9275 | 11.9275 | 30.3179 | 30.3179 | 30.8774 | 30.8774 | 22.6017 | 22.6017 | 23.457 | 23.457 | 45.2826 | 45.2826 | 45.5199 | 45.5199 | 38.9043 | 38.9043 | 40.7861 | 40.7861 | [5 empty] | 40 | Cerro Navia 220 | Cerro Navia 220 | Cerro Navia 110 | 49.4472 | 49.4472 | 50.2998 | 50.2998 | 50.398 | 50.398 | 50.0685 | 50.0685 | 52.1433 | 52.1433 | 53.0652 | 53.0652 | 44.9853 | 44.9853 | 44.0491 | 44.0491 | 39.8395 | 39.8395 | 42.3107 | 42.3107 | 31.656 | 31.656 | 30.2568 | 30.2568 | 25.4272 | 25.4272 | 29.2636 | 29.2636 | 18.123 | 18.123 | 18.827 | 18.827 | 23.5339 | 23.5339 | 20.8782 | 20.8782 | 12.7503 | 12.7503 | 9.7252 | 9.7252 | 12.3934 | 12.3934 | 8.8439 | 8.8439 | 5.6313 | 5.6313 | 4.7191 | 4.7191 | 4.0986 | 4.0986 | 0 | 0 | 1.5251 | 1.5251 | 0 | 0 | 3.8903 | 3.8903 | 1.1745 | 1.1745 | 3.5482 | 3.5482 | 0.57539 | 0.57539 | 4.8501 | 4.8501 | 1.1836 | 1.1836 | 3.6542 | 3.6542 | 0.38193 | 0.38193 | 6.2158 | 6.2158 | 3.7094 | 3.7094 | 7.2694 | 7.2694 | 1.7009 | 1.7009 | 15.3442 | 15.3442 | 13.3706 | 13.3706 | 12.8928 | 12.8928 | 10.7591 | 10.7591 | 28.9648 | 28.9648 | 31.2289 | 31.2289 | 23.3964 | 23.3964 | 25.4055 | 25.4055 | 37.676 | 37.676 | 39.5456 | 39.5456 | 35.6384 | 35.6384 | 34.2861 | 34.2861 | 45.1812 | 45.1812 | 45.6506 | 45.6506 | 36.4104 | 36.4104 | 32.6014 | 32.6014 | 29.1777 | 29.1777 | 32.5898 | 32.5898 | 24.1569 | 24.1569 | 21.4251 | 21.4251 | 18.2126 | 18.2126 | 22.6033 | 22.6033 | 16.0351 | 16.0351 | 14.4713 | 14.4713 | 17.613 | 17.613 | 16.7019 | 16.7019 | 4.7508 | 4.7508 | 7.5551 | 7.5551 | 5.7886 | 5.7886 | 5.9847 | 5.9847 | 4.0732 | 4.0732 | 3.111 | 3.111 | 3.0204 | 3.0204 | 1.675 | 1.675 | 2.3023 | 2.3023 | 1.4281 | 1.4281 | 3.0886 | 3.0886 | 1.3987 | 1.3987 | 3.1747 | 3.1747 | 1e-05 | 1e-05 | 2.9545 | 2.9545 | 0 | 0 | 3.1914 | 3.1914 | 0 | 0 | 6.6353 | 6.6353 | 5.5057 | 5.5057 | 6.7401 | 6.7401 | 5.2415 | 5.2415 | 17.4559 | 17.4559 | 18.5256 | 18.5256 | 14.4028 | 14.4028 | 9.3301 | 9.3301 | 37.3456 | 37.3456 | 42.6247 | 42.6247 | 33.365 | 33.365 | 34.5526 | 34.5526 | 41.3351 | 41.3351 | 41.7169 | 41.7169 | 37.2906 | 37.2906 | 36.7733 | 36.7733 | 39.6281 | 39.6281 | 39.8047 | 39.8047 | 29.5776 | 29.5776 | 28.4319 | 28.4319 | 30.8907 | 30.8907 | 31.2952 | 31.2952 | 22.7075 | 22.7075 | 22.0581 | 22.0581 | 12.0256 | 12.0256 | 14.9724 | 14.9724 | 10.0468 | 10.0468 | 8.9333 | 8.9333 | 10.7669 | 10.7669 | 10.881 | 10.881 | 5.3092 | 5.3092 | 5.8966 | 5.8966 | 2.0664 | 2.0664 | 1.2385 | 1.2385 | 0.00013 | 0.00013 | 0.00013 | 0.00013 | 2.031 | 2.031 | 1e-05 | 1e-05 | 0.2729 | 0.2729 | 0 | 0 | 2e-05 | 2e-05 | 0 | 0 | 0 | 0 | 0 | 0 | 1.5815 | 1.5815 | 4e-05 | 4e-05 | 1.5453 | 1.5453 | 0 | 0 | 5.0392 | 5.0392 | 4.1967 | 4.1967 | 5.271 | 5.271 | 0.58478 | 0.58478 | 17.7032 | 17.7032 | 17.0778 | 17.0778 | 16.7701 | 16.7701 | 12.4696 | 12.4696 | 34.4702 | 34.4702 | 38.6918 | 38.6918 | 28.4705 | 28.4705 | 31.0618 | 31.0618 | 40.1104 | 40.1104 | 40.9982 | 40.9982 | 35.1422 | 35.1422 | 35.6387 | 35.6387 | 40.3319 | 40.3319 | 39.207 | 39.207 | 30.0506 | 30.0506 | 27.3341 | 27.3341 | 30.2316 | 30.2316 | 31.4418 | 31.4418 | 27.824 | 27.824 | 23.7918 | 23.7918 | 20.7336 | 20.7336 | 25.9131 | 25.9131 | 14.649 | 14.649 | 16.0332 | 16.0332 | 17.8968 | 17.8968 | 18.555 | 18.555 | 8.6395 | 8.6395 | 6.667 | 6.667 | 5.0857 | 5.0857 | 2.0284 | 2.0284 | 1.3689 | 1.3689 | 0.40363 | 0.40363 | 0.97503 | 0.97503 | 1e-05 | 1e-05 | 0.44378 | 0.44378 | 0 | 0 | 3e-05 | 3e-05 | 0 | 0 | 0.56276 | 0.56276 | 0 | 0 | 2.2482 | 2.2482 | 2e-05 | 2e-05 | 1.8211 | 1.8211 | 0 | 0 | 13.8309 | 13.8309 | 9.9865 | 9.9865 | 11.3671 | 11.3671 | 3.8033 | 3.8033 | 31.2648 | 31.2648 | 29.4043 | 29.4043 | 23.4557 | 23.4557 | 21.2971 | 21.2971 | 45.8952 | 45.8952 | 53.9845 | 53.9845 | 41.1382 | 41.1382 | 41.0106 | 41.0106 | [5 empty] | 40 | Cerro Navia 220 | Cerro Navia 220 | Cerro Navia 110 | 3.5524 | 3.5524 | 0 | 0 | 0.00122 | 0.00122 | 0 | 0 | 0.86519 | 0.86519 | 0.01932 | 0.01932 | 0 | 0 | 0 | 0 | 3.703 | 3.703 | 1.3082 | 1.3082 | 0.86644 | 0.86644 | 0.14112 | 0.14112 | 0.36864 | 0.36864 | 3e-05 | 3e-05 | 0 | 0 | 0 | 0 | 0 | 0 | 0 | 0 | 0 | 0 | 0 | 0 | 4e-05 | 4e-05 | 0 | 0 | 0 | 0 | 0 | 0 | 0 | 0 | 0 | 0 | 0 | 0 | 0 | 0 | 0 | 0 | 0 | 0 | 0 | 0 | 0 | 0 | 0 | 0 | 0 | 0 | 0 | 0 | 0 | 0 | 1.1743 | 1.1743 | 0 | 0 | 0 | 0 | 0 | 0 | 1.4045 | 1.4045 | 0 | 0 | 0.00112 | 0.00112 | 0 | 0 | 8.6566 | 8.6566 | 0 | 0 | 2.8162 | 2.8162 | 0 | 0 | 0.1538 | 0.1538 | 0 | 0 | 0 | 0 | 0 | 0 | 0.89477 | 0.89477 | 0.05532 | 0.05532 | 0 | 0 | 0 | 0 | 4.9727 | 4.9727 | 2.0537 | 2.0537 | 1.0385 | 1.0385 | 0.23525 | 0.23525 | 5e-05 | 5e-05 | 0.00975 | 0.00975 | 0 | 0 | 0 | 0 | 0.75478 | 0.75478 | 0.03015 | 0.03015 | 0 | 0 | 0 | 0 | 1.0994 | 1.0994 | 0 | 0 | 0 | 0 | 0 | 0 | 0 | 0 | 0 | 0 | 0 | 0 | 0 | 0 | 0 | 0 | 0 | 0 | 0 | 0 | 0 | 0 | 0 | 0 | 0 | 0 | 0 | 0 | 0 | 0 | 0.00054 | 0.00054 | 0 | 0 | 0 | 0 | 0 | 0 | 0.59508 | 0.59508 | 0 | 0 | 0 | 0 | 0 | 0 | 9.6769 | 9.6769 | 0 | 0 | 2.1061 | 2.1061 | 0 | 0 | 3.7678 | 3.7678 | 0 | 0 | 5e-05 | 5e-05 | 0 | 0 | 0.36717 | 0.36717 | 0.10326 | 0.10326 | 0 | 0 | 0 | 0 | 2.9792 | 2.9792 | 0.58822 | 0.58822 | 0.22423 | 0.22423 | 0.16137 | 0.16137 | 0.56296 | 0.56296 | 0.02077 | 0.02077 | 0 | 0 | 0 | 0 | 0.61071 | 0.61071 | 0.02807 | 0.02807 | 0 | 0 | 0 | 0 | 0 | 0 | 0 | 0 | 0 | 0 | 0 | 0 | 0 | 0 | 0 | 0 | 0 | 0 | 0 | 0 | 0 | 0 | 0 | 0 | 0 | 0 | 0 | 0 | 0 | 0 | 0 | 0 | 0 | 0 | 0 | 0 | 0.36933 | 0.36933 | 0 | 0 | 0 | 0 | 0 | 0 | 1.7742 | 1.7742 | 0 | 0 | 0 | 0 | 0 | 0 | 10.1109 | 10.1109 | 0 | 0 | 1.803 | 1.803 | 0 | 0 | 4.2347 | 4.2347 | 0 | 0 | 0 | 0 | 0 | 0 | 0 | 0 | 0.20235 | 0.20235 | 0 | 0 | 0 | 0 | 0.78594 | 0.78594 | 0.44515 | 0.44515 | 0 | 0 | 0.08494 | 0.08494 | 0 | 0 | 0.09355 | 0.09355 | 0 | 0 | 4e-05 | 4e-05 | 0 | 0 | 0 | 0 | 0 | 0 | 0 | 0 | 0 | 0 | 0 | 0 | 0 | 0 | 0 | 0 | 0 | 0 | 0 | 0 | 0 | 0 | 0 | 0 | 0 | 0 | 0 | 0 | 0 | 0 | 0 | 0 | 0 | 0 | 0 | 0 | 0 | 0 | 0 | 0 | 0 | 0 | 0 | 0 | 0 | 0 | 0 | 0 | 0 | 0 | 0 | 0 | 0 | 0 | 0 | 0 | 17.4815 | 17.4815 | 0 | 0 | 1.7735 | 1.7735 | 0 | 0 | [5 empty] | 40 | Cerro Navia 220 | Cerro Navia 220 | Cerro Navia 110 | 0 | 0 | 0 | 0 | 0 | 0 | 0 | 0 | 0.43713 | 0.43713 | 0.79067 | 0.79067 | 0.03124 | 0.03124 | 0.13091 | 0.13091 | 0.77899 | 0.77899 | 2.0368 | 2.0368 | 0.39531 | 0.39531 | 0.50436 | 0.50436 | 0.11336 | 0.11336 | 0.2089 | 0.2089 | 0.0303 | 0.0303 | 0.05138 | 0.05138 | 0.01642 | 0.01642 | 0.01665 | 0.01665 | 0 | 0 | 0 | 0 | 0 | 0 | 0 | 0 | 0 | 0 | 0 | 0 | 0 | 0 | 0 | 0 | 0 | 0 | 0 | 0 | 0 | 0 | 0 | 0 | 0 | 0 | 0 | 0 | 0 | 0 | 0 | 0 | 0 | 0 | 0 | 0 | 0 | 0 | 0 | 0 | 0 | 0 | 0 | 0 | 0 | 0 | 0 | 0 | 0 | 0 | 0 | 0 | 0 | 0 | 0 | 0 | 0 | 0 | 0 | 0 | 4e-05 | 4e-05 | 0.01842 | 0.01842 | 0 | 0 | 0 | 0 | 0.53594 | 0.53594 | 0.69863 | 0.69863 | 0.24511 | 0.24511 | 0.29214 | 0.29214 | 0.89658 | 0.89658 | 1.7214 | 1.7214 | 0.47488 | 0.47488 | 0.67922 | 0.67922 | 0.20358 | 0.20358 | 0.26878 | 0.26878 | 0.04433 | 0.04433 | 0.05449 | 0.05449 | 0.06524 | 0.06524 | 0.06489 | 0.06489 | 0.01523 | 0.01523 | 0.02929 | 0.02929 | 0 | 0 | 0 | 0 | 0 | 0 | 0 | 0 | 0 | 0 | 0 | 0 | 0 | 0 | 0 | 0 | 0 | 0 | 0 | 0 | 0 | 0 | 0 | 0 | 0 | 0 | 0 | 0 | 0 | 0 | 0 | 0 | 0 | 0 | 0 | 0 | 0 | 0 | 0 | 0 | 0 | 0 | 0 | 0 | 0 | 0 | 0 | 0 | 0 | 0 | 0 | 0 | 0 | 0 | 0 | 0 | 0.10469 | 0.10469 | 0.16748 | 0.16748 | 4e-05 | 4e-05 | 0 | 0 | 0.54645 | 0.54645 | 0.84762 | 0.84762 | 0.24025 | 0.24025 | 0.33455 | 0.33455 | 0.72022 | 0.72022 | 1.2678 | 1.2678 | 0.42645 | 0.42645 | 0.54338 | 0.54338 | 0.12304 | 0.12304 | 0.18997 | 0.18997 | 0.06163 | 0.06163 | 0.0922 | 0.0922 | 0.11689 | 0.11689 | 0.11538 | 0.11538 | 0.01652 | 0.01652 | 0.01604 | 0.01604 | 0 | 0 | 0 | 0 | 0 | 0 | 0 | 0 | 0 | 0 | 0 | 0 | 0 | 0 | 0 | 0 | 0 | 0 | 0 | 0 | 0 | 0 | 0 | 0 | 0 | 0 | 0 | 0 | 0 | 0 | 0 | 0 | 0 | 0 | 0 | 0 | 0 | 0 | 0 | 0 | 0 | 0 | 0 | 0 | 0 | 0 | 0 | 0 | 0 | 0 | 0 | 0 | 0 | 0 | 0 | 0 | 0.09989 | 0.09989 | 0.16001 | 0.16001 | 4e-05 | 4e-05 | 4e-05 | 4e-05 | 0.87164 | 0.87164 | 1.0742 | 1.0742 | 0.46061 | 0.46061 | 0.58026 | 0.58026 | 0.81554 | 0.81554 | 0.87068 | 0.87068 | 0.40143 | 0.40143 | 0.40481 | 0.40481 | 0.33594 | 0.33594 | 0.38857 | 0.38857 | 0.14642 | 0.14642 | 0.25294 | 0.25294 | 0.0907 | 0.0907 | 0.15929 | 0.15929 | 6e-05 | 6e-05 | 0.0158 | 0.0158 | 0 | 0 | 0 | 0 | 0 | 0 | 0 | 0 | 0 | 0 | 0 | 0 | 0 | 0 | 0 | 0 | 0 | 0 | 0 | 0 | 0 | 0 | 0 | 0 | 0 | 0 | 0 | 0 | 0 | 0 | 0 | 0 | 0 | 0 | 0 | 0 | 0 | 0 | 0 | 0 | 0 | 0 | 0 | 0 | 0 | 0 | 0 | 0 | 0 | 0 | 0 | 0 | 0 | 0 | 0 | 0 | [5 empty] | 40 | Cerro Navia 220 | Cerro Navia 220 | Cerro Navia 110 | 8.686 | 8.686 | 52.7425 | 52.7425 | 9.8021 | 9.8021 | 51.445 | 51.445 | 30.9531 | 30.9531 | 63.7236 | 63.7236 | 18.467 | 18.467 | 51.0077 | 51.0077 | 17.8525 | 17.8525 | 51.1947 | 51.1947 | 11.8425 | 11.8425 | 47.2095 | 47.2095 | 6.3317 | 6.3317 | 38.2044 | 38.2044 | 4.2152 | 4.2152 | 35.5832 | 35.5832 | 1.3593 | 1.3593 | 33.6562 | 33.6562 | 0 | 0 | 17.7852 | 17.7852 | 0 | 0 | 11.2845 | 11.2845 | 0 | 0 | 5.0302 | 5.0302 | 0 | 0 | 1.5771 | 1.5771 | 0 | 0 | 0.63182 | 0.63182 | 0 | 0 | 3.2878 | 3.2878 | 0 | 0 | 2.862 | 2.862 | 0 | 0 | 3.5747 | 3.5747 | 0 | 0 | 2.9239 | 2.9239 | 0.05432 | 0.05432 | 4.709 | 4.709 | 0 | 0 | 3.1164 | 3.1164 | 0.13509 | 0.13509 | 12.1907 | 12.1907 | 0 | 0 | 7.66 | 7.66 | 0.05303 | 0.05303 | 19.1635 | 19.1635 | 0 | 0 | 14.2743 | 14.2743 | 12.6695 | 12.6695 | 37.9895 | 37.9895 | 6.501 | 6.501 | 33.8316 | 33.8316 | 19.3395 | 19.3395 | 52.6074 | 52.6074 | 10.3621 | 10.3621 | 41.3362 | 41.3362 | 14.8541 | 14.8541 | 43.7694 | 43.7694 | 8.8517 | 8.8517 | 33.4181 | 33.4181 | 4.0508 | 4.0508 | 31.0626 | 31.0626 | 2.3874 | 2.3874 | 27.0467 | 27.0467 | 1.493 | 1.493 | 24.1849 | 24.1849 | 0.57472 | 0.57472 | 12.6973 | 12.6973 | 0.00109 | 0.00109 | 9.3681 | 9.3681 | 0 | 0 | 2.9962 | 2.9962 | 0 | 0 | 2.413 | 2.413 | 0 | 0 | 1.8318 | 1.8318 | 0 | 0 | 3.1646 | 3.1646 | 0 | 0 | 2.3543 | 2.3543 | 0 | 0 | 1.9447 | 1.9447 | 0 | 0 | 1.6736 | 1.6736 | 0 | 0 | 4.7354 | 4.7354 | 0 | 0 | 2.6382 | 2.6382 | 0 | 0 | 11.6878 | 11.6878 | 0 | 0 | 5.4303 | 5.4303 | 0.92115 | 0.92115 | 24.4354 | 24.4354 | 0 | 0 | 14.8801 | 14.8801 | 15.0416 | 15.0416 | 44.7952 | 44.7952 | 10.2765 | 10.2765 | 37.3815 | 37.3815 | 22.1619 | 22.1619 | 53.3955 | 53.3955 | 11.7232 | 11.7232 | 43.3447 | 43.3447 | 11.2479 | 11.2479 | 47.4185 | 47.4185 | 7.1233 | 7.1233 | 36.2266 | 36.2266 | 3.6454 | 3.6454 | 28.1517 | 28.1517 | 1.4496 | 1.4496 | 26.122 | 26.122 | 2.536 | 2.536 | 22.0639 | 22.0639 | 0.04393 | 0.04393 | 8.1616 | 8.1616 | 0 | 0 | 2.9059 | 2.9059 | 0 | 0 | 0.31952 | 0.31952 | 0 | 0 | 0.26882 | 0.26882 | 0 | 0 | 0.08327 | 0.08327 | 0 | 0 | 0.26501 | 0.26501 | 0 | 0 | 0 | 0 | 0 | 0 | 0.76225 | 0.76225 | 0 | 0 | 8e-05 | 8e-05 | 0 | 0 | 4.1599 | 4.1599 | 0 | 0 | 1.13 | 1.13 | 0 | 0 | 13.5691 | 13.5691 | 0 | 0 | 6.4795 | 6.4795 | 1.381 | 1.381 | 24.7242 | 24.7242 | 0 | 0 | 15.6115 | 15.6115 | 20.8421 | 20.8421 | 44.3401 | 44.3401 | 12.07 | 12.07 | 39.5735 | 39.5735 | 22.5903 | 22.5903 | 52.7746 | 52.7746 | 12.9632 | 12.9632 | 43.7147 | 43.7147 | 11.6195 | 11.6195 | 45.821 | 45.821 | 7.6623 | 7.6623 | 38.1242 | 38.1242 | 4.5015 | 4.5015 | 36.0578 | 36.0578 | 2.4289 | 2.4289 | 29.6783 | 29.6783 | 0.68953 | 0.68953 | 27.5573 | 27.5573 | 0.05474 | 0.05474 | 18.5948 | 18.5948 | 0 | 0 | 9.8238 | 9.8238 | 0 | 0 | 1.3719 | 1.3719 | 0 | 0 | 0.49322 | 0.49322 | 0 | 0 | 0.4423 | 0.4423 | 0 | 0 | 0.44209 | 0.44209 | 0 | 0 | 0.43913 | 0.43913 | 0 | 0 | 1.0619 | 1.0619 | 0 | 0 | 0.64074 | 0.64074 | 0 | 0 | 8.1031 | 8.1031 | 0 | 0 | 3.2582 | 3.2582 | 0 | 0 | 24.5352 | 24.5352 | 0 | 0 | 18.0635 | 18.0635 | 0 | 0 | 31.8878 | 31.8878 | 0 | 0 | 19.7596 | 19.7596 | [5 empty] | 40 | Cerro Navia 220 | Cerro Navia 220 | Cerro Navia 110 | 56.8559 | 56.8559 | 55.4927 | 55.4927 | 55.9223 | 55.9223 | 54.3034 | 54.3034 | 63.3011 | 63.3011 | 59.5045 | 59.5045 | 53.6844 | 53.6844 | 52.0058 | 52.0058 | 50.9487 | 50.9487 | 49.4105 | 49.4105 | 46.7219 | 46.7219 | 44.8953 | 44.8953 | 39.618 | 39.618 | 34.9198 | 34.9198 | 38.3955 | 38.3955 | 30.6224 | 30.6224 | 36.3333 | 36.3333 | 31.3805 | 31.3805 | 20.6968 | 20.6968 | 16.4437 | 16.4437 | 19.0403 | 19.0403 | 14.304 | 14.304 | 8.3177 | 8.3177 | 7.5254 | 7.5254 | 6.6585 | 6.6585 | 4.2574 | 4.2574 | 2.8814 | 2.8814 | 2.8235 | 2.8235 | 3.8988 | 3.8988 | 3.7314 | 3.7314 | 3.3595 | 3.3595 | 3.074 | 3.074 | 5.1392 | 5.1392 | 5.399 | 5.399 | 4.4362 | 4.4362 | 4.7061 | 4.7061 | 8.6379 | 8.6379 | 9.2406 | 9.2406 | 7.8888 | 7.8888 | 8.5247 | 8.5247 | 20.6305 | 20.6305 | 20.3819 | 20.3819 | 15.4576 | 15.4576 | 14.4388 | 14.4388 | 37.5106 | 37.5106 | 34.9198 | 34.9198 | 31.2793 | 31.2793 | 28.5825 | 28.5825 | 46.5707 | 46.5707 | 44.58 | 44.58 | 39.798 | 39.798 | 37.5847 | 37.5847 | 52.9573 | 52.9573 | 50.7038 | 50.7038 | 43.3319 | 43.3319 | 41.6642 | 41.6642 | 44.0804 | 44.0804 | 43.2821 | 43.2821 | 36.0613 | 36.0613 | 33.0176 | 33.0176 | 30.9127 | 30.9127 | 28.842 | 28.842 | 27.0513 | 27.0513 | 20.9872 | 20.9872 | 25.3292 | 25.3292 | 21.5032 | 21.5032 | 15.0793 | 15.0793 | 11.2813 | 11.2813 | 15.6731 | 15.6731 | 14.064 | 14.064 | 4.8936 | 4.8936 | 4.2246 | 4.2246 | 4.7252 | 4.7252 | 3.4643 | 3.4643 | 3.4938 | 3.4938 | 2.9831 | 2.9831 | 3.2943 | 3.2943 | 3.0751 | 3.0751 | 3.0004 | 3.0004 | 2.9786 | 2.9786 | 3.9084 | 3.9084 | 3.6921 | 3.6921 | 3.0324 | 3.0324 | 2.9919 | 2.9919 | 11.8884 | 11.8884 | 12.3732 | 12.3732 | 8.8649 | 8.8649 | 9.0434 | 9.0434 | 26.6805 | 26.6805 | 25.3495 | 25.3495 | 20.4451 | 20.4451 | 21.3209 | 21.3209 | 53.3188 | 53.3188 | 47.4568 | 47.4568 | 41.0993 | 41.0993 | 38.4059 | 38.4059 | 52.2944 | 52.2944 | 49.3529 | 49.3529 | 46.1015 | 46.1015 | 40.5375 | 40.5375 | 51.5658 | 51.5658 | 49.5081 | 49.5081 | 41.918 | 41.918 | 36.4727 | 36.4727 | 45.5647 | 45.5647 | 42.9167 | 42.9167 | 38.3948 | 38.3948 | 31.9154 | 31.9154 | 28.9794 | 28.9794 | 26.1667 | 26.1667 | 27.4299 | 27.4299 | 17.0306 | 17.0306 | 25.1715 | 25.1715 | 15.333 | 15.333 | 12.4335 | 12.4335 | 7.9739 | 7.9739 | 10.8743 | 10.8743 | 5.0427 | 5.0427 | 3.2403 | 3.2403 | 0.71228 | 0.71228 | 1.4339 | 1.4339 | 1.018 | 1.018 | 0.26701 | 0.26701 | 0.26057 | 0.26057 | 0.61259 | 0.61259 | 0.27301 | 0.27301 | 0.30296 | 0.30296 | 0.29297 | 0.29297 | 3.3006 | 3.3006 | 2.9257 | 2.9257 | 3.0934 | 3.0934 | 3.1246 | 3.1246 | 10.5788 | 10.5788 | 10.0299 | 10.0299 | 6.6162 | 6.6162 | 7.7143 | 7.7143 | 24.8616 | 24.8616 | 24.6006 | 24.6006 | 19.366 | 19.366 | 17.8444 | 17.8444 | 46.3493 | 46.3493 | 43.952 | 43.952 | 38.3124 | 38.3124 | 36.276 | 36.276 | 49.5055 | 49.5055 | 47.2352 | 47.2352 | 44.6976 | 44.6976 | 41.9289 | 41.9289 | 51.5946 | 51.5946 | 47.5012 | 47.5012 | 42.6267 | 42.6267 | 36.9846 | 36.9846 | 44.7843 | 44.7843 | 40.2751 | 40.2751 | 38.8324 | 38.8324 | 32.969 | 32.969 | 36.2717 | 36.2717 | 29.8742 | 29.8742 | 31.5396 | 31.5396 | 26.2649 | 26.2649 | 29.3792 | 29.3792 | 24.2015 | 24.2015 | 19.7911 | 19.7911 | 14.3765 | 14.3765 | 13.5518 | 13.5518 | 9.9134 | 9.9134 | 3.5015 | 3.5015 | 2.9192 | 2.9192 | 2.1281 | 2.1281 | 1.357 | 1.357 | 0.73145 | 0.73145 | 0.44271 | 0.44271 | 0.44575 | 0.44575 | 0.5708 | 0.5708 | 0.61694 | 0.61694 | 0.68449 | 0.68449 | 2.8514 | 2.8514 | 2.7569 | 2.7569 | 2.1767 | 2.1767 | 2.7412 | 2.7412 | 21.4655 | 21.4655 | 19.9545 | 19.9545 | 13.9156 | 13.9156 | 15.232 | 15.232 | 37.7072 | 37.7072 | 36.5553 | 36.5553 | 29.1967 | 29.1967 | 28.737 | 28.737 | 58.3503 | 58.3503 | 54.7591 | 54.7591 | 50.9698 | 50.9698 | 47.9184 | 47.9184
|  |  | 41 | Tap Alto Melipilla 220 | Tap Alto Melipilla 220 | Rapel 220 | 48.3853 | 48.3853 | 49.4972 | 49.4972 | 46.5426 | 46.5426 | 50.9603 | 50.9603 | 53.6644 | 53.6644 | 52.3625 | 52.3625 | 45.7554 | 45.7554 | 45.352 | 45.352 | 41.8319 | 41.8319 | 37.218 | 37.218 | 34.8641 | 34.8641 | 31.867 | 31.867 | 28.461 | 28.461 | 22.275 | 22.275 | 23.0128 | 23.0128 | 20.0586 | 20.0586 | 24.7853 | 24.7853 | 22.2414 | 22.2414 | 13.2015 | 13.2015 | 13.9373 | 13.9373 | 10.965 | 10.965 | 9.3106 | 9.3106 | 4.6475 | 4.6475 | 6.0449 | 6.0449 | 3.2766 | 3.2766 | 2.2234 | 2.2234 | 9e-05 | 9e-05 | 1.0849 | 1.0849 | 3.723 | 3.723 | 3.7742 | 3.7742 | 3.6581 | 3.6581 | 3.714 | 3.714 | 4.9821 | 4.9821 | 5.1201 | 5.1201 | 3.9604 | 3.9604 | 3.705 | 3.705 | 5.1019 | 5.1019 | 5.1115 | 5.1115 | 7.1777 | 7.1777 | 7.3075 | 7.3075 | 13.6797 | 13.6797 | 14.9831 | 14.9831 | 11.7981 | 11.7981 | 13.2971 | 13.2971 | 25.9832 | 25.9832 | 26.987 | 26.987 | 22.7704 | 22.7704 | 24.33 | 24.33 | 34.0852 | 34.0852 | 37.6111 | 37.6111 | 32.1017 | 32.1017 | 34.515 | 34.515 | 46.9207 | 46.9207 | 44.8764 | 44.8764 | 40.3721 | 40.3721 | 35.6523 | 35.6523 | 35.2524 | 35.2524 | 30.4431 | 30.4431 | 26.2732 | 26.2732 | 25.8684 | 25.8684 | 22.0663 | 22.0663 | 18.3936 | 18.3936 | 18.967 | 18.967 | 16.6941 | 16.6941 | 15.9342 | 15.9342 | 16.5115 | 16.5115 | 4.2809 | 4.2809 | 6.5033 | 6.5033 | 5.9436 | 5.9436 | 7.9239 | 7.9239 | 3.784 | 3.784 | 4.6426 | 4.6426 | 2.6469 | 2.6469 | 3.0303 | 3.0303 | 2.6418 | 2.6418 | 2.6871 | 2.6871 | 2.9124 | 2.9124 | 3.0928 | 3.0928 | 2.4662 | 2.4662 | 2.542 | 2.542 | 3.272 | 3.272 | 3.3387 | 3.3387 | 3.2654 | 3.2654 | 3.3842 | 3.3842 | 7.1854 | 7.1854 | 8.0971 | 8.0971 | 6.2135 | 6.2135 | 7.153 | 7.153 | 14.2726 | 14.2726 | 17.5999 | 17.5999 | 12.7848 | 12.7848 | 16.1176 | 16.1176 | 33.8935 | 33.8935 | 36.1603 | 36.1603 | 31.1207 | 31.1207 | 34.7687 | 34.7687 | 38.0069 | 38.0069 | 41.3126 | 41.3126 | 35.7171 | 35.7171 | 37.3789 | 37.3789 | 43.4153 | 43.4153 | 39.5295 | 39.5295 | 33.0471 | 33.0471 | 31.8954 | 31.8954 | 36.1104 | 36.1104 | 29.9291 | 29.9291 | 26.9121 | 26.9121 | 21.9363 | 21.9363 | 17.6294 | 17.6294 | 10.3946 | 10.3946 | 12.2291 | 12.2291 | 10.8204 | 10.8204 | 7.0178 | 7.0178 | 8.7225 | 8.7225 | 4.2145 | 4.2145 | 6.9336 | 6.9336 | 1.2655 | 1.2655 | 3.1423 | 3.1423 | 0.25829 | 0.25829 | 1.3932 | 1.3932 | 0.15223 | 0.15223 | 1.4514 | 1.4514 | 0.604 | 0.604 | 0.2728 | 0.2728 | 0.26086 | 0.26086 | 0 | 0 | 2e-05 | 2e-05 | 0 | 0 | 0.61294 | 0.61294 | 0.51691 | 0.51691 | 1.0614 | 1.0614 | 0.97503 | 0.97503 | 3.8576 | 3.8576 | 4.8082 | 4.8082 | 2.9653 | 2.9653 | 5.5439 | 5.5439 | 12.3822 | 12.3822 | 16.227 | 16.227 | 14.111 | 14.111 | 17.8793 | 17.8793 | 32.505 | 32.505 | 33.8412 | 33.8412 | 27.8722 | 27.8722 | 28.644 | 28.644 | 37.4885 | 37.4885 | 40.6038 | 40.6038 | 33.4501 | 33.4501 | 35.8516 | 35.8516 | 41.9374 | 41.9374 | 39.7144 | 39.7144 | 34.1981 | 34.1981 | 30.9534 | 30.9534 | 33.8841 | 33.8841 | 31.1684 | 31.1684 | 29.3288 | 29.3288 | 28.0393 | 28.0393 | 27.0167 | 27.0167 | 22.962 | 22.962 | 20.1194 | 20.1194 | 15.7903 | 15.7903 | 21.3891 | 21.3891 | 17.9773 | 17.9773 | 8.4691 | 8.4691 | 6.7569 | 6.7569 | 4.51 | 4.51 | 2.6959 | 2.6959 | 0.40383 | 0.40383 | 1.7667 | 1.7667 | 0.69403 | 0.69403 | 2.5361 | 2.5361 | 0.4374 | 0.4374 | 0.44589 | 0.44589 | 3e-05 | 3e-05 | 3e-05 | 3e-05 | 0.56055 | 0.56055 | 0.12794 | 0.12794 | 1.9216 | 1.9216 | 2.0667 | 2.0667 | 2.0481 | 2.0481 | 2.2343 | 2.2343 | 10.8635 | 10.8635 | 12.8922 | 12.8922 | 10.5999 | 10.5999 | 11.9719 | 11.9719 | 30.4015 | 30.4015 | 31.1717 | 31.1717 | 22.6305 | 22.6305 | 23.6478 | 23.6478 | 45.2922 | 45.2922 | 45.6455 | 45.6455 | 38.8204 | 38.8204 | 40.8541 | 40.8541 | [5 empty] | 41 | Tap Alto Melipilla 220 | Tap Alto Melipilla 220 | Rapel 220 | 49.5309 | 49.5309 | 50.3406 | 50.3406 | 50.4407 | 50.4407 | 50.1018 | 50.1018 | 52.2317 | 52.2317 | 53.1037 | 53.1037 | 45.0462 | 45.0462 | 44.0856 | 44.0856 | 39.8889 | 39.8889 | 42.2949 | 42.2949 | 31.6944 | 31.6944 | 30.27 | 30.27 | 25.4562 | 25.4562 | 29.278 | 29.278 | 18.1361 | 18.1361 | 18.8254 | 18.8254 | 23.5507 | 23.5507 | 20.8579 | 20.8579 | 12.739 | 12.739 | 9.7188 | 9.7188 | 12.4032 | 12.4032 | 8.8515 | 8.8515 | 5.6341 | 5.6341 | 4.7201 | 4.7201 | 4.1038 | 4.1038 | 0 | 0 | 1.5265 | 1.5265 | 0 | 0 | 3.8921 | 3.8921 | 1.1746 | 1.1746 | 3.5479 | 3.5479 | 0.57447 | 0.57447 | 4.8555 | 4.8555 | 1.1839 | 1.1839 | 3.6593 | 3.6593 | 0.38133 | 0.38133 | 6.2353 | 6.2353 | 3.7131 | 3.7131 | 7.2793 | 7.2793 | 1.7008 | 1.7008 | 15.4232 | 15.4232 | 13.4285 | 13.4285 | 12.9416 | 12.9416 | 10.7813 | 10.7813 | 29.0507 | 29.0507 | 31.2979 | 31.2979 | 23.4254 | 23.4254 | 25.4316 | 25.4316 | 37.7369 | 37.7369 | 39.5986 | 39.5986 | 35.6764 | 35.6764 | 34.3107 | 34.3107 | 45.2488 | 45.2488 | 45.6918 | 45.6918 | 36.4383 | 36.4383 | 32.6265 | 32.6265 | 29.2476 | 29.2476 | 32.6194 | 32.6194 | 24.2001 | 24.2001 | 21.4556 | 21.4556 | 18.2329 | 18.2329 | 22.6338 | 22.6338 | 16.0352 | 16.0352 | 14.4969 | 14.4969 | 17.6535 | 17.6535 | 16.7136 | 16.7136 | 4.7492 | 4.7492 | 7.5701 | 7.5701 | 5.7963 | 5.7963 | 6.0042 | 6.0042 | 4.078 | 4.078 | 3.111 | 3.111 | 3.0233 | 3.0233 | 1.6743 | 1.6743 | 2.3028 | 2.3028 | 1.4284 | 1.4284 | 3.0896 | 3.0896 | 1.3665 | 1.3665 | 3.1838 | 3.1838 | 1e-05 | 1e-05 | 2.9603 | 2.9603 | 0 | 0 | 3.1976 | 3.1976 | 0 | 0 | 6.6631 | 6.6631 | 5.5111 | 5.5111 | 6.7523 | 6.7523 | 5.2498 | 5.2498 | 17.5742 | 17.5742 | 18.6108 | 18.6108 | 14.4527 | 14.4527 | 9.3528 | 9.3528 | 37.4468 | 37.4468 | 42.7325 | 42.7325 | 33.4015 | 33.4015 | 34.5811 | 34.5811 | 41.4024 | 41.4024 | 41.7358 | 41.7358 | 37.3373 | 37.3373 | 36.7917 | 36.7917 | 39.6668 | 39.6668 | 39.8111 | 39.8111 | 29.5968 | 29.5968 | 28.4505 | 28.4505 | 30.9751 | 30.9751 | 31.3203 | 31.3203 | 22.7324 | 22.7324 | 22.0827 | 22.0827 | 12.0443 | 12.0443 | 15.0061 | 15.0061 | 10.0696 | 10.0696 | 8.9524 | 8.9524 | 10.7702 | 10.7702 | 10.8845 | 10.8845 | 5.3079 | 5.3079 | 5.9011 | 5.9011 | 2.0653 | 2.0653 | 1.2392 | 1.2392 | 0.00013 | 0.00013 | 0.00013 | 0.00013 | 2.0358 | 2.0358 | 1e-05 | 1e-05 | 0.2732 | 0.2732 | 0 | 0 | 2e-05 | 2e-05 | 0 | 0 | 0 | 0 | 0 | 0 | 1.585 | 1.585 | 4e-05 | 4e-05 | 1.5486 | 1.5486 | 0 | 0 | 5.0561 | 5.0561 | 4.2057 | 4.2057 | 5.284 | 5.284 | 0.58645 | 0.58645 | 17.8231 | 17.8231 | 17.1781 | 17.1781 | 16.8699 | 16.8699 | 12.5058 | 12.5058 | 34.5427 | 34.5427 | 38.7588 | 38.7588 | 28.511 | 28.511 | 31.1077 | 31.1077 | 40.1593 | 40.1593 | 41.0358 | 41.0358 | 35.1971 | 35.1971 | 35.6591 | 35.6591 | 40.3777 | 40.3777 | 39.2437 | 39.2437 | 30.0691 | 30.0691 | 27.3564 | 27.3564 | 30.3237 | 30.3237 | 31.5036 | 31.5036 | 27.8922 | 27.8922 | 23.8316 | 23.8316 | 20.7688 | 20.7688 | 25.9728 | 25.9728 | 14.6533 | 14.6533 | 16.0386 | 16.0386 | 17.9111 | 17.9111 | 18.559 | 18.559 | 8.6416 | 8.6416 | 6.6713 | 6.6713 | 5.0931 | 5.0931 | 2.0292 | 2.0292 | 1.3696 | 1.3696 | 0.40452 | 0.40452 | 0.9751 | 0.9751 | 1e-05 | 1e-05 | 0.44487 | 0.44487 | 0 | 0 | 3e-05 | 3e-05 | 0 | 0 | 0.56337 | 0.56337 | 0 | 0 | 2.2535 | 2.2535 | 2e-05 | 2e-05 | 1.8249 | 1.8249 | 0 | 0 | 13.9029 | 13.9029 | 10.0282 | 10.0282 | 11.4106 | 11.4106 | 3.8114 | 3.8114 | 31.5281 | 31.5281 | 29.6287 | 29.6287 | 23.6211 | 23.6211 | 21.4017 | 21.4017 | 45.9908 | 45.9908 | 54.1506 | 54.1506 | 41.2107 | 41.2107 | 41.0862 | 41.0862 | [5 empty] | 41 | Tap Alto Melipilla 220 | Tap Alto Melipilla 220 | Rapel 220 | 3.5231 | 3.5231 | 0 | 0 | 0.0012 | 0.0012 | 0 | 0 | 0.8612 | 0.8612 | 0.01905 | 0.01905 | 0 | 0 | 0 | 0 | 3.6787 | 3.6787 | 1.2717 | 1.2717 | 0.85353 | 0.85353 | 0.13908 | 0.13908 | 0.35605 | 0.35605 | 3e-05 | 3e-05 | 0 | 0 | 0 | 0 | 0 | 0 | 0 | 0 | 0 | 0 | 0 | 0 | 4e-05 | 4e-05 | 0 | 0 | 0 | 0 | 0 | 0 | 0 | 0 | 0 | 0 | 0 | 0 | 0 | 0 | 0 | 0 | 0 | 0 | 0 | 0 | 0 | 0 | 0 | 0 | 0 | 0 | 0 | 0 | 0 | 0 | 1.1455 | 1.1455 | 0 | 0 | 0 | 0 | 0 | 0 | 1.3703 | 1.3703 | 0 | 0 | 0.0011 | 0.0011 | 0 | 0 | 8.6082 | 8.6082 | 0 | 0 | 2.7885 | 2.7885 | 0 | 0 | 0.1516 | 0.1516 | 0 | 0 | 0 | 0 | 0 | 0 | 0.87292 | 0.87292 | 0.05456 | 0.05456 | 0 | 0 | 0 | 0 | 4.8725 | 4.8725 | 1.988 | 1.988 | 1.013 | 1.013 | 0.23003 | 0.23003 | 4e-05 | 4e-05 | 0.00961 | 0.00961 | 0 | 0 | 0 | 0 | 0.7251 | 0.7251 | 0.02974 | 0.02974 | 0 | 0 | 0 | 0 | 1.0725 | 1.0725 | 0 | 0 | 0 | 0 | 0 | 0 | 0 | 0 | 0 | 0 | 0 | 0 | 0 | 0 | 0 | 0 | 0 | 0 | 0 | 0 | 0 | 0 | 0 | 0 | 0 | 0 | 0 | 0 | 0 | 0 | 0.00052 | 0.00052 | 0 | 0 | 0 | 0 | 0 | 0 | 0.58001 | 0.58001 | 0 | 0 | 0 | 0 | 0 | 0 | 9.6284 | 9.6284 | 0 | 0 | 2.0544 | 2.0544 | 0 | 0 | 3.7109 | 3.7109 | 0 | 0 | 4e-05 | 4e-05 | 0 | 0 | 0.35801 | 0.35801 | 0.1016 | 0.1016 | 0 | 0 | 0 | 0 | 2.9618 | 2.9618 | 0.57766 | 0.57766 | 0.2188 | 0.2188 | 0.1591 | 0.1591 | 0.55232 | 0.55232 | 0.02047 | 0.02047 | 0 | 0 | 0 | 0 | 0.58925 | 0.58925 | 0.02742 | 0.02742 | 0 | 0 | 0 | 0 | 0 | 0 | 0 | 0 | 0 | 0 | 0 | 0 | 0 | 0 | 0 | 0 | 0 | 0 | 0 | 0 | 0 | 0 | 0 | 0 | 0 | 0 | 0 | 0 | 0 | 0 | 0 | 0 | 0 | 0 | 0 | 0 | 0.36137 | 0.36137 | 0 | 0 | 0 | 0 | 0 | 0 | 1.7358 | 1.7358 | 0 | 0 | 0 | 0 | 0 | 0 | 10.0954 | 10.0954 | 0 | 0 | 1.7867 | 1.7867 | 0 | 0 | 4.176 | 4.176 | 0 | 0 | 0 | 0 | 0 | 0 | 0 | 0 | 0.19975 | 0.19975 | 0 | 0 | 0 | 0 | 0.78645 | 0.78645 | 0.43919 | 0.43919 | 0 | 0 | 0.08372 | 0.08372 | 0 | 0 | 0.09238 | 0.09238 | 0 | 0 | 4e-05 | 4e-05 | 0 | 0 | 0 | 0 | 0 | 0 | 0 | 0 | 0 | 0 | 0 | 0 | 0 | 0 | 0 | 0 | 0 | 0 | 0 | 0 | 0 | 0 | 0 | 0 | 0 | 0 | 0 | 0 | 0 | 0 | 0 | 0 | 0 | 0 | 0 | 0 | 0 | 0 | 0 | 0 | 0 | 0 | 0 | 0 | 0 | 0 | 0 | 0 | 0 | 0 | 0 | 0 | 0 | 0 | 0 | 0 | 17.4893 | 17.4893 | 0 | 0 | 1.7749 | 1.7749 | 0 | 0 | [5 empty] | 41 | Tap Alto Melipilla 220 | Tap Alto Melipilla 220 | Rapel 220 | 0 | 0 | 0 | 0 | 0 | 0 | 0 | 0 | 0.43089 | 0.43089 | 0.78017 | 0.78017 | 0.03081 | 0.03081 | 0.12916 | 0.12916 | 0.76783 | 0.76783 | 1.9935 | 1.9935 | 0.3899 | 0.3899 | 0.49789 | 0.49789 | 0.11107 | 0.11107 | 0.2055 | 0.2055 | 0.02957 | 0.02957 | 0.05023 | 0.05023 | 0.01617 | 0.01617 | 0.01643 | 0.01643 | 0 | 0 | 0 | 0 | 0 | 0 | 0 | 0 | 0 | 0 | 0 | 0 | 0 | 0 | 0 | 0 | 0 | 0 | 0 | 0 | 0 | 0 | 0 | 0 | 0 | 0 | 0 | 0 | 0 | 0 | 0 | 0 | 0 | 0 | 0 | 0 | 0 | 0 | 0 | 0 | 0 | 0 | 0 | 0 | 0 | 0 | 0 | 0 | 0 | 0 | 0 | 0 | 0 | 0 | 0 | 0 | 0 | 0 | 0 | 0 | 4e-05 | 4e-05 | 0.01817 | 0.01817 | 0 | 0 | 0 | 0 | 0.52812 | 0.52812 | 0.68919 | 0.68919 | 0.24089 | 0.24089 | 0.28836 | 0.28836 | 0.88338 | 0.88338 | 1.6891 | 1.6891 | 0.4684 | 0.4684 | 0.67348 | 0.67348 | 0.20009 | 0.20009 | 0.26435 | 0.26435 | 0.04334 | 0.04334 | 0.05363 | 0.05363 | 0.06377 | 0.06377 | 0.06403 | 0.06403 | 0.01484 | 0.01484 | 0.0289 | 0.0289 | 0 | 0 | 0 | 0 | 0 | 0 | 0 | 0 | 0 | 0 | 0 | 0 | 0 | 0 | 0 | 0 | 0 | 0 | 0 | 0 | 0 | 0 | 0 | 0 | 0 | 0 | 0 | 0 | 0 | 0 | 0 | 0 | 0 | 0 | 0 | 0 | 0 | 0 | 0 | 0 | 0 | 0 | 0 | 0 | 0 | 0 | 0 | 0 | 0 | 0 | 0 | 0 | 0 | 0 | 0 | 0 | 0.10298 | 0.10298 | 0.16523 | 0.16523 | 4e-05 | 4e-05 | 0 | 0 | 0.53793 | 0.53793 | 0.83591 | 0.83591 | 0.23617 | 0.23617 | 0.32982 | 0.32982 | 0.71051 | 0.71051 | 1.2443 | 1.2443 | 0.42036 | 0.42036 | 0.53709 | 0.53709 | 0.12072 | 0.12072 | 0.18697 | 0.18697 | 0.0604 | 0.0604 | 0.09085 | 0.09085 | 0.11444 | 0.11444 | 0.11381 | 0.11381 | 0.01611 | 0.01611 | 0.01578 | 0.01578 | 0 | 0 | 0 | 0 | 0 | 0 | 0 | 0 | 0 | 0 | 0 | 0 | 0 | 0 | 0 | 0 | 0 | 0 | 0 | 0 | 0 | 0 | 0 | 0 | 0 | 0 | 0 | 0 | 0 | 0 | 0 | 0 | 0 | 0 | 0 | 0 | 0 | 0 | 0 | 0 | 0 | 0 | 0 | 0 | 0 | 0 | 0 | 0 | 0 | 0 | 0 | 0 | 0 | 0 | 0 | 0 | 0.09842 | 0.09842 | 0.15783 | 0.15783 | 4e-05 | 4e-05 | 4e-05 | 4e-05 | 0.85865 | 0.85865 | 1.0602 | 1.0602 | 0.45284 | 0.45284 | 0.57251 | 0.57251 | 0.80515 | 0.80515 | 0.86065 | 0.86065 | 0.39585 | 0.39585 | 0.39954 | 0.39954 | 0.33046 | 0.33046 | 0.3834 | 0.3834 | 0.14339 | 0.14339 | 0.24931 | 0.24931 | 0.08924 | 0.08924 | 0.15707 | 0.15707 | 6e-05 | 6e-05 | 0.01559 | 0.01559 | 0 | 0 | 0 | 0 | 0 | 0 | 0 | 0 | 0 | 0 | 0 | 0 | 0 | 0 | 0 | 0 | 0 | 0 | 0 | 0 | 0 | 0 | 0 | 0 | 0 | 0 | 0 | 0 | 0 | 0 | 0 | 0 | 0 | 0 | 0 | 0 | 0 | 0 | 0 | 0 | 0 | 0 | 0 | 0 | 0 | 0 | 0 | 0 | 0 | 0 | 0 | 0 | 0 | 0 | 0 | 0 | [5 empty] | 41 | Tap Alto Melipilla 220 | Tap Alto Melipilla 220 | Rapel 220 | 8.5281 | 8.5281 | 52.799 | 52.799 | 9.6497 | 9.6497 | 51.5039 | 51.5039 | 30.9753 | 30.9753 | 63.8868 | 63.8868 | 18.4736 | 18.4736 | 51.1405 | 51.1405 | 17.8501 | 17.8501 | 51.2824 | 51.2824 | 11.848 | 11.848 | 47.3947 | 47.3947 | 6.351 | 6.351 | 38.3026 | 38.3026 | 4.2151 | 4.2151 | 35.6876 | 35.6876 | 1.3564 | 1.3564 | 33.6962 | 33.6962 | 0 | 0 | 17.8166 | 17.8166 | 0 | 0 | 11.3205 | 11.3205 | 0 | 0 | 5.0356 | 5.0356 | 0 | 0 | 1.5777 | 1.5777 | 0 | 0 | 0.63224 | 0.63224 | 0 | 0 | 3.2866 | 3.2866 | 0 | 0 | 2.8622 | 2.8622 | 0 | 0 | 3.5793 | 3.5793 | 0 | 0 | 2.9259 | 2.9259 | 0.05352 | 0.05352 | 4.762 | 4.762 | 0 | 0 | 3.1183 | 3.1183 | 0.12995 | 0.12995 | 12.2003 | 12.2003 | 0 | 0 | 7.669 | 7.669 | 0.05128 | 0.05128 | 19.0543 | 19.0543 | 0 | 0 | 14.1698 | 14.1698 | 12.4292 | 12.4292 | 38.0281 | 38.0281 | 6.3713 | 6.3713 | 33.8619 | 33.8619 | 19.3459 | 19.3459 | 52.7909 | 52.7909 | 10.3628 | 10.3628 | 41.4293 | 41.4293 | 14.861 | 14.861 | 43.9522 | 43.9522 | 8.9256 | 8.9256 | 33.5127 | 33.5127 | 4.0641 | 4.0641 | 31.0759 | 31.0759 | 2.3728 | 2.3728 | 27.097 | 27.097 | 1.4696 | 1.4696 | 24.2299 | 24.2299 | 0.56157 | 0.56157 | 12.7079 | 12.7079 | 0.00105 | 0.00105 | 9.3837 | 9.3837 | 0 | 0 | 3.0019 | 3.0019 | 0 | 0 | 2.4137 | 2.4137 | 0 | 0 | 1.8328 | 1.8328 | 0 | 0 | 3.1703 | 3.1703 | 0 | 0 | 2.3543 | 2.3543 | 0 | 0 | 1.944 | 1.944 | 0 | 0 | 1.6732 | 1.6732 | 0 | 0 | 4.7353 | 4.7353 | 0 | 0 | 2.6401 | 2.6401 | 0 | 0 | 11.6953 | 11.6953 | 0 | 0 | 5.4363 | 5.4363 | 0.885 | 0.885 | 24.2323 | 24.2323 | 0 | 0 | 14.731 | 14.731 | 14.728 | 14.728 | 44.8609 | 44.8609 | 10.0439 | 10.0439 | 37.4222 | 37.4222 | 22.1458 | 22.1458 | 53.5948 | 53.5948 | 11.7305 | 11.7305 | 43.4556 | 43.4556 | 11.249 | 11.249 | 47.46 | 47.46 | 7.1132 | 7.1132 | 36.2909 | 36.2909 | 3.6315 | 3.6315 | 28.1739 | 28.1739 | 1.4399 | 1.4399 | 26.1403 | 26.1403 | 2.4909 | 2.4909 | 22.0971 | 22.0971 | 0.04396 | 0.04396 | 8.167 | 8.167 | 0 | 0 | 2.9139 | 2.9139 | 0 | 0 | 0.31982 | 0.31982 | 0 | 0 | 0.26915 | 0.26915 | 0 | 0 | 0.08333 | 0.08333 | 0 | 0 | 0.26514 | 0.26514 | 0 | 0 | 0 | 0 | 0 | 0 | 0.76331 | 0.76331 | 0 | 0 | 8e-05 | 8e-05 | 0 | 0 | 4.1628 | 4.1628 | 0 | 0 | 1.1324 | 1.1324 | 0 | 0 | 13.5765 | 13.5765 | 0 | 0 | 6.4869 | 6.4869 | 1.3331 | 1.3331 | 24.5203 | 24.5203 | 0 | 0 | 15.4412 | 15.4412 | 20.4692 | 20.4692 | 44.3916 | 44.3916 | 11.8332 | 11.8332 | 39.6091 | 39.6091 | 22.5992 | 22.5992 | 52.9148 | 52.9148 | 12.9687 | 12.9687 | 43.8126 | 43.8126 | 11.6227 | 11.6227 | 45.935 | 45.935 | 7.6663 | 7.6663 | 38.2433 | 38.2433 | 4.5035 | 4.5035 | 36.1357 | 36.1357 | 2.4306 | 2.4306 | 29.7409 | 29.7409 | 0.68695 | 0.68695 | 27.5548 | 27.5548 | 0.05439 | 0.05439 | 18.5854 | 18.5854 | 0 | 0 | 9.863 | 9.863 | 0 | 0 | 1.3745 | 1.3745 | 0 | 0 | 0.49367 | 0.49367 | 0 | 0 | 0.44256 | 0.44256 | 0 | 0 | 0.44221 | 0.44221 | 0 | 0 | 0.43932 | 0.43932 | 0 | 0 | 1.0629 | 1.0629 | 0 | 0 | 0.64202 | 0.64202 | 0 | 0 | 8.1081 | 8.1081 | 0 | 0 | 3.2616 | 3.2616 | 0 | 0 | 24.5436 | 24.5436 | 0 | 0 | 18.0783 | 18.0783 | 0 | 0 | 31.9196 | 31.9196 | 0 | 0 | 19.7672 | 19.7672 | [5 empty] | 41 | Tap Alto Melipilla 220 | Tap Alto Melipilla 220 | Rapel 220 | 56.9171 | 56.9171 | 55.5427 | 55.5427 | 56.0174 | 56.0174 | 54.3499 | 54.3499 | 63.5065 | 63.5065 | 59.5808 | 59.5808 | 53.8649 | 53.8649 | 52.1367 | 52.1367 | 51.12 | 51.12 | 49.5191 | 49.5191 | 46.8923 | 46.8923 | 45.0538 | 45.0538 | 39.7296 | 39.7296 | 34.9849 | 34.9849 | 38.5089 | 38.5089 | 30.7061 | 30.7061 | 36.3629 | 36.3629 | 31.4091 | 31.4091 | 20.732 | 20.732 | 16.4387 | 16.4387 | 19.0785 | 19.0785 | 14.3377 | 14.3377 | 8.3279 | 8.3279 | 7.5314 | 7.5314 | 6.6665 | 6.6665 | 4.2592 | 4.2592 | 2.8825 | 2.8825 | 2.8229 | 2.8229 | 3.9011 | 3.9011 | 3.7336 | 3.7336 | 3.3616 | 3.3616 | 3.0759 | 3.0759 | 5.151 | 5.151 | 5.4101 | 5.4101 | 4.4413 | 4.4413 | 4.71 | 4.71 | 8.6809 | 8.6809 | 9.2889 | 9.2889 | 7.9195 | 7.9195 | 8.5642 | 8.5642 | 20.8001 | 20.8001 | 20.5325 | 20.5325 | 15.5716 | 15.5716 | 14.5618 | 14.5618 | 37.6617 | 37.6617 | 35.0354 | 35.0354 | 31.3771 | 31.3771 | 28.6649 | 28.6649 | 46.6585 | 46.6585 | 44.6637 | 44.6637 | 39.84 | 39.84 | 37.6275 | 37.6275 | 53.1372 | 53.1372 | 50.8297 | 50.8297 | 43.4115 | 43.4115 | 41.6987 | 41.6987 | 44.2391 | 44.2391 | 43.4002 | 43.4002 | 36.1844 | 36.1844 | 33.1068 | 33.1068 | 30.9864 | 30.9864 | 28.8344 | 28.8344 | 27.0737 | 27.0737 | 21.002 | 21.002 | 25.4267 | 25.4267 | 21.5375 | 21.5375 | 15.1103 | 15.1103 | 11.2965 | 11.2965 | 15.7067 | 15.7067 | 14.1093 | 14.1093 | 4.9029 | 4.9029 | 4.2311 | 4.2311 | 4.7282 | 4.7282 | 3.4675 | 3.4675 | 3.4973 | 3.4973 | 2.9858 | 2.9858 | 3.3006 | 3.3006 | 3.0781 | 3.0781 | 3.0032 | 3.0032 | 2.9813 | 2.9813 | 3.9199 | 3.9199 | 3.7009 | 3.7009 | 3.0403 | 3.0403 | 2.9997 | 2.9997 | 11.9335 | 11.9335 | 12.4215 | 12.4215 | 8.8869 | 8.8869 | 9.0611 | 9.0611 | 26.8512 | 26.8512 | 25.5097 | 25.5097 | 20.6009 | 20.6009 | 21.4512 | 21.4512 | 53.4845 | 53.4845 | 47.6225 | 47.6225 | 41.2013 | 41.2013 | 38.4884 | 38.4884 | 52.4276 | 52.4276 | 49.4461 | 49.4461 | 46.165 | 46.165 | 40.6125 | 40.6125 | 51.7269 | 51.7269 | 49.6235 | 49.6235 | 42.0443 | 42.0443 | 36.5431 | 36.5431 | 45.654 | 45.654 | 42.9793 | 42.9793 | 38.4885 | 38.4885 | 31.9932 | 31.9932 | 29.001 | 29.001 | 26.2021 | 26.2021 | 27.4722 | 27.4722 | 17.0433 | 17.0433 | 25.1723 | 25.1723 | 15.345 | 15.345 | 12.4441 | 12.4441 | 7.9761 | 7.9761 | 10.8932 | 10.8932 | 5.0633 | 5.0633 | 3.2421 | 3.2421 | 0.71309 | 0.71309 | 1.4362 | 1.4362 | 1.0187 | 1.0187 | 0.26731 | 0.26731 | 0.26101 | 0.26101 | 0.61254 | 0.61254 | 0.27326 | 0.27326 | 0.30327 | 0.30327 | 0.29315 | 0.29315 | 3.3091 | 3.3091 | 2.9316 | 2.9316 | 3.1 | 3.1 | 3.1312 | 3.1312 | 10.6441 | 10.6441 | 10.0968 | 10.0968 | 6.6418 | 6.6418 | 7.7582 | 7.7582 | 25.0631 | 25.0631 | 24.799 | 24.799 | 19.5152 | 19.5152 | 17.9901 | 17.9901 | 46.5031 | 46.5031 | 44.0673 | 44.0673 | 38.3974 | 38.3974 | 36.3518 | 36.3518 | 49.5883 | 49.5883 | 47.3229 | 47.3229 | 44.7783 | 44.7783 | 42.0104 | 42.0104 | 51.7501 | 51.7501 | 47.6048 | 47.6048 | 42.7372 | 42.7372 | 37.0529 | 37.0529 | 44.9164 | 44.9164 | 40.4049 | 40.4049 | 38.9687 | 38.9687 | 33.0771 | 33.0771 | 36.3529 | 36.3529 | 29.9032 | 29.9032 | 31.6115 | 31.6115 | 26.3227 | 26.3227 | 29.3834 | 29.3834 | 24.1916 | 24.1916 | 19.7828 | 19.7828 | 14.37 | 14.37 | 13.5752 | 13.5752 | 9.936 | 9.936 | 3.5064 | 3.5064 | 2.9383 | 2.9383 | 2.1311 | 2.1311 | 1.3588 | 1.3588 | 0.73271 | 0.73271 | 0.44311 | 0.44311 | 0.44573 | 0.44573 | 0.57096 | 0.57096 | 0.61743 | 0.61743 | 0.68526 | 0.68526 | 2.8631 | 2.8631 | 2.7678 | 2.7678 | 2.1804 | 2.1804 | 2.7536 | 2.7536 | 21.6423 | 21.6423 | 20.1217 | 20.1217 | 14.0106 | 14.0106 | 15.3358 | 15.3358 | 38.0952 | 38.0952 | 36.9449 | 36.9449 | 29.4689 | 29.4689 | 29.0248 | 29.0248 | 58.5632 | 58.5632 | 54.9628 | 54.9628 | 51.1136 | 51.1136 | 48.0273 | 48.0273
|  |  | 42 | Rapel 220 | Rapel 220 | Rapel 220 | 47.3145 | 47.3145 | 49.414 | 49.414 | 45.5042 | 45.5042 | 50.8871 | 50.8871 | 53.474 | 53.474 | 52.127 | 52.127 | 45.6392 | 45.6392 | 45.2416 | 45.2416 | 41.3845 | 41.3845 | 36.83 | 36.83 | 34.5121 | 34.5121 | 31.5502 | 31.5502 | 28.1541 | 28.1541 | 22.0587 | 22.0587 | 22.7894 | 22.7894 | 19.877 | 19.877 | 24.3547 | 24.3547 | 21.9578 | 21.9578 | 12.9539 | 12.9539 | 13.761 | 13.761 | 10.6706 | 10.6706 | 9.2207 | 9.2207 | 4.5142 | 4.5142 | 5.9866 | 5.9866 | 3.2047 | 3.2047 | 2.2284 | 2.2284 | 8e-05 | 8e-05 | 1.0774 | 1.0774 | 3.6537 | 3.6537 | 3.7686 | 3.7686 | 3.5882 | 3.5882 | 3.7096 | 3.7096 | 4.8949 | 4.8949 | 5.0767 | 5.0767 | 3.8858 | 3.8858 | 3.6692 | 3.6692 | 4.9793 | 4.9793 | 5.0891 | 5.0891 | 7.0369 | 7.0369 | 7.309 | 7.309 | 13.5022 | 13.5022 | 14.999 | 14.999 | 11.6503 | 11.6503 | 13.3491 | 13.3491 | 25.5184 | 25.5184 | 26.9254 | 26.9254 | 22.3629 | 22.3629 | 24.2762 | 24.2762 | 33.316 | 33.316 | 37.5908 | 37.5908 | 31.399 | 31.399 | 34.495 | 34.495 | 46.7884 | 46.7884 | 44.7365 | 44.7365 | 40.2713 | 40.2713 | 35.5535 | 35.5535 | 34.925 | 34.925 | 30.205 | 30.205 | 26.0726 | 26.0726 | 25.6914 | 25.6914 | 21.8002 | 21.8002 | 18.1756 | 18.1756 | 18.7474 | 18.7474 | 16.4981 | 16.4981 | 15.6153 | 15.6153 | 16.3437 | 16.3437 | 4.1586 | 4.1586 | 6.4363 | 6.4363 | 5.8113 | 5.8113 | 7.883 | 7.883 | 3.6973 | 3.6973 | 4.6308 | 4.6308 | 2.571 | 2.571 | 3.0435 | 3.0435 | 2.5661 | 2.5661 | 2.7028 | 2.7028 | 2.8509 | 2.8509 | 3.1229 | 3.1229 | 2.4087 | 2.4087 | 2.5668 | 2.5668 | 3.2107 | 3.2107 | 3.3452 | 3.3452 | 3.2016 | 3.2016 | 3.3887 | 3.3887 | 6.2318 | 6.2318 | 8.1261 | 8.1261 | 5.8403 | 5.8403 | 7.1855 | 7.1855 | 13.967 | 13.967 | 17.5807 | 17.5807 | 12.5042 | 12.5042 | 16.1244 | 16.1244 | 33.2755 | 33.2755 | 36.0656 | 36.0656 | 30.5406 | 30.5406 | 34.6745 | 34.6745 | 37.1405 | 37.1405 | 41.2941 | 41.2941 | 34.8937 | 34.8937 | 37.3973 | 37.3973 | 43.1976 | 43.1976 | 39.2667 | 39.2667 | 32.9378 | 32.9378 | 31.6994 | 31.6994 | 35.7266 | 35.7266 | 29.5992 | 29.5992 | 26.6435 | 26.6435 | 21.7162 | 21.7162 | 17.4141 | 17.4141 | 10.2734 | 10.2734 | 12.1046 | 12.1046 | 10.7126 | 10.7126 | 6.8434 | 6.8434 | 8.6383 | 8.6383 | 4.1187 | 4.1187 | 6.8667 | 6.8667 | 1.2383 | 1.2383 | 3.112 | 3.112 | 0.25087 | 0.25087 | 1.3798 | 1.3798 | 0.14786 | 0.14786 | 1.4374 | 1.4374 | 0.58668 | 0.58668 | 0.27017 | 0.27017 | 0.25338 | 0.25338 | 0 | 0 | 2e-05 | 2e-05 | 0 | 0 | 0.6007 | 0.6007 | 0.51823 | 0.51823 | 1.0415 | 1.0415 | 0.97103 | 0.97103 | 3.1383 | 3.1383 | 4.7734 | 4.7734 | 2.5996 | 2.5996 | 5.5329 | 5.5329 | 12.1244 | 12.1244 | 16.2127 | 16.2127 | 13.8416 | 13.8416 | 17.897 | 17.897 | 31.9026 | 31.9026 | 33.7885 | 33.7885 | 27.4069 | 27.4069 | 28.6165 | 28.6165 | 36.6102 | 36.6102 | 40.5672 | 40.5672 | 32.6606 | 32.6606 | 35.8705 | 35.8705 | 41.8878 | 41.8878 | 39.6677 | 39.6677 | 34.1892 | 34.1892 | 30.9501 | 30.9501 | 33.5356 | 33.5356 | 30.7742 | 30.7742 | 29.0617 | 29.0617 | 27.6775 | 27.6775 | 26.6926 | 26.6926 | 22.6691 | 22.6691 | 19.8873 | 19.8873 | 15.6047 | 15.6047 | 20.9637 | 20.9637 | 17.7479 | 17.7479 | 8.307 | 8.307 | 6.684 | 6.684 | 4.3808 | 4.3808 | 2.6699 | 2.6699 | 0.39223 | 0.39223 | 1.7497 | 1.7497 | 0.67411 | 0.67411 | 2.5116 | 2.5116 | 0.42485 | 0.42485 | 0.44159 | 0.44159 | 3e-05 | 3e-05 | 3e-05 | 3e-05 | 0.54449 | 0.54449 | 0.12671 | 0.12671 | 1.8861 | 1.8861 | 2.0467 | 2.0467 | 2.0156 | 2.0156 | 2.2128 | 2.2128 | 8.8338 | 8.8338 | 12.8243 | 12.8243 | 7.7772 | 7.7772 | 11.9077 | 11.9077 | 29.7915 | 29.7915 | 31.2571 | 31.2571 | 22.181 | 22.181 | 23.7257 | 23.7257 | 44.4226 | 44.4226 | 45.536 | 45.536 | 38.0991 | 38.0991 | 40.7887 | 40.7887 | [5 empty] | 42 | Rapel 220 | Rapel 220 | Rapel 220 | 49.5269 | 49.5269 | 50.2483 | 50.2483 | 50.4392 | 50.4392 | 50.017 | 50.017 | 52.0142 | 52.0142 | 52.9365 | 52.9365 | 44.8917 | 44.8917 | 44.0182 | 44.0182 | 39.4472 | 39.4472 | 41.8129 | 41.8129 | 31.3571 | 31.3571 | 29.952 | 29.952 | 25.2078 | 25.2078 | 28.9734 | 28.9734 | 17.9739 | 17.9739 | 18.6449 | 18.6449 | 23.2473 | 23.2473 | 20.6006 | 20.6006 | 12.5772 | 12.5772 | 9.6367 | 9.6367 | 12.2835 | 12.2835 | 8.7661 | 8.7661 | 5.5798 | 5.5798 | 4.6745 | 4.6745 | 4.0925 | 4.0925 | 0 | 0 | 1.5194 | 1.5194 | 0 | 0 | 3.8868 | 3.8868 | 1.1861 | 1.1861 | 3.5447 | 3.5447 | 0.58006 | 0.58006 | 4.8146 | 4.8146 | 1.1954 | 1.1954 | 3.624 | 3.624 | 0.38505 | 0.38505 | 6.2584 | 6.2584 | 3.7226 | 3.7226 | 7.3131 | 7.3131 | 1.7174 | 1.7174 | 15.4622 | 15.4622 | 13.4992 | 13.4992 | 12.9856 | 12.9856 | 10.8494 | 10.8494 | 29.0004 | 29.0004 | 31.4069 | 31.4069 | 23.3795 | 23.3795 | 25.4586 | 25.4586 | 37.7374 | 37.7374 | 39.5465 | 39.5465 | 35.6457 | 35.6457 | 34.2389 | 34.2389 | 45.1574 | 45.1574 | 45.6117 | 45.6117 | 36.3864 | 36.3864 | 32.6222 | 32.6222 | 29.0011 | 29.0011 | 32.3165 | 32.3165 | 23.9999 | 23.9999 | 21.2665 | 21.2665 | 18.0224 | 18.0224 | 22.4023 | 22.4023 | 15.8506 | 15.8506 | 14.3501 | 14.3501 | 17.4744 | 17.4744 | 16.5478 | 16.5478 | 4.7034 | 4.7034 | 7.4928 | 7.4928 | 5.7797 | 5.7797 | 5.9908 | 5.9908 | 4.0725 | 4.0725 | 3.1119 | 3.1119 | 3.0366 | 3.0366 | 1.6906 | 1.6906 | 2.3223 | 2.3223 | 1.4423 | 1.4423 | 3.1197 | 3.1197 | 1.3533 | 1.3533 | 3.2148 | 3.2148 | 1e-05 | 1e-05 | 2.9691 | 2.9691 | 0 | 0 | 3.2024 | 3.2024 | 0 | 0 | 6.6916 | 6.6916 | 5.5529 | 5.5529 | 6.7935 | 6.7935 | 5.2633 | 5.2633 | 17.553 | 17.553 | 18.6687 | 18.6687 | 14.442 | 14.442 | 9.4183 | 9.4183 | 37.412 | 37.412 | 42.7666 | 42.7666 | 33.3593 | 33.3593 | 34.6043 | 34.6043 | 41.4196 | 41.4196 | 41.6905 | 41.6905 | 37.3813 | 37.3813 | 36.7582 | 36.7582 | 39.4271 | 39.4271 | 39.5712 | 39.5712 | 29.4628 | 29.4628 | 28.338 | 28.338 | 30.6322 | 30.6322 | 30.9655 | 30.9655 | 22.5047 | 22.5047 | 21.8355 | 21.8355 | 11.923 | 11.923 | 14.8404 | 14.8404 | 9.9691 | 9.9691 | 8.8626 | 8.8626 | 10.6662 | 10.6662 | 10.7781 | 10.7781 | 5.2567 | 5.2567 | 5.8441 | 5.8441 | 2.0454 | 2.0454 | 1.2273 | 1.2273 | 0.00013 | 0.00013 | 0.00013 | 0.00013 | 2.0162 | 2.0162 | 1e-05 | 1e-05 | 0.27057 | 0.27057 | 0 | 0 | 2e-05 | 2e-05 | 0 | 0 | 0 | 0 | 0 | 0 | 1.5751 | 1.5751 | 4e-05 | 4e-05 | 1.5391 | 1.5391 | 0 | 0 | 5.0441 | 5.0441 | 4.2273 | 4.2273 | 5.3019 | 5.3019 | 0.59216 | 0.59216 | 17.8192 | 17.8192 | 17.2531 | 17.2531 | 16.9105 | 16.9105 | 12.5602 | 12.5602 | 34.5305 | 34.5305 | 38.8377 | 38.8377 | 28.5282 | 28.5282 | 31.2044 | 31.2044 | 40.1122 | 40.1122 | 40.9262 | 40.9262 | 35.1604 | 35.1604 | 35.5804 | 35.5804 | 40.2826 | 40.2826 | 39.1895 | 39.1895 | 30.0496 | 30.0496 | 27.3875 | 27.3875 | 29.9586 | 29.9586 | 31.1262 | 31.1262 | 27.5598 | 27.5598 | 23.5663 | 23.5663 | 20.5218 | 20.5218 | 25.6818 | 25.6818 | 14.4801 | 14.4801 | 15.8553 | 15.8553 | 17.6881 | 17.6881 | 18.3276 | 18.3276 | 8.5505 | 8.5505 | 6.5958 | 6.5958 | 5.044 | 5.044 | 2.0096 | 2.0096 | 1.3564 | 1.3564 | 0.40062 | 0.40062 | 0.96569 | 0.96569 | 1e-05 | 1e-05 | 0.44058 | 0.44058 | 0 | 0 | 3e-05 | 3e-05 | 0 | 0 | 0.55793 | 0.55793 | 0 | 0 | 2.2317 | 2.2317 | 2e-05 | 2e-05 | 1.8073 | 1.8073 | 0 | 0 | 13.8502 | 13.8502 | 10.0551 | 10.0551 | 11.3656 | 11.3656 | 3.8279 | 3.8279 | 31.5914 | 31.5914 | 29.7191 | 29.7191 | 23.6759 | 23.6759 | 21.4689 | 21.4689 | 45.9378 | 45.9378 | 54.1277 | 54.1277 | 41.1755 | 41.1755 | 41.1125 | 41.1125 | [5 empty] | 42 | Rapel 220 | Rapel 220 | Rapel 220 | 3.4888 | 3.4888 | 0 | 0 | 0.00119 | 0.00119 | 0 | 0 | 0.85289 | 0.85289 | 0.01851 | 0.01851 | 0 | 0 | 0 | 0 | 3.6433 | 3.6433 | 1.1791 | 1.1791 | 0.84529 | 0.84529 | 0.08264 | 0.08264 | 0.34584 | 0.34584 | 3e-05 | 3e-05 | 0 | 0 | 0 | 0 | 0 | 0 | 0 | 0 | 0 | 0 | 0 | 0 | 4e-05 | 4e-05 | 0 | 0 | 0 | 0 | 0 | 0 | 0 | 0 | 0 | 0 | 0 | 0 | 0 | 0 | 0 | 0 | 0 | 0 | 0 | 0 | 0 | 0 | 0 | 0 | 0 | 0 | 0 | 0 | 0 | 0 | 1.1345 | 1.1345 | 0 | 0 | 0 | 0 | 0 | 0 | 1.3571 | 1.3571 | 0 | 0 | 0.00109 | 0.00109 | 0 | 0 | 8.5251 | 8.5251 | 0 | 0 | 2.7616 | 2.7616 | 0 | 0 | 0.15014 | 0.15014 | 0 | 0 | 0 | 0 | 0 | 0 | 0.86449 | 0.86449 | 0.053 | 0.053 | 0 | 0 | 0 | 0 | 4.8258 | 4.8258 | 1.8888 | 1.8888 | 1.0032 | 1.0032 | 0.22627 | 0.22627 | 4e-05 | 4e-05 | 0.0093 | 0.0093 | 0 | 0 | 0 | 0 | 0.7181 | 0.7181 | 0.02889 | 0.02889 | 0 | 0 | 0 | 0 | 1.0622 | 1.0622 | 0 | 0 | 0 | 0 | 0 | 0 | 0 | 0 | 0 | 0 | 0 | 0 | 0 | 0 | 0 | 0 | 0 | 0 | 0 | 0 | 0 | 0 | 0 | 0 | 0 | 0 | 0 | 0 | 0 | 0 | 0.00052 | 0.00052 | 0 | 0 | 0 | 0 | 0 | 0 | 0.57442 | 0.57442 | 0 | 0 | 0 | 0 | 0 | 0 | 9.5355 | 9.5355 | 0 | 0 | 2.0345 | 2.0345 | 0 | 0 | 3.6726 | 3.6726 | 0 | 0 | 4e-05 | 4e-05 | 0 | 0 | 0.35456 | 0.35456 | 0.07291 | 0.07291 | 0 | 0 | 0 | 0 | 2.9263 | 2.9263 | 0.47479 | 0.47479 | 0.21669 | 0.21669 | 0.11653 | 0.11653 | 0.54699 | 0.54699 | 2e-05 | 2e-05 | 0 | 0 | 0 | 0 | 0.58341 | 0.58341 | 0.02664 | 0.02664 | 0 | 0 | 0 | 0 | 0 | 0 | 0 | 0 | 0 | 0 | 0 | 0 | 0 | 0 | 0 | 0 | 0 | 0 | 0 | 0 | 0 | 0 | 0 | 0 | 0 | 0 | 0 | 0 | 0 | 0 | 0 | 0 | 0 | 0 | 0 | 0 | 0.35788 | 0.35788 | 0 | 0 | 0 | 0 | 0 | 0 | 1.719 | 1.719 | 0 | 0 | 0 | 0 | 0 | 0 | 9.998 | 9.998 | 0 | 0 | 1.7694 | 1.7694 | 0 | 0 | 4.1274 | 4.1274 | 0 | 0 | 0 | 0 | 0 | 0 | 0 | 0 | 0.16906 | 0.16906 | 0 | 0 | 0 | 0 | 0.77886 | 0.77886 | 0.37021 | 0.37021 | 0 | 0 | 0.08263 | 0.08263 | 0 | 0 | 0.08974 | 0.08974 | 0 | 0 | 4e-05 | 4e-05 | 0 | 0 | 0 | 0 | 0 | 0 | 0 | 0 | 0 | 0 | 0 | 0 | 0 | 0 | 0 | 0 | 0 | 0 | 0 | 0 | 0 | 0 | 0 | 0 | 0 | 0 | 0 | 0 | 0 | 0 | 0 | 0 | 0 | 0 | 0 | 0 | 0 | 0 | 0 | 0 | 0 | 0 | 0 | 0 | 0 | 0 | 0 | 0 | 0 | 0 | 0 | 0 | 0 | 0 | 0 | 0 | 17.3206 | 17.3206 | 0 | 0 | 1.7577 | 1.7577 | 0 | 0 | [5 empty] | 42 | Rapel 220 | Rapel 220 | Rapel 220 | 0 | 0 | 0 | 0 | 0 | 0 | 0 | 0 | 0.34623 | 0.34623 | 0.73628 | 0.73628 | 0.02991 | 0.02991 | 0.12674 | 0.12674 | 0.62425 | 0.62425 | 1.7792 | 1.7792 | 0.30772 | 0.30772 | 0.40815 | 0.40815 | 0.01413 | 0.01413 | 0.16416 | 0.16416 | 0 | 0 | 0.034 | 0.034 | 0.01571 | 0.01571 | 0.01621 | 0.01621 | 0 | 0 | 0 | 0 | 0 | 0 | 0 | 0 | 0 | 0 | 0 | 0 | 0 | 0 | 0 | 0 | 0 | 0 | 0 | 0 | 0 | 0 | 0 | 0 | 0 | 0 | 0 | 0 | 0 | 0 | 0 | 0 | 0 | 0 | 0 | 0 | 0 | 0 | 0 | 0 | 0 | 0 | 0 | 0 | 0 | 0 | 0 | 0 | 0 | 0 | 0 | 0 | 0 | 0 | 0 | 0 | 0 | 0 | 0 | 0 | 4e-05 | 4e-05 | 0.0177 | 0.0177 | 0 | 0 | 0 | 0 | 0.42689 | 0.42689 | 0.67811 | 0.67811 | 0.17958 | 0.17958 | 0.28396 | 0.28396 | 0.8025 | 0.8025 | 1.6324 | 1.6324 | 0.44056 | 0.44056 | 0.64093 | 0.64093 | 0.06065 | 0.06065 | 0.18754 | 0.18754 | 0 | 0 | 0.04641 | 0.04641 | 0.06191 | 0.06191 | 0.0622 | 0.0622 | 0 | 0 | 0.02808 | 0.02808 | 0 | 0 | 0 | 0 | 0 | 0 | 0 | 0 | 0 | 0 | 0 | 0 | 0 | 0 | 0 | 0 | 0 | 0 | 0 | 0 | 0 | 0 | 0 | 0 | 0 | 0 | 0 | 0 | 0 | 0 | 0 | 0 | 0 | 0 | 0 | 0 | 0 | 0 | 0 | 0 | 0 | 0 | 0 | 0 | 0 | 0 | 0 | 0 | 0 | 0 | 0 | 0 | 0 | 0 | 0 | 0 | 0.07401 | 0.07401 | 0.1624 | 0.1624 | 0 | 0 | 0 | 0 | 0.33978 | 0.33978 | 0.68279 | 0.68279 | 0.16212 | 0.16212 | 0.32416 | 0.32416 | 0.44933 | 0.44933 | 1.0746 | 1.0746 | 0.28472 | 0.28472 | 0.50347 | 0.50347 | 0.02504 | 0.02504 | 0.14665 | 0.14665 | 0.01461 | 0.01461 | 0.0732 | 0.0732 | 0.02501 | 0.02501 | 0.11056 | 0.11056 | 0.00099 | 0.00099 | 0.01533 | 0.01533 | 0 | 0 | 0 | 0 | 0 | 0 | 0 | 0 | 0 | 0 | 0 | 0 | 0 | 0 | 0 | 0 | 0 | 0 | 0 | 0 | 0 | 0 | 0 | 0 | 0 | 0 | 0 | 0 | 0 | 0 | 0 | 0 | 0 | 0 | 0 | 0 | 0 | 0 | 0 | 0 | 0 | 0 | 0 | 0 | 0 | 0 | 0 | 0 | 0 | 0 | 0 | 0 | 0 | 0 | 0 | 0 | 0.08908 | 0.08908 | 0.15545 | 0.15545 | 4e-05 | 4e-05 | 4e-05 | 4e-05 | 0.7098 | 0.7098 | 1.0414 | 1.0414 | 0.38161 | 0.38161 | 0.56286 | 0.56286 | 0.63468 | 0.63468 | 0.74295 | 0.74295 | 0.32571 | 0.32571 | 0.36262 | 0.36262 | 0.09587 | 0.09587 | 0.21181 | 0.21181 | 0.05635 | 0.05635 | 0.13951 | 0.13951 | 0.03094 | 0.03094 | 0.09616 | 0.09616 | 1e-05 | 1e-05 | 0.01512 | 0.01512 | 0 | 0 | 0 | 0 | 0 | 0 | 0 | 0 | 0 | 0 | 0 | 0 | 0 | 0 | 0 | 0 | 0 | 0 | 0 | 0 | 0 | 0 | 0 | 0 | 0 | 0 | 0 | 0 | 0 | 0 | 0 | 0 | 0 | 0 | 0 | 0 | 0 | 0 | 0 | 0 | 0 | 0 | 0 | 0 | 0 | 0 | 0 | 0 | 0 | 0 | 0 | 0 | 0 | 0 | 0 | 0 | [5 empty] | 42 | Rapel 220 | Rapel 220 | Rapel 220 | 8.4459 | 8.4459 | 52.8654 | 52.8654 | 9.5566 | 9.5566 | 51.5612 | 51.5612 | 30.7813 | 30.7813 | 63.8083 | 63.8083 | 18.3598 | 18.3598 | 51.0958 | 51.0958 | 17.6745 | 17.6745 | 50.7727 | 50.7727 | 11.7296 | 11.7296 | 46.9666 | 46.9666 | 6.2884 | 6.2884 | 37.9378 | 37.9378 | 4.1744 | 4.1744 | 35.352 | 35.352 | 1.3433 | 1.3433 | 33.3012 | 33.3012 | 0 | 0 | 17.6354 | 17.6354 | 0 | 0 | 11.2142 | 11.2142 | 0 | 0 | 5.0082 | 5.0082 | 0 | 0 | 1.5625 | 1.5625 | 0 | 0 | 0.62624 | 0.62624 | 0 | 0 | 3.315 | 3.315 | 0 | 0 | 2.8626 | 2.8626 | 0 | 0 | 3.5453 | 3.5453 | 0 | 0 | 2.8981 | 2.8981 | 0.05301 | 0.05301 | 4.716 | 4.716 | 0 | 0 | 3.0882 | 3.0882 | 0.12829 | 0.12829 | 12.0916 | 12.0916 | 0 | 0 | 7.5957 | 7.5957 | 0.05063 | 0.05063 | 19.01 | 19.01 | 0 | 0 | 14.1328 | 14.1328 | 12.3094 | 12.3094 | 38.1236 | 38.1236 | 6.3099 | 6.3099 | 33.9094 | 33.9094 | 19.2755 | 19.2755 | 52.7524 | 52.7524 | 10.3098 | 10.3098 | 41.4043 | 41.4043 | 14.7504 | 14.7504 | 43.5675 | 43.5675 | 8.8716 | 8.8716 | 33.2259 | 33.2259 | 4.0213 | 4.0213 | 30.72 | 30.72 | 2.3494 | 2.3494 | 26.8042 | 26.8042 | 1.4554 | 1.4554 | 24.0267 | 24.0267 | 0.55615 | 0.55615 | 12.5907 | 12.5907 | 0.00104 | 0.00104 | 9.2932 | 9.2932 | 0 | 0 | 2.9729 | 2.9729 | 0 | 0 | 2.4372 | 2.4372 | 0 | 0 | 1.8506 | 1.8506 | 0 | 0 | 3.1397 | 3.1397 | 0 | 0 | 2.3316 | 2.3316 | 0 | 0 | 1.9252 | 1.9252 | 0 | 0 | 1.657 | 1.657 | 0 | 0 | 4.7297 | 4.7297 | 0 | 0 | 2.6148 | 2.6148 | 0 | 0 | 11.5836 | 11.5836 | 0 | 0 | 5.384 | 5.384 | 0.87646 | 0.87646 | 24.063 | 24.063 | 0 | 0 | 14.616 | 14.616 | 14.586 | 14.586 | 44.9189 | 44.9189 | 9.947 | 9.947 | 37.4705 | 37.4705 | 21.9592 | 21.9592 | 53.4672 | 53.4672 | 11.6183 | 11.6183 | 43.382 | 43.382 | 11.1263 | 11.1263 | 46.8693 | 46.8693 | 7.0428 | 7.0428 | 35.8677 | 35.8677 | 3.5965 | 3.5965 | 27.847 | 27.847 | 1.426 | 1.426 | 25.8328 | 25.8328 | 2.4669 | 2.4669 | 21.863 | 21.863 | 0.04353 | 0.04353 | 8.087 | 8.087 | 0 | 0 | 2.8858 | 2.8858 | 0 | 0 | 0.31674 | 0.31674 | 0 | 0 | 0.26655 | 0.26655 | 0 | 0 | 0.08253 | 0.08253 | 0 | 0 | 0.26258 | 0.26258 | 0 | 0 | 0 | 0 | 0 | 0 | 0.75594 | 0.75594 | 0 | 0 | 8e-05 | 8e-05 | 0 | 0 | 4.1228 | 4.1228 | 0 | 0 | 1.1215 | 1.1215 | 0 | 0 | 13.4467 | 13.4467 | 0 | 0 | 6.4248 | 6.4248 | 1.3191 | 1.3191 | 24.4573 | 24.4573 | 0 | 0 | 15.3897 | 15.3897 | 20.2717 | 20.2717 | 44.5792 | 44.5792 | 11.719 | 11.719 | 39.7838 | 39.7838 | 22.4098 | 22.4098 | 52.9548 | 52.9548 | 12.8445 | 12.8445 | 43.912 | 43.912 | 11.508 | 11.508 | 45.4939 | 45.4939 | 7.5919 | 7.5919 | 37.8705 | 37.8705 | 4.4549 | 4.4549 | 35.7563 | 35.7563 | 2.4052 | 2.4052 | 29.4114 | 29.4114 | 0.67725 | 0.67725 | 27.2124 | 27.2124 | 0.05336 | 0.05336 | 18.354 | 18.354 | 0 | 0 | 9.7672 | 9.7672 | 0 | 0 | 1.3612 | 1.3612 | 0 | 0 | 0.4889 | 0.4889 | 0 | 0 | 0.43829 | 0.43829 | 0 | 0 | 0.43794 | 0.43794 | 0 | 0 | 0.43508 | 0.43508 | 0 | 0 | 1.0527 | 1.0527 | 0 | 0 | 0.63582 | 0.63582 | 0 | 0 | 8.0303 | 8.0303 | 0 | 0 | 3.2302 | 3.2302 | 0 | 0 | 24.335 | 24.335 | 0 | 0 | 17.9044 | 17.9044 | 0 | 0 | 31.8245 | 31.8245 | 0 | 0 | 19.7263 | 19.7263 | [5 empty] | 42 | Rapel 220 | Rapel 220 | Rapel 220 | 56.9574 | 56.9574 | 55.5478 | 55.5478 | 56.0674 | 56.0674 | 54.3349 | 54.3349 | 63.407 | 63.407 | 59.4178 | 59.4178 | 53.7438 | 53.7438 | 51.9882 | 51.9882 | 50.6094 | 50.6094 | 48.9538 | 48.9538 | 46.441 | 46.441 | 44.5667 | 44.5667 | 39.3469 | 39.3469 | 34.587 | 34.587 | 38.1364 | 38.1364 | 30.341 | 30.341 | 35.94 | 35.94 | 31.0465 | 31.0465 | 20.5149 | 20.5149 | 16.2779 | 16.2779 | 18.8929 | 18.8929 | 14.2075 | 14.2075 | 8.2745 | 8.2745 | 7.4864 | 7.4864 | 6.6398 | 6.6398 | 4.2454 | 4.2454 | 2.8815 | 2.8815 | 2.8229 | 2.8229 | 3.9266 | 3.9266 | 3.7614 | 3.7614 | 3.3912 | 3.3912 | 3.1059 | 3.1059 | 5.1683 | 5.1683 | 5.4293 | 5.4293 | 4.4581 | 4.4581 | 4.7259 | 4.7259 | 8.7363 | 8.7363 | 9.3316 | 9.3316 | 7.9686 | 7.9686 | 8.605 | 8.605 | 20.9906 | 20.9906 | 20.6666 | 20.6666 | 15.72 | 15.72 | 14.6702 | 14.6702 | 37.8404 | 37.8404 | 35.0906 | 35.0906 | 31.5238 | 31.5238 | 28.7227 | 28.7227 | 46.6866 | 46.6866 | 44.663 | 44.663 | 39.864 | 39.864 | 37.6301 | 37.6301 | 53.1617 | 53.1617 | 50.7914 | 50.7914 | 43.3627 | 43.3627 | 41.6054 | 41.6054 | 43.8318 | 43.8318 | 43.0004 | 43.0004 | 35.8728 | 35.8728 | 32.8259 | 32.8259 | 30.6448 | 30.6448 | 28.5111 | 28.5111 | 26.747 | 26.747 | 20.7706 | 20.7706 | 25.1968 | 25.1968 | 21.3403 | 21.3403 | 15.0032 | 15.0032 | 11.1707 | 11.1707 | 15.6236 | 15.6236 | 14.041 | 14.041 | 4.8892 | 4.8892 | 4.2252 | 4.2252 | 4.7433 | 4.7433 | 3.4848 | 3.4848 | 3.5099 | 3.5099 | 2.9987 | 2.9987 | 3.3001 | 3.3001 | 3.078 | 3.078 | 3.0033 | 3.0033 | 2.9812 | 2.9812 | 3.9489 | 3.9489 | 3.735 | 3.735 | 3.0607 | 3.0607 | 3.0278 | 3.0278 | 11.9998 | 11.9998 | 12.4549 | 12.4549 | 8.9168 | 8.9168 | 9.0966 | 9.0966 | 27.0353 | 27.0353 | 25.6452 | 25.6452 | 20.7451 | 20.7451 | 21.5601 | 21.5601 | 53.7056 | 53.7056 | 47.7134 | 47.7134 | 41.3736 | 41.3736 | 38.4995 | 38.4995 | 52.4401 | 52.4401 | 49.4499 | 49.4499 | 46.183 | 46.183 | 40.6351 | 40.6351 | 51.5741 | 51.5741 | 49.4279 | 49.4279 | 41.937 | 41.937 | 36.441 | 36.441 | 45.1082 | 45.1082 | 42.4305 | 42.4305 | 38.0246 | 38.0246 | 31.6445 | 31.6445 | 28.6502 | 28.6502 | 25.9072 | 25.9072 | 27.1462 | 27.1462 | 16.8575 | 16.8575 | 24.9065 | 24.9065 | 15.1938 | 15.1938 | 12.3216 | 12.3216 | 7.8982 | 7.8982 | 10.7881 | 10.7881 | 5.0145 | 5.0145 | 3.2108 | 3.2108 | 0.7062 | 0.7062 | 1.4223 | 1.4223 | 1.0089 | 1.0089 | 0.26473 | 0.26473 | 0.25849 | 0.25849 | 0.60662 | 0.60662 | 0.27062 | 0.27062 | 0.30034 | 0.30034 | 0.29033 | 0.29033 | 3.3414 | 3.3414 | 2.9602 | 2.9602 | 3.124 | 3.124 | 3.1511 | 3.1511 | 10.6805 | 10.6805 | 10.1409 | 10.1409 | 6.6632 | 6.6632 | 7.7911 | 7.7911 | 25.2595 | 25.2595 | 24.9485 | 24.9485 | 19.6597 | 19.6597 | 18.0746 | 18.0746 | 46.7058 | 46.7058 | 44.1369 | 44.1369 | 38.596 | 38.596 | 36.425 | 36.425 | 49.587 | 49.587 | 47.3023 | 47.3023 | 44.7882 | 44.7882 | 42.0057 | 42.0057 | 51.7584 | 51.7584 | 47.598 | 47.598 | 42.8075 | 42.8075 | 37.1041 | 37.1041 | 44.4802 | 44.4802 | 39.934 | 39.934 | 38.5874 | 38.5874 | 32.7075 | 32.7075 | 35.965 | 35.965 | 29.5796 | 29.5796 | 31.2958 | 31.2958 | 26.0481 | 26.0481 | 28.9997 | 28.9997 | 23.8327 | 23.8327 | 19.5001 | 19.5001 | 14.164 | 14.164 | 13.4248 | 13.4248 | 9.8325 | 9.8325 | 3.4725 | 3.4725 | 2.9099 | 2.9099 | 2.1105 | 2.1105 | 1.3457 | 1.3457 | 0.72564 | 0.72564 | 0.43884 | 0.43884 | 0.44143 | 0.44143 | 0.56545 | 0.56545 | 0.61148 | 0.61148 | 0.67865 | 0.67865 | 2.8491 | 2.8491 | 2.7528 | 2.7528 | 2.1706 | 2.1706 | 2.7425 | 2.7425 | 21.7317 | 21.7317 | 20.2084 | 20.2084 | 14.0696 | 14.0696 | 15.4067 | 15.4067 | 38.3732 | 38.3732 | 37.1505 | 37.1505 | 29.672 | 29.672 | 29.1697 | 29.1697 | 58.8456 | 58.8456 | 55.0718 | 55.0718 | 51.3637 | 51.3637 | 48.081 | 48.081
|  |  | 43 | Chena 220 | Chena 220 | Cerro Navia 110 | 48.6838 | 48.6838 | 49.3059 | 49.3059 | 47.0228 | 47.0228 | 50.8528 | 50.8528 | 53.5257 | 53.5257 | 52.0722 | 52.0722 | 45.6328 | 45.6328 | 45.1942 | 45.1942 | 41.7152 | 41.7152 | 36.9684 | 36.9684 | 34.692 | 34.692 | 31.7091 | 31.7091 | 28.2819 | 28.2819 | 22.0984 | 22.0984 | 22.8826 | 22.8826 | 19.958 | 19.958 | 24.7958 | 24.7958 | 22.09 | 22.09 | 13.278 | 13.278 | 13.9158 | 13.9158 | 11.0684 | 11.0684 | 9.2807 | 9.2807 | 4.6951 | 4.6951 | 6.0247 | 6.0247 | 3.3246 | 3.3246 | 2.2159 | 2.2159 | 9e-05 | 9e-05 | 1.081 | 1.081 | 3.7406 | 3.7406 | 3.7611 | 3.7611 | 3.7001 | 3.7001 | 3.7106 | 3.7106 | 4.9767 | 4.9767 | 5.1069 | 5.1069 | 4.005 | 4.005 | 3.696 | 3.696 | 5.1483 | 5.1483 | 5.0997 | 5.0997 | 7.2102 | 7.2102 | 7.276 | 7.276 | 13.6139 | 13.6139 | 14.848 | 14.848 | 11.7524 | 11.7524 | 13.2031 | 13.2031 | 26.0551 | 26.0551 | 26.8867 | 26.8867 | 22.8712 | 22.8712 | 24.2644 | 24.2644 | 34.3818 | 34.3818 | 37.4632 | 37.4632 | 32.4504 | 32.4504 | 34.4387 | 34.4387 | 46.776 | 46.776 | 44.7005 | 44.7005 | 40.3031 | 40.3031 | 35.5625 | 35.5625 | 35.0684 | 35.0684 | 30.2314 | 30.2314 | 26.1301 | 26.1301 | 25.7286 | 25.7286 | 22.0131 | 22.0131 | 18.2829 | 18.2829 | 18.8991 | 18.8991 | 16.6265 | 16.6265 | 15.9637 | 15.9637 | 16.3879 | 16.3879 | 4.3546 | 4.3546 | 6.532 | 6.532 | 5.9976 | 5.9976 | 7.9083 | 7.9083 | 3.8401 | 3.8401 | 4.6441 | 4.6441 | 2.6911 | 2.6911 | 3.0233 | 3.0233 | 2.6915 | 2.6915 | 2.6879 | 2.6879 | 2.9341 | 2.9341 | 3.0869 | 3.0869 | 2.4946 | 2.4946 | 2.5451 | 2.5451 | 3.2664 | 3.2664 | 3.3259 | 3.3259 | 3.2645 | 3.2645 | 3.3775 | 3.3775 | 7.1948 | 7.1948 | 8.0338 | 8.0338 | 6.2235 | 6.2235 | 7.1192 | 7.1192 | 14.2353 | 14.2353 | 17.4376 | 17.4376 | 12.8001 | 12.8001 | 15.9973 | 15.9973 | 33.9496 | 33.9496 | 35.983 | 35.983 | 31.2581 | 31.2581 | 34.675 | 34.675 | 38.2542 | 38.2542 | 41.1499 | 41.1499 | 36.0217 | 36.0217 | 37.2865 | 37.2865 | 43.2446 | 43.2446 | 39.3607 | 39.3607 | 32.9952 | 32.9952 | 31.8245 | 31.8245 | 35.8513 | 35.8513 | 29.6624 | 29.6624 | 26.7977 | 26.7977 | 21.8297 | 21.8297 | 17.567 | 17.567 | 10.2918 | 10.2918 | 12.1587 | 12.1587 | 10.7726 | 10.7726 | 7.053 | 7.053 | 8.7068 | 8.7068 | 4.2717 | 4.2717 | 6.9265 | 6.9265 | 1.2703 | 1.2703 | 3.1307 | 3.1307 | 0.2627 | 0.2627 | 1.3896 | 1.3896 | 0.15186 | 0.15186 | 1.445 | 1.445 | 0.61439 | 0.61439 | 0.27235 | 0.27235 | 0.26535 | 0.26535 | 0 | 0 | 2e-05 | 2e-05 | 0 | 0 | 0.61068 | 0.61068 | 0.51062 | 0.51062 | 1.0587 | 1.0587 | 0.96866 | 0.96866 | 3.8447 | 3.8447 | 4.772 | 4.772 | 2.9643 | 2.9643 | 5.4991 | 5.4991 | 12.3189 | 12.3189 | 16.038 | 16.038 | 14.0531 | 14.0531 | 17.7323 | 17.7323 | 32.4535 | 32.4535 | 33.6828 | 33.6828 | 27.9184 | 27.9184 | 28.5636 | 28.5636 | 37.6806 | 37.6806 | 40.4523 | 40.4523 | 33.7544 | 33.7544 | 35.7229 | 35.7229 | 41.8045 | 41.8045 | 39.6057 | 39.6057 | 34.1454 | 34.1454 | 30.8938 | 30.8938 | 33.6716 | 33.6716 | 30.9034 | 30.9034 | 29.1778 | 29.1778 | 27.8274 | 27.8274 | 26.861 | 26.861 | 22.7975 | 22.7975 | 20.0684 | 20.0684 | 15.7411 | 15.7411 | 21.3837 | 21.3837 | 17.9527 | 17.9527 | 8.4949 | 8.4949 | 6.7387 | 6.7387 | 4.5359 | 4.5359 | 2.6833 | 2.6833 | 0.40916 | 0.40916 | 1.7611 | 1.7611 | 0.69237 | 0.69237 | 2.4888 | 2.4888 | 0.44393 | 0.44393 | 0.4436 | 0.4436 | 3e-05 | 3e-05 | 3e-05 | 3e-05 | 0.56605 | 0.56605 | 0.12739 | 0.12739 | 1.9138 | 1.9138 | 2.0483 | 2.0483 | 2.0392 | 2.0392 | 2.2219 | 2.2219 | 10.8162 | 10.8162 | 12.7519 | 12.7519 | 10.5979 | 10.5979 | 11.8853 | 11.8853 | 30.1708 | 30.1708 | 30.7019 | 30.7019 | 22.5373 | 22.5373 | 23.3716 | 23.3716 | 45.2128 | 45.2128 | 45.3856 | 45.3856 | 38.8863 | 38.8863 | 40.7191 | 40.7191 | [5 empty] | 43 | Chena 220 | Chena 220 | Cerro Navia 110 | 49.3117 | 49.3117 | 50.1773 | 50.1773 | 50.2978 | 50.2978 | 49.9878 | 49.9878 | 51.9571 | 51.9571 | 52.9516 | 52.9516 | 44.8728 | 44.8728 | 43.9894 | 43.9894 | 39.6805 | 39.6805 | 42.2073 | 42.2073 | 31.5415 | 31.5415 | 30.1895 | 30.1895 | 25.3107 | 25.3107 | 29.1557 | 29.1557 | 18.0412 | 18.0412 | 18.763 | 18.763 | 23.4009 | 23.4009 | 20.8191 | 20.8191 | 12.7228 | 12.7228 | 9.7143 | 9.7143 | 12.3713 | 12.3713 | 8.8349 | 8.8349 | 5.6194 | 5.6194 | 4.7208 | 4.7208 | 4.0883 | 4.0883 | 0 | 0 | 1.5213 | 1.5213 | 0 | 0 | 3.8892 | 3.8892 | 1.1769 | 1.1769 | 3.5468 | 3.5468 | 0.57705 | 0.57705 | 4.8438 | 4.8438 | 1.186 | 1.186 | 3.6511 | 3.6511 | 0.38304 | 0.38304 | 6.2052 | 6.2052 | 3.7065 | 3.7065 | 7.2543 | 7.2543 | 1.7013 | 1.7013 | 15.2843 | 15.2843 | 13.3238 | 13.3238 | 12.8441 | 12.8441 | 10.7276 | 10.7276 | 28.8942 | 28.8942 | 31.1622 | 31.1622 | 23.3518 | 23.3518 | 25.3575 | 25.3575 | 37.5839 | 37.5839 | 39.4631 | 39.4631 | 35.5797 | 35.5797 | 34.2434 | 34.2434 | 45.0316 | 45.0316 | 45.5694 | 45.5694 | 36.3249 | 36.3249 | 32.5484 | 32.5484 | 29.0541 | 29.0541 | 32.492 | 32.492 | 24.0598 | 24.0598 | 21.4046 | 21.4046 | 18.134 | 18.134 | 22.4865 | 22.4865 | 15.9908 | 15.9908 | 14.4325 | 14.4325 | 17.5276 | 17.5276 | 16.6876 | 16.6876 | 4.7554 | 4.7554 | 7.5564 | 7.5564 | 5.7857 | 5.7857 | 5.9881 | 5.9881 | 4.0689 | 4.0689 | 3.1118 | 3.1118 | 3.0169 | 3.0169 | 1.68 | 1.68 | 2.3021 | 2.3021 | 1.4331 | 1.4331 | 3.0849 | 3.0849 | 1.409 | 1.409 | 3.1753 | 3.1753 | 1e-05 | 1e-05 | 2.945 | 2.945 | 0 | 0 | 3.1841 | 3.1841 | 0 | 0 | 6.6165 | 6.6165 | 5.4944 | 5.4944 | 6.7185 | 6.7185 | 5.2289 | 5.2289 | 17.3878 | 17.3878 | 18.4632 | 18.4632 | 14.3513 | 14.3513 | 9.3029 | 9.3029 | 37.244 | 37.244 | 42.5041 | 42.5041 | 33.3054 | 33.3054 | 34.4837 | 34.4837 | 41.234 | 41.234 | 41.6381 | 41.6381 | 37.2196 | 37.2196 | 36.7166 | 36.7166 | 39.5231 | 39.5231 | 39.7338 | 39.7338 | 29.5223 | 29.5223 | 28.4031 | 28.4031 | 30.6713 | 30.6713 | 31.1668 | 31.1668 | 22.6331 | 22.6331 | 21.9939 | 21.9939 | 11.9763 | 11.9763 | 14.9 | 14.9 | 9.9991 | 9.9991 | 8.9026 | 8.9026 | 10.751 | 10.751 | 10.8711 | 10.8711 | 5.3044 | 5.3044 | 5.8933 | 5.8933 | 2.0627 | 2.0627 | 1.2364 | 1.2364 | 0.00013 | 0.00013 | 0.00013 | 0.00013 | 2.024 | 2.024 | 1e-05 | 1e-05 | 0.27276 | 0.27276 | 0 | 0 | 2e-05 | 2e-05 | 0 | 0 | 0 | 0 | 0 | 0 | 1.5747 | 1.5747 | 4e-05 | 4e-05 | 1.5388 | 1.5388 | 0 | 0 | 5.02 | 5.02 | 4.1855 | 4.1855 | 5.2527 | 5.2527 | 0.58285 | 0.58285 | 17.6162 | 17.6162 | 17.0092 | 17.0092 | 16.7109 | 16.7109 | 12.4291 | 12.4291 | 34.3767 | 34.3767 | 38.6022 | 38.6022 | 28.4119 | 28.4119 | 31.0131 | 31.0131 | 40.0203 | 40.0203 | 40.9247 | 40.9247 | 35.0817 | 35.0817 | 35.5841 | 35.5841 | 40.2369 | 40.2369 | 39.1638 | 39.1638 | 29.9995 | 29.9995 | 27.3093 | 27.3093 | 30.0475 | 30.0475 | 31.3163 | 31.3163 | 27.6771 | 27.6771 | 23.7291 | 23.7291 | 20.6275 | 20.6275 | 25.7862 | 25.7862 | 14.6049 | 14.6049 | 15.9955 | 15.9955 | 17.8583 | 17.8583 | 18.5406 | 18.5406 | 8.6342 | 8.6342 | 6.6657 | 6.6657 | 5.0743 | 5.0743 | 2.0266 | 2.0266 | 1.3636 | 1.3636 | 0.40222 | 0.40222 | 0.972 | 0.972 | 1e-05 | 1e-05 | 0.44194 | 0.44194 | 0 | 0 | 3e-05 | 3e-05 | 0 | 0 | 0.56172 | 0.56172 | 0 | 0 | 2.239 | 2.239 | 2e-05 | 2e-05 | 1.8153 | 1.8153 | 0 | 0 | 13.7685 | 13.7685 | 9.953 | 9.953 | 11.3231 | 11.3231 | 3.7912 | 3.7912 | 31.1003 | 31.1003 | 29.2846 | 29.2846 | 23.3653 | 23.3653 | 21.2304 | 21.2304 | 45.7486 | 45.7486 | 53.8232 | 53.8232 | 41.0584 | 41.0584 | 40.9276 | 40.9276 | [5 empty] | 43 | Chena 220 | Chena 220 | Cerro Navia 110 | 3.5579 | 3.5579 | 0 | 0 | 0.00122 | 0.00122 | 0 | 0 | 0.86901 | 0.86901 | 0.01935 | 0.01935 | 0 | 0 | 0 | 0 | 3.7192 | 3.7192 | 1.3151 | 1.3151 | 0.87259 | 0.87259 | 0.14156 | 0.14156 | 0.37123 | 0.37123 | 3e-05 | 3e-05 | 0 | 0 | 0 | 0 | 0 | 0 | 0 | 0 | 0 | 0 | 0 | 0 | 4e-05 | 4e-05 | 0 | 0 | 0 | 0 | 0 | 0 | 0 | 0 | 0 | 0 | 0 | 0 | 0 | 0 | 0 | 0 | 0 | 0 | 0 | 0 | 0 | 0 | 0 | 0 | 0 | 0 | 0 | 0 | 0 | 0 | 1.1837 | 1.1837 | 0 | 0 | 0 | 0 | 0 | 0 | 1.4145 | 1.4145 | 0 | 0 | 0.00113 | 0.00113 | 0 | 0 | 8.6946 | 8.6946 | 0 | 0 | 2.8314 | 2.8314 | 0 | 0 | 0.15405 | 0.15405 | 0 | 0 | 0 | 0 | 0 | 0 | 0.90116 | 0.90116 | 0.05542 | 0.05542 | 0 | 0 | 0 | 0 | 5.0105 | 5.0105 | 2.0681 | 2.0681 | 1.0461 | 1.0461 | 0.23616 | 0.23616 | 5e-05 | 5e-05 | 0.00976 | 0.00976 | 0 | 0 | 0 | 0 | 0.76054 | 0.76054 | 0.03024 | 0.03024 | 0 | 0 | 0 | 0 | 1.1082 | 1.1082 | 0 | 0 | 0 | 0 | 0 | 0 | 0 | 0 | 0 | 0 | 0 | 0 | 0 | 0 | 0 | 0 | 0 | 0 | 0 | 0 | 0 | 0 | 0 | 0 | 0 | 0 | 0 | 0 | 0 | 0 | 0.00054 | 0.00054 | 0 | 0 | 0 | 0 | 0 | 0 | 0.5989 | 0.5989 | 0 | 0 | 0 | 0 | 0 | 0 | 9.7075 | 9.7075 | 0 | 0 | 2.1214 | 2.1214 | 0 | 0 | 3.777 | 3.777 | 0 | 0 | 5e-05 | 5e-05 | 0 | 0 | 0.37006 | 0.37006 | 0.10347 | 0.10347 | 0 | 0 | 0 | 0 | 2.9916 | 2.9916 | 0.58985 | 0.58985 | 0.22603 | 0.22603 | 0.16179 | 0.16179 | 0.56641 | 0.56641 | 0.02081 | 0.02081 | 0 | 0 | 0 | 0 | 0.61527 | 0.61527 | 0.02812 | 0.02812 | 0 | 0 | 0 | 0 | 0 | 0 | 0 | 0 | 0 | 0 | 0 | 0 | 0 | 0 | 0 | 0 | 0 | 0 | 0 | 0 | 0 | 0 | 0 | 0 | 0 | 0 | 0 | 0 | 0 | 0 | 0 | 0 | 0 | 0 | 0 | 0 | 0.37175 | 0.37175 | 0 | 0 | 0 | 0 | 0 | 0 | 1.7854 | 1.7854 | 0 | 0 | 0 | 0 | 0 | 0 | 10.1411 | 10.1411 | 0 | 0 | 1.8126 | 1.8126 | 0 | 0 | 4.2468 | 4.2468 | 0 | 0 | 0 | 0 | 0 | 0 | 0 | 0 | 0.20278 | 0.20278 | 0 | 0 | 0 | 0 | 0.78922 | 0.78922 | 0.4462 | 0.4462 | 0 | 0 | 0.08524 | 0.08524 | 0 | 0 | 0.09382 | 0.09382 | 0 | 0 | 4e-05 | 4e-05 | 0 | 0 | 0 | 0 | 0 | 0 | 0 | 0 | 0 | 0 | 0 | 0 | 0 | 0 | 0 | 0 | 0 | 0 | 0 | 0 | 0 | 0 | 0 | 0 | 0 | 0 | 0 | 0 | 0 | 0 | 0 | 0 | 0 | 0 | 0 | 0 | 0 | 0 | 0 | 0 | 0 | 0 | 0 | 0 | 0 | 0 | 0 | 0 | 0 | 0 | 0 | 0 | 0 | 0 | 0 | 0 | 17.5175 | 17.5175 | 0 | 0 | 1.78 | 1.78 | 0 | 0 | [5 empty] | 43 | Chena 220 | Chena 220 | Cerro Navia 110 | 0 | 0 | 0 | 0 | 0 | 0 | 0 | 0 | 0.43709 | 0.43709 | 0.79116 | 0.79116 | 0.03125 | 0.03125 | 0.13098 | 0.13098 | 0.77947 | 0.77947 | 2.0454 | 2.0454 | 0.39568 | 0.39568 | 0.50492 | 0.50492 | 0.11344 | 0.11344 | 0.20905 | 0.20905 | 0.03034 | 0.03034 | 0.05146 | 0.05146 | 0.01641 | 0.01641 | 0.01667 | 0.01667 | 0 | 0 | 0 | 0 | 0 | 0 | 0 | 0 | 0 | 0 | 0 | 0 | 0 | 0 | 0 | 0 | 0 | 0 | 0 | 0 | 0 | 0 | 0 | 0 | 0 | 0 | 0 | 0 | 0 | 0 | 0 | 0 | 0 | 0 | 0 | 0 | 0 | 0 | 0 | 0 | 0 | 0 | 0 | 0 | 0 | 0 | 0 | 0 | 0 | 0 | 0 | 0 | 0 | 0 | 0 | 0 | 0 | 0 | 0 | 0 | 4e-05 | 4e-05 | 0.01845 | 0.01845 | 0 | 0 | 0 | 0 | 0.53604 | 0.53604 | 0.69913 | 0.69913 | 0.24505 | 0.24505 | 0.29228 | 0.29228 | 0.89782 | 0.89782 | 1.7304 | 1.7304 | 0.47539 | 0.47539 | 0.67974 | 0.67974 | 0.20358 | 0.20358 | 0.26881 | 0.26881 | 0.04443 | 0.04443 | 0.05449 | 0.05449 | 0.06534 | 0.06534 | 0.06497 | 0.06497 | 0.01523 | 0.01523 | 0.02934 | 0.02934 | 0 | 0 | 0 | 0 | 0 | 0 | 0 | 0 | 0 | 0 | 0 | 0 | 0 | 0 | 0 | 0 | 0 | 0 | 0 | 0 | 0 | 0 | 0 | 0 | 0 | 0 | 0 | 0 | 0 | 0 | 0 | 0 | 0 | 0 | 0 | 0 | 0 | 0 | 0 | 0 | 0 | 0 | 0 | 0 | 0 | 0 | 0 | 0 | 0 | 0 | 0 | 0 | 0 | 0 | 0 | 0 | 0.10484 | 0.10484 | 0.1677 | 0.1677 | 4e-05 | 4e-05 | 0 | 0 | 0.54713 | 0.54713 | 0.84858 | 0.84858 | 0.24056 | 0.24056 | 0.3351 | 0.3351 | 0.71988 | 0.71988 | 1.2708 | 1.2708 | 0.42701 | 0.42701 | 0.54403 | 0.54403 | 0.12314 | 0.12314 | 0.19015 | 0.19015 | 0.06173 | 0.06173 | 0.09238 | 0.09238 | 0.11703 | 0.11703 | 0.11565 | 0.11565 | 0.01654 | 0.01654 | 0.01606 | 0.01606 | 0 | 0 | 0 | 0 | 0 | 0 | 0 | 0 | 0 | 0 | 0 | 0 | 0 | 0 | 0 | 0 | 0 | 0 | 0 | 0 | 0 | 0 | 0 | 0 | 0 | 0 | 0 | 0 | 0 | 0 | 0 | 0 | 0 | 0 | 0 | 0 | 0 | 0 | 0 | 0 | 0 | 0 | 0 | 0 | 0 | 0 | 0 | 0 | 0 | 0 | 0 | 0 | 0 | 0 | 0 | 0 | 0.1 | 0.1 | 0.1603 | 0.1603 | 4e-05 | 4e-05 | 4e-05 | 4e-05 | 0.87274 | 0.87274 | 1.0754 | 1.0754 | 0.4613 | 0.4613 | 0.58112 | 0.58112 | 0.81639 | 0.81639 | 0.8718 | 0.8718 | 0.40213 | 0.40213 | 0.40572 | 0.40572 | 0.33646 | 0.33646 | 0.38933 | 0.38933 | 0.14662 | 0.14662 | 0.25349 | 0.25349 | 0.09094 | 0.09094 | 0.15968 | 0.15968 | 6e-05 | 6e-05 | 0.01585 | 0.01585 | 0 | 0 | 0 | 0 | 0 | 0 | 0 | 0 | 0 | 0 | 0 | 0 | 0 | 0 | 0 | 0 | 0 | 0 | 0 | 0 | 0 | 0 | 0 | 0 | 0 | 0 | 0 | 0 | 0 | 0 | 0 | 0 | 0 | 0 | 0 | 0 | 0 | 0 | 0 | 0 | 0 | 0 | 0 | 0 | 0 | 0 | 0 | 0 | 0 | 0 | 0 | 0 | 0 | 0 | 0 | 0 | [5 empty] | 43 | Chena 220 | Chena 220 | Cerro Navia 110 | 8.7448 | 8.7448 | 52.7827 | 52.7827 | 9.8606 | 9.8606 | 51.4892 | 51.4892 | 31.0094 | 31.0094 | 63.7346 | 63.7346 | 18.5025 | 18.5025 | 51.045 | 51.045 | 17.8577 | 17.8577 | 51.0947 | 51.0947 | 11.8479 | 11.8479 | 47.0668 | 47.0668 | 6.3184 | 6.3184 | 38.1197 | 38.1197 | 4.2176 | 4.2176 | 35.5185 | 35.5185 | 1.3649 | 1.3649 | 33.6001 | 33.6001 | 0 | 0 | 17.7584 | 17.7584 | 0 | 0 | 11.2319 | 11.2319 | 0 | 0 | 5.0285 | 5.0285 | 0 | 0 | 1.5766 | 1.5766 | 0 | 0 | 0.63178 | 0.63178 | 0 | 0 | 3.2911 | 3.2911 | 0 | 0 | 2.8646 | 2.8646 | 0 | 0 | 3.5802 | 3.5802 | 0 | 0 | 2.9256 | 2.9256 | 0.05442 | 0.05442 | 4.714 | 4.714 | 0 | 0 | 3.121 | 3.121 | 0.13598 | 0.13598 | 12.1919 | 12.1919 | 0 | 0 | 7.6563 | 7.6563 | 0.05328 | 0.05328 | 19.2469 | 19.2469 | 0 | 0 | 14.344 | 14.344 | 12.7575 | 12.7575 | 38.0103 | 38.0103 | 6.5435 | 6.5435 | 33.8626 | 33.8626 | 19.3669 | 19.3669 | 52.5505 | 52.5505 | 10.3775 | 10.3775 | 41.3238 | 41.3238 | 14.8726 | 14.8726 | 43.6025 | 43.6025 | 8.8606 | 8.8606 | 33.3232 | 33.3232 | 4.0587 | 4.0587 | 31.0097 | 31.0097 | 2.3951 | 2.3951 | 27.0013 | 27.0013 | 1.5001 | 1.5001 | 24.1293 | 24.1293 | 0.57925 | 0.57925 | 12.706 | 12.706 | 0.0011 | 0.0011 | 9.367 | 9.367 | 0 | 0 | 2.9937 | 2.9937 | 0 | 0 | 2.4156 | 2.4156 | 0 | 0 | 1.8355 | 1.8355 | 0 | 0 | 3.1732 | 3.1732 | 0 | 0 | 2.361 | 2.361 | 0 | 0 | 1.9502 | 1.9502 | 0 | 0 | 1.6781 | 1.6781 | 0 | 0 | 4.7408 | 4.7408 | 0 | 0 | 2.6398 | 2.6398 | 0 | 0 | 11.6834 | 11.6834 | 0 | 0 | 5.4289 | 5.4289 | 0.92853 | 0.92853 | 24.5275 | 24.5275 | 0 | 0 | 14.9484 | 14.9484 | 15.1382 | 15.1382 | 44.8252 | 44.8252 | 10.3468 | 10.3468 | 37.4193 | 37.4193 | 22.2031 | 22.2031 | 53.33 | 53.33 | 11.7535 | 11.7535 | 43.3459 | 43.3459 | 11.2486 | 11.2486 | 47.2545 | 47.2545 | 7.1384 | 7.1384 | 36.1189 | 36.1189 | 3.6541 | 3.6541 | 28.1063 | 28.1063 | 1.4535 | 1.4535 | 26.0924 | 26.0924 | 2.5544 | 2.5544 | 22.0413 | 22.0413 | 0.04406 | 0.04406 | 8.168 | 8.168 | 0 | 0 | 2.8935 | 2.8935 | 0 | 0 | 0.31972 | 0.31972 | 0 | 0 | 0.26877 | 0.26877 | 0 | 0 | 0.08325 | 0.08325 | 0 | 0 | 0.2651 | 0.2651 | 0 | 0 | 0 | 0 | 0 | 0 | 0.76244 | 0.76244 | 0 | 0 | 8e-05 | 8e-05 | 0 | 0 | 4.1619 | 4.1619 | 0 | 0 | 1.1287 | 1.1287 | 0 | 0 | 13.5743 | 13.5743 | 0 | 0 | 6.4831 | 6.4831 | 1.3914 | 1.3914 | 24.8231 | 24.8231 | 0 | 0 | 15.6868 | 15.6868 | 20.9771 | 20.9771 | 44.3926 | 44.3926 | 12.1487 | 12.1487 | 39.6206 | 39.6206 | 22.6458 | 22.6458 | 52.778 | 52.778 | 12.9892 | 12.9892 | 43.7297 | 43.7297 | 11.6368 | 11.6368 | 45.6574 | 45.6574 | 7.6799 | 7.6799 | 38.0083 | 38.0083 | 4.5123 | 4.5123 | 36.0122 | 36.0122 | 2.4379 | 2.4379 | 29.6662 | 29.6662 | 0.69317 | 0.69317 | 27.5695 | 27.5695 | 0.05495 | 0.05495 | 18.6119 | 18.6119 | 0 | 0 | 9.7744 | 9.7744 | 0 | 0 | 1.3695 | 1.3695 | 0 | 0 | 0.49228 | 0.49228 | 0 | 0 | 0.44131 | 0.44131 | 0 | 0 | 0.44255 | 0.44255 | 0 | 0 | 0.44015 | 0.44015 | 0 | 0 | 1.062 | 1.062 | 0 | 0 | 0.64042 | 0.64042 | 0 | 0 | 8.1058 | 8.1058 | 0 | 0 | 3.2594 | 3.2594 | 0 | 0 | 24.5147 | 24.5147 | 0 | 0 | 18.0565 | 18.0565 | 0 | 0 | 31.9568 | 31.9568 | 0 | 0 | 19.8136 | 19.8136 | [5 empty] | 43 | Chena 220 | Chena 220 | Cerro Navia 110 | 56.905 | 56.905 | 55.5198 | 55.5198 | 55.9617 | 55.9617 | 54.3056 | 54.3056 | 63.3376 | 63.3376 | 59.5184 | 59.5184 | 53.7199 | 53.7199 | 52.0182 | 52.0182 | 50.7819 | 50.7819 | 49.24 | 49.24 | 46.5355 | 46.5355 | 44.7378 | 44.7378 | 39.5411 | 39.5411 | 34.8918 | 34.8918 | 38.3289 | 38.3289 | 30.5812 | 30.5812 | 36.2843 | 36.2843 | 31.3015 | 31.3015 | 20.6688 | 20.6688 | 16.4477 | 16.4477 | 19.0054 | 19.0054 | 14.2686 | 14.2686 | 8.322 | 8.322 | 7.5269 | 7.5269 | 6.6547 | 6.6547 | 4.2567 | 4.2567 | 2.8841 | 2.8841 | 2.8255 | 2.8255 | 3.9041 | 3.9041 | 3.7349 | 3.7349 | 3.3615 | 3.3615 | 3.0761 | 3.0761 | 5.1412 | 5.1412 | 5.3998 | 5.3998 | 4.4343 | 4.4343 | 4.7046 | 4.7046 | 8.6314 | 8.6314 | 9.2335 | 9.2335 | 7.8773 | 7.8773 | 8.5147 | 8.5147 | 20.5835 | 20.5835 | 20.3325 | 20.3325 | 15.422 | 15.422 | 14.4025 | 14.4025 | 37.4923 | 37.4923 | 34.8803 | 34.8803 | 31.2714 | 31.2714 | 28.5619 | 28.5619 | 46.5648 | 46.5648 | 44.5474 | 44.5474 | 39.8133 | 39.8133 | 37.5934 | 37.5934 | 52.9208 | 52.9208 | 50.6821 | 50.6821 | 43.3191 | 43.3191 | 41.6866 | 41.6866 | 43.9157 | 43.9157 | 43.1132 | 43.1132 | 35.9513 | 35.9513 | 32.9379 | 32.9379 | 30.8427 | 30.8427 | 28.8264 | 28.8264 | 27.0139 | 27.0139 | 20.9854 | 20.9854 | 25.2563 | 25.2563 | 21.4587 | 21.4587 | 15.0615 | 15.0615 | 11.2752 | 11.2752 | 15.6609 | 15.6609 | 14.0485 | 14.0485 | 4.8952 | 4.8952 | 4.234 | 4.234 | 4.728 | 4.728 | 3.4672 | 3.4672 | 3.4979 | 3.4979 | 2.9861 | 2.9861 | 3.2965 | 3.2965 | 3.0765 | 3.0765 | 3.0015 | 3.0015 | 2.9791 | 2.9791 | 3.9132 | 3.9132 | 3.6949 | 3.6949 | 3.0337 | 3.0337 | 2.9907 | 2.9907 | 11.8762 | 11.8762 | 12.357 | 12.357 | 8.854 | 8.854 | 9.0308 | 9.0308 | 26.6194 | 26.6194 | 25.2822 | 25.2822 | 20.3927 | 20.3927 | 21.2677 | 21.2677 | 53.3235 | 53.3235 | 47.4151 | 47.4151 | 41.1135 | 41.1135 | 38.3832 | 38.3832 | 52.3014 | 52.3014 | 49.3303 | 49.3303 | 46.1325 | 46.1325 | 40.5545 | 40.5545 | 51.5574 | 51.5574 | 49.483 | 49.483 | 41.9146 | 41.9146 | 36.4794 | 36.4794 | 45.4004 | 45.4004 | 42.7907 | 42.7907 | 38.2697 | 38.2697 | 31.8102 | 31.8102 | 28.9417 | 28.9417 | 26.1184 | 26.1184 | 27.3928 | 27.3928 | 17.0161 | 17.0161 | 25.1784 | 25.1784 | 15.3498 | 15.3498 | 12.4459 | 12.4459 | 7.9862 | 7.9862 | 10.8538 | 10.8538 | 5.0164 | 5.0164 | 3.2387 | 3.2387 | 0.7128 | 0.7128 | 1.4314 | 1.4314 | 1.0178 | 1.0178 | 0.26706 | 0.26706 | 0.26048 | 0.26048 | 0.61147 | 0.61147 | 0.27271 | 0.27271 | 0.30254 | 0.30254 | 0.29286 | 0.29286 | 3.2948 | 3.2948 | 2.9216 | 2.9216 | 3.0869 | 3.0869 | 3.1178 | 3.1178 | 10.5644 | 10.5644 | 10.0171 | 10.0171 | 6.6022 | 6.6022 | 7.6981 | 7.6981 | 24.8094 | 24.8094 | 24.5411 | 24.5411 | 19.3221 | 19.3221 | 17.7996 | 17.7996 | 46.3728 | 46.3728 | 43.9431 | 43.9431 | 38.3327 | 38.3327 | 36.261 | 36.261 | 49.5504 | 49.5504 | 47.256 | 47.256 | 44.743 | 44.743 | 41.9189 | 41.9189 | 51.6257 | 51.6257 | 47.5127 | 47.5127 | 42.6491 | 42.6491 | 37.0119 | 37.0119 | 44.6302 | 44.6302 | 40.121 | 40.121 | 38.6818 | 38.6818 | 32.8629 | 32.8629 | 36.215 | 36.215 | 29.8569 | 29.8569 | 31.5047 | 31.5047 | 26.243 | 26.243 | 29.3978 | 29.3978 | 24.2203 | 24.2203 | 19.8114 | 19.8114 | 14.3831 | 14.3831 | 13.5364 | 13.5364 | 9.8922 | 9.8922 | 3.5009 | 3.5009 | 2.895 | 2.895 | 2.1248 | 2.1248 | 1.354 | 1.354 | 0.73085 | 0.73085 | 0.44225 | 0.44225 | 0.44667 | 0.44667 | 0.57122 | 0.57122 | 0.61732 | 0.61732 | 0.68466 | 0.68466 | 2.8471 | 2.8471 | 2.7525 | 2.7525 | 2.1732 | 2.1732 | 2.7369 | 2.7369 | 21.4194 | 21.4194 | 19.9078 | 19.9078 | 13.8885 | 13.8885 | 15.1967 | 15.1967 | 37.6202 | 37.6202 | 36.4496 | 36.4496 | 29.1167 | 29.1167 | 28.6583 | 28.6583 | 58.377 | 58.377 | 54.7384 | 54.7384 | 50.9978 | 50.9978 | 47.9093 | 47.9093
|  |  | 44 | Maipo 220 | Maipo 220 | Maipo 220 | 48.1852 | 48.1852 | 48.7937 | 48.7937 | 46.5519 | 46.5519 | 50.3391 | 50.3391 | 52.8326 | 52.8326 | 51.4022 | 51.4022 | 45.0947 | 45.0947 | 44.695 | 44.695 | 41.1265 | 41.1265 | 36.4043 | 36.4043 | 34.1223 | 34.1223 | 31.2757 | 31.2757 | 27.8297 | 27.8297 | 21.7144 | 21.7144 | 22.5164 | 22.5164 | 19.649 | 19.649 | 24.432 | 24.432 | 21.7402 | 21.7402 | 13.1312 | 13.1312 | 13.7666 | 13.7666 | 10.9467 | 10.9467 | 9.1747 | 9.1747 | 4.6504 | 4.6504 | 5.963 | 5.963 | 3.2927 | 3.2927 | 2.1937 | 2.1937 | 9e-05 | 9e-05 | 1.071 | 1.071 | 3.7049 | 3.7049 | 3.7259 | 3.7259 | 3.665 | 3.665 | 3.6758 | 3.6758 | 4.9269 | 4.9269 | 5.0574 | 5.0574 | 3.9656 | 3.9656 | 3.6621 | 3.6621 | 5.0897 | 5.0897 | 5.0457 | 5.0457 | 7.1237 | 7.1237 | 7.1874 | 7.1874 | 13.4291 | 13.4291 | 14.6525 | 14.6525 | 11.6072 | 11.6072 | 13.0347 | 13.0347 | 25.7643 | 25.7643 | 26.5984 | 26.5984 | 22.6262 | 22.6262 | 23.9966 | 23.9966 | 34.0381 | 34.0381 | 37.066 | 37.066 | 32.1364 | 32.1364 | 34.1064 | 34.1064 | 46.1692 | 46.1692 | 44.1637 | 44.1637 | 39.8278 | 39.8278 | 35.1722 | 35.1722 | 34.5034 | 34.5034 | 29.789 | 29.789 | 25.6988 | 25.6988 | 25.3651 | 25.3651 | 21.6958 | 21.6958 | 18.004 | 18.004 | 18.6115 | 18.6115 | 16.3853 | 16.3853 | 15.72 | 15.72 | 16.1297 | 16.1297 | 4.3138 | 4.3138 | 6.4685 | 6.4685 | 5.9459 | 5.9459 | 7.8305 | 7.8305 | 3.8065 | 3.8065 | 4.6026 | 4.6026 | 2.6641 | 2.6641 | 2.9956 | 2.9956 | 2.6659 | 2.6659 | 2.664 | 2.664 | 2.9044 | 2.9044 | 3.0603 | 3.0603 | 2.4703 | 2.4703 | 2.5244 | 2.5244 | 3.2323 | 3.2323 | 3.2901 | 3.2901 | 3.2327 | 3.2327 | 3.3438 | 3.3438 | 7.1106 | 7.1106 | 7.9288 | 7.9288 | 6.1476 | 6.1476 | 7.0338 | 7.0338 | 14.0377 | 14.0377 | 17.1986 | 17.1986 | 12.6447 | 12.6447 | 15.7942 | 15.7942 | 33.5687 | 33.5687 | 35.574 | 35.574 | 30.9167 | 30.9167 | 34.3008 | 34.3008 | 37.8756 | 37.8756 | 40.733 | 40.733 | 35.6633 | 35.6633 | 36.9251 | 36.9251 | 42.6784 | 42.6784 | 38.8932 | 38.8932 | 32.6219 | 32.6219 | 31.4922 | 31.4922 | 35.2167 | 35.2167 | 29.1433 | 29.1433 | 26.3792 | 26.3792 | 21.5267 | 21.5267 | 17.3123 | 17.3123 | 10.123 | 10.123 | 11.9648 | 11.9648 | 10.6371 | 10.6371 | 6.9773 | 6.9773 | 8.6133 | 8.6133 | 4.2323 | 4.2323 | 6.8602 | 6.8602 | 1.2546 | 1.2546 | 3.0927 | 3.0927 | 0.2601 | 0.2601 | 1.3768 | 1.3768 | 0.14993 | 0.14993 | 1.4277 | 1.4277 | 0.60881 | 0.60881 | 0.26972 | 0.26972 | 0.26276 | 0.26276 | 0 | 0 | 2e-05 | 2e-05 | 0 | 0 | 0.60247 | 0.60247 | 0.50329 | 0.50329 | 1.0468 | 1.0468 | 0.9572 | 0.9572 | 3.8005 | 3.8005 | 4.7157 | 4.7157 | 2.9285 | 2.9285 | 5.4403 | 5.4403 | 12.153 | 12.153 | 15.7972 | 15.7972 | 13.8878 | 13.8878 | 17.5177 | 17.5177 | 32.1025 | 32.1025 | 33.3201 | 33.3201 | 27.6236 | 27.6236 | 28.2637 | 28.2637 | 37.2992 | 37.2992 | 40.0368 | 40.0368 | 33.4081 | 33.4081 | 35.3648 | 35.3648 | 41.2846 | 41.2846 | 39.1659 | 39.1659 | 33.7511 | 33.7511 | 30.5637 | 30.5637 | 33.0847 | 33.0847 | 30.3906 | 30.3906 | 28.7154 | 28.7154 | 27.38 | 27.38 | 26.4483 | 26.4483 | 22.4519 | 22.4519 | 19.8084 | 19.8084 | 15.5492 | 15.5492 | 21.1343 | 21.1343 | 17.754 | 17.754 | 8.4098 | 8.4098 | 6.6578 | 6.6578 | 4.4887 | 4.4887 | 2.6528 | 2.6528 | 0.40476 | 0.40476 | 1.7439 | 1.7439 | 0.68363 | 0.68363 | 2.4264 | 2.4264 | 0.4378 | 0.4378 | 0.43763 | 0.43763 | 3e-05 | 3e-05 | 3e-05 | 3e-05 | 0.56008 | 0.56008 | 0.12621 | 0.12621 | 1.8888 | 1.8888 | 2.0232 | 2.0232 | 2.0144 | 2.0144 | 2.1949 | 2.1949 | 10.6598 | 10.6598 | 12.5582 | 12.5582 | 10.4612 | 10.4612 | 11.7201 | 11.7201 | 29.6749 | 29.6749 | 30.195 | 30.195 | 22.236 | 22.236 | 23.0407 | 23.0407 | 44.6743 | 44.6743 | 44.8319 | 44.8319 | 38.4707 | 38.4707 | 40.2784 | 40.2784 | [5 empty] | 44 | Maipo 220 | Maipo 220 | Maipo 220 | 48.8013 | 48.8013 | 49.6346 | 49.6346 | 49.7933 | 49.7933 | 49.4905 | 49.4905 | 51.3286 | 51.3286 | 52.2771 | 52.2771 | 44.3841 | 44.3841 | 43.5167 | 43.5167 | 39.1188 | 39.1188 | 41.5909 | 41.5909 | 31.115 | 31.115 | 29.7815 | 29.7815 | 24.9237 | 24.9237 | 28.6987 | 28.6987 | 17.7629 | 17.7629 | 18.4946 | 18.4946 | 23.0203 | 23.0203 | 20.5221 | 20.5221 | 12.5852 | 12.5852 | 9.6056 | 9.6056 | 12.2377 | 12.2377 | 8.7398 | 8.7398 | 5.5656 | 5.5656 | 4.6769 | 4.6769 | 4.049 | 4.049 | 0 | 0 | 1.5074 | 1.5074 | 0 | 0 | 3.8541 | 3.8541 | 1.1673 | 1.1673 | 3.5137 | 3.5137 | 0.57531 | 0.57531 | 4.7976 | 4.7976 | 1.1762 | 1.1762 | 3.6181 | 3.6181 | 0.38191 | 0.38191 | 6.137 | 6.137 | 3.67 | 3.67 | 7.1701 | 7.1701 | 1.6861 | 1.6861 | 15.0832 | 15.0832 | 13.1424 | 13.1424 | 12.6956 | 12.6956 | 10.6112 | 10.6112 | 28.5708 | 28.5708 | 30.768 | 30.768 | 23.0953 | 23.0953 | 25.0581 | 25.0581 | 37.1891 | 37.1891 | 39.0265 | 39.0265 | 35.2405 | 35.2405 | 33.911 | 33.911 | 44.473 | 44.473 | 44.9947 | 44.9947 | 35.9324 | 35.9324 | 32.1944 | 32.1944 | 28.6443 | 28.6443 | 31.9993 | 31.9993 | 23.7215 | 23.7215 | 21.1539 | 21.1539 | 17.8583 | 17.8583 | 22.0916 | 22.0916 | 15.7799 | 15.7799 | 14.2429 | 14.2429 | 17.2594 | 17.2594 | 16.4944 | 16.4944 | 4.7132 | 4.7132 | 7.4868 | 7.4868 | 5.7286 | 5.7286 | 5.9275 | 5.9275 | 4.0308 | 4.0308 | 3.0843 | 3.0843 | 2.9891 | 2.9891 | 1.6659 | 1.6659 | 2.2818 | 2.2818 | 1.4221 | 1.4221 | 3.058 | 3.058 | 1.4122 | 1.4122 | 3.1566 | 3.1566 | 1e-05 | 1e-05 | 2.9152 | 2.9152 | 0 | 0 | 3.1531 | 3.1531 | 0 | 0 | 6.5329 | 6.5329 | 5.426 | 5.426 | 6.6408 | 6.6408 | 5.1775 | 5.1775 | 17.1388 | 17.1388 | 18.1983 | 18.1983 | 14.1716 | 14.1716 | 9.1997 | 9.1997 | 36.8088 | 36.8088 | 41.9656 | 41.9656 | 32.96 | 32.96 | 34.0998 | 34.0998 | 40.8112 | 40.8112 | 41.1722 | 41.1722 | 36.8695 | 36.8695 | 36.3491 | 36.3491 | 39.058 | 39.058 | 39.2262 | 39.2262 | 29.2296 | 29.2296 | 28.1013 | 28.1013 | 30.1088 | 30.1088 | 30.6421 | 30.6421 | 22.3275 | 22.3275 | 21.6845 | 21.6845 | 11.8134 | 11.8134 | 14.6434 | 14.6434 | 9.8602 | 9.8602 | 8.7857 | 8.7857 | 10.6355 | 10.6355 | 10.747 | 10.747 | 5.253 | 5.253 | 5.8371 | 5.8371 | 2.0363 | 2.0363 | 1.2216 | 1.2216 | 0.00013 | 0.00013 | 0.00013 | 0.00013 | 2.0019 | 2.0019 | 1e-05 | 1e-05 | 0.27025 | 0.27025 | 0 | 0 | 2e-05 | 2e-05 | 0 | 0 | 0 | 0 | 0 | 0 | 1.5567 | 1.5567 | 4e-05 | 4e-05 | 1.5222 | 1.5222 | 0 | 0 | 4.9605 | 4.9605 | 4.1385 | 4.1385 | 5.1979 | 5.1979 | 0.57649 | 0.57649 | 17.3542 | 17.3542 | 16.7462 | 16.7462 | 16.51 | 16.51 | 12.3022 | 12.3022 | 34.0093 | 34.0093 | 38.1352 | 38.1352 | 28.1201 | 28.1201 | 30.6806 | 30.6806 | 39.6078 | 39.6078 | 40.4684 | 40.4684 | 34.7402 | 34.7402 | 35.2271 | 35.2271 | 39.7636 | 39.7636 | 38.6852 | 38.6852 | 29.6914 | 29.6914 | 27.0151 | 27.0151 | 29.5467 | 29.5467 | 30.8155 | 30.8155 | 27.2321 | 27.2321 | 23.3994 | 23.3994 | 20.3209 | 20.3209 | 25.3512 | 25.3512 | 14.4302 | 14.4302 | 15.7911 | 15.7911 | 17.6546 | 17.6546 | 18.3208 | 18.3208 | 8.5521 | 8.5521 | 6.5992 | 6.5992 | 5.0221 | 5.0221 | 2.0048 | 2.0048 | 1.3502 | 1.3502 | 0.39814 | 0.39814 | 0.95948 | 0.95948 | 1e-05 | 1e-05 | 0.43734 | 0.43734 | 0 | 0 | 3e-05 | 3e-05 | 0 | 0 | 0.55603 | 0.55603 | 0 | 0 | 2.21 | 2.21 | 2e-05 | 2e-05 | 1.7935 | 1.7935 | 0 | 0 | 13.5612 | 13.5612 | 9.8071 | 9.8071 | 11.172 | 11.172 | 3.7445 | 3.7445 | 30.5972 | 30.5972 | 28.8285 | 28.8285 | 23.0444 | 23.0444 | 20.9556 | 20.9556 | 45.185 | 45.185 | 53.0973 | 53.0973 | 40.6137 | 40.6137 | 40.4434 | 40.4434 | [5 empty] | 44 | Maipo 220 | Maipo 220 | Maipo 220 | 3.5252 | 3.5252 | 0 | 0 | 0.00121 | 0.00121 | 0 | 0 | 0.86213 | 0.86213 | 0.01912 | 0.01912 | 0 | 0 | 0 | 0 | 3.6924 | 3.6924 | 1.3059 | 1.3059 | 0.87245 | 0.87245 | 0.14014 | 0.14014 | 0.37104 | 0.37104 | 3e-05 | 3e-05 | 0 | 0 | 0 | 0 | 0 | 0 | 0 | 0 | 0 | 0 | 0 | 0 | 4e-05 | 4e-05 | 0 | 0 | 0 | 0 | 0 | 0 | 0 | 0 | 0 | 0 | 0 | 0 | 0 | 0 | 0 | 0 | 0 | 0 | 0 | 0 | 0 | 0 | 0 | 0 | 0 | 0 | 0 | 0 | 0 | 0 | 1.1827 | 1.1827 | 0 | 0 | 0 | 0 | 0 | 0 | 1.417 | 1.417 | 0 | 0 | 0.00113 | 0.00113 | 0 | 0 | 8.6372 | 8.6372 | 0 | 0 | 2.818 | 2.818 | 0 | 0 | 0.15226 | 0.15226 | 0 | 0 | 0 | 0 | 0 | 0 | 0.90286 | 0.90286 | 0.05473 | 0.05473 | 0 | 0 | 0 | 0 | 4.9895 | 4.9895 | 2.0562 | 2.0562 | 1.0484 | 1.0484 | 0.23474 | 0.23474 | 5e-05 | 5e-05 | 0.00962 | 0.00962 | 0 | 0 | 0 | 0 | 0.76147 | 0.76147 | 0.02986 | 0.02986 | 0 | 0 | 0 | 0 | 1.1101 | 1.1101 | 0 | 0 | 0 | 0 | 0 | 0 | 0 | 0 | 0 | 0 | 0 | 0 | 0 | 0 | 0 | 0 | 0 | 0 | 0 | 0 | 0 | 0 | 0 | 0 | 0 | 0 | 0 | 0 | 0 | 0 | 0.00054 | 0.00054 | 0 | 0 | 0 | 0 | 0 | 0 | 0.59704 | 0.59704 | 0 | 0 | 0 | 0 | 0 | 0 | 9.6404 | 9.6404 | 0 | 0 | 2.1257 | 2.1257 | 0 | 0 | 3.7431 | 3.7431 | 0 | 0 | 5e-05 | 5e-05 | 0 | 0 | 0.36965 | 0.36965 | 0.10224 | 0.10224 | 0 | 0 | 0 | 0 | 2.9684 | 2.9684 | 0.58279 | 0.58279 | 0.22641 | 0.22641 | 0.16008 | 0.16008 | 0.56321 | 0.56321 | 0.02057 | 0.02057 | 0 | 0 | 0 | 0 | 0.61501 | 0.61501 | 0.02777 | 0.02777 | 0 | 0 | 0 | 0 | 0 | 0 | 0 | 0 | 0 | 0 | 0 | 0 | 0 | 0 | 0 | 0 | 0 | 0 | 0 | 0 | 0 | 0 | 0 | 0 | 0 | 0 | 0 | 0 | 0 | 0 | 0 | 0 | 0 | 0 | 0 | 0 | 0.37014 | 0.37014 | 0 | 0 | 0 | 0 | 0 | 0 | 1.7784 | 1.7784 | 0 | 0 | 0 | 0 | 0 | 0 | 10.0582 | 10.0582 | 0 | 0 | 1.8048 | 1.8048 | 0 | 0 | 4.2088 | 4.2088 | 0 | 0 | 0 | 0 | 0 | 0 | 0 | 0 | 0.2004 | 0.2004 | 0 | 0 | 0 | 0 | 0.78242 | 0.78242 | 0.4407 | 0.4407 | 0 | 0 | 0.08443 | 0.08443 | 0 | 0 | 0.09273 | 0.09273 | 0 | 0 | 4e-05 | 4e-05 | 0 | 0 | 0 | 0 | 0 | 0 | 0 | 0 | 0 | 0 | 0 | 0 | 0 | 0 | 0 | 0 | 0 | 0 | 0 | 0 | 0 | 0 | 0 | 0 | 0 | 0 | 0 | 0 | 0 | 0 | 0 | 0 | 0 | 0 | 0 | 0 | 0 | 0 | 0 | 0 | 0 | 0 | 0 | 0 | 0 | 0 | 0 | 0 | 0 | 0 | 0 | 0 | 0 | 0 | 0 | 0 | 17.3627 | 17.3627 | 0 | 0 | 1.7646 | 1.7646 | 0 | 0 | [5 empty] | 44 | Maipo 220 | Maipo 220 | Maipo 220 | 0 | 0 | 0 | 0 | 0 | 0 | 0 | 0 | 0.43127 | 0.43127 | 0.78087 | 0.78087 | 0.03085 | 0.03085 | 0.12934 | 0.12934 | 0.76836 | 0.76836 | 2.0242 | 2.0242 | 0.39059 | 0.39059 | 0.4983 | 0.4983 | 0.1118 | 0.1118 | 0.20613 | 0.20613 | 0.02997 | 0.02997 | 0.05083 | 0.05083 | 0.01618 | 0.01618 | 0.01643 | 0.01643 | 0 | 0 | 0 | 0 | 0 | 0 | 0 | 0 | 0 | 0 | 0 | 0 | 0 | 0 | 0 | 0 | 0 | 0 | 0 | 0 | 0 | 0 | 0 | 0 | 0 | 0 | 0 | 0 | 0 | 0 | 0 | 0 | 0 | 0 | 0 | 0 | 0 | 0 | 0 | 0 | 0 | 0 | 0 | 0 | 0 | 0 | 0 | 0 | 0 | 0 | 0 | 0 | 0 | 0 | 0 | 0 | 0 | 0 | 0 | 0 | 4e-05 | 4e-05 | 0.01822 | 0.01822 | 0 | 0 | 0 | 0 | 0.52892 | 0.52892 | 0.68995 | 0.68995 | 0.24199 | 0.24199 | 0.28864 | 0.28864 | 0.88514 | 0.88514 | 1.7145 | 1.7145 | 0.46911 | 0.46911 | 0.67052 | 0.67052 | 0.20058 | 0.20058 | 0.26491 | 0.26491 | 0.04394 | 0.04394 | 0.05375 | 0.05375 | 0.06453 | 0.06453 | 0.06413 | 0.06413 | 0.01504 | 0.01504 | 0.029 | 0.029 | 0 | 0 | 0 | 0 | 0 | 0 | 0 | 0 | 0 | 0 | 0 | 0 | 0 | 0 | 0 | 0 | 0 | 0 | 0 | 0 | 0 | 0 | 0 | 0 | 0 | 0 | 0 | 0 | 0 | 0 | 0 | 0 | 0 | 0 | 0 | 0 | 0 | 0 | 0 | 0 | 0 | 0 | 0 | 0 | 0 | 0 | 0 | 0 | 0 | 0 | 0 | 0 | 0 | 0 | 0 | 0 | 0.10354 | 0.10354 | 0.16567 | 0.16567 | 4e-05 | 4e-05 | 0 | 0 | 0.54023 | 0.54023 | 0.83778 | 0.83778 | 0.23782 | 0.23782 | 0.33129 | 0.33129 | 0.70794 | 0.70794 | 1.2534 | 1.2534 | 0.42149 | 0.42149 | 0.53696 | 0.53696 | 0.12146 | 0.12146 | 0.18763 | 0.18763 | 0.06103 | 0.06103 | 0.09137 | 0.09137 | 0.11547 | 0.11547 | 0.11422 | 0.11422 | 0.01634 | 0.01634 | 0.01587 | 0.01587 | 0 | 0 | 0 | 0 | 0 | 0 | 0 | 0 | 0 | 0 | 0 | 0 | 0 | 0 | 0 | 0 | 0 | 0 | 0 | 0 | 0 | 0 | 0 | 0 | 0 | 0 | 0 | 0 | 0 | 0 | 0 | 0 | 0 | 0 | 0 | 0 | 0 | 0 | 0 | 0 | 0 | 0 | 0 | 0 | 0 | 0 | 0 | 0 | 0 | 0 | 0 | 0 | 0 | 0 | 0 | 0 | 0.09893 | 0.09893 | 0.1585 | 0.1585 | 4e-05 | 4e-05 | 4e-05 | 4e-05 | 0.86158 | 0.86158 | 1.0615 | 1.0615 | 0.45606 | 0.45606 | 0.57447 | 0.57447 | 0.80455 | 0.80455 | 0.8592 | 0.8592 | 0.39715 | 0.39715 | 0.40062 | 0.40062 | 0.33227 | 0.33227 | 0.38449 | 0.38449 | 0.14494 | 0.14494 | 0.2507 | 0.2507 | 0.0899 | 0.0899 | 0.15786 | 0.15786 | 6e-05 | 6e-05 | 0.0157 | 0.0157 | 0 | 0 | 0 | 0 | 0 | 0 | 0 | 0 | 0 | 0 | 0 | 0 | 0 | 0 | 0 | 0 | 0 | 0 | 0 | 0 | 0 | 0 | 0 | 0 | 0 | 0 | 0 | 0 | 0 | 0 | 0 | 0 | 0 | 0 | 0 | 0 | 0 | 0 | 0 | 0 | 0 | 0 | 0 | 0 | 0 | 0 | 0 | 0 | 0 | 0 | 0 | 0 | 0 | 0 | 0 | 0 | [5 empty] | 44 | Maipo 220 | Maipo 220 | Maipo 220 | 8.7103 | 8.7103 | 52.1246 | 52.1246 | 9.8327 | 9.8327 | 50.9064 | 50.9064 | 30.6504 | 30.6504 | 62.7834 | 62.7834 | 18.3218 | 18.3218 | 50.3041 | 50.3041 | 17.5898 | 17.5898 | 50.087 | 50.087 | 11.6867 | 11.6867 | 46.0562 | 46.0562 | 6.202 | 6.202 | 37.3812 | 37.3812 | 4.1711 | 4.1711 | 34.8484 | 34.8484 | 1.3541 | 1.3541 | 32.9788 | 32.9788 | 0 | 0 | 17.4526 | 17.4526 | 0 | 0 | 11.0051 | 11.0051 | 0 | 0 | 4.9666 | 4.9666 | 0 | 0 | 1.5586 | 1.5586 | 0 | 0 | 0.62584 | 0.62584 | 0 | 0 | 3.2585 | 3.2585 | 0 | 0 | 2.8383 | 2.8383 | 0 | 0 | 3.5434 | 3.5434 | 0 | 0 | 2.8983 | 2.8983 | 0.05378 | 0.05378 | 4.6569 | 4.6569 | 0 | 0 | 3.0928 | 3.0928 | 0.13533 | 0.13533 | 12.0257 | 12.0257 | 0 | 0 | 7.5737 | 7.5737 | 0.05293 | 0.05293 | 19.1195 | 19.1195 | 0 | 0 | 14.2662 | 14.2662 | 12.7068 | 12.7068 | 37.5375 | 37.5375 | 6.5312 | 6.5312 | 33.4735 | 33.4735 | 19.1216 | 19.1216 | 51.622 | 51.622 | 10.2795 | 10.2795 | 40.6545 | 40.6545 | 14.6457 | 14.6457 | 42.6187 | 42.6187 | 8.7327 | 8.7327 | 32.6166 | 32.6166 | 4.0103 | 4.0103 | 30.4442 | 30.4442 | 2.3747 | 2.3747 | 26.5156 | 26.5156 | 1.4888 | 1.4888 | 23.6533 | 23.6533 | 0.58005 | 0.58005 | 12.5207 | 12.5207 | 0.0011 | 0.0011 | 9.2335 | 9.2335 | 0 | 0 | 2.9574 | 2.9574 | 0 | 0 | 2.3943 | 2.3943 | 0 | 0 | 1.8183 | 1.8183 | 0 | 0 | 3.1447 | 3.1447 | 0 | 0 | 2.3405 | 2.3405 | 0 | 0 | 1.9336 | 1.9336 | 0 | 0 | 1.6634 | 1.6634 | 0 | 0 | 4.6799 | 4.6799 | 0 | 0 | 2.6139 | 2.6139 | 0 | 0 | 11.5253 | 11.5253 | 0 | 0 | 5.3672 | 5.3672 | 0.92948 | 0.92948 | 24.3443 | 24.3443 | 0 | 0 | 14.8493 | 14.8493 | 15.0969 | 15.0969 | 44.2738 | 44.2738 | 10.3412 | 10.3412 | 37.0045 | 37.0045 | 21.9419 | 21.9419 | 52.4302 | 52.4302 | 11.6474 | 11.6474 | 42.6844 | 42.6844 | 11.0578 | 11.0578 | 46.2373 | 46.2373 | 7.0493 | 7.0493 | 35.3555 | 35.3555 | 3.6136 | 3.6136 | 27.5982 | 27.5982 | 1.441 | 1.441 | 25.6377 | 25.6377 | 2.5409 | 2.5409 | 21.6492 | 21.6492 | 0.04363 | 0.04363 | 8.0547 | 8.0547 | 0 | 0 | 2.8347 | 2.8347 | 0 | 0 | 0.31663 | 0.31663 | 0 | 0 | 0.26497 | 0.26497 | 0 | 0 | 0.08245 | 0.08245 | 0 | 0 | 0.26154 | 0.26154 | 0 | 0 | 0 | 0 | 0 | 0 | 0.75178 | 0.75178 | 0 | 0 | 8e-05 | 8e-05 | 0 | 0 | 4.109 | 4.109 | 0 | 0 | 1.1163 | 1.1163 | 0 | 0 | 13.3991 | 13.3991 | 0 | 0 | 6.42 | 6.42 | 1.391 | 1.391 | 24.6341 | 24.6341 | 0 | 0 | 15.5976 | 15.5976 | 20.8793 | 20.8793 | 43.8687 | 43.8687 | 12.1298 | 12.1298 | 39.1925 | 39.1925 | 22.387 | 22.387 | 51.9293 | 51.9293 | 12.8662 | 12.8662 | 43.0634 | 43.0634 | 11.4698 | 11.4698 | 44.6013 | 44.6013 | 7.5818 | 7.5818 | 37.1754 | 37.1754 | 4.4672 | 4.4672 | 35.3506 | 35.3506 | 2.417 | 2.417 | 29.1637 | 29.1637 | 0.68752 | 0.68752 | 27.1139 | 27.1139 | 0.0545 | 0.0545 | 18.3434 | 18.3434 | 0 | 0 | 9.5616 | 9.5616 | 0 | 0 | 1.3495 | 1.3495 | 0 | 0 | 0.48489 | 0.48489 | 0 | 0 | 0.43563 | 0.43563 | 0 | 0 | 0.43826 | 0.43826 | 0 | 0 | 0.43614 | 0.43614 | 0 | 0 | 1.0467 | 1.0467 | 0 | 0 | 0.63223 | 0.63223 | 0 | 0 | 7.9825 | 7.9825 | 0 | 0 | 3.2231 | 3.2231 | 0 | 0 | 24.1516 | 24.1516 | 0 | 0 | 17.8327 | 17.8327 | 0 | 0 | 31.6098 | 31.6098 | 0 | 0 | 19.6436 | 19.6436 | [5 empty] | 44 | Maipo 220 | Maipo 220 | Maipo 220 | 56.1774 | 56.1774 | 54.8709 | 54.8709 | 55.2919 | 55.2919 | 53.685 | 53.685 | 62.4127 | 62.4127 | 58.725 | 58.725 | 52.9433 | 52.9433 | 51.3014 | 51.3014 | 49.6976 | 49.6976 | 48.2346 | 48.2346 | 45.4688 | 45.4688 | 43.8183 | 43.8183 | 38.7852 | 38.7852 | 34.3165 | 34.3165 | 37.61 | 37.61 | 30.072 | 30.072 | 35.602 | 35.602 | 30.7262 | 30.7262 | 20.2933 | 20.2933 | 16.213 | 16.213 | 18.6575 | 18.6575 | 14.0052 | 14.0052 | 8.2078 | 8.2078 | 7.4333 | 7.4333 | 6.5555 | 6.5555 | 4.1974 | 4.1974 | 2.8442 | 2.8442 | 2.7985 | 2.7985 | 3.8594 | 3.8594 | 3.6978 | 3.6978 | 3.3288 | 3.3288 | 3.0469 | 3.0469 | 5.075 | 5.075 | 5.3277 | 5.3277 | 4.3782 | 4.3782 | 4.6463 | 4.6463 | 8.5102 | 8.5102 | 9.1128 | 9.1128 | 7.7726 | 7.7726 | 8.4056 | 8.4056 | 20.2721 | 20.2721 | 20.0208 | 20.0208 | 15.2004 | 15.2004 | 14.1929 | 14.1929 | 36.9738 | 36.9738 | 34.4059 | 34.4059 | 30.85 | 30.85 | 28.1905 | 28.1905 | 45.9349 | 45.9349 | 43.9918 | 43.9918 | 39.3035 | 39.3035 | 37.1596 | 37.1596 | 52.0294 | 52.0294 | 49.9234 | 49.9234 | 42.6142 | 42.6142 | 41.1465 | 41.1465 | 42.935 | 42.935 | 42.2006 | 42.2006 | 35.1662 | 35.1662 | 32.3026 | 32.3026 | 30.2556 | 30.2556 | 28.3582 | 28.3582 | 26.5386 | 26.5386 | 20.6629 | 20.6629 | 24.7231 | 24.7231 | 21.0823 | 21.0823 | 14.7941 | 14.7941 | 11.1211 | 11.1211 | 15.4078 | 15.4078 | 13.8262 | 13.8262 | 4.8335 | 4.8335 | 4.1902 | 4.1902 | 4.674 | 4.674 | 3.4295 | 3.4295 | 3.4615 | 3.4615 | 2.9556 | 2.9556 | 3.2633 | 3.2633 | 3.0455 | 3.0455 | 2.971 | 2.971 | 2.9491 | 2.9491 | 3.8688 | 3.8688 | 3.6524 | 3.6524 | 2.9989 | 2.9989 | 2.9562 | 2.9562 | 11.7038 | 11.7038 | 12.1784 | 12.1784 | 8.7392 | 8.7392 | 8.9127 | 8.9127 | 26.1925 | 26.1925 | 24.8901 | 24.8901 | 20.0797 | 20.0797 | 20.9562 | 20.9562 | 52.5744 | 52.5744 | 46.7956 | 46.7956 | 40.5766 | 40.5766 | 37.9152 | 37.9152 | 51.5945 | 51.5945 | 48.7172 | 48.7172 | 45.5776 | 45.5776 | 40.1002 | 40.1002 | 50.7659 | 50.7659 | 48.7952 | 48.7952 | 41.2553 | 41.2553 | 35.9634 | 35.9634 | 44.4241 | 44.4241 | 41.962 | 41.962 | 37.4363 | 37.4363 | 31.1688 | 31.1688 | 28.4289 | 28.4289 | 25.6597 | 25.6597 | 26.8975 | 26.8975 | 16.745 | 16.745 | 24.7762 | 24.7762 | 15.135 | 15.135 | 12.2712 | 12.2712 | 7.8947 | 7.8947 | 10.6502 | 10.6502 | 4.9144 | 4.9144 | 3.1894 | 3.1894 | 0.70585 | 0.70585 | 1.4079 | 1.4079 | 1.0062 | 1.0062 | 0.26331 | 0.26331 | 0.2576 | 0.2576 | 0.60227 | 0.60227 | 0.26831 | 0.26831 | 0.29761 | 0.29761 | 0.28882 | 0.28882 | 3.2457 | 3.2457 | 2.8784 | 2.8784 | 3.043 | 3.043 | 3.0724 | 3.0724 | 10.4016 | 10.4016 | 9.8603 | 9.8603 | 6.5037 | 6.5037 | 7.5846 | 7.5846 | 24.4126 | 24.4126 | 24.1544 | 24.1544 | 19.0292 | 19.0292 | 17.5373 | 17.5373 | 45.7318 | 45.7318 | 43.3826 | 43.3826 | 37.8436 | 37.8436 | 35.8091 | 35.8091 | 48.9337 | 48.9337 | 46.7101 | 46.7101 | 44.1983 | 44.1983 | 41.4176 | 41.4176 | 50.841 | 50.841 | 46.8364 | 46.8364 | 41.9973 | 41.9973 | 36.5119 | 36.5119 | 43.6266 | 43.6266 | 39.2392 | 39.2392 | 37.7868 | 37.7868 | 32.1683 | 32.1683 | 35.5369 | 35.5369 | 29.3864 | 29.3864 | 30.9384 | 30.9384 | 25.8325 | 25.8325 | 28.9117 | 28.9117 | 23.8907 | 23.8907 | 19.5127 | 19.5127 | 14.1832 | 14.1832 | 13.2902 | 13.2902 | 9.7173 | 9.7173 | 3.4463 | 3.4463 | 2.821 | 2.821 | 2.0904 | 2.0904 | 1.333 | 1.333 | 0.71994 | 0.71994 | 0.43559 | 0.43559 | 0.44059 | 0.44059 | 0.56337 | 0.56337 | 0.60902 | 0.60902 | 0.6757 | 0.6757 | 2.8033 | 2.8033 | 2.7104 | 2.7104 | 2.1409 | 2.1409 | 2.6965 | 2.6965 | 21.0741 | 21.0741 | 19.5889 | 19.5889 | 13.6785 | 13.6785 | 14.9659 | 14.9659 | 37.0028 | 37.0028 | 35.8595 | 35.8595 | 28.6683 | 28.6683 | 28.2195 | 28.2195 | 57.5577 | 57.5577 | 54.0194 | 54.0194 | 50.3182 | 50.3182 | 47.3128 | 47.3128
|  |  | 45 | El Rodeo 220 | Tap El Rodeo 220 I | Alto Jahuel 110 | 48.2636 | 48.2636 | 48.8759 | 48.8759 | 46.6135 | 46.6135 | 50.4104 | 50.4104 | 52.9569 | 52.9569 | 51.5285 | 51.5285 | 45.1828 | 45.1828 | 44.7778 | 44.7778 | 41.2188 | 41.2188 | 36.5139 | 36.5139 | 34.2174 | 34.2174 | 31.348 | 31.348 | 27.9057 | 27.9057 | 21.7894 | 21.7894 | 22.58 | 22.58 | 19.7045 | 19.7045 | 24.497 | 24.497 | 21.8096 | 21.8096 | 13.1539 | 13.1539 | 13.7934 | 13.7934 | 10.9649 | 10.9649 | 9.1928 | 9.1928 | 4.6561 | 4.6561 | 5.9727 | 5.9727 | 3.2966 | 3.2966 | 2.1983 | 2.1983 | 9e-05 | 9e-05 | 1.0731 | 1.0731 | 3.7113 | 3.7113 | 3.7321 | 3.7321 | 3.6673 | 3.6673 | 3.6781 | 3.6781 | 4.9343 | 4.9343 | 5.0624 | 5.0624 | 3.9695 | 3.9695 | 3.6648 | 3.6648 | 5.0978 | 5.0978 | 5.053 | 5.053 | 7.1384 | 7.1384 | 7.1987 | 7.1987 | 13.462 | 13.462 | 14.6851 | 14.6851 | 11.6339 | 11.6339 | 13.0656 | 13.0656 | 25.8166 | 25.8166 | 26.6464 | 26.6464 | 22.6708 | 22.6708 | 24.0429 | 24.0429 | 34.0931 | 34.0931 | 37.1349 | 37.1349 | 32.1729 | 32.1729 | 34.1507 | 34.1507 | 46.2671 | 46.2671 | 44.2589 | 44.2589 | 39.902 | 39.902 | 35.2402 | 35.2402 | 34.6089 | 34.6089 | 29.8712 | 29.8712 | 25.7828 | 25.7828 | 25.4347 | 25.4347 | 21.7421 | 21.7421 | 18.0563 | 18.0563 | 18.6562 | 18.6562 | 16.4249 | 16.4249 | 15.763 | 15.763 | 16.178 | 16.178 | 4.3184 | 4.3184 | 6.4746 | 6.4746 | 5.9547 | 5.9547 | 7.8424 | 7.8424 | 3.8107 | 3.8107 | 4.6045 | 4.6045 | 2.6673 | 2.6673 | 2.9984 | 2.9984 | 2.6683 | 2.6683 | 2.666 | 2.666 | 2.9085 | 2.9085 | 3.0634 | 3.0634 | 2.473 | 2.473 | 2.5288 | 2.5288 | 3.2366 | 3.2366 | 3.2971 | 3.2971 | 3.2392 | 3.2392 | 3.3508 | 3.3508 | 7.125 | 7.125 | 7.9472 | 7.9472 | 6.1616 | 6.1616 | 7.05 | 7.05 | 14.0707 | 14.0707 | 17.2373 | 17.2373 | 12.6708 | 12.6708 | 15.8288 | 15.8288 | 33.637 | 33.637 | 35.648 | 35.648 | 30.9743 | 30.9743 | 34.3647 | 34.3647 | 37.933 | 37.933 | 40.8033 | 40.8033 | 35.7191 | 35.7191 | 36.9783 | 36.9783 | 42.7809 | 42.7809 | 38.9807 | 38.9807 | 32.689 | 32.689 | 31.5467 | 31.5467 | 35.3411 | 35.3411 | 29.2458 | 29.2458 | 26.4522 | 26.4522 | 21.5833 | 21.5833 | 17.3553 | 17.3553 | 10.1576 | 10.1576 | 12.0032 | 12.0032 | 10.6625 | 10.6625 | 6.9871 | 6.9871 | 8.6269 | 8.6269 | 4.2343 | 4.2343 | 6.8661 | 6.8661 | 1.2567 | 1.2567 | 3.0981 | 3.0981 | 0.26027 | 0.26027 | 1.3794 | 1.3794 | 0.15036 | 0.15036 | 1.4305 | 1.4305 | 0.60914 | 0.60914 | 0.27022 | 0.27022 | 0.26295 | 0.26295 | 0 | 0 | 2e-05 | 2e-05 | 0 | 0 | 0.60379 | 0.60379 | 0.50437 | 0.50437 | 1.0488 | 1.0488 | 0.95963 | 0.95963 | 3.8098 | 3.8098 | 4.7274 | 4.7274 | 2.9357 | 2.9357 | 5.4524 | 5.4524 | 12.1845 | 12.1845 | 15.847 | 15.847 | 13.919 | 13.919 | 17.5613 | 17.5613 | 32.1588 | 32.1588 | 33.3805 | 33.3805 | 27.6708 | 27.6708 | 28.3108 | 28.3108 | 37.3503 | 37.3503 | 40.0953 | 40.0953 | 33.4519 | 33.4519 | 35.4087 | 35.4087 | 41.3621 | 41.3621 | 39.2446 | 39.2446 | 33.8058 | 33.8058 | 30.6174 | 30.6174 | 33.2064 | 33.2064 | 30.4958 | 30.4958 | 28.8074 | 28.8074 | 27.4688 | 27.4688 | 26.522 | 26.522 | 22.514 | 22.514 | 19.8563 | 19.8563 | 15.5788 | 15.5788 | 21.1735 | 21.1735 | 17.783 | 17.783 | 8.4192 | 8.4192 | 6.6683 | 6.6683 | 4.4941 | 4.4941 | 2.658 | 2.658 | 0.4057 | 0.4057 | 1.7469 | 1.7469 | 0.68557 | 0.68557 | 2.4409 | 2.4409 | 0.43919 | 0.43919 | 0.43897 | 0.43897 | 3e-05 | 3e-05 | 3e-05 | 3e-05 | 0.56069 | 0.56069 | 0.12645 | 0.12645 | 1.8932 | 1.8932 | 2.0275 | 2.0275 | 2.0194 | 2.0194 | 2.1995 | 2.1995 | 10.6864 | 10.6864 | 12.5903 | 12.5903 | 10.4874 | 10.4874 | 11.7515 | 11.7515 | 29.7661 | 29.7661 | 30.2784 | 30.2784 | 22.2889 | 22.2889 | 23.0931 | 23.0931 | 44.7573 | 44.7573 | 44.9282 | 44.9282 | 38.5352 | 38.5352 | 40.3555 | 40.3555 | [5 empty] | 45 | El Rodeo 220 | Tap El Rodeo 220 I | Alto Jahuel 110 | 48.8853 | 48.8853 | 49.7263 | 49.7263 | 49.8569 | 49.8569 | 49.5529 | 49.5529 | 51.4501 | 51.4501 | 52.3915 | 52.3915 | 44.4696 | 44.4696 | 43.6043 | 43.6043 | 39.2295 | 39.2295 | 41.6836 | 41.6836 | 31.195 | 31.195 | 29.8405 | 29.8405 | 24.9942 | 24.9942 | 28.7764 | 28.7764 | 17.8132 | 17.8132 | 18.541 | 18.541 | 23.0956 | 23.0956 | 20.5736 | 20.5736 | 12.6118 | 12.6118 | 9.6246 | 9.6246 | 12.2599 | 12.2599 | 8.7557 | 8.7557 | 5.5729 | 5.5729 | 4.682 | 4.682 | 4.0553 | 4.0553 | 0 | 0 | 1.5103 | 1.5103 | 0 | 0 | 3.8561 | 3.8561 | 1.1675 | 1.1675 | 3.5158 | 3.5158 | 0.5756 | 0.5756 | 4.8022 | 4.8022 | 1.1764 | 1.1764 | 3.6205 | 3.6205 | 0.38209 | 0.38209 | 6.1471 | 6.1471 | 3.675 | 3.675 | 7.1844 | 7.1844 | 1.687 | 1.687 | 15.1154 | 15.1154 | 13.172 | 13.172 | 12.723 | 12.723 | 10.6343 | 10.6343 | 28.6239 | 28.6239 | 30.827 | 30.827 | 23.1389 | 23.1389 | 25.1013 | 25.1013 | 37.2586 | 37.2586 | 39.1046 | 39.1046 | 35.2861 | 35.2861 | 33.9548 | 33.9548 | 44.5799 | 44.5799 | 45.089 | 45.089 | 36.0046 | 36.0046 | 32.2605 | 32.2605 | 28.7173 | 28.7173 | 32.0842 | 32.0842 | 23.789 | 23.789 | 21.1955 | 21.1955 | 17.9095 | 17.9095 | 22.1642 | 22.1642 | 15.8197 | 15.8197 | 14.2742 | 14.2742 | 17.3087 | 17.3087 | 16.5231 | 16.5231 | 4.7175 | 4.7175 | 7.4945 | 7.4945 | 5.7376 | 5.7376 | 5.936 | 5.936 | 4.0348 | 4.0348 | 3.0855 | 3.0855 | 2.9919 | 2.9919 | 1.6663 | 1.6663 | 2.2831 | 2.2831 | 1.4246 | 1.4246 | 3.0612 | 3.0612 | 1.4109 | 1.4109 | 3.1603 | 3.1603 | 1e-05 | 1e-05 | 2.9214 | 2.9214 | 0 | 0 | 3.1595 | 3.1595 | 0 | 0 | 6.5477 | 6.5477 | 5.4403 | 5.4403 | 6.6552 | 6.6552 | 5.1852 | 5.1852 | 17.1775 | 17.1775 | 18.2391 | 18.2391 | 14.2031 | 14.2031 | 9.219 | 9.219 | 36.8818 | 36.8818 | 42.0471 | 42.0471 | 33.0153 | 33.0153 | 34.162 | 34.162 | 40.8737 | 40.8737 | 41.2441 | 41.2441 | 36.9244 | 36.9244 | 36.4087 | 36.4087 | 39.1483 | 39.1483 | 39.3069 | 39.3069 | 29.2747 | 29.2747 | 28.1535 | 28.1535 | 30.2307 | 30.2307 | 30.7319 | 30.7319 | 22.3892 | 22.3892 | 21.7392 | 21.7392 | 11.8425 | 11.8425 | 14.6916 | 14.6916 | 9.8878 | 9.8878 | 8.8086 | 8.8086 | 10.6545 | 10.6545 | 10.7673 | 10.7673 | 5.2581 | 5.2581 | 5.8468 | 5.8468 | 2.0391 | 2.0391 | 1.2237 | 1.2237 | 0.00013 | 0.00013 | 0.00013 | 0.00013 | 2.0066 | 2.0066 | 1e-05 | 1e-05 | 0.2704 | 0.2704 | 0 | 0 | 2e-05 | 2e-05 | 0 | 0 | 0 | 0 | 0 | 0 | 1.5605 | 1.5605 | 4e-05 | 4e-05 | 1.5244 | 1.5244 | 0 | 0 | 4.9729 | 4.9729 | 4.148 | 4.148 | 5.2092 | 5.2092 | 0.57784 | 0.57784 | 17.4061 | 17.4061 | 16.7944 | 16.7944 | 16.55 | 16.55 | 12.3276 | 12.3276 | 34.0749 | 34.0749 | 38.2138 | 38.2138 | 28.166 | 28.166 | 30.7358 | 30.7358 | 39.6642 | 39.6642 | 40.5428 | 40.5428 | 34.781 | 34.781 | 35.2748 | 35.2748 | 39.8593 | 39.8593 | 38.7521 | 38.7521 | 29.7402 | 29.7402 | 27.0612 | 27.0612 | 29.6498 | 29.6498 | 30.9113 | 30.9113 | 27.3207 | 27.3207 | 23.462 | 23.462 | 20.3774 | 20.3774 | 25.4341 | 25.4341 | 14.4563 | 14.4563 | 15.8269 | 15.8269 | 17.686 | 17.686 | 18.356 | 18.356 | 8.5598 | 8.5598 | 6.6086 | 6.6086 | 5.0298 | 5.0298 | 2.0088 | 2.0088 | 1.353 | 1.353 | 0.39899 | 0.39899 | 0.96227 | 0.96227 | 1e-05 | 1e-05 | 0.43831 | 0.43831 | 0 | 0 | 3e-05 | 3e-05 | 0 | 0 | 0.55657 | 0.55657 | 0 | 0 | 2.2152 | 2.2152 | 2e-05 | 2e-05 | 1.7979 | 1.7979 | 0 | 0 | 13.5938 | 13.5938 | 9.8305 | 9.8305 | 11.2003 | 11.2003 | 3.7536 | 3.7536 | 30.6771 | 30.6771 | 28.8919 | 28.8919 | 23.0993 | 23.0993 | 21.0023 | 21.0023 | 45.279 | 45.279 | 53.2143 | 53.2143 | 40.687 | 40.687 | 40.5278 | 40.5278 | [5 empty] | 45 | El Rodeo 220 | Tap El Rodeo 220 I | Alto Jahuel 110 | 3.5272 | 3.5272 | 0 | 0 | 0.00121 | 0.00121 | 0 | 0 | 0.86232 | 0.86232 | 0.01914 | 0.01914 | 0 | 0 | 0 | 0 | 3.6922 | 3.6922 | 1.3075 | 1.3075 | 0.87222 | 0.87222 | 0.14025 | 0.14025 | 0.37098 | 0.37098 | 3e-05 | 3e-05 | 0 | 0 | 0 | 0 | 0 | 0 | 0 | 0 | 0 | 0 | 0 | 0 | 4e-05 | 4e-05 | 0 | 0 | 0 | 0 | 0 | 0 | 0 | 0 | 0 | 0 | 0 | 0 | 0 | 0 | 0 | 0 | 0 | 0 | 0 | 0 | 0 | 0 | 0 | 0 | 0 | 0 | 0 | 0 | 0 | 0 | 1.1826 | 1.1826 | 0 | 0 | 0 | 0 | 0 | 0 | 1.4159 | 1.4159 | 0 | 0 | 0.00113 | 0.00113 | 0 | 0 | 8.6386 | 8.6386 | 0 | 0 | 2.8178 | 2.8178 | 0 | 0 | 0.15244 | 0.15244 | 0 | 0 | 0 | 0 | 0 | 0 | 0.90213 | 0.90213 | 0.05482 | 0.05482 | 0 | 0 | 0 | 0 | 4.9853 | 4.9853 | 2.057 | 2.057 | 1.0474 | 1.0474 | 0.23493 | 0.23493 | 5e-05 | 5e-05 | 0.00965 | 0.00965 | 0 | 0 | 0 | 0 | 0.76099 | 0.76099 | 0.02991 | 0.02991 | 0 | 0 | 0 | 0 | 1.1093 | 1.1093 | 0 | 0 | 0 | 0 | 0 | 0 | 0 | 0 | 0 | 0 | 0 | 0 | 0 | 0 | 0 | 0 | 0 | 0 | 0 | 0 | 0 | 0 | 0 | 0 | 0 | 0 | 0 | 0 | 0 | 0 | 0.00054 | 0.00054 | 0 | 0 | 0 | 0 | 0 | 0 | 0.59632 | 0.59632 | 0 | 0 | 0 | 0 | 0 | 0 | 9.6464 | 9.6464 | 0 | 0 | 2.1239 | 2.1239 | 0 | 0 | 3.7447 | 3.7447 | 0 | 0 | 5e-05 | 5e-05 | 0 | 0 | 0.36965 | 0.36965 | 0.10238 | 0.10238 | 0 | 0 | 0 | 0 | 2.9693 | 2.9693 | 0.58372 | 0.58372 | 0.22624 | 0.22624 | 0.16022 | 0.16022 | 0.56292 | 0.56292 | 0.02059 | 0.02059 | 0 | 0 | 0 | 0 | 0.61491 | 0.61491 | 0.02781 | 0.02781 | 0 | 0 | 0 | 0 | 0 | 0 | 0 | 0 | 0 | 0 | 0 | 0 | 0 | 0 | 0 | 0 | 0 | 0 | 0 | 0 | 0 | 0 | 0 | 0 | 0 | 0 | 0 | 0 | 0 | 0 | 0 | 0 | 0 | 0 | 0 | 0 | 0.36982 | 0.36982 | 0 | 0 | 0 | 0 | 0 | 0 | 1.7782 | 1.7782 | 0 | 0 | 0 | 0 | 0 | 0 | 10.0599 | 10.0599 | 0 | 0 | 1.8063 | 1.8063 | 0 | 0 | 4.2121 | 4.2121 | 0 | 0 | 0 | 0 | 0 | 0 | 0 | 0 | 0.20067 | 0.20067 | 0 | 0 | 0 | 0 | 0.78265 | 0.78265 | 0.4416 | 0.4416 | 0 | 0 | 0.08451 | 0.08451 | 0 | 0 | 0.09284 | 0.09284 | 0 | 0 | 4e-05 | 4e-05 | 0 | 0 | 0 | 0 | 0 | 0 | 0 | 0 | 0 | 0 | 0 | 0 | 0 | 0 | 0 | 0 | 0 | 0 | 0 | 0 | 0 | 0 | 0 | 0 | 0 | 0 | 0 | 0 | 0 | 0 | 0 | 0 | 0 | 0 | 0 | 0 | 0 | 0 | 0 | 0 | 0 | 0 | 0 | 0 | 0 | 0 | 0 | 0 | 0 | 0 | 0 | 0 | 0 | 0 | 0 | 0 | 17.374 | 17.374 | 0 | 0 | 1.7651 | 1.7651 | 0 | 0 | [5 empty] | 45 | El Rodeo 220 | Tap El Rodeo 220 I | Alto Jahuel 110 | 0 | 0 | 0 | 0 | 0 | 0 | 0 | 0 | 0.43244 | 0.43244 | 0.78285 | 0.78285 | 0.0309 | 0.0309 | 0.12958 | 0.12958 | 0.7704 | 0.7704 | 2.0269 | 2.0269 | 0.39146 | 0.39146 | 0.49945 | 0.49945 | 0.11208 | 0.11208 | 0.20662 | 0.20662 | 0.03002 | 0.03002 | 0.0509 | 0.0509 | 0.01624 | 0.01624 | 0.01649 | 0.01649 | 0 | 0 | 0 | 0 | 0 | 0 | 0 | 0 | 0 | 0 | 0 | 0 | 0 | 0 | 0 | 0 | 0 | 0 | 0 | 0 | 0 | 0 | 0 | 0 | 0 | 0 | 0 | 0 | 0 | 0 | 0 | 0 | 0 | 0 | 0 | 0 | 0 | 0 | 0 | 0 | 0 | 0 | 0 | 0 | 0 | 0 | 0 | 0 | 0 | 0 | 0 | 0 | 0 | 0 | 0 | 0 | 0 | 0 | 0 | 0 | 4e-05 | 4e-05 | 0.01824 | 0.01824 | 0 | 0 | 0 | 0 | 0.53013 | 0.53013 | 0.69153 | 0.69153 | 0.24247 | 0.24247 | 0.28913 | 0.28913 | 0.88734 | 0.88734 | 1.7161 | 1.7161 | 0.47018 | 0.47018 | 0.67209 | 0.67209 | 0.20118 | 0.20118 | 0.26564 | 0.26564 | 0.04404 | 0.04404 | 0.05387 | 0.05387 | 0.06463 | 0.06463 | 0.06424 | 0.06424 | 0.01506 | 0.01506 | 0.02904 | 0.02904 | 0 | 0 | 0 | 0 | 0 | 0 | 0 | 0 | 0 | 0 | 0 | 0 | 0 | 0 | 0 | 0 | 0 | 0 | 0 | 0 | 0 | 0 | 0 | 0 | 0 | 0 | 0 | 0 | 0 | 0 | 0 | 0 | 0 | 0 | 0 | 0 | 0 | 0 | 0 | 0 | 0 | 0 | 0 | 0 | 0 | 0 | 0 | 0 | 0 | 0 | 0 | 0 | 0 | 0 | 0 | 0 | 0.10369 | 0.10369 | 0.1659 | 0.1659 | 4e-05 | 4e-05 | 0 | 0 | 0.54132 | 0.54132 | 0.83954 | 0.83954 | 0.23817 | 0.23817 | 0.33179 | 0.33179 | 0.70999 | 0.70999 | 1.256 | 1.256 | 0.42237 | 0.42237 | 0.53811 | 0.53811 | 0.12173 | 0.12173 | 0.188 | 0.188 | 0.06112 | 0.06112 | 0.09153 | 0.09153 | 0.11568 | 0.11568 | 0.11439 | 0.11439 | 0.01637 | 0.01637 | 0.01589 | 0.01589 | 0 | 0 | 0 | 0 | 0 | 0 | 0 | 0 | 0 | 0 | 0 | 0 | 0 | 0 | 0 | 0 | 0 | 0 | 0 | 0 | 0 | 0 | 0 | 0 | 0 | 0 | 0 | 0 | 0 | 0 | 0 | 0 | 0 | 0 | 0 | 0 | 0 | 0 | 0 | 0 | 0 | 0 | 0 | 0 | 0 | 0 | 0 | 0 | 0 | 0 | 0 | 0 | 0 | 0 | 0 | 0 | 0.09911 | 0.09911 | 0.15873 | 0.15873 | 4e-05 | 4e-05 | 4e-05 | 4e-05 | 0.86333 | 0.86333 | 1.0636 | 1.0636 | 0.45675 | 0.45675 | 0.5754 | 0.5754 | 0.80651 | 0.80651 | 0.86133 | 0.86133 | 0.39782 | 0.39782 | 0.40137 | 0.40137 | 0.33289 | 0.33289 | 0.38518 | 0.38518 | 0.14517 | 0.14517 | 0.251 | 0.251 | 0.09001 | 0.09001 | 0.15804 | 0.15804 | 6e-05 | 6e-05 | 0.01571 | 0.01571 | 0 | 0 | 0 | 0 | 0 | 0 | 0 | 0 | 0 | 0 | 0 | 0 | 0 | 0 | 0 | 0 | 0 | 0 | 0 | 0 | 0 | 0 | 0 | 0 | 0 | 0 | 0 | 0 | 0 | 0 | 0 | 0 | 0 | 0 | 0 | 0 | 0 | 0 | 0 | 0 | 0 | 0 | 0 | 0 | 0 | 0 | 0 | 0 | 0 | 0 | 0 | 0 | 0 | 0 | 0 | 0 | [5 empty] | 45 | El Rodeo 220 | Tap El Rodeo 220 I | Alto Jahuel 110 | 8.713 | 8.713 | 52.2414 | 52.2414 | 9.8308 | 9.8308 | 51.0055 | 51.0055 | 30.71 | 30.71 | 62.9401 | 62.9401 | 18.3505 | 18.3505 | 50.4085 | 50.4085 | 17.6414 | 17.6414 | 50.2617 | 50.2617 | 11.7203 | 11.7203 | 46.2489 | 46.2489 | 6.2266 | 6.2266 | 37.5081 | 37.5081 | 4.1802 | 4.1802 | 34.9554 | 34.9554 | 1.3542 | 1.3542 | 33.0805 | 33.0805 | 0 | 0 | 17.5028 | 17.5028 | 0 | 0 | 11.0453 | 11.0453 | 0 | 0 | 4.978 | 4.978 | 0 | 0 | 1.5625 | 1.5625 | 0 | 0 | 0.62707 | 0.62707 | 0 | 0 | 3.2653 | 3.2653 | 0 | 0 | 2.8418 | 2.8418 | 0 | 0 | 3.5509 | 3.5509 | 0 | 0 | 2.9026 | 2.9026 | 0.05385 | 0.05385 | 4.6643 | 4.6643 | 0 | 0 | 3.0967 | 3.0967 | 0.13548 | 0.13548 | 12.0528 | 12.0528 | 0 | 0 | 7.5882 | 7.5882 | 0.05301 | 0.05301 | 19.1342 | 19.1342 | 0 | 0 | 14.2665 | 14.2665 | 12.7008 | 12.7008 | 37.6179 | 37.6179 | 6.5303 | 6.5303 | 33.5445 | 33.5445 | 19.1691 | 19.1691 | 51.7694 | 51.7694 | 10.2971 | 10.2971 | 40.7524 | 40.7524 | 14.6853 | 14.6853 | 42.8018 | 42.8018 | 8.7586 | 8.7586 | 32.7391 | 32.7391 | 4.0199 | 4.0199 | 30.5377 | 30.5377 | 2.3771 | 2.3771 | 26.5902 | 26.5902 | 1.4888 | 1.4888 | 23.7364 | 23.7364 | 0.57966 | 0.57966 | 12.5499 | 12.5499 | 0.0011 | 0.0011 | 9.2509 | 9.2509 | 0 | 0 | 2.961 | 2.961 | 0 | 0 | 2.3951 | 2.3951 | 0 | 0 | 1.8192 | 1.8192 | 0 | 0 | 3.1479 | 3.1479 | 0 | 0 | 2.3424 | 2.3424 | 0 | 0 | 1.9346 | 1.9346 | 0 | 0 | 1.6644 | 1.6644 | 0 | 0 | 4.6871 | 4.6871 | 0 | 0 | 2.6164 | 2.6164 | 0 | 0 | 11.5488 | 11.5488 | 0 | 0 | 5.3778 | 5.3778 | 0.92895 | 0.92895 | 24.3619 | 24.3619 | 0 | 0 | 14.8475 | 14.8475 | 15.0883 | 15.0883 | 44.3567 | 44.3567 | 10.3362 | 10.3362 | 37.0731 | 37.0731 | 21.9818 | 21.9818 | 52.5817 | 52.5817 | 11.6595 | 11.6595 | 42.7859 | 42.7859 | 11.0913 | 11.0913 | 46.4144 | 46.4144 | 7.0686 | 7.0686 | 35.4936 | 35.4936 | 3.6219 | 3.6219 | 27.6779 | 27.6779 | 1.4427 | 1.4427 | 25.7104 | 25.7104 | 2.5394 | 2.5394 | 21.7154 | 21.7154 | 0.04366 | 0.04366 | 8.0747 | 8.0747 | 0 | 0 | 2.8449 | 2.8449 | 0 | 0 | 0.31727 | 0.31727 | 0 | 0 | 0.26582 | 0.26582 | 0 | 0 | 0.08262 | 0.08262 | 0 | 0 | 0.26235 | 0.26235 | 0 | 0 | 0 | 0 | 0 | 0 | 0.75415 | 0.75415 | 0 | 0 | 8e-05 | 8e-05 | 0 | 0 | 4.1172 | 4.1172 | 0 | 0 | 1.1188 | 1.1188 | 0 | 0 | 13.4289 | 13.4289 | 0 | 0 | 6.43 | 6.43 | 1.3907 | 1.3907 | 24.6522 | 24.6522 | 0 | 0 | 15.5975 | 15.5975 | 20.877 | 20.877 | 43.9531 | 43.9531 | 12.1302 | 12.1302 | 39.2607 | 39.2607 | 22.4299 | 22.4299 | 52.0632 | 52.0632 | 12.8865 | 12.8865 | 43.1679 | 43.1679 | 11.4983 | 11.4983 | 44.7882 | 44.7882 | 7.5991 | 7.5991 | 37.3267 | 37.3267 | 4.4755 | 4.4755 | 35.4638 | 35.4638 | 2.4178 | 2.4178 | 29.2481 | 29.2481 | 0.68765 | 0.68765 | 27.182 | 27.182 | 0.05451 | 0.05451 | 18.3907 | 18.3907 | 0 | 0 | 9.6015 | 9.6015 | 0 | 0 | 1.3517 | 1.3517 | 0 | 0 | 0.48573 | 0.48573 | 0 | 0 | 0.43689 | 0.43689 | 0 | 0 | 0.43911 | 0.43911 | 0 | 0 | 0.43633 | 0.43633 | 0 | 0 | 1.0486 | 1.0486 | 0 | 0 | 0.63394 | 0.63394 | 0 | 0 | 7.9995 | 7.9995 | 0 | 0 | 3.2287 | 3.2287 | 0 | 0 | 24.1963 | 24.1963 | 0 | 0 | 17.8694 | 17.8694 | 0 | 0 | 31.6639 | 31.6639 | 0 | 0 | 19.6598 | 19.6598 | [5 empty] | 45 | El Rodeo 220 | Tap El Rodeo 220 I | Alto Jahuel 110 | 56.2948 | 56.2948 | 54.9957 | 54.9957 | 55.3987 | 55.3987 | 53.785 | 53.785 | 62.5621 | 62.5621 | 58.8382 | 58.8382 | 53.0654 | 53.0654 | 51.4114 | 51.4114 | 49.9071 | 49.9071 | 48.4202 | 48.4202 | 45.669 | 45.669 | 43.99 | 43.99 | 38.9154 | 38.9154 | 34.4069 | 34.4069 | 37.7261 | 37.7261 | 30.1495 | 30.1495 | 35.7143 | 35.7143 | 30.8331 | 30.8331 | 20.356 | 20.356 | 16.2512 | 16.2512 | 18.712 | 18.712 | 14.056 | 14.056 | 8.2266 | 8.2266 | 7.4488 | 7.4488 | 6.569 | 6.569 | 4.2083 | 4.2083 | 2.8518 | 2.8518 | 2.8041 | 2.8041 | 3.8691 | 3.8691 | 3.7055 | 3.7055 | 3.3356 | 3.3356 | 3.0529 | 3.0529 | 5.0865 | 5.0865 | 5.3379 | 5.3379 | 4.388 | 4.388 | 4.6586 | 4.6586 | 8.5255 | 8.5255 | 9.127 | 9.127 | 7.7853 | 7.7853 | 8.4207 | 8.4207 | 20.3133 | 20.3133 | 20.0676 | 20.0676 | 15.2339 | 15.2339 | 14.2231 | 14.2231 | 37.0408 | 37.0408 | 34.468 | 34.468 | 30.9131 | 30.9131 | 28.2465 | 28.2465 | 46.0308 | 46.0308 | 44.0774 | 44.0774 | 39.3832 | 39.3832 | 37.2356 | 37.2356 | 52.1694 | 52.1694 | 50.0486 | 50.0486 | 42.7207 | 42.7207 | 41.239 | 41.239 | 43.1123 | 43.1123 | 42.374 | 42.374 | 35.3072 | 35.3072 | 32.4201 | 32.4201 | 30.3513 | 30.3513 | 28.432 | 28.432 | 26.6097 | 26.6097 | 20.7099 | 20.7099 | 24.8171 | 24.8171 | 21.1481 | 21.1481 | 14.8365 | 14.8365 | 11.1488 | 11.1488 | 15.4472 | 15.4472 | 13.8636 | 13.8636 | 4.8409 | 4.8409 | 4.1969 | 4.1969 | 4.683 | 4.683 | 3.4361 | 3.4361 | 3.4692 | 3.4692 | 2.9592 | 2.9592 | 3.27 | 3.27 | 3.0519 | 3.0519 | 2.9773 | 2.9773 | 2.9552 | 2.9552 | 3.8725 | 3.8725 | 3.6584 | 3.6584 | 3.0025 | 3.0025 | 2.9592 | 2.9592 | 11.7281 | 11.7281 | 12.2059 | 12.2059 | 8.7567 | 8.7567 | 8.931 | 8.931 | 26.2498 | 26.2498 | 24.9441 | 24.9441 | 20.1226 | 20.1226 | 20.9992 | 20.9992 | 52.6831 | 52.6831 | 46.8904 | 46.8904 | 40.6604 | 40.6604 | 37.9905 | 37.9905 | 51.7054 | 51.7054 | 48.8152 | 48.8152 | 45.6676 | 45.6676 | 40.1701 | 40.1701 | 50.8867 | 50.8867 | 48.8955 | 48.8955 | 41.3589 | 41.3589 | 36.0488 | 36.0488 | 44.6017 | 44.6017 | 42.1017 | 42.1017 | 37.5899 | 37.5899 | 31.284 | 31.284 | 28.5071 | 28.5071 | 25.7357 | 25.7357 | 26.9722 | 26.9722 | 16.7888 | 16.7888 | 24.8371 | 24.8371 | 15.1685 | 15.1685 | 12.2979 | 12.2979 | 7.9129 | 7.9129 | 10.6812 | 10.6812 | 4.9342 | 4.9342 | 3.1952 | 3.1952 | 0.7073 | 0.7073 | 1.4109 | 1.4109 | 1.0079 | 1.0079 | 0.26414 | 0.26414 | 0.2582 | 0.2582 | 0.60333 | 0.60333 | 0.26887 | 0.26887 | 0.29825 | 0.29825 | 0.28969 | 0.28969 | 3.2532 | 3.2532 | 2.8853 | 2.8853 | 3.0518 | 3.0518 | 3.0811 | 3.0811 | 10.4201 | 10.4201 | 9.881 | 9.881 | 6.5191 | 6.5191 | 7.602 | 7.602 | 24.4659 | 24.4659 | 24.2058 | 24.2058 | 19.0709 | 19.0709 | 17.576 | 17.576 | 45.8296 | 45.8296 | 43.4835 | 43.4835 | 37.9279 | 37.9279 | 35.8916 | 35.8916 | 49.0306 | 49.0306 | 46.7975 | 46.7975 | 44.293 | 44.293 | 41.5045 | 41.5045 | 50.9627 | 50.9627 | 46.9318 | 46.9318 | 42.0952 | 42.0952 | 36.5895 | 36.5895 | 43.8097 | 43.8097 | 39.4041 | 39.4041 | 37.9501 | 37.9501 | 32.3049 | 32.3049 | 35.6592 | 35.6592 | 29.4717 | 29.4717 | 31.0349 | 31.0349 | 25.9048 | 25.9048 | 28.9887 | 28.9887 | 23.9457 | 23.9457 | 19.5662 | 19.5662 | 14.2186 | 14.2186 | 13.329 | 13.329 | 9.75 | 9.75 | 3.4535 | 3.4535 | 2.838 | 2.838 | 2.0947 | 2.0947 | 1.3355 | 1.3355 | 0.72139 | 0.72139 | 0.43635 | 0.43635 | 0.44195 | 0.44195 | 0.56491 | 0.56491 | 0.6108 | 0.6108 | 0.67762 | 0.67762 | 2.808 | 2.808 | 2.715 | 2.715 | 2.1457 | 2.1457 | 2.7036 | 2.7036 | 21.1174 | 21.1174 | 19.6291 | 19.6291 | 13.7043 | 13.7043 | 14.9965 | 14.9965 | 37.08 | 37.08 | 35.9329 | 35.9329 | 28.7197 | 28.7197 | 28.2724 | 28.2724 | 57.6724 | 57.6724 | 54.1274 | 54.1274 | 50.4273 | 50.4273 | 47.414 | 47.414
|  |  | 46 | Paine 154 | Tap Paine 154 | Alto Jahuel 110 | 48.5029 | 48.5029 | 49.1143 | 49.1143 | 46.8775 | 46.8775 | 50.7002 | 50.7002 | 52.4931 | 52.4931 | 50.8959 | 50.8959 | 45.2284 | 45.2284 | 44.8098 | 44.8098 | 41.0134 | 41.0134 | 35.7028 | 35.7028 | 33.5163 | 33.5163 | 31.0761 | 31.0761 | 27.2468 | 27.2468 | 20.9843 | 20.9843 | 22.1689 | 22.1689 | 19.3349 | 19.3349 | 23.9641 | 23.9641 | 21.2013 | 21.2013 | 13.2402 | 13.2402 | 13.8727 | 13.8727 | 11.0064 | 11.0064 | 9.2093 | 9.2093 | 4.6687 | 4.6687 | 5.9856 | 5.9856 | 3.3123 | 3.3123 | 2.2036 | 2.2036 | 9e-05 | 9e-05 | 1.0701 | 1.0701 | 3.7257 | 3.7257 | 3.7456 | 3.7456 | 3.7935 | 3.7935 | 3.8042 | 3.8042 | 5.1898 | 5.1898 | 5.0862 | 5.0862 | 4.1484 | 4.1484 | 3.6908 | 3.6908 | 5.2125 | 5.2125 | 5.0649 | 5.0649 | 7.4641 | 7.4641 | 7.2955 | 7.2955 | 14.7068 | 14.7068 | 15.4486 | 15.4486 | 12.9104 | 12.9104 | 14.2231 | 14.2231 | 27.8461 | 27.8461 | 27.5446 | 27.5446 | 24.3441 | 24.3441 | 25.3667 | 25.3667 | 34.2568 | 34.2568 | 37.3042 | 37.3042 | 32.3667 | 32.3667 | 34.3462 | 34.3462 | 46.4294 | 46.4294 | 44.3339 | 44.3339 | 40.1363 | 40.1363 | 35.4255 | 35.4255 | 34.0283 | 34.0283 | 29.3521 | 29.3521 | 25.2568 | 25.2568 | 25.0922 | 25.0922 | 21.5648 | 21.5648 | 17.6075 | 17.6075 | 18.4142 | 18.4142 | 16.1503 | 16.1503 | 15.4397 | 15.4397 | 15.697 | 15.697 | 4.3489 | 4.3489 | 6.5218 | 6.5218 | 5.9814 | 5.9814 | 7.8859 | 7.8859 | 3.8348 | 3.8348 | 4.6477 | 4.6477 | 2.686 | 2.686 | 3.0144 | 3.0144 | 2.6877 | 2.6877 | 2.6864 | 2.6864 | 3.1663 | 3.1663 | 3.0761 | 3.0761 | 2.7786 | 2.7786 | 2.6791 | 2.6791 | 3.3161 | 3.3161 | 3.3762 | 3.3762 | 3.2973 | 3.2973 | 3.4405 | 3.4405 | 7.9543 | 7.9543 | 8.7838 | 8.7838 | 6.8041 | 6.8041 | 7.8833 | 7.8833 | 15.7257 | 15.7257 | 18.2387 | 18.2387 | 13.609 | 13.609 | 17.2663 | 17.2663 | 35.1911 | 35.1911 | 36.5253 | 36.5253 | 32.6886 | 32.6886 | 35.3071 | 35.3071 | 38.1204 | 38.1204 | 40.9856 | 40.9856 | 35.8979 | 35.8979 | 37.1972 | 37.1972 | 42.5819 | 42.5819 | 38.8777 | 38.8777 | 32.8698 | 32.8698 | 31.7273 | 31.7273 | 34.1709 | 34.1709 | 28.0871 | 28.0871 | 26.1171 | 26.1171 | 21.4506 | 21.4506 | 17.2188 | 17.2188 | 9.7866 | 9.7866 | 11.7124 | 11.7124 | 10.5548 | 10.5548 | 7.0361 | 7.0361 | 8.67 | 8.67 | 4.2599 | 4.2599 | 6.9059 | 6.9059 | 1.2565 | 1.2565 | 3.0999 | 3.0999 | 0.26243 | 0.26243 | 1.3863 | 1.3863 | 0.14963 | 0.14963 | 1.434 | 1.434 | 0.61426 | 0.61426 | 0.27149 | 0.27149 | 0.2651 | 0.2651 | 0 | 0 | 2e-05 | 2e-05 | 0 | 0 | 0.66033 | 0.66033 | 0.58817 | 0.58817 | 1.1597 | 1.1597 | 1.1169 | 1.1169 | 4.3288 | 4.3288 | 5.1471 | 5.1471 | 3.2556 | 3.2556 | 5.9692 | 5.9692 | 13.4514 | 13.4514 | 16.5949 | 16.5949 | 15.5857 | 15.5857 | 18.918 | 18.918 | 33.2075 | 33.2075 | 34.0021 | 34.0021 | 28.348 | 28.348 | 28.7374 | 28.7374 | 37.436 | 37.436 | 40.2194 | 40.2194 | 33.5983 | 33.5983 | 35.5747 | 35.5747 | 41.4934 | 41.4934 | 39.3914 | 39.3914 | 33.9851 | 33.9851 | 30.7561 | 30.7561 | 31.9955 | 31.9955 | 29.3321 | 29.3321 | 28.0359 | 28.0359 | 26.5111 | 26.5111 | 25.9296 | 25.9296 | 21.8554 | 21.8554 | 19.7043 | 19.7043 | 15.4241 | 15.4241 | 21.1136 | 21.1136 | 17.777 | 17.777 | 8.4697 | 8.4697 | 6.6277 | 6.6277 | 4.5316 | 4.5316 | 2.648 | 2.648 | 0.40446 | 0.40446 | 1.746 | 1.746 | 0.68054 | 0.68054 | 2.2122 | 2.2122 | 0.43576 | 0.43576 | 0.4363 | 0.4363 | 3e-05 | 3e-05 | 3e-05 | 3e-05 | 0.60722 | 0.60722 | 0.12554 | 0.12554 | 1.9866 | 1.9866 | 2.1068 | 2.1068 | 2.165 | 2.165 | 2.2832 | 2.2832 | 11.5247 | 11.5247 | 13.3579 | 13.3579 | 11.3442 | 11.3442 | 12.4729 | 12.4729 | 31.0806 | 31.0806 | 31.355 | 31.355 | 24.1041 | 24.1041 | 24.846 | 24.846 | 46.3344 | 46.3344 | 45.8492 | 45.8492 | 39.5669 | 39.5669 | 40.9524 | 40.9524 | [5 empty] | 46 | Paine 154 | Tap Paine 154 | Alto Jahuel 110 | 49.1109 | 49.1109 | 49.9177 | 49.9177 | 50.1288 | 50.1288 | 49.8103 | 49.8103 | 51.1643 | 51.1643 | 52.2827 | 52.2827 | 44.4983 | 44.4983 | 43.8355 | 43.8355 | 38.7597 | 38.7597 | 41.3965 | 41.3965 | 30.8992 | 30.8992 | 29.7959 | 29.7959 | 24.4181 | 24.4181 | 28.2797 | 28.2797 | 17.418 | 17.418 | 18.3163 | 18.3163 | 22.3383 | 22.3383 | 20.3382 | 20.3382 | 12.6787 | 12.6787 | 9.6756 | 9.6756 | 12.3224 | 12.3224 | 8.8065 | 8.8065 | 5.5953 | 5.5953 | 4.7029 | 4.7029 | 4.0625 | 4.0625 | 0 | 0 | 1.5074 | 1.5074 | 0 | 0 | 3.8745 | 3.8745 | 1.1776 | 1.1776 | 3.5993 | 3.5993 | 0.58334 | 0.58334 | 4.8227 | 4.8227 | 1.1933 | 1.1933 | 3.6437 | 3.6437 | 0.38722 | 0.38722 | 6.2431 | 6.2431 | 3.7854 | 3.7854 | 7.2688 | 7.2688 | 1.6929 | 1.6929 | 15.6958 | 15.6958 | 14.1583 | 14.1583 | 13.7784 | 13.7784 | 11.3095 | 11.3095 | 30.1154 | 30.1154 | 33.2687 | 33.2687 | 24.3981 | 24.3981 | 27.3241 | 27.3241 | 37.4399 | 37.4399 | 39.2412 | 39.2412 | 35.4723 | 35.4723 | 34.1107 | 34.1107 | 44.5005 | 44.5005 | 45.3745 | 45.3745 | 36.1879 | 36.1879 | 32.4425 | 32.4425 | 28.3022 | 28.3022 | 31.7064 | 31.7064 | 23.4809 | 23.4809 | 21.3349 | 21.3349 | 17.4944 | 17.4944 | 21.4963 | 21.4963 | 15.7025 | 15.7025 | 14.1821 | 14.1821 | 16.8475 | 16.8475 | 16.6001 | 16.6001 | 4.7564 | 4.7564 | 7.5364 | 7.5364 | 5.7682 | 5.7682 | 5.9703 | 5.9703 | 4.0638 | 4.0638 | 3.1048 | 3.1048 | 3.0075 | 3.0075 | 1.6923 | 1.6923 | 2.3006 | 2.3006 | 1.4341 | 1.4341 | 3.0774 | 3.0774 | 1.432 | 1.432 | 3.1902 | 3.1902 | 1e-05 | 1e-05 | 2.9989 | 2.9989 | 0 | 0 | 3.2349 | 3.2349 | 0 | 0 | 7.192 | 7.192 | 6.0436 | 6.0436 | 7.4303 | 7.4303 | 5.6373 | 5.6373 | 18.9453 | 18.9453 | 19.5455 | 19.5455 | 15.3268 | 15.3268 | 9.9058 | 9.9058 | 37.8255 | 37.8255 | 45.0261 | 45.0261 | 33.9128 | 33.9128 | 36.7713 | 36.7713 | 41.0874 | 41.0874 | 41.4097 | 41.4097 | 37.119 | 37.119 | 36.5163 | 36.5163 | 39.0767 | 39.0767 | 39.3723 | 39.3723 | 29.4368 | 29.4368 | 28.2915 | 28.2915 | 28.7834 | 28.7834 | 30.0958 | 30.0958 | 22.1554 | 22.1554 | 21.6025 | 21.6025 | 11.6545 | 11.6545 | 14.276 | 14.276 | 9.6664 | 9.6664 | 8.7282 | 8.7282 | 10.707 | 10.707 | 10.8201 | 10.8201 | 5.2828 | 5.2828 | 5.8776 | 5.8776 | 2.0488 | 2.0488 | 1.2326 | 1.2326 | 0.00013 | 0.00013 | 0.00013 | 0.00013 | 2.0131 | 2.0131 | 1e-05 | 1e-05 | 0.27204 | 0.27204 | 0 | 0 | 2e-05 | 2e-05 | 0 | 0 | 0 | 0 | 0 | 0 | 1.8169 | 1.8169 | 4e-05 | 4e-05 | 1.7288 | 1.7288 | 0 | 0 | 5.3854 | 5.3854 | 4.3949 | 4.3949 | 5.4495 | 5.4495 | 0.63751 | 0.63751 | 18.4328 | 18.4328 | 17.4935 | 17.4935 | 17.7422 | 17.7422 | 12.9185 | 12.9185 | 34.7773 | 34.7773 | 39.6018 | 39.6018 | 28.7073 | 28.7073 | 32.1211 | 32.1211 | 39.8073 | 39.8073 | 40.6308 | 40.6308 | 34.9659 | 34.9659 | 35.3481 | 35.3481 | 39.8408 | 39.8408 | 38.9461 | 38.9461 | 29.8761 | 29.8761 | 27.1634 | 27.1634 | 28.4623 | 28.4623 | 30.1182 | 30.1182 | 26.3517 | 26.3517 | 23.0816 | 23.0816 | 19.8206 | 19.8206 | 24.6415 | 24.6415 | 14.3046 | 14.3046 | 15.6671 | 15.6671 | 17.5934 | 17.5934 | 18.417 | 18.417 | 8.6255 | 8.6255 | 6.6433 | 6.6433 | 5.0408 | 5.0408 | 2.0217 | 2.0217 | 1.3461 | 1.3461 | 0.39847 | 0.39847 | 0.95763 | 0.95763 | 1e-05 | 1e-05 | 0.437 | 0.437 | 0 | 0 | 3e-05 | 3e-05 | 0 | 0 | 0.60332 | 0.60332 | 0 | 0 | 2.3422 | 2.3422 | 2e-05 | 2e-05 | 1.8807 | 1.8807 | 0 | 0 | 14.5001 | 14.5001 | 10.2226 | 10.2226 | 12.0326 | 12.0326 | 3.9754 | 3.9754 | 31.9995 | 31.9995 | 30.1093 | 30.1093 | 24.802 | 24.802 | 22.1216 | 22.1216 | 46.3168 | 46.3168 | 56.5054 | 56.5054 | 41.5085 | 41.5085 | 42.9561 | 42.9561 | [5 empty] | 46 | Paine 154 | Tap Paine 154 | Alto Jahuel 110 | 3.5192 | 3.5192 | 0 | 0 | 0.00117 | 0.00117 | 0 | 0 | 0.86374 | 0.86374 | 0.01819 | 0.01819 | 0 | 0 | 0 | 0 | 3.7451 | 3.7451 | 1.2916 | 1.2916 | 0.88659 | 0.88659 | 0.13747 | 0.13747 | 0.37549 | 0.37549 | 3e-05 | 3e-05 | 0 | 0 | 0 | 0 | 0 | 0 | 0 | 0 | 0 | 0 | 0 | 0 | 4e-05 | 4e-05 | 0 | 0 | 0 | 0 | 0 | 0 | 0 | 0 | 0 | 0 | 0 | 0 | 0 | 0 | 0 | 0 | 0 | 0 | 0 | 0 | 0 | 0 | 0 | 0 | 0 | 0 | 0 | 0 | 0 | 0 | 1.1907 | 1.1907 | 0 | 0 | 0 | 0 | 0 | 0 | 1.4265 | 1.4265 | 0 | 0 | 0.00114 | 0.00114 | 0 | 0 | 8.7071 | 8.7071 | 0 | 0 | 2.8342 | 2.8342 | 0 | 0 | 0.14685 | 0.14685 | 0 | 0 | 0 | 0 | 0 | 0 | 0.90754 | 0.90754 | 0.05196 | 0.05196 | 0 | 0 | 0 | 0 | 5.0419 | 5.0419 | 2.041 | 2.041 | 1.0588 | 1.0588 | 0.22824 | 0.22824 | 5e-05 | 5e-05 | 0.00917 | 0.00917 | 0 | 0 | 0 | 0 | 0.76444 | 0.76444 | 0.02842 | 0.02842 | 0 | 0 | 0 | 0 | 1.1147 | 1.1147 | 0 | 0 | 0 | 0 | 0 | 0 | 0 | 0 | 0 | 0 | 0 | 0 | 0 | 0 | 0 | 0 | 0 | 0 | 0 | 0 | 0 | 0 | 0 | 0 | 0 | 0 | 0 | 0 | 0 | 0 | 0.00052 | 0.00052 | 0 | 0 | 0 | 0 | 0 | 0 | 0.60097 | 0.60097 | 0 | 0 | 0 | 0 | 0 | 0 | 9.7002 | 9.7002 | 0 | 0 | 2.1495 | 2.1495 | 0 | 0 | 3.7453 | 3.7453 | 0 | 0 | 5e-05 | 5e-05 | 0 | 0 | 0.37196 | 0.37196 | 0.09883 | 0.09883 | 0 | 0 | 0 | 0 | 3.0058 | 3.0058 | 0.56485 | 0.56485 | 0.22892 | 0.22892 | 0.15728 | 0.15728 | 0.56654 | 0.56654 | 0.01994 | 0.01994 | 0 | 0 | 0 | 0 | 0.61622 | 0.61622 | 0.0267 | 0.0267 | 0 | 0 | 0 | 0 | 0 | 0 | 0 | 0 | 0 | 0 | 0 | 0 | 0 | 0 | 0 | 0 | 0 | 0 | 0 | 0 | 0 | 0 | 0 | 0 | 0 | 0 | 0 | 0 | 0 | 0 | 0 | 0 | 0 | 0 | 0 | 0 | 0.37241 | 0.37241 | 0 | 0 | 0 | 0 | 0 | 0 | 1.7913 | 1.7913 | 0 | 0 | 0 | 0 | 0 | 0 | 10.1472 | 10.1472 | 0 | 0 | 1.816 | 1.816 | 0 | 0 | 4.2236 | 4.2236 | 0 | 0 | 0 | 0 | 0 | 0 | 0 | 0 | 0.19464 | 0.19464 | 0 | 0 | 0 | 0 | 0.79573 | 0.79573 | 0.43471 | 0.43471 | 0 | 0 | 0.08453 | 0.08453 | 0 | 0 | 0.0905 | 0.0905 | 0 | 0 | 4e-05 | 4e-05 | 0 | 0 | 0 | 0 | 0 | 0 | 0 | 0 | 0 | 0 | 0 | 0 | 0 | 0 | 0 | 0 | 0 | 0 | 0 | 0 | 0 | 0 | 0 | 0 | 0 | 0 | 0 | 0 | 0 | 0 | 0 | 0 | 0 | 0 | 0 | 0 | 0 | 0 | 0 | 0 | 0 | 0 | 0 | 0 | 0 | 0 | 0 | 0 | 0 | 0 | 0 | 0 | 0 | 0 | 0 | 0 | 17.641 | 17.641 | 0 | 0 | 1.7818 | 1.7818 | 0 | 0 | [5 empty] | 46 | Paine 154 | Tap Paine 154 | Alto Jahuel 110 | 0 | 0 | 0 | 0 | 0 | 0 | 0 | 0 | 0.40977 | 0.40977 | 0.74758 | 0.74758 | 0.02929 | 0.02929 | 0.12384 | 0.12384 | 0.73335 | 0.73335 | 1.9902 | 1.9902 | 0.37542 | 0.37542 | 0.47957 | 0.47957 | 0.10616 | 0.10616 | 0.19684 | 0.19684 | 0.02859 | 0.02859 | 0.04876 | 0.04876 | 0.01545 | 0.01545 | 0.01578 | 0.01578 | 0 | 0 | 0 | 0 | 0 | 0 | 0 | 0 | 0 | 0 | 0 | 0 | 0 | 0 | 0 | 0 | 0 | 0 | 0 | 0 | 0 | 0 | 0 | 0 | 0 | 0 | 0 | 0 | 0 | 0 | 0 | 0 | 0 | 0 | 0 | 0 | 0 | 0 | 0 | 0 | 0 | 0 | 0 | 0 | 0 | 0 | 0 | 0 | 0 | 0 | 0 | 0 | 0 | 0 | 0 | 0 | 0 | 0 | 0 | 0 | 4e-05 | 4e-05 | 0.01735 | 0.01735 | 0 | 0 | 0 | 0 | 0.50372 | 0.50372 | 0.65996 | 0.65996 | 0.23066 | 0.23066 | 0.27637 | 0.27637 | 0.84829 | 0.84829 | 1.6819 | 1.6819 | 0.45334 | 0.45334 | 0.64776 | 0.64776 | 0.19091 | 0.19091 | 0.25335 | 0.25335 | 0.04201 | 0.04201 | 0.05167 | 0.05167 | 0.06138 | 0.06138 | 0.06127 | 0.06127 | 0.01439 | 0.01439 | 0.02778 | 0.02778 | 0 | 0 | 0 | 0 | 0 | 0 | 0 | 0 | 0 | 0 | 0 | 0 | 0 | 0 | 0 | 0 | 0 | 0 | 0 | 0 | 0 | 0 | 0 | 0 | 0 | 0 | 0 | 0 | 0 | 0 | 0 | 0 | 0 | 0 | 0 | 0 | 0 | 0 | 0 | 0 | 0 | 0 | 0 | 0 | 0 | 0 | 0 | 0 | 0 | 0 | 0 | 0 | 0 | 0 | 0 | 0 | 0.09939 | 0.09939 | 0.1595 | 0.1595 | 4e-05 | 4e-05 | 0 | 0 | 0.52409 | 0.52409 | 0.8127 | 0.8127 | 0.23106 | 0.23106 | 0.32266 | 0.32266 | 0.67726 | 0.67726 | 1.2155 | 1.2155 | 0.41243 | 0.41243 | 0.52509 | 0.52509 | 0.11677 | 0.11677 | 0.18131 | 0.18131 | 0.05976 | 0.05976 | 0.08879 | 0.08879 | 0.11097 | 0.11097 | 0.10996 | 0.10996 | 0.01574 | 0.01574 | 0.01532 | 0.01532 | 0 | 0 | 0 | 0 | 0 | 0 | 0 | 0 | 0 | 0 | 0 | 0 | 0 | 0 | 0 | 0 | 0 | 0 | 0 | 0 | 0 | 0 | 0 | 0 | 0 | 0 | 0 | 0 | 0 | 0 | 0 | 0 | 0 | 0 | 0 | 0 | 0 | 0 | 0 | 0 | 0 | 0 | 0 | 0 | 0 | 0 | 0 | 0 | 0 | 0 | 0 | 0 | 0 | 0 | 0 | 0 | 0.09617 | 0.09617 | 0.15405 | 0.15405 | 4e-05 | 4e-05 | 4e-05 | 4e-05 | 0.8372 | 0.8372 | 1.034 | 1.034 | 0.44557 | 0.44557 | 0.56301 | 0.56301 | 0.78208 | 0.78208 | 0.83895 | 0.83895 | 0.3915 | 0.3915 | 0.39603 | 0.39603 | 0.3247 | 0.3247 | 0.37559 | 0.37559 | 0.14232 | 0.14232 | 0.24685 | 0.24685 | 0.08864 | 0.08864 | 0.15528 | 0.15528 | 6e-05 | 6e-05 | 0.0156 | 0.0156 | 0 | 0 | 0 | 0 | 0 | 0 | 0 | 0 | 0 | 0 | 0 | 0 | 0 | 0 | 0 | 0 | 0 | 0 | 0 | 0 | 0 | 0 | 0 | 0 | 0 | 0 | 0 | 0 | 0 | 0 | 0 | 0 | 0 | 0 | 0 | 0 | 0 | 0 | 0 | 0 | 0 | 0 | 0 | 0 | 0 | 0 | 0 | 0 | 0 | 0 | 0 | 0 | 0 | 0 | 0 | 0 | [5 empty] | 46 | Paine 154 | Tap Paine 154 | Alto Jahuel 110 | 8.8159 | 8.8159 | 52.5417 | 52.5417 | 9.9418 | 9.9418 | 51.2606 | 51.2606 | 30.8793 | 30.8793 | 62.9322 | 62.9322 | 18.4462 | 18.4462 | 50.4452 | 50.4452 | 17.768 | 17.768 | 48.8922 | 48.8922 | 11.7887 | 11.7887 | 44.3577 | 44.3577 | 6.2522 | 6.2522 | 36.5604 | 36.5604 | 4.2172 | 4.2172 | 34.204 | 34.204 | 1.3652 | 1.3652 | 32.5555 | 32.5555 | 0 | 0 | 17.2799 | 17.2799 | 0 | 0 | 10.5826 | 10.5826 | 0 | 0 | 4.9778 | 4.9778 | 0 | 0 | 1.5664 | 1.5664 | 0 | 0 | 0.63035 | 0.63035 | 0 | 0 | 3.3048 | 3.3048 | 0 | 0 | 2.856 | 2.856 | 0 | 0 | 3.635 | 3.635 | 0 | 0 | 2.9136 | 2.9136 | 0.05182 | 0.05182 | 4.6843 | 4.6843 | 0 | 0 | 3.0961 | 3.0961 | 0.1299 | 0.1299 | 12.793 | 12.793 | 0 | 0 | 7.9599 | 7.9599 | 0.05091 | 0.05091 | 19.4104 | 19.4104 | 0 | 0 | 14.449 | 14.449 | 12.8213 | 12.8213 | 37.6964 | 37.6964 | 6.575 | 6.575 | 33.6489 | 33.6489 | 19.3055 | 19.3055 | 50.9207 | 50.9207 | 10.3374 | 10.3374 | 40.4311 | 40.4311 | 14.7543 | 14.7543 | 40.7585 | 40.7585 | 8.7891 | 8.7891 | 31.5617 | 31.5617 | 4.0295 | 4.0295 | 30.0521 | 30.0521 | 2.3878 | 2.3878 | 26.2449 | 26.2449 | 1.5045 | 1.5045 | 23.0558 | 23.0558 | 0.58742 | 0.58742 | 12.5925 | 12.5925 | 0.00105 | 0.00105 | 9.2604 | 9.2604 | 0 | 0 | 2.9488 | 2.9488 | 0 | 0 | 2.4124 | 2.4124 | 0 | 0 | 1.8372 | 1.8372 | 0 | 0 | 3.1812 | 3.1812 | 0 | 0 | 2.3709 | 2.3709 | 0 | 0 | 1.9724 | 1.9724 | 0 | 0 | 1.7023 | 1.7023 | 0 | 0 | 4.9478 | 4.9478 | 0 | 0 | 2.6613 | 2.6613 | 0 | 0 | 12.3569 | 12.3569 | 0 | 0 | 5.6382 | 5.6382 | 0.9297 | 0.9297 | 24.7874 | 24.7874 | 0 | 0 | 15.0515 | 15.0515 | 15.2691 | 15.2691 | 44.6135 | 44.6135 | 10.4499 | 10.4499 | 37.2866 | 37.2866 | 22.1135 | 22.1135 | 51.8227 | 51.8227 | 11.7171 | 11.7171 | 42.5205 | 42.5205 | 11.0243 | 11.0243 | 44.5711 | 44.5711 | 7.1028 | 7.1028 | 34.2819 | 34.2819 | 3.6426 | 3.6426 | 27.314 | 27.314 | 1.4474 | 1.4474 | 25.4691 | 25.4691 | 2.5669 | 2.5669 | 21.4198 | 21.4198 | 0.04319 | 0.04319 | 8.1028 | 8.1028 | 0 | 0 | 2.7374 | 2.7374 | 0 | 0 | 0.31572 | 0.31572 | 0 | 0 | 0.30854 | 0.30854 | 0 | 0 | 0.08226 | 0.08226 | 0 | 0 | 0.25896 | 0.25896 | 0 | 0 | 0 | 0 | 0 | 0 | 0.86999 | 0.86999 | 0 | 0 | 9e-05 | 9e-05 | 0 | 0 | 4.529 | 4.529 | 0 | 0 | 1.2916 | 1.2916 | 0 | 0 | 13.8524 | 13.8524 | 0 | 0 | 6.5878 | 6.5878 | 1.3888 | 1.3888 | 24.9414 | 24.9414 | 0 | 0 | 15.8178 | 15.8178 | 21.1196 | 21.1196 | 44.0699 | 44.0699 | 12.2582 | 12.2582 | 39.3981 | 39.3981 | 22.5531 | 22.5531 | 51.6123 | 51.6123 | 12.9454 | 12.9454 | 42.8209 | 42.8209 | 11.5446 | 11.5446 | 42.7761 | 42.7761 | 7.6336 | 7.6336 | 35.8335 | 35.8335 | 4.4998 | 4.4998 | 34.7269 | 34.7269 | 2.4421 | 2.4421 | 28.8918 | 28.8918 | 0.69661 | 0.69661 | 27.0699 | 27.0699 | 0.05517 | 0.05517 | 18.4375 | 18.4375 | 0 | 0 | 9.1355 | 9.1355 | 0 | 0 | 1.349 | 1.349 | 0 | 0 | 0.485 | 0.485 | 0 | 0 | 0.43608 | 0.43608 | 0 | 0 | 0.4442 | 0.4442 | 0 | 0 | 0.44194 | 0.44194 | 0 | 0 | 1.1391 | 1.1391 | 0 | 0 | 0.70239 | 0.70239 | 0 | 0 | 8.6209 | 8.6209 | 0 | 0 | 3.5306 | 3.5306 | 0 | 0 | 24.6866 | 24.6866 | 0 | 0 | 18.3495 | 18.3495 | 0 | 0 | 32.2094 | 32.2094 | 0 | 0 | 19.9198 | 19.9198 | [5 empty] | 46 | Paine 154 | Tap Paine 154 | Alto Jahuel 110 | 56.5473 | 56.5473 | 55.2201 | 55.2201 | 55.5888 | 55.5888 | 54.0336 | 54.0336 | 62.3544 | 62.3544 | 58.8089 | 58.8089 | 52.9711 | 52.9711 | 51.2659 | 51.2659 | 47.711 | 47.711 | 46.3332 | 46.3332 | 43.2615 | 43.2615 | 42.0412 | 42.0412 | 37.9217 | 37.9217 | 34.1515 | 34.1515 | 36.9364 | 36.9364 | 29.8917 | 29.8917 | 35.0982 | 35.0982 | 30.0771 | 30.0771 | 20.0528 | 20.0528 | 16.3334 | 16.3334 | 18.3497 | 18.3497 | 13.6477 | 13.6477 | 8.2407 | 8.2407 | 7.4721 | 7.4721 | 6.835 | 6.835 | 4.4569 | 4.4569 | 2.862 | 2.862 | 2.8073 | 2.8073 | 3.888 | 3.888 | 3.7262 | 3.7262 | 3.3816 | 3.3816 | 3.0703 | 3.0703 | 5.6321 | 5.6321 | 5.8882 | 5.8882 | 4.8934 | 4.8934 | 5.1668 | 5.1668 | 9.7659 | 9.7659 | 9.9282 | 9.9282 | 8.5978 | 8.5978 | 9.031 | 9.031 | 22.8976 | 22.8976 | 22.8004 | 22.8004 | 16.721 | 16.721 | 15.788 | 15.788 | 41.7614 | 41.7614 | 38.0651 | 38.0651 | 35.0958 | 35.0958 | 31.2473 | 31.2473 | 45.9256 | 45.9256 | 44.0468 | 44.0468 | 39.2702 | 39.2702 | 37.2954 | 37.2954 | 51.4914 | 51.4914 | 49.74 | 49.74 | 42.2661 | 42.2661 | 41.421 | 41.421 | 41.1043 | 41.1043 | 40.6198 | 40.6198 | 33.8266 | 33.8266 | 31.4409 | 31.4409 | 29.7812 | 29.7812 | 28.3459 | 28.3459 | 26.3224 | 26.3224 | 20.7919 | 20.7919 | 23.884 | 23.884 | 20.7557 | 20.7557 | 14.5783 | 14.5783 | 11.155 | 11.155 | 15.2452 | 15.2452 | 13.6957 | 13.6957 | 4.8543 | 4.8543 | 4.2283 | 4.2283 | 4.7104 | 4.7104 | 3.4577 | 3.4577 | 3.4912 | 3.4912 | 2.9844 | 2.9844 | 3.5692 | 3.5692 | 3.333 | 3.333 | 3.2533 | 3.2533 | 3.228 | 3.228 | 3.9811 | 3.9811 | 3.7617 | 3.7617 | 3.245 | 3.245 | 3.1919 | 3.1919 | 13.1793 | 13.1793 | 13.4816 | 13.4816 | 9.5765 | 9.5765 | 9.5228 | 9.5228 | 30.0233 | 30.0233 | 27.9093 | 27.9093 | 22.6767 | 22.6767 | 23.0256 | 23.0256 | 57.4829 | 57.4829 | 50.2872 | 50.2872 | 44.4408 | 44.4408 | 40.6183 | 40.6183 | 51.5877 | 51.5877 | 48.7583 | 48.7583 | 45.7417 | 45.7417 | 40.2562 | 40.2562 | 50.5949 | 50.5949 | 48.7983 | 48.7983 | 41.0027 | 41.0027 | 35.9541 | 35.9541 | 42.8391 | 42.8391 | 40.9045 | 40.9045 | 36.0587 | 36.0587 | 30.1496 | 30.1496 | 28.241 | 28.241 | 25.3495 | 25.3495 | 26.6422 | 26.6422 | 16.6878 | 16.6878 | 24.7297 | 24.7297 | 15.2616 | 15.2616 | 12.351 | 12.351 | 7.9422 | 7.9422 | 10.4449 | 10.4449 | 4.7055 | 4.7055 | 3.1917 | 3.1917 | 0.70677 | 0.70677 | 1.4403 | 1.4403 | 1.0099 | 1.0099 | 0.30778 | 0.30778 | 0.30071 | 0.30071 | 0.60353 | 0.60353 | 0.26734 | 0.26734 | 0.29577 | 0.29577 | 0.29262 | 0.29262 | 3.7343 | 3.7343 | 3.2895 | 3.2895 | 3.4704 | 3.4704 | 3.502 | 3.502 | 11.8001 | 11.8001 | 11.1743 | 11.1743 | 7.2433 | 7.2433 | 8.4409 | 8.4409 | 27.6351 | 27.6351 | 26.9868 | 26.9868 | 21.1554 | 21.1554 | 19.1797 | 19.1797 | 50.1178 | 50.1178 | 46.1176 | 46.1176 | 41.116 | 41.116 | 38.5566 | 38.5566 | 49.0162 | 49.0162 | 46.7209 | 46.7209 | 44.2296 | 44.2296 | 41.2809 | 41.2809 | 50.6961 | 50.6961 | 46.7008 | 46.7008 | 41.752 | 41.752 | 36.4937 | 36.4937 | 41.9432 | 41.9432 | 37.6654 | 37.6654 | 36.1347 | 36.1347 | 30.9665 | 30.9665 | 34.8839 | 34.8839 | 29.1905 | 29.1905 | 30.4641 | 30.4641 | 25.5782 | 25.5782 | 28.8889 | 28.8889 | 24.0601 | 24.0601 | 19.6341 | 19.6341 | 14.2523 | 14.2523 | 13.0881 | 13.0881 | 9.52 | 9.52 | 3.4432 | 3.4432 | 2.6069 | 2.6069 | 2.0988 | 2.0988 | 1.3253 | 1.3253 | 0.71773 | 0.71773 | 0.4365 | 0.4365 | 0.43997 | 0.43997 | 0.5739 | 0.5739 | 0.65858 | 0.65858 | 0.72165 | 0.72165 | 3.0814 | 3.0814 | 2.9086 | 2.9086 | 2.2875 | 2.2875 | 2.862 | 2.862 | 22.7502 | 22.7502 | 20.9897 | 20.9897 | 14.8515 | 14.8515 | 16.2084 | 16.2084 | 39.9767 | 39.9767 | 38.4448 | 38.4448 | 31.2037 | 31.2037 | 30.5158 | 30.5158 | 62.514 | 62.514 | 57.8609 | 57.8609 | 53.7688 | 53.7688 | 50.2656 | 50.2656
|  |  | 47 | Alto Jahuel 220 | Alto Jahuel 220 | Alto Jahuel 110 | 48.1883 | 48.1883 | 48.7967 | 48.7967 | 46.5535 | 46.5535 | 50.3411 | 50.3411 | 52.8422 | 52.8422 | 51.4128 | 51.4128 | 45.0992 | 45.0992 | 44.6994 | 44.6994 | 41.133 | 41.133 | 36.4143 | 36.4143 | 34.1319 | 34.1319 | 31.2814 | 31.2814 | 27.8374 | 27.8374 | 21.7223 | 21.7223 | 22.5218 | 22.5218 | 19.6534 | 19.6534 | 24.4387 | 24.4387 | 21.7471 | 21.7471 | 13.1318 | 13.1318 | 13.7672 | 13.7672 | 10.9472 | 10.9472 | 9.1751 | 9.1751 | 4.6505 | 4.6505 | 5.9631 | 5.9631 | 3.2929 | 3.2929 | 2.1938 | 2.1938 | 9e-05 | 9e-05 | 1.0711 | 1.0711 | 3.7052 | 3.7052 | 3.7261 | 3.7261 | 3.6651 | 3.6651 | 3.6759 | 3.6759 | 4.927 | 4.927 | 5.0575 | 5.0575 | 3.9655 | 3.9655 | 3.6621 | 3.6621 | 5.0896 | 5.0896 | 5.046 | 5.046 | 7.1239 | 7.1239 | 7.1877 | 7.1877 | 13.4293 | 13.4293 | 14.6531 | 14.6531 | 11.6072 | 11.6072 | 13.0345 | 13.0345 | 25.7639 | 25.7639 | 26.5984 | 26.5984 | 22.6257 | 22.6257 | 23.9965 | 23.9965 | 34.0394 | 34.0394 | 37.0674 | 37.0674 | 32.1374 | 32.1374 | 34.1075 | 34.1075 | 46.1731 | 46.1731 | 44.1678 | 44.1678 | 39.8306 | 39.8306 | 35.1745 | 35.1745 | 34.5123 | 34.5123 | 29.7965 | 29.7965 | 25.7062 | 25.7062 | 25.3709 | 25.3709 | 21.6996 | 21.6996 | 18.0094 | 18.0094 | 18.6156 | 18.6156 | 16.3889 | 16.3889 | 15.7238 | 15.7238 | 16.1352 | 16.1352 | 4.3141 | 4.3141 | 6.4686 | 6.4686 | 5.9457 | 5.9457 | 7.8304 | 7.8304 | 3.8062 | 3.8062 | 4.6023 | 4.6023 | 2.6642 | 2.6642 | 2.9957 | 2.9957 | 2.666 | 2.666 | 2.6641 | 2.6641 | 2.9044 | 2.9044 | 3.0604 | 3.0604 | 2.4702 | 2.4702 | 2.524 | 2.524 | 3.2324 | 3.2324 | 3.2903 | 3.2903 | 3.2329 | 3.2329 | 3.3439 | 3.3439 | 7.1102 | 7.1102 | 7.9284 | 7.9284 | 6.1475 | 6.1475 | 7.0337 | 7.0337 | 14.0373 | 14.0373 | 17.199 | 17.199 | 12.645 | 12.645 | 15.794 | 15.794 | 33.5687 | 33.5687 | 35.5747 | 35.5747 | 30.9161 | 30.9161 | 34.3011 | 34.3011 | 37.8761 | 37.8761 | 40.7333 | 40.7333 | 35.6633 | 35.6633 | 36.925 | 36.925 | 42.6838 | 42.6838 | 38.8974 | 38.8974 | 32.6234 | 32.6234 | 31.4931 | 31.4931 | 35.2298 | 35.2298 | 29.1555 | 29.1555 | 26.3849 | 26.3849 | 21.53 | 21.53 | 17.3149 | 17.3149 | 10.1267 | 10.1267 | 11.9682 | 11.9682 | 10.6388 | 10.6388 | 6.9775 | 6.9775 | 8.6134 | 8.6134 | 4.2319 | 4.2319 | 6.8599 | 6.8599 | 1.2547 | 1.2547 | 3.0929 | 3.0929 | 0.26007 | 0.26007 | 1.3768 | 1.3768 | 0.14995 | 0.14995 | 1.4278 | 1.4278 | 0.60885 | 0.60885 | 0.26968 | 0.26968 | 0.26277 | 0.26277 | 0 | 0 | 2e-05 | 2e-05 | 0 | 0 | 0.60248 | 0.60248 | 0.50327 | 0.50327 | 1.0468 | 1.0468 | 0.95716 | 0.95716 | 3.8003 | 3.8003 | 4.7156 | 4.7156 | 2.9285 | 2.9285 | 5.44 | 5.44 | 12.1529 | 12.1529 | 15.7992 | 15.7992 | 13.8874 | 13.8874 | 17.5174 | 17.5174 | 32.1029 | 32.1029 | 33.3202 | 33.3202 | 27.6237 | 27.6237 | 28.2646 | 28.2646 | 37.2998 | 37.2998 | 40.0368 | 40.0368 | 33.4083 | 33.4083 | 35.3647 | 35.3647 | 41.2859 | 41.2859 | 39.1669 | 39.1669 | 33.7514 | 33.7514 | 30.5643 | 30.5643 | 33.0983 | 33.0983 | 30.4029 | 30.4029 | 28.7244 | 28.7244 | 27.3901 | 27.3901 | 26.4547 | 26.4547 | 22.4586 | 22.4586 | 19.8109 | 19.8109 | 15.5512 | 15.5512 | 21.1355 | 21.1355 | 17.7541 | 17.7541 | 8.4095 | 8.4095 | 6.6582 | 6.6582 | 4.4886 | 4.4886 | 2.653 | 2.653 | 0.40478 | 0.40478 | 1.7439 | 1.7439 | 0.68368 | 0.68368 | 2.4285 | 2.4285 | 0.43783 | 0.43783 | 0.43766 | 0.43766 | 3e-05 | 3e-05 | 3e-05 | 3e-05 | 0.56 | 0.56 | 0.12622 | 0.12622 | 1.8887 | 1.8887 | 2.0231 | 2.0231 | 2.0142 | 2.0142 | 2.1949 | 2.1949 | 10.6585 | 10.6585 | 12.5577 | 12.5577 | 10.4599 | 10.4599 | 11.7191 | 11.7191 | 29.6772 | 29.6772 | 30.1978 | 30.1978 | 22.2333 | 22.2333 | 23.038 | 23.038 | 44.6714 | 44.6714 | 44.8314 | 44.8314 | 38.4683 | 38.4683 | 40.2768 | 40.2768 | [5 empty] | 47 | Alto Jahuel 220 | Alto Jahuel 220 | Alto Jahuel 110 | 48.8043 | 48.8043 | 49.6378 | 49.6378 | 49.7957 | 49.7957 | 49.4928 | 49.4928 | 51.3365 | 51.3365 | 52.2838 | 52.2838 | 44.3886 | 44.3886 | 43.5193 | 43.5193 | 39.1266 | 39.1266 | 41.598 | 41.598 | 31.1207 | 31.1207 | 29.7853 | 29.7853 | 24.9304 | 24.9304 | 28.7054 | 28.7054 | 17.7673 | 17.7673 | 18.498 | 18.498 | 23.0286 | 23.0286 | 20.5261 | 20.5261 | 12.5858 | 12.5858 | 9.606 | 9.606 | 12.2383 | 12.2383 | 8.7401 | 8.7401 | 5.5658 | 5.5658 | 4.677 | 4.677 | 4.0493 | 4.0493 | 0 | 0 | 1.5075 | 1.5075 | 0 | 0 | 3.8543 | 3.8543 | 1.1671 | 1.1671 | 3.5138 | 3.5138 | 0.57523 | 0.57523 | 4.7976 | 4.7976 | 1.176 | 1.176 | 3.618 | 3.618 | 0.38185 | 0.38185 | 6.1369 | 6.1369 | 3.6698 | 3.6698 | 7.1705 | 7.1705 | 1.6862 | 1.6862 | 15.084 | 15.084 | 13.1424 | 13.1424 | 12.6958 | 12.6958 | 10.611 | 10.611 | 28.5706 | 28.5706 | 30.7678 | 30.7678 | 23.0952 | 23.0952 | 25.0576 | 25.0576 | 37.1905 | 37.1905 | 39.0283 | 39.0283 | 35.2413 | 35.2413 | 33.9127 | 33.9127 | 44.4786 | 44.4786 | 44.9978 | 44.9978 | 35.9348 | 35.9348 | 32.1965 | 32.1965 | 28.6509 | 28.6509 | 32.0062 | 32.0062 | 23.7267 | 23.7267 | 21.1554 | 21.1554 | 17.8631 | 17.8631 | 22.0996 | 22.0996 | 15.7825 | 15.7825 | 14.245 | 14.245 | 17.2649 | 17.2649 | 16.4951 | 16.4951 | 4.7131 | 4.7131 | 7.4868 | 7.4868 | 5.7285 | 5.7285 | 5.9273 | 5.9273 | 4.0306 | 4.0306 | 3.0842 | 3.0842 | 2.9893 | 2.9893 | 1.6657 | 1.6657 | 2.2819 | 2.2819 | 1.4219 | 1.4219 | 3.0581 | 3.0581 | 1.412 | 1.412 | 3.1564 | 3.1564 | 1e-05 | 1e-05 | 2.9153 | 2.9153 | 0 | 0 | 3.1533 | 3.1533 | 0 | 0 | 6.5325 | 6.5325 | 5.4257 | 5.4257 | 6.6407 | 6.6407 | 5.1772 | 5.1772 | 17.1387 | 17.1387 | 18.1983 | 18.1983 | 14.1715 | 14.1715 | 9.1996 | 9.1996 | 36.8097 | 36.8097 | 41.9653 | 41.9653 | 32.9605 | 32.9605 | 34.0994 | 34.0994 | 40.8113 | 40.8113 | 41.1727 | 41.1727 | 36.8689 | 36.8689 | 36.3495 | 36.3495 | 39.062 | 39.062 | 39.229 | 39.229 | 29.2302 | 29.2302 | 28.1024 | 28.1024 | 30.1233 | 30.1233 | 30.6505 | 30.6505 | 22.3315 | 22.3315 | 21.6879 | 21.6879 | 11.8155 | 11.8155 | 14.6481 | 14.6481 | 9.8626 | 9.8626 | 8.7871 | 8.7871 | 10.6355 | 10.6355 | 10.747 | 10.747 | 5.2528 | 5.2528 | 5.8372 | 5.8372 | 2.0364 | 2.0364 | 1.2216 | 1.2216 | 0.00013 | 0.00013 | 0.00013 | 0.00013 | 2.002 | 2.002 | 1e-05 | 1e-05 | 0.27026 | 0.27026 | 0 | 0 | 2e-05 | 2e-05 | 0 | 0 | 0 | 0 | 0 | 0 | 1.5567 | 1.5567 | 4e-05 | 4e-05 | 1.5222 | 1.5222 | 0 | 0 | 4.9605 | 4.9605 | 4.1383 | 4.1383 | 5.1978 | 5.1978 | 0.5765 | 0.5765 | 17.3561 | 17.3561 | 16.748 | 16.748 | 16.5097 | 16.5097 | 12.3018 | 12.3018 | 34.0099 | 34.0099 | 38.1363 | 38.1363 | 28.1206 | 28.1206 | 30.681 | 30.681 | 39.6075 | 39.6075 | 40.4687 | 40.4687 | 34.7398 | 34.7398 | 35.2278 | 35.2278 | 39.7664 | 39.7664 | 38.6862 | 38.6862 | 29.692 | 29.692 | 27.0155 | 27.0155 | 29.5592 | 29.5592 | 30.8251 | 30.8251 | 27.2425 | 27.2425 | 23.4049 | 23.4049 | 20.3267 | 20.3267 | 25.3596 | 25.3596 | 14.432 | 14.432 | 15.7934 | 15.7934 | 17.6554 | 17.6554 | 18.3209 | 18.3209 | 8.5516 | 8.5516 | 6.599 | 6.599 | 5.0221 | 5.0221 | 2.0048 | 2.0048 | 1.3503 | 1.3503 | 0.39816 | 0.39816 | 0.95954 | 0.95954 | 1e-05 | 1e-05 | 0.43737 | 0.43737 | 0 | 0 | 3e-05 | 3e-05 | 0 | 0 | 0.55594 | 0.55594 | 0 | 0 | 2.2098 | 2.2098 | 2e-05 | 2e-05 | 1.7934 | 1.7934 | 0 | 0 | 13.5603 | 13.5603 | 9.8066 | 9.8066 | 11.1707 | 11.1707 | 3.7441 | 3.7441 | 30.5983 | 30.5983 | 28.8281 | 28.8281 | 23.0416 | 23.0416 | 20.9536 | 20.9536 | 45.1849 | 45.1849 | 53.092 | 53.092 | 40.6124 | 40.6124 | 40.4393 | 40.4393 | [5 empty] | 47 | Alto Jahuel 220 | Alto Jahuel 220 | Alto Jahuel 110 | 3.5253 | 3.5253 | 0 | 0 | 0.00121 | 0.00121 | 0 | 0 | 0.86205 | 0.86205 | 0.01912 | 0.01912 | 0 | 0 | 0 | 0 | 3.6921 | 3.6921 | 1.3058 | 1.3058 | 0.87233 | 0.87233 | 0.14014 | 0.14014 | 0.371 | 0.371 | 3e-05 | 3e-05 | 0 | 0 | 0 | 0 | 0 | 0 | 0 | 0 | 0 | 0 | 0 | 0 | 4e-05 | 4e-05 | 0 | 0 | 0 | 0 | 0 | 0 | 0 | 0 | 0 | 0 | 0 | 0 | 0 | 0 | 0 | 0 | 0 | 0 | 0 | 0 | 0 | 0 | 0 | 0 | 0 | 0 | 0 | 0 | 0 | 0 | 1.1825 | 1.1825 | 0 | 0 | 0 | 0 | 0 | 0 | 1.4168 | 1.4168 | 0 | 0 | 0.00113 | 0.00113 | 0 | 0 | 8.6361 | 8.6361 | 0 | 0 | 2.8175 | 2.8175 | 0 | 0 | 0.15226 | 0.15226 | 0 | 0 | 0 | 0 | 0 | 0 | 0.90275 | 0.90275 | 0.05475 | 0.05475 | 0 | 0 | 0 | 0 | 4.9893 | 4.9893 | 2.0562 | 2.0562 | 1.0482 | 1.0482 | 0.23474 | 0.23474 | 5e-05 | 5e-05 | 0.00962 | 0.00962 | 0 | 0 | 0 | 0 | 0.76138 | 0.76138 | 0.02986 | 0.02986 | 0 | 0 | 0 | 0 | 1.11 | 1.11 | 0 | 0 | 0 | 0 | 0 | 0 | 0 | 0 | 0 | 0 | 0 | 0 | 0 | 0 | 0 | 0 | 0 | 0 | 0 | 0 | 0 | 0 | 0 | 0 | 0 | 0 | 0 | 0 | 0 | 0 | 0.00054 | 0.00054 | 0 | 0 | 0 | 0 | 0 | 0 | 0.59697 | 0.59697 | 0 | 0 | 0 | 0 | 0 | 0 | 9.6392 | 9.6392 | 0 | 0 | 2.1254 | 2.1254 | 0 | 0 | 3.7427 | 3.7427 | 0 | 0 | 5e-05 | 5e-05 | 0 | 0 | 0.3696 | 0.3696 | 0.10226 | 0.10226 | 0 | 0 | 0 | 0 | 2.968 | 2.968 | 0.58283 | 0.58283 | 0.22638 | 0.22638 | 0.16008 | 0.16008 | 0.56315 | 0.56315 | 0.02057 | 0.02057 | 0 | 0 | 0 | 0 | 0.61495 | 0.61495 | 0.02777 | 0.02777 | 0 | 0 | 0 | 0 | 0 | 0 | 0 | 0 | 0 | 0 | 0 | 0 | 0 | 0 | 0 | 0 | 0 | 0 | 0 | 0 | 0 | 0 | 0 | 0 | 0 | 0 | 0 | 0 | 0 | 0 | 0 | 0 | 0 | 0 | 0 | 0 | 0.3701 | 0.3701 | 0 | 0 | 0 | 0 | 0 | 0 | 1.7781 | 1.7781 | 0 | 0 | 0 | 0 | 0 | 0 | 10.0569 | 10.0569 | 0 | 0 | 1.8045 | 1.8045 | 0 | 0 | 4.2084 | 4.2084 | 0 | 0 | 0 | 0 | 0 | 0 | 0 | 0 | 0.20044 | 0.20044 | 0 | 0 | 0 | 0 | 0.78233 | 0.78233 | 0.44073 | 0.44073 | 0 | 0 | 0.08442 | 0.08442 | 0 | 0 | 0.09273 | 0.09273 | 0 | 0 | 4e-05 | 4e-05 | 0 | 0 | 0 | 0 | 0 | 0 | 0 | 0 | 0 | 0 | 0 | 0 | 0 | 0 | 0 | 0 | 0 | 0 | 0 | 0 | 0 | 0 | 0 | 0 | 0 | 0 | 0 | 0 | 0 | 0 | 0 | 0 | 0 | 0 | 0 | 0 | 0 | 0 | 0 | 0 | 0 | 0 | 0 | 0 | 0 | 0 | 0 | 0 | 0 | 0 | 0 | 0 | 0 | 0 | 0 | 0 | 17.3607 | 17.3607 | 0 | 0 | 1.7644 | 1.7644 | 0 | 0 | [5 empty] | 47 | Alto Jahuel 220 | Alto Jahuel 220 | Alto Jahuel 110 | 0 | 0 | 0 | 0 | 0 | 0 | 0 | 0 | 0.43137 | 0.43137 | 0.78104 | 0.78104 | 0.03086 | 0.03086 | 0.12937 | 0.12937 | 0.76854 | 0.76854 | 2.0243 | 2.0243 | 0.39067 | 0.39067 | 0.49839 | 0.49839 | 0.11182 | 0.11182 | 0.20616 | 0.20616 | 0.02998 | 0.02998 | 0.05084 | 0.05084 | 0.01619 | 0.01619 | 0.01643 | 0.01643 | 0 | 0 | 0 | 0 | 0 | 0 | 0 | 0 | 0 | 0 | 0 | 0 | 0 | 0 | 0 | 0 | 0 | 0 | 0 | 0 | 0 | 0 | 0 | 0 | 0 | 0 | 0 | 0 | 0 | 0 | 0 | 0 | 0 | 0 | 0 | 0 | 0 | 0 | 0 | 0 | 0 | 0 | 0 | 0 | 0 | 0 | 0 | 0 | 0 | 0 | 0 | 0 | 0 | 0 | 0 | 0 | 0 | 0 | 0 | 0 | 4e-05 | 4e-05 | 0.01822 | 0.01822 | 0 | 0 | 0 | 0 | 0.52903 | 0.52903 | 0.6901 | 0.6901 | 0.24204 | 0.24204 | 0.2887 | 0.2887 | 0.88529 | 0.88529 | 1.7146 | 1.7146 | 0.46916 | 0.46916 | 0.67062 | 0.67062 | 0.20062 | 0.20062 | 0.26495 | 0.26495 | 0.04395 | 0.04395 | 0.05375 | 0.05375 | 0.06454 | 0.06454 | 0.06414 | 0.06414 | 0.01504 | 0.01504 | 0.02901 | 0.02901 | 0 | 0 | 0 | 0 | 0 | 0 | 0 | 0 | 0 | 0 | 0 | 0 | 0 | 0 | 0 | 0 | 0 | 0 | 0 | 0 | 0 | 0 | 0 | 0 | 0 | 0 | 0 | 0 | 0 | 0 | 0 | 0 | 0 | 0 | 0 | 0 | 0 | 0 | 0 | 0 | 0 | 0 | 0 | 0 | 0 | 0 | 0 | 0 | 0 | 0 | 0 | 0 | 0 | 0 | 0 | 0 | 0.10355 | 0.10355 | 0.16568 | 0.16568 | 4e-05 | 4e-05 | 0 | 0 | 0.54032 | 0.54032 | 0.83788 | 0.83788 | 0.23785 | 0.23785 | 0.33134 | 0.33134 | 0.70812 | 0.70812 | 1.2536 | 1.2536 | 0.42153 | 0.42153 | 0.537 | 0.537 | 0.12147 | 0.12147 | 0.18764 | 0.18764 | 0.06104 | 0.06104 | 0.09138 | 0.09138 | 0.11549 | 0.11549 | 0.11423 | 0.11423 | 0.01635 | 0.01635 | 0.01587 | 0.01587 | 0 | 0 | 0 | 0 | 0 | 0 | 0 | 0 | 0 | 0 | 0 | 0 | 0 | 0 | 0 | 0 | 0 | 0 | 0 | 0 | 0 | 0 | 0 | 0 | 0 | 0 | 0 | 0 | 0 | 0 | 0 | 0 | 0 | 0 | 0 | 0 | 0 | 0 | 0 | 0 | 0 | 0 | 0 | 0 | 0 | 0 | 0 | 0 | 0 | 0 | 0 | 0 | 0 | 0 | 0 | 0 | 0.09894 | 0.09894 | 0.15852 | 0.15852 | 4e-05 | 4e-05 | 4e-05 | 4e-05 | 0.86175 | 0.86175 | 1.0616 | 1.0616 | 0.45613 | 0.45613 | 0.57455 | 0.57455 | 0.80469 | 0.80469 | 0.85932 | 0.85932 | 0.39718 | 0.39718 | 0.40064 | 0.40064 | 0.33231 | 0.33231 | 0.38454 | 0.38454 | 0.14496 | 0.14496 | 0.25071 | 0.25071 | 0.08991 | 0.08991 | 0.15786 | 0.15786 | 6e-05 | 6e-05 | 0.0157 | 0.0157 | 0 | 0 | 0 | 0 | 0 | 0 | 0 | 0 | 0 | 0 | 0 | 0 | 0 | 0 | 0 | 0 | 0 | 0 | 0 | 0 | 0 | 0 | 0 | 0 | 0 | 0 | 0 | 0 | 0 | 0 | 0 | 0 | 0 | 0 | 0 | 0 | 0 | 0 | 0 | 0 | 0 | 0 | 0 | 0 | 0 | 0 | 0 | 0 | 0 | 0 | 0 | 0 | 0 | 0 | 0 | 0 | [5 empty] | 47 | Alto Jahuel 220 | Alto Jahuel 220 | Alto Jahuel 110 | 8.7092 | 8.7092 | 52.1274 | 52.1274 | 9.8315 | 9.8315 | 50.909 | 50.909 | 30.6523 | 30.6523 | 62.7933 | 62.7933 | 18.3228 | 18.3228 | 50.3095 | 50.3095 | 17.5912 | 17.5912 | 50.1042 | 50.1042 | 11.6874 | 11.6874 | 46.0768 | 46.0768 | 6.2017 | 6.2017 | 37.3931 | 37.3931 | 4.1709 | 4.1709 | 34.8583 | 34.8583 | 1.3539 | 1.3539 | 32.9866 | 32.9866 | 0 | 0 | 17.4559 | 17.4559 | 0 | 0 | 11.0097 | 11.0097 | 0 | 0 | 4.967 | 4.967 | 0 | 0 | 1.5587 | 1.5587 | 0 | 0 | 0.62588 | 0.62588 | 0 | 0 | 3.2587 | 3.2587 | 0 | 0 | 2.8385 | 2.8385 | 0 | 0 | 3.5433 | 3.5433 | 0 | 0 | 2.8985 | 2.8985 | 0.05378 | 0.05378 | 4.6568 | 4.6568 | 0 | 0 | 3.093 | 3.093 | 0.13533 | 0.13533 | 12.0257 | 12.0257 | 0 | 0 | 7.5734 | 7.5734 | 0.05293 | 0.05293 | 19.117 | 19.117 | 0 | 0 | 14.2645 | 14.2645 | 12.7055 | 12.7055 | 37.5401 | 37.5401 | 6.5305 | 6.5305 | 33.4757 | 33.4757 | 19.1228 | 19.1228 | 51.6343 | 51.6343 | 10.2801 | 10.2801 | 40.6616 | 40.6616 | 14.6468 | 14.6468 | 42.6401 | 42.6401 | 8.7333 | 8.7333 | 32.63 | 32.63 | 4.0106 | 4.0106 | 30.4515 | 30.4515 | 2.3749 | 2.3749 | 26.5215 | 26.5215 | 1.4886 | 1.4886 | 23.661 | 23.661 | 0.57997 | 0.57997 | 12.5218 | 12.5218 | 0.0011 | 0.0011 | 9.2342 | 9.2342 | 0 | 0 | 2.9577 | 2.9577 | 0 | 0 | 2.3939 | 2.3939 | 0 | 0 | 1.818 | 1.818 | 0 | 0 | 3.1445 | 3.1445 | 0 | 0 | 2.3403 | 2.3403 | 0 | 0 | 1.9337 | 1.9337 | 0 | 0 | 1.6635 | 1.6635 | 0 | 0 | 4.6795 | 4.6795 | 0 | 0 | 2.6138 | 2.6138 | 0 | 0 | 11.525 | 11.525 | 0 | 0 | 5.3671 | 5.3671 | 0.92937 | 0.92937 | 24.3416 | 24.3416 | 0 | 0 | 14.8476 | 14.8476 | 15.095 | 15.095 | 44.2749 | 44.2749 | 10.3399 | 10.3399 | 37.0048 | 37.0048 | 21.9423 | 21.9423 | 52.4415 | 52.4415 | 11.6469 | 11.6469 | 42.6905 | 42.6905 | 11.0595 | 11.0595 | 46.2572 | 46.2572 | 7.0497 | 7.0497 | 35.3692 | 35.3692 | 3.6133 | 3.6133 | 27.6042 | 27.6042 | 1.4408 | 1.4408 | 25.6423 | 25.6423 | 2.5406 | 2.5406 | 21.6537 | 21.6537 | 0.04363 | 0.04363 | 8.0553 | 8.0553 | 0 | 0 | 2.8358 | 2.8358 | 0 | 0 | 0.31665 | 0.31665 | 0 | 0 | 0.26497 | 0.26497 | 0 | 0 | 0.08246 | 0.08246 | 0 | 0 | 0.26157 | 0.26157 | 0 | 0 | 0 | 0 | 0 | 0 | 0.75178 | 0.75178 | 0 | 0 | 8e-05 | 8e-05 | 0 | 0 | 4.1089 | 4.1089 | 0 | 0 | 1.1162 | 1.1162 | 0 | 0 | 13.3991 | 13.3991 | 0 | 0 | 6.42 | 6.42 | 1.3908 | 1.3908 | 24.6314 | 24.6314 | 0 | 0 | 15.5955 | 15.5955 | 20.8771 | 20.8771 | 43.8697 | 43.8697 | 12.1285 | 12.1285 | 39.1929 | 39.1929 | 22.3867 | 22.3867 | 51.9376 | 51.9376 | 12.866 | 12.866 | 43.0694 | 43.0694 | 11.4702 | 11.4702 | 44.6232 | 44.6232 | 7.5819 | 7.5819 | 37.1916 | 37.1916 | 4.467 | 4.467 | 35.3591 | 35.3591 | 2.4167 | 2.4167 | 29.169 | 29.169 | 0.68743 | 0.68743 | 27.1165 | 27.1165 | 0.05449 | 0.05449 | 18.3439 | 18.3439 | 0 | 0 | 9.5663 | 9.5663 | 0 | 0 | 1.3496 | 1.3496 | 0 | 0 | 0.48492 | 0.48492 | 0 | 0 | 0.43565 | 0.43565 | 0 | 0 | 0.43822 | 0.43822 | 0 | 0 | 0.43609 | 0.43609 | 0 | 0 | 1.0465 | 1.0465 | 0 | 0 | 0.63211 | 0.63211 | 0 | 0 | 7.9813 | 7.9813 | 0 | 0 | 3.2225 | 3.2225 | 0 | 0 | 24.1517 | 24.1517 | 0 | 0 | 17.8315 | 17.8315 | 0 | 0 | 31.6062 | 31.6062 | 0 | 0 | 19.6413 | 19.6413 | [5 empty] | 47 | Alto Jahuel 220 | Alto Jahuel 220 | Alto Jahuel 110 | 56.181 | 56.181 | 54.8738 | 54.8738 | 55.2952 | 55.2952 | 53.6882 | 53.6882 | 62.4215 | 62.4215 | 58.7321 | 58.7321 | 52.9498 | 52.9498 | 51.3082 | 51.3082 | 49.7208 | 49.7208 | 48.2569 | 48.2569 | 45.4932 | 45.4932 | 43.839 | 43.839 | 38.797 | 38.797 | 34.3221 | 34.3221 | 37.6202 | 37.6202 | 30.0772 | 30.0772 | 35.6108 | 35.6108 | 30.7355 | 30.7355 | 20.2975 | 20.2975 | 16.2139 | 16.2139 | 18.6621 | 18.6621 | 14.0096 | 14.0096 | 8.2084 | 8.2084 | 7.4336 | 7.4336 | 6.5558 | 6.5558 | 4.1976 | 4.1976 | 2.8444 | 2.8444 | 2.7987 | 2.7987 | 3.8597 | 3.8597 | 3.698 | 3.698 | 3.329 | 3.329 | 3.047 | 3.047 | 5.075 | 5.075 | 5.3277 | 5.3277 | 4.3781 | 4.3781 | 4.6463 | 4.6463 | 8.5099 | 8.5099 | 9.1129 | 9.1129 | 7.7725 | 7.7725 | 8.4057 | 8.4057 | 20.272 | 20.272 | 20.0206 | 20.0206 | 15.2005 | 15.2005 | 14.1927 | 14.1927 | 36.973 | 36.973 | 34.4052 | 34.4052 | 30.8491 | 30.8491 | 28.1901 | 28.1901 | 45.9388 | 45.9388 | 43.9956 | 43.9956 | 39.3066 | 39.3066 | 37.162 | 37.162 | 52.0403 | 52.0403 | 49.9317 | 49.9317 | 42.6223 | 42.6223 | 41.1497 | 41.1497 | 42.956 | 42.956 | 42.2198 | 42.2198 | 35.1822 | 35.1822 | 32.3144 | 32.3144 | 30.2635 | 30.2635 | 28.3623 | 28.3623 | 26.5437 | 26.5437 | 20.6646 | 20.6646 | 24.733 | 24.733 | 21.0881 | 21.0881 | 14.7977 | 14.7977 | 11.1223 | 11.1223 | 15.4108 | 15.4108 | 13.8287 | 13.8287 | 4.8338 | 4.8338 | 4.1901 | 4.1901 | 4.6743 | 4.6743 | 3.4297 | 3.4297 | 3.4618 | 3.4618 | 2.9558 | 2.9558 | 3.2632 | 3.2632 | 3.0455 | 3.0455 | 2.971 | 2.971 | 2.9491 | 2.9491 | 3.869 | 3.869 | 3.6525 | 3.6525 | 2.9989 | 2.9989 | 2.9562 | 2.9562 | 11.7037 | 11.7037 | 12.1784 | 12.1784 | 8.7392 | 8.7392 | 8.9129 | 8.9129 | 26.1921 | 26.1921 | 24.8902 | 24.8902 | 20.0796 | 20.0796 | 20.9564 | 20.9564 | 52.5733 | 52.5733 | 46.7955 | 46.7955 | 40.5756 | 40.5756 | 37.9149 | 37.9149 | 51.5985 | 51.5985 | 48.7209 | 48.7209 | 45.5797 | 45.5797 | 40.102 | 40.102 | 50.7734 | 50.7734 | 48.8007 | 48.8007 | 41.262 | 41.262 | 35.9675 | 35.9675 | 44.4429 | 44.4429 | 41.9763 | 41.9763 | 37.4524 | 37.4524 | 31.1814 | 31.1814 | 28.4341 | 28.4341 | 25.6655 | 25.6655 | 26.9029 | 26.9029 | 16.7475 | 16.7475 | 24.7795 | 24.7795 | 15.1354 | 15.1354 | 12.2717 | 12.2717 | 7.895 | 7.895 | 10.6529 | 10.6529 | 4.9167 | 4.9167 | 3.1897 | 3.1897 | 0.7059 | 0.7059 | 1.4079 | 1.4079 | 1.0061 | 1.0061 | 0.2633 | 0.2633 | 0.25759 | 0.25759 | 0.60232 | 0.60232 | 0.26834 | 0.26834 | 0.29765 | 0.29765 | 0.28885 | 0.28885 | 3.2456 | 3.2456 | 2.8784 | 2.8784 | 3.0429 | 3.0429 | 3.0724 | 3.0724 | 10.4012 | 10.4012 | 9.8601 | 9.8601 | 6.5036 | 6.5036 | 7.5845 | 7.5845 | 24.412 | 24.412 | 24.1541 | 24.1541 | 19.0289 | 19.0289 | 17.5373 | 17.5373 | 45.7311 | 45.7311 | 43.3827 | 43.3827 | 37.8432 | 37.8432 | 35.809 | 35.809 | 48.9367 | 48.9367 | 46.7124 | 46.7124 | 44.2012 | 44.2012 | 41.4218 | 41.4218 | 50.8471 | 50.8471 | 46.8416 | 46.8416 | 42.0041 | 42.0041 | 36.5153 | 36.5153 | 43.6472 | 43.6472 | 39.2576 | 39.2576 | 37.8059 | 37.8059 | 32.1826 | 32.1826 | 35.5459 | 35.5459 | 29.3904 | 29.3904 | 30.9457 | 30.9457 | 25.8371 | 25.8371 | 28.914 | 28.914 | 23.8907 | 23.8907 | 19.5135 | 19.5135 | 14.1837 | 14.1837 | 13.2931 | 13.2931 | 9.7197 | 9.7197 | 3.4466 | 3.4466 | 2.8231 | 2.8231 | 2.0905 | 2.0905 | 1.3331 | 1.3331 | 0.72 | 0.72 | 0.43561 | 0.43561 | 0.44061 | 0.44061 | 0.56339 | 0.56339 | 0.60894 | 0.60894 | 0.67564 | 0.67564 | 2.8028 | 2.8028 | 2.7102 | 2.7102 | 2.1407 | 2.1407 | 2.6963 | 2.6963 | 21.0721 | 21.0721 | 19.5875 | 19.5875 | 13.6768 | 13.6768 | 14.9641 | 14.9641 | 36.9988 | 36.9988 | 35.857 | 35.857 | 28.6642 | 28.6642 | 28.2159 | 28.2159 | 57.5476 | 57.5476 | 54.0109 | 54.0109 | 50.3133 | 50.3133 | 47.3074 | 47.3074
|  |  | 48 | Alto Jahuel 500 | Alto Jahuel 500 | Alto Jahuel 110 | 48.0772 | 48.0772 | 48.6964 | 48.6964 | 46.4169 | 46.4169 | 50.2264 | 50.2264 | 53.0564 | 53.0564 | 51.704 | 51.704 | 45.0749 | 45.0749 | 44.6831 | 44.6831 | 41.2302 | 41.2302 | 36.7752 | 36.7752 | 34.4325 | 34.4325 | 31.4144 | 31.4144 | 28.1168 | 28.1168 | 22.0676 | 22.0676 | 22.7054 | 22.7054 | 19.815 | 19.815 | 24.6678 | 24.6678 | 22.0151 | 22.0151 | 13.0974 | 13.0974 | 13.7384 | 13.7384 | 10.9206 | 10.9206 | 9.1603 | 9.1603 | 4.6401 | 4.6401 | 5.9542 | 5.9542 | 3.2822 | 3.2822 | 2.1906 | 2.1906 | 9e-05 | 9e-05 | 1.0702 | 1.0702 | 3.694 | 3.694 | 3.7185 | 3.7185 | 3.6575 | 3.6575 | 3.6705 | 3.6705 | 4.9245 | 4.9245 | 5.0514 | 5.0514 | 3.9615 | 3.9615 | 3.6576 | 3.6576 | 5.0799 | 5.0799 | 5.035 | 5.035 | 7.1166 | 7.1166 | 7.177 | 7.177 | 13.4525 | 13.4525 | 14.6641 | 14.6641 | 11.6378 | 11.6378 | 13.0557 | 13.0557 | 25.7747 | 25.7747 | 26.5834 | 26.5834 | 22.6325 | 22.6325 | 23.9953 | 23.9953 | 33.9491 | 33.9491 | 36.9913 | 36.9913 | 32.0551 | 32.0551 | 34.0336 | 34.0336 | 46.1094 | 46.1094 | 44.1444 | 44.1444 | 39.7473 | 39.7473 | 35.1063 | 35.1063 | 34.7759 | 34.7759 | 30.0282 | 30.0282 | 25.9425 | 25.9425 | 25.5288 | 25.5288 | 21.7768 | 21.7768 | 18.2121 | 18.2121 | 18.7218 | 18.7218 | 16.5106 | 16.5106 | 15.8659 | 15.8659 | 16.3409 | 16.3409 | 4.3024 | 4.3024 | 6.4506 | 6.4506 | 5.9269 | 5.9269 | 7.8117 | 7.8117 | 3.7935 | 3.7935 | 4.5916 | 4.5916 | 2.6535 | 2.6535 | 2.9882 | 2.9882 | 2.6558 | 2.6558 | 2.6559 | 2.6559 | 2.9017 | 2.9017 | 3.0524 | 3.0524 | 2.4725 | 2.4725 | 2.5222 | 2.5222 | 3.227 | 3.227 | 3.2859 | 3.2859 | 3.2274 | 3.2274 | 3.3412 | 3.3412 | 7.1202 | 7.1202 | 7.943 | 7.943 | 6.1552 | 6.1552 | 7.0511 | 7.0511 | 14.074 | 14.074 | 17.2147 | 17.2147 | 12.6538 | 12.6538 | 15.8193 | 15.8193 | 33.5524 | 33.5524 | 35.548 | 35.548 | 30.9106 | 30.9106 | 34.2576 | 34.2576 | 37.7941 | 37.7941 | 40.6596 | 40.6596 | 35.5816 | 35.5816 | 36.8624 | 36.8624 | 42.7786 | 42.7786 | 38.9579 | 38.9579 | 32.544 | 32.544 | 31.4277 | 31.4277 | 35.7205 | 35.7205 | 29.6512 | 29.6512 | 26.5241 | 26.5241 | 21.5823 | 21.5823 | 17.3672 | 17.3672 | 10.2849 | 10.2849 | 12.0924 | 12.0924 | 10.6904 | 10.6904 | 6.9608 | 6.9608 | 8.5944 | 8.5944 | 4.2187 | 4.2187 | 6.8457 | 6.8457 | 1.2524 | 1.2524 | 3.0888 | 3.0888 | 0.25938 | 0.25938 | 1.3737 | 1.3737 | 0.1498 | 0.1498 | 1.4247 | 1.4247 | 0.60673 | 0.60673 | 0.26898 | 0.26898 | 0.26169 | 0.26169 | 0 | 0 | 2e-05 | 2e-05 | 0 | 0 | 0.60349 | 0.60349 | 0.50585 | 0.50585 | 1.0486 | 1.0486 | 0.9619 | 0.9619 | 3.8119 | 3.8119 | 4.7229 | 4.7229 | 2.9375 | 2.9375 | 5.4537 | 5.4537 | 12.1828 | 12.1828 | 15.9044 | 15.9044 | 13.9257 | 13.9257 | 17.5455 | 17.5455 | 32.0738 | 32.0738 | 33.2863 | 33.2863 | 27.5781 | 27.5781 | 28.2229 | 28.2229 | 37.2159 | 37.2159 | 39.9619 | 39.9619 | 33.3224 | 33.3224 | 35.2971 | 35.2971 | 41.2187 | 41.2187 | 39.1015 | 39.1015 | 33.6866 | 33.6866 | 30.5066 | 30.5066 | 33.6123 | 33.6123 | 30.8864 | 30.8864 | 29.0384 | 29.0384 | 27.7931 | 27.7931 | 26.6971 | 26.6971 | 22.7527 | 22.7527 | 19.8563 | 19.8563 | 15.6217 | 15.6217 | 21.1558 | 21.1558 | 17.7433 | 17.7433 | 8.3874 | 8.3874 | 6.6861 | 6.6861 | 4.4778 | 4.4778 | 2.649 | 2.649 | 0.40376 | 0.40376 | 1.7411 | 1.7411 | 0.68284 | 0.68284 | 2.5242 | 2.5242 | 0.43691 | 0.43691 | 0.43706 | 0.43706 | 3e-05 | 3e-05 | 3e-05 | 3e-05 | 0.56098 | 0.56098 | 0.12615 | 0.12615 | 1.8893 | 1.8893 | 2.0239 | 2.0239 | 2.0201 | 2.0201 | 2.1945 | 2.1945 | 10.6886 | 10.6886 | 12.6189 | 12.6189 | 10.4865 | 10.4865 | 11.7397 | 11.7397 | 29.9983 | 29.9983 | 30.4993 | 30.4993 | 22.2836 | 22.2836 | 23.1009 | 23.1009 | 44.7569 | 44.7569 | 44.9708 | 44.9708 | 38.4336 | 38.4336 | 40.2396 | 40.2396 | [5 empty] | 48 | Alto Jahuel 500 | Alto Jahuel 500 | Alto Jahuel 110 | 48.7149 | 48.7149 | 49.547 | 49.547 | 49.6878 | 49.6878 | 49.3778 | 49.3778 | 51.4713 | 51.4713 | 52.3536 | 52.3536 | 44.3834 | 44.3834 | 43.4076 | 43.4076 | 39.3513 | 39.3513 | 41.743 | 41.743 | 31.2545 | 31.2545 | 29.8178 | 29.8178 | 25.1855 | 25.1855 | 28.9341 | 28.9341 | 17.9394 | 17.9394 | 18.6023 | 18.6023 | 23.367 | 23.367 | 20.6331 | 20.6331 | 12.5611 | 12.5611 | 9.5865 | 9.5865 | 12.2135 | 12.2135 | 8.7197 | 8.7197 | 5.5576 | 5.5576 | 4.6657 | 4.6657 | 4.0419 | 4.0419 | 0 | 0 | 1.506 | 1.506 | 0 | 0 | 3.846 | 3.846 | 1.1654 | 1.1654 | 3.5081 | 3.5081 | 0.5741 | 0.5741 | 4.79 | 4.79 | 1.1745 | 1.1745 | 3.6124 | 3.6124 | 0.38106 | 0.38106 | 6.1264 | 6.1264 | 3.6649 | 3.6649 | 7.1592 | 7.1592 | 1.6811 | 1.6811 | 15.0894 | 15.0894 | 13.1597 | 13.1597 | 12.7134 | 12.7134 | 10.6247 | 10.6247 | 28.5781 | 28.5781 | 30.8094 | 30.8094 | 23.0958 | 23.0958 | 25.0905 | 25.0905 | 37.118 | 37.118 | 38.9582 | 38.9582 | 35.1732 | 35.1732 | 33.8479 | 33.8479 | 44.5381 | 44.5381 | 44.9079 | 44.9079 | 35.8668 | 35.8668 | 32.1277 | 32.1277 | 28.8467 | 28.8467 | 32.1835 | 32.1835 | 23.869 | 23.869 | 21.1007 | 21.1007 | 18.0523 | 18.0523 | 22.4163 | 22.4163 | 15.8466 | 15.8466 | 14.2917 | 14.2917 | 17.469 | 17.469 | 16.4584 | 16.4584 | 4.7002 | 4.7002 | 7.4618 | 7.4618 | 5.7157 | 5.7157 | 5.9136 | 5.9136 | 4.021 | 4.021 | 3.0757 | 3.0757 | 2.9817 | 2.9817 | 1.6627 | 1.6627 | 2.2748 | 2.2748 | 1.4189 | 1.4189 | 3.0503 | 3.0503 | 1.4194 | 1.4194 | 3.1493 | 3.1493 | 1e-05 | 1e-05 | 2.9126 | 2.9126 | 0 | 0 | 3.1496 | 3.1496 | 0 | 0 | 6.5426 | 6.5426 | 5.4404 | 5.4404 | 6.6554 | 6.6554 | 5.1833 | 5.1833 | 17.1847 | 17.1847 | 18.227 | 18.227 | 14.1877 | 14.1877 | 9.2104 | 9.2104 | 36.7768 | 36.7768 | 42.0061 | 42.0061 | 32.9231 | 32.9231 | 34.1321 | 34.1321 | 40.7426 | 40.7426 | 41.1019 | 41.1019 | 36.7976 | 36.7976 | 36.2843 | 36.2843 | 39.1151 | 39.1151 | 39.2191 | 39.2191 | 29.1654 | 29.1654 | 28.0369 | 28.0369 | 30.7355 | 30.7355 | 30.9185 | 30.9185 | 22.4233 | 22.4233 | 21.7389 | 21.7389 | 11.9047 | 11.9047 | 14.8294 | 14.8294 | 9.959 | 9.959 | 8.8243 | 8.8243 | 10.6169 | 10.6169 | 10.7209 | 10.7209 | 5.2419 | 5.2419 | 5.8207 | 5.8207 | 2.0348 | 2.0348 | 1.2191 | 1.2191 | 0.00013 | 0.00013 | 0.00013 | 0.00013 | 1.997 | 1.997 | 1e-05 | 1e-05 | 0.26955 | 0.26955 | 0 | 0 | 2e-05 | 2e-05 | 0 | 0 | 0 | 0 | 0 | 0 | 1.5648 | 1.5648 | 4e-05 | 4e-05 | 1.5282 | 1.5282 | 0 | 0 | 4.9669 | 4.9669 | 4.1448 | 4.1448 | 5.2023 | 5.2023 | 0.57923 | 0.57923 | 17.4701 | 17.4701 | 16.8584 | 16.8584 | 16.534 | 16.534 | 12.3097 | 12.3097 | 33.9855 | 33.9855 | 38.135 | 38.135 | 28.0852 | 28.0852 | 30.6707 | 30.6707 | 39.5378 | 39.5378 | 40.389 | 40.389 | 34.6788 | 34.6788 | 35.1552 | 35.1552 | 39.7835 | 39.7835 | 38.6185 | 38.6185 | 29.6392 | 29.6392 | 26.9604 | 26.9604 | 30.0657 | 30.0657 | 31.1694 | 31.1694 | 27.6603 | 27.6603 | 23.5507 | 23.5507 | 20.5915 | 20.5915 | 25.7164 | 25.7164 | 14.5067 | 14.5067 | 15.8588 | 15.8588 | 17.6824 | 17.6824 | 18.2794 | 18.2794 | 8.5372 | 8.5372 | 6.5801 | 6.5801 | 5.0127 | 5.0127 | 1.9987 | 1.9987 | 1.3483 | 1.3483 | 0.39724 | 0.39724 | 0.95842 | 0.95842 | 1e-05 | 1e-05 | 0.43652 | 0.43652 | 0 | 0 | 3e-05 | 3e-05 | 0 | 0 | 0.55723 | 0.55723 | 0 | 0 | 2.2127 | 2.2127 | 2e-05 | 2e-05 | 1.7952 | 1.7952 | 0 | 0 | 13.6162 | 13.6162 | 9.8164 | 9.8164 | 11.1946 | 11.1946 | 3.7508 | 3.7508 | 30.8484 | 30.8484 | 28.9503 | 28.9503 | 23.095 | 23.095 | 20.9785 | 20.9785 | 45.3336 | 45.3336 | 53.2875 | 53.2875 | 40.5902 | 40.5902 | 40.4712 | 40.4712 | [5 empty] | 48 | Alto Jahuel 500 | Alto Jahuel 500 | Alto Jahuel 110 | 3.516 | 3.516 | 0 | 0 | 0.00122 | 0.00122 | 0 | 0 | 0.8625 | 0.8625 | 0.01931 | 0.01931 | 0 | 0 | 0 | 0 | 3.6889 | 3.6889 | 1.3145 | 1.3145 | 0.87367 | 0.87367 | 0.14058 | 0.14058 | 0.37181 | 0.37181 | 3e-05 | 3e-05 | 0 | 0 | 0 | 0 | 0 | 0 | 0 | 0 | 0 | 0 | 0 | 0 | 5e-05 | 5e-05 | 0 | 0 | 0 | 0 | 0 | 0 | 0 | 0 | 0 | 0 | 0 | 0 | 0 | 0 | 0 | 0 | 0 | 0 | 0 | 0 | 0 | 0 | 0 | 0 | 0 | 0 | 0 | 0 | 0 | 0 | 1.1888 | 1.1888 | 0 | 0 | 0 | 0 | 0 | 0 | 1.4245 | 1.4245 | 0 | 0 | 0.00114 | 0.00114 | 0 | 0 | 8.6372 | 8.6372 | 0 | 0 | 2.8188 | 2.8188 | 0 | 0 | 0.15363 | 0.15363 | 0 | 0 | 0 | 0 | 0 | 0 | 0.90766 | 0.90766 | 0.05528 | 0.05528 | 0 | 0 | 0 | 0 | 5.0075 | 5.0075 | 2.0665 | 2.0665 | 1.0528 | 1.0528 | 0.23652 | 0.23652 | 5e-05 | 5e-05 | 0.00971 | 0.00971 | 0 | 0 | 0 | 0 | 0.7653 | 0.7653 | 0.03016 | 0.03016 | 0 | 0 | 0 | 0 | 1.1157 | 1.1157 | 0 | 0 | 0 | 0 | 0 | 0 | 0 | 0 | 0 | 0 | 0 | 0 | 0 | 0 | 0 | 0 | 0 | 0 | 0 | 0 | 0 | 0 | 0 | 0 | 0 | 0 | 0 | 0 | 0 | 0 | 0.00054 | 0.00054 | 0 | 0 | 0 | 0 | 0 | 0 | 0.60126 | 0.60126 | 0 | 0 | 0 | 0 | 0 | 0 | 9.6434 | 9.6434 | 0 | 0 | 2.1357 | 2.1357 | 0 | 0 | 3.7373 | 3.7373 | 0 | 0 | 4e-05 | 4e-05 | 0 | 0 | 0.37182 | 0.37182 | 0.10291 | 0.10291 | 0 | 0 | 0 | 0 | 2.9657 | 2.9657 | 0.58829 | 0.58829 | 0.22759 | 0.22759 | 0.16059 | 0.16059 | 0.56397 | 0.56397 | 0.02073 | 0.02073 | 0 | 0 | 0 | 0 | 0.61689 | 0.61689 | 0.02805 | 0.02805 | 0 | 0 | 0 | 0 | 0 | 0 | 0 | 0 | 0 | 0 | 0 | 0 | 0 | 0 | 0 | 0 | 0 | 0 | 0 | 0 | 0 | 0 | 0 | 0 | 0 | 0 | 0 | 0 | 0 | 0 | 0 | 0 | 0 | 0 | 0 | 0 | 0.37173 | 0.37173 | 0 | 0 | 0 | 0 | 0 | 0 | 1.7852 | 1.7852 | 0 | 0 | 0 | 0 | 0 | 0 | 10.0452 | 10.0452 | 0 | 0 | 1.8037 | 1.8037 | 0 | 0 | 4.2028 | 4.2028 | 0 | 0 | 0 | 0 | 0 | 0 | 0 | 0 | 0.20204 | 0.20204 | 0 | 0 | 0 | 0 | 0.78036 | 0.78036 | 0.4429 | 0.4429 | 0 | 0 | 0.08421 | 0.08421 | 0 | 0 | 0.09345 | 0.09345 | 0 | 0 | 4e-05 | 4e-05 | 0 | 0 | 0 | 0 | 0 | 0 | 0 | 0 | 0 | 0 | 0 | 0 | 0 | 0 | 0 | 0 | 0 | 0 | 0 | 0 | 0 | 0 | 0 | 0 | 0 | 0 | 0 | 0 | 0 | 0 | 0 | 0 | 0 | 0 | 0 | 0 | 0 | 0 | 0 | 0 | 0 | 0 | 0 | 0 | 0 | 0 | 0 | 0 | 0 | 0 | 0 | 0 | 0 | 0 | 0 | 0 | 17.3345 | 17.3345 | 0 | 0 | 1.7616 | 1.7616 | 0 | 0 | [5 empty] | 48 | Alto Jahuel 500 | Alto Jahuel 500 | Alto Jahuel 110 | 0 | 0 | 0 | 0 | 0 | 0 | 0 | 0 | 0.43534 | 0.43534 | 0.78746 | 0.78746 | 0.03112 | 0.03112 | 0.13037 | 0.13037 | 0.77592 | 0.77592 | 2.036 | 2.036 | 0.39367 | 0.39367 | 0.5022 | 0.5022 | 0.1129 | 0.1129 | 0.20781 | 0.20781 | 0.03021 | 0.03021 | 0.05117 | 0.05117 | 0.01632 | 0.01632 | 0.01656 | 0.01656 | 0 | 0 | 0 | 0 | 0 | 0 | 0 | 0 | 0 | 0 | 0 | 0 | 0 | 0 | 0 | 0 | 0 | 0 | 0 | 0 | 0 | 0 | 0 | 0 | 0 | 0 | 0 | 0 | 0 | 0 | 0 | 0 | 0 | 0 | 0 | 0 | 0 | 0 | 0 | 0 | 0 | 0 | 0 | 0 | 0 | 0 | 0 | 0 | 0 | 0 | 0 | 0 | 0 | 0 | 0 | 0 | 0 | 0 | 0 | 0 | 4e-05 | 4e-05 | 0.01842 | 0.01842 | 0 | 0 | 0 | 0 | 0.53348 | 0.53348 | 0.69596 | 0.69596 | 0.24389 | 0.24389 | 0.29085 | 0.29085 | 0.89363 | 0.89363 | 1.7274 | 1.7274 | 0.47198 | 0.47198 | 0.67445 | 0.67445 | 0.2024 | 0.2024 | 0.26706 | 0.26706 | 0.04424 | 0.04424 | 0.05405 | 0.05405 | 0.06523 | 0.06523 | 0.06466 | 0.06466 | 0.01514 | 0.01514 | 0.02923 | 0.02923 | 0 | 0 | 0 | 0 | 0 | 0 | 0 | 0 | 0 | 0 | 0 | 0 | 0 | 0 | 0 | 0 | 0 | 0 | 0 | 0 | 0 | 0 | 0 | 0 | 0 | 0 | 0 | 0 | 0 | 0 | 0 | 0 | 0 | 0 | 0 | 0 | 0 | 0 | 0 | 0 | 0 | 0 | 0 | 0 | 0 | 0 | 0 | 0 | 0 | 0 | 0 | 0 | 0 | 0 | 0 | 0 | 0.10443 | 0.10443 | 0.1671 | 0.1671 | 4e-05 | 4e-05 | 0 | 0 | 0.54281 | 0.54281 | 0.84309 | 0.84309 | 0.23855 | 0.23855 | 0.33265 | 0.33265 | 0.71733 | 0.71733 | 1.2674 | 1.2674 | 0.42305 | 0.42305 | 0.53921 | 0.53921 | 0.1225 | 0.1225 | 0.18884 | 0.18884 | 0.06113 | 0.06113 | 0.09187 | 0.09187 | 0.11644 | 0.11644 | 0.11526 | 0.11526 | 0.01644 | 0.01644 | 0.01596 | 0.01596 | 0 | 0 | 0 | 0 | 0 | 0 | 0 | 0 | 0 | 0 | 0 | 0 | 0 | 0 | 0 | 0 | 0 | 0 | 0 | 0 | 0 | 0 | 0 | 0 | 0 | 0 | 0 | 0 | 0 | 0 | 0 | 0 | 0 | 0 | 0 | 0 | 0 | 0 | 0 | 0 | 0 | 0 | 0 | 0 | 0 | 0 | 0 | 0 | 0 | 0 | 0 | 0 | 0 | 0 | 0 | 0 | 0.09963 | 0.09963 | 0.15986 | 0.15986 | 4e-05 | 4e-05 | 4e-05 | 4e-05 | 0.86691 | 0.86691 | 1.0685 | 1.0685 | 0.45752 | 0.45752 | 0.57653 | 0.57653 | 0.81208 | 0.81208 | 0.86587 | 0.86587 | 0.39795 | 0.39795 | 0.40124 | 0.40124 | 0.33418 | 0.33418 | 0.3871 | 0.3871 | 0.14508 | 0.14508 | 0.25131 | 0.25131 | 0.0899 | 0.0899 | 0.15861 | 0.15861 | 6e-05 | 6e-05 | 0.01564 | 0.01564 | 0 | 0 | 0 | 0 | 0 | 0 | 0 | 0 | 0 | 0 | 0 | 0 | 0 | 0 | 0 | 0 | 0 | 0 | 0 | 0 | 0 | 0 | 0 | 0 | 0 | 0 | 0 | 0 | 0 | 0 | 0 | 0 | 0 | 0 | 0 | 0 | 0 | 0 | 0 | 0 | 0 | 0 | 0 | 0 | 0 | 0 | 0 | 0 | 0 | 0 | 0 | 0 | 0 | 0 | 0 | 0 | [5 empty] | 48 | Alto Jahuel 500 | Alto Jahuel 500 | Alto Jahuel 110 | 8.7491 | 8.7491 | 52.0104 | 52.0104 | 9.8649 | 9.8649 | 50.7814 | 50.7814 | 30.5708 | 30.5708 | 62.9484 | 62.9484 | 18.2673 | 18.2673 | 50.2742 | 50.2742 | 17.519 | 17.519 | 50.7242 | 50.7242 | 11.6151 | 11.6151 | 46.8954 | 46.8954 | 6.138 | 6.138 | 37.8211 | 37.8211 | 4.1463 | 4.1463 | 35.197 | 35.197 | 1.351 | 1.351 | 33.214 | 33.214 | 0 | 0 | 17.5381 | 17.5381 | 0 | 0 | 11.1882 | 11.1882 | 0 | 0 | 4.9562 | 4.9562 | 0 | 0 | 1.5551 | 1.5551 | 0 | 0 | 0.62388 | 0.62388 | 0 | 0 | 3.2503 | 3.2503 | 0 | 0 | 2.8289 | 2.8289 | 0 | 0 | 3.5343 | 3.5343 | 0 | 0 | 2.89 | 2.89 | 0.05428 | 0.05428 | 4.6354 | 4.6354 | 0 | 0 | 3.0856 | 3.0856 | 0.13762 | 0.13762 | 12.025 | 12.025 | 0 | 0 | 7.5685 | 7.5685 | 0.05356 | 0.05356 | 19.1149 | 19.1149 | 0 | 0 | 14.2735 | 14.2735 | 12.7686 | 12.7686 | 37.4761 | 37.4761 | 6.5655 | 6.5655 | 33.4042 | 33.4042 | 19.0698 | 19.0698 | 51.9909 | 51.9909 | 10.254 | 10.254 | 40.7929 | 40.7929 | 14.5946 | 14.5946 | 43.5351 | 43.5351 | 8.7005 | 8.7005 | 33.1594 | 33.1594 | 4 | 4 | 30.6512 | 30.6512 | 2.3703 | 2.3703 | 26.674 | 26.674 | 1.4868 | 1.4868 | 23.9329 | 23.9329 | 0.58259 | 0.58259 | 12.4964 | 12.4964 | 0.00112 | 0.00112 | 9.221 | 9.221 | 0 | 0 | 2.9551 | 2.9551 | 0 | 0 | 2.3849 | 2.3849 | 0 | 0 | 1.8121 | 1.8121 | 0 | 0 | 3.1353 | 3.1353 | 0 | 0 | 2.3335 | 2.3335 | 0 | 0 | 1.9317 | 1.9317 | 0 | 0 | 1.6625 | 1.6625 | 0 | 0 | 4.6745 | 4.6745 | 0 | 0 | 2.6061 | 2.6061 | 0 | 0 | 11.5375 | 11.5375 | 0 | 0 | 5.3671 | 5.3671 | 0.93388 | 0.93388 | 24.3436 | 24.3436 | 0 | 0 | 14.8562 | 14.8562 | 15.1734 | 15.1734 | 44.1906 | 44.1906 | 10.3925 | 10.3925 | 36.933 | 36.933 | 21.8862 | 21.8862 | 52.7418 | 52.7418 | 11.6174 | 11.6174 | 42.7678 | 42.7678 | 11.0722 | 11.0722 | 47.0493 | 47.0493 | 7.0307 | 7.0307 | 35.8947 | 35.8947 | 3.6018 | 3.6018 | 27.7524 | 27.7524 | 1.4402 | 1.4402 | 25.7318 | 25.7318 | 2.5467 | 2.5467 | 21.7608 | 21.7608 | 0.04376 | 0.04376 | 8.037 | 8.037 | 0 | 0 | 2.8766 | 2.8766 | 0 | 0 | 0.31571 | 0.31571 | 0 | 0 | 0.26615 | 0.26615 | 0 | 0 | 0.08231 | 0.08231 | 0 | 0 | 0.26194 | 0.26194 | 0 | 0 | 0 | 0 | 0 | 0 | 0.75663 | 0.75663 | 0 | 0 | 8e-05 | 8e-05 | 0 | 0 | 4.1164 | 4.1164 | 0 | 0 | 1.1205 | 1.1205 | 0 | 0 | 13.3887 | 13.3887 | 0 | 0 | 6.4144 | 6.4144 | 1.3939 | 1.3939 | 24.6298 | 24.6298 | 0 | 0 | 15.6063 | 15.6063 | 20.9468 | 20.9468 | 43.7806 | 43.7806 | 12.1644 | 12.1644 | 39.1087 | 39.1087 | 22.3345 | 22.3345 | 52.1003 | 52.1003 | 12.8331 | 12.8331 | 43.1727 | 43.1727 | 11.4528 | 11.4528 | 45.5331 | 45.5331 | 7.5678 | 7.5678 | 37.8489 | 37.8489 | 4.4606 | 4.4606 | 35.6682 | 35.6682 | 2.4135 | 2.4135 | 29.309 | 29.309 | 0.68586 | 0.68586 | 27.1703 | 27.1703 | 0.05433 | 0.05433 | 18.3012 | 18.3012 | 0 | 0 | 9.7605 | 9.7605 | 0 | 0 | 1.347 | 1.347 | 0 | 0 | 0.4841 | 0.4841 | 0 | 0 | 0.43451 | 0.43451 | 0 | 0 | 0.4372 | 0.4372 | 0 | 0 | 0.43459 | 0.43459 | 0 | 0 | 1.0493 | 1.0493 | 0 | 0 | 0.63453 | 0.63453 | 0 | 0 | 7.9996 | 7.9996 | 0 | 0 | 3.2305 | 3.2305 | 0 | 0 | 24.1339 | 24.1339 | 0 | 0 | 17.8285 | 17.8285 | 0 | 0 | 31.5542 | 31.5542 | 0 | 0 | 19.6008 | 19.6008 | [5 empty] | 48 | Alto Jahuel 500 | Alto Jahuel 500 | Alto Jahuel 110 | 56.0468 | 56.0468 | 54.7481 | 54.7481 | 55.1518 | 55.1518 | 53.557 | 53.557 | 62.4969 | 62.4969 | 58.7321 | 58.7321 | 52.9564 | 52.9564 | 51.3453 | 51.3453 | 50.6604 | 50.6604 | 49.1502 | 49.1502 | 46.5332 | 46.5332 | 44.6749 | 44.6749 | 39.205 | 39.205 | 34.4238 | 34.4238 | 37.9511 | 37.9511 | 30.1803 | 30.1803 | 35.8787 | 35.8787 | 31.0663 | 31.0663 | 20.4095 | 20.4095 | 16.1772 | 16.1772 | 18.7931 | 18.7931 | 14.1748 | 14.1748 | 8.1864 | 8.1864 | 7.4159 | 7.4159 | 6.551 | 6.551 | 4.1979 | 4.1979 | 2.8382 | 2.8382 | 2.7905 | 2.7905 | 3.8482 | 3.8482 | 3.6875 | 3.6875 | 3.3212 | 3.3212 | 3.038 | 3.038 | 5.0798 | 5.0798 | 5.3333 | 5.3333 | 4.3849 | 4.3849 | 4.6531 | 4.6531 | 8.5334 | 8.5334 | 9.1199 | 9.1199 | 7.783 | 7.783 | 8.4114 | 8.4114 | 20.3404 | 20.3404 | 20.0938 | 20.0938 | 15.2297 | 15.2297 | 14.2316 | 14.2316 | 37.0746 | 37.0746 | 34.4679 | 34.4679 | 30.9381 | 30.9381 | 28.2494 | 28.2494 | 45.8939 | 45.8939 | 43.9453 | 43.9453 | 39.2608 | 39.2608 | 37.0827 | 37.0827 | 52.3143 | 52.3143 | 50.0654 | 50.0654 | 42.8012 | 42.8012 | 41.0633 | 41.0633 | 43.8328 | 43.8328 | 43.0018 | 43.0018 | 35.8434 | 35.8434 | 32.75 | 32.75 | 30.5022 | 30.5022 | 28.3968 | 28.3968 | 26.6448 | 26.6448 | 20.6228 | 20.6228 | 25.1138 | 25.1138 | 21.2663 | 21.2663 | 14.8958 | 14.8958 | 11.1122 | 11.1122 | 15.4774 | 15.4774 | 13.8926 | 13.8926 | 4.8228 | 4.8228 | 4.1793 | 4.1793 | 4.6592 | 4.6592 | 3.4198 | 3.4198 | 3.4521 | 3.4521 | 2.9447 | 2.9447 | 3.2596 | 3.2596 | 3.0433 | 3.0433 | 2.9707 | 2.9707 | 2.9483 | 2.9483 | 3.8652 | 3.8652 | 3.6497 | 3.6497 | 3.0006 | 3.0006 | 2.9589 | 2.9589 | 11.7297 | 11.7297 | 12.2016 | 12.2016 | 8.7536 | 8.7536 | 8.9211 | 8.9211 | 26.2942 | 26.2942 | 24.9712 | 24.9712 | 20.1475 | 20.1475 | 21.0009 | 21.0009 | 52.6126 | 52.6126 | 46.8079 | 46.8079 | 40.6131 | 40.6131 | 37.9192 | 37.9192 | 51.5854 | 51.5854 | 48.6898 | 48.6898 | 45.4852 | 45.4852 | 40.0156 | 40.0156 | 50.8677 | 50.8677 | 48.8281 | 48.8281 | 41.3759 | 41.3759 | 36.01 | 36.01 | 45.1853 | 45.1853 | 42.4869 | 42.4869 | 38.0876 | 38.0876 | 31.6616 | 31.6616 | 28.5331 | 28.5331 | 25.8147 | 25.8147 | 27.0207 | 27.0207 | 16.7735 | 16.7735 | 24.7959 | 24.7959 | 15.0964 | 15.0964 | 12.2365 | 12.2365 | 7.8724 | 7.8724 | 10.7358 | 10.7358 | 5.0095 | 5.0095 | 3.1819 | 3.1819 | 0.70427 | 0.70427 | 1.4081 | 1.4081 | 1.0026 | 1.0026 | 0.26447 | 0.26447 | 0.25837 | 0.25837 | 0.60101 | 0.60101 | 0.26837 | 0.26837 | 0.29808 | 0.29808 | 0.28959 | 0.28959 | 3.2579 | 3.2579 | 2.8881 | 2.8881 | 3.0553 | 3.0553 | 3.0858 | 3.0858 | 10.436 | 10.436 | 9.8925 | 9.8925 | 6.5268 | 6.5268 | 7.6128 | 7.6128 | 24.5077 | 24.5077 | 24.2326 | 24.2326 | 19.0906 | 19.0906 | 17.585 | 17.585 | 45.7903 | 45.7903 | 43.3892 | 43.3892 | 37.87 | 37.87 | 35.8281 | 35.8281 | 48.8336 | 48.8336 | 46.631 | 46.631 | 44.1165 | 44.1165 | 41.4348 | 41.4348 | 50.9235 | 50.9235 | 46.9175 | 46.9175 | 42.1049 | 42.1049 | 36.5183 | 36.5183 | 44.4869 | 44.4869 | 40.0278 | 40.0278 | 38.6073 | 38.6073 | 32.7747 | 32.7747 | 35.8739 | 35.8739 | 29.5034 | 29.5034 | 31.1832 | 31.1832 | 25.9818 | 25.9818 | 28.9634 | 28.9634 | 23.8379 | 23.8379 | 19.4757 | 19.4757 | 14.1523 | 14.1523 | 13.376 | 13.376 | 9.8039 | 9.8039 | 3.4385 | 3.4385 | 2.9217 | 2.9217 | 2.0877 | 2.0877 | 1.3321 | 1.3321 | 0.71864 | 0.71864 | 0.4346 | 0.4346 | 0.43954 | 0.43954 | 0.56383 | 0.56383 | 0.61005 | 0.61005 | 0.67743 | 0.67743 | 2.8114 | 2.8114 | 2.7162 | 2.7162 | 2.1473 | 2.1473 | 2.7047 | 2.7047 | 21.1512 | 21.1512 | 19.6661 | 19.6661 | 13.7193 | 13.7193 | 15.0154 | 15.0154 | 37.1025 | 37.1025 | 36.0009 | 36.0009 | 28.7525 | 28.7525 | 28.2952 | 28.2952 | 57.624 | 57.624 | 54.0749 | 54.0749 | 50.344 | 50.344 | 47.3299 | 47.3299
|  |  | 49 | Candelaria 220 | Candelaria 220 | Candelaria 220 | 47.8266 | 47.8266 | 48.4365 | 48.4365 | 46.2502 | 46.2502 | 50.053 | 50.053 | 51.7279 | 51.7279 | 50.183 | 50.183 | 44.5772 | 44.5772 | 44.1863 | 44.1863 | 40.3813 | 40.3813 | 35.2135 | 35.2135 | 33.024 | 33.024 | 30.6198 | 30.6198 | 26.9525 | 26.9525 | 20.8069 | 20.8069 | 21.9016 | 21.9016 | 19.1495 | 19.1495 | 23.6659 | 23.6659 | 20.9571 | 20.9571 | 13.0614 | 13.0614 | 13.6922 | 13.6922 | 10.8867 | 10.8867 | 9.1251 | 9.1251 | 4.6345 | 4.6345 | 5.9415 | 5.9415 | 3.2696 | 3.2696 | 2.1769 | 2.1769 | 9e-05 | 9e-05 | 1.0612 | 1.0612 | 3.6779 | 3.6779 | 3.6998 | 3.6998 | 3.6488 | 3.6488 | 3.6598 | 3.6598 | 4.9108 | 4.9108 | 5.0504 | 5.0504 | 3.9794 | 3.9794 | 3.6662 | 3.6662 | 5.0613 | 5.0613 | 5.0124 | 5.0124 | 7.0942 | 7.0942 | 7.1424 | 7.1424 | 13.4067 | 13.4067 | 14.5833 | 14.5833 | 11.6088 | 11.6088 | 13.0183 | 13.0183 | 25.8053 | 25.8053 | 26.5936 | 26.5936 | 22.6895 | 22.6895 | 24.0092 | 24.0092 | 33.8862 | 33.8862 | 36.8686 | 36.8686 | 31.9831 | 31.9831 | 33.9775 | 33.9775 | 45.713 | 45.713 | 43.6874 | 43.6874 | 39.5109 | 39.5109 | 34.901 | 34.901 | 33.4871 | 33.4871 | 28.9301 | 28.9301 | 24.8572 | 24.8572 | 24.7065 | 24.7065 | 21.2522 | 21.2522 | 17.392 | 17.392 | 18.1383 | 18.1383 | 15.9309 | 15.9309 | 15.2538 | 15.2538 | 15.5022 | 15.5022 | 4.2799 | 4.2799 | 6.4598 | 6.4598 | 5.9676 | 5.9676 | 7.8392 | 7.8392 | 3.8156 | 3.8156 | 4.6355 | 4.6355 | 2.6482 | 2.6482 | 2.975 | 2.975 | 2.6512 | 2.6512 | 2.6495 | 2.6495 | 2.9061 | 2.9061 | 3.0423 | 3.0423 | 2.4791 | 2.4791 | 2.522 | 2.522 | 3.2136 | 3.2136 | 3.2714 | 3.2714 | 3.2107 | 3.2107 | 3.3259 | 3.3259 | 7.1564 | 7.1564 | 7.9321 | 7.9321 | 6.1495 | 6.1495 | 7.046 | 7.046 | 14.0385 | 14.0385 | 17.1572 | 17.1572 | 12.6123 | 12.6123 | 15.7742 | 15.7742 | 33.5601 | 33.5601 | 35.452 | 35.452 | 30.9817 | 30.9817 | 34.2378 | 34.2378 | 37.781 | 37.781 | 40.6585 | 40.6585 | 35.6249 | 35.6249 | 36.8952 | 36.8952 | 42.0606 | 42.0606 | 38.4119 | 38.4119 | 32.4533 | 32.4533 | 31.3957 | 31.3957 | 33.7223 | 33.7223 | 27.7478 | 27.7478 | 25.7248 | 25.7248 | 21.1388 | 21.1388 | 17.0126 | 17.0126 | 9.6997 | 9.6997 | 11.5777 | 11.5777 | 10.4353 | 10.4353 | 6.9546 | 6.9546 | 8.5703 | 8.5703 | 4.2029 | 4.2029 | 6.8382 | 6.8382 | 1.2429 | 1.2429 | 3.0716 | 3.0716 | 0.26355 | 0.26355 | 1.3677 | 1.3677 | 0.14839 | 0.14839 | 1.4149 | 1.4149 | 0.60446 | 0.60446 | 0.26793 | 0.26793 | 0.26144 | 0.26144 | 0 | 0 | 2e-05 | 2e-05 | 0 | 0 | 0.60152 | 0.60152 | 0.50504 | 0.50504 | 1.0474 | 1.0474 | 0.9613 | 0.9613 | 3.8207 | 3.8207 | 4.7197 | 4.7197 | 2.9307 | 2.9307 | 5.4713 | 5.4713 | 12.1627 | 12.1627 | 15.5713 | 15.5713 | 13.9293 | 13.9293 | 17.5284 | 17.5284 | 31.9864 | 31.9864 | 33.2115 | 33.2115 | 27.5767 | 27.5767 | 28.1617 | 28.1617 | 37.1575 | 37.1575 | 39.9276 | 39.9276 | 33.3233 | 33.3233 | 35.2778 | 35.2778 | 41.0842 | 41.0842 | 39.0447 | 39.0447 | 33.6738 | 33.6738 | 30.5028 | 30.5028 | 31.545 | 31.545 | 28.9902 | 28.9902 | 27.6507 | 27.6507 | 26.1927 | 26.1927 | 25.6449 | 25.6449 | 21.6538 | 21.6538 | 19.4667 | 19.4667 | 15.293 | 15.293 | 20.9636 | 20.9636 | 17.6847 | 17.6847 | 8.4314 | 8.4314 | 6.5896 | 6.5896 | 4.5046 | 4.5046 | 2.6357 | 2.6357 | 0.40171 | 0.40171 | 1.7389 | 1.7389 | 0.67775 | 0.67775 | 2.1919 | 2.1919 | 0.43398 | 0.43398 | 0.43399 | 0.43399 | 3e-05 | 3e-05 | 3e-05 | 3e-05 | 0.56898 | 0.56898 | 0.12518 | 0.12518 | 1.9011 | 1.9011 | 2.0315 | 2.0315 | 2.0368 | 2.0368 | 2.2045 | 2.2045 | 10.8052 | 10.8052 | 12.6148 | 12.6148 | 10.6109 | 10.6109 | 11.8297 | 11.8297 | 29.3672 | 29.3672 | 29.8733 | 29.8733 | 22.5455 | 22.5455 | 23.3443 | 23.3443 | 44.9287 | 44.9287 | 44.8141 | 44.8141 | 38.6814 | 38.6814 | 40.3358 | 40.3358 | [5 empty] | 49 | Candelaria 220 | Candelaria 220 | Candelaria 220 | 48.4508 | 48.4508 | 49.2651 | 49.2651 | 49.5093 | 49.5093 | 49.1677 | 49.1677 | 50.4263 | 50.4263 | 51.5076 | 51.5076 | 43.8684 | 43.8684 | 43.2082 | 43.2082 | 38.2175 | 38.2175 | 40.7755 | 40.7755 | 30.4627 | 30.4627 | 29.3455 | 29.3455 | 24.1654 | 24.1654 | 27.9248 | 27.9248 | 17.2637 | 17.2637 | 18.0778 | 18.0778 | 22.077 | 22.077 | 20.0712 | 20.0712 | 12.517 | 12.517 | 9.5616 | 9.5616 | 12.1744 | 12.1744 | 8.706 | 8.706 | 5.548 | 5.548 | 4.6714 | 4.6714 | 4.0156 | 4.0156 | 0 | 0 | 1.4944 | 1.4944 | 0 | 0 | 3.8289 | 3.8289 | 1.1854 | 1.1854 | 3.4956 | 3.4956 | 0.5844 | 0.5844 | 4.7618 | 4.7618 | 1.195 | 1.195 | 3.5937 | 3.5937 | 0.38793 | 0.38793 | 6.1012 | 6.1012 | 3.6561 | 3.6561 | 7.1256 | 7.1256 | 1.6787 | 1.6787 | 14.9957 | 14.9957 | 13.1403 | 13.1403 | 12.6744 | 12.6744 | 10.6024 | 10.6024 | 28.557 | 28.557 | 30.7972 | 30.7972 | 23.1018 | 23.1018 | 25.0769 | 25.0769 | 37.0221 | 37.0221 | 38.7776 | 38.7776 | 35.0678 | 35.0678 | 33.7156 | 33.7156 | 43.8256 | 43.8256 | 44.64 | 44.64 | 35.6554 | 35.6554 | 31.949 | 31.949 | 27.8896 | 27.8896 | 31.2121 | 31.2121 | 23.1274 | 23.1274 | 20.9856 | 20.9856 | 17.2837 | 17.2837 | 21.1858 | 21.1858 | 15.4845 | 15.4845 | 13.9604 | 13.9604 | 16.6276 | 16.6276 | 16.3642 | 16.3642 | 4.7188 | 4.7188 | 7.44 | 7.44 | 5.7386 | 5.7386 | 5.9434 | 5.9434 | 4.06 | 4.06 | 3.0642 | 3.0642 | 2.9686 | 2.9686 | 1.6917 | 1.6917 | 2.27 | 2.27 | 1.444 | 1.444 | 3.0413 | 3.0413 | 1.436 | 1.436 | 3.1762 | 3.1762 | 1e-05 | 1e-05 | 2.8997 | 2.8997 | 0 | 0 | 3.1352 | 3.1352 | 0 | 0 | 6.5351 | 6.5351 | 5.4645 | 5.4645 | 6.6517 | 6.6517 | 5.1765 | 5.1765 | 17.1517 | 17.1517 | 18.2017 | 18.2017 | 14.1431 | 14.1431 | 9.2121 | 9.2121 | 36.6983 | 36.6983 | 41.9887 | 41.9887 | 32.905 | 32.905 | 34.0808 | 34.0808 | 40.7675 | 40.7675 | 41.08 | 41.08 | 36.8487 | 36.8487 | 36.2493 | 36.2493 | 38.6064 | 38.6064 | 38.8637 | 38.8637 | 29.1247 | 29.1247 | 27.9362 | 27.9362 | 28.4582 | 28.4582 | 29.6839 | 29.6839 | 21.8506 | 21.8506 | 21.295 | 21.295 | 11.5367 | 11.5367 | 14.1122 | 14.1122 | 9.5685 | 9.5685 | 8.5936 | 8.5936 | 10.5935 | 10.5935 | 10.6747 | 10.6747 | 5.2158 | 5.2158 | 5.7979 | 5.7979 | 2.0306 | 2.0306 | 1.2194 | 1.2194 | 0.00013 | 0.00013 | 0.00013 | 0.00013 | 1.9853 | 1.9853 | 1e-05 | 1e-05 | 0.26844 | 0.26844 | 0 | 0 | 2e-05 | 2e-05 | 0 | 0 | 0 | 0 | 0 | 0 | 1.5641 | 1.5641 | 4e-05 | 4e-05 | 1.5258 | 1.5258 | 0 | 0 | 4.9591 | 4.9591 | 4.1537 | 4.1537 | 5.203 | 5.203 | 0.57547 | 0.57547 | 17.1389 | 17.1389 | 16.5366 | 16.5366 | 16.5153 | 16.5153 | 12.3132 | 12.3132 | 33.9077 | 33.9077 | 38.002 | 38.002 | 28.0573 | 28.0573 | 30.5909 | 30.5909 | 39.5279 | 39.5279 | 40.3124 | 40.3124 | 34.7207 | 34.7207 | 35.0385 | 35.0385 | 39.4522 | 39.4522 | 38.5387 | 38.5387 | 29.6283 | 29.6283 | 26.8895 | 26.8895 | 28.1204 | 28.1204 | 29.7248 | 29.7248 | 26.0449 | 26.0449 | 22.7803 | 22.7803 | 19.6415 | 19.6415 | 24.3345 | 24.3345 | 14.1937 | 14.1937 | 15.493 | 15.493 | 17.5132 | 17.5132 | 18.3016 | 18.3016 | 8.6136 | 8.6136 | 6.591 | 6.591 | 5.021 | 5.021 | 2.0018 | 2.0018 | 1.3406 | 1.3406 | 0.39603 | 0.39603 | 0.95197 | 0.95197 | 1e-05 | 1e-05 | 0.43409 | 0.43409 | 0 | 0 | 3e-05 | 3e-05 | 0 | 0 | 0.56549 | 0.56549 | 0 | 0 | 2.2301 | 2.2301 | 2e-05 | 2e-05 | 1.8049 | 1.8049 | 0 | 0 | 13.6638 | 13.6638 | 9.8556 | 9.8556 | 11.3149 | 11.3149 | 3.7856 | 3.7856 | 30.4315 | 30.4315 | 28.8187 | 28.8187 | 23.3402 | 23.3402 | 21.1244 | 21.1244 | 45.1532 | 45.1532 | 53.6019 | 53.6019 | 40.7487 | 40.7487 | 40.8329 | 40.8329 | [5 empty] | 49 | Candelaria 220 | Candelaria 220 | Candelaria 220 | 3.5023 | 3.5023 | 0 | 0 | 0.00121 | 0.00121 | 0 | 0 | 0.87176 | 0.87176 | 0.01861 | 0.01861 | 0 | 0 | 0 | 0 | 3.7125 | 3.7125 | 1.309 | 1.309 | 0.88637 | 0.88637 | 0.13941 | 0.13941 | 0.37635 | 0.37635 | 3e-05 | 3e-05 | 0 | 0 | 0 | 0 | 0 | 0 | 0 | 0 | 0 | 0 | 0 | 0 | 4e-05 | 4e-05 | 0 | 0 | 0 | 0 | 0 | 0 | 0 | 0 | 0 | 0 | 0 | 0 | 0 | 0 | 0 | 0 | 0 | 0 | 0 | 0 | 0 | 0 | 0 | 0 | 0 | 0 | 0 | 0 | 0 | 0 | 1.2022 | 1.2022 | 0 | 0 | 0 | 0 | 0 | 0 | 1.4374 | 1.4374 | 0 | 0 | 0.00115 | 0.00115 | 0 | 0 | 8.7664 | 8.7664 | 0 | 0 | 2.8655 | 2.8655 | 0 | 0 | 0.15172 | 0.15172 | 0 | 0 | 0 | 0 | 0 | 0 | 0.91569 | 0.91569 | 0.05335 | 0.05335 | 0 | 0 | 0 | 0 | 4.9678 | 4.9678 | 2.0537 | 2.0537 | 1.0443 | 1.0443 | 0.23392 | 0.23392 | 5e-05 | 5e-05 | 0.00939 | 0.00939 | 0 | 0 | 0 | 0 | 0.7723 | 0.7723 | 0.02973 | 0.02973 | 0 | 0 | 0 | 0 | 1.1262 | 1.1262 | 0 | 0 | 0 | 0 | 0 | 0 | 0 | 0 | 0 | 0 | 0 | 0 | 0 | 0 | 0 | 0 | 0 | 0 | 0 | 0 | 0 | 0 | 0 | 0 | 0 | 0 | 0 | 0 | 0 | 0 | 0.00054 | 0.00054 | 0 | 0 | 0 | 0 | 0 | 0 | 0.60589 | 0.60589 | 0 | 0 | 0 | 0 | 0 | 0 | 9.7775 | 9.7775 | 0 | 0 | 2.1615 | 2.1615 | 0 | 0 | 3.7905 | 3.7905 | 0 | 0 | 5e-05 | 5e-05 | 0 | 0 | 0.37498 | 0.37498 | 0.10081 | 0.10081 | 0 | 0 | 0 | 0 | 3.0094 | 3.0094 | 0.57561 | 0.57561 | 0.22974 | 0.22974 | 0.16062 | 0.16062 | 0.57095 | 0.57095 | 0.0205 | 0.0205 | 0 | 0 | 0 | 0 | 0.62275 | 0.62275 | 0.02758 | 0.02758 | 0 | 0 | 0 | 0 | 0 | 0 | 0 | 0 | 0 | 0 | 0 | 0 | 0 | 0 | 0 | 0 | 0 | 0 | 0 | 0 | 0 | 0 | 0 | 0 | 0 | 0 | 0 | 0 | 0 | 0 | 0 | 0 | 0 | 0 | 0 | 0 | 0.37524 | 0.37524 | 0 | 0 | 0 | 0 | 0 | 0 | 1.8039 | 1.8039 | 0 | 0 | 0 | 0 | 0 | 0 | 10.2039 | 10.2039 | 0 | 0 | 1.8339 | 1.8339 | 0 | 0 | 4.2615 | 4.2615 | 0 | 0 | 0 | 0 | 0 | 0 | 0 | 0 | 0.19675 | 0.19675 | 0 | 0 | 0 | 0 | 0.79351 | 0.79351 | 0.43796 | 0.43796 | 0 | 0 | 0.08511 | 0.08511 | 0 | 0 | 0.09205 | 0.09205 | 0 | 0 | 4e-05 | 4e-05 | 0 | 0 | 0 | 0 | 0 | 0 | 0 | 0 | 0 | 0 | 0 | 0 | 0 | 0 | 0 | 0 | 0 | 0 | 0 | 0 | 0 | 0 | 0 | 0 | 0 | 0 | 0 | 0 | 0 | 0 | 0 | 0 | 0 | 0 | 0 | 0 | 0 | 0 | 0 | 0 | 0 | 0 | 0 | 0 | 0 | 0 | 0 | 0 | 0 | 0 | 0 | 0 | 0 | 0 | 0 | 0 | 17.5914 | 17.5914 | 0 | 0 | 1.788 | 1.788 | 0 | 0 | [5 empty] | 49 | Candelaria 220 | Candelaria 220 | Candelaria 220 | 0 | 0 | 0 | 0 | 0 | 0 | 0 | 0 | 0.41961 | 0.41961 | 0.76135 | 0.76135 | 0.03003 | 0.03003 | 0.12617 | 0.12617 | 0.74828 | 0.74828 | 2.0173 | 2.0173 | 0.3815 | 0.3815 | 0.48854 | 0.48854 | 0.10881 | 0.10881 | 0.2021 | 0.2021 | 0.02924 | 0.02924 | 0.04968 | 0.04968 | 0.01578 | 0.01578 | 0.01604 | 0.01604 | 0 | 0 | 0 | 0 | 0 | 0 | 0 | 0 | 0 | 0 | 0 | 0 | 0 | 0 | 0 | 0 | 0 | 0 | 0 | 0 | 0 | 0 | 0 | 0 | 0 | 0 | 0 | 0 | 0 | 0 | 0 | 0 | 0 | 0 | 0 | 0 | 0 | 0 | 0 | 0 | 0 | 0 | 0 | 0 | 0 | 0 | 0 | 0 | 0 | 0 | 0 | 0 | 0 | 0 | 0 | 0 | 0 | 0 | 0 | 0 | 4e-05 | 4e-05 | 0.0181 | 0.0181 | 0 | 0 | 0 | 0 | 0.51551 | 0.51551 | 0.67286 | 0.67286 | 0.23614 | 0.23614 | 0.28179 | 0.28179 | 0.86526 | 0.86526 | 1.6919 | 1.6919 | 0.46119 | 0.46119 | 0.65762 | 0.65762 | 0.19656 | 0.19656 | 0.26019 | 0.26019 | 0.04297 | 0.04297 | 0.05317 | 0.05317 | 0.06414 | 0.06414 | 0.0626 | 0.0626 | 0.01469 | 0.01469 | 0.02835 | 0.02835 | 0 | 0 | 0 | 0 | 0 | 0 | 0 | 0 | 0 | 0 | 0 | 0 | 0 | 0 | 0 | 0 | 0 | 0 | 0 | 0 | 0 | 0 | 0 | 0 | 0 | 0 | 0 | 0 | 0 | 0 | 0 | 0 | 0 | 0 | 0 | 0 | 0 | 0 | 0 | 0 | 0 | 0 | 0 | 0 | 0 | 0 | 0 | 0 | 0 | 0 | 0 | 0 | 0 | 0 | 0 | 0 | 0.10272 | 0.10272 | 0.16422 | 0.16422 | 4e-05 | 4e-05 | 0 | 0 | 0.53165 | 0.53165 | 0.82618 | 0.82618 | 0.23358 | 0.23358 | 0.32517 | 0.32517 | 0.68509 | 0.68509 | 1.2296 | 1.2296 | 0.41734 | 0.41734 | 0.53186 | 0.53186 | 0.11946 | 0.11946 | 0.18603 | 0.18603 | 0.06045 | 0.06045 | 0.09073 | 0.09073 | 0.1137 | 0.1137 | 0.11287 | 0.11287 | 0.01598 | 0.01598 | 0.01551 | 0.01551 | 0 | 0 | 0 | 0 | 0 | 0 | 0 | 0 | 0 | 0 | 0 | 0 | 0 | 0 | 0 | 0 | 0 | 0 | 0 | 0 | 0 | 0 | 0 | 0 | 0 | 0 | 0 | 0 | 0 | 0 | 0 | 0 | 0 | 0 | 0 | 0 | 0 | 0 | 0 | 0 | 0 | 0 | 0 | 0 | 0 | 0 | 0 | 0 | 0 | 0 | 0 | 0 | 0 | 0 | 0 | 0 | 0.09727 | 0.09727 | 0.15567 | 0.15567 | 4e-05 | 4e-05 | 4e-05 | 4e-05 | 0.84112 | 0.84112 | 1.0377 | 1.0377 | 0.44763 | 0.44763 | 0.56492 | 0.56492 | 0.78878 | 0.78878 | 0.843 | 0.843 | 0.3936 | 0.3936 | 0.39732 | 0.39732 | 0.32772 | 0.32772 | 0.37931 | 0.37931 | 0.14275 | 0.14275 | 0.24877 | 0.24877 | 0.08886 | 0.08886 | 0.15695 | 0.15695 | 6e-05 | 6e-05 | 0.01561 | 0.01561 | 0 | 0 | 0 | 0 | 0 | 0 | 0 | 0 | 0 | 0 | 0 | 0 | 0 | 0 | 0 | 0 | 0 | 0 | 0 | 0 | 0 | 0 | 0 | 0 | 0 | 0 | 0 | 0 | 0 | 0 | 0 | 0 | 0 | 0 | 0 | 0 | 0 | 0 | 0 | 0 | 0 | 0 | 0 | 0 | 0 | 0 | 0 | 0 | 0 | 0 | 0 | 0 | 0 | 0 | 0 | 0 | [5 empty] | 49 | Candelaria 220 | Candelaria 220 | Candelaria 220 | 8.8362 | 8.8362 | 51.7529 | 51.7529 | 9.9573 | 9.9573 | 50.5655 | 50.5655 | 30.4252 | 30.4252 | 61.6384 | 61.6384 | 18.2092 | 18.2092 | 49.6815 | 49.6815 | 17.4351 | 17.4351 | 48.1226 | 48.1226 | 11.6118 | 11.6118 | 43.7063 | 43.7063 | 6.2376 | 6.2376 | 36.0269 | 36.0269 | 4.2024 | 4.2024 | 33.7108 | 33.7108 | 1.3742 | 1.3742 | 32.0874 | 32.0874 | 0 | 0 | 17.0387 | 17.0387 | 0 | 0 | 10.4815 | 10.4815 | 0 | 0 | 4.9243 | 4.9243 | 0 | 0 | 1.5445 | 1.5445 | 0 | 0 | 0.62157 | 0.62157 | 0 | 0 | 3.2356 | 3.2356 | 0 | 0 | 2.8188 | 2.8188 | 0 | 0 | 3.5558 | 3.5558 | 0 | 0 | 2.8785 | 2.8785 | 0.05358 | 0.05358 | 4.629 | 4.629 | 0 | 0 | 3.0731 | 3.0731 | 0.13484 | 0.13484 | 12.0246 | 12.0246 | 0 | 0 | 7.5769 | 7.5769 | 0.0529 | 0.0529 | 19.3606 | 19.3606 | 0 | 0 | 14.469 | 14.469 | 12.8276 | 12.8276 | 37.2333 | 37.2333 | 6.5911 | 6.5911 | 33.2244 | 33.2244 | 18.9789 | 18.9789 | 50.2113 | 50.2113 | 10.2096 | 10.2096 | 39.8437 | 39.8437 | 14.5239 | 14.5239 | 40.19 | 40.19 | 8.6598 | 8.6598 | 31.0922 | 31.0922 | 3.9753 | 3.9753 | 29.6122 | 29.6122 | 2.3598 | 2.3598 | 25.8465 | 25.8465 | 1.5099 | 1.5099 | 22.7765 | 22.7765 | 0.58895 | 0.58895 | 12.3965 | 12.3965 | 0.00109 | 0.00109 | 9.1478 | 9.1478 | 0 | 0 | 2.9266 | 2.9266 | 0 | 0 | 2.3819 | 2.3819 | 0 | 0 | 1.8453 | 1.8453 | 0 | 0 | 3.1625 | 3.1625 | 0 | 0 | 2.3599 | 2.3599 | 0 | 0 | 1.9244 | 1.9244 | 0 | 0 | 1.6538 | 1.6538 | 0 | 0 | 4.7084 | 4.7084 | 0 | 0 | 2.6213 | 2.6213 | 0 | 0 | 11.5559 | 11.5559 | 0 | 0 | 5.3784 | 5.3784 | 0.94271 | 0.94271 | 24.649 | 24.649 | 0 | 0 | 15.0535 | 15.0535 | 15.3113 | 15.3113 | 44.095 | 44.095 | 10.4922 | 10.4922 | 36.9256 | 36.9256 | 21.9021 | 21.9021 | 51.0836 | 51.0836 | 11.6287 | 11.6287 | 41.9393 | 41.9393 | 10.866 | 10.866 | 43.974 | 43.974 | 7.0073 | 7.0073 | 33.7875 | 33.7875 | 3.6031 | 3.6031 | 26.9137 | 26.9137 | 1.4541 | 1.4541 | 25.1036 | 25.1036 | 2.5777 | 2.5777 | 21.1279 | 21.1279 | 0.04385 | 0.04385 | 7.9861 | 7.9861 | 0 | 0 | 2.7154 | 2.7154 | 0 | 0 | 0.31417 | 0.31417 | 0 | 0 | 0.26577 | 0.26577 | 0 | 0 | 0.08167 | 0.08167 | 0 | 0 | 0.25812 | 0.25812 | 0 | 0 | 0 | 0 | 0 | 0 | 0.75204 | 0.75204 | 0 | 0 | 8e-05 | 8e-05 | 0 | 0 | 4.1182 | 4.1182 | 0 | 0 | 1.1239 | 1.1239 | 0 | 0 | 13.3984 | 13.3984 | 0 | 0 | 6.3971 | 6.3971 | 1.4108 | 1.4108 | 24.9483 | 24.9483 | 0 | 0 | 15.8369 | 15.8369 | 21.1359 | 21.1359 | 43.6846 | 43.6846 | 12.2804 | 12.2804 | 39.0651 | 39.0651 | 22.3511 | 22.3511 | 50.9192 | 50.9192 | 12.8235 | 12.8235 | 42.276 | 42.276 | 11.4082 | 11.4082 | 42.0534 | 42.0534 | 7.5317 | 7.5317 | 35.2781 | 35.2781 | 4.487 | 4.487 | 34.2668 | 34.2668 | 2.4422 | 2.4422 | 28.5257 | 28.5257 | 0.69746 | 0.69746 | 26.7415 | 26.7415 | 0.05522 | 0.05522 | 18.206 | 18.206 | 0 | 0 | 9.0313 | 9.0313 | 0 | 0 | 1.3395 | 1.3395 | 0 | 0 | 0.48128 | 0.48128 | 0 | 0 | 0.43296 | 0.43296 | 0 | 0 | 0.44304 | 0.44304 | 0 | 0 | 0.44159 | 0.44159 | 0 | 0 | 1.063 | 1.063 | 0 | 0 | 0.64572 | 0.64572 | 0 | 0 | 8.1069 | 8.1069 | 0 | 0 | 3.2924 | 3.2924 | 0 | 0 | 24.1367 | 24.1367 | 0 | 0 | 17.966 | 17.966 | 0 | 0 | 32.0249 | 32.0249 | 0 | 0 | 19.8897 | 19.8897 | [5 empty] | 49 | Candelaria 220 | Candelaria 220 | Candelaria 220 | 55.7648 | 55.7648 | 54.4797 | 54.4797 | 54.9023 | 54.9023 | 53.3141 | 53.3141 | 61.4 | 61.4 | 57.9118 | 57.9118 | 52.1954 | 52.1954 | 50.5197 | 50.5197 | 47.0517 | 47.0517 | 45.7019 | 45.7019 | 42.6866 | 42.6866 | 41.4638 | 41.4638 | 37.4373 | 37.4373 | 33.6672 | 33.6672 | 36.4397 | 36.4397 | 29.4784 | 29.4784 | 34.6031 | 34.6031 | 29.6595 | 29.6595 | 19.7758 | 19.7758 | 16.11 | 16.11 | 18.134 | 18.134 | 13.5015 | 13.5015 | 8.1357 | 8.1357 | 7.3982 | 7.3982 | 6.5162 | 6.5162 | 4.1792 | 4.1792 | 2.8209 | 2.8209 | 2.7753 | 2.7753 | 3.832 | 3.832 | 3.6718 | 3.6718 | 3.3078 | 3.3078 | 3.0258 | 3.0258 | 5.0782 | 5.0782 | 5.3301 | 5.3301 | 4.3842 | 4.3842 | 4.6505 | 4.6505 | 8.5365 | 8.5365 | 9.1028 | 9.1028 | 7.7749 | 7.7749 | 8.3853 | 8.3853 | 20.2741 | 20.2741 | 20.0389 | 20.0389 | 15.1863 | 15.1863 | 14.2124 | 14.2124 | 37.0495 | 37.0495 | 34.4391 | 34.4391 | 30.9435 | 30.9435 | 28.1858 | 28.1858 | 45.4869 | 45.4869 | 43.5474 | 43.5474 | 38.9385 | 38.9385 | 36.8807 | 36.8807 | 50.7766 | 50.7766 | 48.9766 | 48.9766 | 41.6808 | 41.6808 | 40.7696 | 40.7696 | 40.5485 | 40.5485 | 40.0181 | 40.0181 | 33.3407 | 33.3407 | 30.9569 | 30.9569 | 29.3502 | 29.3502 | 27.8961 | 27.8961 | 25.9587 | 25.9587 | 20.4624 | 20.4624 | 23.5918 | 23.5918 | 20.4213 | 20.4213 | 14.3829 | 14.3829 | 10.9808 | 10.9808 | 15.0599 | 15.0599 | 13.5457 | 13.5457 | 4.7959 | 4.7959 | 4.2001 | 4.2001 | 4.639 | 4.639 | 3.404 | 3.404 | 3.4366 | 3.4366 | 2.9376 | 2.9376 | 3.2666 | 3.2666 | 3.0465 | 3.0465 | 2.9708 | 2.9708 | 2.9499 | 2.9499 | 3.8475 | 3.8475 | 3.6323 | 3.6323 | 2.996 | 2.996 | 2.9523 | 2.9523 | 11.7159 | 11.7159 | 12.1741 | 12.1741 | 8.7351 | 8.7351 | 8.8863 | 8.8863 | 26.2324 | 26.2324 | 24.8759 | 24.8759 | 20.0928 | 20.0928 | 20.9291 | 20.9291 | 52.5839 | 52.5839 | 46.8106 | 46.8106 | 40.6074 | 40.6074 | 37.8824 | 37.8824 | 51.0817 | 51.0817 | 48.2933 | 48.2933 | 45.2924 | 45.2924 | 39.8933 | 39.8933 | 49.8545 | 49.8545 | 48.1651 | 48.1651 | 40.44 | 40.44 | 35.4532 | 35.4532 | 42.285 | 42.285 | 40.3308 | 40.3308 | 35.6067 | 35.6067 | 29.7402 | 29.7402 | 27.8349 | 27.8349 | 25.0022 | 25.0022 | 26.2827 | 26.2827 | 16.4607 | 16.4607 | 24.3952 | 24.3952 | 15.0474 | 15.0474 | 12.1674 | 12.1674 | 7.8651 | 7.8651 | 10.3417 | 10.3417 | 4.6572 | 4.6572 | 3.1625 | 3.1625 | 0.70009 | 0.70009 | 1.3989 | 1.3989 | 1 | 1 | 0.2642 | 0.2642 | 0.25891 | 0.25891 | 0.59661 | 0.59661 | 0.26472 | 0.26472 | 0.2933 | 0.2933 | 0.28519 | 0.28519 | 3.2559 | 3.2559 | 2.8869 | 2.8869 | 3.0481 | 3.0481 | 3.0779 | 3.0779 | 10.4386 | 10.4386 | 9.8895 | 9.8895 | 6.5141 | 6.5141 | 7.5929 | 7.5929 | 24.4732 | 24.4732 | 24.1828 | 24.1828 | 19.0572 | 19.0572 | 17.5262 | 17.5262 | 45.797 | 45.797 | 43.326 | 43.326 | 37.8477 | 37.8477 | 35.8175 | 35.8175 | 48.5816 | 48.5816 | 46.3396 | 46.3396 | 43.8628 | 43.8628 | 40.9304 | 40.9304 | 50.0395 | 50.0395 | 46.1457 | 46.1457 | 41.2199 | 41.2199 | 36.0636 | 36.0636 | 41.2885 | 41.2885 | 37.1074 | 37.1074 | 35.5658 | 35.5658 | 30.5033 | 30.5033 | 34.4353 | 34.4353 | 28.8516 | 28.8516 | 30.0661 | 30.0661 | 25.2777 | 25.2777 | 28.5806 | 28.5806 | 23.8492 | 23.8492 | 19.4097 | 19.4097 | 14.1243 | 14.1243 | 12.9533 | 12.9533 | 9.4167 | 9.4167 | 3.4183 | 3.4183 | 2.5735 | 2.5735 | 2.077 | 2.077 | 1.3186 | 1.3186 | 0.71311 | 0.71311 | 0.43295 | 0.43295 | 0.43789 | 0.43789 | 0.56116 | 0.56116 | 0.61797 | 0.61797 | 0.68229 | 0.68229 | 2.8515 | 2.8515 | 2.7387 | 2.7387 | 2.1587 | 2.1587 | 2.7131 | 2.7131 | 21.2974 | 21.2974 | 19.7437 | 19.7437 | 13.8722 | 13.8722 | 15.1754 | 15.1754 | 37.4046 | 37.4046 | 36.1013 | 36.1013 | 29.0916 | 29.0916 | 28.5886 | 28.5886 | 58.5992 | 58.5992 | 54.9409 | 54.9409 | 50.8246 | 50.8246 | 47.8146 | 47.8146
|  |  | 50 | Rancagua 154 | Rancagua 154 | Alto Jahuel 110 | 48.4545 | 48.4545 | 49.0748 | 49.0748 | 46.8644 | 46.8644 | 50.6733 | 50.6733 | 52.448 | 52.448 | 50.7907 | 50.7907 | 45.24 | 45.24 | 44.7913 | 44.7913 | 40.9648 | 40.9648 | 35.5881 | 35.5881 | 33.4357 | 33.4357 | 31.0177 | 31.0177 | 27.1483 | 27.1483 | 20.884 | 20.884 | 22.1206 | 22.1206 | 19.2804 | 19.2804 | 23.8971 | 23.8971 | 21.1113 | 21.1113 | 13.2457 | 13.2457 | 13.8659 | 13.8659 | 10.9956 | 10.9956 | 9.1994 | 9.1994 | 4.6643 | 4.6643 | 5.9805 | 5.9805 | 3.3075 | 3.3075 | 2.1986 | 2.1986 | 9e-05 | 9e-05 | 1.066 | 1.066 | 3.7172 | 3.7172 | 3.7367 | 3.7367 | 3.8355 | 3.8355 | 3.8425 | 3.8425 | 5.285 | 5.285 | 5.0842 | 5.0842 | 4.2188 | 4.2188 | 3.6951 | 3.6951 | 5.2503 | 5.2503 | 5.0581 | 5.0581 | 7.589 | 7.589 | 7.3193 | 7.3193 | 15.2101 | 15.2101 | 15.7273 | 15.7273 | 13.4221 | 13.4221 | 14.6819 | 14.6819 | 28.6359 | 28.6359 | 27.8455 | 27.8455 | 24.9982 | 24.9982 | 25.8624 | 25.8624 | 34.2377 | 34.2377 | 37.2946 | 37.2946 | 32.3666 | 32.3666 | 34.3518 | 34.3518 | 46.4288 | 46.4288 | 44.3222 | 44.3222 | 40.1632 | 40.1632 | 35.4444 | 35.4444 | 33.9487 | 33.9487 | 29.2886 | 29.2886 | 25.1954 | 25.1954 | 25.0392 | 25.0392 | 21.5217 | 21.5217 | 17.5579 | 17.5579 | 18.3716 | 18.3716 | 16.1167 | 16.1167 | 15.3991 | 15.3991 | 15.6358 | 15.6358 | 4.348 | 4.348 | 6.5275 | 6.5275 | 5.9835 | 5.9835 | 7.8904 | 7.8904 | 3.8393 | 3.8393 | 4.655 | 4.655 | 2.6822 | 2.6822 | 3.0116 | 3.0116 | 2.6847 | 2.6847 | 2.6819 | 2.6819 | 3.2634 | 3.2634 | 3.0705 | 3.0705 | 2.8985 | 2.8985 | 2.7404 | 2.7404 | 3.3406 | 3.3406 | 3.3975 | 3.3975 | 3.3209 | 3.3209 | 3.4745 | 3.4745 | 8.291 | 8.291 | 9.1227 | 9.1227 | 7.0685 | 7.0685 | 8.2234 | 8.2234 | 16.4071 | 16.4071 | 18.6238 | 18.6238 | 13.9681 | 13.9681 | 17.8373 | 17.8373 | 35.7511 | 35.7511 | 36.798 | 36.798 | 33.3242 | 33.3242 | 35.6124 | 35.6124 | 38.107 | 38.107 | 40.9806 | 40.9806 | 35.8793 | 35.8793 | 37.1977 | 37.1977 | 42.5452 | 42.5452 | 38.8604 | 38.8604 | 32.8959 | 32.8959 | 31.7562 | 31.7562 | 34.0272 | 34.0272 | 27.9489 | 27.9489 | 26.069 | 26.069 | 21.431 | 21.431 | 17.1722 | 17.1722 | 9.7377 | 9.7377 | 11.6588 | 11.6588 | 10.5283 | 10.5283 | 7.0355 | 7.0355 | 8.667 | 8.667 | 4.2577 | 4.2577 | 6.8999 | 6.8999 | 1.2533 | 1.2533 | 3.0968 | 3.0968 | 0.26338 | 0.26338 | 1.3881 | 1.3881 | 0.14876 | 0.14876 | 1.4314 | 1.4314 | 0.61523 | 0.61523 | 0.27186 | 0.27186 | 0.26475 | 0.26475 | 0 | 0 | 2e-05 | 2e-05 | 0 | 0 | 0.68212 | 0.68212 | 0.62218 | 0.62218 | 1.2045 | 1.2045 | 1.1821 | 1.1821 | 4.5494 | 4.5494 | 5.324 | 5.324 | 3.3914 | 3.3914 | 6.1859 | 6.1859 | 13.9862 | 13.9862 | 16.954 | 16.954 | 16.2819 | 16.2819 | 19.4674 | 19.4674 | 33.5649 | 33.5649 | 34.1715 | 34.1715 | 28.5393 | 28.5393 | 28.8167 | 28.8167 | 37.3829 | 37.3829 | 40.1659 | 40.1659 | 33.5559 | 33.5559 | 35.5417 | 35.5417 | 41.4798 | 41.4798 | 39.3793 | 39.3793 | 33.9921 | 33.9921 | 30.7681 | 30.7681 | 31.836 | 31.836 | 29.1844 | 29.1844 | 27.9257 | 27.9257 | 26.3815 | 26.3815 | 25.8416 | 25.8416 | 21.7642 | 21.7642 | 19.6688 | 19.6688 | 15.3951 | 15.3951 | 21.0799 | 21.0799 | 17.7563 | 17.7563 | 8.4648 | 8.4648 | 6.6153 | 6.6153 | 4.5374 | 4.5374 | 2.6423 | 2.6423 | 0.40398 | 0.40398 | 1.7457 | 1.7457 | 0.67848 | 0.67848 | 2.182 | 2.182 | 0.43411 | 0.43411 | 0.43538 | 0.43538 | 3e-05 | 3e-05 | 3e-05 | 3e-05 | 0.63284 | 0.63284 | 0.12492 | 0.12492 | 2.0356 | 2.0356 | 2.1473 | 2.1473 | 2.2437 | 2.2437 | 2.3254 | 2.3254 | 11.9706 | 11.9706 | 13.789 | 13.789 | 11.8005 | 11.8005 | 12.8543 | 12.8543 | 32.01 | 32.01 | 32.1459 | 32.1459 | 25.0647 | 25.0647 | 25.7701 | 25.7701 | 47.099 | 47.099 | 46.3389 | 46.3389 | 39.9433 | 39.9433 | 41.1155 | 41.1155 | [5 empty] | 50 | Rancagua 154 | Rancagua 154 | Alto Jahuel 110 | 49.0669 | 49.0669 | 49.8565 | 49.8565 | 50.0911 | 50.0911 | 49.767 | 49.767 | 51.1165 | 51.1165 | 52.2732 | 52.2732 | 44.5022 | 44.5022 | 43.8629 | 43.8629 | 38.6974 | 38.6974 | 41.3458 | 41.3458 | 30.8561 | 30.8561 | 29.7686 | 29.7686 | 24.3571 | 24.3571 | 28.2321 | 28.2321 | 17.3742 | 17.3742 | 18.2965 | 18.2965 | 22.2504 | 22.2504 | 20.3058 | 20.3058 | 12.6795 | 12.6795 | 9.678 | 9.678 | 12.3265 | 12.3265 | 8.8153 | 8.8153 | 5.5999 | 5.5999 | 4.7106 | 4.7106 | 4.0537 | 4.0537 | 0 | 0 | 1.5028 | 1.5028 | 0 | 0 | 3.8659 | 3.8659 | 1.1793 | 1.1793 | 3.62 | 3.62 | 0.58638 | 0.58638 | 4.8214 | 4.8214 | 1.2005 | 1.2005 | 3.6476 | 3.6476 | 0.38924 | 0.38924 | 6.2729 | 6.2729 | 3.8291 | 3.8291 | 7.2913 | 7.2913 | 1.6946 | 1.6946 | 15.9067 | 15.9067 | 14.5538 | 14.5538 | 14.1972 | 14.1972 | 11.5785 | 11.5785 | 30.6712 | 30.6712 | 34.2141 | 34.2141 | 24.8648 | 24.8648 | 28.199 | 28.199 | 37.4424 | 37.4424 | 39.2074 | 39.2074 | 35.4807 | 35.4807 | 34.0799 | 34.0799 | 44.4734 | 44.4734 | 45.4092 | 45.4092 | 36.2047 | 36.2047 | 32.4643 | 32.4643 | 28.2518 | 28.2518 | 31.6623 | 31.6623 | 23.444 | 23.444 | 21.3413 | 21.3413 | 17.4681 | 17.4681 | 21.4357 | 21.4357 | 15.7089 | 15.7089 | 14.19 | 14.19 | 16.7906 | 16.7906 | 16.6015 | 16.6015 | 4.7628 | 4.7628 | 7.5387 | 7.5387 | 5.7708 | 5.7708 | 5.9743 | 5.9743 | 4.0706 | 4.0706 | 3.1038 | 3.1038 | 3.0037 | 3.0037 | 1.702 | 1.702 | 2.2967 | 2.2967 | 1.438 | 1.438 | 3.0764 | 3.0764 | 1.439 | 1.439 | 3.1976 | 3.1976 | 1e-05 | 1e-05 | 3.0209 | 3.0209 | 0 | 0 | 3.2627 | 3.2627 | 0 | 0 | 7.4534 | 7.4534 | 6.2971 | 6.2971 | 7.7447 | 7.7447 | 5.8214 | 5.8214 | 19.6661 | 19.6661 | 20.073 | 20.073 | 15.7704 | 15.7704 | 10.1812 | 10.1812 | 38.1142 | 38.1142 | 46.1656 | 46.1656 | 34.1863 | 34.1863 | 37.7755 | 37.7755 | 41.0825 | 41.0825 | 41.3807 | 41.3807 | 37.1081 | 37.1081 | 36.475 | 36.475 | 39.0717 | 39.0717 | 39.3682 | 39.3682 | 29.462 | 29.462 | 28.3129 | 28.3129 | 28.6163 | 28.6163 | 30.012 | 30.012 | 22.1232 | 22.1232 | 21.5751 | 21.5751 | 11.6299 | 11.6299 | 14.2302 | 14.2302 | 9.6444 | 9.6444 | 8.729 | 8.729 | 10.705 | 10.705 | 10.8174 | 10.8174 | 5.2787 | 5.2787 | 5.8795 | 5.8795 | 2.0501 | 2.0501 | 1.2345 | 1.2345 | 0.00013 | 0.00013 | 0.00013 | 0.00013 | 2.0102 | 2.0102 | 1e-05 | 1e-05 | 0.27241 | 0.27241 | 0 | 0 | 2e-05 | 2e-05 | 0 | 0 | 0 | 0 | 0 | 0 | 1.9233 | 1.9233 | 4e-05 | 4e-05 | 1.8124 | 1.8124 | 0 | 0 | 5.5532 | 5.5532 | 4.4956 | 4.4956 | 5.5422 | 5.5422 | 0.66253 | 0.66253 | 18.9244 | 18.9244 | 17.8458 | 17.8458 | 18.2265 | 18.2265 | 13.1644 | 13.1644 | 34.9855 | 34.9855 | 40.1075 | 40.1075 | 28.8457 | 28.8457 | 32.626 | 32.626 | 39.7619 | 39.7619 | 40.5699 | 40.5699 | 34.92 | 34.92 | 35.2825 | 35.2825 | 39.8264 | 39.8264 | 38.9538 | 38.9538 | 29.8924 | 29.8924 | 27.1645 | 27.1645 | 28.3143 | 28.3143 | 30.0058 | 30.0058 | 26.2228 | 26.2228 | 23.0244 | 23.0244 | 19.7501 | 19.7501 | 24.5363 | 24.5363 | 14.2805 | 14.2805 | 15.6397 | 15.6397 | 17.5678 | 17.5678 | 18.4066 | 18.4066 | 8.6248 | 8.6248 | 6.6427 | 6.6427 | 5.0406 | 5.0406 | 2.0218 | 2.0218 | 1.3441 | 1.3441 | 0.39772 | 0.39772 | 0.956 | 0.956 | 1e-05 | 1e-05 | 0.43642 | 0.43642 | 0 | 0 | 3e-05 | 3e-05 | 0 | 0 | 0.62866 | 0.62866 | 0 | 0 | 2.4092 | 2.4092 | 2e-05 | 2e-05 | 1.924 | 1.924 | 0 | 0 | 15.0002 | 15.0002 | 10.4284 | 10.4284 | 12.4734 | 12.4734 | 4.0947 | 4.0947 | 32.884 | 32.884 | 30.813 | 30.813 | 25.705 | 25.705 | 22.7024 | 22.7024 | 46.8965 | 46.8965 | 58.2773 | 58.2773 | 41.7908 | 41.7908 | 44.1735 | 44.1735 | [5 empty] | 50 | Rancagua 154 | Rancagua 154 | Alto Jahuel 110 | 3.517 | 3.517 | 0 | 0 | 0.00117 | 0.00117 | 0 | 0 | 0.86653 | 0.86653 | 0.01811 | 0.01811 | 0 | 0 | 0 | 0 | 3.7658 | 3.7658 | 1.2904 | 1.2904 | 0.89095 | 0.89095 | 0.13712 | 0.13712 | 0.37775 | 0.37775 | 3e-05 | 3e-05 | 0 | 0 | 0 | 0 | 0 | 0 | 0 | 0 | 0 | 0 | 0 | 0 | 4e-05 | 4e-05 | 0 | 0 | 0 | 0 | 0 | 0 | 0 | 0 | 0 | 0 | 0 | 0 | 0 | 0 | 0 | 0 | 0 | 0 | 0 | 0 | 0 | 0 | 0 | 0 | 0 | 0 | 0 | 0 | 0 | 0 | 1.1954 | 1.1954 | 0 | 0 | 0 | 0 | 0 | 0 | 1.4317 | 1.4317 | 0 | 0 | 0.00115 | 0.00115 | 0 | 0 | 8.741 | 8.741 | 0 | 0 | 2.8418 | 2.8418 | 0 | 0 | 0.14648 | 0.14648 | 0 | 0 | 0 | 0 | 0 | 0 | 0.91078 | 0.91078 | 0.05167 | 0.05167 | 0 | 0 | 0 | 0 | 5.0668 | 5.0668 | 2.0432 | 2.0432 | 1.0649 | 1.0649 | 0.22776 | 0.22776 | 5e-05 | 5e-05 | 0.00913 | 0.00913 | 0 | 0 | 0 | 0 | 0.76719 | 0.76719 | 0.02826 | 0.02826 | 0 | 0 | 0 | 0 | 1.1194 | 1.1194 | 0 | 0 | 0 | 0 | 0 | 0 | 0 | 0 | 0 | 0 | 0 | 0 | 0 | 0 | 0 | 0 | 0 | 0 | 0 | 0 | 0 | 0 | 0 | 0 | 0 | 0 | 0 | 0 | 0 | 0 | 0.00052 | 0.00052 | 0 | 0 | 0 | 0 | 0 | 0 | 0.60318 | 0.60318 | 0 | 0 | 0 | 0 | 0 | 0 | 9.7285 | 9.7285 | 0 | 0 | 2.1596 | 2.1596 | 0 | 0 | 3.7504 | 3.7504 | 0 | 0 | 5e-05 | 5e-05 | 0 | 0 | 0.37339 | 0.37339 | 0.09849 | 0.09849 | 0 | 0 | 0 | 0 | 3.02 | 3.02 | 0.56387 | 0.56387 | 0.23002 | 0.23002 | 0.15714 | 0.15714 | 0.56869 | 0.56869 | 0.01987 | 0.01987 | 0 | 0 | 0 | 0 | 0.61825 | 0.61825 | 0.02661 | 0.02661 | 0 | 0 | 0 | 0 | 0 | 0 | 0 | 0 | 0 | 0 | 0 | 0 | 0 | 0 | 0 | 0 | 0 | 0 | 0 | 0 | 0 | 0 | 0 | 0 | 0 | 0 | 0 | 0 | 0 | 0 | 0 | 0 | 0 | 0 | 0 | 0 | 0.37377 | 0.37377 | 0 | 0 | 0 | 0 | 0 | 0 | 1.7982 | 1.7982 | 0 | 0 | 0 | 0 | 0 | 0 | 10.1889 | 10.1889 | 0 | 0 | 1.8207 | 1.8207 | 0 | 0 | 4.2328 | 4.2328 | 0 | 0 | 0 | 0 | 0 | 0 | 0 | 0 | 0.1944 | 0.1944 | 0 | 0 | 0 | 0 | 0.80126 | 0.80126 | 0.43498 | 0.43498 | 0 | 0 | 0.0847 | 0.0847 | 0 | 0 | 0.09048 | 0.09048 | 0 | 0 | 4e-05 | 4e-05 | 0 | 0 | 0 | 0 | 0 | 0 | 0 | 0 | 0 | 0 | 0 | 0 | 0 | 0 | 0 | 0 | 0 | 0 | 0 | 0 | 0 | 0 | 0 | 0 | 0 | 0 | 0 | 0 | 0 | 0 | 0 | 0 | 0 | 0 | 0 | 0 | 0 | 0 | 0 | 0 | 0 | 0 | 0 | 0 | 0 | 0 | 0 | 0 | 0 | 0 | 0 | 0 | 0 | 0 | 0 | 0 | 17.7638 | 17.7638 | 0 | 0 | 1.7878 | 1.7878 | 0 | 0 | [5 empty] | 50 | Rancagua 154 | Rancagua 154 | Alto Jahuel 110 | 0 | 0 | 0 | 0 | 0 | 0 | 0 | 0 | 0.40697 | 0.40697 | 0.74371 | 0.74371 | 0.02907 | 0.02907 | 0.1232 | 0.1232 | 0.72927 | 0.72927 | 1.9852 | 1.9852 | 0.37362 | 0.37362 | 0.47735 | 0.47735 | 0.10554 | 0.10554 | 0.19575 | 0.19575 | 0.02837 | 0.02837 | 0.04852 | 0.04852 | 0.01535 | 0.01535 | 0.0157 | 0.0157 | 0 | 0 | 0 | 0 | 0 | 0 | 0 | 0 | 0 | 0 | 0 | 0 | 0 | 0 | 0 | 0 | 0 | 0 | 0 | 0 | 0 | 0 | 0 | 0 | 0 | 0 | 0 | 0 | 0 | 0 | 0 | 0 | 0 | 0 | 0 | 0 | 0 | 0 | 0 | 0 | 0 | 0 | 0 | 0 | 0 | 0 | 0 | 0 | 0 | 0 | 0 | 0 | 0 | 0 | 0 | 0 | 0 | 0 | 0 | 0 | 4e-05 | 4e-05 | 0.01725 | 0.01725 | 0 | 0 | 0 | 0 | 0.50055 | 0.50055 | 0.65657 | 0.65657 | 0.22917 | 0.22917 | 0.27496 | 0.27496 | 0.84396 | 0.84396 | 1.6789 | 1.6789 | 0.45165 | 0.45165 | 0.64532 | 0.64532 | 0.18983 | 0.18983 | 0.25211 | 0.25211 | 0.04181 | 0.04181 | 0.05144 | 0.05144 | 0.06102 | 0.06102 | 0.06101 | 0.06101 | 0.01434 | 0.01434 | 0.02767 | 0.02767 | 0 | 0 | 0 | 0 | 0 | 0 | 0 | 0 | 0 | 0 | 0 | 0 | 0 | 0 | 0 | 0 | 0 | 0 | 0 | 0 | 0 | 0 | 0 | 0 | 0 | 0 | 0 | 0 | 0 | 0 | 0 | 0 | 0 | 0 | 0 | 0 | 0 | 0 | 0 | 0 | 0 | 0 | 0 | 0 | 0 | 0 | 0 | 0 | 0 | 0 | 0 | 0 | 0 | 0 | 0 | 0 | 0.09899 | 0.09899 | 0.15885 | 0.15885 | 4e-05 | 4e-05 | 0 | 0 | 0.52205 | 0.52205 | 0.8095 | 0.8095 | 0.23016 | 0.23016 | 0.3216 | 0.3216 | 0.67364 | 0.67364 | 1.2114 | 1.2114 | 0.41126 | 0.41126 | 0.52393 | 0.52393 | 0.1163 | 0.1163 | 0.1806 | 0.1806 | 0.05961 | 0.05961 | 0.0885 | 0.0885 | 0.11054 | 0.11054 | 0.10954 | 0.10954 | 0.01565 | 0.01565 | 0.01527 | 0.01527 | 0 | 0 | 0 | 0 | 0 | 0 | 0 | 0 | 0 | 0 | 0 | 0 | 0 | 0 | 0 | 0 | 0 | 0 | 0 | 0 | 0 | 0 | 0 | 0 | 0 | 0 | 0 | 0 | 0 | 0 | 0 | 0 | 0 | 0 | 0 | 0 | 0 | 0 | 0 | 0 | 0 | 0 | 0 | 0 | 0 | 0 | 0 | 0 | 0 | 0 | 0 | 0 | 0 | 0 | 0 | 0 | 0.09607 | 0.09607 | 0.15371 | 0.15371 | 4e-05 | 4e-05 | 4e-05 | 4e-05 | 0.83505 | 0.83505 | 1.0311 | 1.0311 | 0.44452 | 0.44452 | 0.56184 | 0.56184 | 0.78054 | 0.78054 | 0.83806 | 0.83806 | 0.39118 | 0.39118 | 0.39586 | 0.39586 | 0.32438 | 0.32438 | 0.37509 | 0.37509 | 0.14213 | 0.14213 | 0.24674 | 0.24674 | 0.08863 | 0.08863 | 0.15521 | 0.15521 | 6e-05 | 6e-05 | 0.01561 | 0.01561 | 0 | 0 | 0 | 0 | 0 | 0 | 0 | 0 | 0 | 0 | 0 | 0 | 0 | 0 | 0 | 0 | 0 | 0 | 0 | 0 | 0 | 0 | 0 | 0 | 0 | 0 | 0 | 0 | 0 | 0 | 0 | 0 | 0 | 0 | 0 | 0 | 0 | 0 | 0 | 0 | 0 | 0 | 0 | 0 | 0 | 0 | 0 | 0 | 0 | 0 | 0 | 0 | 0 | 0 | 0 | 0 | [5 empty] | 50 | Rancagua 154 | Rancagua 154 | Alto Jahuel 110 | 8.8593 | 8.8593 | 52.5153 | 52.5153 | 9.9863 | 9.9863 | 51.2193 | 51.2193 | 30.914 | 30.914 | 63.0226 | 63.0226 | 18.472 | 18.472 | 50.4039 | 50.4039 | 17.8297 | 17.8297 | 48.7358 | 48.7358 | 11.813 | 11.813 | 44.1477 | 44.1477 | 6.2696 | 6.2696 | 36.4132 | 36.4132 | 4.2342 | 4.2342 | 34.0915 | 34.0915 | 1.3707 | 1.3707 | 32.4751 | 32.4751 | 0 | 0 | 17.2372 | 17.2372 | 0 | 0 | 10.5227 | 10.5227 | 0 | 0 | 4.9637 | 4.9637 | 0 | 0 | 1.5687 | 1.5687 | 0 | 0 | 0.63163 | 0.63163 | 0 | 0 | 3.313 | 3.313 | 0 | 0 | 2.8585 | 2.8585 | 0 | 0 | 3.6649 | 3.6649 | 0 | 0 | 2.9158 | 2.9158 | 0.05161 | 0.05161 | 4.6893 | 4.6893 | 0 | 0 | 3.0956 | 3.0956 | 0.12933 | 0.12933 | 13.093 | 13.093 | 0 | 0 | 8.1116 | 8.1116 | 0.05066 | 0.05066 | 19.5142 | 19.5142 | 0 | 0 | 14.513 | 14.513 | 12.8798 | 12.8798 | 37.6624 | 37.6624 | 6.6046 | 6.6046 | 33.6099 | 33.6099 | 19.3387 | 19.3387 | 50.7794 | 50.7794 | 10.3385 | 10.3385 | 40.3431 | 40.3431 | 14.7671 | 14.7671 | 40.5236 | 40.5236 | 8.7993 | 8.7993 | 31.422 | 31.422 | 4.0291 | 4.0291 | 29.9679 | 29.9679 | 2.3888 | 2.3888 | 26.1808 | 26.1808 | 1.5121 | 1.5121 | 22.9582 | 22.9582 | 0.59119 | 0.59119 | 12.5878 | 12.5878 | 0.00105 | 0.00105 | 9.2501 | 9.2501 | 0 | 0 | 2.9409 | 2.9409 | 0 | 0 | 2.412 | 2.412 | 0 | 0 | 1.8428 | 1.8428 | 0 | 0 | 3.1908 | 3.1908 | 0 | 0 | 2.3796 | 2.3796 | 0 | 0 | 1.9905 | 1.9905 | 0 | 0 | 1.7188 | 1.7188 | 0 | 0 | 5.0566 | 5.0566 | 0 | 0 | 2.678 | 2.678 | 0 | 0 | 12.6923 | 12.6923 | 0 | 0 | 5.7487 | 5.7487 | 0.92891 | 0.92891 | 24.9383 | 24.9383 | 0 | 0 | 15.1206 | 15.1206 | 15.3517 | 15.3517 | 44.6097 | 44.6097 | 10.5038 | 10.5038 | 37.2913 | 37.2913 | 22.1437 | 22.1437 | 51.7015 | 51.7015 | 11.7427 | 11.7427 | 42.4544 | 42.4544 | 11.0227 | 11.0227 | 44.338 | 44.338 | 7.1051 | 7.1051 | 34.1195 | 34.1195 | 3.6458 | 3.6458 | 27.2302 | 27.2302 | 1.4513 | 1.4513 | 25.3989 | 25.3989 | 2.578 | 2.578 | 21.3512 | 21.3512 | 0.04328 | 0.04328 | 8.0942 | 8.0942 | 0 | 0 | 2.7225 | 2.7225 | 0 | 0 | 0.31465 | 0.31465 | 0 | 0 | 0.32641 | 0.32641 | 0 | 0 | 0.0819 | 0.0819 | 0 | 0 | 0.25815 | 0.25815 | 0 | 0 | 0 | 0 | 0 | 0 | 0.92174 | 0.92174 | 0 | 0 | 0.0001 | 0.0001 | 0 | 0 | 4.7088 | 4.7088 | 0 | 0 | 1.3666 | 1.3666 | 0 | 0 | 14.0281 | 14.0281 | 0 | 0 | 6.6534 | 6.6534 | 1.3898 | 1.3898 | 25.0366 | 25.0366 | 0 | 0 | 15.8923 | 15.8923 | 21.2214 | 21.2214 | 44.0376 | 44.0376 | 12.3123 | 12.3123 | 39.3791 | 39.3791 | 22.5674 | 22.5674 | 51.5006 | 51.5006 | 12.9522 | 12.9522 | 42.7275 | 42.7275 | 11.5508 | 11.5508 | 42.5176 | 42.5176 | 7.6372 | 7.6372 | 35.6393 | 35.6393 | 4.5064 | 4.5064 | 34.6058 | 34.6058 | 2.4489 | 2.4489 | 28.819 | 28.819 | 0.69955 | 0.69955 | 27.0305 | 27.0305 | 0.05531 | 0.05531 | 18.4148 | 18.4148 | 0 | 0 | 9.0739 | 9.0739 | 0 | 0 | 1.3484 | 1.3484 | 0 | 0 | 0.48483 | 0.48483 | 0 | 0 | 0.43589 | 0.43589 | 0 | 0 | 0.44462 | 0.44462 | 0 | 0 | 0.44285 | 0.44285 | 0 | 0 | 1.1887 | 1.1887 | 0 | 0 | 0.74066 | 0.74066 | 0 | 0 | 8.9649 | 8.9649 | 0 | 0 | 3.6976 | 3.6976 | 0 | 0 | 24.9091 | 24.9091 | 0 | 0 | 18.5709 | 18.5709 | 0 | 0 | 32.3883 | 32.3883 | 0 | 0 | 19.9902 | 19.9902 | [5 empty] | 50 | Rancagua 154 | Rancagua 154 | Alto Jahuel 110 | 56.44 | 56.44 | 55.1421 | 55.1421 | 55.4715 | 55.4715 | 53.9417 | 53.9417 | 62.2711 | 62.2711 | 58.7665 | 58.7665 | 52.8907 | 52.8907 | 51.2028 | 51.2028 | 47.4477 | 47.4477 | 46.0926 | 46.0926 | 42.9723 | 42.9723 | 41.8049 | 41.8049 | 37.7559 | 37.7559 | 34.0712 | 34.0712 | 36.7927 | 36.7927 | 29.8229 | 29.8229 | 34.9995 | 34.9995 | 29.9793 | 29.9793 | 19.9936 | 19.9936 | 16.3284 | 16.3284 | 18.2691 | 18.2691 | 13.5823 | 13.5823 | 8.2203 | 8.2203 | 7.4649 | 7.4649 | 6.9271 | 6.9271 | 4.5542 | 4.5542 | 2.8576 | 2.8576 | 2.8005 | 2.8005 | 3.8809 | 3.8809 | 3.7199 | 3.7199 | 3.3885 | 3.3885 | 3.0642 | 3.0642 | 5.846 | 5.846 | 6.101 | 6.101 | 5.0927 | 5.0927 | 5.3684 | 5.3684 | 10.2729 | 10.2729 | 10.2376 | 10.2376 | 8.9204 | 8.9204 | 9.2664 | 9.2664 | 23.937 | 23.937 | 23.9158 | 23.9158 | 17.304 | 17.304 | 16.4214 | 16.4214 | 43.6565 | 43.6565 | 39.4835 | 39.4835 | 36.7883 | 36.7883 | 32.4461 | 32.4461 | 45.7924 | 45.7924 | 43.9369 | 43.9369 | 39.1405 | 39.1405 | 37.2007 | 37.2007 | 51.3343 | 51.3343 | 49.6812 | 49.6812 | 42.1397 | 42.1397 | 41.3968 | 41.3968 | 40.8567 | 40.8567 | 40.4137 | 40.4137 | 33.6447 | 33.6447 | 31.3225 | 31.3225 | 29.6763 | 29.6763 | 28.3079 | 28.3079 | 26.249 | 26.249 | 20.7795 | 20.7795 | 23.7558 | 23.7558 | 20.6987 | 20.6987 | 14.5269 | 14.5269 | 11.1468 | 11.1468 | 15.2062 | 15.2062 | 13.6608 | 13.6608 | 4.8425 | 4.8425 | 4.226 | 4.226 | 4.7053 | 4.7053 | 3.4535 | 3.4535 | 3.4878 | 3.4878 | 2.9817 | 2.9817 | 3.6881 | 3.6881 | 3.4465 | 3.4465 | 3.3593 | 3.3593 | 3.3346 | 3.3346 | 4.0126 | 4.0126 | 3.7957 | 3.7957 | 3.3416 | 3.3416 | 3.2853 | 3.2853 | 13.7688 | 13.7688 | 13.9914 | 13.9914 | 9.9007 | 9.9007 | 9.7472 | 9.7472 | 31.5498 | 31.5498 | 29.0996 | 29.0996 | 23.7147 | 23.7147 | 23.8354 | 23.8354 | 59.3349 | 59.3349 | 51.57 | 51.57 | 45.9066 | 45.9066 | 41.6057 | 41.6057 | 51.457 | 51.457 | 48.6526 | 48.6526 | 45.6366 | 45.6366 | 40.1621 | 40.1621 | 50.4867 | 50.4867 | 48.7302 | 48.7302 | 40.9104 | 40.9104 | 35.9055 | 35.9055 | 42.6015 | 42.6015 | 40.7347 | 40.7347 | 35.851 | 35.851 | 30.0031 | 30.0031 | 28.1525 | 28.1525 | 25.2598 | 25.2598 | 26.5516 | 26.5516 | 16.6408 | 16.6408 | 24.6576 | 24.6576 | 15.2557 | 15.2557 | 12.3388 | 12.3388 | 7.9278 | 7.9278 | 10.3878 | 10.3878 | 4.6735 | 4.6735 | 3.1772 | 3.1772 | 0.70397 | 0.70397 | 1.4519 | 1.4519 | 1.009 | 1.009 | 0.32616 | 0.32616 | 0.31814 | 0.31814 | 0.60246 | 0.60246 | 0.26672 | 0.26672 | 0.2949 | 0.2949 | 0.29373 | 0.29373 | 3.9314 | 3.9314 | 3.4524 | 3.4524 | 3.6444 | 3.6444 | 3.6764 | 3.6764 | 12.3788 | 12.3788 | 11.7146 | 11.7146 | 7.5466 | 7.5466 | 8.7956 | 8.7956 | 28.9726 | 28.9726 | 28.1557 | 28.1557 | 22.0154 | 22.0154 | 19.8362 | 19.8362 | 51.8486 | 51.8486 | 47.1307 | 47.1307 | 42.3868 | 42.3868 | 39.6121 | 39.6121 | 48.8853 | 48.8853 | 46.6092 | 46.6092 | 44.117 | 44.117 | 41.1569 | 41.1569 | 50.5889 | 50.5889 | 46.619 | 46.619 | 41.6457 | 41.6457 | 36.4439 | 36.4439 | 41.6877 | 41.6877 | 37.4367 | 37.4367 | 35.8921 | 35.8921 | 30.7877 | 30.7877 | 34.7529 | 34.7529 | 29.117 | 29.117 | 30.365 | 30.365 | 25.5054 | 25.5054 | 28.8473 | 28.8473 | 24.0489 | 24.0489 | 19.6129 | 19.6129 | 14.236 | 14.236 | 13.0318 | 13.0318 | 9.4761 | 9.4761 | 3.4306 | 3.4306 | 2.5761 | 2.5761 | 2.1004 | 2.1004 | 1.3211 | 1.3211 | 0.71535 | 0.71535 | 0.4361 | 0.4361 | 0.43837 | 0.43837 | 0.57926 | 0.57926 | 0.68495 | 0.68495 | 0.74728 | 0.74728 | 3.2275 | 3.2275 | 3.0099 | 3.0099 | 2.3639 | 2.3639 | 2.9479 | 2.9479 | 23.6606 | 23.6606 | 21.7501 | 21.7501 | 15.4534 | 15.4534 | 16.8534 | 16.8534 | 41.5047 | 41.5047 | 39.8152 | 39.8152 | 32.5178 | 32.5178 | 31.6924 | 31.6924 | 64.967 | 64.967 | 59.7138 | 59.7138 | 55.4076 | 55.4076 | 51.6602 | 51.6602
|  |  | 51 | Punta Cortes 154 | Punta Cortes 154 | Alto Jahuel 110 | 48.3781 | 48.3781 | 48.9877 | 48.9877 | 46.7956 | 46.7956 | 50.6025 | 50.6025 | 52.1217 | 52.1217 | 50.4325 | 50.4325 | 45.0801 | 45.0801 | 44.6407 | 44.6407 | 40.7489 | 40.7489 | 35.2575 | 35.2575 | 33.1233 | 33.1233 | 30.8351 | 30.8351 | 26.9056 | 26.9056 | 20.6223 | 20.6223 | 21.9384 | 21.9384 | 19.1314 | 19.1314 | 23.6751 | 23.6751 | 20.8957 | 20.8957 | 13.2052 | 13.2052 | 13.8366 | 13.8366 | 10.9779 | 10.9779 | 9.188 | 9.188 | 4.6611 | 4.6611 | 5.9746 | 5.9746 | 3.3015 | 3.3015 | 2.1952 | 2.1952 | 9e-05 | 9e-05 | 1.064 | 1.064 | 3.7146 | 3.7146 | 3.7334 | 3.7334 | 3.7895 | 3.7895 | 3.7985 | 3.7985 | 5.187 | 5.187 | 5.0744 | 5.0744 | 4.1506 | 4.1506 | 3.6864 | 3.6864 | 5.211 | 5.211 | 5.0575 | 5.0575 | 7.4629 | 7.4629 | 7.285 | 7.285 | 14.7224 | 14.7224 | 15.4336 | 15.4336 | 12.9278 | 12.9278 | 14.2339 | 14.2339 | 27.886 | 27.886 | 27.5334 | 27.5334 | 24.3837 | 24.3837 | 25.3829 | 25.3829 | 34.1727 | 34.1727 | 37.2219 | 37.2219 | 32.3008 | 32.3008 | 34.2856 | 34.2856 | 46.2619 | 46.2619 | 44.1348 | 44.1348 | 40.013 | 40.013 | 35.3194 | 35.3194 | 33.6238 | 33.6238 | 29.0181 | 29.0181 | 24.9315 | 24.9315 | 24.8343 | 24.8343 | 21.3881 | 21.3881 | 17.3693 | 17.3693 | 18.2332 | 18.2332 | 15.9813 | 15.9813 | 15.2586 | 15.2586 | 15.4578 | 15.4578 | 4.335 | 4.335 | 6.515 | 6.515 | 5.9811 | 5.9811 | 7.8756 | 7.8756 | 3.8339 | 3.8339 | 4.6465 | 4.6465 | 2.6782 | 2.6782 | 3.0065 | 3.0065 | 2.6822 | 2.6822 | 2.6793 | 2.6793 | 3.1707 | 3.1707 | 3.0708 | 3.0708 | 2.7866 | 2.7866 | 2.6859 | 2.6859 | 3.3114 | 3.3114 | 3.3683 | 3.3683 | 3.294 | 3.294 | 3.4374 | 3.4374 | 7.9795 | 7.9795 | 8.8011 | 8.8011 | 6.8158 | 6.8158 | 7.9037 | 7.9037 | 15.7561 | 15.7561 | 18.2299 | 18.2299 | 13.6063 | 13.6063 | 17.2793 | 17.2793 | 35.1867 | 35.1867 | 36.4681 | 36.4681 | 32.7066 | 32.7066 | 35.2848 | 35.2848 | 38.0431 | 38.0431 | 40.9126 | 40.9126 | 35.8255 | 35.8255 | 37.1362 | 37.1362 | 42.3206 | 42.3206 | 38.6584 | 38.6584 | 32.8016 | 32.8016 | 31.6609 | 31.6609 | 33.5852 | 33.5852 | 27.5408 | 27.5408 | 25.8622 | 25.8622 | 21.3026 | 21.3026 | 17.0891 | 17.0891 | 9.612 | 9.612 | 11.5532 | 11.5532 | 10.4655 | 10.4655 | 7.0196 | 7.0196 | 8.6472 | 8.6472 | 4.2536 | 4.2536 | 6.8891 | 6.8891 | 1.2512 | 1.2512 | 3.0914 | 3.0914 | 0.26284 | 0.26284 | 1.3837 | 1.3837 | 0.14878 | 0.14878 | 1.4279 | 1.4279 | 0.61353 | 0.61353 | 0.27096 | 0.27096 | 0.26443 | 0.26443 | 0 | 0 | 2e-05 | 2e-05 | 0 | 0 | 0.66036 | 0.66036 | 0.58946 | 0.58946 | 1.1615 | 1.1615 | 1.1204 | 1.1204 | 4.3284 | 4.3284 | 5.1435 | 5.1435 | 3.2499 | 3.2499 | 5.9661 | 5.9661 | 13.4413 | 13.4413 | 16.4845 | 16.4845 | 15.5812 | 15.5812 | 18.8903 | 18.8903 | 33.1247 | 33.1247 | 33.9038 | 33.9038 | 28.2883 | 28.2883 | 28.6569 | 28.6569 | 37.2923 | 37.2923 | 40.0769 | 40.0769 | 33.4883 | 33.4883 | 35.4621 | 35.4621 | 41.3195 | 41.3195 | 39.2418 | 39.2418 | 33.8665 | 33.8665 | 30.6494 | 30.6494 | 31.3881 | 31.3881 | 28.7771 | 28.7771 | 27.5998 | 27.5998 | 26.032 | 26.032 | 25.5782 | 25.5782 | 21.5131 | 21.5131 | 19.5439 | 19.5439 | 15.2929 | 15.2929 | 20.9807 | 20.9807 | 17.6952 | 17.6952 | 8.4451 | 8.4451 | 6.581 | 6.581 | 4.5233 | 4.5233 | 2.635 | 2.635 | 0.40252 | 0.40252 | 1.7398 | 1.7398 | 0.67697 | 0.67697 | 2.1251 | 2.1251 | 0.43353 | 0.43353 | 0.43392 | 0.43392 | 3e-05 | 3e-05 | 3e-05 | 3e-05 | 0.60075 | 0.60075 | 0.12494 | 0.12494 | 1.9679 | 1.9679 | 2.0894 | 2.0894 | 2.1393 | 2.1393 | 2.2636 | 2.2636 | 11.3893 | 11.3893 | 13.1849 | 13.1849 | 11.2149 | 11.2149 | 12.3475 | 12.3475 | 30.5769 | 30.5769 | 30.8761 | 30.8761 | 23.8619 | 23.8619 | 24.5767 | 24.5767 | 46.0073 | 46.0073 | 45.4858 | 45.4858 | 39.3912 | 39.3912 | 40.7885 | 40.7885 | [5 empty] | 51 | Punta Cortes 154 | Punta Cortes 154 | Alto Jahuel 110 | 48.9862 | 48.9862 | 49.7851 | 49.7851 | 50.0292 | 50.0292 | 49.706 | 49.706 | 50.8277 | 50.8277 | 52.0313 | 52.0313 | 44.3367 | 44.3367 | 43.7613 | 43.7613 | 38.413 | 38.413 | 41.1111 | 41.1111 | 30.6623 | 30.6623 | 29.648 | 29.648 | 24.1172 | 24.1172 | 27.9955 | 27.9955 | 17.2126 | 17.2126 | 18.1626 | 18.1626 | 21.9723 | 21.9723 | 20.1631 | 20.1631 | 12.6458 | 12.6458 | 9.6563 | 9.6563 | 12.2947 | 12.2947 | 8.7841 | 8.7841 | 5.5862 | 5.5862 | 4.6987 | 4.6987 | 4.0477 | 4.0477 | 0 | 0 | 1.5014 | 1.5014 | 0 | 0 | 3.8629 | 3.8629 | 1.1806 | 1.1806 | 3.5917 | 3.5917 | 0.58485 | 0.58485 | 4.812 | 4.812 | 1.1963 | 1.1963 | 3.6373 | 3.6373 | 0.38822 | 0.38822 | 6.2371 | 6.2371 | 3.7877 | 3.7877 | 7.2564 | 7.2564 | 1.6939 | 1.6939 | 15.6748 | 15.6748 | 14.1725 | 14.1725 | 13.7845 | 13.7845 | 11.3168 | 11.3168 | 30.1228 | 30.1228 | 33.3026 | 33.3026 | 24.4153 | 24.4153 | 27.3656 | 27.3656 | 37.3511 | 37.3511 | 39.138 | 39.138 | 35.4073 | 35.4073 | 34.0241 | 34.0241 | 44.2312 | 44.2312 | 45.248 | 45.248 | 36.0769 | 36.0769 | 32.3538 | 32.3538 | 28.0111 | 28.0111 | 31.4068 | 31.4068 | 23.2504 | 23.2504 | 21.2689 | 21.2689 | 17.2804 | 17.2804 | 21.1483 | 21.1483 | 15.5938 | 15.5938 | 14.0932 | 14.0932 | 16.608 | 16.608 | 16.558 | 16.558 | 4.7556 | 4.7556 | 7.5287 | 7.5287 | 5.7645 | 5.7645 | 5.9648 | 5.9648 | 4.0642 | 4.0642 | 3.0975 | 3.0975 | 3.0007 | 3.0007 | 1.6967 | 1.6967 | 2.2948 | 2.2948 | 1.438 | 1.438 | 3.073 | 3.073 | 1.4363 | 1.4363 | 3.1909 | 3.1909 | 1e-05 | 1e-05 | 2.9926 | 2.9926 | 0 | 0 | 3.2328 | 3.2328 | 0 | 0 | 7.2042 | 7.2042 | 6.0648 | 6.0648 | 7.4486 | 7.4486 | 5.6489 | 5.6489 | 18.9732 | 18.9732 | 19.5579 | 19.5579 | 15.3321 | 15.3321 | 9.9169 | 9.9169 | 37.776 | 37.776 | 45.0529 | 45.0529 | 33.8871 | 33.8871 | 36.7952 | 36.7952 | 41.0131 | 41.0131 | 41.3297 | 41.3297 | 37.055 | 37.055 | 36.4362 | 36.4362 | 38.8682 | 38.8682 | 39.2214 | 39.2214 | 29.3761 | 29.3761 | 28.2402 | 28.2402 | 28.1401 | 28.1401 | 29.7308 | 29.7308 | 21.9754 | 21.9754 | 21.4558 | 21.4558 | 11.5382 | 11.5382 | 14.0636 | 14.0636 | 9.5502 | 9.5502 | 8.6615 | 8.6615 | 10.6793 | 10.6793 | 10.7947 | 10.7947 | 5.2696 | 5.2696 | 5.8677 | 5.8677 | 2.0456 | 2.0456 | 1.2303 | 1.2303 | 0.00013 | 0.00013 | 0.00013 | 0.00013 | 2.0054 | 2.0054 | 1e-05 | 1e-05 | 0.2715 | 0.2715 | 0 | 0 | 2e-05 | 2e-05 | 0 | 0 | 0 | 0 | 0 | 0 | 1.8233 | 1.8233 | 4e-05 | 4e-05 | 1.7325 | 1.7325 | 0 | 0 | 5.3762 | 5.3762 | 4.3881 | 4.3881 | 5.4362 | 5.4362 | 0.63508 | 0.63508 | 18.3256 | 18.3256 | 17.3869 | 17.3869 | 17.7123 | 17.7123 | 12.9015 | 12.9015 | 34.684 | 34.684 | 39.5104 | 39.5104 | 28.6408 | 28.6408 | 32.0597 | 32.0597 | 39.6696 | 39.6696 | 40.4789 | 40.4789 | 34.8573 | 34.8573 | 35.2113 | 35.2113 | 39.6223 | 39.6223 | 38.7944 | 38.7944 | 29.7753 | 29.7753 | 27.0538 | 27.0538 | 27.9061 | 27.9061 | 29.6759 | 29.6759 | 25.8763 | 25.8763 | 22.8212 | 22.8212 | 19.5251 | 19.5251 | 24.2292 | 24.2292 | 14.1794 | 14.1794 | 15.5328 | 15.5328 | 17.4904 | 17.4904 | 18.3587 | 18.3587 | 8.6123 | 8.6123 | 6.6267 | 6.6267 | 5.0264 | 5.0264 | 2.0158 | 2.0158 | 1.3402 | 1.3402 | 0.3965 | 0.3965 | 0.95254 | 0.95254 | 1e-05 | 1e-05 | 0.43494 | 0.43494 | 0 | 0 | 3e-05 | 3e-05 | 0 | 0 | 0.59679 | 0.59679 | 0 | 0 | 2.3195 | 2.3195 | 2e-05 | 2e-05 | 1.8642 | 1.8642 | 0 | 0 | 14.3269 | 14.3269 | 10.1431 | 10.1431 | 11.9015 | 11.9015 | 3.9401 | 3.9401 | 31.5528 | 31.5528 | 29.7963 | 29.7963 | 24.5444 | 24.5444 | 21.9416 | 21.9416 | 45.9391 | 45.9391 | 55.9435 | 55.9435 | 41.3254 | 41.3254 | 42.6199 | 42.6199 | [5 empty] | 51 | Punta Cortes 154 | Punta Cortes 154 | Alto Jahuel 110 | 3.5033 | 3.5033 | 0 | 0 | 0.00116 | 0.00116 | 0 | 0 | 0.86394 | 0.86394 | 0.01781 | 0.01781 | 0 | 0 | 0 | 0 | 3.7485 | 3.7485 | 1.281 | 1.281 | 0.88921 | 0.88921 | 0.13626 | 0.13626 | 0.37629 | 0.37629 | 2e-05 | 2e-05 | 0 | 0 | 0 | 0 | 0 | 0 | 0 | 0 | 0 | 0 | 0 | 0 | 4e-05 | 4e-05 | 0 | 0 | 0 | 0 | 0 | 0 | 0 | 0 | 0 | 0 | 0 | 0 | 0 | 0 | 0 | 0 | 0 | 0 | 0 | 0 | 0 | 0 | 0 | 0 | 0 | 0 | 0 | 0 | 0 | 0 | 1.1941 | 1.1941 | 0 | 0 | 0 | 0 | 0 | 0 | 1.4295 | 1.4295 | 0 | 0 | 0.00115 | 0.00115 | 0 | 0 | 8.7291 | 8.7291 | 0 | 0 | 2.8424 | 2.8424 | 0 | 0 | 0.14455 | 0.14455 | 0 | 0 | 0 | 0 | 0 | 0 | 0.90887 | 0.90887 | 0.05093 | 0.05093 | 0 | 0 | 0 | 0 | 5.0431 | 5.0431 | 2.0343 | 2.0343 | 1.0603 | 1.0603 | 0.22595 | 0.22595 | 5e-05 | 5e-05 | 0.00899 | 0.00899 | 0 | 0 | 0 | 0 | 0.76487 | 0.76487 | 0.02791 | 0.02791 | 0 | 0 | 0 | 0 | 1.1169 | 1.1169 | 0 | 0 | 0 | 0 | 0 | 0 | 0 | 0 | 0 | 0 | 0 | 0 | 0 | 0 | 0 | 0 | 0 | 0 | 0 | 0 | 0 | 0 | 0 | 0 | 0 | 0 | 0 | 0 | 0 | 0 | 0.00052 | 0.00052 | 0 | 0 | 0 | 0 | 0 | 0 | 0.60232 | 0.60232 | 0 | 0 | 0 | 0 | 0 | 0 | 9.717 | 9.717 | 0 | 0 | 2.1574 | 2.1574 | 0 | 0 | 3.7375 | 3.7375 | 0 | 0 | 5e-05 | 5e-05 | 0 | 0 | 0.37248 | 0.37248 | 0.09749 | 0.09749 | 0 | 0 | 0 | 0 | 3.0094 | 3.0094 | 0.55756 | 0.55756 | 0.2294 | 0.2294 | 0.15633 | 0.15633 | 0.56728 | 0.56728 | 0.0197 | 0.0197 | 0 | 0 | 0 | 0 | 0.61645 | 0.61645 | 0.02627 | 0.02627 | 0 | 0 | 0 | 0 | 0 | 0 | 0 | 0 | 0 | 0 | 0 | 0 | 0 | 0 | 0 | 0 | 0 | 0 | 0 | 0 | 0 | 0 | 0 | 0 | 0 | 0 | 0 | 0 | 0 | 0 | 0 | 0 | 0 | 0 | 0 | 0 | 0.37309 | 0.37309 | 0 | 0 | 0 | 0 | 0 | 0 | 1.796 | 1.796 | 0 | 0 | 0 | 0 | 0 | 0 | 10.1712 | 10.1712 | 0 | 0 | 1.8211 | 1.8211 | 0 | 0 | 4.2256 | 4.2256 | 0 | 0 | 0 | 0 | 0 | 0 | 0 | 0 | 0.19312 | 0.19312 | 0 | 0 | 0 | 0 | 0.79742 | 0.79742 | 0.43261 | 0.43261 | 0 | 0 | 0.08461 | 0.08461 | 0 | 0 | 0.09002 | 0.09002 | 0 | 0 | 4e-05 | 4e-05 | 0 | 0 | 0 | 0 | 0 | 0 | 0 | 0 | 0 | 0 | 0 | 0 | 0 | 0 | 0 | 0 | 0 | 0 | 0 | 0 | 0 | 0 | 0 | 0 | 0 | 0 | 0 | 0 | 0 | 0 | 0 | 0 | 0 | 0 | 0 | 0 | 0 | 0 | 0 | 0 | 0 | 0 | 0 | 0 | 0 | 0 | 0 | 0 | 0 | 0 | 0 | 0 | 0 | 0 | 0 | 0 | 17.6722 | 17.6722 | 0 | 0 | 1.7882 | 1.7882 | 0 | 0 | [5 empty] | 51 | Punta Cortes 154 | Punta Cortes 154 | Alto Jahuel 110 | 0 | 0 | 0 | 0 | 0 | 0 | 0 | 0 | 0.4007 | 0.4007 | 0.73272 | 0.73272 | 0.02864 | 0.02864 | 0.12139 | 0.12139 | 0.71859 | 0.71859 | 1.9723 | 1.9723 | 0.36879 | 0.36879 | 0.47135 | 0.47135 | 0.10387 | 0.10387 | 0.1928 | 0.1928 | 0.028 | 0.028 | 0.0479 | 0.0479 | 0.01515 | 0.01515 | 0.01548 | 0.01548 | 0 | 0 | 0 | 0 | 0 | 0 | 0 | 0 | 0 | 0 | 0 | 0 | 0 | 0 | 0 | 0 | 0 | 0 | 0 | 0 | 0 | 0 | 0 | 0 | 0 | 0 | 0 | 0 | 0 | 0 | 0 | 0 | 0 | 0 | 0 | 0 | 0 | 0 | 0 | 0 | 0 | 0 | 0 | 0 | 0 | 0 | 0 | 0 | 0 | 0 | 0 | 0 | 0 | 0 | 0 | 0 | 0 | 0 | 0 | 0 | 4e-05 | 4e-05 | 0.01702 | 0.01702 | 0 | 0 | 0 | 0 | 0.49375 | 0.49375 | 0.64737 | 0.64737 | 0.2264 | 0.2264 | 0.2714 | 0.2714 | 0.83373 | 0.83373 | 1.6666 | 1.6666 | 0.44754 | 0.44754 | 0.63872 | 0.63872 | 0.18726 | 0.18726 | 0.24879 | 0.24879 | 0.04131 | 0.04131 | 0.05083 | 0.05083 | 0.06025 | 0.06025 | 0.06015 | 0.06015 | 0.01414 | 0.01414 | 0.0273 | 0.0273 | 0 | 0 | 0 | 0 | 0 | 0 | 0 | 0 | 0 | 0 | 0 | 0 | 0 | 0 | 0 | 0 | 0 | 0 | 0 | 0 | 0 | 0 | 0 | 0 | 0 | 0 | 0 | 0 | 0 | 0 | 0 | 0 | 0 | 0 | 0 | 0 | 0 | 0 | 0 | 0 | 0 | 0 | 0 | 0 | 0 | 0 | 0 | 0 | 0 | 0 | 0 | 0 | 0 | 0 | 0 | 0 | 0.09795 | 0.09795 | 0.15709 | 0.15709 | 4e-05 | 4e-05 | 0 | 0 | 0.51761 | 0.51761 | 0.80192 | 0.80192 | 0.22849 | 0.22849 | 0.31901 | 0.31901 | 0.66477 | 0.66477 | 1.1988 | 1.1988 | 0.40868 | 0.40868 | 0.52008 | 0.52008 | 0.11499 | 0.11499 | 0.17879 | 0.17879 | 0.05925 | 0.05925 | 0.08775 | 0.08775 | 0.10925 | 0.10925 | 0.10832 | 0.10832 | 0.01549 | 0.01549 | 0.01509 | 0.01509 | 0 | 0 | 0 | 0 | 0 | 0 | 0 | 0 | 0 | 0 | 0 | 0 | 0 | 0 | 0 | 0 | 0 | 0 | 0 | 0 | 0 | 0 | 0 | 0 | 0 | 0 | 0 | 0 | 0 | 0 | 0 | 0 | 0 | 0 | 0 | 0 | 0 | 0 | 0 | 0 | 0 | 0 | 0 | 0 | 0 | 0 | 0 | 0 | 0 | 0 | 0 | 0 | 0 | 0 | 0 | 0 | 0.0955 | 0.0955 | 0.15264 | 0.15264 | 4e-05 | 4e-05 | 4e-05 | 4e-05 | 0.82977 | 0.82977 | 1.0236 | 1.0236 | 0.44265 | 0.44265 | 0.55881 | 0.55881 | 0.77476 | 0.77476 | 0.83149 | 0.83149 | 0.39 | 0.39 | 0.39433 | 0.39433 | 0.3228 | 0.3228 | 0.373 | 0.373 | 0.14165 | 0.14165 | 0.24587 | 0.24587 | 0.08841 | 0.08841 | 0.15462 | 0.15462 | 6e-05 | 6e-05 | 0.01559 | 0.01559 | 0 | 0 | 0 | 0 | 0 | 0 | 0 | 0 | 0 | 0 | 0 | 0 | 0 | 0 | 0 | 0 | 0 | 0 | 0 | 0 | 0 | 0 | 0 | 0 | 0 | 0 | 0 | 0 | 0 | 0 | 0 | 0 | 0 | 0 | 0 | 0 | 0 | 0 | 0 | 0 | 0 | 0 | 0 | 0 | 0 | 0 | 0 | 0 | 0 | 0 | 0 | 0 | 0 | 0 | 0 | 0 | [5 empty] | 51 | Punta Cortes 154 | Punta Cortes 154 | Alto Jahuel 110 | 8.8244 | 8.8244 | 52.3689 | 52.3689 | 9.9521 | 9.9521 | 51.1016 | 51.1016 | 30.8266 | 30.8266 | 62.5297 | 62.5297 | 18.426 | 18.426 | 50.2111 | 50.2111 | 17.7393 | 17.7393 | 48.1713 | 48.1713 | 11.7881 | 11.7881 | 43.477 | 43.477 | 6.2557 | 6.2557 | 36.0377 | 36.0377 | 4.2217 | 4.2217 | 33.7642 | 33.7642 | 1.3681 | 1.3681 | 32.2113 | 32.2113 | 0 | 0 | 17.1217 | 17.1217 | 0 | 0 | 10.3761 | 10.3761 | 0 | 0 | 4.9563 | 4.9563 | 0 | 0 | 1.5608 | 1.5608 | 0 | 0 | 0.62941 | 0.62941 | 0 | 0 | 3.293 | 3.293 | 0 | 0 | 2.8522 | 2.8522 | 0 | 0 | 3.6334 | 3.6334 | 0 | 0 | 2.9088 | 2.9088 | 0.05097 | 0.05097 | 4.6806 | 4.6806 | 0 | 0 | 3.0928 | 3.0928 | 0.1276 | 0.1276 | 12.8079 | 12.8079 | 0 | 0 | 7.9633 | 7.9633 | 0.05012 | 0.05012 | 19.4678 | 19.4678 | 0 | 0 | 14.4906 | 14.4906 | 12.8322 | 12.8322 | 37.5244 | 37.5244 | 6.5774 | 6.5774 | 33.504 | 33.504 | 19.2342 | 19.2342 | 50.3328 | 50.3328 | 10.306 | 10.306 | 40.0747 | 40.0747 | 14.7036 | 14.7036 | 39.803 | 39.803 | 8.7649 | 8.7649 | 30.9574 | 30.9574 | 4.0145 | 4.0145 | 29.7247 | 29.7247 | 2.3819 | 2.3819 | 25.9665 | 25.9665 | 1.5068 | 1.5068 | 22.7021 | 22.7021 | 0.58854 | 0.58854 | 12.5488 | 12.5488 | 0.00103 | 0.00103 | 9.2214 | 9.2214 | 0 | 0 | 2.9327 | 2.9327 | 0 | 0 | 2.41 | 2.41 | 0 | 0 | 1.8412 | 1.8412 | 0 | 0 | 3.1837 | 3.1837 | 0 | 0 | 2.3741 | 2.3741 | 0 | 0 | 1.9725 | 1.9725 | 0 | 0 | 1.6996 | 1.6996 | 0 | 0 | 4.9559 | 4.9559 | 0 | 0 | 2.6611 | 2.6611 | 0 | 0 | 12.3728 | 12.3728 | 0 | 0 | 5.6401 | 5.6401 | 0.92808 | 0.92808 | 24.8434 | 24.8434 | 0 | 0 | 15.0924 | 15.0924 | 15.2907 | 15.2907 | 44.4568 | 44.4568 | 10.471 | 10.471 | 37.1671 | 37.1671 | 22.0672 | 22.0672 | 51.2756 | 51.2756 | 11.7059 | 11.7059 | 42.2008 | 42.2008 | 10.9562 | 10.9562 | 43.6629 | 43.6629 | 7.0832 | 7.0832 | 33.6443 | 33.6443 | 3.6323 | 3.6323 | 27.0393 | 27.0393 | 1.4465 | 1.4465 | 25.2558 | 25.2558 | 2.5694 | 2.5694 | 21.2025 | 21.2025 | 0.04301 | 0.04301 | 8.0706 | 8.0706 | 0 | 0 | 2.6889 | 2.6889 | 0 | 0 | 0.31455 | 0.31455 | 0 | 0 | 0.30941 | 0.30941 | 0 | 0 | 0.08193 | 0.08193 | 0 | 0 | 0.25708 | 0.25708 | 0 | 0 | 0 | 0 | 0 | 0 | 0.87113 | 0.87113 | 0 | 0 | 9e-05 | 9e-05 | 0 | 0 | 4.531 | 4.531 | 0 | 0 | 1.2933 | 1.2933 | 0 | 0 | 13.8403 | 13.8403 | 0 | 0 | 6.5724 | 6.5724 | 1.3891 | 1.3891 | 24.9781 | 24.9781 | 0 | 0 | 15.8588 | 15.8588 | 21.1696 | 21.1696 | 43.8405 | 43.8405 | 12.292 | 12.292 | 39.2028 | 39.2028 | 22.4725 | 22.4725 | 51.1498 | 51.1498 | 12.9012 | 12.9012 | 42.4469 | 42.4469 | 11.4948 | 11.4948 | 41.8005 | 41.8005 | 7.5997 | 7.5997 | 35.089 | 35.089 | 4.4911 | 4.4911 | 34.2748 | 34.2748 | 2.4428 | 2.4428 | 28.5903 | 28.5903 | 0.69811 | 0.69811 | 26.8673 | 26.8673 | 0.05533 | 0.05533 | 18.3466 | 18.3466 | 0 | 0 | 8.9277 | 8.9277 | 0 | 0 | 1.3423 | 1.3423 | 0 | 0 | 0.48215 | 0.48215 | 0 | 0 | 0.43384 | 0.43384 | 0 | 0 | 0.4435 | 0.4435 | 0 | 0 | 0.44213 | 0.44213 | 0 | 0 | 1.1267 | 1.1267 | 0 | 0 | 0.6932 | 0.6932 | 0 | 0 | 8.5389 | 8.5389 | 0 | 0 | 3.4957 | 3.4957 | 0 | 0 | 24.5409 | 24.5409 | 0 | 0 | 18.2648 | 18.2648 | 0 | 0 | 32.2157 | 32.2157 | 0 | 0 | 19.9446 | 19.9446 | [5 empty] | 51 | Punta Cortes 154 | Punta Cortes 154 | Alto Jahuel 110 | 56.3577 | 56.3577 | 55.0657 | 55.0657 | 55.4156 | 55.4156 | 53.8869 | 53.8869 | 61.994 | 61.994 | 58.5516 | 58.5516 | 52.6923 | 52.6923 | 51.0032 | 51.0032 | 46.7294 | 46.7294 | 45.4014 | 45.4014 | 42.2049 | 42.2049 | 41.1699 | 41.1699 | 37.4107 | 37.4107 | 33.9107 | 33.9107 | 36.4855 | 36.4855 | 29.6706 | 29.6706 | 34.7164 | 34.7164 | 29.6751 | 29.6751 | 19.863 | 19.863 | 16.293 | 16.293 | 18.1327 | 18.1327 | 13.4383 | 13.4383 | 8.2063 | 8.2063 | 7.4485 | 7.4485 | 6.8155 | 6.8155 | 4.4489 | 4.4489 | 2.8506 | 2.8506 | 2.7957 | 2.7957 | 3.8745 | 3.8745 | 3.7143 | 3.7143 | 3.3717 | 3.3717 | 3.0596 | 3.0596 | 5.6433 | 5.6433 | 5.8955 | 5.8955 | 4.9012 | 4.9012 | 5.1742 | 5.1742 | 9.7948 | 9.7948 | 9.9405 | 9.9405 | 8.61 | 8.61 | 9.0311 | 9.0311 | 22.9309 | 22.9309 | 22.8475 | 22.8475 | 16.7348 | 16.7348 | 15.8126 | 15.8126 | 41.8577 | 41.8577 | 38.1333 | 38.1333 | 35.219 | 35.219 | 31.3192 | 31.3192 | 45.6708 | 45.6708 | 43.8461 | 43.8461 | 39.0537 | 39.0537 | 37.1568 | 37.1568 | 50.9553 | 50.9553 | 49.3573 | 49.3573 | 41.87 | 41.87 | 41.2373 | 41.2373 | 40.168 | 40.168 | 39.7719 | 39.7719 | 33.1078 | 33.1078 | 30.9149 | 30.9149 | 29.4226 | 29.4226 | 28.1717 | 28.1717 | 26.0836 | 26.0836 | 20.7089 | 20.7089 | 23.4385 | 23.4385 | 20.5012 | 20.5012 | 14.4091 | 14.4091 | 11.0966 | 11.0966 | 15.1199 | 15.1199 | 13.5799 | 13.5799 | 4.838 | 4.838 | 4.224 | 4.224 | 4.6952 | 4.6952 | 3.4476 | 3.4476 | 3.4818 | 3.4818 | 2.9778 | 2.9778 | 3.5775 | 3.5775 | 3.3399 | 3.3399 | 3.2576 | 3.2576 | 3.2326 | 3.2326 | 3.9731 | 3.9731 | 3.7542 | 3.7542 | 3.2494 | 3.2494 | 3.1941 | 3.1941 | 13.2012 | 13.2012 | 13.4968 | 13.4968 | 9.5824 | 9.5824 | 9.5157 | 9.5157 | 30.0896 | 30.0896 | 27.9437 | 27.9437 | 22.7144 | 22.7144 | 23.0371 | 23.0371 | 57.5384 | 57.5384 | 50.3184 | 50.3184 | 44.5122 | 44.5122 | 40.6383 | 40.6383 | 51.3263 | 51.3263 | 48.5471 | 48.5471 | 45.585 | 45.585 | 40.1246 | 40.1246 | 50.2228 | 50.2228 | 48.5237 | 48.5237 | 40.6618 | 40.6618 | 35.732 | 35.732 | 41.9832 | 41.9832 | 40.2561 | 40.2561 | 35.3235 | 35.3235 | 29.5841 | 29.5841 | 27.999 | 27.999 | 25.0902 | 25.0902 | 26.3932 | 26.3932 | 16.5755 | 16.5755 | 24.5726 | 24.5726 | 15.2176 | 15.2176 | 12.3065 | 12.3065 | 7.9179 | 7.9179 | 10.3134 | 10.3134 | 4.6028 | 4.6028 | 3.1753 | 3.1753 | 0.70375 | 0.70375 | 1.4308 | 1.4308 | 1.0061 | 1.0061 | 0.30858 | 0.30858 | 0.30142 | 0.30142 | 0.60106 | 0.60106 | 0.26553 | 0.26553 | 0.2935 | 0.2935 | 0.29066 | 0.29066 | 3.7442 | 3.7442 | 3.296 | 3.296 | 3.4748 | 3.4748 | 3.5069 | 3.5069 | 11.7989 | 11.7989 | 11.1713 | 11.1713 | 7.2354 | 7.2354 | 8.432 | 8.432 | 27.6097 | 27.6097 | 26.9599 | 26.9599 | 21.1363 | 21.1363 | 19.1523 | 19.1523 | 50.0703 | 50.0703 | 46.0383 | 46.0383 | 41.0785 | 41.0785 | 38.5064 | 38.5064 | 48.7594 | 48.7594 | 46.4785 | 46.4785 | 44.006 | 44.006 | 41.0075 | 41.0075 | 50.3029 | 50.3029 | 46.3411 | 46.3411 | 41.3961 | 41.3961 | 36.2499 | 36.2499 | 41.0471 | 41.0471 | 36.8403 | 36.8403 | 35.2791 | 35.2791 | 30.3189 | 30.3189 | 34.4132 | 34.4132 | 28.9253 | 28.9253 | 30.085 | 30.085 | 25.3157 | 25.3157 | 28.6892 | 28.6892 | 23.9709 | 23.9709 | 19.544 | 19.544 | 14.1932 | 14.1932 | 12.9352 | 12.9352 | 9.3894 | 9.3894 | 3.4201 | 3.4201 | 2.5141 | 2.5141 | 2.0826 | 2.0826 | 1.3168 | 1.3168 | 0.71292 | 0.71292 | 0.43382 | 0.43382 | 0.43802 | 0.43802 | 0.56925 | 0.56925 | 0.65156 | 0.65156 | 0.7132 | 0.7132 | 3.0446 | 3.0446 | 2.8794 | 2.8794 | 2.2629 | 2.2629 | 2.8306 | 2.8306 | 22.4554 | 22.4554 | 20.7218 | 20.7218 | 14.6798 | 14.6798 | 16.0182 | 16.0182 | 39.544 | 39.544 | 37.9998 | 37.9998 | 30.8571 | 30.8571 | 30.1908 | 30.1908 | 61.9239 | 61.9239 | 57.4012 | 57.4012 | 53.3233 | 53.3233 | 49.8796 | 49.8796
|  |  | 52 | Tilcoco 154 | Tap Tilcoco I 154 | Alto Jahuel 110 | 48.142 | 48.142 | 48.748 | 48.748 | 46.5757 | 46.5757 | 50.3741 | 50.3741 | 51.5415 | 51.5415 | 49.83 | 49.83 | 44.7765 | 44.7765 | 44.3558 | 44.3558 | 40.3029 | 40.3029 | 34.6472 | 34.6472 | 32.5511 | 32.5511 | 30.4691 | 30.4691 | 26.4367 | 26.4367 | 20.1531 | 20.1531 | 21.5804 | 21.5804 | 18.8315 | 18.8315 | 23.2745 | 23.2745 | 20.4996 | 20.4996 | 13.1362 | 13.1362 | 13.7708 | 13.7708 | 10.9138 | 10.9138 | 9.1402 | 9.1402 | 4.6377 | 4.6377 | 5.9487 | 5.9487 | 3.2853 | 3.2853 | 2.1837 | 2.1837 | 8e-05 | 8e-05 | 1.0568 | 1.0568 | 3.6954 | 3.6954 | 3.7172 | 3.7172 | 3.7513 | 3.7513 | 3.7613 | 3.7613 | 5.1163 | 5.1163 | 5.0461 | 5.0461 | 4.1039 | 4.1039 | 3.6669 | 3.6669 | 5.1623 | 5.1623 | 5.035 | 5.035 | 7.3578 | 7.3578 | 7.2301 | 7.2301 | 14.4066 | 14.4066 | 15.2061 | 15.2061 | 12.6227 | 12.6227 | 13.9501 | 13.9501 | 27.425 | 27.425 | 27.2959 | 27.2959 | 23.991 | 23.991 | 25.071 | 25.071 | 33.9919 | 33.9919 | 37.0408 | 37.0408 | 32.1459 | 32.1459 | 34.1387 | 34.1387 | 45.9202 | 45.9202 | 43.818 | 43.818 | 39.75 | 39.75 | 35.114 | 35.114 | 33.0685 | 33.0685 | 28.5629 | 28.5629 | 24.4825 | 24.4825 | 24.4733 | 24.4733 | 21.1323 | 21.1323 | 17.0411 | 17.0411 | 17.9736 | 17.9736 | 15.7418 | 15.7418 | 15.0039 | 15.0039 | 15.1571 | 15.1571 | 4.3038 | 4.3038 | 6.4841 | 6.4841 | 5.9609 | 5.9609 | 7.8453 | 7.8453 | 3.8201 | 3.8201 | 4.6297 | 4.6297 | 2.667 | 2.667 | 2.9926 | 2.9926 | 2.6709 | 2.6709 | 2.6682 | 2.6682 | 3.1129 | 3.1129 | 3.0549 | 3.0549 | 2.7201 | 2.7201 | 2.6484 | 2.6484 | 3.2833 | 3.2833 | 3.3407 | 3.3407 | 3.2677 | 3.2677 | 3.4069 | 3.4069 | 7.7993 | 7.7993 | 8.605 | 8.605 | 6.6627 | 6.6627 | 7.7171 | 7.7171 | 15.3496 | 15.3496 | 17.9418 | 17.9418 | 13.3618 | 13.3618 | 16.9239 | 16.9239 | 34.7743 | 34.7743 | 36.1681 | 36.1681 | 32.2731 | 32.2731 | 34.9974 | 34.9974 | 37.8612 | 37.8612 | 40.7317 | 40.7317 | 35.6655 | 35.6655 | 36.9626 | 36.9626 | 41.8888 | 41.8888 | 38.3206 | 38.3206 | 32.6144 | 32.6144 | 31.4809 | 31.4809 | 32.8266 | 32.8266 | 26.8624 | 26.8624 | 25.4855 | 25.4855 | 21.0692 | 21.0692 | 16.9034 | 16.9034 | 9.3921 | 9.3921 | 11.3362 | 11.3362 | 10.3476 | 10.3476 | 6.9794 | 6.9794 | 8.6025 | 8.6025 | 4.2355 | 4.2355 | 6.8599 | 6.8599 | 1.2435 | 1.2435 | 3.0755 | 3.0755 | 0.26203 | 0.26203 | 1.3788 | 1.3788 | 0.14775 | 0.14775 | 1.4177 | 1.4177 | 0.60904 | 0.60904 | 0.26998 | 0.26998 | 0.26324 | 0.26324 | 0 | 0 | 2e-05 | 2e-05 | 0 | 0 | 0.64591 | 0.64591 | 0.57003 | 0.57003 | 1.1363 | 1.1363 | 1.0848 | 1.0848 | 4.1976 | 4.1976 | 5.0267 | 5.0267 | 3.1552 | 3.1552 | 5.8237 | 5.8237 | 13.083 | 13.083 | 16.0939 | 16.0939 | 15.1387 | 15.1387 | 18.4914 | 18.4914 | 32.7337 | 32.7337 | 33.6177 | 33.6177 | 28.0289 | 28.0289 | 28.4478 | 28.4478 | 37.1016 | 37.1016 | 39.8869 | 39.8869 | 33.319 | 33.319 | 35.2825 | 35.2825 | 41.0553 | 41.0553 | 39.0155 | 39.0155 | 33.6684 | 33.6684 | 30.475 | 30.475 | 30.5605 | 30.5605 | 28.0376 | 28.0376 | 26.9936 | 26.9936 | 25.4001 | 25.4001 | 25.1066 | 25.1066 | 21.0474 | 21.0474 | 19.3216 | 19.3216 | 15.1037 | 15.1037 | 20.788 | 20.788 | 17.5835 | 17.5835 | 8.4066 | 8.4066 | 6.505 | 6.505 | 4.5 | 4.5 | 2.6229 | 2.6229 | 0.39994 | 0.39994 | 1.7329 | 1.7329 | 0.67337 | 0.67337 | 2.0033 | 2.0033 | 0.43114 | 0.43114 | 0.43144 | 0.43144 | 3e-05 | 3e-05 | 3e-05 | 3e-05 | 0.58942 | 0.58942 | 0.1241 | 0.1241 | 1.9375 | 1.9375 | 2.0608 | 2.0608 | 2.0962 | 2.0962 | 2.236 | 2.236 | 11.1656 | 11.1656 | 12.9136 | 12.9136 | 10.9869 | 10.9869 | 12.1381 | 12.1381 | 29.7692 | 29.7692 | 30.1384 | 30.1384 | 23.3967 | 23.3967 | 24.1084 | 24.1084 | 45.4157 | 45.4157 | 44.9311 | 44.9311 | 39.0514 | 39.0514 | 40.5153 | 40.5153 | [5 empty] | 52 | Tilcoco 154 | Tap Tilcoco I 154 | Alto Jahuel 110 | 48.7628 | 48.7628 | 49.5564 | 49.5564 | 49.8093 | 49.8093 | 49.4913 | 49.4913 | 50.3619 | 50.3619 | 51.6109 | 51.6109 | 44.0418 | 44.0418 | 43.5698 | 43.5698 | 37.9168 | 37.9168 | 40.6374 | 40.6374 | 30.3199 | 30.3199 | 29.3879 | 29.3879 | 23.7037 | 23.7037 | 27.5521 | 27.5521 | 16.9264 | 16.9264 | 17.92 | 17.92 | 21.5034 | 21.5034 | 19.9119 | 19.9119 | 12.5856 | 12.5856 | 9.6091 | 9.6091 | 12.2295 | 12.2295 | 8.7464 | 8.7464 | 5.5619 | 5.5619 | 4.68 | 4.68 | 4.025 | 4.025 | 0 | 0 | 1.4915 | 1.4915 | 0 | 0 | 3.8452 | 3.8452 | 1.181 | 1.181 | 3.5628 | 3.5628 | 0.58439 | 0.58439 | 4.7839 | 4.7839 | 1.1957 | 1.1957 | 3.6166 | 3.6166 | 0.38791 | 0.38791 | 6.1928 | 6.1928 | 3.7584 | 3.7584 | 7.2075 | 7.2075 | 1.6919 | 1.6919 | 15.4831 | 15.4831 | 13.925 | 13.925 | 13.5272 | 13.5272 | 11.1486 | 11.1486 | 29.756 | 29.756 | 32.7267 | 32.7267 | 24.1158 | 24.1158 | 26.8563 | 26.8563 | 37.181 | 37.181 | 38.9559 | 38.9559 | 35.2448 | 35.2448 | 33.8792 | 33.8792 | 43.838 | 43.838 | 44.9651 | 44.9651 | 35.8708 | 35.8708 | 32.1642 | 32.1642 | 27.6111 | 27.6111 | 30.9639 | 30.9639 | 22.93 | 22.93 | 21.1445 | 21.1445 | 16.9746 | 16.9746 | 20.6838 | 20.6838 | 15.4076 | 15.4076 | 13.9298 | 13.9298 | 16.2982 | 16.2982 | 16.4681 | 16.4681 | 4.7381 | 4.7381 | 7.4989 | 7.4989 | 5.747 | 5.747 | 5.949 | 5.949 | 4.0564 | 4.0564 | 3.0835 | 3.0835 | 2.9866 | 2.9866 | 1.6901 | 1.6901 | 2.2852 | 2.2852 | 1.4383 | 1.4383 | 3.0613 | 3.0613 | 1.4362 | 1.4362 | 3.1843 | 3.1843 | 1e-05 | 1e-05 | 2.9671 | 2.9671 | 0 | 0 | 3.2071 | 3.2071 | 0 | 0 | 7.0558 | 7.0558 | 5.9285 | 5.9285 | 7.2758 | 7.2758 | 5.5421 | 5.5421 | 18.5287 | 18.5287 | 19.2146 | 19.2146 | 15.0475 | 15.0475 | 9.7493 | 9.7493 | 37.4716 | 37.4716 | 44.3308 | 44.3308 | 33.6169 | 33.6169 | 36.1747 | 36.1747 | 40.8303 | 40.8303 | 41.1373 | 41.1373 | 36.9178 | 36.9178 | 36.3051 | 36.3051 | 38.5553 | 38.5553 | 38.937 | 38.937 | 29.2348 | 29.2348 | 28.0902 | 28.0902 | 27.3462 | 27.3462 | 29.2258 | 29.2258 | 21.7034 | 21.7034 | 21.2314 | 21.2314 | 11.3785 | 11.3785 | 13.7823 | 13.7823 | 9.396 | 9.396 | 8.5565 | 8.5565 | 10.6247 | 10.6247 | 10.7387 | 10.7387 | 5.2466 | 5.2466 | 5.8412 | 5.8412 | 2.0335 | 2.0335 | 1.224 | 1.224 | 0.00013 | 0.00013 | 0.00013 | 0.00013 | 1.9916 | 1.9916 | 1e-05 | 1e-05 | 0.27051 | 0.27051 | 0 | 0 | 2e-05 | 2e-05 | 0 | 0 | 0 | 0 | 0 | 0 | 1.7663 | 1.7663 | 4e-05 | 4e-05 | 1.6858 | 1.6858 | 0 | 0 | 5.257 | 5.257 | 4.3138 | 4.3138 | 5.3548 | 5.3548 | 0.61805 | 0.61805 | 17.8634 | 17.8634 | 17.0074 | 17.0074 | 17.3665 | 17.3665 | 12.7197 | 12.7197 | 34.3788 | 34.3788 | 39.0043 | 39.0043 | 28.4129 | 28.4129 | 31.617 | 31.617 | 39.4807 | 39.4807 | 40.2804 | 40.2804 | 34.7002 | 34.7002 | 35.049 | 35.049 | 39.3016 | 39.3016 | 38.5721 | 38.5721 | 29.6072 | 29.6072 | 26.9105 | 26.9105 | 27.1629 | 27.1629 | 29.0637 | 29.0637 | 25.235 | 25.235 | 22.4723 | 22.4723 | 19.1086 | 19.1086 | 23.6598 | 23.6598 | 13.9991 | 13.9991 | 15.3401 | 15.3401 | 17.3421 | 17.3421 | 18.2656 | 18.2656 | 8.5732 | 8.5732 | 6.5954 | 6.5954 | 5.0028 | 5.0028 | 2.0058 | 2.0058 | 1.3353 | 1.3353 | 0.39511 | 0.39511 | 0.94726 | 0.94726 | 1e-05 | 1e-05 | 0.43222 | 0.43222 | 0 | 0 | 3e-05 | 3e-05 | 0 | 0 | 0.58572 | 0.58572 | 0 | 0 | 2.282 | 2.282 | 2e-05 | 2e-05 | 1.8379 | 1.8379 | 0 | 0 | 14.0397 | 14.0397 | 10.0151 | 10.0151 | 11.6771 | 11.6771 | 3.8784 | 3.8784 | 30.855 | 30.855 | 29.2962 | 29.2962 | 24.094 | 24.094 | 21.6307 | 21.6307 | 45.3519 | 45.3519 | 54.9697 | 54.9697 | 41.0065 | 41.0065 | 42.0007 | 42.0007 | [5 empty] | 52 | Tilcoco 154 | Tap Tilcoco I 154 | Alto Jahuel 110 | 3.4861 | 3.4861 | 0 | 0 | 0.00114 | 0.00114 | 0 | 0 | 0.85961 | 0.85961 | 0.01739 | 0.01739 | 0 | 0 | 0 | 0 | 3.7315 | 3.7315 | 1.2677 | 1.2677 | 0.88582 | 0.88582 | 0.13465 | 0.13465 | 0.37436 | 0.37436 | 2e-05 | 2e-05 | 0 | 0 | 0 | 0 | 0 | 0 | 0 | 0 | 0 | 0 | 0 | 0 | 4e-05 | 4e-05 | 0 | 0 | 0 | 0 | 0 | 0 | 0 | 0 | 0 | 0 | 0 | 0 | 0 | 0 | 0 | 0 | 0 | 0 | 0 | 0 | 0 | 0 | 0 | 0 | 0 | 0 | 0 | 0 | 0 | 0 | 1.1961 | 1.1961 | 0 | 0 | 0 | 0 | 0 | 0 | 1.4241 | 1.4241 | 0 | 0 | 0.00115 | 0.00115 | 0 | 0 | 8.7182 | 8.7182 | 0 | 0 | 2.8437 | 2.8437 | 0 | 0 | 0.14177 | 0.14177 | 0 | 0 | 0 | 0 | 0 | 0 | 0.90556 | 0.90556 | 0.04982 | 0.04982 | 0 | 0 | 0 | 0 | 5.0192 | 5.0192 | 2.0203 | 2.0203 | 1.0541 | 1.0541 | 0.22261 | 0.22261 | 4e-05 | 4e-05 | 0.00879 | 0.00879 | 0 | 0 | 0 | 0 | 0.76167 | 0.76167 | 0.02739 | 0.02739 | 0 | 0 | 0 | 0 | 1.1127 | 1.1127 | 0 | 0 | 0 | 0 | 0 | 0 | 0 | 0 | 0 | 0 | 0 | 0 | 0 | 0 | 0 | 0 | 0 | 0 | 0 | 0 | 0 | 0 | 0 | 0 | 0 | 0 | 0 | 0 | 0 | 0 | 0.00051 | 0.00051 | 0 | 0 | 0 | 0 | 0 | 0 | 0.60015 | 0.60015 | 0 | 0 | 0 | 0 | 0 | 0 | 9.6998 | 9.6998 | 0 | 0 | 2.1576 | 2.1576 | 0 | 0 | 3.7246 | 3.7246 | 0 | 0 | 5e-05 | 5e-05 | 0 | 0 | 0.37128 | 0.37128 | 0.09587 | 0.09587 | 0 | 0 | 0 | 0 | 2.999 | 2.999 | 0.54782 | 0.54782 | 0.22842 | 0.22842 | 0.15516 | 0.15516 | 0.5654 | 0.5654 | 0.01938 | 0.01938 | 0 | 0 | 0 | 0 | 0.61343 | 0.61343 | 0.02577 | 0.02577 | 0 | 0 | 0 | 0 | 0 | 0 | 0 | 0 | 0 | 0 | 0 | 0 | 0 | 0 | 0 | 0 | 0 | 0 | 0 | 0 | 0 | 0 | 0 | 0 | 0 | 0 | 0 | 0 | 0 | 0 | 0 | 0 | 0 | 0 | 0 | 0 | 0.37189 | 0.37189 | 0 | 0 | 0 | 0 | 0 | 0 | 1.7909 | 1.7909 | 0 | 0 | 0 | 0 | 0 | 0 | 10.1476 | 10.1476 | 0 | 0 | 1.823 | 1.823 | 0 | 0 | 4.209 | 4.209 | 0 | 0 | 0 | 0 | 0 | 0 | 0 | 0 | 0.18979 | 0.18979 | 0 | 0 | 0 | 0 | 0.79391 | 0.79391 | 0.42703 | 0.42703 | 0 | 0 | 0.08457 | 0.08457 | 0 | 0 | 0.08871 | 0.08871 | 0 | 0 | 4e-05 | 4e-05 | 0 | 0 | 0 | 0 | 0 | 0 | 0 | 0 | 0 | 0 | 0 | 0 | 0 | 0 | 0 | 0 | 0 | 0 | 0 | 0 | 0 | 0 | 0 | 0 | 0 | 0 | 0 | 0 | 0 | 0 | 0 | 0 | 0 | 0 | 0 | 0 | 0 | 0 | 0 | 0 | 0 | 0 | 0 | 0 | 0 | 0 | 0 | 0 | 0 | 0 | 0 | 0 | 0 | 0 | 0 | 0 | 17.592 | 17.592 | 0 | 0 | 1.7859 | 1.7859 | 0 | 0 | [5 empty] | 52 | Tilcoco 154 | Tap Tilcoco I 154 | Alto Jahuel 110 | 0 | 0 | 0 | 0 | 0 | 0 | 0 | 0 | 0.39114 | 0.39114 | 0.71583 | 0.71583 | 0.02798 | 0.02798 | 0.11872 | 0.11872 | 0.70143 | 0.70143 | 1.9492 | 1.9492 | 0.36091 | 0.36091 | 0.46165 | 0.46165 | 0.10133 | 0.10133 | 0.18837 | 0.18837 | 0.0274 | 0.0274 | 0.04691 | 0.04691 | 0.01485 | 0.01485 | 0.01518 | 0.01518 | 0 | 0 | 0 | 0 | 0 | 0 | 0 | 0 | 0 | 0 | 0 | 0 | 0 | 0 | 0 | 0 | 0 | 0 | 0 | 0 | 0 | 0 | 0 | 0 | 0 | 0 | 0 | 0 | 0 | 0 | 0 | 0 | 0 | 0 | 0 | 0 | 0 | 0 | 0 | 0 | 0 | 0 | 0 | 0 | 0 | 0 | 0 | 0 | 0 | 0 | 0 | 0 | 0 | 0 | 0 | 0 | 0 | 0 | 0 | 0 | 4e-05 | 4e-05 | 0.01668 | 0.01668 | 0 | 0 | 0 | 0 | 0.4827 | 0.4827 | 0.63283 | 0.63283 | 0.22164 | 0.22164 | 0.26556 | 0.26556 | 0.81596 | 0.81596 | 1.6462 | 1.6462 | 0.44035 | 0.44035 | 0.62661 | 0.62661 | 0.18331 | 0.18331 | 0.24367 | 0.24367 | 0.0406 | 0.0406 | 0.04991 | 0.04991 | 0.05911 | 0.05911 | 0.05885 | 0.05885 | 0.01386 | 0.01386 | 0.02672 | 0.02672 | 0 | 0 | 0 | 0 | 0 | 0 | 0 | 0 | 0 | 0 | 0 | 0 | 0 | 0 | 0 | 0 | 0 | 0 | 0 | 0 | 0 | 0 | 0 | 0 | 0 | 0 | 0 | 0 | 0 | 0 | 0 | 0 | 0 | 0 | 0 | 0 | 0 | 0 | 0 | 0 | 0 | 0 | 0 | 0 | 0 | 0 | 0 | 0 | 0 | 0 | 0 | 0 | 0 | 0 | 0 | 0 | 0.09648 | 0.09648 | 0.15448 | 0.15448 | 4e-05 | 4e-05 | 0 | 0 | 0.51052 | 0.51052 | 0.78909 | 0.78909 | 0.22564 | 0.22564 | 0.31452 | 0.31452 | 0.64996 | 0.64996 | 1.1777 | 1.1777 | 0.40425 | 0.40425 | 0.51331 | 0.51331 | 0.11306 | 0.11306 | 0.17564 | 0.17564 | 0.05874 | 0.05874 | 0.08669 | 0.08669 | 0.10719 | 0.10719 | 0.10627 | 0.10627 | 0.01523 | 0.01523 | 0.01483 | 0.01483 | 0 | 0 | 0 | 0 | 0 | 0 | 0 | 0 | 0 | 0 | 0 | 0 | 0 | 0 | 0 | 0 | 0 | 0 | 0 | 0 | 0 | 0 | 0 | 0 | 0 | 0 | 0 | 0 | 0 | 0 | 0 | 0 | 0 | 0 | 0 | 0 | 0 | 0 | 0 | 0 | 0 | 0 | 0 | 0 | 0 | 0 | 0 | 0 | 0 | 0 | 0 | 0 | 0 | 0 | 0 | 0 | 0.09397 | 0.09397 | 0.14994 | 0.14994 | 4e-05 | 4e-05 | 4e-05 | 4e-05 | 0.81749 | 0.81749 | 1.0066 | 1.0066 | 0.43795 | 0.43795 | 0.5522 | 0.5522 | 0.76017 | 0.76017 | 0.81696 | 0.81696 | 0.3864 | 0.3864 | 0.39082 | 0.39082 | 0.31848 | 0.31848 | 0.36737 | 0.36737 | 0.14039 | 0.14039 | 0.24349 | 0.24349 | 0.08772 | 0.08772 | 0.15262 | 0.15262 | 6e-05 | 6e-05 | 0.01555 | 0.01555 | 0 | 0 | 0 | 0 | 0 | 0 | 0 | 0 | 0 | 0 | 0 | 0 | 0 | 0 | 0 | 0 | 0 | 0 | 0 | 0 | 0 | 0 | 0 | 0 | 0 | 0 | 0 | 0 | 0 | 0 | 0 | 0 | 0 | 0 | 0 | 0 | 0 | 0 | 0 | 0 | 0 | 0 | 0 | 0 | 0 | 0 | 0 | 0 | 0 | 0 | 0 | 0 | 0 | 0 | 0 | 0 | [5 empty] | 52 | Tilcoco 154 | Tap Tilcoco I 154 | Alto Jahuel 110 | 8.7827 | 8.7827 | 52.087 | 52.087 | 9.9034 | 9.9034 | 50.8401 | 50.8401 | 30.6733 | 30.6733 | 61.7823 | 61.7823 | 18.3503 | 18.3503 | 49.7799 | 49.7799 | 17.6192 | 17.6192 | 47.1774 | 47.1774 | 11.7356 | 11.7356 | 42.3334 | 42.3334 | 6.2356 | 6.2356 | 35.3363 | 35.3363 | 4.2051 | 4.2051 | 33.1605 | 33.1605 | 1.3648 | 1.3648 | 31.7145 | 31.7145 | 0 | 0 | 16.8957 | 16.8957 | 0 | 0 | 10.1261 | 10.1261 | 0 | 0 | 4.9252 | 4.9252 | 0 | 0 | 1.5502 | 1.5502 | 0 | 0 | 0.6267 | 0.6267 | 0 | 0 | 3.2722 | 3.2722 | 0 | 0 | 2.8403 | 2.8403 | 0 | 0 | 3.6085 | 3.6085 | 0 | 0 | 2.8955 | 2.8955 | 0.04996 | 0.04996 | 4.6561 | 4.6561 | 0 | 0 | 3.0786 | 3.0786 | 0.12487 | 0.12487 | 12.6124 | 12.6124 | 0 | 0 | 7.8672 | 7.8672 | 0.04932 | 0.04932 | 19.4129 | 19.4129 | 0 | 0 | 14.4545 | 14.4545 | 12.7677 | 12.7677 | 37.2827 | 37.2827 | 6.5406 | 6.5406 | 33.304 | 33.304 | 19.0914 | 19.0914 | 49.5189 | 49.5189 | 10.2519 | 10.2519 | 39.5784 | 39.5784 | 14.5878 | 14.5878 | 38.5868 | 38.5868 | 8.6966 | 8.6966 | 30.177 | 30.177 | 3.9826 | 3.9826 | 29.2712 | 29.2712 | 2.3698 | 2.3698 | 25.5829 | 25.5829 | 1.5012 | 1.5012 | 22.2418 | 22.2418 | 0.58615 | 0.58615 | 12.4515 | 12.4515 | 0.00101 | 0.00101 | 9.1541 | 9.1541 | 0 | 0 | 2.9084 | 2.9084 | 0 | 0 | 2.3996 | 2.3996 | 0 | 0 | 1.836 | 1.836 | 0 | 0 | 3.17 | 3.17 | 0 | 0 | 2.3644 | 2.3644 | 0 | 0 | 1.955 | 1.955 | 0 | 0 | 1.6842 | 1.6842 | 0 | 0 | 4.8905 | 4.8905 | 0 | 0 | 2.6424 | 2.6424 | 0 | 0 | 12.1648 | 12.1648 | 0 | 0 | 5.5682 | 5.5682 | 0.92457 | 0.92457 | 24.733 | 24.733 | 0 | 0 | 15.0487 | 15.0487 | 15.2176 | 15.2176 | 44.2042 | 44.2042 | 10.4377 | 10.4377 | 36.9697 | 36.9697 | 21.9443 | 21.9443 | 50.5201 | 50.5201 | 11.652 | 11.652 | 41.7578 | 41.7578 | 10.8341 | 10.8341 | 42.5202 | 42.5202 | 7.0448 | 7.0448 | 32.8259 | 32.8259 | 3.6167 | 3.6167 | 26.664 | 26.664 | 1.4386 | 1.4386 | 24.9545 | 24.9545 | 2.5613 | 2.5613 | 20.919 | 20.919 | 0.04258 | 0.04258 | 8.0166 | 8.0166 | 0 | 0 | 2.6282 | 2.6282 | 0 | 0 | 0.31366 | 0.31366 | 0 | 0 | 0.29873 | 0.29873 | 0 | 0 | 0.0813 | 0.0813 | 0 | 0 | 0.25512 | 0.25512 | 0 | 0 | 0 | 0 | 0 | 0 | 0.84169 | 0.84169 | 0 | 0 | 9e-05 | 9e-05 | 0 | 0 | 4.4204 | 4.4204 | 0 | 0 | 1.2496 | 1.2496 | 0 | 0 | 13.684 | 13.684 | 0 | 0 | 6.5077 | 6.5077 | 1.3896 | 1.3896 | 24.8899 | 24.8899 | 0 | 0 | 15.8045 | 15.8045 | 21.0718 | 21.0718 | 43.6056 | 43.6056 | 12.2455 | 12.2455 | 38.9837 | 38.9837 | 22.3613 | 22.3613 | 50.4839 | 50.4839 | 12.839 | 12.839 | 41.961 | 41.961 | 11.4129 | 11.4129 | 40.396 | 40.396 | 7.5497 | 7.5497 | 34.0358 | 34.0358 | 4.4629 | 4.4629 | 33.6169 | 33.6169 | 2.4304 | 2.4304 | 28.1688 | 28.1688 | 0.69675 | 0.69675 | 26.5711 | 26.5711 | 0.05514 | 0.05514 | 18.2225 | 18.2225 | 0 | 0 | 8.6431 | 8.6431 | 0 | 0 | 1.3341 | 1.3341 | 0 | 0 | 0.47929 | 0.47929 | 0 | 0 | 0.43144 | 0.43144 | 0 | 0 | 0.44162 | 0.44162 | 0 | 0 | 0.44061 | 0.44061 | 0 | 0 | 1.1031 | 1.1031 | 0 | 0 | 0.67523 | 0.67523 | 0 | 0 | 8.3763 | 8.3763 | 0 | 0 | 3.4253 | 3.4253 | 0 | 0 | 24.314 | 24.314 | 0 | 0 | 18.0977 | 18.0977 | 0 | 0 | 32.0494 | 32.0494 | 0 | 0 | 19.8791 | 19.8791 | [5 empty] | 52 | Tilcoco 154 | Tap Tilcoco I 154 | Alto Jahuel 110 | 56.055 | 56.055 | 54.8112 | 54.8112 | 55.132 | 55.132 | 53.6156 | 53.6156 | 61.3929 | 61.3929 | 58.0431 | 58.0431 | 52.2258 | 52.2258 | 50.5406 | 50.5406 | 45.4615 | 45.4615 | 44.1843 | 44.1843 | 40.8705 | 40.8705 | 40.0345 | 40.0345 | 36.7255 | 36.7255 | 33.5394 | 33.5394 | 35.8662 | 35.8662 | 29.3288 | 29.3288 | 34.1752 | 34.1752 | 29.1086 | 29.1086 | 19.5914 | 19.5914 | 16.1927 | 16.1927 | 17.8562 | 17.8562 | 13.1674 | 13.1674 | 8.1531 | 8.1531 | 7.4001 | 7.4001 | 6.7225 | 6.7225 | 4.3777 | 4.3777 | 2.836 | 2.836 | 2.7794 | 2.7794 | 3.8559 | 3.8559 | 3.6969 | 3.6969 | 3.35 | 3.35 | 3.0471 | 3.0471 | 5.5184 | 5.5184 | 5.7662 | 5.7662 | 4.7862 | 4.7862 | 5.0549 | 5.0549 | 9.5152 | 9.5152 | 9.7435 | 9.7435 | 8.4148 | 8.4148 | 8.8666 | 8.8666 | 22.3187 | 22.3187 | 22.2049 | 22.2049 | 16.3658 | 16.3658 | 15.4352 | 15.4352 | 40.7555 | 40.7555 | 37.277 | 37.277 | 34.2697 | 34.2697 | 30.6244 | 30.6244 | 45.336 | 45.336 | 43.5636 | 43.5636 | 38.7936 | 38.7936 | 36.9684 | 36.9684 | 50.2327 | 50.2327 | 48.77 | 48.77 | 41.3128 | 41.3128 | 40.9216 | 40.9216 | 38.9877 | 38.9877 | 38.6965 | 38.6965 | 32.1894 | 32.1894 | 30.2118 | 30.2118 | 28.9513 | 28.9513 | 27.8937 | 27.8937 | 25.7564 | 25.7564 | 20.5546 | 20.5546 | 22.8792 | 22.8792 | 20.1535 | 20.1535 | 14.1831 | 14.1831 | 11.0113 | 11.0113 | 14.9384 | 14.9384 | 13.4058 | 13.4058 | 4.8084 | 4.8084 | 4.2072 | 4.2072 | 4.6699 | 4.6699 | 3.4294 | 3.4294 | 3.4628 | 3.4628 | 2.9635 | 2.9635 | 3.5111 | 3.5111 | 3.2769 | 3.2769 | 3.1953 | 3.1953 | 3.1712 | 3.1712 | 3.9313 | 3.9313 | 3.7152 | 3.7152 | 3.1885 | 3.1885 | 3.1344 | 3.1344 | 12.8634 | 12.8634 | 13.1866 | 13.1866 | 9.3844 | 9.3844 | 9.3544 | 9.3544 | 29.1956 | 29.1956 | 27.1944 | 27.1944 | 22.0887 | 22.0887 | 22.5216 | 22.5216 | 56.382 | 56.382 | 49.4842 | 49.4842 | 43.6328 | 43.6328 | 39.9886 | 39.9886 | 50.9528 | 50.9528 | 48.2125 | 48.2125 | 45.3339 | 45.3339 | 39.9251 | 39.9251 | 49.6731 | 49.6731 | 48.0628 | 48.0628 | 40.1869 | 40.1869 | 35.3779 | 35.3779 | 40.9167 | 40.9167 | 39.4095 | 39.4095 | 34.4139 | 34.4139 | 28.8693 | 28.8693 | 27.6713 | 27.6713 | 24.7434 | 24.7434 | 26.0518 | 26.0518 | 16.4181 | 16.4181 | 24.353 | 24.353 | 15.1253 | 15.1253 | 12.229 | 12.229 | 7.8834 | 7.8834 | 10.153 | 10.153 | 4.4785 | 4.4785 | 3.1542 | 3.1542 | 0.70092 | 0.70092 | 1.4092 | 1.4092 | 0.99862 | 0.99862 | 0.29777 | 0.29777 | 0.29209 | 0.29209 | 0.59656 | 0.59656 | 0.26247 | 0.26247 | 0.28989 | 0.28989 | 0.28618 | 0.28618 | 3.6286 | 3.6286 | 3.2043 | 3.2043 | 3.376 | 3.376 | 3.4065 | 3.4065 | 11.4218 | 11.4218 | 10.8189 | 10.8189 | 7.0348 | 7.0348 | 8.1949 | 8.1949 | 26.7325 | 26.7325 | 26.1731 | 26.1731 | 20.554 | 20.554 | 18.681 | 18.681 | 48.8737 | 48.8737 | 45.2213 | 45.2213 | 40.172 | 40.172 | 37.7448 | 37.7448 | 48.4898 | 48.4898 | 46.212 | 46.212 | 43.7563 | 43.7563 | 40.6781 | 40.6781 | 49.7531 | 49.7531 | 45.8571 | 45.8571 | 40.9123 | 40.9123 | 35.9206 | 35.9206 | 39.7553 | 39.7553 | 35.6703 | 35.6703 | 34.0733 | 34.0733 | 29.3942 | 29.3942 | 33.7313 | 33.7313 | 28.5275 | 28.5275 | 29.5523 | 29.5523 | 24.9336 | 24.9336 | 28.3866 | 28.3866 | 23.8252 | 23.8252 | 19.4132 | 19.4132 | 14.1056 | 14.1056 | 12.7403 | 12.7403 | 9.2172 | 9.2172 | 3.401 | 3.401 | 2.3871 | 2.3871 | 2.0637 | 2.0637 | 1.3081 | 1.3081 | 0.70791 | 0.70791 | 0.43146 | 0.43146 | 0.43598 | 0.43598 | 0.56241 | 0.56241 | 0.63887 | 0.63887 | 0.70018 | 0.70018 | 2.9771 | 2.9771 | 2.8266 | 2.8266 | 2.219 | 2.219 | 2.7788 | 2.7788 | 21.9595 | 21.9595 | 20.2657 | 20.2657 | 14.386 | 14.386 | 15.6971 | 15.6971 | 38.7534 | 38.7534 | 37.2095 | 37.2095 | 30.2327 | 30.2327 | 29.6059 | 29.6059 | 60.7784 | 60.7784 | 56.4995 | 56.4995 | 52.4915 | 52.4915 | 49.1594 | 49.1594
|  |  | 53 | San Fernando 154 | San Fernando 154 | San Fernando 154 | 47.7009 | 47.7009 | 48.3231 | 48.3231 | 46.1873 | 46.1873 | 49.9982 | 49.9982 | 50.4615 | 50.4615 | 48.7149 | 48.7149 | 44.1938 | 44.1938 | 43.8308 | 43.8308 | 39.5591 | 39.5591 | 33.5825 | 33.5825 | 31.5402 | 31.5402 | 29.8392 | 29.8392 | 25.615 | 25.615 | 19.3229 | 19.3229 | 20.9645 | 20.9645 | 18.3232 | 18.3232 | 22.563 | 22.563 | 19.7924 | 19.7924 | 13.0128 | 13.0128 | 13.6499 | 13.6499 | 10.8077 | 10.8077 | 9.0617 | 9.0617 | 4.5975 | 4.5975 | 5.898 | 5.898 | 3.2586 | 3.2586 | 2.1667 | 2.1667 | 8e-05 | 8e-05 | 1.0465 | 1.0465 | 3.6639 | 3.6639 | 3.6874 | 3.6874 | 3.6881 | 3.6881 | 3.7002 | 3.7002 | 4.9846 | 4.9846 | 5.0059 | 5.0059 | 4.0175 | 4.0175 | 3.6411 | 3.6411 | 5.0804 | 5.0804 | 4.9961 | 4.9961 | 7.1792 | 7.1792 | 7.1385 | 7.1385 | 13.8224 | 13.8224 | 14.7987 | 14.7987 | 12.0512 | 12.0512 | 13.4243 | 13.4243 | 26.5443 | 26.5443 | 26.8355 | 26.8355 | 23.2553 | 23.2553 | 24.4693 | 24.4693 | 33.6839 | 33.6839 | 36.7204 | 36.7204 | 31.8366 | 31.8366 | 33.8391 | 33.8391 | 45.3233 | 45.3233 | 43.2483 | 43.2483 | 39.2863 | 39.2863 | 34.7405 | 34.7405 | 32.0794 | 32.0794 | 27.76 | 27.76 | 23.6714 | 23.6714 | 23.84 | 23.84 | 20.6773 | 20.6773 | 16.4787 | 16.4787 | 17.5077 | 17.5077 | 15.3298 | 15.3298 | 14.5445 | 14.5445 | 14.6145 | 14.6145 | 4.2518 | 4.2518 | 6.4379 | 6.4379 | 5.9231 | 5.9231 | 7.7895 | 7.7895 | 3.7987 | 3.7987 | 4.6042 | 4.6042 | 2.6498 | 2.6498 | 2.9712 | 2.9712 | 2.655 | 2.655 | 2.6526 | 2.6526 | 3.0081 | 3.0081 | 3.0343 | 3.0343 | 2.6012 | 2.6012 | 2.5825 | 2.5825 | 3.2315 | 3.2315 | 3.2908 | 3.2908 | 3.213 | 3.213 | 3.3513 | 3.3513 | 7.462 | 7.462 | 8.246 | 8.246 | 6.3763 | 6.3763 | 7.3682 | 7.3682 | 14.6104 | 14.6104 | 17.4275 | 17.4275 | 12.9034 | 12.9034 | 16.2706 | 16.2706 | 33.9751 | 33.9751 | 35.6069 | 35.6069 | 31.4473 | 31.4473 | 34.4411 | 34.4411 | 37.5427 | 37.5427 | 40.4126 | 40.4126 | 35.3636 | 35.3636 | 36.6678 | 36.6678 | 41.1166 | 41.1166 | 37.7176 | 37.7176 | 32.2897 | 32.2897 | 31.1935 | 31.1935 | 31.4739 | 31.4739 | 25.6373 | 25.6373 | 24.8168 | 24.8168 | 20.6813 | 20.6813 | 16.5671 | 16.5671 | 8.9984 | 8.9984 | 10.9548 | 10.9548 | 10.1309 | 10.1309 | 6.9055 | 6.9055 | 8.523 | 8.523 | 4.1936 | 4.1936 | 6.8123 | 6.8123 | 1.23 | 1.23 | 3.0468 | 3.0468 | 0.26 | 0.26 | 1.367 | 1.367 | 0.14628 | 0.14628 | 1.403 | 1.403 | 0.60252 | 0.60252 | 0.26764 | 0.26764 | 0.26177 | 0.26177 | 0 | 0 | 2e-05 | 2e-05 | 0 | 0 | 0.61996 | 0.61996 | 0.53508 | 0.53508 | 1.0879 | 1.0879 | 1.019 | 1.019 | 3.9973 | 3.9973 | 4.8535 | 4.8535 | 3.0161 | 3.0161 | 5.6124 | 5.6124 | 12.5409 | 12.5409 | 15.5052 | 15.5052 | 14.4586 | 14.4586 | 17.9011 | 17.9011 | 32.1714 | 32.1714 | 33.2192 | 33.2192 | 27.6558 | 27.6558 | 28.163 | 28.163 | 36.8682 | 36.8682 | 39.6437 | 39.6437 | 33.1052 | 33.1052 | 35.0596 | 35.0596 | 40.6955 | 40.6955 | 38.7145 | 38.7145 | 33.4027 | 33.4027 | 30.2547 | 30.2547 | 29.3108 | 29.3108 | 26.9447 | 26.9447 | 26.0982 | 26.0982 | 24.4666 | 24.4666 | 24.3982 | 24.3982 | 20.3628 | 20.3628 | 18.9957 | 18.9957 | 14.8379 | 14.8379 | 20.5279 | 20.5279 | 17.4421 | 17.4421 | 8.3567 | 8.3567 | 6.3929 | 6.3929 | 4.4678 | 4.4678 | 2.608 | 2.608 | 0.39632 | 0.39632 | 1.7237 | 1.7237 | 0.66844 | 0.66844 | 1.8196 | 1.8196 | 0.42784 | 0.42784 | 0.42799 | 0.42799 | 3e-05 | 3e-05 | 3e-05 | 3e-05 | 0.5723 | 0.5723 | 0.12335 | 0.12335 | 1.8951 | 1.8951 | 2.0233 | 2.0233 | 2.0325 | 2.0325 | 2.1966 | 2.1966 | 10.829 | 10.829 | 12.5097 | 12.5097 | 10.6434 | 10.6434 | 11.8303 | 11.8303 | 28.5435 | 28.5435 | 29.0363 | 29.0363 | 22.6932 | 22.6932 | 23.4197 | 23.4197 | 44.5488 | 44.5488 | 44.1362 | 44.1362 | 38.5589 | 38.5589 | 40.137 | 40.137 | [5 empty] | 53 | San Fernando 154 | San Fernando 154 | San Fernando 154 | 48.3521 | 48.3521 | 49.1213 | 49.1213 | 49.4408 | 49.4408 | 49.0891 | 49.0891 | 49.4777 | 49.4777 | 50.8092 | 50.8092 | 43.4949 | 43.4949 | 43.1747 | 43.1747 | 37.0516 | 37.0516 | 39.8371 | 39.8371 | 29.7001 | 29.7001 | 28.9289 | 28.9289 | 22.9756 | 22.9756 | 26.7901 | 26.7901 | 16.4286 | 16.4286 | 17.508 | 17.508 | 20.6694 | 20.6694 | 19.4572 | 19.4572 | 12.4689 | 12.4689 | 9.5239 | 9.5239 | 12.1174 | 12.1174 | 8.6682 | 8.6682 | 5.5128 | 5.5128 | 4.6432 | 4.6432 | 3.9887 | 3.9887 | 0 | 0 | 1.4775 | 1.4775 | 0 | 0 | 3.8203 | 3.8203 | 1.1791 | 1.1791 | 3.5193 | 3.5193 | 0.58233 | 0.58233 | 4.7382 | 4.7382 | 1.1922 | 1.1922 | 3.5886 | 3.5886 | 0.38654 | 0.38654 | 6.1136 | 6.1136 | 3.697 | 3.697 | 7.1237 | 7.1237 | 1.6848 | 1.6848 | 15.1355 | 15.1355 | 13.4625 | 13.4625 | 13.0401 | 13.0401 | 10.8204 | 10.8204 | 29.0574 | 29.0574 | 31.6432 | 31.6432 | 23.5382 | 23.5382 | 25.9035 | 25.9035 | 36.862 | 36.862 | 38.6094 | 38.6094 | 34.9369 | 34.9369 | 33.5819 | 33.5819 | 43.1296 | 43.1296 | 44.4412 | 44.4412 | 35.5016 | 35.5016 | 31.8198 | 31.8198 | 26.8951 | 26.8951 | 30.1787 | 30.1787 | 22.3583 | 22.3583 | 20.9139 | 20.9139 | 16.4387 | 16.4387 | 19.8306 | 19.8306 | 15.087 | 15.087 | 13.6375 | 13.6375 | 15.738 | 15.738 | 16.3049 | 16.3049 | 4.705 | 4.705 | 7.4463 | 7.4463 | 5.7101 | 5.7101 | 5.9111 | 5.9111 | 4.0381 | 4.0381 | 3.0592 | 3.0592 | 2.9648 | 2.9648 | 1.6826 | 1.6826 | 2.273 | 2.273 | 1.4357 | 1.4357 | 3.0416 | 3.0416 | 1.4331 | 1.4331 | 3.1657 | 3.1657 | 1e-05 | 1e-05 | 2.9216 | 2.9216 | 0 | 0 | 3.1535 | 3.1535 | 0 | 0 | 6.7806 | 6.7806 | 5.6784 | 5.6784 | 6.953 | 6.953 | 5.3503 | 5.3503 | 17.7354 | 17.7354 | 18.5819 | 18.5819 | 14.5212 | 14.5212 | 9.4305 | 9.4305 | 36.8966 | 36.8966 | 42.9676 | 42.9676 | 33.0966 | 33.0966 | 34.9954 | 34.9954 | 40.5069 | 40.5069 | 40.8089 | 40.8089 | 36.6495 | 36.6495 | 36.0326 | 36.0326 | 37.9715 | 37.9715 | 38.4355 | 38.4355 | 28.9793 | 28.9793 | 27.8202 | 27.8202 | 25.9221 | 25.9221 | 28.3183 | 28.3183 | 21.2404 | 21.2404 | 20.831 | 20.831 | 11.0867 | 11.0867 | 13.2689 | 13.2689 | 9.1096 | 9.1096 | 8.3595 | 8.3595 | 10.5359 | 10.5359 | 10.6333 | 10.6333 | 5.2083 | 5.2083 | 5.7901 | 5.7901 | 2.0134 | 2.0134 | 1.2116 | 1.2116 | 0.00013 | 0.00013 | 0.00013 | 0.00013 | 1.9721 | 1.9721 | 1e-05 | 1e-05 | 0.26813 | 0.26813 | 0 | 0 | 2e-05 | 2e-05 | 0 | 0 | 0 | 0 | 0 | 0 | 1.6599 | 1.6599 | 4e-05 | 4e-05 | 1.5981 | 1.5981 | 0 | 0 | 5.0765 | 5.0765 | 4.2024 | 4.2024 | 5.2391 | 5.2391 | 0.59203 | 0.59203 | 17.1598 | 17.1598 | 16.4312 | 16.4312 | 16.8388 | 16.8388 | 12.4483 | 12.4483 | 33.9483 | 33.9483 | 38.2678 | 38.2678 | 28.0883 | 28.0883 | 30.9563 | 30.9563 | 39.2434 | 39.2434 | 40.0344 | 40.0344 | 34.5022 | 34.5022 | 34.8433 | 34.8433 | 38.8582 | 38.8582 | 38.2581 | 38.2581 | 29.3953 | 29.3953 | 26.7204 | 26.7204 | 26.0477 | 26.0477 | 28.1419 | 28.1419 | 24.2892 | 24.2892 | 21.9577 | 21.9577 | 18.4955 | 18.4955 | 22.8028 | 22.8028 | 13.7413 | 13.7413 | 15.0599 | 15.0599 | 17.1419 | 17.1419 | 18.1447 | 18.1447 | 8.5258 | 8.5258 | 6.553 | 6.553 | 4.9755 | 4.9755 | 1.9921 | 1.9921 | 1.329 | 1.329 | 0.39332 | 0.39332 | 0.93999 | 0.93999 | 1e-05 | 1e-05 | 0.42841 | 0.42841 | 0 | 0 | 3e-05 | 3e-05 | 0 | 0 | 0.56944 | 0.56944 | 0 | 0 | 2.2295 | 2.2295 | 2e-05 | 2e-05 | 1.8 | 1.8 | 0 | 0 | 13.6171 | 13.6171 | 9.8202 | 9.8202 | 11.3465 | 11.3465 | 3.7887 | 3.7887 | 29.8053 | 29.8053 | 28.5474 | 28.5474 | 23.4354 | 23.4354 | 21.1711 | 21.1711 | 44.5111 | 44.5111 | 53.5069 | 53.5069 | 40.5637 | 40.5637 | 41.085 | 41.085 | [5 empty] | 53 | San Fernando 154 | San Fernando 154 | San Fernando 154 | 3.4641 | 3.4641 | 0 | 0 | 0.0011 | 0.0011 | 0 | 0 | 0.85398 | 0.85398 | 0.01657 | 0.01657 | 0 | 0 | 0 | 0 | 3.7037 | 3.7037 | 1.2469 | 1.2469 | 0.88201 | 0.88201 | 0.13204 | 0.13204 | 0.37184 | 0.37184 | 2e-05 | 2e-05 | 0 | 0 | 0 | 0 | 0 | 0 | 0 | 0 | 0 | 0 | 0 | 0 | 4e-05 | 4e-05 | 0 | 0 | 0 | 0 | 0 | 0 | 0 | 0 | 0 | 0 | 0 | 0 | 0 | 0 | 0 | 0 | 0 | 0 | 0 | 0 | 0 | 0 | 0 | 0 | 0 | 0 | 0 | 0 | 0 | 0 | 1.1971 | 1.1971 | 0 | 0 | 0 | 0 | 0 | 0 | 1.418 | 1.418 | 0 | 0 | 0.00115 | 0.00115 | 0 | 0 | 8.6905 | 8.6905 | 0 | 0 | 2.8446 | 2.8446 | 0 | 0 | 0.13707 | 0.13707 | 0 | 0 | 0 | 0 | 0 | 0 | 0.90193 | 0.90193 | 0.04774 | 0.04774 | 0 | 0 | 0 | 0 | 4.968 | 4.968 | 2.0001 | 2.0001 | 1.0454 | 1.0454 | 0.21708 | 0.21708 | 4e-05 | 4e-05 | 0.00839 | 0.00839 | 0 | 0 | 0 | 0 | 0.75788 | 0.75788 | 0.02637 | 0.02637 | 0 | 0 | 0 | 0 | 1.108 | 1.108 | 0 | 0 | 0 | 0 | 0 | 0 | 0 | 0 | 0 | 0 | 0 | 0 | 0 | 0 | 0 | 0 | 0 | 0 | 0 | 0 | 0 | 0 | 0 | 0 | 0 | 0 | 0 | 0 | 0 | 0 | 0.00049 | 0.00049 | 0 | 0 | 0 | 0 | 0 | 0 | 0.5978 | 0.5978 | 0 | 0 | 0 | 0 | 0 | 0 | 9.6627 | 9.6627 | 0 | 0 | 2.1534 | 2.1534 | 0 | 0 | 3.7109 | 3.7109 | 0 | 0 | 5e-05 | 5e-05 | 0 | 0 | 0.37009 | 0.37009 | 0.09311 | 0.09311 | 0 | 0 | 0 | 0 | 2.9743 | 2.9743 | 0.53143 | 0.53143 | 0.22724 | 0.22724 | 0.15341 | 0.15341 | 0.56348 | 0.56348 | 0.01883 | 0.01883 | 0 | 0 | 0 | 0 | 0.60956 | 0.60956 | 0.0249 | 0.0249 | 0 | 0 | 0 | 0 | 0 | 0 | 0 | 0 | 0 | 0 | 0 | 0 | 0 | 0 | 0 | 0 | 0 | 0 | 0 | 0 | 0 | 0 | 0 | 0 | 0 | 0 | 0 | 0 | 0 | 0 | 0 | 0 | 0 | 0 | 0 | 0 | 0.37036 | 0.37036 | 0 | 0 | 0 | 0 | 0 | 0 | 1.7848 | 1.7848 | 0 | 0 | 0 | 0 | 0 | 0 | 10.1115 | 10.1115 | 0 | 0 | 1.8214 | 1.8214 | 0 | 0 | 4.1871 | 4.1871 | 0 | 0 | 0 | 0 | 0 | 0 | 0 | 0 | 0.18357 | 0.18357 | 0 | 0 | 0 | 0 | 0.78918 | 0.78918 | 0.41844 | 0.41844 | 0 | 0 | 0.08437 | 0.08437 | 0 | 0 | 0.08597 | 0.08597 | 0 | 0 | 4e-05 | 4e-05 | 0 | 0 | 0 | 0 | 0 | 0 | 0 | 0 | 0 | 0 | 0 | 0 | 0 | 0 | 0 | 0 | 0 | 0 | 0 | 0 | 0 | 0 | 0 | 0 | 0 | 0 | 0 | 0 | 0 | 0 | 0 | 0 | 0 | 0 | 0 | 0 | 0 | 0 | 0 | 0 | 0 | 0 | 0 | 0 | 0 | 0 | 0 | 0 | 0 | 0 | 0 | 0 | 0 | 0 | 0 | 0 | 17.4696 | 17.4696 | 0 | 0 | 1.779 | 1.779 | 0 | 0 | [5 empty] | 53 | San Fernando 154 | San Fernando 154 | San Fernando 154 | 0 | 0 | 0 | 0 | 0 | 0 | 0 | 0 | 0.37303 | 0.37303 | 0.68395 | 0.68395 | 0.02671 | 0.02671 | 0.11361 | 0.11361 | 0.66825 | 0.66825 | 1.9121 | 1.9121 | 0.34601 | 0.34601 | 0.4451 | 0.4451 | 0.09674 | 0.09674 | 0.17978 | 0.17978 | 0.02629 | 0.02629 | 0.04513 | 0.04513 | 0.01426 | 0.01426 | 0.01459 | 0.01459 | 0 | 0 | 0 | 0 | 0 | 0 | 0 | 0 | 0 | 0 | 0 | 0 | 0 | 0 | 0 | 0 | 0 | 0 | 0 | 0 | 0 | 0 | 0 | 0 | 0 | 0 | 0 | 0 | 0 | 0 | 0 | 0 | 0 | 0 | 0 | 0 | 0 | 0 | 0 | 0 | 0 | 0 | 0 | 0 | 0 | 0 | 0 | 0 | 0 | 0 | 0 | 0 | 0 | 0 | 0 | 0 | 0 | 0 | 0 | 0 | 4e-05 | 4e-05 | 0.01602 | 0.01602 | 0 | 0 | 0 | 0 | 0.46271 | 0.46271 | 0.60488 | 0.60488 | 0.21323 | 0.21323 | 0.25462 | 0.25462 | 0.78168 | 0.78168 | 1.613 | 1.613 | 0.42601 | 0.42601 | 0.60609 | 0.60609 | 0.17581 | 0.17581 | 0.23375 | 0.23375 | 0.03913 | 0.03913 | 0.04815 | 0.04815 | 0.05686 | 0.05686 | 0.05643 | 0.05643 | 0.01338 | 0.01338 | 0.02573 | 0.02573 | 0 | 0 | 0 | 0 | 0 | 0 | 0 | 0 | 0 | 0 | 0 | 0 | 0 | 0 | 0 | 0 | 0 | 0 | 0 | 0 | 0 | 0 | 0 | 0 | 0 | 0 | 0 | 0 | 0 | 0 | 0 | 0 | 0 | 0 | 0 | 0 | 0 | 0 | 0 | 0 | 0 | 0 | 0 | 0 | 0 | 0 | 0 | 0 | 0 | 0 | 0 | 0 | 0 | 0 | 0 | 0 | 0.09359 | 0.09359 | 0.14956 | 0.14956 | 3e-05 | 3e-05 | 0 | 0 | 0.49759 | 0.49759 | 0.76555 | 0.76555 | 0.22065 | 0.22065 | 0.3063 | 0.3063 | 0.62158 | 0.62158 | 1.1422 | 1.1422 | 0.39555 | 0.39555 | 0.50229 | 0.50229 | 0.10934 | 0.10934 | 0.17008 | 0.17008 | 0.05773 | 0.05773 | 0.08452 | 0.08452 | 0.10365 | 0.10365 | 0.1026 | 0.1026 | 0.01477 | 0.01477 | 0.01438 | 0.01438 | 0 | 0 | 0 | 0 | 0 | 0 | 0 | 0 | 0 | 0 | 0 | 0 | 0 | 0 | 0 | 0 | 0 | 0 | 0 | 0 | 0 | 0 | 0 | 0 | 0 | 0 | 0 | 0 | 0 | 0 | 0 | 0 | 0 | 0 | 0 | 0 | 0 | 0 | 0 | 0 | 0 | 0 | 0 | 0 | 0 | 0 | 0 | 0 | 0 | 0 | 0 | 0 | 0 | 0 | 0 | 0 | 0.09117 | 0.09117 | 0.14502 | 0.14502 | 4e-05 | 4e-05 | 4e-05 | 4e-05 | 0.79354 | 0.79354 | 0.97538 | 0.97538 | 0.42816 | 0.42816 | 0.53892 | 0.53892 | 0.73387 | 0.73387 | 0.79451 | 0.79451 | 0.37885 | 0.37885 | 0.38547 | 0.38547 | 0.31001 | 0.31001 | 0.35657 | 0.35657 | 0.13767 | 0.13767 | 0.23842 | 0.23842 | 0.08627 | 0.08627 | 0.14883 | 0.14883 | 6e-05 | 6e-05 | 0.0154 | 0.0154 | 0 | 0 | 0 | 0 | 0 | 0 | 0 | 0 | 0 | 0 | 0 | 0 | 0 | 0 | 0 | 0 | 0 | 0 | 0 | 0 | 0 | 0 | 0 | 0 | 0 | 0 | 0 | 0 | 0 | 0 | 0 | 0 | 0 | 0 | 0 | 0 | 0 | 0 | 0 | 0 | 0 | 0 | 0 | 0 | 0 | 0 | 0 | 0 | 0 | 0 | 0 | 0 | 0 | 0 | 0 | 0 | [5 empty] | 53 | San Fernando 154 | San Fernando 154 | San Fernando 154 | 8.73 | 8.73 | 51.5677 | 51.5677 | 9.8411 | 9.8411 | 50.3899 | 50.3899 | 30.3749 | 30.3749 | 60.3924 | 60.3924 | 18.1979 | 18.1979 | 49.0323 | 49.0323 | 17.3808 | 17.3808 | 45.3275 | 45.3275 | 11.6159 | 11.6159 | 40.2229 | 40.2229 | 6.1967 | 6.1967 | 34.029 | 34.029 | 4.1798 | 4.1798 | 32.0484 | 32.0484 | 1.3624 | 1.3624 | 30.8183 | 30.8183 | 0 | 0 | 16.5028 | 16.5028 | 0 | 0 | 9.6731 | 9.6731 | 0 | 0 | 4.8818 | 4.8818 | 0 | 0 | 1.5277 | 1.5277 | 0 | 0 | 0.62046 | 0.62046 | 0 | 0 | 3.2274 | 3.2274 | 0 | 0 | 2.8128 | 2.8128 | 0 | 0 | 3.5557 | 3.5557 | 0 | 0 | 2.8723 | 2.8723 | 0.04825 | 0.04825 | 4.6169 | 4.6169 | 0 | 0 | 3.0547 | 3.0547 | 0.12021 | 0.12021 | 12.2544 | 12.2544 | 0 | 0 | 7.6863 | 7.6863 | 0.04797 | 0.04797 | 19.3075 | 19.3075 | 0 | 0 | 14.3899 | 14.3899 | 12.6763 | 12.6763 | 36.8414 | 36.8414 | 6.4908 | 6.4908 | 32.9474 | 32.9474 | 18.8379 | 18.8379 | 48.0301 | 48.0301 | 10.1429 | 10.1429 | 38.6637 | 38.6637 | 14.3985 | 14.3985 | 36.3547 | 36.3547 | 8.584 | 8.584 | 28.7351 | 28.7351 | 3.9277 | 3.9277 | 28.4308 | 28.4308 | 2.349 | 2.349 | 24.8788 | 24.8788 | 1.4951 | 1.4951 | 21.3947 | 21.3947 | 0.58337 | 0.58337 | 12.2819 | 12.2819 | 0.00097 | 0.00097 | 9.0463 | 9.0463 | 0 | 0 | 2.872 | 2.872 | 0 | 0 | 2.3869 | 2.3869 | 0 | 0 | 1.8315 | 1.8315 | 0 | 0 | 3.1534 | 3.1534 | 0 | 0 | 2.3532 | 2.3532 | 0 | 0 | 1.9273 | 1.9273 | 0 | 0 | 1.6536 | 1.6536 | 0 | 0 | 4.774 | 4.774 | 0 | 0 | 2.6142 | 2.6142 | 0 | 0 | 11.7727 | 11.7727 | 0 | 0 | 5.4297 | 5.4297 | 0.92504 | 0.92504 | 24.5466 | 24.5466 | 0 | 0 | 14.9841 | 14.9841 | 15.1247 | 15.1247 | 43.7689 | 43.7689 | 10.3788 | 10.3788 | 36.6419 | 36.6419 | 21.735 | 21.735 | 49.1152 | 49.1152 | 11.5614 | 11.5614 | 40.9146 | 40.9146 | 10.6173 | 10.6173 | 40.3903 | 40.3903 | 6.9648 | 6.9648 | 31.3282 | 31.3282 | 3.5809 | 3.5809 | 25.9628 | 25.9628 | 1.427 | 1.427 | 24.3882 | 24.3882 | 2.5481 | 2.5481 | 20.3948 | 20.3948 | 0.04191 | 0.04191 | 7.9238 | 7.9238 | 0 | 0 | 2.517 | 2.517 | 0 | 0 | 0.31139 | 0.31139 | 0 | 0 | 0.28004 | 0.28004 | 0 | 0 | 0.08037 | 0.08037 | 0 | 0 | 0.251 | 0.251 | 0 | 0 | 0 | 0 | 0 | 0 | 0.7861 | 0.7861 | 0 | 0 | 8e-05 | 8e-05 | 0 | 0 | 4.2519 | 4.2519 | 0 | 0 | 1.1825 | 1.1825 | 0 | 0 | 13.4483 | 13.4483 | 0 | 0 | 6.408 | 6.408 | 1.3869 | 1.3869 | 24.7758 | 24.7758 | 0 | 0 | 15.7346 | 15.7346 | 20.9392 | 20.9392 | 43.2947 | 43.2947 | 12.1773 | 12.1773 | 38.7005 | 38.7005 | 22.2129 | 22.2129 | 49.5204 | 49.5204 | 12.7539 | 12.7539 | 41.2541 | 41.2541 | 11.2967 | 11.2967 | 38.281 | 38.281 | 7.4833 | 7.4833 | 32.46 | 32.46 | 4.4284 | 4.4284 | 32.6565 | 32.6565 | 2.4132 | 2.4132 | 27.5648 | 27.5648 | 0.694 | 0.694 | 26.1554 | 26.1554 | 0.05489 | 0.05489 | 18.0758 | 18.0758 | 0 | 0 | 8.2247 | 8.2247 | 0 | 0 | 1.3225 | 1.3225 | 0 | 0 | 0.47531 | 0.47531 | 0 | 0 | 0.42814 | 0.42814 | 0 | 0 | 0.43909 | 0.43909 | 0 | 0 | 0.43867 | 0.43867 | 0 | 0 | 1.0674 | 1.0674 | 0 | 0 | 0.64799 | 0.64799 | 0 | 0 | 8.1287 | 8.1287 | 0 | 0 | 3.3189 | 3.3189 | 0 | 0 | 23.9737 | 23.9737 | 0 | 0 | 17.855 | 17.855 | 0 | 0 | 31.8141 | 31.8141 | 0 | 0 | 19.7697 | 19.7697 | [5 empty] | 53 | San Fernando 154 | San Fernando 154 | San Fernando 154 | 55.5059 | 55.5059 | 54.301 | 54.301 | 54.6285 | 54.6285 | 53.1266 | 53.1266 | 60.2725 | 60.2725 | 57.1368 | 57.1368 | 51.3797 | 51.3797 | 49.701 | 49.701 | 43.1073 | 43.1073 | 41.9496 | 41.9496 | 38.4462 | 38.4462 | 37.9623 | 37.9623 | 35.4518 | 35.4518 | 32.8323 | 32.8323 | 34.7336 | 34.7336 | 28.6938 | 28.6938 | 33.183 | 33.183 | 28.1022 | 28.1022 | 19.0911 | 19.0911 | 16.0261 | 16.0261 | 17.3298 | 17.3298 | 12.6944 | 12.6944 | 8.0653 | 8.0653 | 7.3252 | 7.3252 | 6.5517 | 6.5517 | 4.2463 | 4.2463 | 2.8037 | 2.8037 | 2.7508 | 2.7508 | 3.8172 | 3.8172 | 3.6596 | 3.6596 | 3.3033 | 3.3033 | 3.0181 | 3.0181 | 5.2731 | 5.2731 | 5.5274 | 5.5274 | 4.5667 | 4.5667 | 4.8347 | 4.8347 | 8.9868 | 8.9868 | 9.3735 | 9.3735 | 8.0554 | 8.0554 | 8.5613 | 8.5613 | 21.158 | 21.158 | 20.9965 | 20.9965 | 15.6708 | 15.6708 | 14.7279 | 14.7279 | 38.6798 | 38.6798 | 35.7046 | 35.7046 | 32.4823 | 32.4823 | 29.3212 | 29.3212 | 44.703 | 44.703 | 43.045 | 43.045 | 38.2976 | 38.2976 | 36.6132 | 36.6132 | 48.8975 | 48.8975 | 47.7131 | 47.7131 | 40.3153 | 40.3153 | 40.3723 | 40.3723 | 36.8157 | 36.8157 | 36.708 | 36.708 | 30.4908 | 30.4908 | 28.9438 | 28.9438 | 28.0544 | 28.0544 | 27.3717 | 27.3717 | 25.1381 | 25.1381 | 20.2706 | 20.2706 | 21.8346 | 21.8346 | 19.4927 | 19.4927 | 13.7683 | 13.7683 | 10.8405 | 10.8405 | 14.5952 | 14.5952 | 13.101 | 13.101 | 4.7675 | 4.7675 | 4.1803 | 4.1803 | 4.6141 | 4.6141 | 3.3931 | 3.3931 | 3.4262 | 3.4262 | 2.9351 | 2.9351 | 3.3826 | 3.3826 | 3.1549 | 3.1549 | 3.0749 | 3.0749 | 3.0523 | 3.0523 | 3.8556 | 3.8556 | 3.6415 | 3.6415 | 3.0757 | 3.0757 | 3.0238 | 3.0238 | 12.2223 | 12.2223 | 12.5994 | 12.5994 | 9.0143 | 9.0143 | 9.0496 | 9.0496 | 27.507 | 27.507 | 25.8 | 25.8 | 20.9505 | 20.9505 | 21.583 | 21.583 | 54.2057 | 54.2057 | 47.9098 | 47.9098 | 41.9626 | 41.9626 | 38.7606 | 38.7606 | 50.3096 | 50.3096 | 47.6491 | 47.6491 | 44.9191 | 44.9191 | 39.5823 | 39.5823 | 48.6374 | 48.6374 | 47.2322 | 47.2322 | 39.3195 | 39.3195 | 34.764 | 34.764 | 38.9248 | 38.9248 | 37.8548 | 37.8548 | 32.7228 | 32.7228 | 27.5435 | 27.5435 | 27.0396 | 27.0396 | 24.0893 | 24.0893 | 25.4231 | 25.4231 | 16.112 | 16.112 | 23.9269 | 23.9269 | 14.9538 | 14.9538 | 12.0917 | 12.0917 | 7.8091 | 7.8091 | 9.8502 | 9.8502 | 4.2454 | 4.2454 | 3.1198 | 3.1198 | 0.69429 | 0.69429 | 1.3683 | 1.3683 | 0.98587 | 0.98587 | 0.27886 | 0.27886 | 0.27442 | 0.27442 | 0.58999 | 0.58999 | 0.25759 | 0.25759 | 0.2841 | 0.2841 | 0.27864 | 0.27864 | 3.4277 | 3.4277 | 3.0339 | 3.0339 | 3.1887 | 3.1887 | 3.2213 | 3.2213 | 10.8474 | 10.8474 | 10.2798 | 10.2798 | 6.7291 | 6.7291 | 7.8335 | 7.8335 | 25.3807 | 25.3807 | 24.9642 | 24.9642 | 19.6683 | 19.6683 | 17.9607 | 17.9607 | 47.0203 | 47.0203 | 43.9928 | 43.9928 | 38.7745 | 38.7745 | 36.581 | 36.581 | 48.1375 | 48.1375 | 45.8658 | 45.8658 | 43.4225 | 43.4225 | 40.2262 | 40.2262 | 48.976 | 48.976 | 45.1543 | 45.1543 | 40.2112 | 40.2112 | 35.461 | 35.461 | 37.8047 | 37.8047 | 33.9054 | 33.9054 | 32.2649 | 32.2649 | 28.0084 | 28.0084 | 32.7356 | 32.7356 | 27.9748 | 27.9748 | 28.7739 | 28.7739 | 24.3818 | 24.3818 | 27.9656 | 27.9656 | 23.6269 | 23.6269 | 19.2512 | 19.2512 | 14.0015 | 14.0015 | 12.4518 | 12.4518 | 8.9678 | 8.9678 | 3.3745 | 3.3745 | 2.1957 | 2.1957 | 2.0363 | 2.0363 | 1.2922 | 1.2922 | 0.70083 | 0.70083 | 0.42823 | 0.42823 | 0.43323 | 0.43323 | 0.55232 | 0.55232 | 0.61978 | 0.61978 | 0.68053 | 0.68053 | 2.875 | 2.875 | 2.7474 | 2.7474 | 2.153 | 2.153 | 2.7005 | 2.7005 | 21.1835 | 21.1835 | 19.5746 | 19.5746 | 13.9343 | 13.9343 | 15.2152 | 15.2152 | 37.5316 | 37.5316 | 36.0006 | 36.0006 | 29.2887 | 29.2887 | 28.726 | 28.726 | 59.0274 | 59.0274 | 55.1454 | 55.1454 | 51.1833 | 51.1833 | 48.0652 | 48.0652
|  |  | 54 | Teno 154 | Tap Teno 154 | Tap Teno 154 | 47.4167 | 47.4167 | 48.0293 | 48.0293 | 45.8241 | 45.8241 | 49.8053 | 49.8053 | 49.6696 | 49.6696 | 47.9584 | 47.9584 | 43.7309 | 43.7309 | 43.5341 | 43.5341 | 39.0249 | 39.0249 | 32.829 | 32.829 | 30.7741 | 30.7741 | 29.4254 | 29.4254 | 24.9529 | 24.9529 | 18.6395 | 18.6395 | 20.4826 | 20.4826 | 17.8814 | 17.8814 | 21.9827 | 21.9827 | 19.2613 | 19.2613 | 12.885 | 12.885 | 13.5797 | 13.5797 | 10.7041 | 10.7041 | 8.9778 | 8.9778 | 4.5574 | 4.5574 | 5.8581 | 5.8581 | 3.2449 | 3.2449 | 2.1482 | 2.1482 | 8e-05 | 8e-05 | 1.0308 | 1.0308 | 3.6488 | 3.6488 | 3.6671 | 3.6671 | 3.6759 | 3.6759 | 3.6851 | 3.6851 | 4.9289 | 4.9289 | 4.9691 | 4.9691 | 3.9816 | 3.9816 | 3.6237 | 3.6237 | 5.0545 | 5.0545 | 4.9737 | 4.9737 | 7.091 | 7.091 | 7.0797 | 7.0797 | 13.5999 | 13.5999 | 14.6341 | 14.6341 | 11.815 | 11.815 | 13.2265 | 13.2265 | 26.2959 | 26.2959 | 26.6853 | 26.6853 | 23.0051 | 23.0051 | 24.2895 | 24.2895 | 33.3734 | 33.3734 | 36.4279 | 36.4279 | 31.523 | 31.523 | 33.5753 | 33.5753 | 44.7209 | 44.7209 | 42.6125 | 42.6125 | 38.7316 | 38.7316 | 34.3334 | 34.3334 | 31.2013 | 31.2013 | 27.0621 | 27.0621 | 22.9729 | 22.9729 | 23.3048 | 23.3048 | 20.2348 | 20.2348 | 16.0088 | 16.0088 | 17.1096 | 17.1096 | 14.9879 | 14.9879 | 14.15 | 14.15 | 14.1698 | 14.1698 | 4.1894 | 4.1894 | 6.3904 | 6.3904 | 5.8808 | 5.8808 | 7.7162 | 7.7162 | 3.7712 | 3.7712 | 4.5692 | 4.5692 | 2.6376 | 2.6376 | 2.9656 | 2.9656 | 2.6547 | 2.6547 | 2.6549 | 2.6549 | 2.9828 | 2.9828 | 3.0145 | 3.0145 | 2.5701 | 2.5701 | 2.5675 | 2.5675 | 3.2147 | 3.2147 | 3.2703 | 3.2703 | 3.1816 | 3.1816 | 3.3204 | 3.3204 | 7.3613 | 7.3613 | 8.1229 | 8.1229 | 6.2628 | 6.2628 | 7.2583 | 7.2583 | 14.313 | 14.313 | 17.1962 | 17.1962 | 12.6889 | 12.6889 | 16.0145 | 16.0145 | 33.6678 | 33.6678 | 35.3711 | 35.3711 | 31.1407 | 31.1407 | 34.2125 | 34.2125 | 37.1867 | 37.1867 | 40.1143 | 40.1143 | 35.0243 | 35.0243 | 36.3792 | 36.3792 | 40.3897 | 40.3897 | 37.1506 | 37.1506 | 31.9133 | 31.9133 | 30.8639 | 30.8639 | 30.2925 | 30.2925 | 24.5759 | 24.5759 | 24.1927 | 24.1927 | 20.3296 | 20.3296 | 16.2347 | 16.2347 | 8.6597 | 8.6597 | 10.6207 | 10.6207 | 9.9401 | 9.9401 | 6.818 | 6.818 | 8.4567 | 8.4567 | 4.1614 | 4.1614 | 6.7653 | 6.7653 | 1.2125 | 1.2125 | 3.0168 | 3.0168 | 0.25639 | 0.25639 | 1.3539 | 1.3539 | 0.14436 | 0.14436 | 1.3862 | 1.3862 | 0.59572 | 0.59572 | 0.26453 | 0.26453 | 0.2614 | 0.2614 | 0 | 0 | 2e-05 | 2e-05 | 0 | 0 | 0.60963 | 0.60963 | 0.52061 | 0.52061 | 1.0695 | 1.0695 | 0.99276 | 0.99276 | 3.9251 | 3.9251 | 4.7855 | 4.7855 | 2.9478 | 2.9478 | 5.5153 | 5.5153 | 12.336 | 12.336 | 15.2038 | 15.2038 | 14.2181 | 14.2181 | 17.6519 | 17.6519 | 31.8931 | 31.8931 | 33.0061 | 33.0061 | 27.4742 | 27.4742 | 28.0413 | 28.0413 | 36.5615 | 36.5615 | 39.3708 | 39.3708 | 32.8359 | 32.8359 | 34.81 | 34.81 | 40.1661 | 40.1661 | 38.2843 | 38.2843 | 32.9966 | 32.9966 | 29.9044 | 29.9044 | 28.0972 | 28.0972 | 25.9054 | 25.9054 | 25.2004 | 25.2004 | 23.5784 | 23.5784 | 23.6611 | 23.6611 | 19.7169 | 19.7169 | 18.6534 | 18.6534 | 14.5646 | 14.5646 | 20.202 | 20.202 | 17.2631 | 17.2631 | 8.2654 | 8.2654 | 6.283 | 6.283 | 4.4359 | 4.4359 | 2.5863 | 2.5863 | 0.39079 | 0.39079 | 1.7096 | 1.7096 | 0.66019 | 0.66019 | 1.6553 | 1.6553 | 0.42261 | 0.42261 | 0.42269 | 0.42269 | 3e-05 | 3e-05 | 3e-05 | 3e-05 | 0.56206 | 0.56206 | 0.12211 | 0.12211 | 1.8608 | 1.8608 | 1.9942 | 1.9942 | 1.9896 | 1.9896 | 2.1646 | 2.1646 | 10.6384 | 10.6384 | 12.2568 | 12.2568 | 10.453 | 10.453 | 11.648 | 11.648 | 27.7745 | 27.7745 | 28.3342 | 28.3342 | 22.343 | 22.343 | 23.0676 | 23.0676 | 44.0671 | 44.0671 | 43.6444 | 43.6444 | 38.3122 | 38.3122 | 39.9382 | 39.9382 | [5 empty] | 54 | Teno 154 | Tap Teno 154 | Tap Teno 154 | 48.0641 | 48.0641 | 48.8324 | 48.8324 | 49.2435 | 49.2435 | 48.8897 | 48.8897 | 48.8809 | 48.8809 | 50.3367 | 50.3367 | 43.1633 | 43.1633 | 43.0001 | 43.0001 | 36.4441 | 36.4441 | 39.3299 | 39.3299 | 29.2829 | 29.2829 | 28.6667 | 28.6667 | 22.3687 | 22.3687 | 26.2188 | 26.2188 | 16.0016 | 16.0016 | 17.2072 | 17.2072 | 20.0261 | 20.0261 | 19.147 | 19.147 | 12.4047 | 12.4047 | 9.477 | 9.477 | 12.0161 | 12.0161 | 8.5803 | 8.5803 | 5.4675 | 5.4675 | 4.6093 | 4.6093 | 3.9428 | 3.9428 | 0 | 0 | 1.4575 | 1.4575 | 0 | 0 | 3.8174 | 3.8174 | 1.1806 | 1.1806 | 3.5156 | 3.5156 | 0.58235 | 0.58235 | 4.7063 | 4.7063 | 1.1941 | 1.1941 | 3.5726 | 3.5726 | 0.38653 | 0.38653 | 6.0792 | 6.0792 | 3.6757 | 3.6757 | 7.0645 | 7.0645 | 1.684 | 1.684 | 14.989 | 14.989 | 13.2952 | 13.2952 | 12.8549 | 12.8549 | 10.7106 | 10.7106 | 28.8381 | 28.8381 | 31.3123 | 31.3123 | 23.3668 | 23.3668 | 25.6194 | 25.6194 | 36.544 | 36.544 | 38.2972 | 38.2972 | 34.6497 | 34.6497 | 33.2986 | 33.2986 | 42.3971 | 42.3971 | 43.9032 | 43.9032 | 35.0713 | 35.0713 | 31.4556 | 31.4556 | 26.2743 | 26.2743 | 29.4738 | 29.4738 | 21.858 | 21.858 | 20.7223 | 20.7223 | 15.9807 | 15.9807 | 19.1714 | 19.1714 | 14.8279 | 14.8279 | 13.4172 | 13.4172 | 15.2735 | 15.2735 | 16.1528 | 16.1528 | 4.6734 | 4.6734 | 7.4016 | 7.4016 | 5.6757 | 5.6757 | 5.8621 | 5.8621 | 4.02 | 4.02 | 3.0276 | 3.0276 | 2.9615 | 2.9615 | 1.6865 | 1.6865 | 2.2772 | 2.2772 | 1.4365 | 1.4365 | 3.0216 | 3.0216 | 1.4344 | 1.4344 | 3.145 | 3.145 | 1e-05 | 1e-05 | 2.8996 | 2.8996 | 0 | 0 | 3.1269 | 3.1269 | 0 | 0 | 6.6825 | 6.6825 | 5.5903 | 5.5903 | 6.8481 | 6.8481 | 5.2774 | 5.2774 | 17.4213 | 17.4213 | 18.2952 | 18.2952 | 14.3014 | 14.3014 | 9.3089 | 9.3089 | 36.6686 | 36.6686 | 42.466 | 42.466 | 32.9008 | 32.9008 | 34.6231 | 34.6231 | 40.1801 | 40.1801 | 40.4733 | 40.4733 | 36.3812 | 36.3812 | 35.736 | 35.736 | 37.4061 | 37.4061 | 37.9343 | 37.9343 | 28.6885 | 28.6885 | 27.5427 | 27.5427 | 24.6951 | 24.6951 | 27.5056 | 27.5056 | 20.8189 | 20.8189 | 20.4593 | 20.4593 | 10.8231 | 10.8231 | 12.812 | 12.812 | 8.8531 | 8.8531 | 8.19 | 8.19 | 10.4521 | 10.4521 | 10.5303 | 10.5303 | 5.1746 | 5.1746 | 5.7571 | 5.7571 | 1.991 | 1.991 | 1.2008 | 1.2008 | 0.00013 | 0.00013 | 0.00013 | 0.00013 | 1.953 | 1.953 | 1e-05 | 1e-05 | 0.26501 | 0.26501 | 0 | 0 | 2e-05 | 2e-05 | 0 | 0 | 0 | 0 | 0 | 0 | 1.6173 | 1.6173 | 4e-05 | 4e-05 | 1.5596 | 1.5596 | 0 | 0 | 4.988 | 4.988 | 4.1303 | 4.1303 | 5.1682 | 5.1682 | 0.58108 | 0.58108 | 16.8118 | 16.8118 | 16.1256 | 16.1256 | 16.586 | 16.586 | 12.3048 | 12.3048 | 33.6998 | 33.6998 | 37.9399 | 37.9399 | 27.9467 | 27.9467 | 30.7304 | 30.7304 | 38.9462 | 38.9462 | 39.7269 | 39.7269 | 34.2678 | 34.2678 | 34.5982 | 34.5982 | 38.3014 | 38.3014 | 37.8249 | 37.8249 | 29.0469 | 29.0469 | 26.4059 | 26.4059 | 25.0086 | 25.0086 | 27.2798 | 27.2798 | 23.4006 | 23.4006 | 21.457 | 21.457 | 17.9174 | 17.9174 | 22.0268 | 22.0268 | 13.485 | 13.485 | 14.7943 | 14.7943 | 16.9205 | 16.9205 | 17.9847 | 17.9847 | 8.4556 | 8.4556 | 6.4984 | 6.4984 | 4.9378 | 4.9378 | 1.9778 | 1.9778 | 1.3205 | 1.3205 | 0.39077 | 0.39077 | 0.92889 | 0.92889 | 1e-05 | 1e-05 | 0.42302 | 0.42302 | 0 | 0 | 3e-05 | 3e-05 | 0 | 0 | 0.55834 | 0.55834 | 0 | 0 | 2.1908 | 2.1908 | 2e-05 | 2e-05 | 1.7708 | 1.7708 | 0 | 0 | 13.3679 | 13.3679 | 9.6927 | 9.6927 | 11.1584 | 11.1584 | 3.7252 | 3.7252 | 29.167 | 29.167 | 28.1198 | 28.1198 | 23.1152 | 23.1152 | 20.9306 | 20.9306 | 44.0048 | 44.0048 | 52.8054 | 52.8054 | 40.3347 | 40.3347 | 40.7256 | 40.7256 | [5 empty] | 54 | Teno 154 | Tap Teno 154 | Tap Teno 154 | 3.3824 | 3.3824 | 0 | 0 | 0.00102 | 0.00102 | 0 | 0 | 0.83641 | 0.83641 | 0.01475 | 0.01475 | 0 | 0 | 0 | 0 | 3.6807 | 3.6807 | 1.1866 | 1.1866 | 0.88114 | 0.88114 | 0.12521 | 0.12521 | 0.3658 | 0.3658 | 2e-05 | 2e-05 | 0 | 0 | 0 | 0 | 0 | 0 | 0 | 0 | 0 | 0 | 0 | 0 | 4e-05 | 4e-05 | 0 | 0 | 0 | 0 | 0 | 0 | 0 | 0 | 0 | 0 | 0 | 0 | 0 | 0 | 0 | 0 | 0 | 0 | 0 | 0 | 0 | 0 | 0 | 0 | 0 | 0 | 0 | 0 | 0 | 0 | 1.1871 | 1.1871 | 0 | 0 | 0 | 0 | 0 | 0 | 1.3963 | 1.3963 | 0 | 0 | 0.00113 | 0.00113 | 0 | 0 | 8.5952 | 8.5952 | 0 | 0 | 2.8188 | 2.8188 | 0 | 0 | 0.12472 | 0.12472 | 0 | 0 | 0 | 0 | 0 | 0 | 0.88711 | 0.88711 | 0.04276 | 0.04276 | 0 | 0 | 0 | 0 | 4.9147 | 4.9147 | 1.94 | 1.94 | 1.0359 | 1.0359 | 0.20215 | 0.20215 | 4e-05 | 4e-05 | 0.00754 | 0.00754 | 0 | 0 | 0 | 0 | 0.74382 | 0.74382 | 0.02362 | 0.02362 | 0 | 0 | 0 | 0 | 1.0909 | 1.0909 | 0 | 0 | 0 | 0 | 0 | 0 | 0 | 0 | 0 | 0 | 0 | 0 | 0 | 0 | 0 | 0 | 0 | 0 | 0 | 0 | 0 | 0 | 0 | 0 | 0 | 0 | 0 | 0 | 0 | 0 | 0.00045 | 0.00045 | 0 | 0 | 0 | 0 | 0 | 0 | 0.58863 | 0.58863 | 0 | 0 | 0 | 0 | 0 | 0 | 9.5276 | 9.5276 | 0 | 0 | 2.1393 | 2.1393 | 0 | 0 | 3.6464 | 3.6464 | 0 | 0 | 4e-05 | 4e-05 | 0 | 0 | 0.36498 | 0.36498 | 0.08737 | 0.08737 | 0 | 0 | 0 | 0 | 2.9473 | 2.9473 | 0.49376 | 0.49376 | 0.22523 | 0.22523 | 0.14768 | 0.14768 | 0.55228 | 0.55228 | 0.01767 | 0.01767 | 0 | 0 | 0 | 0 | 0.59831 | 0.59831 | 0.02302 | 0.02302 | 0 | 0 | 0 | 0 | 0 | 0 | 0 | 0 | 0 | 0 | 0 | 0 | 0 | 0 | 0 | 0 | 0 | 0 | 0 | 0 | 0 | 0 | 0 | 0 | 0 | 0 | 0 | 0 | 0 | 0 | 0 | 0 | 0 | 0 | 0 | 0 | 0.36409 | 0.36409 | 0 | 0 | 0 | 0 | 0 | 0 | 1.7615 | 1.7615 | 0 | 0 | 0 | 0 | 0 | 0 | 9.9728 | 9.9728 | 0 | 0 | 1.7972 | 1.7972 | 0 | 0 | 4.0968 | 4.0968 | 0 | 0 | 0 | 0 | 0 | 0 | 0 | 0 | 0.16991 | 0.16991 | 0 | 0 | 0 | 0 | 0.78492 | 0.78492 | 0.39592 | 0.39592 | 0 | 0 | 0.08332 | 0.08332 | 0 | 0 | 0.08023 | 0.08023 | 0 | 0 | 3e-05 | 3e-05 | 0 | 0 | 0 | 0 | 0 | 0 | 0 | 0 | 0 | 0 | 0 | 0 | 0 | 0 | 0 | 0 | 0 | 0 | 0 | 0 | 0 | 0 | 0 | 0 | 0 | 0 | 0 | 0 | 0 | 0 | 0 | 0 | 0 | 0 | 0 | 0 | 0 | 0 | 0 | 0 | 0 | 0 | 0 | 0 | 0 | 0 | 0 | 0 | 0 | 0 | 0 | 0 | 0 | 0 | 0 | 0 | 17.2165 | 17.2165 | 0 | 0 | 1.7529 | 1.7529 | 0 | 0 | [5 empty] | 54 | Teno 154 | Tap Teno 154 | Tap Teno 154 | 0 | 0 | 0 | 0 | 0 | 0 | 0 | 0 | 0.3305 | 0.3305 | 0.61328 | 0.61328 | 0.02363 | 0.02363 | 0.10206 | 0.10206 | 0.59755 | 0.59755 | 1.81 | 1.81 | 0.31443 | 0.31443 | 0.40301 | 0.40301 | 0.08584 | 0.08584 | 0.16028 | 0.16028 | 0.02365 | 0.02365 | 0.04094 | 0.04094 | 0.01287 | 0.01287 | 0.01321 | 0.01321 | 0 | 0 | 0 | 0 | 0 | 0 | 0 | 0 | 0 | 0 | 0 | 0 | 0 | 0 | 0 | 0 | 0 | 0 | 0 | 0 | 0 | 0 | 0 | 0 | 0 | 0 | 0 | 0 | 0 | 0 | 0 | 0 | 0 | 0 | 0 | 0 | 0 | 0 | 0 | 0 | 0 | 0 | 0 | 0 | 0 | 0 | 0 | 0 | 0 | 0 | 0 | 0 | 0 | 0 | 0 | 0 | 0 | 0 | 0 | 0 | 3e-05 | 3e-05 | 0.01432 | 0.01432 | 0 | 0 | 0 | 0 | 0.41663 | 0.41663 | 0.5447 | 0.5447 | 0.19335 | 0.19335 | 0.23074 | 0.23074 | 0.71134 | 0.71134 | 1.5311 | 1.5311 | 0.39691 | 0.39691 | 0.55581 | 0.55581 | 0.15887 | 0.15887 | 0.21081 | 0.21081 | 0.03583 | 0.03583 | 0.04401 | 0.04401 | 0.05098 | 0.05098 | 0.0511 | 0.0511 | 0.01228 | 0.01228 | 0.02343 | 0.02343 | 0 | 0 | 0 | 0 | 0 | 0 | 0 | 0 | 0 | 0 | 0 | 0 | 0 | 0 | 0 | 0 | 0 | 0 | 0 | 0 | 0 | 0 | 0 | 0 | 0 | 0 | 0 | 0 | 0 | 0 | 0 | 0 | 0 | 0 | 0 | 0 | 0 | 0 | 0 | 0 | 0 | 0 | 0 | 0 | 0 | 0 | 0 | 0 | 0 | 0 | 0 | 0 | 0 | 0 | 0 | 0 | 0.08696 | 0.08696 | 0.1387 | 0.1387 | 3e-05 | 3e-05 | 0 | 0 | 0.47115 | 0.47115 | 0.71894 | 0.71894 | 0.21025 | 0.21025 | 0.2905 | 0.2905 | 0.58027 | 0.58027 | 1.0749 | 1.0749 | 0.38011 | 0.38011 | 0.47563 | 0.47563 | 0.10168 | 0.10168 | 0.15852 | 0.15852 | 0.05575 | 0.05575 | 0.07988 | 0.07988 | 0.09611 | 0.09611 | 0.09506 | 0.09506 | 0.01383 | 0.01383 | 0.01339 | 0.01339 | 0 | 0 | 0 | 0 | 0 | 0 | 0 | 0 | 0 | 0 | 0 | 0 | 0 | 0 | 0 | 0 | 0 | 0 | 0 | 0 | 0 | 0 | 0 | 0 | 0 | 0 | 0 | 0 | 0 | 0 | 0 | 0 | 0 | 0 | 0 | 0 | 0 | 0 | 0 | 0 | 0 | 0 | 0 | 0 | 0 | 0 | 0 | 0 | 0 | 0 | 0 | 0 | 0 | 0 | 0 | 0 | 0.08496 | 0.08496 | 0.1339 | 0.1339 | 3e-05 | 3e-05 | 3e-05 | 3e-05 | 0.74332 | 0.74332 | 0.91025 | 0.91025 | 0.40749 | 0.40749 | 0.51242 | 0.51242 | 0.68367 | 0.68367 | 0.73724 | 0.73724 | 0.36544 | 0.36544 | 0.37101 | 0.37101 | 0.29268 | 0.29268 | 0.33402 | 0.33402 | 0.13283 | 0.13283 | 0.22845 | 0.22845 | 0.08399 | 0.08399 | 0.14109 | 0.14109 | 6e-05 | 6e-05 | 0.01519 | 0.01519 | 0 | 0 | 0 | 0 | 0 | 0 | 0 | 0 | 0 | 0 | 0 | 0 | 0 | 0 | 0 | 0 | 0 | 0 | 0 | 0 | 0 | 0 | 0 | 0 | 0 | 0 | 0 | 0 | 0 | 0 | 0 | 0 | 0 | 0 | 0 | 0 | 0 | 0 | 0 | 0 | 0 | 0 | 0 | 0 | 0 | 0 | 0 | 0 | 0 | 0 | 0 | 0 | 0 | 0 | 0 | 0 | [5 empty] | 54 | Teno 154 | Tap Teno 154 | Tap Teno 154 | 8.6391 | 8.6391 | 50.9944 | 50.9944 | 9.7152 | 9.7152 | 49.9113 | 49.9113 | 30.2043 | 30.2043 | 59.4183 | 59.4183 | 18.0999 | 18.0999 | 48.525 | 48.525 | 17.2649 | 17.2649 | 44.0536 | 44.0536 | 11.5773 | 11.5773 | 38.6834 | 38.6834 | 6.175 | 6.175 | 33.1144 | 33.1144 | 4.1697 | 4.1697 | 31.2581 | 31.2581 | 1.35 | 1.35 | 30.22 | 30.22 | 0 | 0 | 16.2471 | 16.2471 | 0 | 0 | 9.2866 | 9.2866 | 0 | 0 | 4.8224 | 4.8224 | 0 | 0 | 1.5007 | 1.5007 | 0 | 0 | 0.61676 | 0.61676 | 0 | 0 | 3.1867 | 3.1867 | 0 | 0 | 2.7841 | 2.7841 | 0 | 0 | 3.5102 | 3.5102 | 0 | 0 | 2.8477 | 2.8477 | 0.04372 | 0.04372 | 4.5689 | 4.5689 | 0 | 0 | 3.0179 | 3.0179 | 0.10672 | 0.10672 | 12.0799 | 12.0799 | 0 | 0 | 7.5924 | 7.5924 | 0.04345 | 0.04345 | 19.2589 | 19.2589 | 0 | 0 | 14.3486 | 14.3486 | 12.4801 | 12.4801 | 36.2345 | 36.2345 | 6.3672 | 6.3672 | 32.4687 | 32.4687 | 18.5009 | 18.5009 | 46.5827 | 46.5827 | 10.0103 | 10.0103 | 37.7199 | 37.7199 | 14.1687 | 14.1687 | 34.4827 | 34.4827 | 8.4571 | 8.4571 | 27.5091 | 27.5091 | 3.8594 | 3.8594 | 27.7484 | 27.7484 | 2.3201 | 2.3201 | 24.2736 | 24.2736 | 1.4761 | 1.4761 | 20.6819 | 20.6819 | 0.57132 | 0.57132 | 12.1177 | 12.1177 | 0.00087 | 0.00087 | 8.8953 | 8.8953 | 0 | 0 | 2.8127 | 2.8127 | 0 | 0 | 2.3772 | 2.3772 | 0 | 0 | 1.8203 | 1.8203 | 0 | 0 | 3.1398 | 3.1398 | 0 | 0 | 2.3432 | 2.3432 | 0 | 0 | 1.9021 | 1.9021 | 0 | 0 | 1.6256 | 1.6256 | 0 | 0 | 4.718 | 4.718 | 0 | 0 | 2.5755 | 2.5755 | 0 | 0 | 11.5834 | 11.5834 | 0 | 0 | 5.3441 | 5.3441 | 0.9073 | 0.9073 | 24.4207 | 24.4207 | 0 | 0 | 14.942 | 14.942 | 14.9201 | 14.9201 | 43.1622 | 43.1622 | 10.2456 | 10.2456 | 36.1867 | 36.1867 | 21.446 | 21.446 | 47.7688 | 47.7688 | 11.443 | 11.443 | 40.0585 | 40.0585 | 10.4098 | 10.4098 | 38.5894 | 38.5894 | 6.8776 | 6.8776 | 30.0479 | 30.0479 | 3.5334 | 3.5334 | 25.3764 | 25.3764 | 1.407 | 1.407 | 23.9263 | 23.9263 | 2.4995 | 2.4995 | 19.9397 | 19.9397 | 0.04024 | 0.04024 | 7.8203 | 7.8203 | 0 | 0 | 2.4139 | 2.4139 | 0 | 0 | 0.30896 | 0.30896 | 0 | 0 | 0.27083 | 0.27083 | 0 | 0 | 0.07858 | 0.07858 | 0 | 0 | 0.24446 | 0.24446 | 0 | 0 | 0 | 0 | 0 | 0 | 0.75657 | 0.75657 | 0 | 0 | 8e-05 | 8e-05 | 0 | 0 | 4.1819 | 4.1819 | 0 | 0 | 1.1502 | 1.1502 | 0 | 0 | 13.2867 | 13.2867 | 0 | 0 | 6.3079 | 6.3079 | 1.3481 | 1.3481 | 24.641 | 24.641 | 0 | 0 | 15.6657 | 15.6657 | 20.6431 | 20.6431 | 42.646 | 42.646 | 12.0025 | 12.0025 | 38.1358 | 38.1358 | 21.9067 | 21.9067 | 48.4008 | 48.4008 | 12.5739 | 12.5739 | 40.3769 | 40.3769 | 11.1032 | 11.1032 | 36.3147 | 36.3147 | 7.3821 | 7.3821 | 30.9961 | 30.9961 | 4.3586 | 4.3586 | 31.7832 | 31.7832 | 2.3862 | 2.3862 | 26.9806 | 26.9806 | 0.6855 | 0.6855 | 25.7188 | 25.7188 | 0.05431 | 0.05431 | 17.903 | 17.903 | 0 | 0 | 7.8072 | 7.8072 | 0 | 0 | 1.2995 | 1.2995 | 0 | 0 | 0.46405 | 0.46405 | 0 | 0 | 0.42067 | 0.42067 | 0 | 0 | 0.43386 | 0.43386 | 0 | 0 | 0.43514 | 0.43514 | 0 | 0 | 1.0424 | 1.0424 | 0 | 0 | 0.63092 | 0.63092 | 0 | 0 | 7.9645 | 7.9645 | 0 | 0 | 3.2406 | 3.2406 | 0 | 0 | 23.6769 | 23.6769 | 0 | 0 | 17.6041 | 17.6041 | 0 | 0 | 31.6026 | 31.6026 | 0 | 0 | 19.6587 | 19.6587 | [5 empty] | 54 | Teno 154 | Tap Teno 154 | Tap Teno 154 | 55.0868 | 55.0868 | 54.008 | 54.008 | 54.2427 | 54.2427 | 52.821 | 52.821 | 59.5029 | 59.5029 | 56.6163 | 56.6163 | 50.7982 | 50.7982 | 49.1863 | 49.1863 | 41.4566 | 41.4566 | 40.3635 | 40.3635 | 36.6381 | 36.6381 | 36.4769 | 36.4769 | 34.5911 | 34.5911 | 32.3905 | 32.3905 | 33.9609 | 33.9609 | 28.2771 | 28.2771 | 32.5416 | 32.5416 | 27.4167 | 27.4167 | 18.7775 | 18.7775 | 15.9361 | 15.9361 | 16.8696 | 16.8696 | 12.2894 | 12.2894 | 7.9617 | 7.9617 | 7.2318 | 7.2318 | 6.4421 | 6.4421 | 4.1722 | 4.1722 | 2.7808 | 2.7808 | 2.7242 | 2.7242 | 3.7822 | 3.7822 | 3.6442 | 3.6442 | 3.2639 | 3.2639 | 3.0054 | 3.0054 | 5.1852 | 5.1852 | 5.4423 | 5.4423 | 4.4793 | 4.4793 | 4.752 | 4.752 | 8.7836 | 8.7836 | 9.2369 | 9.2369 | 7.9075 | 7.9075 | 8.4048 | 8.4048 | 20.6943 | 20.6943 | 20.5157 | 20.5157 | 15.3868 | 15.3868 | 14.4487 | 14.4487 | 37.8135 | 37.8135 | 35.1366 | 35.1366 | 31.9054 | 31.9054 | 28.9431 | 28.9431 | 43.8698 | 43.8698 | 42.4725 | 42.4725 | 37.6356 | 37.6356 | 36.1988 | 36.1988 | 47.6162 | 47.6162 | 46.6555 | 46.6555 | 39.3034 | 39.3034 | 39.6883 | 39.6883 | 35.0149 | 35.0149 | 35.0743 | 35.0743 | 29.1027 | 29.1027 | 27.881 | 27.881 | 27.3444 | 27.3444 | 26.9646 | 26.9646 | 24.6113 | 24.6113 | 20.0156 | 20.0156 | 20.9867 | 20.9867 | 18.956 | 18.956 | 13.4113 | 13.4113 | 10.6733 | 10.6733 | 14.3254 | 14.3254 | 12.8285 | 12.8285 | 4.7245 | 4.7245 | 4.1473 | 4.1473 | 4.5631 | 4.5631 | 3.3714 | 3.3714 | 3.3897 | 3.3897 | 2.913 | 2.913 | 3.3504 | 3.3504 | 3.1247 | 3.1247 | 3.0422 | 3.0422 | 3.0209 | 3.0209 | 3.8006 | 3.8006 | 3.5919 | 3.5919 | 3.0245 | 3.0245 | 2.9701 | 2.9701 | 11.9219 | 11.9219 | 12.3233 | 12.3233 | 8.8455 | 8.8455 | 8.8644 | 8.8644 | 26.8061 | 26.8061 | 25.1862 | 25.1862 | 20.4542 | 20.4542 | 21.1425 | 21.1425 | 53.1026 | 53.1026 | 47.2754 | 47.2754 | 41.2937 | 41.2937 | 38.2743 | 38.2743 | 49.5721 | 49.5721 | 47.0189 | 47.0189 | 44.439 | 44.439 | 39.1311 | 39.1311 | 47.6471 | 47.6471 | 46.4004 | 46.4004 | 38.4268 | 38.4268 | 34.1628 | 34.1628 | 37.2379 | 37.2379 | 36.5103 | 36.5103 | 31.2614 | 31.2614 | 26.4302 | 26.4302 | 26.4853 | 26.4853 | 23.5415 | 23.5415 | 24.8914 | 24.8914 | 15.8638 | 15.8638 | 23.5526 | 23.5526 | 14.7947 | 14.7947 | 11.9562 | 11.9562 | 7.7277 | 7.7277 | 9.588 | 9.588 | 4.0392 | 4.0392 | 3.0878 | 3.0878 | 0.68536 | 0.68536 | 1.329 | 1.329 | 0.96929 | 0.96929 | 0.26976 | 0.26976 | 0.26719 | 0.26719 | 0.58265 | 0.58265 | 0.25024 | 0.25024 | 0.27526 | 0.27526 | 0.26955 | 0.26955 | 3.3488 | 3.3488 | 2.9623 | 2.9623 | 3.0992 | 3.0992 | 3.1309 | 3.1309 | 10.6113 | 10.6113 | 10.0596 | 10.0596 | 6.5977 | 6.5977 | 7.6745 | 7.6745 | 24.7458 | 24.7458 | 24.3794 | 24.3794 | 19.2858 | 19.2858 | 17.6379 | 17.6379 | 46.0833 | 46.0833 | 43.4373 | 43.4373 | 38.1483 | 38.1483 | 36.0586 | 36.0586 | 47.5976 | 47.5976 | 45.3007 | 45.3007 | 42.8884 | 42.8884 | 39.6282 | 39.6282 | 48.0464 | 48.0464 | 44.2556 | 44.2556 | 39.3706 | 39.3706 | 34.8247 | 34.8247 | 35.9962 | 35.9962 | 32.2716 | 32.2716 | 30.5719 | 30.5719 | 26.7234 | 26.7234 | 31.8473 | 31.8473 | 27.4361 | 27.4361 | 28.0639 | 28.0639 | 23.869 | 23.869 | 27.5252 | 27.5252 | 23.3544 | 23.3544 | 19.0792 | 19.0792 | 13.8648 | 13.8648 | 12.1506 | 12.1506 | 8.7029 | 8.7029 | 3.327 | 3.327 | 2.0195 | 2.0195 | 1.9956 | 1.9956 | 1.2566 | 1.2566 | 0.69077 | 0.69077 | 0.42107 | 0.42107 | 0.4317 | 0.4317 | 0.5427 | 0.5427 | 0.61037 | 0.61037 | 0.66535 | 0.66535 | 2.8178 | 2.8178 | 2.6984 | 2.6984 | 2.1054 | 2.1054 | 2.6373 | 2.6373 | 20.6803 | 20.6803 | 19.1311 | 19.1311 | 13.6554 | 13.6554 | 14.9014 | 14.9014 | 36.7976 | 36.7976 | 35.2876 | 35.2876 | 28.7475 | 28.7475 | 28.239 | 28.239 | 57.9348 | 57.9348 | 54.4202 | 54.4202 | 50.4287 | 50.4287 | 47.4536 | 47.4536
|  |  | 55 | Itahue 154 | Itahue 154 | Itahue 154 | 46.8515 | 46.8515 | 47.4502 | 47.4502 | 45.4777 | 45.4777 | 49.2439 | 49.2439 | 48.7907 | 48.7907 | 46.8706 | 46.8706 | 43.2671 | 43.2671 | 42.9482 | 42.9482 | 38.3645 | 38.3645 | 31.8644 | 31.8644 | 29.9659 | 29.9659 | 28.8215 | 28.8215 | 24.2465 | 24.2465 | 17.8271 | 17.8271 | 19.9694 | 19.9694 | 17.3358 | 17.3358 | 21.4261 | 21.4261 | 18.6052 | 18.6052 | 12.8147 | 12.8147 | 13.4193 | 13.4193 | 10.576 | 10.576 | 8.8504 | 8.8504 | 4.5022 | 4.5022 | 5.7807 | 5.7807 | 3.2134 | 3.2134 | 2.1275 | 2.1275 | 8e-05 | 8e-05 | 1.0137 | 1.0137 | 3.6153 | 3.6153 | 3.6335 | 3.6335 | 3.6346 | 3.6346 | 3.6468 | 3.6468 | 4.8576 | 4.8576 | 4.9197 | 4.9197 | 3.938 | 3.938 | 3.5892 | 3.5892 | 4.9953 | 4.9953 | 4.9281 | 4.9281 | 7.0016 | 7.0016 | 7.0049 | 7.0049 | 13.3234 | 13.3234 | 14.396 | 14.396 | 11.5987 | 11.5987 | 12.9911 | 12.9911 | 25.9469 | 25.9469 | 26.4133 | 26.4133 | 22.7613 | 22.7613 | 24.0234 | 24.0234 | 32.999 | 32.999 | 35.9986 | 35.9986 | 31.1907 | 31.1907 | 33.1782 | 33.1782 | 43.9586 | 43.9586 | 41.786 | 41.786 | 38.1229 | 38.1229 | 33.7409 | 33.7409 | 30.2872 | 30.2872 | 26.2152 | 26.2152 | 22.2237 | 22.2237 | 22.6445 | 22.6445 | 19.8263 | 19.8263 | 15.4576 | 15.4576 | 16.682 | 16.682 | 14.5678 | 14.5678 | 13.7594 | 13.7594 | 13.6582 | 13.6582 | 4.129 | 4.129 | 6.3331 | 6.3331 | 5.8384 | 5.8384 | 7.636 | 7.636 | 3.7347 | 3.7347 | 4.5167 | 4.5167 | 2.627 | 2.627 | 2.9388 | 2.9388 | 2.6438 | 2.6438 | 2.6432 | 2.6432 | 2.9528 | 2.9528 | 3.0204 | 3.0204 | 2.546 | 2.546 | 2.5491 | 2.5491 | 3.1759 | 3.1759 | 3.2258 | 3.2258 | 3.1317 | 3.1317 | 3.2736 | 3.2736 | 7.2295 | 7.2295 | 7.9603 | 7.9603 | 6.1467 | 6.1467 | 7.1129 | 7.1129 | 13.979 | 13.979 | 16.8972 | 16.8972 | 12.4952 | 12.4952 | 15.704 | 15.704 | 33.2498 | 33.2498 | 34.9408 | 34.9408 | 30.741 | 30.741 | 33.8383 | 33.8383 | 36.8052 | 36.8052 | 39.6168 | 39.6168 | 34.6683 | 34.6683 | 35.9747 | 35.9747 | 39.5383 | 39.5383 | 36.3203 | 36.3203 | 31.5021 | 31.5021 | 30.4163 | 30.4163 | 29.0093 | 29.0093 | 23.3911 | 23.3911 | 23.5578 | 23.5578 | 19.8631 | 19.8631 | 15.9227 | 15.9227 | 8.27 | 8.27 | 10.3089 | 10.3089 | 9.7332 | 9.7332 | 6.7446 | 6.7446 | 8.3386 | 8.3386 | 4.1114 | 4.1114 | 6.6853 | 6.6853 | 1.1961 | 1.1961 | 2.9686 | 2.9686 | 0.25237 | 0.25237 | 1.3369 | 1.3369 | 0.142 | 0.142 | 1.3613 | 1.3613 | 0.58436 | 0.58436 | 0.25953 | 0.25953 | 0.25941 | 0.25941 | 0 | 0 | 1e-05 | 1e-05 | 0 | 0 | 0.59668 | 0.59668 | 0.50651 | 0.50651 | 1.0471 | 1.0471 | 0.96409 | 0.96409 | 3.8366 | 3.8366 | 4.6978 | 4.6978 | 2.8831 | 2.8831 | 5.4183 | 5.4183 | 12.0799 | 12.0799 | 14.8164 | 14.8164 | 13.9446 | 13.9446 | 17.3602 | 17.3602 | 31.514 | 31.514 | 32.5975 | 32.5975 | 27.2412 | 27.2412 | 27.7611 | 27.7611 | 36.1661 | 36.1661 | 38.8982 | 38.8982 | 32.5203 | 32.5203 | 34.4271 | 34.4271 | 39.5168 | 39.5168 | 37.613 | 37.613 | 32.4826 | 32.4826 | 29.4333 | 29.4333 | 26.824 | 26.824 | 24.7069 | 24.7069 | 24.3174 | 24.3174 | 22.5692 | 22.5692 | 22.9879 | 22.9879 | 18.9646 | 18.9646 | 18.2965 | 18.2965 | 14.2352 | 14.2352 | 19.8863 | 19.8863 | 17.0087 | 17.0087 | 8.1847 | 8.1847 | 6.1444 | 6.1444 | 4.3742 | 4.3742 | 2.5453 | 2.5453 | 0.38497 | 0.38497 | 1.6832 | 1.6832 | 0.65006 | 0.65006 | 1.4789 | 1.4789 | 0.41641 | 0.41641 | 0.41642 | 0.41642 | 3e-05 | 3e-05 | 3e-05 | 3e-05 | 0.55053 | 0.55053 | 0.12136 | 0.12136 | 1.8379 | 1.8379 | 1.9651 | 1.9651 | 1.9379 | 1.9379 | 2.1344 | 2.1344 | 10.4138 | 10.4138 | 11.9624 | 11.9624 | 10.2485 | 10.2485 | 11.428 | 11.428 | 26.9292 | 26.9292 | 27.5095 | 27.5095 | 21.991 | 21.991 | 22.6546 | 22.6546 | 43.4202 | 43.4202 | 42.8914 | 42.8914 | 37.9323 | 37.9323 | 39.5264 | 39.5264 | [5 empty] | 55 | Itahue 154 | Itahue 154 | Itahue 154 | 47.4881 | 47.4881 | 48.2522 | 48.2522 | 48.6947 | 48.6947 | 48.3435 | 48.3435 | 47.9554 | 47.9554 | 49.5486 | 49.5486 | 42.5637 | 42.5637 | 42.5475 | 42.5475 | 35.5861 | 35.5861 | 38.5748 | 38.5748 | 28.6803 | 28.6803 | 28.2264 | 28.2264 | 21.6174 | 21.6174 | 25.5139 | 25.5139 | 15.4673 | 15.4673 | 16.8094 | 16.8094 | 19.2601 | 19.2601 | 18.7092 | 18.7092 | 12.2514 | 12.2514 | 9.3701 | 9.3701 | 11.8569 | 11.8569 | 8.4906 | 8.4906 | 5.3952 | 5.3952 | 4.562 | 4.562 | 3.9051 | 3.9051 | 0 | 0 | 1.4339 | 1.4339 | 0 | 0 | 3.7822 | 3.7822 | 1.1768 | 1.1768 | 3.4815 | 3.4815 | 0.58102 | 0.58102 | 4.6525 | 4.6525 | 1.1856 | 1.1856 | 3.5358 | 3.5358 | 0.38563 | 0.38563 | 6.0137 | 6.0137 | 3.64 | 3.64 | 6.9888 | 6.9888 | 1.6793 | 1.6793 | 14.747 | 14.747 | 13.0625 | 13.0625 | 12.6281 | 12.6281 | 10.5536 | 10.5536 | 28.4816 | 28.4816 | 30.8998 | 30.8998 | 23.1178 | 23.1178 | 25.2959 | 25.2959 | 36.0951 | 36.0951 | 37.9145 | 37.9145 | 34.2332 | 34.2332 | 32.9686 | 32.9686 | 41.434 | 41.434 | 43.1882 | 43.1882 | 34.4596 | 34.4596 | 30.9129 | 30.9129 | 25.4922 | 25.4922 | 28.704 | 28.704 | 21.2621 | 21.2621 | 20.4258 | 20.4258 | 15.4638 | 15.4638 | 18.3918 | 18.3918 | 14.502 | 14.502 | 13.1242 | 13.1242 | 14.7402 | 14.7402 | 15.996 | 15.996 | 4.6244 | 4.6244 | 7.3403 | 7.3403 | 5.6046 | 5.6046 | 5.8252 | 5.8252 | 3.9749 | 3.9749 | 3.0082 | 3.0082 | 2.9342 | 2.9342 | 1.6756 | 1.6756 | 2.2708 | 2.2708 | 1.4339 | 1.4339 | 3.0212 | 3.0212 | 1.4324 | 1.4324 | 3.1373 | 3.1373 | 1e-05 | 1e-05 | 2.8619 | 2.8619 | 0 | 0 | 3.0851 | 3.0851 | 0 | 0 | 6.5607 | 6.5607 | 5.4892 | 5.4892 | 6.7154 | 6.7154 | 5.187 | 5.187 | 17.0297 | 17.0297 | 17.9206 | 17.9206 | 14.0385 | 14.0385 | 9.1419 | 9.1419 | 36.2434 | 36.2434 | 41.894 | 41.894 | 32.559 | 32.559 | 34.178 | 34.178 | 39.7093 | 39.7093 | 40.0435 | 40.0435 | 35.9246 | 35.9246 | 35.3535 | 35.3535 | 36.5897 | 36.5897 | 37.3054 | 37.3054 | 28.2431 | 28.2431 | 27.1679 | 27.1679 | 23.3335 | 23.3335 | 26.6348 | 26.6348 | 20.2903 | 20.2903 | 20.0275 | 20.0275 | 10.5122 | 10.5122 | 12.2922 | 12.2922 | 8.5806 | 8.5806 | 7.9966 | 7.9966 | 10.2996 | 10.2996 | 10.4134 | 10.4134 | 5.1122 | 5.1122 | 5.6943 | 5.6943 | 1.9649 | 1.9649 | 1.185 | 1.185 | 0.00013 | 0.00013 | 0.00013 | 0.00013 | 1.9206 | 1.9206 | 1e-05 | 1e-05 | 0.25999 | 0.25999 | 0 | 0 | 2e-05 | 2e-05 | 0 | 0 | 0 | 0 | 0 | 0 | 1.5747 | 1.5747 | 4e-05 | 4e-05 | 1.5212 | 1.5212 | 0 | 0 | 4.9129 | 4.9129 | 4.0688 | 4.0688 | 5.0893 | 5.0893 | 0.57365 | 0.57365 | 16.3745 | 16.3745 | 15.7248 | 15.7248 | 16.3214 | 16.3214 | 12.1449 | 12.1449 | 33.2866 | 33.2866 | 37.4991 | 37.4991 | 27.6587 | 27.6587 | 30.3972 | 30.3972 | 38.4693 | 38.4693 | 39.3537 | 39.3537 | 33.9004 | 33.9004 | 34.2749 | 34.2749 | 37.5155 | 37.5155 | 37.2137 | 37.2137 | 28.5607 | 28.5607 | 26.0094 | 26.0094 | 23.8045 | 23.8045 | 26.2959 | 26.2959 | 22.3739 | 22.3739 | 20.88 | 20.88 | 17.2388 | 17.2388 | 21.1349 | 21.1349 | 13.161 | 13.161 | 14.4778 | 14.4778 | 16.6132 | 16.6132 | 17.7887 | 17.7887 | 8.3582 | 8.3582 | 6.4403 | 6.4403 | 4.8691 | 4.8691 | 1.9522 | 1.9522 | 1.3007 | 1.3007 | 0.38678 | 0.38678 | 0.91067 | 0.91067 | 1e-05 | 1e-05 | 0.41664 | 0.41664 | 0 | 0 | 3e-05 | 3e-05 | 0 | 0 | 0.54902 | 0.54902 | 0 | 0 | 2.1591 | 2.1591 | 2e-05 | 2e-05 | 1.743 | 1.743 | 0 | 0 | 13.067 | 13.067 | 9.5353 | 9.5353 | 10.9347 | 10.9347 | 3.6752 | 3.6752 | 28.3831 | 28.3831 | 27.5623 | 27.5623 | 22.7243 | 22.7243 | 20.6249 | 20.6249 | 43.2416 | 43.2416 | 51.9287 | 51.9287 | 39.9031 | 39.9031 | 40.2187 | 40.2187 | [5 empty] | 55 | Itahue 154 | Itahue 154 | Itahue 154 | 3.3775 | 3.3775 | 0 | 0 | 0.00094 | 0.00094 | 0 | 0 | 0.83124 | 0.83124 | 0.01321 | 0.01321 | 0 | 0 | 0 | 0 | 3.6525 | 3.6525 | 1.1531 | 1.1531 | 0.88054 | 0.88054 | 0.12052 | 0.12052 | 0.36525 | 0.36525 | 2e-05 | 2e-05 | 0 | 0 | 0 | 0 | 0 | 0 | 0 | 0 | 0 | 0 | 0 | 0 | 3e-05 | 3e-05 | 0 | 0 | 0 | 0 | 0 | 0 | 0 | 0 | 0 | 0 | 0 | 0 | 0 | 0 | 0 | 0 | 0 | 0 | 0 | 0 | 0 | 0 | 0 | 0 | 0 | 0 | 0 | 0 | 0 | 0 | 1.1944 | 1.1944 | 0 | 0 | 0 | 0 | 0 | 0 | 1.3956 | 1.3956 | 0 | 0 | 0.00113 | 0.00113 | 0 | 0 | 8.6168 | 8.6168 | 0 | 0 | 2.8264 | 2.8264 | 0 | 0 | 0.11388 | 0.11388 | 0 | 0 | 0 | 0 | 0 | 0 | 0.88753 | 0.88753 | 0.03824 | 0.03824 | 0 | 0 | 0 | 0 | 4.8638 | 4.8638 | 1.9199 | 1.9199 | 1.0304 | 1.0304 | 0.1903 | 0.1903 | 4e-05 | 4e-05 | 0.00672 | 0.00672 | 0 | 0 | 0 | 0 | 0.74204 | 0.74204 | 0.02117 | 0.02117 | 0 | 0 | 0 | 0 | 1.0926 | 1.0926 | 0 | 0 | 0 | 0 | 0 | 0 | 0 | 0 | 0 | 0 | 0 | 0 | 0 | 0 | 0 | 0 | 0 | 0 | 0 | 0 | 0 | 0 | 0 | 0 | 0 | 0 | 0 | 0 | 0 | 0 | 0.00042 | 0.00042 | 0 | 0 | 0 | 0 | 0 | 0 | 0.58823 | 0.58823 | 0 | 0 | 0 | 0 | 0 | 0 | 9.5118 | 9.5118 | 0 | 0 | 2.1467 | 2.1467 | 0 | 0 | 3.6438 | 3.6438 | 0 | 0 | 4e-05 | 4e-05 | 0 | 0 | 0.36537 | 0.36537 | 0.08244 | 0.08244 | 0 | 0 | 0 | 0 | 2.9152 | 2.9152 | 0.46158 | 0.46158 | 0.22411 | 0.22411 | 0.14316 | 0.14316 | 0.54949 | 0.54949 | 0.01667 | 0.01667 | 0 | 0 | 0 | 0 | 0.59608 | 0.59608 | 0.02138 | 0.02138 | 0 | 0 | 0 | 0 | 0 | 0 | 0 | 0 | 0 | 0 | 0 | 0 | 0 | 0 | 0 | 0 | 0 | 0 | 0 | 0 | 0 | 0 | 0 | 0 | 0 | 0 | 0 | 0 | 0 | 0 | 0 | 0 | 0 | 0 | 0 | 0 | 0.36386 | 0.36386 | 0 | 0 | 0 | 0 | 0 | 0 | 1.7648 | 1.7648 | 0 | 0 | 0 | 0 | 0 | 0 | 9.9675 | 9.9675 | 0 | 0 | 1.7996 | 1.7996 | 0 | 0 | 4.0891 | 4.0891 | 0 | 0 | 0 | 0 | 0 | 0 | 0 | 0 | 0.15826 | 0.15826 | 0 | 0 | 0 | 0 | 0.77819 | 0.77819 | 0.37642 | 0.37642 | 0 | 0 | 0.08302 | 0.08302 | 0 | 0 | 0.07519 | 0.07519 | 0 | 0 | 3e-05 | 3e-05 | 0 | 0 | 0 | 0 | 0 | 0 | 0 | 0 | 0 | 0 | 0 | 0 | 0 | 0 | 0 | 0 | 0 | 0 | 0 | 0 | 0 | 0 | 0 | 0 | 0 | 0 | 0 | 0 | 0 | 0 | 0 | 0 | 0 | 0 | 0 | 0 | 0 | 0 | 0 | 0 | 0 | 0 | 0 | 0 | 0 | 0 | 0 | 0 | 0 | 0 | 0 | 0 | 0 | 0 | 0 | 0 | 17.1794 | 17.1794 | 0 | 0 | 1.7526 | 1.7526 | 0 | 0 | [5 empty] | 55 | Itahue 154 | Itahue 154 | Itahue 154 | 0 | 0 | 0 | 0 | 0 | 0 | 0 | 0 | 0.29562 | 0.29562 | 0.55432 | 0.55432 | 0.02117 | 0.02117 | 0.0925 | 0.0925 | 0.53481 | 0.53481 | 1.7443 | 1.7443 | 0.28741 | 0.28741 | 0.36859 | 0.36859 | 0.07673 | 0.07673 | 0.14409 | 0.14409 | 0.0215 | 0.0215 | 0.03768 | 0.03768 | 0.01178 | 0.01178 | 0.01216 | 0.01216 | 0 | 0 | 0 | 0 | 0 | 0 | 0 | 0 | 0 | 0 | 0 | 0 | 0 | 0 | 0 | 0 | 0 | 0 | 0 | 0 | 0 | 0 | 0 | 0 | 0 | 0 | 0 | 0 | 0 | 0 | 0 | 0 | 0 | 0 | 0 | 0 | 0 | 0 | 0 | 0 | 0 | 0 | 0 | 0 | 0 | 0 | 0 | 0 | 0 | 0 | 0 | 0 | 0 | 0 | 0 | 0 | 0 | 0 | 0 | 0 | 3e-05 | 3e-05 | 0.01281 | 0.01281 | 0 | 0 | 0 | 0 | 0.37241 | 0.37241 | 0.48968 | 0.48968 | 0.17446 | 0.17446 | 0.20909 | 0.20909 | 0.6412 | 0.6412 | 1.4743 | 1.4743 | 0.36672 | 0.36672 | 0.5128 | 0.5128 | 0.14235 | 0.14235 | 0.19057 | 0.19057 | 0.0327 | 0.0327 | 0.04045 | 0.04045 | 0.0455 | 0.0455 | 0.04623 | 0.04623 | 0.01123 | 0.01123 | 0.02139 | 0.02139 | 0 | 0 | 0 | 0 | 0 | 0 | 0 | 0 | 0 | 0 | 0 | 0 | 0 | 0 | 0 | 0 | 0 | 0 | 0 | 0 | 0 | 0 | 0 | 0 | 0 | 0 | 0 | 0 | 0 | 0 | 0 | 0 | 0 | 0 | 0 | 0 | 0 | 0 | 0 | 0 | 0 | 0 | 0 | 0 | 0 | 0 | 0 | 0 | 0 | 0 | 0 | 0 | 0 | 0 | 0 | 0 | 0.08123 | 0.08123 | 0.12953 | 0.12953 | 3e-05 | 3e-05 | 0 | 0 | 0.44843 | 0.44843 | 0.68019 | 0.68019 | 0.20158 | 0.20158 | 0.27806 | 0.27806 | 0.53906 | 0.53906 | 1.0234 | 1.0234 | 0.3641 | 0.3641 | 0.45482 | 0.45482 | 0.09462 | 0.09462 | 0.14866 | 0.14866 | 0.05416 | 0.05416 | 0.07627 | 0.07627 | 0.08918 | 0.08918 | 0.08849 | 0.08849 | 0.01296 | 0.01296 | 0.01262 | 0.01262 | 0 | 0 | 0 | 0 | 0 | 0 | 0 | 0 | 0 | 0 | 0 | 0 | 0 | 0 | 0 | 0 | 0 | 0 | 0 | 0 | 0 | 0 | 0 | 0 | 0 | 0 | 0 | 0 | 0 | 0 | 0 | 0 | 0 | 0 | 0 | 0 | 0 | 0 | 0 | 0 | 0 | 0 | 0 | 0 | 0 | 0 | 0 | 0 | 0 | 0 | 0 | 0 | 0 | 0 | 0 | 0 | 0.07942 | 0.07942 | 0.12459 | 0.12459 | 3e-05 | 3e-05 | 3e-05 | 3e-05 | 0.69774 | 0.69774 | 0.85482 | 0.85482 | 0.39014 | 0.39014 | 0.49163 | 0.49163 | 0.63316 | 0.63316 | 0.68762 | 0.68762 | 0.35316 | 0.35316 | 0.36063 | 0.36063 | 0.27696 | 0.27696 | 0.31549 | 0.31549 | 0.12884 | 0.12884 | 0.22143 | 0.22143 | 0.08216 | 0.08216 | 0.13545 | 0.13545 | 6e-05 | 6e-05 | 0.01526 | 0.01526 | 0 | 0 | 0 | 0 | 0 | 0 | 0 | 0 | 0 | 0 | 0 | 0 | 0 | 0 | 0 | 0 | 0 | 0 | 0 | 0 | 0 | 0 | 0 | 0 | 0 | 0 | 0 | 0 | 0 | 0 | 0 | 0 | 0 | 0 | 0 | 0 | 0 | 0 | 0 | 0 | 0 | 0 | 0 | 0 | 0 | 0 | 0 | 0 | 0 | 0 | 0 | 0 | 0 | 0 | 0 | 0 | [5 empty] | 55 | Itahue 154 | Itahue 154 | Itahue 154 | 8.5714 | 8.5714 | 50.7088 | 50.7088 | 9.6625 | 9.6625 | 49.5658 | 49.5658 | 29.9799 | 29.9799 | 58.4923 | 58.4923 | 17.9582 | 17.9582 | 47.9294 | 47.9294 | 17.1081 | 17.1081 | 42.671 | 42.671 | 11.5024 | 11.5024 | 37.117 | 37.117 | 6.1382 | 6.1382 | 32.139 | 32.139 | 4.1535 | 4.1535 | 30.442 | 30.442 | 1.3582 | 1.3582 | 29.5208 | 29.5208 | 0 | 0 | 15.911 | 15.911 | 0 | 0 | 8.91 | 8.91 | 0 | 0 | 4.7837 | 4.7837 | 0 | 0 | 1.4778 | 1.4778 | 0 | 0 | 0.61211 | 0.61211 | 0 | 0 | 3.1802 | 3.1802 | 0 | 0 | 2.7905 | 2.7905 | 0 | 0 | 3.5043 | 3.5043 | 0 | 0 | 2.8441 | 2.8441 | 0.0401 | 0.0401 | 4.5858 | 4.5858 | 0 | 0 | 3.0095 | 3.0095 | 0.09609 | 0.09609 | 11.9643 | 11.9643 | 0 | 0 | 7.5194 | 7.5194 | 0.04003 | 0.04003 | 19.1865 | 19.1865 | 0 | 0 | 14.3016 | 14.3016 | 12.3686 | 12.3686 | 35.8912 | 35.8912 | 6.3047 | 6.3047 | 32.2289 | 32.2289 | 18.2444 | 18.2444 | 45.3193 | 45.3193 | 9.8722 | 9.8722 | 36.9596 | 36.9596 | 14.0215 | 14.0215 | 32.6499 | 32.6499 | 8.338 | 8.338 | 26.3501 | 26.3501 | 3.8088 | 3.8088 | 27.1315 | 27.1315 | 2.2998 | 2.2998 | 23.7354 | 23.7354 | 1.4749 | 1.4749 | 20.029 | 20.029 | 0.56796 | 0.56796 | 11.9997 | 11.9997 | 0.00078 | 0.00078 | 8.7689 | 8.7689 | 0 | 0 | 2.7569 | 2.7569 | 0 | 0 | 2.3775 | 2.3775 | 0 | 0 | 1.8217 | 1.8217 | 0 | 0 | 3.1355 | 3.1355 | 0 | 0 | 2.3427 | 2.3427 | 0 | 0 | 1.8961 | 1.8961 | 0 | 0 | 1.627 | 1.627 | 0 | 0 | 4.6698 | 4.6698 | 0 | 0 | 2.5708 | 2.5708 | 0 | 0 | 11.4015 | 11.4015 | 0 | 0 | 5.2839 | 5.2839 | 0.9122 | 0.9122 | 24.2812 | 24.2812 | 0 | 0 | 14.878 | 14.878 | 14.8337 | 14.8337 | 42.8788 | 42.8788 | 10.2167 | 10.2167 | 35.9341 | 35.9341 | 21.2043 | 21.2043 | 46.6226 | 46.6226 | 11.3012 | 11.3012 | 39.3694 | 39.3694 | 10.2613 | 10.2613 | 36.7738 | 36.7738 | 6.8164 | 6.8164 | 28.8021 | 28.8021 | 3.5034 | 3.5034 | 24.8003 | 24.8003 | 1.3846 | 1.3846 | 23.4968 | 23.4968 | 2.4881 | 2.4881 | 19.5127 | 19.5127 | 0.03917 | 0.03917 | 7.7604 | 7.7604 | 0 | 0 | 2.3178 | 2.3178 | 0 | 0 | 0.30604 | 0.30604 | 0 | 0 | 0.26244 | 0.26244 | 0 | 0 | 0.07848 | 0.07848 | 0 | 0 | 0.23766 | 0.23766 | 0 | 0 | 0 | 0 | 0 | 0 | 0.72689 | 0.72689 | 0 | 0 | 7e-05 | 7e-05 | 0 | 0 | 4.1248 | 4.1248 | 0 | 0 | 1.1341 | 1.1341 | 0 | 0 | 13.1509 | 13.1509 | 0 | 0 | 6.2484 | 6.2484 | 1.3491 | 1.3491 | 24.4899 | 24.4899 | 0 | 0 | 15.5898 | 15.5898 | 20.5026 | 20.5026 | 42.4216 | 42.4216 | 11.9827 | 11.9827 | 37.8979 | 37.8979 | 21.6545 | 21.6545 | 47.4028 | 47.4028 | 12.4077 | 12.4077 | 39.6362 | 39.6362 | 10.9693 | 10.9693 | 34.381 | 34.381 | 7.2923 | 7.2923 | 29.5478 | 29.5478 | 4.3013 | 4.3013 | 30.9201 | 30.9201 | 2.3671 | 2.3671 | 26.4645 | 26.4645 | 0.68713 | 0.68713 | 25.2884 | 25.2884 | 0.05456 | 0.05456 | 17.7192 | 17.7192 | 0 | 0 | 7.4079 | 7.4079 | 0 | 0 | 1.2811 | 1.2811 | 0 | 0 | 0.46072 | 0.46072 | 0 | 0 | 0.41775 | 0.41775 | 0 | 0 | 0.43049 | 0.43049 | 0 | 0 | 0.43207 | 0.43207 | 0 | 0 | 1.0208 | 1.0208 | 0 | 0 | 0.61326 | 0.61326 | 0 | 0 | 7.8305 | 7.8305 | 0 | 0 | 3.1974 | 3.1974 | 0 | 0 | 23.4636 | 23.4636 | 0 | 0 | 17.3894 | 17.3894 | 0 | 0 | 31.3902 | 31.3902 | 0 | 0 | 19.5469 | 19.5469 | [5 empty] | 55 | Itahue 154 | Itahue 154 | Itahue 154 | 54.7173 | 54.7173 | 53.4026 | 53.4026 | 53.8441 | 53.8441 | 52.2693 | 52.2693 | 58.6611 | 58.6611 | 55.8117 | 55.8117 | 50.0895 | 50.0895 | 48.4409 | 48.4409 | 39.5882 | 39.5882 | 38.5278 | 38.5278 | 34.7429 | 34.7429 | 34.7837 | 34.7837 | 33.5772 | 33.5772 | 31.7943 | 31.7943 | 33.0898 | 33.0898 | 27.7548 | 27.7548 | 31.7486 | 31.7486 | 26.5623 | 26.5623 | 18.374 | 18.374 | 15.7707 | 15.7707 | 16.4894 | 16.4894 | 11.9264 | 11.9264 | 7.9364 | 7.9364 | 7.2 | 7.2 | 6.3605 | 6.3605 | 4.1043 | 4.1043 | 2.7564 | 2.7564 | 2.704 | 2.704 | 3.797 | 3.797 | 3.6469 | 3.6469 | 3.277 | 3.277 | 3.0028 | 3.0028 | 5.1164 | 5.1164 | 5.368 | 5.368 | 4.4227 | 4.4227 | 4.6815 | 4.6815 | 8.6378 | 8.6378 | 9.131 | 9.131 | 7.8055 | 7.8055 | 8.3223 | 8.3223 | 20.3151 | 20.3151 | 20.1377 | 20.1377 | 15.144 | 15.144 | 14.1976 | 14.1976 | 37.4484 | 37.4484 | 34.7208 | 34.7208 | 31.5076 | 31.5076 | 28.5755 | 28.5755 | 43.1021 | 43.1021 | 41.9721 | 41.9721 | 37.036 | 37.036 | 35.8127 | 35.8127 | 46.4561 | 46.4561 | 45.5971 | 45.5971 | 38.5224 | 38.5224 | 39.1322 | 39.1322 | 33.2036 | 33.2036 | 33.3701 | 33.3701 | 27.7262 | 27.7262 | 26.7876 | 26.7876 | 26.6339 | 26.6339 | 26.5118 | 26.5118 | 24.1185 | 24.1185 | 19.7697 | 19.7697 | 20.1902 | 20.1902 | 18.4288 | 18.4288 | 13.109 | 13.109 | 10.5466 | 10.5466 | 14.0463 | 14.0463 | 12.5805 | 12.5805 | 4.6838 | 4.6838 | 4.1168 | 4.1168 | 4.5431 | 4.5431 | 3.3593 | 3.3593 | 3.3939 | 3.3939 | 2.9093 | 2.9093 | 3.3148 | 3.3148 | 3.0937 | 3.0937 | 3.0104 | 3.0104 | 2.9887 | 2.9887 | 3.7773 | 3.7773 | 3.5674 | 3.5674 | 3.0007 | 3.0007 | 2.9434 | 2.9434 | 11.7462 | 11.7462 | 12.1395 | 12.1395 | 8.7375 | 8.7375 | 8.7793 | 8.7793 | 26.2148 | 26.2148 | 24.6345 | 24.6345 | 20.0231 | 20.0231 | 20.7543 | 20.7543 | 52.7383 | 52.7383 | 46.8041 | 46.8041 | 40.9108 | 40.9108 | 37.8951 | 37.8951 | 49.0712 | 49.0712 | 46.5418 | 46.5418 | 44.0879 | 44.0879 | 38.8205 | 38.8205 | 46.7735 | 46.7735 | 45.6007 | 45.6007 | 37.7034 | 37.7034 | 33.5945 | 33.5945 | 35.4847 | 35.4847 | 35.1226 | 35.1226 | 29.8026 | 29.8026 | 25.2769 | 25.2769 | 25.9496 | 25.9496 | 22.9721 | 22.9721 | 24.354 | 24.354 | 15.5923 | 15.5923 | 23.2318 | 23.2318 | 14.6765 | 14.6765 | 11.8977 | 11.8977 | 7.6997 | 7.6997 | 9.3245 | 9.3245 | 3.8362 | 3.8362 | 3.0465 | 3.0465 | 0.67807 | 0.67807 | 1.304 | 1.304 | 0.96122 | 0.96122 | 0.26161 | 0.26161 | 0.26088 | 0.26088 | 0.57725 | 0.57725 | 0.244 | 0.244 | 0.26718 | 0.26718 | 0.26115 | 0.26115 | 3.2771 | 3.2771 | 2.9007 | 2.9007 | 3.0326 | 3.0326 | 3.0637 | 3.0637 | 10.4277 | 10.4277 | 9.8699 | 9.8699 | 6.4729 | 6.4729 | 7.5186 | 7.5186 | 24.3069 | 24.3069 | 23.9603 | 23.9603 | 18.9507 | 18.9507 | 17.339 | 17.339 | 45.7423 | 45.7423 | 43.0296 | 43.0296 | 37.8065 | 37.8065 | 35.7149 | 35.7149 | 47.2317 | 47.2317 | 44.8665 | 44.8665 | 42.4891 | 42.4891 | 39.1095 | 39.1095 | 47.1343 | 47.1343 | 43.3884 | 43.3884 | 38.6034 | 38.6034 | 34.2247 | 34.2247 | 34.1594 | 34.1594 | 30.5825 | 30.5825 | 28.9012 | 28.9012 | 25.4054 | 25.4054 | 30.9554 | 30.9554 | 26.9029 | 26.9029 | 27.3742 | 27.3742 | 23.3593 | 23.3593 | 27.1135 | 27.1135 | 23.1497 | 23.1497 | 18.89 | 18.89 | 13.7148 | 13.7148 | 11.8692 | 11.8692 | 8.4798 | 8.4798 | 3.2915 | 3.2915 | 1.8472 | 1.8472 | 1.962 | 1.962 | 1.2397 | 1.2397 | 0.67868 | 0.67868 | 0.41757 | 0.41757 | 0.42896 | 0.42896 | 0.53118 | 0.53118 | 0.6002 | 0.6002 | 0.65001 | 0.65001 | 2.7607 | 2.7607 | 2.6514 | 2.6514 | 2.0619 | 2.0619 | 2.5699 | 2.5699 | 20.3266 | 20.3266 | 18.7773 | 18.7773 | 13.4182 | 13.4182 | 14.6221 | 14.6221 | 36.2574 | 36.2574 | 34.6648 | 34.6648 | 28.2793 | 28.2793 | 27.7891 | 27.7891 | 57.5849 | 57.5849 | 53.9207 | 53.9207 | 50.1754 | 50.1754 | 47.0917 | 47.0917
|  |  | 56 | Itahue 220 | Itahue 220 | Itahue 154 | 47.123 | 47.123 | 47.7407 | 47.7407 | 45.6967 | 45.6967 | 49.5033 | 49.5033 | 48.6214 | 48.6214 | 46.6297 | 46.6297 | 43.3205 | 43.3205 | 43.0121 | 43.0121 | 38.3389 | 38.3389 | 31.545 | 31.545 | 29.6868 | 29.6868 | 28.7392 | 28.7392 | 23.9933 | 23.9933 | 17.4105 | 17.4105 | 19.805 | 19.805 | 17.1114 | 17.1114 | 21.2207 | 21.2207 | 18.3513 | 18.3513 | 12.8674 | 12.8674 | 13.4714 | 13.4714 | 10.6391 | 10.6391 | 8.9101 | 8.9101 | 4.5138 | 4.5138 | 5.7919 | 5.7919 | 3.2227 | 3.2227 | 2.1311 | 2.1311 | 8e-05 | 8e-05 | 1.0158 | 1.0158 | 3.6228 | 3.6228 | 3.6406 | 3.6406 | 3.6327 | 3.6327 | 3.644 | 3.644 | 4.8528 | 4.8528 | 4.9305 | 4.9305 | 3.9322 | 3.9322 | 3.5932 | 3.5932 | 4.9976 | 4.9976 | 4.9435 | 4.9435 | 6.9884 | 6.9884 | 7.0202 | 7.0202 | 13.2419 | 13.2419 | 14.3843 | 14.3843 | 11.4976 | 11.4976 | 12.9399 | 12.9399 | 25.8702 | 25.8702 | 26.4266 | 26.4266 | 22.6822 | 22.6822 | 23.9925 | 23.9925 | 33.0816 | 33.0816 | 36.1526 | 36.1526 | 31.2401 | 31.2401 | 33.2616 | 33.2616 | 44.1844 | 44.1844 | 42.0157 | 42.0157 | 38.3536 | 38.3536 | 33.9374 | 33.9374 | 30.0654 | 30.0654 | 26.0567 | 26.0567 | 22.0172 | 22.0172 | 22.5342 | 22.5342 | 19.7578 | 19.7578 | 15.2603 | 15.2603 | 16.5731 | 16.5731 | 14.4394 | 14.4394 | 13.6411 | 13.6411 | 13.4656 | 13.4656 | 4.1453 | 4.1453 | 6.3647 | 6.3647 | 5.8686 | 5.8686 | 7.6798 | 7.6798 | 3.7593 | 3.7593 | 4.541 | 4.541 | 2.6364 | 2.6364 | 2.945 | 2.945 | 2.653 | 2.653 | 2.652 | 2.652 | 2.9422 | 2.9422 | 3.0389 | 3.0389 | 2.5322 | 2.5322 | 2.5491 | 2.5491 | 3.1712 | 3.1712 | 3.2239 | 3.2239 | 3.1182 | 3.1182 | 3.27 | 3.27 | 7.1838 | 7.1838 | 7.9097 | 7.9097 | 6.0869 | 6.0869 | 7.0625 | 7.0625 | 13.8448 | 13.8448 | 16.8547 | 16.8547 | 12.4288 | 12.4288 | 15.6121 | 15.6121 | 33.1824 | 33.1824 | 34.9571 | 34.9571 | 30.6283 | 30.6283 | 33.8434 | 33.8434 | 36.9398 | 36.9398 | 39.7924 | 39.7924 | 34.7506 | 34.7506 | 36.079 | 36.079 | 39.5214 | 39.5214 | 36.3618 | 36.3618 | 31.6535 | 31.6535 | 30.572 | 30.572 | 28.4717 | 28.4717 | 22.8429 | 22.8429 | 23.4551 | 23.4551 | 19.8301 | 19.8301 | 15.8795 | 15.8795 | 8.0626 | 8.0626 | 10.1593 | 10.1593 | 9.6676 | 9.6676 | 6.7805 | 6.7805 | 8.3574 | 8.3574 | 4.1283 | 4.1283 | 6.6984 | 6.6984 | 1.1994 | 1.1994 | 2.9839 | 2.9839 | 0.25398 | 0.25398 | 1.3411 | 1.3411 | 0.14296 | 0.14296 | 1.3742 | 1.3742 | 0.59062 | 0.59062 | 0.26215 | 0.26215 | 0.25968 | 0.25968 | 0 | 0 | 1e-05 | 1e-05 | 0 | 0 | 0.59207 | 0.59207 | 0.50072 | 0.50072 | 1.0372 | 1.0372 | 0.95211 | 0.95211 | 3.7983 | 3.7983 | 4.6721 | 4.6721 | 2.8421 | 2.8421 | 5.3906 | 5.3906 | 11.968 | 11.968 | 14.6426 | 14.6426 | 13.81 | 13.81 | 17.2671 | 17.2671 | 31.4612 | 31.4612 | 32.5836 | 32.5836 | 27.2132 | 27.2132 | 27.7593 | 27.7593 | 36.3026 | 36.3026 | 39.0654 | 39.0654 | 32.631 | 32.631 | 34.5434 | 34.5434 | 39.668 | 39.668 | 37.8197 | 37.8197 | 32.5832 | 32.5832 | 29.5694 | 29.5694 | 26.248 | 26.248 | 24.1643 | 24.1643 | 23.9734 | 23.9734 | 22.1312 | 22.1312 | 22.6895 | 22.6895 | 18.6224 | 18.6224 | 18.2311 | 18.2311 | 14.1518 | 14.1518 | 19.8456 | 19.8456 | 17.0074 | 17.0074 | 8.2043 | 8.2043 | 6.1007 | 6.1007 | 4.3797 | 4.3797 | 2.5537 | 2.5537 | 0.3881 | 0.3881 | 1.6869 | 1.6869 | 0.65632 | 0.65632 | 1.3773 | 1.3773 | 0.42022 | 0.42022 | 0.42014 | 0.42014 | 3e-05 | 3e-05 | 3e-05 | 3e-05 | 0.54677 | 0.54677 | 0.12153 | 0.12153 | 1.8392 | 1.8392 | 1.9676 | 1.9676 | 1.9167 | 1.9167 | 2.1372 | 2.1372 | 10.3558 | 10.3558 | 11.8727 | 11.8727 | 10.1824 | 10.1824 | 11.384 | 11.384 | 26.4827 | 26.4827 | 27.1182 | 27.1182 | 21.8689 | 21.8689 | 22.5106 | 22.5106 | 43.2127 | 43.2127 | 42.6577 | 42.6577 | 37.8686 | 37.8686 | 39.4957 | 39.4957 | [5 empty] | 56 | Itahue 220 | Itahue 220 | Itahue 154 | 47.7969 | 47.7969 | 48.5285 | 48.5285 | 48.9506 | 48.9506 | 48.5839 | 48.5839 | 47.8635 | 47.8635 | 49.5556 | 49.5556 | 42.6253 | 42.6253 | 42.705 | 42.705 | 35.4361 | 35.4361 | 38.5073 | 38.5073 | 28.5984 | 28.5984 | 28.2554 | 28.2554 | 21.3083 | 21.3083 | 25.3176 | 25.3176 | 15.2313 | 15.2313 | 16.7201 | 16.7201 | 18.929 | 18.929 | 18.621 | 18.621 | 12.2968 | 12.2968 | 9.4033 | 9.4033 | 11.9245 | 11.9245 | 8.5252 | 8.5252 | 5.4021 | 5.4021 | 4.5782 | 4.5782 | 3.9143 | 3.9143 | 0 | 0 | 1.4368 | 1.4368 | 0 | 0 | 3.7883 | 3.7883 | 1.1803 | 1.1803 | 3.4819 | 3.4819 | 0.58223 | 0.58223 | 4.6619 | 4.6619 | 1.1892 | 1.1892 | 3.5421 | 3.5421 | 0.38649 | 0.38649 | 6.0265 | 6.0265 | 3.6363 | 3.6363 | 7.002 | 7.002 | 1.6807 | 1.6807 | 14.7492 | 14.7492 | 13.0199 | 13.0199 | 12.5677 | 12.5677 | 10.5248 | 10.5248 | 28.4624 | 28.4624 | 30.8087 | 30.8087 | 23.0984 | 23.0984 | 25.2026 | 25.2026 | 36.2531 | 36.2531 | 38.0931 | 38.0931 | 34.3132 | 34.3132 | 33.035 | 33.035 | 41.5896 | 41.5896 | 43.4978 | 43.4978 | 34.7041 | 34.7041 | 31.1075 | 31.1075 | 25.3684 | 25.3684 | 28.5814 | 28.5814 | 21.1707 | 21.1707 | 20.5099 | 20.5099 | 15.2889 | 15.2889 | 18.0739 | 18.0739 | 14.4547 | 14.4547 | 13.086 | 13.086 | 14.5623 | 14.5623 | 16.075 | 16.075 | 4.6456 | 4.6456 | 7.3745 | 7.3745 | 5.6399 | 5.6399 | 5.8572 | 5.8572 | 3.9959 | 3.9959 | 3.0267 | 3.0267 | 2.9402 | 2.9402 | 1.6815 | 1.6815 | 2.2786 | 2.2786 | 1.4377 | 1.4377 | 3.038 | 3.038 | 1.4363 | 1.4363 | 3.1507 | 3.1507 | 1e-05 | 1e-05 | 2.8602 | 2.8602 | 0 | 0 | 3.0833 | 3.0833 | 0 | 0 | 6.5297 | 6.5297 | 5.4573 | 5.4573 | 6.6717 | 6.6717 | 5.1594 | 5.1594 | 16.9179 | 16.9179 | 17.8268 | 17.8268 | 13.9704 | 13.9704 | 9.0999 | 9.0999 | 36.2689 | 36.2689 | 41.79 | 41.79 | 32.5624 | 32.5624 | 34.0624 | 34.0624 | 39.8944 | 39.8944 | 40.1963 | 40.1963 | 36.0573 | 36.0573 | 35.4489 | 35.4489 | 36.6506 | 36.6506 | 37.4249 | 37.4249 | 28.4017 | 28.4017 | 27.3192 | 27.3192 | 22.6615 | 22.6615 | 26.3787 | 26.3787 | 20.2187 | 20.2187 | 20.0152 | 20.0152 | 10.417 | 10.417 | 12.0214 | 12.0214 | 8.468 | 8.468 | 7.9456 | 7.9456 | 10.3334 | 10.3334 | 10.4582 | 10.4582 | 5.1259 | 5.1259 | 5.7083 | 5.7083 | 1.9701 | 1.9701 | 1.188 | 1.188 | 0.00013 | 0.00013 | 0.00013 | 0.00013 | 1.9337 | 1.9337 | 1e-05 | 1e-05 | 0.26261 | 0.26261 | 0 | 0 | 2e-05 | 2e-05 | 0 | 0 | 0 | 0 | 0 | 0 | 1.5541 | 1.5541 | 4e-05 | 4e-05 | 1.5042 | 1.5042 | 0 | 0 | 4.8983 | 4.8983 | 4.0536 | 4.0536 | 5.0801 | 5.0801 | 0.57003 | 0.57003 | 16.1881 | 16.1881 | 15.5644 | 15.5644 | 16.2566 | 16.2566 | 12.1086 | 12.1086 | 33.2727 | 33.2727 | 37.4381 | 37.4381 | 27.6517 | 27.6517 | 30.3274 | 30.3274 | 38.6351 | 38.6351 | 39.5339 | 39.5339 | 34.0255 | 34.0255 | 34.3978 | 34.3978 | 37.6365 | 37.6365 | 37.4121 | 37.4121 | 28.7035 | 28.7035 | 26.1414 | 26.1414 | 23.2479 | 23.2479 | 25.926 | 25.926 | 21.9126 | 21.9126 | 20.7272 | 20.7272 | 16.938 | 16.938 | 20.7018 | 20.7018 | 13.0661 | 13.0661 | 14.393 | 14.393 | 16.5708 | 16.5708 | 17.8171 | 17.8171 | 8.3713 | 8.3713 | 6.4469 | 6.4469 | 4.8851 | 4.8851 | 1.9528 | 1.9528 | 1.3017 | 1.3017 | 0.38691 | 0.38691 | 0.92011 | 0.92011 | 1e-05 | 1e-05 | 0.42031 | 0.42031 | 0 | 0 | 3e-05 | 3e-05 | 0 | 0 | 0.54564 | 0.54564 | 0 | 0 | 2.1593 | 2.1593 | 2e-05 | 2e-05 | 1.7442 | 1.7442 | 0 | 0 | 12.9997 | 12.9997 | 9.5189 | 9.5189 | 10.8883 | 10.8883 | 3.6584 | 3.6584 | 28.0641 | 28.0641 | 27.391 | 27.391 | 22.62 | 22.62 | 20.5595 | 20.5595 | 43.0029 | 43.0029 | 51.5897 | 51.5897 | 39.8546 | 39.8546 | 40.066 | 40.066 | [5 empty] | 56 | Itahue 220 | Itahue 220 | Itahue 154 | 3.3628 | 3.3628 | 0 | 0 | 0.00085 | 0.00085 | 0 | 0 | 0.82252 | 0.82252 | 0.01102 | 0.01102 | 0 | 0 | 0 | 0 | 3.6562 | 3.6562 | 1.1 | 1.1 | 0.88362 | 0.88362 | 0.11368 | 0.11368 | 0.36333 | 0.36333 | 2e-05 | 2e-05 | 0 | 0 | 0 | 0 | 0 | 0 | 0 | 0 | 0 | 0 | 0 | 0 | 3e-05 | 3e-05 | 0 | 0 | 0 | 0 | 0 | 0 | 0 | 0 | 0 | 0 | 0 | 0 | 0 | 0 | 0 | 0 | 0 | 0 | 0 | 0 | 0 | 0 | 0 | 0 | 0 | 0 | 0 | 0 | 0 | 0 | 1.1997 | 1.1997 | 0 | 0 | 0 | 0 | 0 | 0 | 1.3893 | 1.3893 | 0 | 0 | 0.00113 | 0.00113 | 0 | 0 | 8.6083 | 8.6083 | 0 | 0 | 2.8191 | 2.8191 | 0 | 0 | 0.0994 | 0.0994 | 0 | 0 | 0 | 0 | 0 | 0 | 0.8848 | 0.8848 | 0.03225 | 0.03225 | 0 | 0 | 0 | 0 | 4.8552 | 4.8552 | 1.8821 | 1.8821 | 1.0267 | 1.0267 | 0.17377 | 0.17377 | 4e-05 | 4e-05 | 0.00566 | 0.00566 | 0 | 0 | 0 | 0 | 0.74261 | 0.74261 | 0.01786 | 0.01786 | 0 | 0 | 0 | 0 | 1.0905 | 1.0905 | 0 | 0 | 0 | 0 | 0 | 0 | 0 | 0 | 0 | 0 | 0 | 0 | 0 | 0 | 0 | 0 | 0 | 0 | 0 | 0 | 0 | 0 | 0 | 0 | 0 | 0 | 0 | 0 | 0 | 0 | 0.00037 | 0.00037 | 0 | 0 | 0 | 0 | 0 | 0 | 0.58826 | 0.58826 | 0 | 0 | 0 | 0 | 0 | 0 | 9.4718 | 9.4718 | 0 | 0 | 2.1494 | 2.1494 | 0 | 0 | 3.6399 | 3.6399 | 0 | 0 | 4e-05 | 4e-05 | 0 | 0 | 0.36448 | 0.36448 | 0.07635 | 0.07635 | 0 | 0 | 0 | 0 | 2.9149 | 2.9149 | 0.42214 | 0.42214 | 0.22344 | 0.22344 | 0.13732 | 0.13732 | 0.55145 | 0.55145 | 0.01535 | 0.01535 | 0 | 0 | 0 | 0 | 0.59216 | 0.59216 | 0.0193 | 0.0193 | 0 | 0 | 0 | 0 | 0 | 0 | 0 | 0 | 0 | 0 | 0 | 0 | 0 | 0 | 0 | 0 | 0 | 0 | 0 | 0 | 0 | 0 | 0 | 0 | 0 | 0 | 0 | 0 | 0 | 0 | 0 | 0 | 0 | 0 | 0 | 0 | 0.36426 | 0.36426 | 0 | 0 | 0 | 0 | 0 | 0 | 1.7624 | 1.7624 | 0 | 0 | 0 | 0 | 0 | 0 | 9.9777 | 9.9777 | 0 | 0 | 1.7956 | 1.7956 | 0 | 0 | 4.0792 | 4.0792 | 0 | 0 | 0 | 0 | 0 | 0 | 0 | 0 | 0.1442 | 0.1442 | 0 | 0 | 0 | 0 | 0.77943 | 0.77943 | 0.35447 | 0.35447 | 0 | 0 | 0.08302 | 0.08302 | 0 | 0 | 0.06875 | 0.06875 | 0 | 0 | 3e-05 | 3e-05 | 0 | 0 | 0 | 0 | 0 | 0 | 0 | 0 | 0 | 0 | 0 | 0 | 0 | 0 | 0 | 0 | 0 | 0 | 0 | 0 | 0 | 0 | 0 | 0 | 0 | 0 | 0 | 0 | 0 | 0 | 0 | 0 | 0 | 0 | 0 | 0 | 0 | 0 | 0 | 0 | 0 | 0 | 0 | 0 | 0 | 0 | 0 | 0 | 0 | 0 | 0 | 0 | 0 | 0 | 0 | 0 | 17.1456 | 17.1456 | 0 | 0 | 1.7465 | 1.7465 | 0 | 0 | [5 empty] | 56 | Itahue 220 | Itahue 220 | Itahue 154 | 0 | 0 | 0 | 0 | 0 | 0 | 0 | 0 | 0.2481 | 0.2481 | 0.47491 | 0.47491 | 0.01774 | 0.01774 | 0.07966 | 0.07966 | 0.44933 | 0.44933 | 1.648 | 1.648 | 0.25058 | 0.25058 | 0.32147 | 0.32147 | 0.06392 | 0.06392 | 0.12116 | 0.12116 | 0.01841 | 0.01841 | 0.03284 | 0.03284 | 0.01027 | 0.01027 | 0.0107 | 0.0107 | 0 | 0 | 0 | 0 | 0 | 0 | 0 | 0 | 0 | 0 | 0 | 0 | 0 | 0 | 0 | 0 | 0 | 0 | 0 | 0 | 0 | 0 | 0 | 0 | 0 | 0 | 0 | 0 | 0 | 0 | 0 | 0 | 0 | 0 | 0 | 0 | 0 | 0 | 0 | 0 | 0 | 0 | 0 | 0 | 0 | 0 | 0 | 0 | 0 | 0 | 0 | 0 | 0 | 0 | 0 | 0 | 0 | 0 | 0 | 0 | 2e-05 | 2e-05 | 0.01079 | 0.01079 | 0 | 0 | 0 | 0 | 0.3179 | 0.3179 | 0.41977 | 0.41977 | 0.15127 | 0.15127 | 0.1814 | 0.1814 | 0.55219 | 0.55219 | 1.3951 | 1.3951 | 0.33047 | 0.33047 | 0.4551 | 0.4551 | 0.12135 | 0.12135 | 0.16395 | 0.16395 | 0.02852 | 0.02852 | 0.03568 | 0.03568 | 0.03824 | 0.03824 | 0.0398 | 0.0398 | 0.00997 | 0.00997 | 0.0187 | 0.0187 | 0 | 0 | 0 | 0 | 0 | 0 | 0 | 0 | 0 | 0 | 0 | 0 | 0 | 0 | 0 | 0 | 0 | 0 | 0 | 0 | 0 | 0 | 0 | 0 | 0 | 0 | 0 | 0 | 0 | 0 | 0 | 0 | 0 | 0 | 0 | 0 | 0 | 0 | 0 | 0 | 0 | 0 | 0 | 0 | 0 | 0 | 0 | 0 | 0 | 0 | 0 | 0 | 0 | 0 | 0 | 0 | 0.07391 | 0.07391 | 0.11752 | 0.11752 | 3e-05 | 3e-05 | 0 | 0 | 0.4223 | 0.4223 | 0.63408 | 0.63408 | 0.19185 | 0.19185 | 0.26344 | 0.26344 | 0.495 | 0.495 | 0.96505 | 0.96505 | 0.34728 | 0.34728 | 0.42925 | 0.42925 | 0.08599 | 0.08599 | 0.13633 | 0.13633 | 0.05226 | 0.05226 | 0.07178 | 0.07178 | 0.08059 | 0.08059 | 0.08027 | 0.08027 | 0.01196 | 0.01196 | 0.01165 | 0.01165 | 0 | 0 | 0 | 0 | 0 | 0 | 0 | 0 | 0 | 0 | 0 | 0 | 0 | 0 | 0 | 0 | 0 | 0 | 0 | 0 | 0 | 0 | 0 | 0 | 0 | 0 | 0 | 0 | 0 | 0 | 0 | 0 | 0 | 0 | 0 | 0 | 0 | 0 | 0 | 0 | 0 | 0 | 0 | 0 | 0 | 0 | 0 | 0 | 0 | 0 | 0 | 0 | 0 | 0 | 0 | 0 | 0.0727 | 0.0727 | 0.11269 | 0.11269 | 3e-05 | 3e-05 | 3e-05 | 3e-05 | 0.6461 | 0.6461 | 0.78954 | 0.78954 | 0.37086 | 0.37086 | 0.46833 | 0.46833 | 0.57554 | 0.57554 | 0.62829 | 0.62829 | 0.34134 | 0.34134 | 0.34917 | 0.34917 | 0.25896 | 0.25896 | 0.29189 | 0.29189 | 0.12481 | 0.12481 | 0.21236 | 0.21236 | 0.0803 | 0.0803 | 0.12829 | 0.12829 | 6e-05 | 6e-05 | 0.01531 | 0.01531 | 0 | 0 | 0 | 0 | 0 | 0 | 0 | 0 | 0 | 0 | 0 | 0 | 0 | 0 | 0 | 0 | 0 | 0 | 0 | 0 | 0 | 0 | 0 | 0 | 0 | 0 | 0 | 0 | 0 | 0 | 0 | 0 | 0 | 0 | 0 | 0 | 0 | 0 | 0 | 0 | 0 | 0 | 0 | 0 | 0 | 0 | 0 | 0 | 0 | 0 | 0 | 0 | 0 | 0 | 0 | 0 | [5 empty] | 56 | Itahue 220 | Itahue 220 | Itahue 154 | 8.5287 | 8.5287 | 50.9603 | 50.9603 | 9.6176 | 9.6176 | 49.7407 | 49.7407 | 30.0978 | 30.0978 | 58.4965 | 58.4965 | 18.028 | 18.028 | 48.1219 | 48.1219 | 17.1326 | 17.1326 | 42.0662 | 42.0662 | 11.5353 | 11.5353 | 36.2684 | 36.2684 | 6.1544 | 6.1544 | 31.7341 | 31.7341 | 4.1688 | 4.1688 | 30.1321 | 30.1321 | 1.3642 | 1.3642 | 29.3279 | 29.3279 | 0 | 0 | 15.8494 | 15.8494 | 0 | 0 | 8.7527 | 8.7527 | 0 | 0 | 4.8066 | 4.8066 | 0 | 0 | 1.4819 | 1.4819 | 0 | 0 | 0.61334 | 0.61334 | 0 | 0 | 3.1722 | 3.1722 | 0 | 0 | 2.7971 | 2.7971 | 0 | 0 | 3.5056 | 3.5056 | 0 | 0 | 2.8478 | 2.8478 | 0.03506 | 0.03506 | 4.6005 | 4.6005 | 0 | 0 | 3.006 | 3.006 | 0.08118 | 0.08118 | 11.9413 | 11.9413 | 0 | 0 | 7.5114 | 7.5114 | 0.03501 | 0.03501 | 19.2511 | 19.2511 | 0 | 0 | 14.3241 | 14.3241 | 12.3034 | 12.3034 | 35.8543 | 35.8543 | 6.2494 | 6.2494 | 32.2229 | 32.2229 | 18.2344 | 18.2344 | 44.9442 | 44.9442 | 9.8585 | 9.8585 | 36.8759 | 36.8759 | 14.032 | 14.032 | 31.7244 | 31.7244 | 8.3173 | 8.3173 | 25.8484 | 25.8484 | 3.7832 | 3.7832 | 26.9646 | 26.9646 | 2.2891 | 2.2891 | 23.5692 | 23.5692 | 1.4745 | 1.4745 | 19.782 | 19.782 | 0.57053 | 0.57053 | 12.0547 | 12.0547 | 0.00066 | 0.00066 | 8.7841 | 8.7841 | 0 | 0 | 2.7112 | 2.7112 | 0 | 0 | 2.3865 | 2.3865 | 0 | 0 | 1.8299 | 1.8299 | 0 | 0 | 3.1442 | 3.1442 | 0 | 0 | 2.3502 | 2.3502 | 0 | 0 | 1.8818 | 1.8818 | 0 | 0 | 1.6128 | 1.6128 | 0 | 0 | 4.6566 | 4.6566 | 0 | 0 | 2.5616 | 2.5616 | 0 | 0 | 11.3234 | 11.3234 | 0 | 0 | 5.2507 | 5.2507 | 0.90835 | 0.90835 | 24.308 | 24.308 | 0 | 0 | 14.9136 | 14.9136 | 14.7673 | 14.7673 | 43.0306 | 43.0306 | 10.1742 | 10.1742 | 36.0371 | 36.0371 | 21.2759 | 21.2759 | 46.3684 | 46.3684 | 11.3199 | 11.3199 | 39.3609 | 39.3609 | 10.243 | 10.243 | 35.9465 | 35.9465 | 6.8346 | 6.8346 | 28.2653 | 28.2653 | 3.5058 | 3.5058 | 24.6433 | 24.6433 | 1.3712 | 1.3712 | 23.4119 | 23.4119 | 2.5004 | 2.5004 | 19.429 | 19.429 | 0.03765 | 0.03765 | 7.7994 | 7.7994 | 0 | 0 | 2.2795 | 2.2795 | 0 | 0 | 0.30829 | 0.30829 | 0 | 0 | 0.25912 | 0.25912 | 0 | 0 | 0.07863 | 0.07863 | 0 | 0 | 0.23315 | 0.23315 | 0 | 0 | 0 | 0 | 0 | 0 | 0.70389 | 0.70389 | 0 | 0 | 7e-05 | 7e-05 | 0 | 0 | 4.0915 | 4.0915 | 0 | 0 | 1.1198 | 1.1198 | 0 | 0 | 13.1435 | 13.1435 | 0 | 0 | 6.2216 | 6.2216 | 1.3451 | 1.3451 | 24.529 | 24.529 | 0 | 0 | 15.6233 | 15.6233 | 20.4528 | 20.4528 | 42.539 | 42.539 | 11.9569 | 11.9569 | 37.9859 | 37.9859 | 21.7375 | 21.7375 | 47.321 | 47.321 | 12.4264 | 12.4264 | 39.5877 | 39.5877 | 10.9835 | 10.9835 | 33.4072 | 33.4072 | 7.3045 | 7.3045 | 28.8441 | 28.8441 | 4.2874 | 4.2874 | 30.5655 | 30.5655 | 2.3533 | 2.3533 | 26.3313 | 26.3313 | 0.68696 | 0.68696 | 25.2953 | 25.2953 | 0.0547 | 0.0547 | 17.7976 | 17.7976 | 0 | 0 | 7.2099 | 7.2099 | 0 | 0 | 1.2928 | 1.2928 | 0 | 0 | 0.46537 | 0.46537 | 0 | 0 | 0.42165 | 0.42165 | 0 | 0 | 0.43098 | 0.43098 | 0 | 0 | 0.43317 | 0.43317 | 0 | 0 | 1.013 | 1.013 | 0 | 0 | 0.60435 | 0.60435 | 0 | 0 | 7.7785 | 7.7785 | 0 | 0 | 3.1726 | 3.1726 | 0 | 0 | 23.4567 | 23.4567 | 0 | 0 | 17.354 | 17.354 | 0 | 0 | 31.3934 | 31.3934 | 0 | 0 | 19.5315 | 19.5315 | [5 empty] | 56 | Itahue 220 | Itahue 220 | Itahue 154 | 55.0147 | 55.0147 | 53.6678 | 53.6678 | 54.0732 | 54.0732 | 52.5185 | 52.5185 | 58.7623 | 58.7623 | 55.8679 | 55.8679 | 50.2095 | 50.2095 | 48.4391 | 48.4391 | 38.5907 | 38.5907 | 37.5886 | 37.5886 | 33.6175 | 33.6175 | 33.905 | 33.905 | 33.2027 | 33.2027 | 31.7482 | 31.7482 | 32.7843 | 32.7843 | 27.6921 | 27.6921 | 31.516 | 31.516 | 26.248 | 26.248 | 18.2825 | 18.2825 | 15.837 | 15.837 | 16.4235 | 16.4235 | 11.7768 | 11.7768 | 7.9802 | 7.9802 | 7.2343 | 7.2343 | 6.3755 | 6.3755 | 4.0953 | 4.0953 | 2.7658 | 2.7658 | 2.7109 | 2.7109 | 3.8074 | 3.8074 | 3.6583 | 3.6583 | 3.27 | 3.27 | 3.0108 | 3.0108 | 5.0852 | 5.0852 | 5.331 | 5.331 | 4.3954 | 4.3954 | 4.6448 | 4.6448 | 8.58 | 8.58 | 9.114 | 9.114 | 7.776 | 7.776 | 8.2962 | 8.2962 | 20.1643 | 20.1643 | 19.9762 | 19.9762 | 15.0696 | 15.0696 | 14.1063 | 14.1063 | 37.2598 | 37.2598 | 34.6003 | 34.6003 | 31.3022 | 31.3022 | 28.4338 | 28.4338 | 42.7659 | 42.7659 | 42.0362 | 42.0362 | 36.7678 | 36.7678 | 35.8766 | 35.8766 | 46.232 | 46.232 | 45.5763 | 45.5763 | 38.4265 | 38.4265 | 39.3091 | 39.3091 | 32.3422 | 32.3422 | 32.5915 | 32.5915 | 27.0808 | 27.0808 | 26.3647 | 26.3647 | 26.4218 | 26.4218 | 26.5126 | 26.5126 | 24.0084 | 24.0084 | 19.7861 | 19.7861 | 19.816 | 19.816 | 18.2572 | 18.2572 | 13.0327 | 13.0327 | 10.5689 | 10.5689 | 13.9955 | 13.9955 | 12.5391 | 12.5391 | 4.7071 | 4.7071 | 4.1439 | 4.1439 | 4.5507 | 4.5507 | 3.3726 | 3.3726 | 3.4031 | 3.4031 | 2.9245 | 2.9245 | 3.2974 | 3.2974 | 3.0806 | 3.0806 | 2.9969 | 2.9969 | 2.974 | 2.974 | 3.7659 | 3.7659 | 3.5572 | 3.5572 | 2.9824 | 2.9824 | 2.9222 | 2.9222 | 11.6664 | 11.6664 | 12.0544 | 12.0544 | 8.6971 | 8.6971 | 8.7329 | 8.7329 | 25.9613 | 25.9613 | 24.397 | 24.397 | 19.8528 | 19.8528 | 20.6488 | 20.6488 | 52.6255 | 52.6255 | 46.7454 | 46.7454 | 40.7829 | 40.7829 | 37.8026 | 37.8026 | 49.1264 | 49.1264 | 46.6508 | 46.6508 | 44.2196 | 44.2196 | 38.926 | 38.926 | 46.7893 | 46.7893 | 45.6954 | 45.6954 | 37.6655 | 37.6655 | 33.6117 | 33.6117 | 34.7124 | 34.7124 | 34.5832 | 34.5832 | 29.119 | 29.119 | 24.7327 | 24.7327 | 25.8457 | 25.8457 | 22.7935 | 22.7935 | 24.2379 | 24.2379 | 15.5681 | 15.5681 | 23.2575 | 23.2575 | 14.7297 | 14.7297 | 11.9403 | 11.9403 | 7.7106 | 7.7106 | 9.253 | 9.253 | 3.73 | 3.73 | 3.0709 | 3.0709 | 0.68009 | 0.68009 | 1.2954 | 1.2954 | 0.97014 | 0.97014 | 0.25829 | 0.25829 | 0.25757 | 0.25757 | 0.5803 | 0.5803 | 0.24005 | 0.24005 | 0.26143 | 0.26143 | 0.25484 | 0.25484 | 3.2473 | 3.2473 | 2.8734 | 2.8734 | 3.0039 | 3.0039 | 3.0346 | 3.0346 | 10.35 | 10.35 | 9.7898 | 9.7898 | 6.4151 | 6.4151 | 7.4448 | 7.4448 | 24.0902 | 24.0902 | 23.7797 | 23.7797 | 18.7992 | 18.7992 | 17.2049 | 17.2049 | 45.5757 | 45.5757 | 42.9398 | 42.9398 | 37.6395 | 37.6395 | 35.5749 | 35.5749 | 47.354 | 47.354 | 44.9607 | 44.9607 | 42.4988 | 42.4988 | 39.0714 | 39.0714 | 47.13 | 47.13 | 43.383 | 43.383 | 38.5265 | 38.5265 | 34.2512 | 34.2512 | 33.2692 | 33.2692 | 29.7285 | 29.7285 | 28.0371 | 28.0371 | 24.7265 | 24.7265 | 30.5902 | 30.5902 | 26.7579 | 26.7579 | 27.1182 | 27.1182 | 23.1956 | 23.1956 | 27.0911 | 27.0911 | 23.2141 | 23.2141 | 18.9489 | 18.9489 | 13.748 | 13.748 | 11.7801 | 11.7801 | 8.39 | 8.39 | 3.3134 | 3.3134 | 1.7284 | 1.7284 | 1.9704 | 1.9704 | 1.2427 | 1.2427 | 0.68077 | 0.68077 | 0.42159 | 0.42159 | 0.43279 | 0.43279 | 0.52603 | 0.52603 | 0.59767 | 0.59767 | 0.64151 | 0.64151 | 2.7458 | 2.7458 | 2.6404 | 2.6404 | 2.0439 | 2.0439 | 2.5405 | 2.5405 | 20.2222 | 20.2222 | 18.6602 | 18.6602 | 13.3372 | 13.3372 | 14.5156 | 14.5156 | 36.1057 | 36.1057 | 34.4626 | 34.4626 | 28.1282 | 28.1282 | 27.6461 | 27.6461 | 57.3648 | 57.3648 | 53.7143 | 53.7143 | 50.0179 | 50.0179 | 46.9389 | 46.9389
|  |  | 57 | Ancoa 220 | Ancoa 220 | Colbun 220 | 46.7057 | 46.7057 | 47.3163 | 47.3163 | 45.3542 | 45.3542 | 49.0732 | 49.0732 | 47.6726 | 47.6726 | 45.6625 | 45.6625 | 42.7835 | 42.7835 | 42.4067 | 42.4067 | 37.6971 | 37.6971 | 30.7749 | 30.7749 | 28.9267 | 28.9267 | 28.2344 | 28.2344 | 23.3907 | 23.3907 | 17.1709 | 17.1709 | 19.3489 | 19.3489 | 17.085 | 17.085 | 20.6554 | 20.6554 | 17.8706 | 17.8706 | 12.7057 | 12.7057 | 13.3147 | 13.3147 | 10.5957 | 10.5957 | 8.8601 | 8.8601 | 4.5012 | 4.5012 | 5.7638 | 5.7638 | 3.2026 | 3.2026 | 2.127 | 2.127 | 8e-05 | 8e-05 | 1.0366 | 1.0366 | 3.5988 | 3.5988 | 3.6235 | 3.6235 | 3.5808 | 3.5808 | 3.5923 | 3.5923 | 4.8076 | 4.8076 | 4.9177 | 4.9177 | 3.8832 | 3.8832 | 3.5683 | 3.5683 | 4.9662 | 4.9662 | 4.921 | 4.921 | 6.9656 | 6.9656 | 7.0087 | 7.0087 | 13.1195 | 13.1195 | 14.237 | 14.237 | 11.3999 | 11.3999 | 12.7656 | 12.7656 | 25.3713 | 25.3713 | 26.0344 | 26.0344 | 22.2946 | 22.2946 | 23.5689 | 23.5689 | 33.1157 | 33.1157 | 36.0361 | 36.0361 | 31.3415 | 31.3415 | 33.2705 | 33.2705 | 44.2617 | 44.2617 | 42.1365 | 42.1365 | 38.5723 | 38.5723 | 34.0805 | 34.0805 | 29.7601 | 29.7601 | 25.7717 | 25.7717 | 21.7481 | 21.7481 | 22.2934 | 22.2934 | 19.6824 | 19.6824 | 14.9524 | 14.9524 | 16.4183 | 16.4183 | 14.2531 | 14.2531 | 13.3744 | 13.3744 | 13.1438 | 13.1438 | 4.1838 | 4.1838 | 6.2958 | 6.2958 | 5.8029 | 5.8029 | 7.6222 | 7.6222 | 3.7246 | 3.7246 | 4.5083 | 4.5083 | 2.5993 | 2.5993 | 2.9104 | 2.9104 | 2.6078 | 2.6078 | 2.6073 | 2.6073 | 2.8682 | 2.8682 | 2.9965 | 2.9965 | 2.4558 | 2.4558 | 2.4925 | 2.4925 | 3.1442 | 3.1442 | 3.2011 | 3.2011 | 3.1367 | 3.1367 | 3.2556 | 3.2556 | 7.021 | 7.021 | 7.7911 | 7.7911 | 6.0509 | 6.0509 | 6.9334 | 6.9334 | 13.749 | 13.749 | 16.7354 | 16.7354 | 12.367 | 12.367 | 15.4636 | 15.4636 | 32.8175 | 32.8175 | 34.5443 | 34.5443 | 30.3343 | 30.3343 | 33.5078 | 33.5078 | 36.889 | 36.889 | 39.6632 | 39.6632 | 34.7768 | 34.7768 | 36.0349 | 36.0349 | 39.4596 | 39.4596 | 36.295 | 36.295 | 31.6981 | 31.6981 | 30.5958 | 30.5958 | 28.1776 | 28.1776 | 22.5261 | 22.5261 | 23.3844 | 23.3844 | 19.7647 | 19.7647 | 15.8591 | 15.8591 | 7.9965 | 7.9965 | 10.0284 | 10.0284 | 9.5906 | 9.5906 | 6.7633 | 6.7633 | 8.3358 | 8.3358 | 4.1136 | 4.1136 | 6.6668 | 6.6668 | 1.2087 | 1.2087 | 2.9836 | 2.9836 | 0.25551 | 0.25551 | 1.339 | 1.339 | 0.14407 | 0.14407 | 1.3774 | 1.3774 | 0.59144 | 0.59144 | 0.26244 | 0.26244 | 0.25788 | 0.25788 | 0 | 0 | 2e-05 | 2e-05 | 0 | 0 | 0.58904 | 0.58904 | 0.4955 | 0.4955 | 1.0305 | 1.0305 | 0.94693 | 0.94693 | 3.7633 | 3.7633 | 4.6404 | 4.6404 | 2.8759 | 2.8759 | 5.3643 | 5.3643 | 11.9253 | 11.9253 | 14.5172 | 14.5172 | 13.7007 | 13.7007 | 17.1795 | 17.1795 | 31.333 | 31.333 | 32.4617 | 32.4617 | 27.0351 | 27.0351 | 27.5898 | 27.5898 | 36.2451 | 36.2451 | 38.9335 | 38.9335 | 32.57 | 32.57 | 34.4616 | 34.4616 | 39.8873 | 39.8873 | 37.9594 | 37.9594 | 32.753 | 32.753 | 29.6855 | 29.6855 | 25.9982 | 25.9982 | 23.8612 | 23.8612 | 23.7804 | 23.7804 | 21.8504 | 21.8504 | 22.464 | 22.464 | 18.3651 | 18.3651 | 18.1164 | 18.1164 | 14.0274 | 14.0274 | 19.7617 | 19.7617 | 16.9592 | 16.9592 | 8.1803 | 8.1803 | 6.0594 | 6.0594 | 4.3559 | 4.3559 | 2.5509 | 2.5509 | 0.38877 | 0.38877 | 1.6845 | 1.6845 | 0.65679 | 0.65679 | 1.3214 | 1.3214 | 0.42037 | 0.42037 | 0.42046 | 0.42046 | 3e-05 | 3e-05 | 3e-05 | 3e-05 | 0.54928 | 0.54928 | 0.1221 | 0.1221 | 1.8386 | 1.8386 | 1.9684 | 1.9684 | 1.961 | 1.961 | 2.1415 | 2.1415 | 10.3811 | 10.3811 | 11.8575 | 11.8575 | 10.2204 | 10.2204 | 11.4093 | 11.4093 | 26.1987 | 26.1987 | 26.8357 | 26.8357 | 21.7806 | 21.7806 | 22.4986 | 22.4986 | 42.831 | 42.831 | 42.3021 | 42.3021 | 37.6109 | 37.6109 | 39.2648 | 39.2648 | [5 empty] | 57 | Ancoa 220 | Ancoa 220 | Colbun 220 | 47.3525 | 47.3525 | 48.12 | 48.12 | 48.5304 | 48.5304 | 48.2151 | 48.2151 | 47.148 | 47.148 | 48.7454 | 48.7454 | 42.0615 | 42.0615 | 42.208 | 42.208 | 34.7767 | 34.7767 | 37.8264 | 37.8264 | 28.076 | 28.076 | 27.803 | 27.803 | 21.1174 | 21.1174 | 24.7776 | 24.7776 | 15.1897 | 15.1897 | 16.4238 | 16.4238 | 18.3747 | 18.3747 | 18.2538 | 18.2538 | 12.1617 | 12.1617 | 9.2894 | 9.2894 | 11.8426 | 11.8426 | 8.4691 | 8.4691 | 5.3823 | 5.3823 | 4.5443 | 4.5443 | 3.917 | 3.917 | 0 | 0 | 1.4603 | 1.4603 | 0 | 0 | 3.7558 | 3.7558 | 1.155 | 1.155 | 3.4293 | 3.4293 | 0.5693 | 0.5693 | 4.6587 | 4.6587 | 1.1643 | 1.1643 | 3.5194 | 3.5194 | 0.37788 | 0.37788 | 5.9876 | 5.9876 | 3.599 | 3.599 | 6.9918 | 6.9918 | 1.6579 | 1.6579 | 14.6228 | 14.6228 | 12.85 | 12.85 | 12.426 | 12.426 | 10.4103 | 10.4103 | 28.0111 | 28.0111 | 30.2821 | 30.2821 | 22.7112 | 22.7112 | 24.7423 | 24.7423 | 36.1572 | 36.1572 | 37.9282 | 37.9282 | 34.3428 | 34.3428 | 33.0505 | 33.0505 | 41.5895 | 41.5895 | 43.544 | 43.544 | 34.8066 | 34.8066 | 31.2028 | 31.2028 | 25.1202 | 25.1202 | 28.3507 | 28.3507 | 20.9487 | 20.9487 | 20.4466 | 20.4466 | 14.9838 | 14.9838 | 17.6162 | 17.6162 | 14.2704 | 14.2704 | 12.9308 | 12.9308 | 14.2615 | 14.2615 | 15.9478 | 15.9478 | 4.6006 | 4.6006 | 7.2901 | 7.2901 | 5.5846 | 5.5846 | 5.7914 | 5.7914 | 3.9508 | 3.9508 | 3.0001 | 3.0001 | 2.9043 | 2.9043 | 1.6474 | 1.6474 | 2.2359 | 2.2359 | 1.4064 | 1.4064 | 2.9951 | 2.9951 | 1.4055 | 1.4055 | 3.1015 | 3.1015 | 1e-05 | 1e-05 | 2.8396 | 2.8396 | 0 | 0 | 3.0681 | 3.0681 | 0 | 0 | 6.4271 | 6.4271 | 5.3514 | 5.3514 | 6.5448 | 6.5448 | 5.0942 | 5.0942 | 16.7554 | 16.7554 | 17.7745 | 17.7745 | 13.8659 | 13.8659 | 9.0215 | 9.0215 | 35.863 | 35.863 | 41.1258 | 41.1258 | 32.2195 | 32.2195 | 33.5556 | 33.5556 | 39.7569 | 39.7569 | 40.1395 | 40.1395 | 35.9916 | 35.9916 | 35.4643 | 35.4643 | 36.595 | 36.595 | 37.3755 | 37.3755 | 28.4295 | 28.4295 | 27.3199 | 27.3199 | 22.2543 | 22.2543 | 26.1767 | 26.1767 | 20.1443 | 20.1443 | 19.9205 | 19.9205 | 10.3362 | 10.3362 | 12.0633 | 12.0633 | 8.3678 | 8.3678 | 7.8936 | 7.8936 | 10.3036 | 10.3036 | 10.4193 | 10.4193 | 5.0975 | 5.0975 | 5.6776 | 5.6776 | 1.9688 | 1.9688 | 1.1816 | 1.1816 | 0.00013 | 0.00013 | 0.00013 | 0.00013 | 1.9366 | 1.9366 | 1e-05 | 1e-05 | 0.26285 | 0.26285 | 0 | 0 | 2e-05 | 2e-05 | 0 | 0 | 0 | 0 | 0 | 0 | 1.5426 | 1.5426 | 4e-05 | 4e-05 | 1.5045 | 1.5045 | 0 | 0 | 4.8746 | 4.8746 | 4.0579 | 4.0579 | 5.0817 | 5.0817 | 0.57431 | 0.57431 | 16.0542 | 16.0542 | 15.4512 | 15.4512 | 16.1855 | 16.1855 | 12.0487 | 12.0487 | 33.161 | 33.161 | 37.252 | 37.252 | 27.4805 | 27.4805 | 30.0837 | 30.0837 | 38.5275 | 38.5275 | 39.3895 | 39.3895 | 33.8869 | 33.8869 | 34.3162 | 34.3162 | 37.7009 | 37.7009 | 37.5175 | 37.5175 | 28.8272 | 28.8272 | 26.2557 | 26.2557 | 22.912 | 22.912 | 25.6526 | 25.6526 | 21.5998 | 21.5998 | 20.5611 | 20.5611 | 16.702 | 16.702 | 20.4133 | 20.4133 | 12.9575 | 12.9575 | 14.2687 | 14.2687 | 16.5025 | 16.5025 | 17.7626 | 17.7626 | 8.3463 | 8.3463 | 6.4242 | 6.4242 | 4.8653 | 4.8653 | 1.9477 | 1.9477 | 1.2996 | 1.2996 | 0.38609 | 0.38609 | 0.92179 | 0.92179 | 1e-05 | 1e-05 | 0.42043 | 0.42043 | 0 | 0 | 3e-05 | 3e-05 | 0 | 0 | 0.54964 | 0.54964 | 0 | 0 | 2.1584 | 2.1584 | 2e-05 | 2e-05 | 1.7524 | 1.7524 | 0 | 0 | 12.9566 | 12.9566 | 9.5284 | 9.5284 | 10.904 | 10.904 | 3.6622 | 3.6622 | 27.814 | 27.814 | 27.2485 | 27.2485 | 22.5146 | 22.5146 | 20.4817 | 20.4817 | 42.6256 | 42.6256 | 51.0692 | 51.0692 | 39.6068 | 39.6068 | 39.7124 | 39.7124 | [5 empty] | 57 | Ancoa 220 | Ancoa 220 | Colbun 220 | 3.4483 | 3.4483 | 0 | 0 | 0.00115 | 0.00115 | 0 | 0 | 0.84688 | 0.84688 | 0.01785 | 0.01785 | 0 | 0 | 0 | 0 | 3.6363 | 3.6363 | 1.2671 | 1.2671 | 0.86522 | 0.86522 | 0.135 | 0.135 | 0.36639 | 0.36639 | 2e-05 | 2e-05 | 0 | 0 | 0 | 0 | 0 | 0 | 0 | 0 | 0 | 0 | 0 | 0 | 4e-05 | 4e-05 | 0 | 0 | 0 | 0 | 0 | 0 | 0 | 0 | 0 | 0 | 0 | 0 | 0 | 0 | 0 | 0 | 0 | 0 | 0 | 0 | 0 | 0 | 0 | 0 | 0 | 0 | 0 | 0 | 0 | 0 | 1.1761 | 1.1761 | 0 | 0 | 0 | 0 | 0 | 0 | 1.4022 | 1.4022 | 0 | 0 | 0.00114 | 0.00114 | 0 | 0 | 8.5396 | 8.5396 | 0 | 0 | 2.817 | 2.817 | 0 | 0 | 0.144 | 0.144 | 0 | 0 | 0 | 0 | 0 | 0 | 0.89351 | 0.89351 | 0.05126 | 0.05126 | 0 | 0 | 0 | 0 | 4.9105 | 4.9105 | 2.0105 | 2.0105 | 1.0336 | 1.0336 | 0.22466 | 0.22466 | 4e-05 | 4e-05 | 0.00896 | 0.00896 | 0 | 0 | 0 | 0 | 0.75398 | 0.75398 | 0.02839 | 0.02839 | 0 | 0 | 0 | 0 | 1.0989 | 1.0989 | 0 | 0 | 0 | 0 | 0 | 0 | 0 | 0 | 0 | 0 | 0 | 0 | 0 | 0 | 0 | 0 | 0 | 0 | 0 | 0 | 0 | 0 | 0 | 0 | 0 | 0 | 0 | 0 | 0 | 0 | 0.00051 | 0.00051 | 0 | 0 | 0 | 0 | 0 | 0 | 0.59226 | 0.59226 | 0 | 0 | 0 | 0 | 0 | 0 | 9.5137 | 9.5137 | 0 | 0 | 2.1177 | 2.1177 | 0 | 0 | 3.6775 | 3.6775 | 0 | 0 | 4e-05 | 4e-05 | 0 | 0 | 0.36565 | 0.36565 | 0.09524 | 0.09524 | 0 | 0 | 0 | 0 | 2.9213 | 2.9213 | 0.53853 | 0.53853 | 0.22395 | 0.22395 | 0.15308 | 0.15308 | 0.55471 | 0.55471 | 0.01915 | 0.01915 | 0 | 0 | 0 | 0 | 0.60397 | 0.60397 | 0.02555 | 0.02555 | 0 | 0 | 0 | 0 | 0 | 0 | 0 | 0 | 0 | 0 | 0 | 0 | 0 | 0 | 0 | 0 | 0 | 0 | 0 | 0 | 0 | 0 | 0 | 0 | 0 | 0 | 0 | 0 | 0 | 0 | 0 | 0 | 0 | 0 | 0 | 0 | 0.36578 | 0.36578 | 0 | 0 | 0 | 0 | 0 | 0 | 1.759 | 1.759 | 0 | 0 | 0 | 0 | 0 | 0 | 9.9317 | 9.9317 | 0 | 0 | 1.7984 | 1.7984 | 0 | 0 | 4.1329 | 4.1329 | 0 | 0 | 0 | 0 | 0 | 0 | 0 | 0 | 0.18565 | 0.18565 | 0 | 0 | 0 | 0 | 0.77207 | 0.77207 | 0.4151 | 0.4151 | 0 | 0 | 0.08274 | 0.08274 | 0 | 0 | 0.0863 | 0.0863 | 0 | 0 | 4e-05 | 4e-05 | 0 | 0 | 0 | 0 | 0 | 0 | 0 | 0 | 0 | 0 | 0 | 0 | 0 | 0 | 0 | 0 | 0 | 0 | 0 | 0 | 0 | 0 | 0 | 0 | 0 | 0 | 0 | 0 | 0 | 0 | 0 | 0 | 0 | 0 | 0 | 0 | 0 | 0 | 0 | 0 | 0 | 0 | 0 | 0 | 0 | 0 | 0 | 0 | 0 | 0 | 0 | 0 | 0 | 0 | 0 | 0 | 17.1029 | 17.1029 | 0 | 0 | 1.7479 | 1.7479 | 0 | 0 | [5 empty] | 57 | Ancoa 220 | Ancoa 220 | Colbun 220 | 0 | 0 | 0 | 0 | 0 | 0 | 0 | 0 | 0.40077 | 0.40077 | 0.72993 | 0.72993 | 0.02877 | 0.02877 | 0.12105 | 0.12105 | 0.71604 | 0.71604 | 1.9518 | 1.9518 | 0.36656 | 0.36656 | 0.46799 | 0.46799 | 0.1041 | 0.1041 | 0.19249 | 0.19249 | 0.02813 | 0.02813 | 0.04788 | 0.04788 | 0.01507 | 0.01507 | 0.01534 | 0.01534 | 0 | 0 | 0 | 0 | 0 | 0 | 0 | 0 | 0 | 0 | 0 | 0 | 0 | 0 | 0 | 0 | 0 | 0 | 0 | 0 | 0 | 0 | 0 | 0 | 0 | 0 | 0 | 0 | 0 | 0 | 0 | 0 | 0 | 0 | 0 | 0 | 0 | 0 | 0 | 0 | 0 | 0 | 0 | 0 | 0 | 0 | 0 | 0 | 0 | 0 | 0 | 0 | 0 | 0 | 0 | 0 | 0 | 0 | 0 | 0 | 4e-05 | 4e-05 | 0.01714 | 0.01714 | 0 | 0 | 0 | 0 | 0.49359 | 0.49359 | 0.64557 | 0.64557 | 0.22649 | 0.22649 | 0.27086 | 0.27086 | 0.82859 | 0.82859 | 1.6413 | 1.6413 | 0.44356 | 0.44356 | 0.63228 | 0.63228 | 0.18661 | 0.18661 | 0.2484 | 0.2484 | 0.0414 | 0.0414 | 0.0506 | 0.0506 | 0.06065 | 0.06065 | 0.06023 | 0.06023 | 0.01406 | 0.01406 | 0.02736 | 0.02736 | 0 | 0 | 0 | 0 | 0 | 0 | 0 | 0 | 0 | 0 | 0 | 0 | 0 | 0 | 0 | 0 | 0 | 0 | 0 | 0 | 0 | 0 | 0 | 0 | 0 | 0 | 0 | 0 | 0 | 0 | 0 | 0 | 0 | 0 | 0 | 0 | 0 | 0 | 0 | 0 | 0 | 0 | 0 | 0 | 0 | 0 | 0 | 0 | 0 | 0 | 0 | 0 | 0 | 0 | 0 | 0 | 0.09585 | 0.09585 | 0.15359 | 0.15359 | 3e-05 | 3e-05 | 0 | 0 | 0.50525 | 0.50525 | 0.77914 | 0.77914 | 0.22385 | 0.22385 | 0.31115 | 0.31115 | 0.6068 | 0.6068 | 1.1203 | 1.1203 | 0.39742 | 0.39742 | 0.50302 | 0.50302 | 0.11156 | 0.11156 | 0.17352 | 0.17352 | 0.05806 | 0.05806 | 0.08567 | 0.08567 | 0.10624 | 0.10624 | 0.10534 | 0.10534 | 0.0151 | 0.0151 | 0.01471 | 0.01471 | 0 | 0 | 0 | 0 | 0 | 0 | 0 | 0 | 0 | 0 | 0 | 0 | 0 | 0 | 0 | 0 | 0 | 0 | 0 | 0 | 0 | 0 | 0 | 0 | 0 | 0 | 0 | 0 | 0 | 0 | 0 | 0 | 0 | 0 | 0 | 0 | 0 | 0 | 0 | 0 | 0 | 0 | 0 | 0 | 0 | 0 | 0 | 0 | 0 | 0 | 0 | 0 | 0 | 0 | 0 | 0 | 0.09182 | 0.09182 | 0.14648 | 0.14648 | 4e-05 | 4e-05 | 4e-05 | 4e-05 | 0.79767 | 0.79767 | 0.98165 | 0.98165 | 0.42917 | 0.42917 | 0.54136 | 0.54136 | 0.72989 | 0.72989 | 0.79187 | 0.79187 | 0.37711 | 0.37711 | 0.38096 | 0.38096 | 0.31031 | 0.31031 | 0.35773 | 0.35773 | 0.13721 | 0.13721 | 0.23834 | 0.23834 | 0.08613 | 0.08613 | 0.14916 | 0.14916 | 6e-05 | 6e-05 | 0.01527 | 0.01527 | 0 | 0 | 0 | 0 | 0 | 0 | 0 | 0 | 0 | 0 | 0 | 0 | 0 | 0 | 0 | 0 | 0 | 0 | 0 | 0 | 0 | 0 | 0 | 0 | 0 | 0 | 0 | 0 | 0 | 0 | 0 | 0 | 0 | 0 | 0 | 0 | 0 | 0 | 0 | 0 | 0 | 0 | 0 | 0 | 0 | 0 | 0 | 0 | 0 | 0 | 0 | 0 | 0 | 0 | 0 | 0 | [5 empty] | 57 | Ancoa 220 | Ancoa 220 | Colbun 220 | 8.6106 | 8.6106 | 50.6698 | 50.6698 | 9.7088 | 9.7088 | 49.6209 | 49.6209 | 29.6985 | 29.6985 | 57.4993 | 57.4993 | 17.8753 | 17.8753 | 47.6408 | 47.6408 | 16.9081 | 16.9081 | 40.7614 | 40.7614 | 11.3759 | 11.3759 | 34.8217 | 34.8217 | 6.0418 | 6.0418 | 30.8106 | 30.8106 | 4.0867 | 4.0867 | 29.3328 | 29.3328 | 1.3377 | 1.3377 | 28.6593 | 28.6593 | 0 | 0 | 15.5413 | 15.5413 | 0 | 0 | 8.5379 | 8.5379 | 0 | 0 | 4.8051 | 4.8051 | 0 | 0 | 1.5053 | 1.5053 | 0 | 0 | 0.60849 | 0.60849 | 0 | 0 | 3.166 | 3.166 | 0 | 0 | 2.7595 | 2.7595 | 0 | 0 | 3.4693 | 3.4693 | 0 | 0 | 2.8187 | 2.8187 | 0.05095 | 0.05095 | 4.5568 | 4.5568 | 0 | 0 | 3.0274 | 3.0274 | 0.12933 | 0.12933 | 11.8024 | 11.8024 | 0 | 0 | 7.4292 | 7.4292 | 0.05088 | 0.05088 | 18.8992 | 18.8992 | 0 | 0 | 14.1222 | 14.1222 | 12.5478 | 12.5478 | 36.4772 | 36.4772 | 6.439 | 6.439 | 32.6052 | 32.6052 | 18.6082 | 18.6082 | 45.184 | 45.184 | 10.0385 | 10.0385 | 37.106 | 37.106 | 14.1882 | 14.1882 | 31.0381 | 31.0381 | 8.459 | 8.459 | 25.3893 | 25.3893 | 3.8863 | 3.8863 | 26.5755 | 26.5755 | 2.3231 | 2.3231 | 23.4387 | 23.4387 | 1.4687 | 1.4687 | 19.4467 | 19.4467 | 0.57537 | 0.57537 | 12.0055 | 12.0055 | 0.00105 | 0.00105 | 8.9079 | 8.9079 | 0 | 0 | 2.851 | 2.851 | 0 | 0 | 2.3451 | 2.3451 | 0 | 0 | 1.7949 | 1.7949 | 0 | 0 | 3.0894 | 3.0894 | 0 | 0 | 2.3066 | 2.3066 | 0 | 0 | 1.8996 | 1.8996 | 0 | 0 | 1.6351 | 1.6351 | 0 | 0 | 4.6066 | 4.6066 | 0 | 0 | 2.5682 | 2.5682 | 0 | 0 | 11.3074 | 11.3074 | 0 | 0 | 5.2672 | 5.2672 | 0.92043 | 0.92043 | 24.0441 | 24.0441 | 0 | 0 | 14.6935 | 14.6935 | 14.9027 | 14.9027 | 43.129 | 43.129 | 10.2217 | 10.2217 | 36.1281 | 36.1281 | 21.4137 | 21.4137 | 46.3314 | 46.3314 | 11.3823 | 11.3823 | 39.3908 | 39.3908 | 10.189 | 10.189 | 35.4173 | 35.4173 | 6.8492 | 6.8492 | 27.8881 | 27.8881 | 3.531 | 3.531 | 24.4698 | 24.4698 | 1.4048 | 1.4048 | 23.2336 | 23.2336 | 2.5112 | 2.5112 | 19.2328 | 19.2328 | 0.04175 | 0.04175 | 7.7866 | 7.7866 | 0 | 0 | 2.2662 | 2.2662 | 0 | 0 | 0.3079 | 0.3079 | 0 | 0 | 0.26136 | 0.26136 | 0 | 0 | 0.07981 | 0.07981 | 0 | 0 | 0.24965 | 0.24965 | 0 | 0 | 0 | 0 | 0 | 0 | 0.73461 | 0.73461 | 0 | 0 | 8e-05 | 8e-05 | 0 | 0 | 4.0602 | 4.0602 | 0 | 0 | 1.1169 | 1.1169 | 0 | 0 | 13.1152 | 13.1152 | 0 | 0 | 6.2804 | 6.2804 | 1.3813 | 1.3813 | 24.2966 | 24.2966 | 0 | 0 | 15.4396 | 15.4396 | 20.596 | 20.596 | 42.6941 | 42.6941 | 11.9778 | 11.9778 | 38.1808 | 38.1808 | 21.8654 | 21.8654 | 47.3656 | 47.3656 | 12.5639 | 12.5639 | 39.6567 | 39.6567 | 11.104 | 11.104 | 32.9055 | 32.9055 | 7.3584 | 7.3584 | 28.4048 | 28.4048 | 4.3551 | 4.3551 | 30.2357 | 30.2357 | 2.3717 | 2.3717 | 26.061 | 26.061 | 0.68229 | 0.68229 | 25.1634 | 25.1634 | 0.05386 | 0.05386 | 17.7377 | 17.7377 | 0 | 0 | 7.1042 | 7.1042 | 0 | 0 | 1.2964 | 1.2964 | 0 | 0 | 0.46584 | 0.46584 | 0 | 0 | 0.42181 | 0.42181 | 0 | 0 | 0.42798 | 0.42798 | 0 | 0 | 0.42947 | 0.42947 | 0 | 0 | 1.0253 | 1.0253 | 0 | 0 | 0.62118 | 0.62118 | 0 | 0 | 7.8212 | 7.8212 | 0 | 0 | 3.1831 | 3.1831 | 0 | 0 | 23.4494 | 23.4494 | 0 | 0 | 17.4242 | 17.4242 | 0 | 0 | 31.0896 | 31.0896 | 0 | 0 | 19.3841 | 19.3841 | [5 empty] | 57 | Ancoa 220 | Ancoa 220 | Colbun 220 | 54.5907 | 54.5907 | 53.328 | 53.328 | 53.8518 | 53.8518 | 52.2592 | 52.2592 | 57.8602 | 57.8602 | 55.0802 | 55.0802 | 49.6665 | 49.6665 | 47.7866 | 47.7866 | 37.0361 | 37.0361 | 36.1044 | 36.1044 | 32.1378 | 32.1378 | 32.5383 | 32.5383 | 32.265 | 32.265 | 31.1755 | 31.1755 | 31.9647 | 31.9647 | 27.1902 | 27.1902 | 30.7754 | 30.7754 | 25.5173 | 25.5173 | 17.8941 | 17.8941 | 15.6405 | 15.6405 | 16.2213 | 16.2213 | 11.5136 | 11.5136 | 7.9286 | 7.9286 | 7.1961 | 7.1961 | 6.346 | 6.346 | 4.0836 | 4.0836 | 2.7519 | 2.7519 | 2.712 | 2.712 | 3.7527 | 3.7527 | 3.5957 | 3.5957 | 3.2468 | 3.2468 | 2.9628 | 2.9628 | 4.9989 | 4.9989 | 5.248 | 5.248 | 4.3209 | 4.3209 | 4.5795 | 4.5795 | 8.4094 | 8.4094 | 8.9456 | 8.9456 | 7.6546 | 7.6546 | 8.2437 | 8.2437 | 19.9176 | 19.9176 | 19.6993 | 19.6993 | 14.9088 | 14.9088 | 13.9603 | 13.9603 | 36.4495 | 36.4495 | 33.9779 | 33.9779 | 30.6273 | 30.6273 | 27.9074 | 27.9074 | 44.4243 | 44.4243 | 42.2295 | 42.2295 | 38.1021 | 38.1021 | 36.1479 | 36.1479 | 46.3338 | 46.3338 | 45.6789 | 45.6789 | 38.4645 | 38.4645 | 39.6791 | 39.6791 | 31.5138 | 31.5138 | 31.7926 | 31.7926 | 26.4511 | 26.4511 | 25.9154 | 25.9154 | 26.0172 | 26.0172 | 26.2827 | 26.2827 | 23.901 | 23.901 | 19.8501 | 19.8501 | 19.3077 | 19.3077 | 17.9901 | 17.9901 | 12.8625 | 12.8625 | 10.5092 | 10.5092 | 13.8228 | 13.8228 | 12.3593 | 12.3593 | 4.6884 | 4.6884 | 4.1012 | 4.1012 | 4.5406 | 4.5406 | 3.3252 | 3.3252 | 3.3607 | 3.3607 | 2.885 | 2.885 | 3.2312 | 3.2312 | 3.002 | 3.002 | 2.9224 | 2.9224 | 2.9076 | 2.9076 | 3.782 | 3.782 | 3.5695 | 3.5695 | 2.9545 | 2.9545 | 2.9108 | 2.9108 | 11.5083 | 11.5083 | 11.9565 | 11.9565 | 8.5958 | 8.5958 | 8.7295 | 8.7295 | 25.7236 | 25.7236 | 24.3561 | 24.3561 | 19.7054 | 19.7054 | 20.5164 | 20.5164 | 51.6954 | 51.6954 | 45.9525 | 45.9525 | 40.0022 | 40.0022 | 37.2438 | 37.2438 | 49.1751 | 49.1751 | 46.6177 | 46.6177 | 44.347 | 44.347 | 39.0584 | 39.0584 | 46.7539 | 46.7539 | 45.693 | 45.693 | 37.6351 | 37.6351 | 33.5598 | 33.5598 | 34.2345 | 34.2345 | 34.2604 | 34.2604 | 28.7354 | 28.7354 | 24.3855 | 24.3855 | 25.7522 | 25.7522 | 22.6411 | 22.6411 | 24.089 | 24.089 | 15.4801 | 15.4801 | 23.085 | 23.085 | 14.6396 | 14.6396 | 11.8518 | 11.8518 | 7.6557 | 7.6557 | 9.1923 | 9.1923 | 3.6852 | 3.6852 | 3.0682 | 3.0682 | 0.68431 | 0.68431 | 1.3394 | 1.3394 | 0.97049 | 0.97049 | 0.25997 | 0.25997 | 0.25609 | 0.25609 | 0.58057 | 0.58057 | 0.25545 | 0.25545 | 0.28244 | 0.28244 | 0.27554 | 0.27554 | 3.2081 | 3.2081 | 2.8462 | 2.8462 | 2.9963 | 2.9963 | 3.0265 | 3.0265 | 10.2409 | 10.2409 | 9.7062 | 9.7062 | 6.3968 | 6.3968 | 7.4445 | 7.4445 | 24.0109 | 24.0109 | 23.7019 | 23.7019 | 18.7182 | 18.7182 | 17.1748 | 17.1748 | 45.1223 | 45.1223 | 42.6037 | 42.6037 | 37.2836 | 37.2836 | 35.288 | 35.288 | 47.5343 | 47.5343 | 45.1194 | 45.1194 | 42.9202 | 42.9202 | 39.188 | 39.188 | 47.2242 | 47.2242 | 43.498 | 43.498 | 38.6509 | 38.6509 | 34.4363 | 34.4363 | 32.7739 | 32.7739 | 29.2604 | 29.2604 | 27.5324 | 27.5324 | 24.3508 | 24.3508 | 30.1804 | 30.1804 | 26.5732 | 26.5732 | 26.7564 | 26.7564 | 22.9412 | 22.9412 | 26.9102 | 26.9102 | 23.1285 | 23.1285 | 18.8684 | 18.8684 | 13.7146 | 13.7146 | 11.737 | 11.737 | 8.3182 | 8.3182 | 3.3129 | 3.3129 | 1.6741 | 1.6741 | 1.9991 | 1.9991 | 1.2715 | 1.2715 | 0.68919 | 0.68919 | 0.42185 | 0.42185 | 0.42802 | 0.42802 | 0.54252 | 0.54252 | 0.59672 | 0.59672 | 0.65755 | 0.65755 | 2.7469 | 2.7469 | 2.6461 | 2.6461 | 2.0806 | 2.0806 | 2.612 | 2.612 | 20.1581 | 20.1581 | 18.6279 | 18.6279 | 13.3772 | 13.3772 | 14.6131 | 14.6131 | 35.905 | 35.905 | 34.234 | 34.234 | 28.0439 | 28.0439 | 27.5834 | 27.5834 | 56.7431 | 56.7431 | 53.1726 | 53.1726 | 49.5152 | 49.5152 | 46.542 | 46.542
|  |  | 58 | Charrua 220 | Charrua 220 | Charrua 220 | 45.8494 | 45.8494 | 46.3893 | 46.3893 | 44.8341 | 44.8341 | 48.4425 | 48.4425 | 46.28 | 46.28 | 44.1475 | 44.1475 | 41.9813 | 41.9813 | 41.5117 | 41.5117 | 36.5611 | 36.5611 | 29.4131 | 29.4131 | 27.6922 | 27.6922 | 27.2828 | 27.2828 | 22.3181 | 22.3181 | 15 | 15 | 18.5042 | 18.5042 | 15.1424 | 15.1424 | 19.7747 | 19.7747 | 16.9274 | 16.9274 | 12.4013 | 12.4013 | 12.9954 | 12.9954 | 10.3796 | 10.3796 | 8.6317 | 8.6317 | 4.4263 | 4.4263 | 5.6535 | 5.6535 | 3.1555 | 3.1555 | 2.0861 | 2.0861 | 8e-05 | 8e-05 | 1.0395 | 1.0395 | 3.5325 | 3.5325 | 3.5522 | 3.5522 | 3.5215 | 3.5215 | 3.5335 | 3.5335 | 4.7322 | 4.7322 | 4.8438 | 4.8438 | 3.8196 | 3.8196 | 3.5109 | 3.5109 | 4.9017 | 4.9017 | 4.8602 | 4.8602 | 6.892 | 6.892 | 6.9255 | 6.9255 | 12.7965 | 12.7965 | 13.8572 | 13.8572 | 11.2012 | 11.2012 | 12.4761 | 12.4761 | 24.8693 | 24.8693 | 25.5503 | 25.5503 | 21.9226 | 21.9226 | 23.126 | 23.126 | 32.7552 | 32.7552 | 35.4812 | 35.4812 | 31.1465 | 31.1465 | 32.9864 | 32.9864 | 43.3425 | 43.3425 | 41.2026 | 41.2026 | 37.9232 | 37.9232 | 33.5213 | 33.5213 | 28.667 | 28.667 | 24.7856 | 24.7856 | 20.9183 | 20.9183 | 21.5291 | 21.5291 | 18.8843 | 18.8843 | 14.2482 | 14.2482 | 15.8599 | 15.8599 | 13.4518 | 13.4518 | 12.8229 | 12.8229 | 12.4782 | 12.4782 | 4.139 | 4.139 | 6.1932 | 6.1932 | 5.7031 | 5.7031 | 7.4649 | 7.4649 | 3.6681 | 3.6681 | 4.4336 | 4.4336 | 2.5612 | 2.5612 | 2.8478 | 2.8478 | 2.581 | 2.581 | 2.581 | 2.581 | 2.8203 | 2.8203 | 2.9573 | 2.9573 | 2.4181 | 2.4181 | 2.4579 | 2.4579 | 3.073 | 3.073 | 3.1255 | 3.1255 | 3.0826 | 3.0826 | 3.183 | 3.183 | 6.8747 | 6.8747 | 7.6201 | 7.6201 | 5.9712 | 5.9712 | 6.7825 | 6.7825 | 13.4272 | 13.4272 | 16.3211 | 16.3211 | 12.1469 | 12.1469 | 15.1464 | 15.1464 | 32.1709 | 32.1709 | 33.7829 | 33.7829 | 29.8544 | 29.8544 | 32.9088 | 32.9088 | 36.3272 | 36.3272 | 38.951 | 38.951 | 34.4189 | 34.4189 | 35.5651 | 35.5651 | 38.4079 | 38.4079 | 35.3051 | 35.3051 | 31.1359 | 31.1359 | 30.0433 | 30.0433 | 26.7106 | 26.7106 | 21.1351 | 21.1351 | 22.5215 | 22.5215 | 19.0941 | 19.0941 | 14.8823 | 14.8823 | 7.079 | 7.079 | 9.564 | 9.564 | 9.2662 | 9.2662 | 6.5987 | 6.5987 | 8.1154 | 8.1154 | 4.0371 | 4.0371 | 6.5121 | 6.5121 | 1.1881 | 1.1881 | 2.9049 | 2.9049 | 0.25391 | 0.25391 | 1.312 | 1.312 | 0.14209 | 0.14209 | 1.3506 | 1.3506 | 0.57946 | 0.57946 | 0.25683 | 0.25683 | 0.25743 | 0.25743 | 0 | 0 | 2e-05 | 2e-05 | 0 | 0 | 0.5743 | 0.5743 | 0.48245 | 0.48245 | 1.0111 | 1.0111 | 0.93072 | 0.93072 | 3.6609 | 3.6609 | 4.5251 | 4.5251 | 2.8546 | 2.8546 | 5.2362 | 5.2362 | 11.6342 | 11.6342 | 14.0041 | 14.0041 | 13.3763 | 13.3763 | 16.7711 | 16.7711 | 30.678 | 30.678 | 31.7209 | 31.7209 | 26.5492 | 26.5492 | 27.0224 | 27.0224 | 35.6421 | 35.6421 | 38.1776 | 38.1776 | 32.1326 | 32.1326 | 33.9747 | 33.9747 | 38.6243 | 38.6243 | 37.1901 | 37.1901 | 32.2069 | 32.2069 | 29.1454 | 29.1454 | 24.6478 | 24.6478 | 22.521 | 22.521 | 22.783 | 22.783 | 20.7291 | 20.7291 | 21.4756 | 21.4756 | 17.3808 | 17.3808 | 17.5597 | 17.5597 | 13.5336 | 13.5336 | 19.1357 | 19.1357 | 16.4209 | 16.4209 | 7.9823 | 7.9823 | 5.8248 | 5.8248 | 4.2402 | 4.2402 | 2.4718 | 2.4718 | 0.37617 | 0.37617 | 1.6312 | 1.6312 | 0.64235 | 0.64235 | 1.1309 | 1.1309 | 0.4111 | 0.4111 | 0.40992 | 0.40992 | 3e-05 | 3e-05 | 3e-05 | 3e-05 | 0.54842 | 0.54842 | 0.12251 | 0.12251 | 1.8027 | 1.8027 | 1.9297 | 1.9297 | 1.9707 | 1.9707 | 2.1138 | 2.1138 | 10.1335 | 10.1335 | 11.4885 | 11.4885 | 10.0507 | 10.0507 | 11.176 | 11.176 | 25.0609 | 25.0609 | 25.6379 | 25.6379 | 21.2633 | 21.2633 | 21.9589 | 21.9589 | 41.6082 | 41.6082 | 41.0155 | 41.0155 | 36.8943 | 36.8943 | 38.4095 | 38.4095 | [5 empty] | 58 | Charrua 220 | Charrua 220 | Charrua 220 | 46.4015 | 46.4015 | 47.208 | 47.208 | 47.8822 | 47.8822 | 47.6202 | 47.6202 | 45.8094 | 45.8094 | 47.5186 | 47.5186 | 41.1382 | 41.1382 | 41.4384 | 41.4384 | 33.4896 | 33.4896 | 36.5892 | 36.5892 | 27.1341 | 27.1341 | 27.0181 | 27.0181 | 18.9806 | 18.9806 | 23.7 | 23.7 | 13.3283 | 13.3283 | 15.7702 | 15.7702 | 17.3435 | 17.3435 | 17.5629 | 17.5629 | 11.8439 | 11.8439 | 9.0533 | 9.0533 | 11.5944 | 11.5944 | 8.3167 | 8.3167 | 5.2766 | 5.2766 | 4.486 | 4.486 | 3.8606 | 3.8606 | 0 | 0 | 1.4599 | 1.4599 | 0 | 0 | 3.6972 | 3.6972 | 1.1442 | 1.1442 | 3.3693 | 3.3693 | 0.56378 | 0.56378 | 4.5868 | 4.5868 | 1.1532 | 1.1532 | 3.4666 | 3.4666 | 0.37422 | 0.37422 | 5.904 | 5.904 | 3.5589 | 3.5589 | 6.9178 | 6.9178 | 1.6505 | 1.6505 | 14.2291 | 14.2291 | 12.5306 | 12.5306 | 12.1892 | 12.1892 | 10.215 | 10.215 | 27.4411 | 27.4411 | 29.658 | 29.658 | 22.2911 | 22.2911 | 24.3051 | 24.3051 | 35.6059 | 35.6059 | 37.3544 | 37.3544 | 34.0203 | 34.0203 | 32.7499 | 32.7499 | 40.506 | 40.506 | 42.7013 | 42.7013 | 34.1538 | 34.1538 | 30.6778 | 30.6778 | 24.2183 | 24.2183 | 27.477 | 27.477 | 20.2252 | 20.2252 | 20.1051 | 20.1051 | 14.2881 | 14.2881 | 16.6424 | 16.6424 | 13.7801 | 13.7801 | 12.491 | 12.491 | 13.5706 | 13.5706 | 15.5811 | 15.5811 | 4.5306 | 4.5306 | 7.1723 | 7.1723 | 5.4739 | 5.4739 | 5.6931 | 5.6931 | 3.8882 | 3.8882 | 2.9411 | 2.9411 | 2.8445 | 2.8445 | 1.6321 | 1.6321 | 2.2102 | 2.2102 | 1.3931 | 1.3931 | 2.9556 | 2.9556 | 1.3931 | 1.3931 | 3.0571 | 3.0571 | 1e-05 | 1e-05 | 2.7742 | 2.7742 | 0 | 0 | 2.9986 | 2.9986 | 0 | 0 | 6.2858 | 6.2858 | 5.2342 | 5.2342 | 6.3953 | 6.3953 | 5.0384 | 5.0384 | 16.3291 | 16.3291 | 17.4027 | 17.4027 | 13.5928 | 13.5928 | 8.8571 | 8.8571 | 35.0799 | 35.0799 | 40.1424 | 40.1424 | 31.6782 | 31.6782 | 32.9538 | 32.9538 | 39.0375 | 39.0375 | 39.5289 | 39.5289 | 35.4964 | 35.4964 | 35.0952 | 35.0952 | 35.5912 | 35.5912 | 36.5512 | 36.5512 | 27.9273 | 27.9273 | 26.9091 | 26.9091 | 20.7061 | 20.7061 | 25.0007 | 25.0007 | 19.4544 | 19.4544 | 19.3075 | 19.3075 | 9.9032 | 9.9032 | 10.2129 | 10.2129 | 7.9999 | 7.9999 | 7.615 | 7.615 | 10.0489 | 10.0489 | 10.1955 | 10.1955 | 4.9798 | 4.9798 | 5.5576 | 5.5576 | 1.9134 | 1.9134 | 1.1535 | 1.1535 | 0.00012 | 0.00012 | 0.00012 | 0.00012 | 1.8988 | 1.8988 | 1e-05 | 1e-05 | 0.25748 | 0.25748 | 0 | 0 | 2e-05 | 2e-05 | 0 | 0 | 0 | 0 | 0 | 0 | 1.5196 | 1.5196 | 4e-05 | 4e-05 | 1.5008 | 1.5008 | 0 | 0 | 4.758 | 4.758 | 4.0039 | 4.0039 | 4.9904 | 4.9904 | 0.56976 | 0.56976 | 15.4847 | 15.4847 | 14.9461 | 14.9461 | 15.7999 | 15.7999 | 11.8009 | 11.8009 | 32.4326 | 32.4326 | 36.4169 | 36.4169 | 26.9302 | 26.9302 | 29.4918 | 29.4918 | 37.8472 | 37.8472 | 38.7578 | 38.7578 | 33.3578 | 33.3578 | 33.8772 | 33.8772 | 36.7921 | 36.7921 | 36.8392 | 36.8392 | 28.2987 | 28.2987 | 25.8608 | 25.8608 | 21.5769 | 21.5769 | 24.507 | 24.507 | 20.4497 | 20.4497 | 19.8066 | 19.8066 | 15.8254 | 15.8254 | 19.2892 | 19.2892 | 12.4855 | 12.4855 | 13.7883 | 13.7883 | 15.9313 | 15.9313 | 17.3041 | 17.3041 | 8.1562 | 8.1562 | 6.2702 | 6.2702 | 4.7422 | 4.7422 | 1.8897 | 1.8897 | 1.2554 | 1.2554 | 0.37352 | 0.37352 | 0.89877 | 0.89877 | 1e-05 | 1e-05 | 0.41076 | 0.41076 | 0 | 0 | 3e-05 | 3e-05 | 0 | 0 | 0.54771 | 0.54771 | 0 | 0 | 2.1172 | 2.1172 | 2e-05 | 2e-05 | 1.7339 | 1.7339 | 0 | 0 | 12.5585 | 12.5585 | 9.3347 | 9.3347 | 10.6753 | 10.6753 | 3.6269 | 3.6269 | 26.6699 | 26.6699 | 26.4112 | 26.4112 | 21.9004 | 21.9004 | 20.0673 | 20.0673 | 41.3597 | 41.3597 | 49.5992 | 49.5992 | 38.761 | 38.761 | 38.8966 | 38.8966 | [5 empty] | 58 | Charrua 220 | Charrua 220 | Charrua 220 | 3.4795 | 3.4795 | 0 | 0 | 0.0013 | 0.0013 | 0 | 0 | 0.85791 | 0.85791 | 0.02085 | 0.02085 | 0 | 0 | 0 | 0 | 3.6317 | 3.6317 | 1.3429 | 1.3429 | 0.85749 | 0.85749 | 0.14418 | 0.14418 | 0.36772 | 0.36772 | 3e-05 | 3e-05 | 0 | 0 | 0 | 0 | 0 | 0 | 0 | 0 | 0 | 0 | 0 | 0 | 5e-05 | 5e-05 | 0 | 0 | 0 | 0 | 0 | 0 | 0 | 0 | 0 | 0 | 0 | 0 | 0 | 0 | 0 | 0 | 0 | 0 | 0 | 0 | 0 | 0 | 0 | 0 | 0 | 0 | 0 | 0 | 0 | 0 | 1.1663 | 1.1663 | 0 | 0 | 0 | 0 | 0 | 0 | 1.4082 | 1.4082 | 0 | 0 | 0.00116 | 0.00116 | 0 | 0 | 8.5105 | 8.5105 | 0 | 0 | 2.8401 | 2.8401 | 0 | 0 | 0.16536 | 0.16536 | 0 | 0 | 0 | 0 | 0 | 0 | 0.89729 | 0.89729 | 0.05998 | 0.05998 | 0 | 0 | 0 | 0 | 4.9439 | 4.9439 | 2.0801 | 2.0801 | 1.052 | 1.052 | 0.24873 | 0.24873 | 5e-05 | 5e-05 | 0.01042 | 0.01042 | 0 | 0 | 0 | 0 | 0.75639 | 0.75639 | 0.03332 | 0.03332 | 0 | 0 | 0 | 0 | 1.1158 | 1.1158 | 0 | 0 | 0 | 0 | 0 | 0 | 0 | 0 | 0 | 0 | 0 | 0 | 0 | 0 | 0 | 0 | 0 | 0 | 0 | 0 | 0 | 0 | 0 | 0 | 0 | 0 | 0 | 0 | 0 | 0 | 0.00058 | 0.00058 | 0 | 0 | 0 | 0 | 0 | 0 | 0.59366 | 0.59366 | 0 | 0 | 0 | 0 | 0 | 0 | 9.5307 | 9.5307 | 0 | 0 | 2.1114 | 2.1114 | 0 | 0 | 3.7002 | 3.7002 | 0 | 0 | 5e-05 | 5e-05 | 0 | 0 | 0.36767 | 0.36767 | 0.11039 | 0.11039 | 0 | 0 | 0 | 0 | 2.9284 | 2.9284 | 0.63352 | 0.63352 | 0.22596 | 0.22596 | 0.16594 | 0.16594 | 0.55766 | 0.55766 | 0.02225 | 0.02225 | 0 | 0 | 0 | 0 | 0.61529 | 0.61529 | 0.03096 | 0.03096 | 0 | 0 | 0 | 0 | 0 | 0 | 0 | 0 | 0 | 0 | 0 | 0 | 0 | 0 | 0 | 0 | 0 | 0 | 0 | 0 | 0 | 0 | 0 | 0 | 0 | 0 | 0 | 0 | 0 | 0 | 0 | 0 | 0 | 0 | 0 | 0 | 0.36763 | 0.36763 | 0 | 0 | 0 | 0 | 0 | 0 | 1.7619 | 1.7619 | 0 | 0 | 0 | 0 | 0 | 0 | 9.8832 | 9.8832 | 0 | 0 | 1.8296 | 1.8296 | 0 | 0 | 4.1763 | 4.1763 | 0 | 0 | 0 | 0 | 0 | 0 | 0 | 0 | 0.22011 | 0.22011 | 0 | 0 | 0 | 0 | 0.76744 | 0.76744 | 0.46282 | 0.46282 | 0 | 0 | 0.08266 | 0.08266 | 0 | 0 | 0.10058 | 0.10058 | 0 | 0 | 4e-05 | 4e-05 | 0 | 0 | 0 | 0 | 0 | 0 | 0 | 0 | 0 | 0 | 0 | 0 | 0 | 0 | 0 | 0 | 0 | 0 | 0 | 0 | 0 | 0 | 0 | 0 | 0 | 0 | 0 | 0 | 0 | 0 | 0 | 0 | 0 | 0 | 0 | 0 | 0 | 0 | 0 | 0 | 0 | 0 | 0 | 0 | 0 | 0 | 0 | 0 | 0 | 0 | 0 | 0 | 0 | 0 | 0 | 0 | 17.0794 | 17.0794 | 0 | 0 | 1.7761 | 1.7761 | 0 | 0 | [5 empty] | 58 | Charrua 220 | Charrua 220 | Charrua 220 | 0 | 0 | 0 | 0 | 0 | 0 | 0 | 0 | 0.46652 | 0.46652 | 0.84124 | 0.84124 | 0.03372 | 0.03372 | 0.13935 | 0.13935 | 0.8335 | 0.8335 | 2.0836 | 2.0836 | 0.41662 | 0.41662 | 0.53178 | 0.53178 | 0.12101 | 0.12101 | 0.22431 | 0.22431 | 0.03228 | 0.03228 | 0.05437 | 0.05437 | 0.01691 | 0.01691 | 0.01727 | 0.01727 | 0 | 0 | 0 | 0 | 0 | 0 | 0 | 0 | 0 | 0 | 0 | 0 | 0 | 0 | 0 | 0 | 0 | 0 | 0 | 0 | 0 | 0 | 0 | 0 | 0 | 0 | 0 | 0 | 0 | 0 | 0 | 0 | 0 | 0 | 0 | 0 | 0 | 0 | 0 | 0 | 0 | 0 | 0 | 0 | 0 | 0 | 0 | 0 | 0 | 0 | 0 | 0 | 0 | 0 | 0 | 0 | 0 | 0 | 0 | 0 | 4e-05 | 4e-05 | 0.02009 | 0.02009 | 0 | 0 | 0 | 0 | 0.56878 | 0.56878 | 0.74252 | 0.74252 | 0.25805 | 0.25805 | 0.30952 | 0.30952 | 0.95022 | 0.95022 | 1.7614 | 1.7614 | 0.4922 | 0.4922 | 0.71138 | 0.71138 | 0.2143 | 0.2143 | 0.28517 | 0.28517 | 0.04704 | 0.04704 | 0.05729 | 0.05729 | 0.07032 | 0.07032 | 0.06941 | 0.06941 | 0.01566 | 0.01566 | 0.03105 | 0.03105 | 0 | 0 | 0 | 0 | 0 | 0 | 0 | 0 | 0 | 0 | 0 | 0 | 0 | 0 | 0 | 0 | 0 | 0 | 0 | 0 | 0 | 0 | 0 | 0 | 0 | 0 | 0 | 0 | 0 | 0 | 0 | 0 | 0 | 0 | 0 | 0 | 0 | 0 | 0 | 0 | 0 | 0 | 0 | 0 | 0 | 0 | 0 | 0 | 0 | 0 | 0 | 0 | 0 | 0 | 0 | 0 | 0.11342 | 0.11342 | 0.18342 | 0.18342 | 4e-05 | 4e-05 | 0 | 0 | 0.56805 | 0.56805 | 0.89178 | 0.89178 | 0.24828 | 0.24828 | 0.34856 | 0.34856 | 0.6896 | 0.6896 | 1.2383 | 1.2383 | 0.43468 | 0.43468 | 0.56138 | 0.56138 | 0.13122 | 0.13122 | 0.20348 | 0.20348 | 0.06203 | 0.06203 | 0.09668 | 0.09668 | 0.12631 | 0.12631 | 0.12588 | 0.12588 | 0.01754 | 0.01754 | 0.01711 | 0.01711 | 0 | 0 | 0 | 0 | 0 | 0 | 0 | 0 | 0 | 0 | 0 | 0 | 0 | 0 | 0 | 0 | 0 | 0 | 0 | 0 | 0 | 0 | 0 | 0 | 0 | 0 | 0 | 0 | 0 | 0 | 0 | 0 | 0 | 0 | 0 | 0 | 0 | 0 | 0 | 0 | 0 | 0 | 0 | 0 | 0 | 0 | 0 | 0 | 0 | 0 | 0 | 0 | 0 | 0 | 0 | 0 | 0.1075 | 0.1075 | 0.17478 | 0.17478 | 4e-05 | 4e-05 | 4e-05 | 4e-05 | 0.91492 | 0.91492 | 1.1328 | 1.1328 | 0.47378 | 0.47378 | 0.59814 | 0.59814 | 0.85081 | 0.85081 | 0.92014 | 0.92014 | 0.40216 | 0.40216 | 0.40334 | 0.40334 | 0.34888 | 0.34888 | 0.41027 | 0.41027 | 0.14515 | 0.14515 | 0.25766 | 0.25766 | 0.08982 | 0.08982 | 0.16487 | 0.16487 | 6e-05 | 6e-05 | 0.01495 | 0.01495 | 0 | 0 | 0 | 0 | 0 | 0 | 0 | 0 | 0 | 0 | 0 | 0 | 0 | 0 | 0 | 0 | 0 | 0 | 0 | 0 | 0 | 0 | 0 | 0 | 0 | 0 | 0 | 0 | 0 | 0 | 0 | 0 | 0 | 0 | 0 | 0 | 0 | 0 | 0 | 0 | 0 | 0 | 0 | 0 | 0 | 0 | 0 | 0 | 0 | 0 | 0 | 0 | 0 | 0 | 0 | 0 | [5 empty] | 58 | Charrua 220 | Charrua 220 | Charrua 220 | 8.7134 | 8.7134 | 50.104 | 50.104 | 9.8713 | 9.8713 | 49.2715 | 49.2715 | 29.3521 | 29.3521 | 55.9972 | 55.9972 | 17.7808 | 17.7808 | 46.625 | 46.625 | 16.76 | 16.76 | 38.8032 | 38.8032 | 11.323 | 11.323 | 32.7291 | 32.7291 | 5.9528 | 5.9528 | 29.315 | 29.315 | 4.0311 | 4.0311 | 27.9875 | 27.9875 | 1.3251 | 1.3251 | 27.4897 | 27.4897 | 0 | 0 | 14.9517 | 14.9517 | 0 | 0 | 8.0808 | 8.0808 | 0 | 0 | 4.7416 | 4.7416 | 0 | 0 | 1.4978 | 1.4978 | 0 | 0 | 0.59201 | 0.59201 | 0 | 0 | 3.1267 | 3.1267 | 0 | 0 | 2.706 | 2.706 | 0 | 0 | 3.4064 | 3.4064 | 0 | 0 | 2.7658 | 2.7658 | 0.05843 | 0.05843 | 4.5307 | 4.5307 | 0 | 0 | 3.0391 | 3.0391 | 0.15194 | 0.15194 | 11.6239 | 11.6239 | 0 | 0 | 7.3495 | 7.3495 | 0.05844 | 0.05844 | 18.7132 | 18.7132 | 0 | 0 | 14.0312 | 14.0312 | 12.689 | 12.689 | 36.4041 | 36.4041 | 6.5962 | 6.5962 | 32.5769 | 32.5769 | 18.6276 | 18.6276 | 44.0932 | 44.0932 | 10.0829 | 10.0829 | 36.3772 | 36.3772 | 14.1517 | 14.1517 | 29.1969 | 29.1969 | 8.493 | 8.493 | 24.1267 | 24.1267 | 3.9238 | 3.9238 | 25.5918 | 25.5918 | 2.3411 | 2.3411 | 21.8438 | 21.8438 | 1.4633 | 1.4633 | 18.5835 | 18.5835 | 0.57408 | 0.57408 | 11.7577 | 11.7577 | 0.00123 | 0.00123 | 7.9919 | 7.9919 | 0 | 0 | 2.0955 | 2.0955 | 0 | 0 | 2.3034 | 2.3034 | 0 | 0 | 1.7775 | 1.7775 | 0 | 0 | 3.047 | 3.047 | 0 | 0 | 2.2831 | 2.2831 | 0 | 0 | 1.9141 | 1.9141 | 0 | 0 | 1.6473 | 1.6473 | 0 | 0 | 4.5738 | 4.5738 | 0 | 0 | 2.5725 | 2.5725 | 0 | 0 | 11.1455 | 11.1455 | 0 | 0 | 5.2225 | 5.2225 | 0.93369 | 0.93369 | 23.8961 | 23.8961 | 0 | 0 | 14.5926 | 14.5926 | 15.0671 | 15.0671 | 42.741 | 42.741 | 10.3805 | 10.3805 | 35.8836 | 35.8836 | 21.308 | 21.308 | 45.0001 | 45.0001 | 11.4265 | 11.4265 | 38.5153 | 38.5153 | 10.0118 | 10.0118 | 33.305 | 33.305 | 6.8464 | 6.8464 | 26.3466 | 26.3466 | 3.5355 | 3.5355 | 23.3876 | 23.3876 | 1.4321 | 1.4321 | 22.2732 | 22.2732 | 2.5109 | 2.5109 | 18.5331 | 18.5331 | 0.04515 | 0.04515 | 7.6497 | 7.6497 | 0 | 0 | 2.1527 | 2.1527 | 0 | 0 | 0.30163 | 0.30163 | 0 | 0 | 0.26076 | 0.26076 | 0 | 0 | 0.08013 | 0.08013 | 0 | 0 | 0.25823 | 0.25823 | 0 | 0 | 0 | 0 | 0 | 0 | 0.76006 | 0.76006 | 0 | 0 | 8e-05 | 8e-05 | 0 | 0 | 4.0188 | 4.0188 | 0 | 0 | 1.1133 | 1.1133 | 0 | 0 | 12.9676 | 12.9676 | 0 | 0 | 6.2985 | 6.2985 | 1.4255 | 1.4255 | 24.0152 | 24.0152 | 0 | 0 | 15.3013 | 15.3013 | 20.7385 | 20.7385 | 42.3689 | 42.3689 | 12.0768 | 12.0768 | 37.9923 | 37.9923 | 21.761 | 21.761 | 46.1339 | 46.1339 | 12.6231 | 12.6231 | 38.7809 | 38.7809 | 11.0768 | 11.0768 | 30.8321 | 30.8321 | 7.3435 | 7.3435 | 26.705 | 26.705 | 4.3993 | 4.3993 | 28.8644 | 28.8644 | 2.3924 | 2.3924 | 25.1587 | 25.1587 | 0.68438 | 0.68438 | 24.3623 | 24.3623 | 0.05327 | 0.05327 | 17.2965 | 17.2965 | 0 | 0 | 6.6182 | 6.6182 | 0 | 0 | 1.2548 | 1.2548 | 0 | 0 | 0.45568 | 0.45568 | 0 | 0 | 0.41278 | 0.41278 | 0 | 0 | 0.41854 | 0.41854 | 0 | 0 | 0.42712 | 0.42712 | 0 | 0 | 1.0225 | 1.0225 | 0 | 0 | 0.63069 | 0.63069 | 0 | 0 | 7.7687 | 7.7687 | 0 | 0 | 3.1961 | 3.1961 | 0 | 0 | 23.0251 | 23.0251 | 0 | 0 | 17.2305 | 17.2305 | 0 | 0 | 30.6498 | 30.6498 | 0 | 0 | 19.2836 | 19.2836 | [5 empty] | 58 | Charrua 220 | Charrua 220 | Charrua 220 | 53.8919 | 53.8919 | 52.6247 | 52.6247 | 53.4041 | 53.4041 | 51.7742 | 51.7742 | 56.4196 | 56.4196 | 53.8799 | 53.8799 | 48.6558 | 48.6558 | 46.727 | 46.727 | 34.6728 | 34.6728 | 33.8971 | 33.8971 | 29.4872 | 29.4872 | 30.512 | 30.512 | 30.7393 | 30.7393 | 30.1095 | 30.1095 | 30.5687 | 30.5687 | 26.2248 | 26.2248 | 29.5011 | 29.5011 | 24.2962 | 24.2962 | 17.207 | 17.207 | 15.2434 | 15.2434 | 15.6862 | 15.6862 | 11.0103 | 11.0103 | 7.7934 | 7.7934 | 7.0775 | 7.0775 | 6.2161 | 6.2161 | 4.0144 | 4.0144 | 2.7048 | 2.7048 | 2.6928 | 2.6928 | 3.6821 | 3.6821 | 3.5295 | 3.5295 | 3.2213 | 3.2213 | 2.9065 | 2.9065 | 4.9174 | 4.9174 | 5.1654 | 5.1654 | 4.2459 | 4.2459 | 4.5066 | 4.5066 | 8.2396 | 8.2396 | 8.7795 | 8.7795 | 7.517 | 7.517 | 8.1429 | 8.1429 | 19.4564 | 19.4564 | 19.2482 | 19.2482 | 14.6254 | 14.6254 | 13.6739 | 13.6739 | 35.6343 | 35.6343 | 33.2856 | 33.2856 | 30.0363 | 30.0363 | 27.4191 | 27.4191 | 44.6705 | 44.6705 | 41.7952 | 41.7952 | 38.3996 | 38.3996 | 35.9629 | 35.9629 | 45.229 | 45.229 | 44.6157 | 44.6157 | 37.566 | 37.566 | 39.1522 | 39.1522 | 29.6126 | 29.6126 | 29.9091 | 29.9091 | 24.9883 | 24.9883 | 24.7202 | 24.7202 | 24.9103 | 24.9103 | 25.4556 | 25.4556 | 22.313 | 22.313 | 18.629 | 18.629 | 18.2513 | 18.2513 | 17.2644 | 17.2644 | 12.4127 | 12.4127 | 10.2705 | 10.2705 | 13.4199 | 13.4199 | 11.9338 | 11.9338 | 4.6133 | 4.6133 | 4.0393 | 4.0393 | 4.487 | 4.487 | 3.2525 | 3.2525 | 3.2876 | 3.2876 | 2.8449 | 2.8449 | 3.2015 | 3.2015 | 2.9493 | 2.9493 | 2.8612 | 2.8612 | 2.8585 | 2.8585 | 3.7505 | 3.7505 | 3.5396 | 3.5396 | 2.9237 | 2.9237 | 2.8836 | 2.8836 | 11.2617 | 11.2617 | 11.7137 | 11.7137 | 8.4495 | 8.4495 | 8.6404 | 8.6404 | 25.0984 | 25.0984 | 23.8236 | 23.8236 | 19.2581 | 19.2581 | 20.0652 | 20.0652 | 50.6004 | 50.6004 | 44.9761 | 44.9761 | 39.325 | 39.325 | 36.6568 | 36.6568 | 48.6037 | 48.6037 | 45.95 | 45.95 | 44.0865 | 44.0865 | 38.8278 | 38.8278 | 45.59 | 45.59 | 44.6312 | 44.6312 | 36.6955 | 36.6955 | 32.8044 | 32.8044 | 32.1599 | 32.1599 | 32.5504 | 32.5504 | 27.0156 | 27.0156 | 22.9575 | 22.9575 | 24.3997 | 24.3997 | 21.6007 | 21.6007 | 22.9937 | 22.9937 | 14.9882 | 14.9882 | 22.4411 | 22.4411 | 14.3038 | 14.3038 | 11.5719 | 11.5719 | 7.5233 | 7.5233 | 8.8945 | 8.8945 | 3.4572 | 3.4572 | 3.0099 | 3.0099 | 0.68108 | 0.68108 | 1.3444 | 1.3444 | 0.9505 | 0.9505 | 0.25622 | 0.25622 | 0.25538 | 0.25538 | 0.562 | 0.562 | 0.26059 | 0.26059 | 0.29164 | 0.29164 | 0.28724 | 0.28724 | 3.1538 | 3.1538 | 2.8038 | 2.8038 | 2.9723 | 2.9723 | 3.0018 | 3.0018 | 9.94 | 9.94 | 9.4346 | 9.4346 | 6.2663 | 6.2663 | 7.3211 | 7.3211 | 23.418 | 23.418 | 23.0987 | 23.0987 | 18.3002 | 18.3002 | 16.8469 | 16.8469 | 44.1142 | 44.1142 | 41.7245 | 41.7245 | 36.5681 | 36.5681 | 34.6554 | 34.6554 | 47.1632 | 47.1632 | 44.7323 | 44.7323 | 42.903 | 42.903 | 38.7679 | 38.7679 | 46.2426 | 46.2426 | 42.5783 | 42.5783 | 37.8464 | 37.8464 | 33.9089 | 33.9089 | 30.7357 | 30.7357 | 27.2934 | 27.2934 | 25.6092 | 25.6092 | 22.85 | 22.85 | 28.8367 | 28.8367 | 25.2301 | 25.2301 | 25.6579 | 25.6579 | 22.1303 | 22.1303 | 26.0628 | 26.0628 | 22.5031 | 22.5031 | 18.3625 | 18.3625 | 13.3161 | 13.3161 | 11.3467 | 11.3467 | 7.9595 | 7.9595 | 3.2233 | 3.2233 | 1.4692 | 1.4692 | 1.9747 | 1.9747 | 1.2665 | 1.2665 | 0.68221 | 0.68221 | 0.41284 | 0.41284 | 0.42016 | 0.42016 | 0.55189 | 0.55189 | 0.5937 | 0.5937 | 0.66807 | 0.66807 | 2.7039 | 2.7039 | 2.6077 | 2.6077 | 2.087 | 2.087 | 2.6304 | 2.6304 | 19.6024 | 19.6024 | 18.1522 | 18.1522 | 13.1607 | 13.1607 | 14.4109 | 14.4109 | 34.7333 | 34.7333 | 33.01 | 33.01 | 27.2683 | 27.2683 | 26.8677 | 26.8677 | 55.3952 | 55.3952 | 51.9309 | 51.9309 | 48.584 | 48.584 | 45.7031 | 45.7031
|  |  | 59 | Ancoa 500 | Ancoa 500 | Colbun 220 | 46.8151 | 46.8151 | 47.4239 | 47.4239 | 45.5264 | 45.5264 | 49.236 | 49.236 | 47.2015 | 47.2015 | 45.0697 | 45.0697 | 42.7522 | 42.7522 | 42.3569 | 42.3569 | 37.4678 | 37.4678 | 30.1307 | 30.1307 | 28.3334 | 28.3334 | 27.9827 | 27.9827 | 22.8635 | 22.8635 | 16.6329 | 16.6329 | 18.9915 | 18.9915 | 16.8653 | 16.8653 | 20.2124 | 20.2124 | 17.3887 | 17.3887 | 12.732 | 12.732 | 13.3389 | 13.3389 | 10.6266 | 10.6266 | 8.8743 | 8.8743 | 4.5145 | 4.5145 | 5.778 | 5.778 | 3.2144 | 3.2144 | 2.1334 | 2.1334 | 8e-05 | 8e-05 | 1.0459 | 1.0459 | 3.6108 | 3.6108 | 3.6345 | 3.6345 | 3.5852 | 3.5852 | 3.5975 | 3.5975 | 4.8124 | 4.8124 | 4.9318 | 4.9318 | 3.8841 | 3.8841 | 3.5757 | 3.5757 | 4.9803 | 4.9803 | 4.9406 | 4.9406 | 6.984 | 6.984 | 7.0372 | 7.0372 | 13.1025 | 13.1025 | 14.2319 | 14.2319 | 11.3854 | 11.3854 | 12.7427 | 12.7427 | 25.3112 | 25.3112 | 26.0361 | 26.0361 | 22.2589 | 22.2589 | 23.5484 | 23.5484 | 33.2663 | 33.2663 | 36.1553 | 36.1553 | 31.5164 | 31.5164 | 33.422 | 33.422 | 44.3559 | 44.3559 | 42.1748 | 42.1748 | 38.721 | 38.721 | 34.2082 | 34.2082 | 29.2947 | 29.2947 | 25.3626 | 25.3626 | 21.3206 | 21.3206 | 22.0046 | 22.0046 | 19.5561 | 19.5561 | 14.5795 | 14.5795 | 16.2198 | 16.2198 | 14.0392 | 14.0392 | 13.1016 | 13.1016 | 12.7647 | 12.7647 | 4.2047 | 4.2047 | 6.3084 | 6.3084 | 5.8099 | 5.8099 | 7.6302 | 7.6302 | 3.7295 | 3.7295 | 4.5114 | 4.5114 | 2.6055 | 2.6055 | 2.9163 | 2.9163 | 2.614 | 2.614 | 2.614 | 2.614 | 2.8615 | 2.8615 | 3.0041 | 3.0041 | 2.4452 | 2.4452 | 2.4906 | 2.4906 | 3.1482 | 3.1482 | 3.2049 | 3.2049 | 3.1499 | 3.1499 | 3.2609 | 3.2609 | 6.9922 | 6.9922 | 7.7693 | 7.7693 | 6.0517 | 6.0517 | 6.909 | 6.909 | 13.7183 | 13.7183 | 16.7275 | 16.7275 | 12.3708 | 12.3708 | 15.4441 | 15.4441 | 32.8182 | 32.8182 | 34.5391 | 34.5391 | 30.3478 | 30.3478 | 33.5493 | 33.5493 | 36.9826 | 36.9826 | 39.7244 | 39.7244 | 34.9071 | 34.9071 | 36.1379 | 36.1379 | 39.2351 | 39.2351 | 36.1229 | 36.1229 | 31.7843 | 31.7843 | 30.6732 | 30.6732 | 27.273 | 27.273 | 21.62 | 21.62 | 23.0947 | 23.0947 | 19.6397 | 19.6397 | 15.7717 | 15.7717 | 7.7255 | 7.7255 | 9.7798 | 9.7798 | 9.4849 | 9.4849 | 6.7718 | 6.7718 | 8.3453 | 8.3453 | 4.1221 | 4.1221 | 6.6722 | 6.6722 | 1.2144 | 1.2144 | 2.9875 | 2.9875 | 0.25602 | 0.25602 | 1.3419 | 1.3419 | 0.14483 | 0.14483 | 1.3806 | 1.3806 | 0.59266 | 0.59266 | 0.26277 | 0.26277 | 0.25927 | 0.25927 | 0 | 0 | 2e-05 | 2e-05 | 0 | 0 | 0.58712 | 0.58712 | 0.49202 | 0.49202 | 1.0272 | 1.0272 | 0.94259 | 0.94259 | 3.7373 | 3.7373 | 4.6218 | 4.6218 | 2.8842 | 2.8842 | 5.3426 | 5.3426 | 11.885 | 11.885 | 14.3334 | 14.3334 | 13.6319 | 13.6319 | 17.1399 | 17.1399 | 31.3434 | 31.3434 | 32.4772 | 32.4772 | 27.0526 | 27.0526 | 27.6072 | 27.6072 | 36.3359 | 36.3359 | 38.9973 | 38.9973 | 32.6633 | 32.6633 | 34.55 | 34.55 | 40.0299 | 40.0299 | 38.0611 | 38.0611 | 32.861 | 32.861 | 29.7689 | 29.7689 | 25.081 | 25.081 | 22.976 | 22.976 | 23.1937 | 23.1937 | 21.1139 | 21.1139 | 21.9683 | 21.9683 | 17.8126 | 17.8126 | 17.9719 | 17.9719 | 13.8682 | 13.8682 | 19.6469 | 19.6469 | 16.9262 | 16.9262 | 8.1791 | 8.1791 | 5.9832 | 5.9832 | 4.3529 | 4.3529 | 2.5527 | 2.5527 | 0.38913 | 0.38913 | 1.6837 | 1.6837 | 0.65788 | 0.65788 | 1.1512 | 1.1512 | 0.42098 | 0.42098 | 0.42114 | 0.42114 | 3e-05 | 3e-05 | 3e-05 | 3e-05 | 0.54995 | 0.54995 | 0.12331 | 0.12331 | 1.8389 | 1.8389 | 1.9705 | 1.9705 | 1.9765 | 1.9765 | 2.1458 | 2.1458 | 10.364 | 10.364 | 11.7736 | 11.7736 | 10.2195 | 10.2195 | 11.4075 | 11.4075 | 25.6499 | 25.6499 | 26.3191 | 26.3191 | 21.7219 | 21.7219 | 22.456 | 22.456 | 42.5956 | 42.5956 | 42.0037 | 42.0037 | 37.6137 | 37.6137 | 39.2849 | 39.2849 | [5 empty] | 59 | Ancoa 500 | Ancoa 500 | Colbun 220 | 47.4561 | 47.4561 | 48.24 | 48.24 | 48.6919 | 48.6919 | 48.3885 | 48.3885 | 46.8348 | 46.8348 | 48.533 | 48.533 | 42.0044 | 42.0044 | 42.318 | 42.318 | 34.372 | 34.372 | 37.5478 | 37.5478 | 27.8202 | 27.8202 | 27.7189 | 27.7189 | 20.728 | 20.728 | 24.3404 | 24.3404 | 14.95 | 14.95 | 16.2166 | 16.2166 | 17.7703 | 17.7703 | 18.0288 | 18.0288 | 12.1805 | 12.1805 | 9.3038 | 9.3038 | 11.8714 | 11.8714 | 8.4872 | 8.4872 | 5.3954 | 5.3954 | 4.5587 | 4.5587 | 3.9335 | 3.9335 | 0 | 0 | 1.4718 | 1.4718 | 0 | 0 | 3.7666 | 3.7666 | 1.1555 | 1.1555 | 3.4345 | 3.4345 | 0.5693 | 0.5693 | 4.6779 | 4.6779 | 1.1646 | 1.1646 | 3.5302 | 3.5302 | 0.37788 | 0.37788 | 6.0061 | 6.0061 | 3.6066 | 3.6066 | 7.0202 | 7.0202 | 1.6648 | 1.6648 | 14.6277 | 14.6277 | 12.8304 | 12.8304 | 12.4145 | 12.4145 | 10.4001 | 10.4001 | 27.98 | 27.98 | 30.205 | 30.205 | 22.688 | 22.688 | 24.6783 | 24.6783 | 36.2698 | 36.2698 | 38.0614 | 38.0614 | 34.5001 | 34.5001 | 33.2159 | 33.2159 | 41.468 | 41.468 | 43.6827 | 43.6827 | 34.9113 | 34.9113 | 31.3135 | 31.3135 | 24.7808 | 24.7808 | 28.0377 | 28.0377 | 20.6868 | 20.6868 | 20.5188 | 20.5188 | 14.6361 | 14.6361 | 17.0357 | 17.0357 | 14.1394 | 14.1394 | 12.8261 | 12.8261 | 13.8902 | 13.8902 | 15.9856 | 15.9856 | 4.6092 | 4.6092 | 7.3084 | 7.3084 | 5.591 | 5.591 | 5.799 | 5.799 | 3.9543 | 3.9543 | 3.0052 | 3.0052 | 2.9099 | 2.9099 | 1.6483 | 1.6483 | 2.2417 | 2.2417 | 1.4068 | 1.4068 | 3.0022 | 3.0022 | 1.4069 | 1.4069 | 3.1034 | 3.1034 | 1e-05 | 1e-05 | 2.843 | 2.843 | 0 | 0 | 3.0732 | 3.0732 | 0 | 0 | 6.411 | 6.411 | 5.3308 | 5.3308 | 6.5207 | 6.5207 | 5.0924 | 5.0924 | 16.7101 | 16.7101 | 17.7764 | 17.7764 | 13.86 | 13.86 | 9.017 | 9.017 | 35.8817 | 35.8817 | 41.0512 | 41.0512 | 32.263 | 32.263 | 33.5023 | 33.5023 | 39.8135 | 39.8135 | 40.2511 | 40.2511 | 36.0799 | 36.0799 | 35.5981 | 35.5981 | 36.4398 | 36.4398 | 37.3477 | 37.3477 | 28.4973 | 28.4973 | 27.3975 | 27.3975 | 21.134 | 21.134 | 25.6614 | 25.6614 | 19.9512 | 19.9512 | 19.7946 | 19.7946 | 10.1607 | 10.1607 | 11.8022 | 11.8022 | 8.1793 | 8.1793 | 7.8079 | 7.8079 | 10.3175 | 10.3175 | 10.4343 | 10.4343 | 5.1045 | 5.1045 | 5.6853 | 5.6853 | 1.9712 | 1.9712 | 1.182 | 1.182 | 0.00013 | 0.00013 | 0.00013 | 0.00013 | 1.9419 | 1.9419 | 1e-05 | 1e-05 | 0.26333 | 0.26333 | 0 | 0 | 2e-05 | 2e-05 | 0 | 0 | 0 | 0 | 0 | 0 | 1.534 | 1.534 | 4e-05 | 4e-05 | 1.5072 | 1.5072 | 0 | 0 | 4.8594 | 4.8594 | 4.0575 | 4.0575 | 5.0829 | 5.0829 | 0.57219 | 0.57219 | 15.8532 | 15.8532 | 15.2767 | 15.2767 | 16.1499 | 16.1499 | 12.031 | 12.031 | 33.1756 | 33.1756 | 37.2325 | 37.2325 | 27.4913 | 27.4913 | 30.0581 | 30.0581 | 38.593 | 38.593 | 39.4818 | 39.4818 | 33.944 | 33.944 | 34.4316 | 34.4316 | 37.6473 | 37.6473 | 37.6228 | 37.6228 | 28.9048 | 28.9048 | 26.3497 | 26.3497 | 21.9986 | 21.9986 | 25.0083 | 25.0083 | 20.8323 | 20.8323 | 20.2589 | 20.2589 | 16.2053 | 16.2053 | 19.7413 | 19.7413 | 12.7939 | 12.7939 | 14.1152 | 14.1152 | 16.4027 | 16.4027 | 17.7708 | 17.7708 | 8.3424 | 8.3424 | 6.4253 | 6.4253 | 4.8684 | 4.8684 | 1.9475 | 1.9475 | 1.2995 | 1.2995 | 0.38642 | 0.38642 | 0.92343 | 0.92343 | 1e-05 | 1e-05 | 0.42065 | 0.42065 | 0 | 0 | 3e-05 | 3e-05 | 0 | 0 | 0.55013 | 0.55013 | 0 | 0 | 2.1573 | 2.1573 | 2e-05 | 2e-05 | 1.7557 | 1.7557 | 0 | 0 | 12.8796 | 12.8796 | 9.5426 | 9.5426 | 10.8874 | 10.8874 | 3.6675 | 3.6675 | 27.3902 | 27.3902 | 27.0877 | 27.0877 | 22.4368 | 22.4368 | 20.4651 | 20.4651 | 42.3277 | 42.3277 | 50.7284 | 50.7284 | 39.6164 | 39.6164 | 39.6414 | 39.6414 | [5 empty] | 59 | Ancoa 500 | Ancoa 500 | Colbun 220 | 3.4853 | 3.4853 | 0 | 0 | 0.00121 | 0.00121 | 0 | 0 | 0.85589 | 0.85589 | 0.01931 | 0.01931 | 0 | 0 | 0 | 0 | 3.6564 | 3.6564 | 1.3062 | 1.3062 | 0.86602 | 0.86602 | 0.13989 | 0.13989 | 0.36881 | 0.36881 | 3e-05 | 3e-05 | 0 | 0 | 0 | 0 | 0 | 0 | 0 | 0 | 0 | 0 | 0 | 0 | 5e-05 | 5e-05 | 0 | 0 | 0 | 0 | 0 | 0 | 0 | 0 | 0 | 0 | 0 | 0 | 0 | 0 | 0 | 0 | 0 | 0 | 0 | 0 | 0 | 0 | 0 | 0 | 0 | 0 | 0 | 0 | 0 | 0 | 1.1781 | 1.1781 | 0 | 0 | 0 | 0 | 0 | 0 | 1.4126 | 1.4126 | 0 | 0 | 0.00115 | 0.00115 | 0 | 0 | 8.5654 | 8.5654 | 0 | 0 | 2.8339 | 2.8339 | 0 | 0 | 0.15349 | 0.15349 | 0 | 0 | 0 | 0 | 0 | 0 | 0.90006 | 0.90006 | 0.05526 | 0.05526 | 0 | 0 | 0 | 0 | 4.9613 | 4.9613 | 2.0492 | 2.0492 | 1.0433 | 1.0433 | 0.2358 | 0.2358 | 5e-05 | 5e-05 | 0.00967 | 0.00967 | 0 | 0 | 0 | 0 | 0.75898 | 0.75898 | 0.03059 | 0.03059 | 0 | 0 | 0 | 0 | 1.1063 | 1.1063 | 0 | 0 | 0 | 0 | 0 | 0 | 0 | 0 | 0 | 0 | 0 | 0 | 0 | 0 | 0 | 0 | 0 | 0 | 0 | 0 | 0 | 0 | 0 | 0 | 0 | 0 | 0 | 0 | 0 | 0 | 0.00054 | 0.00054 | 0 | 0 | 0 | 0 | 0 | 0 | 0.59614 | 0.59614 | 0 | 0 | 0 | 0 | 0 | 0 | 9.5654 | 9.5654 | 0 | 0 | 2.1224 | 2.1224 | 0 | 0 | 3.7072 | 3.7072 | 0 | 0 | 5e-05 | 5e-05 | 0 | 0 | 0.36865 | 0.36865 | 0.10268 | 0.10268 | 0 | 0 | 0 | 0 | 2.941 | 2.941 | 0.5858 | 0.5858 | 0.22569 | 0.22569 | 0.15985 | 0.15985 | 0.55927 | 0.55927 | 0.02069 | 0.02069 | 0 | 0 | 0 | 0 | 0.61214 | 0.61214 | 0.02804 | 0.02804 | 0 | 0 | 0 | 0 | 0 | 0 | 0 | 0 | 0 | 0 | 0 | 0 | 0 | 0 | 0 | 0 | 0 | 0 | 0 | 0 | 0 | 0 | 0 | 0 | 0 | 0 | 0 | 0 | 0 | 0 | 0 | 0 | 0 | 0 | 0 | 0 | 0.36862 | 0.36862 | 0 | 0 | 0 | 0 | 0 | 0 | 1.7698 | 1.7698 | 0 | 0 | 0 | 0 | 0 | 0 | 9.9596 | 9.9596 | 0 | 0 | 1.8134 | 1.8134 | 0 | 0 | 4.1693 | 4.1693 | 0 | 0 | 0 | 0 | 0 | 0 | 0 | 0 | 0.20226 | 0.20226 | 0 | 0 | 0 | 0 | 0.77376 | 0.77376 | 0.44016 | 0.44016 | 0 | 0 | 0.08314 | 0.08314 | 0 | 0 | 0.09334 | 0.09334 | 0 | 0 | 4e-05 | 4e-05 | 0 | 0 | 0 | 0 | 0 | 0 | 0 | 0 | 0 | 0 | 0 | 0 | 0 | 0 | 0 | 0 | 0 | 0 | 0 | 0 | 0 | 0 | 0 | 0 | 0 | 0 | 0 | 0 | 0 | 0 | 0 | 0 | 0 | 0 | 0 | 0 | 0 | 0 | 0 | 0 | 0 | 0 | 0 | 0 | 0 | 0 | 0 | 0 | 0 | 0 | 0 | 0 | 0 | 0 | 0 | 0 | 17.1711 | 17.1711 | 0 | 0 | 1.7602 | 1.7602 | 0 | 0 | [5 empty] | 59 | Ancoa 500 | Ancoa 500 | Colbun 220 | 0 | 0 | 0 | 0 | 0 | 0 | 0 | 0 | 0.43252 | 0.43252 | 0.78374 | 0.78374 | 0.03111 | 0.03111 | 0.12987 | 0.12987 | 0.77305 | 0.77305 | 2.0222 | 2.0222 | 0.39157 | 0.39157 | 0.49973 | 0.49973 | 0.11248 | 0.11248 | 0.20751 | 0.20751 | 0.03017 | 0.03017 | 0.05109 | 0.05109 | 0.01607 | 0.01607 | 0.01629 | 0.01629 | 0 | 0 | 0 | 0 | 0 | 0 | 0 | 0 | 0 | 0 | 0 | 0 | 0 | 0 | 0 | 0 | 0 | 0 | 0 | 0 | 0 | 0 | 0 | 0 | 0 | 0 | 0 | 0 | 0 | 0 | 0 | 0 | 0 | 0 | 0 | 0 | 0 | 0 | 0 | 0 | 0 | 0 | 0 | 0 | 0 | 0 | 0 | 0 | 0 | 0 | 0 | 0 | 0 | 0 | 0 | 0 | 0 | 0 | 0 | 0 | 4e-05 | 4e-05 | 0.01844 | 0.01844 | 0 | 0 | 0 | 0 | 0.5303 | 0.5303 | 0.69314 | 0.69314 | 0.2422 | 0.2422 | 0.28974 | 0.28974 | 0.88814 | 0.88814 | 1.7001 | 1.7001 | 0.4681 | 0.4681 | 0.67109 | 0.67109 | 0.20018 | 0.20018 | 0.26625 | 0.26625 | 0.04417 | 0.04417 | 0.05369 | 0.05369 | 0.06526 | 0.06526 | 0.06458 | 0.06458 | 0.0149 | 0.0149 | 0.02918 | 0.02918 | 0 | 0 | 0 | 0 | 0 | 0 | 0 | 0 | 0 | 0 | 0 | 0 | 0 | 0 | 0 | 0 | 0 | 0 | 0 | 0 | 0 | 0 | 0 | 0 | 0 | 0 | 0 | 0 | 0 | 0 | 0 | 0 | 0 | 0 | 0 | 0 | 0 | 0 | 0 | 0 | 0 | 0 | 0 | 0 | 0 | 0 | 0 | 0 | 0 | 0 | 0 | 0 | 0 | 0 | 0 | 0 | 0.10435 | 0.10435 | 0.16781 | 0.16781 | 4e-05 | 4e-05 | 0 | 0 | 0.53793 | 0.53793 | 0.83633 | 0.83633 | 0.23665 | 0.23665 | 0.33029 | 0.33029 | 0.64489 | 0.64489 | 1.1765 | 1.1765 | 0.41791 | 0.41791 | 0.53365 | 0.53365 | 0.12161 | 0.12161 | 0.18805 | 0.18805 | 0.06039 | 0.06039 | 0.09118 | 0.09118 | 0.11621 | 0.11621 | 0.11517 | 0.11517 | 0.01633 | 0.01633 | 0.01593 | 0.01593 | 0 | 0 | 0 | 0 | 0 | 0 | 0 | 0 | 0 | 0 | 0 | 0 | 0 | 0 | 0 | 0 | 0 | 0 | 0 | 0 | 0 | 0 | 0 | 0 | 0 | 0 | 0 | 0 | 0 | 0 | 0 | 0 | 0 | 0 | 0 | 0 | 0 | 0 | 0 | 0 | 0 | 0 | 0 | 0 | 0 | 0 | 0 | 0 | 0 | 0 | 0 | 0 | 0 | 0 | 0 | 0 | 0.09938 | 0.09938 | 0.16008 | 0.16008 | 4e-05 | 4e-05 | 4e-05 | 4e-05 | 0.85833 | 0.85833 | 1.059 | 1.059 | 0.45284 | 0.45284 | 0.57113 | 0.57113 | 0.79029 | 0.79029 | 0.85809 | 0.85809 | 0.39209 | 0.39209 | 0.39484 | 0.39484 | 0.33072 | 0.33072 | 0.3845 | 0.3845 | 0.1422 | 0.1422 | 0.24888 | 0.24888 | 0.08857 | 0.08857 | 0.15744 | 0.15744 | 6e-05 | 6e-05 | 0.01528 | 0.01528 | 0 | 0 | 0 | 0 | 0 | 0 | 0 | 0 | 0 | 0 | 0 | 0 | 0 | 0 | 0 | 0 | 0 | 0 | 0 | 0 | 0 | 0 | 0 | 0 | 0 | 0 | 0 | 0 | 0 | 0 | 0 | 0 | 0 | 0 | 0 | 0 | 0 | 0 | 0 | 0 | 0 | 0 | 0 | 0 | 0 | 0 | 0 | 0 | 0 | 0 | 0 | 0 | 0 | 0 | 0 | 0 | [5 empty] | 59 | Ancoa 500 | Ancoa 500 | Colbun 220 | 8.6775 | 8.6775 | 50.8693 | 50.8693 | 9.7841 | 9.7841 | 49.882 | 49.882 | 29.7782 | 29.7782 | 57.0648 | 57.0648 | 17.9554 | 17.9554 | 47.6054 | 47.6054 | 16.9504 | 16.9504 | 39.612 | 39.612 | 11.4253 | 11.4253 | 33.308 | 33.308 | 6.0437 | 6.0437 | 30.0146 | 30.0146 | 4.0902 | 4.0902 | 28.6925 | 28.6925 | 1.3391 | 1.3391 | 28.2102 | 28.2102 | 0 | 0 | 15.3675 | 15.3675 | 0 | 0 | 8.2197 | 8.2197 | 0 | 0 | 4.8248 | 4.8248 | 0 | 0 | 1.5158 | 1.5158 | 0 | 0 | 0.60959 | 0.60959 | 0 | 0 | 3.1797 | 3.1797 | 0 | 0 | 2.7641 | 2.7641 | 0 | 0 | 3.4717 | 3.4717 | 0 | 0 | 2.824 | 2.824 | 0.05424 | 0.05424 | 4.5731 | 4.5731 | 0 | 0 | 3.0522 | 3.0522 | 0.13952 | 0.13952 | 11.8056 | 11.8056 | 0 | 0 | 7.4347 | 7.4347 | 0.05426 | 0.05426 | 18.9163 | 18.9163 | 0 | 0 | 14.1503 | 14.1503 | 12.6629 | 12.6629 | 36.7825 | 36.7825 | 6.5132 | 6.5132 | 32.8563 | 32.8563 | 18.7629 | 18.7629 | 44.7029 | 44.7029 | 10.13 | 10.13 | 36.9451 | 36.9451 | 14.2933 | 14.2933 | 29.5439 | 29.5439 | 8.5355 | 8.5355 | 24.4995 | 24.4995 | 3.9306 | 3.9306 | 26.2139 | 26.2139 | 2.3476 | 2.3476 | 23.2092 | 23.2092 | 1.4741 | 1.4741 | 18.9724 | 18.9724 | 0.57761 | 0.57761 | 12.0319 | 12.0319 | 0.00113 | 0.00113 | 8.9614 | 8.9614 | 0 | 0 | 2.8905 | 2.8905 | 0 | 0 | 2.3518 | 2.3518 | 0 | 0 | 1.7963 | 1.7963 | 0 | 0 | 3.0927 | 3.0927 | 0 | 0 | 2.3092 | 2.3092 | 0 | 0 | 1.9157 | 1.9157 | 0 | 0 | 1.6491 | 1.6491 | 0 | 0 | 4.6099 | 4.6099 | 0 | 0 | 2.5837 | 2.5837 | 0 | 0 | 11.3206 | 11.3206 | 0 | 0 | 5.2827 | 5.2827 | 0.92609 | 0.92609 | 24.104 | 24.104 | 0 | 0 | 14.7206 | 14.7206 | 15.0502 | 15.0502 | 43.3346 | 43.3346 | 10.3074 | 10.3074 | 36.313 | 36.313 | 21.539 | 21.539 | 45.7772 | 45.7772 | 11.463 | 11.463 | 39.2276 | 39.2276 | 10.1498 | 10.1498 | 33.9923 | 33.9923 | 6.8999 | 6.8999 | 26.9267 | 26.9267 | 3.5576 | 3.5576 | 24.1905 | 24.1905 | 1.4259 | 1.4259 | 23.047 | 23.047 | 2.525 | 2.525 | 18.9904 | 18.9904 | 0.04355 | 0.04355 | 7.8135 | 7.8135 | 0 | 0 | 2.1979 | 2.1979 | 0 | 0 | 0.30844 | 0.30844 | 0 | 0 | 0.2612 | 0.2612 | 0 | 0 | 0.08045 | 0.08045 | 0 | 0 | 0.25652 | 0.25652 | 0 | 0 | 0 | 0 | 0 | 0 | 0.74582 | 0.74582 | 0 | 0 | 8e-05 | 8e-05 | 0 | 0 | 4.0602 | 4.0602 | 0 | 0 | 1.1154 | 1.1154 | 0 | 0 | 13.1484 | 13.1484 | 0 | 0 | 6.3296 | 6.3296 | 1.4023 | 1.4023 | 24.3272 | 24.3272 | 0 | 0 | 15.4593 | 15.4593 | 20.7741 | 20.7741 | 42.9277 | 42.9277 | 12.0629 | 12.0629 | 38.4054 | 38.4054 | 21.9866 | 21.9866 | 47.0754 | 47.0754 | 12.6717 | 12.6717 | 39.4821 | 39.4821 | 11.2 | 11.2 | 31.3258 | 31.3258 | 7.4201 | 7.4201 | 27.2313 | 27.2313 | 4.4011 | 4.4011 | 29.6701 | 29.6701 | 2.3937 | 2.3937 | 25.7609 | 25.7609 | 0.6848 | 0.6848 | 25.0251 | 25.0251 | 0.05386 | 0.05386 | 17.7695 | 17.7695 | 0 | 0 | 6.7575 | 6.7575 | 0 | 0 | 1.298 | 1.298 | 0 | 0 | 0.46645 | 0.46645 | 0 | 0 | 0.42253 | 0.42253 | 0 | 0 | 0.42753 | 0.42753 | 0 | 0 | 0.43084 | 0.43084 | 0 | 0 | 1.0287 | 1.0287 | 0 | 0 | 0.62643 | 0.62643 | 0 | 0 | 7.8404 | 7.8404 | 0 | 0 | 3.1907 | 3.1907 | 0 | 0 | 23.5033 | 23.5033 | 0 | 0 | 17.4824 | 17.4824 | 0 | 0 | 31.0979 | 31.0979 | 0 | 0 | 19.4331 | 19.4331 | [5 empty] | 59 | Ancoa 500 | Ancoa 500 | Colbun 220 | 54.7944 | 54.7944 | 53.5292 | 53.5292 | 54.1219 | 54.1219 | 52.4905 | 52.4905 | 57.5774 | 57.5774 | 54.9268 | 54.9268 | 49.5514 | 49.5514 | 47.6135 | 47.6135 | 35.3216 | 35.3216 | 34.4603 | 34.4603 | 30.2901 | 30.2901 | 31.004 | 31.004 | 31.492 | 31.492 | 30.9389 | 30.9389 | 31.3368 | 31.3368 | 26.958 | 26.958 | 30.2617 | 30.2617 | 24.887 | 24.887 | 17.6627 | 17.6627 | 15.6728 | 15.6728 | 15.9986 | 15.9986 | 11.2118 | 11.2118 | 7.9568 | 7.9568 | 7.2168 | 7.2168 | 6.3581 | 6.3581 | 4.0892 | 4.0892 | 2.7626 | 2.7626 | 2.7271 | 2.7271 | 3.7601 | 3.7601 | 3.6031 | 3.6031 | 3.2611 | 3.2611 | 2.9683 | 2.9683 | 4.9905 | 4.9905 | 5.2405 | 5.2405 | 4.3105 | 4.3105 | 4.5726 | 4.5726 | 8.3767 | 8.3767 | 8.9365 | 8.9365 | 7.6441 | 7.6441 | 8.2558 | 8.2558 | 19.8492 | 19.8492 | 19.6209 | 19.6209 | 14.8898 | 14.8898 | 13.9232 | 13.9232 | 36.2586 | 36.2586 | 33.8667 | 33.8667 | 30.4747 | 30.4747 | 27.8113 | 27.8113 | 44.9683 | 44.9683 | 42.3914 | 42.3914 | 38.5697 | 38.5697 | 36.3767 | 36.3767 | 45.9292 | 45.9292 | 45.4496 | 45.4496 | 38.1953 | 38.1953 | 39.8461 | 39.8461 | 30.017 | 30.017 | 30.4408 | 30.4408 | 25.3333 | 25.3333 | 25.1544 | 25.1544 | 25.5863 | 25.5863 | 26.1838 | 26.1838 | 23.7353 | 23.7353 | 19.936 | 19.936 | 18.6221 | 18.6221 | 17.6611 | 17.6611 | 12.6774 | 12.6774 | 10.5041 | 10.5041 | 13.6924 | 13.6924 | 12.2153 | 12.2153 | 4.7053 | 4.7053 | 4.1083 | 4.1083 | 4.5602 | 4.5602 | 3.3304 | 3.3304 | 3.3681 | 3.3681 | 2.8924 | 2.8924 | 3.2282 | 3.2282 | 2.9934 | 2.9934 | 2.9134 | 2.9134 | 2.9001 | 2.9001 | 3.8012 | 3.8012 | 3.5878 | 3.5878 | 2.9571 | 2.9571 | 2.9164 | 2.9164 | 11.4763 | 11.4763 | 11.9431 | 11.9431 | 8.5877 | 8.5877 | 8.7499 | 8.7499 | 25.6393 | 25.6393 | 24.3289 | 24.3289 | 19.6546 | 19.6546 | 20.4899 | 20.4899 | 51.5802 | 51.5802 | 45.8841 | 45.8841 | 39.9162 | 39.9162 | 37.2311 | 37.2311 | 49.2633 | 49.2633 | 46.678 | 46.678 | 44.5956 | 44.5956 | 39.2858 | 39.2858 | 46.5032 | 46.5032 | 45.5651 | 45.5651 | 37.3888 | 37.3888 | 33.4342 | 33.4342 | 32.8929 | 32.8929 | 33.3345 | 33.3345 | 27.5989 | 27.5989 | 23.485 | 23.485 | 25.5667 | 25.5667 | 22.3459 | 22.3459 | 23.8472 | 23.8472 | 15.3959 | 15.3959 | 22.9946 | 22.9946 | 14.6626 | 14.6626 | 11.8744 | 11.8744 | 7.6733 | 7.6733 | 9.0599 | 9.0599 | 3.5247 | 3.5247 | 3.0811 | 3.0811 | 0.68831 | 0.68831 | 1.3599 | 1.3599 | 0.97367 | 0.97367 | 0.25957 | 0.25957 | 0.25594 | 0.25594 | 0.58102 | 0.58102 | 0.26157 | 0.26157 | 0.29079 | 0.29079 | 0.28381 | 0.28381 | 3.1998 | 3.1998 | 2.8406 | 2.8406 | 2.9937 | 2.9937 | 3.0237 | 3.0237 | 10.1782 | 10.1782 | 9.6535 | 9.6535 | 6.3802 | 6.3802 | 7.4394 | 7.4394 | 23.921 | 23.921 | 23.6199 | 23.6199 | 18.6638 | 18.6638 | 17.1548 | 17.1548 | 44.9475 | 44.9475 | 42.5308 | 42.5308 | 37.2043 | 37.2043 | 35.2236 | 35.2236 | 47.8114 | 47.8114 | 45.325 | 45.325 | 43.284 | 43.284 | 39.23 | 39.23 | 47.0865 | 47.0865 | 43.3473 | 43.3473 | 38.4962 | 38.4962 | 34.4421 | 34.4421 | 31.3023 | 31.3023 | 27.8726 | 27.8726 | 26.1106 | 26.1106 | 23.2907 | 23.2907 | 29.5418 | 29.5418 | 26.3384 | 26.3384 | 26.2802 | 26.2802 | 22.6273 | 22.6273 | 26.76 | 26.76 | 23.141 | 23.141 | 18.8927 | 18.8927 | 13.7276 | 13.7276 | 11.6037 | 11.6037 | 8.1499 | 8.1499 | 3.3177 | 3.3177 | 1.4986 | 1.4986 | 2.0143 | 2.0143 | 1.2843 | 1.2843 | 0.69425 | 0.69425 | 0.4226 | 0.4226 | 0.42929 | 0.42929 | 0.55197 | 0.55197 | 0.59771 | 0.59771 | 0.66426 | 0.66426 | 2.7446 | 2.7446 | 2.6505 | 2.6505 | 2.0964 | 2.0964 | 2.6414 | 2.6414 | 20.051 | 20.051 | 18.5437 | 18.5437 | 13.3763 | 13.3763 | 14.6375 | 14.6375 | 35.7349 | 35.7349 | 33.9786 | 33.9786 | 27.9487 | 27.9487 | 27.5095 | 27.5095 | 56.4948 | 56.4948 | 52.9971 | 52.9971 | 49.4115 | 49.4115 | 46.4786 | 46.4786
|  |  | 60 | Charrua 500 | Charrua 500 | Charrua 220 | 45.9997 | 45.9997 | 46.5484 | 46.5484 | 44.9422 | 44.9422 | 48.5817 | 48.5817 | 46.4132 | 46.4132 | 44.2814 | 44.2814 | 42.0978 | 42.0978 | 41.6437 | 41.6437 | 36.6814 | 36.6814 | 29.4823 | 29.4823 | 27.7559 | 27.7559 | 27.3661 | 27.3661 | 22.3704 | 22.3704 | 16.2714 | 16.2714 | 18.555 | 18.555 | 16.4644 | 16.4644 | 19.8179 | 19.8179 | 16.9665 | 16.9665 | 12.4484 | 12.4484 | 13.0441 | 13.0441 | 10.413 | 10.413 | 8.6673 | 8.6673 | 4.437 | 4.437 | 5.6691 | 5.6691 | 3.1628 | 3.1628 | 2.0915 | 2.0915 | 8e-05 | 8e-05 | 1.0394 | 1.0394 | 3.5412 | 3.5412 | 3.5638 | 3.5638 | 3.5301 | 3.5301 | 3.5422 | 3.5422 | 4.7406 | 4.7406 | 4.8546 | 4.8546 | 3.8271 | 3.8271 | 3.5193 | 3.5193 | 4.9131 | 4.9131 | 4.8724 | 4.8724 | 6.9027 | 6.9027 | 6.9403 | 6.9403 | 12.8225 | 12.8225 | 13.9024 | 13.9024 | 11.2132 | 11.2132 | 12.5079 | 12.5079 | 24.9376 | 24.9376 | 25.6308 | 25.6308 | 21.9688 | 21.9688 | 23.1925 | 23.1925 | 32.8137 | 32.8137 | 35.5765 | 35.5765 | 31.1786 | 31.1786 | 33.0414 | 33.0414 | 43.4684 | 43.4684 | 41.3279 | 41.3279 | 38.0204 | 38.0204 | 33.6116 | 33.6116 | 28.7196 | 28.7196 | 24.8412 | 24.8412 | 20.9488 | 20.9488 | 21.5779 | 21.5779 | 19.1253 | 19.1253 | 14.2761 | 14.2761 | 15.8912 | 15.8912 | 13.7138 | 13.7138 | 12.8519 | 12.8519 | 12.503 | 12.503 | 4.1447 | 4.1447 | 6.2138 | 6.2138 | 5.7224 | 5.7224 | 7.4912 | 7.4912 | 3.6795 | 3.6795 | 4.448 | 4.448 | 2.5693 | 2.5693 | 2.856 | 2.856 | 2.589 | 2.589 | 2.5891 | 2.5891 | 2.8274 | 2.8274 | 2.9673 | 2.9673 | 2.423 | 2.423 | 2.4643 | 2.4643 | 3.0809 | 3.0809 | 3.135 | 3.135 | 3.0861 | 3.0861 | 3.1915 | 3.1915 | 6.8918 | 6.8918 | 7.6383 | 7.6383 | 5.975 | 5.975 | 6.7973 | 6.7973 | 13.445 | 13.445 | 16.3665 | 16.3665 | 12.166 | 12.166 | 15.1744 | 15.1744 | 32.2583 | 32.2583 | 33.8972 | 33.8972 | 29.9092 | 29.9092 | 32.9989 | 32.9989 | 36.4285 | 36.4285 | 39.0822 | 39.0822 | 34.4815 | 34.4815 | 35.6497 | 35.6497 | 38.5159 | 38.5159 | 35.4159 | 35.4159 | 31.2315 | 31.2315 | 30.1306 | 30.1306 | 26.7513 | 26.7513 | 21.1717 | 21.1717 | 22.5861 | 22.5861 | 19.1644 | 19.1644 | 15.3742 | 15.3742 | 7.5184 | 7.5184 | 9.5981 | 9.5981 | 9.3016 | 9.3016 | 6.6239 | 6.6239 | 8.1466 | 8.1466 | 4.0491 | 4.0491 | 6.5361 | 6.5361 | 1.1908 | 1.1908 | 2.9174 | 2.9174 | 0.25438 | 0.25438 | 1.3171 | 1.3171 | 0.1424 | 0.1424 | 1.3554 | 1.3554 | 0.58182 | 0.58182 | 0.25781 | 0.25781 | 0.25768 | 0.25768 | 0 | 0 | 2e-05 | 2e-05 | 0 | 0 | 0.57592 | 0.57592 | 0.48347 | 0.48347 | 1.0136 | 1.0136 | 0.93149 | 0.93149 | 3.6717 | 3.6717 | 4.5395 | 4.5395 | 2.8489 | 2.8489 | 5.249 | 5.249 | 11.6553 | 11.6553 | 14.0394 | 14.0394 | 13.4064 | 13.4064 | 16.8138 | 16.8138 | 30.7687 | 30.7687 | 31.8281 | 31.8281 | 26.6297 | 26.6297 | 27.1175 | 27.1175 | 35.7436 | 35.7436 | 38.3075 | 38.3075 | 32.2163 | 32.2163 | 34.0686 | 34.0686 | 39.2189 | 39.2189 | 37.3032 | 37.3032 | 32.2809 | 32.2809 | 29.2238 | 29.2238 | 24.6605 | 24.6605 | 22.5513 | 22.5513 | 22.8122 | 22.8122 | 20.7581 | 20.7581 | 21.5313 | 21.5313 | 17.4211 | 17.4211 | 17.6157 | 17.6157 | 13.5743 | 13.5743 | 19.209 | 19.209 | 16.4897 | 16.4897 | 8.0152 | 8.0152 | 5.8461 | 5.8461 | 4.2558 | 4.2558 | 2.4834 | 2.4834 | 0.37785 | 0.37785 | 1.639 | 1.639 | 0.64546 | 0.64546 | 1.1279 | 1.1279 | 0.41304 | 0.41304 | 0.41181 | 0.41181 | 3e-05 | 3e-05 | 3e-05 | 3e-05 | 0.54779 | 0.54779 | 0.12238 | 0.12238 | 1.8073 | 1.8073 | 1.9346 | 1.9346 | 1.9627 | 1.9627 | 2.1172 | 2.1172 | 10.1532 | 10.1532 | 11.5171 | 11.5171 | 10.0553 | 10.0553 | 11.1962 | 11.1962 | 25.1131 | 25.1131 | 25.7074 | 25.7074 | 21.3124 | 21.3124 | 22.0013 | 22.0013 | 41.7445 | 41.7445 | 41.1519 | 41.1519 | 36.9991 | 36.9991 | 38.536 | 38.536 | [5 empty] | 60 | Charrua 500 | Charrua 500 | Charrua 220 | 46.5653 | 46.5653 | 47.3605 | 47.3605 | 48.0195 | 48.0195 | 47.7457 | 47.7457 | 45.9605 | 45.9605 | 47.6704 | 47.6704 | 41.2741 | 41.2741 | 41.5722 | 41.5722 | 33.5931 | 33.5931 | 36.7098 | 36.7098 | 27.2161 | 27.2161 | 27.1119 | 27.1119 | 20.2747 | 20.2747 | 23.7663 | 23.7663 | 14.6119 | 14.6119 | 15.8183 | 15.8183 | 17.3741 | 17.3741 | 17.6138 | 17.6138 | 11.8893 | 11.8893 | 9.0872 | 9.0872 | 11.6339 | 11.6339 | 8.3425 | 8.3425 | 5.2919 | 5.2919 | 4.4955 | 4.4955 | 3.8686 | 3.8686 | 0 | 0 | 1.4599 | 1.4599 | 0 | 0 | 3.7075 | 3.7075 | 1.147 | 1.147 | 3.3788 | 3.3788 | 0.56514 | 0.56514 | 4.5961 | 4.5961 | 1.156 | 1.156 | 3.4743 | 3.4743 | 0.37512 | 0.37512 | 5.9194 | 5.9194 | 3.5663 | 3.5663 | 6.932 | 6.932 | 1.6539 | 1.6539 | 14.2763 | 14.2763 | 12.5646 | 12.5646 | 12.2147 | 12.2147 | 10.2375 | 10.2375 | 27.5242 | 27.5242 | 29.7389 | 29.7389 | 22.3528 | 22.3528 | 24.3599 | 24.3599 | 35.7 | 35.7 | 37.4555 | 37.4555 | 34.0784 | 34.0784 | 32.8041 | 32.8041 | 40.6306 | 40.6306 | 42.8341 | 42.8341 | 34.26 | 34.26 | 30.76 | 30.76 | 24.2753 | 24.2753 | 27.5355 | 27.5355 | 20.2745 | 20.2745 | 20.1655 | 20.1655 | 14.3213 | 14.3213 | 16.6688 | 16.6688 | 13.8232 | 13.8232 | 12.5286 | 12.5286 | 13.6006 | 13.6006 | 15.6416 | 15.6416 | 4.5445 | 4.5445 | 7.1963 | 7.1963 | 5.4932 | 5.4932 | 5.7106 | 5.7106 | 3.9008 | 3.9008 | 2.9511 | 2.9511 | 2.8527 | 2.8527 | 1.6362 | 1.6362 | 2.2166 | 2.2166 | 1.3965 | 1.3965 | 2.9645 | 2.9645 | 1.3966 | 1.3966 | 3.0659 | 3.0659 | 1e-05 | 1e-05 | 2.7827 | 2.7827 | 0 | 0 | 3.0071 | 3.0071 | 0 | 0 | 6.3025 | 6.3025 | 5.2459 | 5.2459 | 6.4107 | 6.4107 | 5.0459 | 5.0459 | 16.3652 | 16.3652 | 17.4338 | 17.4338 | 13.6191 | 13.6191 | 8.8735 | 8.8735 | 35.1992 | 35.1992 | 40.268 | 40.268 | 31.7606 | 31.7606 | 33.0283 | 33.0283 | 39.1695 | 39.1695 | 39.6367 | 39.6367 | 35.5925 | 35.5925 | 35.1654 | 35.1654 | 35.7105 | 35.7105 | 36.6714 | 36.6714 | 28.0157 | 28.0157 | 26.9886 | 26.9886 | 20.7318 | 20.7318 | 25.0757 | 25.0757 | 19.5154 | 19.5154 | 19.3771 | 19.3771 | 9.9344 | 9.9344 | 11.4853 | 11.4853 | 8.0247 | 8.0247 | 7.6383 | 7.6383 | 10.0869 | 10.0869 | 10.2347 | 10.2347 | 4.999 | 4.999 | 5.5804 | 5.5804 | 1.9221 | 1.9221 | 1.158 | 1.158 | 0.00012 | 0.00012 | 0.00012 | 0.00012 | 1.9062 | 1.9062 | 1e-05 | 1e-05 | 0.25852 | 0.25852 | 0 | 0 | 2e-05 | 2e-05 | 0 | 0 | 0 | 0 | 0 | 0 | 1.5218 | 1.5218 | 4e-05 | 4e-05 | 1.4986 | 1.4986 | 0 | 0 | 4.7724 | 4.7724 | 4.0106 | 4.0106 | 5.0018 | 5.0018 | 0.56956 | 0.56956 | 15.5241 | 15.5241 | 14.9824 | 14.9824 | 15.843 | 15.843 | 11.8356 | 11.8356 | 32.5431 | 32.5431 | 36.5415 | 36.5415 | 27.0236 | 27.0236 | 29.5867 | 29.5867 | 37.9723 | 37.9723 | 38.882 | 38.882 | 33.4623 | 33.4623 | 33.9648 | 33.9648 | 36.9045 | 36.9045 | 36.9475 | 36.9475 | 28.379 | 28.379 | 25.9219 | 25.9219 | 21.6056 | 21.6056 | 24.5569 | 24.5569 | 20.4815 | 20.4815 | 19.8612 | 19.8612 | 15.8634 | 15.8634 | 19.3279 | 19.3279 | 12.5231 | 12.5231 | 13.8328 | 13.8328 | 15.9934 | 15.9934 | 17.3766 | 17.3766 | 8.1891 | 8.1891 | 6.2958 | 6.2958 | 4.7601 | 4.7601 | 1.8976 | 1.8976 | 1.2618 | 1.2618 | 0.37519 | 0.37519 | 0.90294 | 0.90294 | 1e-05 | 1e-05 | 0.41272 | 0.41272 | 0 | 0 | 3e-05 | 3e-05 | 0 | 0 | 0.54722 | 0.54722 | 0 | 0 | 2.1223 | 2.1223 | 2e-05 | 2e-05 | 1.7362 | 1.7362 | 0 | 0 | 12.5955 | 12.5955 | 9.3533 | 9.3533 | 10.6956 | 10.6956 | 3.629 | 3.629 | 26.7526 | 26.7526 | 26.4892 | 26.4892 | 21.9677 | 21.9677 | 20.1196 | 20.1196 | 41.4933 | 41.4933 | 49.7472 | 49.7472 | 38.8816 | 38.8816 | 39.0024 | 39.0024 | [5 empty] | 60 | Charrua 500 | Charrua 500 | Charrua 220 | 3.4725 | 3.4725 | 0 | 0 | 0.00125 | 0.00125 | 0 | 0 | 0.85459 | 0.85459 | 0.01995 | 0.01995 | 0 | 0 | 0 | 0 | 3.6345 | 3.6345 | 1.321 | 1.321 | 0.85964 | 0.85964 | 0.14141 | 0.14141 | 0.36724 | 0.36724 | 3e-05 | 3e-05 | 0 | 0 | 0 | 0 | 0 | 0 | 0 | 0 | 0 | 0 | 0 | 0 | 5e-05 | 5e-05 | 0 | 0 | 0 | 0 | 0 | 0 | 0 | 0 | 0 | 0 | 0 | 0 | 0 | 0 | 0 | 0 | 0 | 0 | 0 | 0 | 0 | 0 | 0 | 0 | 0 | 0 | 0 | 0 | 0 | 0 | 1.1693 | 1.1693 | 0 | 0 | 0 | 0 | 0 | 0 | 1.4065 | 1.4065 | 0 | 0 | 0.00115 | 0.00115 | 0 | 0 | 8.5159 | 8.5159 | 0 | 0 | 2.8377 | 2.8377 | 0 | 0 | 0.15931 | 0.15931 | 0 | 0 | 0 | 0 | 0 | 0 | 0.89618 | 0.89618 | 0.05745 | 0.05745 | 0 | 0 | 0 | 0 | 4.9389 | 4.9389 | 2.0627 | 2.0627 | 1.0501 | 1.0501 | 0.24186 | 0.24186 | 5e-05 | 5e-05 | 0.00999 | 0.00999 | 0 | 0 | 0 | 0 | 0.75559 | 0.75559 | 0.03191 | 0.03191 | 0 | 0 | 0 | 0 | 1.1139 | 1.1139 | 0 | 0 | 0 | 0 | 0 | 0 | 0 | 0 | 0 | 0 | 0 | 0 | 0 | 0 | 0 | 0 | 0 | 0 | 0 | 0 | 0 | 0 | 0 | 0 | 0 | 0 | 0 | 0 | 0 | 0 | 0.00056 | 0.00056 | 0 | 0 | 0 | 0 | 0 | 0 | 0.59328 | 0.59328 | 0 | 0 | 0 | 0 | 0 | 0 | 9.5218 | 9.5218 | 0 | 0 | 2.1144 | 2.1144 | 0 | 0 | 3.6932 | 3.6932 | 0 | 0 | 5e-05 | 5e-05 | 0 | 0 | 0.36713 | 0.36713 | 0.10601 | 0.10601 | 0 | 0 | 0 | 0 | 2.9268 | 2.9268 | 0.6058 | 0.6058 | 0.2256 | 0.2256 | 0.16214 | 0.16214 | 0.55691 | 0.55691 | 0.02134 | 0.02134 | 0 | 0 | 0 | 0 | 0.61208 | 0.61208 | 0.02945 | 0.02945 | 0 | 0 | 0 | 0 | 0 | 0 | 0 | 0 | 0 | 0 | 0 | 0 | 0 | 0 | 0 | 0 | 0 | 0 | 0 | 0 | 0 | 0 | 0 | 0 | 0 | 0 | 0 | 0 | 0 | 0 | 0 | 0 | 0 | 0 | 0 | 0 | 0.3671 | 0.3671 | 0 | 0 | 0 | 0 | 0 | 0 | 1.7609 | 1.7609 | 0 | 0 | 0 | 0 | 0 | 0 | 9.8965 | 9.8965 | 0 | 0 | 1.826 | 1.826 | 0 | 0 | 4.1655 | 4.1655 | 0 | 0 | 0 | 0 | 0 | 0 | 0 | 0 | 0.21026 | 0.21026 | 0 | 0 | 0 | 0 | 0.76864 | 0.76864 | 0.44849 | 0.44849 | 0 | 0 | 0.08269 | 0.08269 | 0 | 0 | 0.09632 | 0.09632 | 0 | 0 | 4e-05 | 4e-05 | 0 | 0 | 0 | 0 | 0 | 0 | 0 | 0 | 0 | 0 | 0 | 0 | 0 | 0 | 0 | 0 | 0 | 0 | 0 | 0 | 0 | 0 | 0 | 0 | 0 | 0 | 0 | 0 | 0 | 0 | 0 | 0 | 0 | 0 | 0 | 0 | 0 | 0 | 0 | 0 | 0 | 0 | 0 | 0 | 0 | 0 | 0 | 0 | 0 | 0 | 0 | 0 | 0 | 0 | 0 | 0 | 17.0824 | 17.0824 | 0 | 0 | 1.7726 | 1.7726 | 0 | 0 | [5 empty] | 60 | Charrua 500 | Charrua 500 | Charrua 220 | 0 | 0 | 0 | 0 | 0 | 0 | 0 | 0 | 0.44703 | 0.44703 | 0.80827 | 0.80827 | 0.03229 | 0.03229 | 0.13397 | 0.13397 | 0.79839 | 0.79839 | 2.0442 | 2.0442 | 0.40159 | 0.40159 | 0.51251 | 0.51251 | 0.11584 | 0.11584 | 0.21491 | 0.21491 | 0.03103 | 0.03103 | 0.05242 | 0.05242 | 0.01631 | 0.01631 | 0.01669 | 0.01669 | 0 | 0 | 0 | 0 | 0 | 0 | 0 | 0 | 0 | 0 | 0 | 0 | 0 | 0 | 0 | 0 | 0 | 0 | 0 | 0 | 0 | 0 | 0 | 0 | 0 | 0 | 0 | 0 | 0 | 0 | 0 | 0 | 0 | 0 | 0 | 0 | 0 | 0 | 0 | 0 | 0 | 0 | 0 | 0 | 0 | 0 | 0 | 0 | 0 | 0 | 0 | 0 | 0 | 0 | 0 | 0 | 0 | 0 | 0 | 0 | 4e-05 | 4e-05 | 0.01924 | 0.01924 | 0 | 0 | 0 | 0 | 0.5462 | 0.5462 | 0.7134 | 0.7134 | 0.24844 | 0.24844 | 0.298 | 0.298 | 0.91379 | 0.91379 | 1.7282 | 1.7282 | 0.4775 | 0.4775 | 0.68793 | 0.68793 | 0.20582 | 0.20582 | 0.27416 | 0.27416 | 0.04533 | 0.04533 | 0.05533 | 0.05533 | 0.06734 | 0.06734 | 0.06675 | 0.06675 | 0.01515 | 0.01515 | 0.02994 | 0.02994 | 0 | 0 | 0 | 0 | 0 | 0 | 0 | 0 | 0 | 0 | 0 | 0 | 0 | 0 | 0 | 0 | 0 | 0 | 0 | 0 | 0 | 0 | 0 | 0 | 0 | 0 | 0 | 0 | 0 | 0 | 0 | 0 | 0 | 0 | 0 | 0 | 0 | 0 | 0 | 0 | 0 | 0 | 0 | 0 | 0 | 0 | 0 | 0 | 0 | 0 | 0 | 0 | 0 | 0 | 0 | 0 | 0.1083 | 0.1083 | 0.1749 | 0.1749 | 4e-05 | 4e-05 | 0 | 0 | 0.54958 | 0.54958 | 0.85865 | 0.85865 | 0.24122 | 0.24122 | 0.33783 | 0.33783 | 0.66253 | 0.66253 | 1.2004 | 1.2004 | 0.42338 | 0.42338 | 0.54401 | 0.54401 | 0.12529 | 0.12529 | 0.19474 | 0.19474 | 0.06079 | 0.06079 | 0.09342 | 0.09342 | 0.12043 | 0.12043 | 0.11999 | 0.11999 | 0.01683 | 0.01683 | 0.01641 | 0.01641 | 0 | 0 | 0 | 0 | 0 | 0 | 0 | 0 | 0 | 0 | 0 | 0 | 0 | 0 | 0 | 0 | 0 | 0 | 0 | 0 | 0 | 0 | 0 | 0 | 0 | 0 | 0 | 0 | 0 | 0 | 0 | 0 | 0 | 0 | 0 | 0 | 0 | 0 | 0 | 0 | 0 | 0 | 0 | 0 | 0 | 0 | 0 | 0 | 0 | 0 | 0 | 0 | 0 | 0 | 0 | 0 | 0.10303 | 0.10303 | 0.16671 | 0.16671 | 4e-05 | 4e-05 | 4e-05 | 4e-05 | 0.88019 | 0.88019 | 1.0882 | 1.0882 | 0.46074 | 0.46074 | 0.58161 | 0.58161 | 0.81398 | 0.81398 | 0.88152 | 0.88152 | 0.39429 | 0.39429 | 0.39617 | 0.39617 | 0.33719 | 0.33719 | 0.3946 | 0.3946 | 0.14259 | 0.14259 | 0.2519 | 0.2519 | 0.08866 | 0.08866 | 0.16011 | 0.16011 | 6e-05 | 6e-05 | 0.015 | 0.015 | 0 | 0 | 0 | 0 | 0 | 0 | 0 | 0 | 0 | 0 | 0 | 0 | 0 | 0 | 0 | 0 | 0 | 0 | 0 | 0 | 0 | 0 | 0 | 0 | 0 | 0 | 0 | 0 | 0 | 0 | 0 | 0 | 0 | 0 | 0 | 0 | 0 | 0 | 0 | 0 | 0 | 0 | 0 | 0 | 0 | 0 | 0 | 0 | 0 | 0 | 0 | 0 | 0 | 0 | 0 | 0 | [5 empty] | 60 | Charrua 500 | Charrua 500 | Charrua 220 | 8.697 | 8.697 | 50.2216 | 50.2216 | 9.8498 | 9.8498 | 49.3504 | 49.3504 | 29.4304 | 29.4304 | 56.1395 | 56.1395 | 17.813 | 17.813 | 46.7568 | 46.7568 | 16.7911 | 16.7911 | 38.8676 | 38.8676 | 11.3443 | 11.3443 | 32.7507 | 32.7507 | 5.9681 | 5.9681 | 29.3744 | 29.3744 | 4.0425 | 4.0425 | 28.0536 | 28.0536 | 1.3292 | 1.3292 | 27.5688 | 27.5688 | 0 | 0 | 15.0015 | 15.0015 | 0 | 0 | 8.0862 | 8.0862 | 0 | 0 | 4.7545 | 4.7545 | 0 | 0 | 1.4992 | 1.4992 | 0 | 0 | 0.59421 | 0.59421 | 0 | 0 | 3.1301 | 3.1301 | 0 | 0 | 2.7147 | 2.7147 | 0 | 0 | 3.4148 | 3.4148 | 0 | 0 | 2.7741 | 2.7741 | 0.05629 | 0.05629 | 4.5413 | 4.5413 | 0 | 0 | 3.0374 | 3.0374 | 0.14555 | 0.14555 | 11.6499 | 11.6499 | 0 | 0 | 7.3637 | 7.3637 | 0.05631 | 0.05631 | 18.7632 | 18.7632 | 0 | 0 | 14.0553 | 14.0553 | 12.657 | 12.657 | 36.3909 | 36.3909 | 6.5676 | 6.5676 | 32.5742 | 32.5742 | 18.6156 | 18.6156 | 44.086 | 44.086 | 10.0715 | 10.0715 | 36.4115 | 36.4115 | 14.1539 | 14.1539 | 29.1469 | 29.1469 | 8.4845 | 8.4845 | 24.1239 | 24.1239 | 3.913 | 3.913 | 25.6501 | 25.6501 | 2.3367 | 2.3367 | 22.6045 | 22.6045 | 1.465 | 1.465 | 18.6087 | 18.6087 | 0.57421 | 0.57421 | 11.7948 | 11.7948 | 0.00118 | 0.00118 | 8.7206 | 8.7206 | 0 | 0 | 2.7779 | 2.7779 | 0 | 0 | 2.31 | 2.31 | 0 | 0 | 1.783 | 1.783 | 0 | 0 | 3.0553 | 3.0553 | 0 | 0 | 2.2894 | 2.2894 | 0 | 0 | 1.9105 | 1.9105 | 0 | 0 | 1.6435 | 1.6435 | 0 | 0 | 4.5791 | 4.5791 | 0 | 0 | 2.5711 | 2.5711 | 0 | 0 | 11.1537 | 11.1537 | 0 | 0 | 5.223 | 5.223 | 0.93225 | 0.93225 | 23.9356 | 23.9356 | 0 | 0 | 14.6202 | 14.6202 | 15.0232 | 15.0232 | 42.8121 | 42.8121 | 10.3536 | 10.3536 | 35.927 | 35.927 | 21.3262 | 21.3262 | 45.0737 | 45.0737 | 11.4221 | 11.4221 | 38.5949 | 38.5949 | 10.0271 | 10.0271 | 33.3358 | 33.3358 | 6.8469 | 6.8469 | 26.3909 | 26.3909 | 3.5345 | 3.5345 | 23.6196 | 23.6196 | 1.4237 | 1.4237 | 22.5094 | 22.5094 | 2.5113 | 2.5113 | 18.5981 | 18.5981 | 0.04414 | 0.04414 | 7.6727 | 7.6727 | 0 | 0 | 2.1553 | 2.1553 | 0 | 0 | 0.30283 | 0.30283 | 0 | 0 | 0.26028 | 0.26028 | 0 | 0 | 0.08009 | 0.08009 | 0 | 0 | 0.25517 | 0.25517 | 0 | 0 | 0 | 0 | 0 | 0 | 0.7511 | 0.7511 | 0 | 0 | 8e-05 | 8e-05 | 0 | 0 | 4.0195 | 4.0195 | 0 | 0 | 1.1114 | 1.1114 | 0 | 0 | 12.9896 | 12.9896 | 0 | 0 | 6.2887 | 6.2887 | 1.4169 | 1.4169 | 24.0763 | 24.0763 | 0 | 0 | 15.3375 | 15.3375 | 20.697 | 20.697 | 42.4222 | 42.4222 | 12.0591 | 12.0591 | 38.0227 | 38.0227 | 21.7846 | 21.7846 | 46.3157 | 46.3157 | 12.6124 | 12.6124 | 38.8562 | 38.8562 | 11.0704 | 11.0704 | 30.8196 | 30.8196 | 7.3414 | 7.3414 | 26.729 | 26.729 | 4.3865 | 4.3865 | 29.0762 | 29.0762 | 2.3858 | 2.3858 | 25.2367 | 25.2367 | 0.68469 | 0.68469 | 24.455 | 24.455 | 0.05345 | 0.05345 | 17.3705 | 17.3705 | 0 | 0 | 6.6252 | 6.6252 | 0 | 0 | 1.2604 | 1.2604 | 0 | 0 | 0.45764 | 0.45764 | 0 | 0 | 0.41455 | 0.41455 | 0 | 0 | 0.41985 | 0.41985 | 0 | 0 | 0.42801 | 0.42801 | 0 | 0 | 1.0202 | 1.0202 | 0 | 0 | 0.62661 | 0.62661 | 0 | 0 | 7.7611 | 7.7611 | 0 | 0 | 3.189 | 3.189 | 0 | 0 | 23.0793 | 23.0793 | 0 | 0 | 17.2441 | 17.2441 | 0 | 0 | 30.7219 | 30.7219 | 0 | 0 | 19.3068 | 19.3068 | [5 empty] | 60 | Charrua 500 | Charrua 500 | Charrua 220 | 54.0335 | 54.0335 | 52.7597 | 52.7597 | 53.5061 | 53.5061 | 51.8877 | 51.8877 | 56.576 | 56.576 | 54.0484 | 54.0484 | 48.7809 | 48.7809 | 46.8558 | 46.8558 | 34.7814 | 34.7814 | 33.9128 | 33.9128 | 29.8184 | 29.8184 | 30.5202 | 30.5202 | 30.8052 | 30.8052 | 30.2075 | 30.2075 | 30.6406 | 30.6406 | 26.3103 | 26.3103 | 29.5812 | 29.5812 | 24.3509 | 24.3509 | 17.2621 | 17.2621 | 15.3022 | 15.3022 | 15.7143 | 15.7143 | 11.0211 | 11.0211 | 7.8151 | 7.8151 | 7.0985 | 7.0985 | 6.2324 | 6.2324 | 4.0203 | 4.0203 | 2.7124 | 2.7124 | 2.6959 | 2.6959 | 3.6934 | 3.6934 | 3.5393 | 3.5393 | 3.2245 | 3.2245 | 2.9156 | 2.9156 | 4.9262 | 4.9262 | 5.1739 | 5.1739 | 4.2534 | 4.2534 | 4.5128 | 4.5128 | 8.2542 | 8.2542 | 8.8012 | 8.8012 | 7.5318 | 7.5318 | 8.1523 | 8.1523 | 19.4909 | 19.4909 | 19.2795 | 19.2795 | 14.6517 | 14.6517 | 13.696 | 13.696 | 35.7205 | 35.7205 | 33.3629 | 33.3629 | 30.0887 | 30.0887 | 27.4693 | 27.4693 | 44.5442 | 44.5442 | 41.8477 | 41.8477 | 38.2921 | 38.2921 | 35.9979 | 35.9979 | 45.2666 | 45.2666 | 44.6912 | 44.6912 | 37.6192 | 37.6192 | 39.2251 | 39.2251 | 29.5845 | 29.5845 | 29.9025 | 29.9025 | 24.9702 | 24.9702 | 24.7317 | 24.7317 | 24.9722 | 24.9722 | 25.5414 | 25.5414 | 23.0906 | 23.0906 | 19.3831 | 19.3831 | 18.2772 | 18.2772 | 17.3007 | 17.3007 | 12.4376 | 12.4376 | 10.3024 | 10.3024 | 13.4497 | 13.4497 | 11.968 | 11.968 | 4.6266 | 4.6266 | 4.0517 | 4.0517 | 4.4952 | 4.4952 | 3.2623 | 3.2623 | 3.2971 | 3.2971 | 2.854 | 2.854 | 3.2075 | 3.2075 | 2.9568 | 2.9568 | 2.868 | 2.868 | 2.8652 | 2.8652 | 3.7519 | 3.7519 | 3.5406 | 3.5406 | 2.9259 | 2.9259 | 2.884 | 2.884 | 11.2815 | 11.2815 | 11.7305 | 11.7305 | 8.4653 | 8.4653 | 8.647 | 8.647 | 25.1346 | 25.1346 | 23.8455 | 23.8455 | 19.2831 | 19.2831 | 20.1011 | 20.1011 | 50.7455 | 50.7455 | 45.1088 | 45.1088 | 39.4197 | 39.4197 | 36.7372 | 36.7372 | 48.6737 | 48.6737 | 46.0474 | 46.0474 | 44.143 | 44.143 | 38.8734 | 38.8734 | 45.7083 | 45.7083 | 44.7548 | 44.7548 | 36.7731 | 36.7731 | 32.8913 | 32.8913 | 32.2023 | 32.2023 | 32.6089 | 32.6089 | 27.042 | 27.042 | 22.9973 | 22.9973 | 24.9178 | 24.9178 | 21.8226 | 21.8226 | 23.2404 | 23.2404 | 15.0444 | 15.0444 | 22.5273 | 22.5273 | 14.3617 | 14.3617 | 11.617 | 11.617 | 7.5448 | 7.5448 | 8.9092 | 8.9092 | 3.457 | 3.457 | 3.0203 | 3.0203 | 0.68171 | 0.68171 | 1.3391 | 1.3391 | 0.95431 | 0.95431 | 0.25585 | 0.25585 | 0.255 | 0.255 | 0.5642 | 0.5642 | 0.25792 | 0.25792 | 0.28772 | 0.28772 | 0.28311 | 0.28311 | 3.1566 | 3.1566 | 2.8058 | 2.8058 | 2.9708 | 2.9708 | 3.0006 | 3.0006 | 9.9699 | 9.9699 | 9.4591 | 9.4591 | 6.2734 | 6.2734 | 7.3214 | 7.3214 | 23.4547 | 23.4547 | 23.1426 | 23.1426 | 18.3334 | 18.3334 | 16.8694 | 16.8694 | 44.2471 | 44.2471 | 41.8496 | 41.8496 | 36.6561 | 36.6561 | 34.736 | 34.736 | 47.23 | 47.23 | 44.7928 | 44.7928 | 42.8907 | 42.8907 | 38.806 | 38.806 | 46.3285 | 46.3285 | 42.6592 | 42.6592 | 37.9068 | 37.9068 | 33.9624 | 33.9624 | 30.7428 | 30.7428 | 27.3113 | 27.3113 | 25.6121 | 25.6121 | 22.8641 | 22.8641 | 28.9121 | 28.9121 | 25.7416 | 25.7416 | 25.7304 | 25.7304 | 22.2034 | 22.2034 | 26.1633 | 26.1633 | 22.5987 | 22.5987 | 18.4429 | 18.4429 | 13.3725 | 13.3725 | 11.3712 | 11.3712 | 7.9837 | 7.9837 | 3.2375 | 3.2375 | 1.4649 | 1.4649 | 1.9765 | 1.9765 | 1.2654 | 1.2654 | 0.68276 | 0.68276 | 0.41462 | 0.41462 | 0.42153 | 0.42153 | 0.54796 | 0.54796 | 0.59333 | 0.59333 | 0.6642 | 0.6642 | 2.7053 | 2.7053 | 2.609 | 2.609 | 2.0799 | 2.0799 | 2.6165 | 2.6165 | 19.6467 | 19.6467 | 18.1838 | 18.1838 | 13.1678 | 13.1678 | 14.4063 | 14.4063 | 34.8553 | 34.8553 | 33.1288 | 33.1288 | 27.3308 | 27.3308 | 26.9269 | 26.9269 | 55.5603 | 55.5603 | 52.0855 | 52.0855 | 48.71 | 48.71 | 45.8175 | 45.8175
|  |  | 61 | Colbun 220 | Colbun 220 | Colbun 220 | 46.7038 | 46.7038 | 47.3146 | 47.3146 | 45.352 | 45.352 | 49.0709 | 49.0709 | 47.6756 | 47.6756 | 45.6663 | 45.6663 | 42.7835 | 42.7835 | 42.4066 | 42.4066 | 37.6982 | 37.6982 | 30.7792 | 30.7792 | 28.9306 | 28.9306 | 28.2358 | 28.2358 | 23.3944 | 23.3944 | 17.1752 | 17.1752 | 19.3516 | 19.3516 | 17.0869 | 17.0869 | 20.6586 | 20.6586 | 17.8741 | 17.8741 | 12.7054 | 12.7054 | 13.3144 | 13.3144 | 10.5954 | 10.5954 | 8.8599 | 8.8599 | 4.5011 | 4.5011 | 5.7637 | 5.7637 | 3.2025 | 3.2025 | 2.127 | 2.127 | 8e-05 | 8e-05 | 1.0366 | 1.0366 | 3.5987 | 3.5987 | 3.6234 | 3.6234 | 3.5808 | 3.5808 | 3.5922 | 3.5922 | 4.8075 | 4.8075 | 4.9177 | 4.9177 | 3.8832 | 3.8832 | 3.5683 | 3.5683 | 4.9661 | 4.9661 | 4.9209 | 4.9209 | 6.9654 | 6.9654 | 7.0084 | 7.0084 | 13.1194 | 13.1194 | 14.2368 | 14.2368 | 11.3998 | 11.3998 | 12.7654 | 12.7654 | 25.3709 | 25.3709 | 26.0337 | 26.0337 | 22.2943 | 22.2943 | 23.5683 | 23.5683 | 33.1142 | 33.1142 | 36.0345 | 36.0345 | 31.3399 | 31.3399 | 33.2689 | 33.2689 | 44.2614 | 44.2614 | 42.1365 | 42.1365 | 38.5714 | 38.5714 | 34.0799 | 34.0799 | 29.7633 | 29.7633 | 25.7744 | 25.7744 | 21.7511 | 21.7511 | 22.2953 | 22.2953 | 19.6832 | 19.6832 | 14.9549 | 14.9549 | 16.4197 | 16.4197 | 14.2546 | 14.2546 | 13.3763 | 13.3763 | 13.1464 | 13.1464 | 4.1836 | 4.1836 | 6.2956 | 6.2956 | 5.8029 | 5.8029 | 7.6221 | 7.6221 | 3.7246 | 3.7246 | 4.5083 | 4.5083 | 2.5993 | 2.5993 | 2.9104 | 2.9104 | 2.6077 | 2.6077 | 2.6072 | 2.6072 | 2.8681 | 2.8681 | 2.9964 | 2.9964 | 2.4558 | 2.4558 | 2.4924 | 2.4924 | 3.1442 | 3.1442 | 3.2011 | 3.2011 | 3.1367 | 3.1367 | 3.2556 | 3.2556 | 7.021 | 7.021 | 7.7911 | 7.7911 | 6.0508 | 6.0508 | 6.9333 | 6.9333 | 13.7491 | 13.7491 | 16.7351 | 16.7351 | 12.3668 | 12.3668 | 15.4635 | 15.4635 | 32.8167 | 32.8167 | 34.5436 | 34.5436 | 30.3336 | 30.3336 | 33.5068 | 33.5068 | 36.8873 | 36.8873 | 39.6615 | 39.6615 | 34.7752 | 34.7752 | 36.0333 | 36.0333 | 39.461 | 39.461 | 36.2961 | 36.2961 | 31.6972 | 31.6972 | 30.5951 | 30.5951 | 28.1836 | 28.1836 | 22.5321 | 22.5321 | 23.3861 | 23.3861 | 19.7652 | 19.7652 | 15.8596 | 15.8596 | 7.9985 | 7.9985 | 10.03 | 10.03 | 9.5912 | 9.5912 | 6.7631 | 6.7631 | 8.3356 | 8.3356 | 4.1134 | 4.1134 | 6.6666 | 6.6666 | 1.2087 | 1.2087 | 2.9835 | 2.9835 | 0.25551 | 0.25551 | 1.339 | 1.339 | 0.14406 | 0.14406 | 1.3773 | 1.3773 | 0.59143 | 0.59143 | 0.26244 | 0.26244 | 0.25787 | 0.25787 | 0 | 0 | 2e-05 | 2e-05 | 0 | 0 | 0.58904 | 0.58904 | 0.4955 | 0.4955 | 1.0305 | 1.0305 | 0.94693 | 0.94693 | 3.7633 | 3.7633 | 4.6403 | 4.6403 | 2.8759 | 2.8759 | 5.3643 | 5.3643 | 11.9252 | 11.9252 | 14.518 | 14.518 | 13.7006 | 13.7006 | 17.1794 | 17.1794 | 31.3321 | 31.3321 | 32.4608 | 32.4608 | 27.0342 | 27.0342 | 27.5889 | 27.5889 | 36.2435 | 36.2435 | 38.9317 | 38.9317 | 32.5684 | 32.5684 | 34.46 | 34.46 | 39.8867 | 39.8867 | 37.9588 | 37.9588 | 32.7525 | 32.7525 | 29.685 | 29.685 | 26.0046 | 26.0046 | 23.8671 | 23.8671 | 23.7843 | 23.7843 | 21.8553 | 21.8553 | 22.467 | 22.467 | 18.3687 | 18.3687 | 18.1171 | 18.1171 | 14.0283 | 14.0283 | 19.7624 | 19.7624 | 16.9594 | 16.9594 | 8.1803 | 8.1803 | 6.0599 | 6.0599 | 4.3559 | 4.3559 | 2.5509 | 2.5509 | 0.38877 | 0.38877 | 1.6845 | 1.6845 | 0.65676 | 0.65676 | 1.3226 | 1.3226 | 0.42035 | 0.42035 | 0.42045 | 0.42045 | 3e-05 | 3e-05 | 3e-05 | 3e-05 | 0.54928 | 0.54928 | 0.1221 | 0.1221 | 1.8386 | 1.8386 | 1.9684 | 1.9684 | 1.961 | 1.961 | 2.1414 | 2.1414 | 10.3811 | 10.3811 | 11.8579 | 11.8579 | 10.2204 | 10.2204 | 11.4092 | 11.4092 | 26.2019 | 26.2019 | 26.8387 | 26.8387 | 21.7806 | 21.7806 | 22.4986 | 22.4986 | 42.8322 | 42.8322 | 42.3038 | 42.3038 | 37.6105 | 37.6105 | 39.2644 | 39.2644 | [5 empty] | 61 | Colbun 220 | Colbun 220 | Colbun 220 | 47.3506 | 47.3506 | 48.118 | 48.118 | 48.5282 | 48.5282 | 48.2127 | 48.2127 | 47.1501 | 47.1501 | 48.7464 | 48.7464 | 42.0615 | 42.0615 | 42.2067 | 42.2067 | 34.7792 | 34.7792 | 37.8279 | 37.8279 | 28.0775 | 28.0775 | 27.8032 | 27.8032 | 21.1206 | 21.1206 | 24.7807 | 24.7807 | 15.1918 | 15.1918 | 16.4252 | 16.4252 | 18.379 | 18.379 | 18.2553 | 18.2553 | 12.1615 | 12.1615 | 9.2892 | 9.2892 | 11.8422 | 11.8422 | 8.4689 | 8.4689 | 5.3822 | 5.3822 | 4.5442 | 4.5442 | 3.917 | 3.917 | 0 | 0 | 1.4602 | 1.4602 | 0 | 0 | 3.7557 | 3.7557 | 1.155 | 1.155 | 3.4293 | 3.4293 | 0.5693 | 0.5693 | 4.6586 | 4.6586 | 1.1643 | 1.1643 | 3.5194 | 3.5194 | 0.37788 | 0.37788 | 5.9874 | 5.9874 | 3.599 | 3.599 | 6.9916 | 6.9916 | 1.6579 | 1.6579 | 14.6225 | 14.6225 | 12.8499 | 12.8499 | 12.4258 | 12.4258 | 10.4102 | 10.4102 | 28.0105 | 28.0105 | 30.2817 | 30.2817 | 22.7108 | 22.7108 | 24.742 | 24.742 | 36.1557 | 36.1557 | 37.9264 | 37.9264 | 34.3412 | 34.3412 | 33.0488 | 33.0488 | 41.5907 | 41.5907 | 43.5433 | 43.5433 | 34.806 | 34.806 | 31.2022 | 31.2022 | 25.1224 | 25.1224 | 28.3528 | 28.3528 | 20.9503 | 20.9503 | 20.4458 | 20.4458 | 14.9862 | 14.9862 | 17.6203 | 17.6203 | 14.2711 | 14.2711 | 12.9314 | 12.9314 | 14.2641 | 14.2641 | 15.9473 | 15.9473 | 4.6005 | 4.6005 | 7.2899 | 7.2899 | 5.5846 | 5.5846 | 5.7913 | 5.7913 | 3.9508 | 3.9508 | 3.0001 | 3.0001 | 2.9043 | 2.9043 | 1.6474 | 1.6474 | 2.2359 | 2.2359 | 1.4064 | 1.4064 | 2.995 | 2.995 | 1.4054 | 1.4054 | 3.1015 | 3.1015 | 1e-05 | 1e-05 | 2.8396 | 2.8396 | 0 | 0 | 3.0681 | 3.0681 | 0 | 0 | 6.427 | 6.427 | 5.3514 | 5.3514 | 6.5448 | 6.5448 | 5.0941 | 5.0941 | 16.7553 | 16.7553 | 17.7742 | 17.7742 | 13.8657 | 13.8657 | 9.0214 | 9.0214 | 35.8621 | 35.8621 | 41.1252 | 41.1252 | 32.2186 | 32.2186 | 33.5551 | 33.5551 | 39.7552 | 39.7552 | 40.1377 | 40.1377 | 35.99 | 35.99 | 35.4626 | 35.4626 | 36.5959 | 36.5959 | 37.3753 | 37.3753 | 28.4288 | 28.4288 | 27.319 | 27.319 | 22.2619 | 22.2619 | 26.1798 | 26.1798 | 20.1453 | 20.1453 | 19.921 | 19.921 | 10.3373 | 10.3373 | 12.0656 | 12.0656 | 8.369 | 8.369 | 7.8941 | 7.8941 | 10.3034 | 10.3034 | 10.419 | 10.419 | 5.0973 | 5.0973 | 5.6774 | 5.6774 | 1.9687 | 1.9687 | 1.1816 | 1.1816 | 0.00013 | 0.00013 | 0.00013 | 0.00013 | 1.9366 | 1.9366 | 1e-05 | 1e-05 | 0.26285 | 0.26285 | 0 | 0 | 2e-05 | 2e-05 | 0 | 0 | 0 | 0 | 0 | 0 | 1.5426 | 1.5426 | 4e-05 | 4e-05 | 1.5045 | 1.5045 | 0 | 0 | 4.8745 | 4.8745 | 4.0579 | 4.0579 | 5.0816 | 5.0816 | 0.57432 | 0.57432 | 16.0551 | 16.0551 | 15.4521 | 15.4521 | 16.1853 | 16.1853 | 12.0485 | 12.0485 | 33.16 | 33.16 | 37.251 | 37.251 | 27.4796 | 27.4796 | 30.0829 | 30.0829 | 38.5259 | 38.5259 | 39.3876 | 39.3876 | 33.8854 | 33.8854 | 34.3145 | 34.3145 | 37.7015 | 37.7015 | 37.5168 | 37.5168 | 28.8267 | 28.8267 | 26.255 | 26.255 | 22.9181 | 22.9181 | 25.6567 | 25.6567 | 21.6049 | 21.6049 | 20.5629 | 20.5629 | 16.7053 | 16.7053 | 20.4178 | 20.4178 | 12.9584 | 12.9584 | 14.2696 | 14.2696 | 16.5031 | 16.5031 | 17.7625 | 17.7625 | 8.3463 | 8.3463 | 6.4242 | 6.4242 | 4.8652 | 4.8652 | 1.9477 | 1.9477 | 1.2996 | 1.2996 | 0.38609 | 0.38609 | 0.92176 | 0.92176 | 1e-05 | 1e-05 | 0.42043 | 0.42043 | 0 | 0 | 3e-05 | 3e-05 | 0 | 0 | 0.54963 | 0.54963 | 0 | 0 | 2.1584 | 2.1584 | 2e-05 | 2e-05 | 1.7523 | 1.7523 | 0 | 0 | 12.9569 | 12.9569 | 9.5283 | 9.5283 | 10.904 | 10.904 | 3.6622 | 3.6622 | 27.8163 | 27.8163 | 27.2492 | 27.2492 | 22.5145 | 22.5145 | 20.4814 | 20.4814 | 42.6275 | 42.6275 | 51.071 | 51.071 | 39.6065 | 39.6065 | 39.7123 | 39.7123 | [5 empty] | 61 | Colbun 220 | Colbun 220 | Colbun 220 | 3.4481 | 3.4481 | 0 | 0 | 0.00115 | 0.00115 | 0 | 0 | 0.84687 | 0.84687 | 0.01785 | 0.01785 | 0 | 0 | 0 | 0 | 3.6361 | 3.6361 | 1.267 | 1.267 | 0.86521 | 0.86521 | 0.135 | 0.135 | 0.36639 | 0.36639 | 2e-05 | 2e-05 | 0 | 0 | 0 | 0 | 0 | 0 | 0 | 0 | 0 | 0 | 0 | 0 | 4e-05 | 4e-05 | 0 | 0 | 0 | 0 | 0 | 0 | 0 | 0 | 0 | 0 | 0 | 0 | 0 | 0 | 0 | 0 | 0 | 0 | 0 | 0 | 0 | 0 | 0 | 0 | 0 | 0 | 0 | 0 | 0 | 0 | 1.1761 | 1.1761 | 0 | 0 | 0 | 0 | 0 | 0 | 1.4022 | 1.4022 | 0 | 0 | 0.00114 | 0.00114 | 0 | 0 | 8.5395 | 8.5395 | 0 | 0 | 2.8169 | 2.8169 | 0 | 0 | 0.14399 | 0.14399 | 0 | 0 | 0 | 0 | 0 | 0 | 0.89349 | 0.89349 | 0.05125 | 0.05125 | 0 | 0 | 0 | 0 | 4.9102 | 4.9102 | 2.0104 | 2.0104 | 1.0335 | 1.0335 | 0.22465 | 0.22465 | 4e-05 | 4e-05 | 0.00896 | 0.00896 | 0 | 0 | 0 | 0 | 0.75397 | 0.75397 | 0.02839 | 0.02839 | 0 | 0 | 0 | 0 | 1.0989 | 1.0989 | 0 | 0 | 0 | 0 | 0 | 0 | 0 | 0 | 0 | 0 | 0 | 0 | 0 | 0 | 0 | 0 | 0 | 0 | 0 | 0 | 0 | 0 | 0 | 0 | 0 | 0 | 0 | 0 | 0 | 0 | 0.00051 | 0.00051 | 0 | 0 | 0 | 0 | 0 | 0 | 0.59225 | 0.59225 | 0 | 0 | 0 | 0 | 0 | 0 | 9.5135 | 9.5135 | 0 | 0 | 2.1177 | 2.1177 | 0 | 0 | 3.6774 | 3.6774 | 0 | 0 | 4e-05 | 4e-05 | 0 | 0 | 0.36563 | 0.36563 | 0.09524 | 0.09524 | 0 | 0 | 0 | 0 | 2.9212 | 2.9212 | 0.53852 | 0.53852 | 0.22394 | 0.22394 | 0.15308 | 0.15308 | 0.55471 | 0.55471 | 0.01916 | 0.01916 | 0 | 0 | 0 | 0 | 0.60396 | 0.60396 | 0.02555 | 0.02555 | 0 | 0 | 0 | 0 | 0 | 0 | 0 | 0 | 0 | 0 | 0 | 0 | 0 | 0 | 0 | 0 | 0 | 0 | 0 | 0 | 0 | 0 | 0 | 0 | 0 | 0 | 0 | 0 | 0 | 0 | 0 | 0 | 0 | 0 | 0 | 0 | 0.36578 | 0.36578 | 0 | 0 | 0 | 0 | 0 | 0 | 1.7589 | 1.7589 | 0 | 0 | 0 | 0 | 0 | 0 | 9.9316 | 9.9316 | 0 | 0 | 1.7983 | 1.7983 | 0 | 0 | 4.1327 | 4.1327 | 0 | 0 | 0 | 0 | 0 | 0 | 0 | 0 | 0.18564 | 0.18564 | 0 | 0 | 0 | 0 | 0.77207 | 0.77207 | 0.4151 | 0.4151 | 0 | 0 | 0.08274 | 0.08274 | 0 | 0 | 0.0863 | 0.0863 | 0 | 0 | 4e-05 | 4e-05 | 0 | 0 | 0 | 0 | 0 | 0 | 0 | 0 | 0 | 0 | 0 | 0 | 0 | 0 | 0 | 0 | 0 | 0 | 0 | 0 | 0 | 0 | 0 | 0 | 0 | 0 | 0 | 0 | 0 | 0 | 0 | 0 | 0 | 0 | 0 | 0 | 0 | 0 | 0 | 0 | 0 | 0 | 0 | 0 | 0 | 0 | 0 | 0 | 0 | 0 | 0 | 0 | 0 | 0 | 0 | 0 | 17.1029 | 17.1029 | 0 | 0 | 1.7479 | 1.7479 | 0 | 0 | [5 empty] | 61 | Colbun 220 | Colbun 220 | Colbun 220 | 0 | 0 | 0 | 0 | 0 | 0 | 0 | 0 | 0.40074 | 0.40074 | 0.72988 | 0.72988 | 0.02877 | 0.02877 | 0.12104 | 0.12104 | 0.71599 | 0.71599 | 1.9518 | 1.9518 | 0.36653 | 0.36653 | 0.46796 | 0.46796 | 0.1041 | 0.1041 | 0.19248 | 0.19248 | 0.02813 | 0.02813 | 0.04787 | 0.04787 | 0.01507 | 0.01507 | 0.01534 | 0.01534 | 0 | 0 | 0 | 0 | 0 | 0 | 0 | 0 | 0 | 0 | 0 | 0 | 0 | 0 | 0 | 0 | 0 | 0 | 0 | 0 | 0 | 0 | 0 | 0 | 0 | 0 | 0 | 0 | 0 | 0 | 0 | 0 | 0 | 0 | 0 | 0 | 0 | 0 | 0 | 0 | 0 | 0 | 0 | 0 | 0 | 0 | 0 | 0 | 0 | 0 | 0 | 0 | 0 | 0 | 0 | 0 | 0 | 0 | 0 | 0 | 4e-05 | 4e-05 | 0.01714 | 0.01714 | 0 | 0 | 0 | 0 | 0.49355 | 0.49355 | 0.64552 | 0.64552 | 0.22647 | 0.22647 | 0.27084 | 0.27084 | 0.82854 | 0.82854 | 1.6412 | 1.6412 | 0.44354 | 0.44354 | 0.63224 | 0.63224 | 0.1866 | 0.1866 | 0.24838 | 0.24838 | 0.0414 | 0.0414 | 0.05059 | 0.05059 | 0.06065 | 0.06065 | 0.06022 | 0.06022 | 0.01406 | 0.01406 | 0.02736 | 0.02736 | 0 | 0 | 0 | 0 | 0 | 0 | 0 | 0 | 0 | 0 | 0 | 0 | 0 | 0 | 0 | 0 | 0 | 0 | 0 | 0 | 0 | 0 | 0 | 0 | 0 | 0 | 0 | 0 | 0 | 0 | 0 | 0 | 0 | 0 | 0 | 0 | 0 | 0 | 0 | 0 | 0 | 0 | 0 | 0 | 0 | 0 | 0 | 0 | 0 | 0 | 0 | 0 | 0 | 0 | 0 | 0 | 0.09585 | 0.09585 | 0.15358 | 0.15358 | 3e-05 | 3e-05 | 0 | 0 | 0.50523 | 0.50523 | 0.77913 | 0.77913 | 0.22384 | 0.22384 | 0.31115 | 0.31115 | 0.60685 | 0.60685 | 1.1204 | 1.1204 | 0.39741 | 0.39741 | 0.50301 | 0.50301 | 0.11156 | 0.11156 | 0.17352 | 0.17352 | 0.05806 | 0.05806 | 0.08567 | 0.08567 | 0.10624 | 0.10624 | 0.10534 | 0.10534 | 0.0151 | 0.0151 | 0.01471 | 0.01471 | 0 | 0 | 0 | 0 | 0 | 0 | 0 | 0 | 0 | 0 | 0 | 0 | 0 | 0 | 0 | 0 | 0 | 0 | 0 | 0 | 0 | 0 | 0 | 0 | 0 | 0 | 0 | 0 | 0 | 0 | 0 | 0 | 0 | 0 | 0 | 0 | 0 | 0 | 0 | 0 | 0 | 0 | 0 | 0 | 0 | 0 | 0 | 0 | 0 | 0 | 0 | 0 | 0 | 0 | 0 | 0 | 0.09182 | 0.09182 | 0.14648 | 0.14648 | 4e-05 | 4e-05 | 4e-05 | 4e-05 | 0.79765 | 0.79765 | 0.98163 | 0.98163 | 0.42916 | 0.42916 | 0.54135 | 0.54135 | 0.7299 | 0.7299 | 0.79186 | 0.79186 | 0.3771 | 0.3771 | 0.38095 | 0.38095 | 0.31031 | 0.31031 | 0.35772 | 0.35772 | 0.13721 | 0.13721 | 0.23833 | 0.23833 | 0.08613 | 0.08613 | 0.14916 | 0.14916 | 6e-05 | 6e-05 | 0.01527 | 0.01527 | 0 | 0 | 0 | 0 | 0 | 0 | 0 | 0 | 0 | 0 | 0 | 0 | 0 | 0 | 0 | 0 | 0 | 0 | 0 | 0 | 0 | 0 | 0 | 0 | 0 | 0 | 0 | 0 | 0 | 0 | 0 | 0 | 0 | 0 | 0 | 0 | 0 | 0 | 0 | 0 | 0 | 0 | 0 | 0 | 0 | 0 | 0 | 0 | 0 | 0 | 0 | 0 | 0 | 0 | 0 | 0 | [5 empty] | 61 | Colbun 220 | Colbun 220 | Colbun 220 | 8.6102 | 8.6102 | 50.6675 | 50.6675 | 9.7083 | 9.7083 | 49.6184 | 49.6184 | 29.6976 | 29.6976 | 57.5013 | 57.5013 | 17.8744 | 17.8744 | 47.6401 | 47.6401 | 16.9077 | 16.9077 | 40.7694 | 40.7694 | 11.3754 | 11.3754 | 34.8323 | 34.8323 | 6.0418 | 6.0418 | 30.8163 | 30.8163 | 4.0867 | 4.0867 | 29.3372 | 29.3372 | 1.3377 | 1.3377 | 28.6624 | 28.6624 | 0 | 0 | 15.5425 | 15.5425 | 0 | 0 | 8.5402 | 8.5402 | 0 | 0 | 4.8049 | 4.8049 | 0 | 0 | 1.5053 | 1.5053 | 0 | 0 | 0.60848 | 0.60848 | 0 | 0 | 3.1659 | 3.1659 | 0 | 0 | 2.7595 | 2.7595 | 0 | 0 | 3.4693 | 3.4693 | 0 | 0 | 2.8187 | 2.8187 | 0.05095 | 0.05095 | 4.5567 | 4.5567 | 0 | 0 | 3.0273 | 3.0273 | 0.12932 | 0.12932 | 11.8022 | 11.8022 | 0 | 0 | 7.4291 | 7.4291 | 0.05088 | 0.05088 | 18.899 | 18.899 | 0 | 0 | 14.122 | 14.122 | 12.5472 | 12.5472 | 36.4752 | 36.4752 | 6.4386 | 6.4386 | 32.6034 | 32.6034 | 18.6072 | 18.6072 | 45.1877 | 45.1877 | 10.0379 | 10.0379 | 37.107 | 37.107 | 14.1875 | 14.1875 | 31.0492 | 31.0492 | 8.4586 | 8.4586 | 25.3957 | 25.3957 | 3.8861 | 3.8861 | 26.578 | 26.578 | 2.323 | 2.323 | 23.4404 | 23.4404 | 1.4686 | 1.4686 | 19.45 | 19.45 | 0.57537 | 0.57537 | 12.0052 | 12.0052 | 0.00105 | 0.00105 | 8.9077 | 8.9077 | 0 | 0 | 2.8509 | 2.8509 | 0 | 0 | 2.3451 | 2.3451 | 0 | 0 | 1.7949 | 1.7949 | 0 | 0 | 3.0894 | 3.0894 | 0 | 0 | 2.3066 | 2.3066 | 0 | 0 | 1.8996 | 1.8996 | 0 | 0 | 1.6351 | 1.6351 | 0 | 0 | 4.6065 | 4.6065 | 0 | 0 | 2.5681 | 2.5681 | 0 | 0 | 11.3072 | 11.3072 | 0 | 0 | 5.2671 | 5.2671 | 0.92042 | 0.92042 | 24.0436 | 24.0436 | 0 | 0 | 14.6932 | 14.6932 | 14.9021 | 14.9021 | 43.1269 | 43.1269 | 10.2212 | 10.2212 | 36.1263 | 36.1263 | 21.4129 | 21.4129 | 46.3349 | 46.3349 | 11.3818 | 11.3818 | 39.3914 | 39.3914 | 10.1892 | 10.1892 | 35.4271 | 35.4271 | 6.8489 | 6.8489 | 27.8946 | 27.8946 | 3.5309 | 3.5309 | 24.4716 | 24.4716 | 1.4048 | 1.4048 | 23.2346 | 23.2346 | 2.5111 | 2.5111 | 19.2342 | 19.2342 | 0.04175 | 0.04175 | 7.7863 | 7.7863 | 0 | 0 | 2.2667 | 2.2667 | 0 | 0 | 0.3079 | 0.3079 | 0 | 0 | 0.26136 | 0.26136 | 0 | 0 | 0.0798 | 0.0798 | 0 | 0 | 0.24965 | 0.24965 | 0 | 0 | 0 | 0 | 0 | 0 | 0.73461 | 0.73461 | 0 | 0 | 8e-05 | 8e-05 | 0 | 0 | 4.0602 | 4.0602 | 0 | 0 | 1.1169 | 1.1169 | 0 | 0 | 13.1149 | 13.1149 | 0 | 0 | 6.2801 | 6.2801 | 1.3812 | 1.3812 | 24.2962 | 24.2962 | 0 | 0 | 15.4393 | 15.4393 | 20.5951 | 20.5951 | 42.692 | 42.692 | 11.9773 | 11.9773 | 38.1788 | 38.1788 | 21.8646 | 21.8646 | 47.3675 | 47.3675 | 12.5633 | 12.5633 | 39.6575 | 39.6575 | 11.1035 | 11.1035 | 32.9167 | 32.9167 | 7.3581 | 7.3581 | 28.4129 | 28.4129 | 4.3549 | 4.3549 | 30.2393 | 30.2393 | 2.3716 | 2.3716 | 26.0626 | 26.0626 | 0.68228 | 0.68228 | 25.1642 | 25.1642 | 0.05386 | 0.05386 | 17.7374 | 17.7374 | 0 | 0 | 7.1067 | 7.1067 | 0 | 0 | 1.2964 | 1.2964 | 0 | 0 | 0.46582 | 0.46582 | 0 | 0 | 0.42181 | 0.42181 | 0 | 0 | 0.42798 | 0.42798 | 0 | 0 | 0.42947 | 0.42947 | 0 | 0 | 1.0253 | 1.0253 | 0 | 0 | 0.62117 | 0.62117 | 0 | 0 | 7.8212 | 7.8212 | 0 | 0 | 3.1831 | 3.1831 | 0 | 0 | 23.4488 | 23.4488 | 0 | 0 | 17.4239 | 17.4239 | 0 | 0 | 31.0895 | 31.0895 | 0 | 0 | 19.3839 | 19.3839 | [5 empty] | 61 | Colbun 220 | Colbun 220 | Colbun 220 | 54.588 | 54.588 | 53.3256 | 53.3256 | 53.8489 | 53.8489 | 52.2566 | 52.2566 | 57.8611 | 57.8611 | 55.0805 | 55.0805 | 49.6665 | 49.6665 | 47.7872 | 47.7872 | 37.0483 | 37.0483 | 36.1161 | 36.1161 | 32.1512 | 32.1512 | 32.5493 | 32.5493 | 32.2704 | 32.2704 | 31.177 | 31.177 | 31.9691 | 31.9691 | 27.1916 | 27.1916 | 30.7789 | 30.7789 | 25.5218 | 25.5218 | 17.8957 | 17.8957 | 15.6402 | 15.6402 | 16.2228 | 16.2228 | 11.5157 | 11.5157 | 7.9283 | 7.9283 | 7.1959 | 7.1959 | 6.3458 | 6.3458 | 4.0835 | 4.0835 | 2.7519 | 2.7519 | 2.7119 | 2.7119 | 3.7525 | 3.7525 | 3.5956 | 3.5956 | 3.2467 | 3.2467 | 2.9628 | 2.9628 | 4.9989 | 4.9989 | 5.248 | 5.248 | 4.3208 | 4.3208 | 4.5795 | 4.5795 | 8.4095 | 8.4095 | 8.9455 | 8.9455 | 7.6545 | 7.6545 | 8.2436 | 8.2436 | 19.9176 | 19.9176 | 19.6993 | 19.6993 | 14.9086 | 14.9086 | 13.9603 | 13.9603 | 36.4494 | 36.4494 | 33.9777 | 33.9777 | 30.6273 | 30.6273 | 27.9073 | 27.9073 | 44.4218 | 44.4218 | 42.2279 | 42.2279 | 38.0999 | 38.0999 | 36.146 | 36.146 | 46.3368 | 46.3368 | 45.6807 | 45.6807 | 38.4662 | 38.4662 | 39.6777 | 39.6777 | 31.5248 | 31.5248 | 31.8025 | 31.8025 | 26.4593 | 26.4593 | 25.9209 | 25.9209 | 26.0201 | 26.0201 | 26.2831 | 26.2831 | 23.9021 | 23.9021 | 19.8495 | 19.8495 | 19.3126 | 19.3126 | 17.9923 | 17.9923 | 12.8638 | 12.8638 | 10.5091 | 10.5091 | 13.8237 | 13.8237 | 12.3603 | 12.3603 | 4.6882 | 4.6882 | 4.1012 | 4.1012 | 4.5405 | 4.5405 | 3.3252 | 3.3252 | 3.3607 | 3.3607 | 2.885 | 2.885 | 3.2311 | 3.2311 | 3.002 | 3.002 | 2.9223 | 2.9223 | 2.9075 | 2.9075 | 3.7819 | 3.7819 | 3.5694 | 3.5694 | 2.9544 | 2.9544 | 2.9108 | 2.9108 | 11.5083 | 11.5083 | 11.9564 | 11.9564 | 8.5957 | 8.5957 | 8.7293 | 8.7293 | 25.7237 | 25.7237 | 24.356 | 24.356 | 19.7054 | 19.7054 | 20.5161 | 20.5161 | 51.6943 | 51.6943 | 45.9514 | 45.9514 | 40.0014 | 40.0014 | 37.2428 | 37.2428 | 49.1739 | 49.1739 | 46.6164 | 46.6164 | 44.3447 | 44.3447 | 39.0564 | 39.0564 | 46.7549 | 46.7549 | 45.6933 | 45.6933 | 37.6364 | 37.6364 | 33.5602 | 33.5602 | 34.2437 | 34.2437 | 34.2667 | 34.2667 | 28.7433 | 28.7433 | 24.3915 | 24.3915 | 25.7534 | 25.7534 | 22.643 | 22.643 | 24.0905 | 24.0905 | 15.4804 | 15.4804 | 23.0853 | 23.0853 | 14.6393 | 14.6393 | 11.8515 | 11.8515 | 7.6555 | 7.6555 | 9.1932 | 9.1932 | 3.6864 | 3.6864 | 3.068 | 3.068 | 0.68429 | 0.68429 | 1.3394 | 1.3394 | 0.97046 | 0.97046 | 0.25997 | 0.25997 | 0.25609 | 0.25609 | 0.58056 | 0.58056 | 0.25545 | 0.25545 | 0.28243 | 0.28243 | 0.27554 | 0.27554 | 3.2081 | 3.2081 | 2.8461 | 2.8461 | 2.9963 | 2.9963 | 3.0264 | 3.0264 | 10.2409 | 10.2409 | 9.7062 | 9.7062 | 6.3967 | 6.3967 | 7.4444 | 7.4444 | 24.0109 | 24.0109 | 23.7018 | 23.7018 | 18.7181 | 18.7181 | 17.1746 | 17.1746 | 45.1215 | 45.1215 | 42.6026 | 42.6026 | 37.2828 | 37.2828 | 35.2872 | 35.2872 | 47.5317 | 47.5317 | 45.1174 | 45.1174 | 42.9179 | 42.9179 | 39.1872 | 39.1872 | 47.2253 | 47.2253 | 43.4991 | 43.4991 | 38.6517 | 38.6517 | 34.4363 | 34.4363 | 32.7842 | 32.7842 | 29.27 | 29.27 | 27.5424 | 27.5424 | 24.3582 | 24.3582 | 30.1844 | 30.1844 | 26.5745 | 26.5745 | 26.7592 | 26.7592 | 22.9429 | 22.9429 | 26.911 | 26.911 | 23.1282 | 23.1282 | 18.8681 | 18.8681 | 13.7144 | 13.7144 | 11.7379 | 11.7379 | 8.3193 | 8.3193 | 3.3129 | 3.3129 | 1.6754 | 1.6754 | 1.999 | 1.999 | 1.2714 | 1.2714 | 0.68917 | 0.68917 | 0.42184 | 0.42184 | 0.428 | 0.428 | 0.5425 | 0.5425 | 0.59671 | 0.59671 | 0.65754 | 0.65754 | 2.7469 | 2.7469 | 2.646 | 2.646 | 2.0805 | 2.0805 | 2.612 | 2.612 | 20.1584 | 20.1584 | 18.6283 | 18.6283 | 13.3772 | 13.3772 | 14.613 | 14.613 | 35.9052 | 35.9052 | 34.2348 | 34.2348 | 28.0439 | 28.0439 | 27.5834 | 27.5834 | 56.7434 | 56.7434 | 53.1728 | 53.1728 | 49.5147 | 49.5147 | 46.5414 | 46.5414
|  |  | 62 | Hualpen 220 | Hualpen 220 | Charrua 220 | 46.631 | 46.631 | 47.1644 | 47.1644 | 45.6724 | 45.6724 | 49.2879 | 49.2879 | 47.1802 | 47.1802 | 45.0092 | 45.0092 | 42.7638 | 42.7638 | 42.2502 | 42.2502 | 37.2424 | 37.2424 | 30.0373 | 30.0373 | 28.2938 | 28.2938 | 27.803 | 27.803 | 22.8147 | 22.8147 | 15.4876 | 15.4876 | 18.9016 | 18.9016 | 15.5707 | 15.5707 | 20.2035 | 20.2035 | 17.2972 | 17.2972 | 12.6128 | 12.6128 | 13.1958 | 13.1958 | 10.566 | 10.566 | 8.7667 | 8.7667 | 4.507 | 4.507 | 5.7604 | 5.7604 | 3.2098 | 3.2098 | 2.1219 | 2.1219 | 8e-05 | 8e-05 | 1.0576 | 1.0576 | 3.6016 | 3.6016 | 3.6098 | 3.6098 | 3.5906 | 3.5906 | 3.6026 | 3.6026 | 4.8314 | 4.8314 | 4.9283 | 4.9283 | 3.8971 | 3.8971 | 3.5592 | 3.5592 | 4.9961 | 4.9961 | 4.9063 | 4.9063 | 7.0137 | 7.0137 | 7.0125 | 7.0125 | 13.3499 | 13.3499 | 14.032 | 14.032 | 11.8058 | 11.8058 | 12.7172 | 12.7172 | 25.3056 | 25.3056 | 25.9479 | 25.9479 | 22.4811 | 22.4811 | 23.4991 | 23.4991 | 33.4935 | 33.4935 | 36.1603 | 36.1603 | 31.8579 | 31.8579 | 33.687 | 33.687 | 44.2333 | 44.2333 | 41.8109 | 41.8109 | 38.6982 | 38.6982 | 34.026 | 34.026 | 29.5893 | 29.5893 | 25.3664 | 25.3664 | 21.5421 | 21.5421 | 21.9681 | 21.9681 | 19.3224 | 19.3224 | 14.5199 | 14.5199 | 16.2465 | 16.2465 | 13.7289 | 13.7289 | 13.1368 | 13.1368 | 12.7156 | 12.7156 | 4.2157 | 4.2157 | 6.2791 | 6.2791 | 5.793 | 5.793 | 7.5713 | 7.5713 | 3.7181 | 3.7181 | 4.4904 | 4.4904 | 2.5957 | 2.5957 | 2.8782 | 2.8782 | 2.6174 | 2.6174 | 2.6104 | 2.6104 | 2.87 | 2.87 | 3.0033 | 3.0033 | 2.4619 | 2.4619 | 2.4993 | 2.4993 | 3.1138 | 3.1138 | 3.1544 | 3.1544 | 3.26 | 3.26 | 3.2269 | 3.2269 | 6.998 | 6.998 | 7.804 | 7.804 | 6.3833 | 6.3833 | 6.9008 | 6.9008 | 14.1516 | 14.1516 | 16.744 | 16.744 | 12.6713 | 12.6713 | 15.4634 | 15.4634 | 33.0705 | 33.0705 | 34.2606 | 34.2606 | 30.7646 | 30.7646 | 33.4123 | 33.4123 | 36.9736 | 36.9736 | 39.58 | 39.58 | 35.175 | 35.175 | 36.2099 | 36.2099 | 39.0093 | 39.0093 | 35.7773 | 35.7773 | 31.587 | 31.587 | 30.4609 | 30.4609 | 27.4526 | 27.4526 | 21.6876 | 21.6876 | 22.963 | 22.963 | 19.3884 | 19.3884 | 15.1807 | 15.1807 | 7.2758 | 7.2758 | 9.7464 | 9.7464 | 9.3996 | 9.3996 | 6.7007 | 6.7007 | 8.232 | 8.232 | 4.1055 | 4.1055 | 6.6144 | 6.6144 | 1.2689 | 1.2689 | 2.95 | 2.95 | 0.25896 | 0.25896 | 1.3315 | 1.3315 | 0.14505 | 0.14505 | 1.3634 | 1.3634 | 0.58784 | 0.58784 | 0.26059 | 0.26059 | 0.26285 | 0.26285 | 0 | 0 | 4e-05 | 4e-05 | 0 | 0 | 0.59111 | 0.59111 | 0.49208 | 0.49208 | 1.0267 | 1.0267 | 0.94915 | 0.94915 | 3.705 | 3.705 | 4.5857 | 4.5857 | 3.2336 | 3.2336 | 5.3146 | 5.3146 | 12.1782 | 12.1782 | 14.3333 | 14.3333 | 13.7718 | 13.7718 | 17.1364 | 17.1364 | 31.4298 | 31.4298 | 32.1707 | 32.1707 | 27.0005 | 27.0005 | 27.38 | 27.38 | 36.3569 | 36.3569 | 38.7609 | 38.7609 | 32.6711 | 32.6711 | 34.5379 | 34.5379 | 39.2794 | 39.2794 | 37.6921 | 37.6921 | 32.7305 | 32.7305 | 29.5553 | 29.5553 | 25.4981 | 25.4981 | 23.144 | 23.144 | 23.4584 | 23.4584 | 21.2389 | 21.2389 | 22.0587 | 22.0587 | 17.8229 | 17.8229 | 17.9175 | 17.9175 | 13.8099 | 13.8099 | 19.4557 | 19.4557 | 16.6838 | 16.6838 | 8.1035 | 8.1035 | 5.9173 | 5.9173 | 4.3089 | 4.3089 | 2.5093 | 2.5093 | 0.3822 | 0.3822 | 1.6528 | 1.6528 | 0.65187 | 0.65187 | 1.1758 | 1.1758 | 0.41721 | 0.41721 | 0.41615 | 0.41615 | 4e-05 | 4e-05 | 3e-05 | 3e-05 | 0.56487 | 0.56487 | 0.1261 | 0.1261 | 1.8345 | 1.8345 | 1.9631 | 1.9631 | 2.3072 | 2.3072 | 2.1572 | 2.1572 | 10.6313 | 10.6313 | 11.8561 | 11.8561 | 10.6443 | 10.6443 | 11.533 | 11.533 | 25.9052 | 25.9052 | 26.1271 | 26.1271 | 21.9533 | 21.9533 | 22.9706 | 22.9706 | 42.2812 | 42.2812 | 41.6541 | 41.6541 | 37.7694 | 37.7694 | 39.0849 | 39.0849 | [5 empty] | 62 | Hualpen 220 | Hualpen 220 | Charrua 220 | 47.1533 | 47.1533 | 48.0143 | 48.0143 | 48.7146 | 48.7146 | 48.4697 | 48.4697 | 46.6727 | 46.6727 | 48.3612 | 48.3612 | 41.8625 | 41.8625 | 42.1329 | 42.1329 | 34.1298 | 34.1298 | 37.2657 | 37.2657 | 27.6417 | 27.6417 | 27.481 | 27.481 | 19.503 | 19.503 | 24.1753 | 24.1753 | 13.7194 | 13.7194 | 16.0707 | 16.0707 | 17.7264 | 17.7264 | 17.9059 | 17.9059 | 12.0178 | 12.0178 | 9.1927 | 9.1927 | 11.7909 | 11.7909 | 8.4636 | 8.4636 | 5.3774 | 5.3774 | 4.5706 | 4.5706 | 3.9286 | 3.9286 | 0 | 0 | 1.4859 | 1.4859 | 0 | 0 | 3.7656 | 3.7656 | 1.1629 | 1.1629 | 3.4323 | 3.4323 | 0.57312 | 0.57312 | 4.6549 | 4.6549 | 1.172 | 1.172 | 3.5138 | 3.5138 | 0.38042 | 0.38042 | 5.9645 | 5.9645 | 3.6548 | 3.6548 | 6.9948 | 6.9948 | 1.7263 | 1.7263 | 14.4034 | 14.4034 | 12.7685 | 12.7685 | 12.3549 | 12.3549 | 10.3434 | 10.3434 | 27.8762 | 27.8762 | 30.196 | 30.196 | 22.6501 | 22.6501 | 24.7975 | 24.7975 | 36.2105 | 36.2105 | 38.0188 | 38.0188 | 34.7291 | 34.7291 | 33.4694 | 33.4694 | 41.0686 | 41.0686 | 43.3662 | 43.3662 | 34.5652 | 34.5652 | 31.0794 | 31.0794 | 24.7139 | 24.7139 | 28.0962 | 28.0962 | 20.6233 | 20.6233 | 20.4545 | 20.4545 | 14.5344 | 14.5344 | 16.9774 | 16.9774 | 13.9535 | 13.9535 | 12.6517 | 12.6517 | 13.8333 | 13.8333 | 15.8094 | 15.8094 | 4.5719 | 4.5719 | 7.2738 | 7.2738 | 5.5611 | 5.5611 | 5.7778 | 5.7778 | 3.9419 | 3.9419 | 2.9875 | 2.9875 | 2.8748 | 2.8748 | 1.6581 | 1.6581 | 2.2445 | 2.2445 | 1.4156 | 1.4156 | 3.0017 | 3.0017 | 1.4155 | 1.4155 | 3.1059 | 3.1059 | 1e-05 | 1e-05 | 2.8 | 2.8 | 0 | 0 | 3.0281 | 3.0281 | 0 | 0 | 6.3857 | 6.3857 | 5.3194 | 5.3194 | 6.5021 | 6.5021 | 5.1207 | 5.1207 | 16.9049 | 16.9049 | 18.135 | 18.135 | 13.9008 | 13.9008 | 8.9287 | 8.9287 | 35.5868 | 35.5868 | 40.8159 | 40.8159 | 32.1675 | 32.1675 | 33.6137 | 33.6137 | 39.635 | 39.635 | 40.2082 | 40.2082 | 36.1103 | 36.1103 | 35.7618 | 35.7618 | 36.0235 | 36.0235 | 37.0225 | 37.0225 | 28.2827 | 28.2827 | 27.2459 | 27.2459 | 21.1978 | 21.1978 | 25.5109 | 25.5109 | 19.7612 | 19.7612 | 19.6177 | 19.6177 | 10.0714 | 10.0714 | 10.5521 | 10.5521 | 8.1364 | 8.1364 | 7.714 | 7.714 | 10.1931 | 10.1931 | 10.3509 | 10.3509 | 5.0584 | 5.0584 | 5.6304 | 5.6304 | 1.9437 | 1.9437 | 1.1704 | 1.1704 | 0.00013 | 0.00013 | 0.00012 | 0.00012 | 1.9176 | 1.9176 | 1e-05 | 1e-05 | 0.26122 | 0.26122 | 0 | 0 | 2e-05 | 2e-05 | 0 | 0 | 0 | 0 | 0 | 0 | 1.5523 | 1.5523 | 4e-05 | 4e-05 | 1.5367 | 1.5367 | 0 | 0 | 4.8185 | 4.8185 | 4.0723 | 4.0723 | 5.0731 | 5.0731 | 0.58532 | 0.58532 | 15.8353 | 15.8353 | 15.2988 | 15.2988 | 16.0417 | 16.0417 | 11.9215 | 11.9215 | 32.8883 | 32.8883 | 37.0787 | 37.0787 | 27.2834 | 27.2834 | 29.9423 | 29.9423 | 38.4497 | 38.4497 | 39.3723 | 39.3723 | 33.8713 | 33.8713 | 34.4527 | 34.4527 | 37.2685 | 37.2685 | 37.3641 | 37.3641 | 28.6949 | 28.6949 | 26.2061 | 26.2061 | 22.1747 | 22.1747 | 25.0097 | 25.0097 | 20.946 | 20.946 | 20.1475 | 20.1475 | 16.2123 | 16.2123 | 19.843 | 19.843 | 12.7513 | 12.7513 | 14.0654 | 14.0654 | 16.1868 | 16.1868 | 17.5754 | 17.5754 | 8.2741 | 8.2741 | 6.3595 | 6.3595 | 4.8173 | 4.8173 | 1.9205 | 1.9205 | 1.2713 | 1.2713 | 0.37794 | 0.37794 | 0.91228 | 0.91228 | 1e-05 | 1e-05 | 0.41691 | 0.41691 | 0 | 0 | 3e-05 | 3e-05 | 0 | 0 | 0.56283 | 0.56283 | 0 | 0 | 2.1549 | 2.1549 | 2e-05 | 2e-05 | 1.7754 | 1.7754 | 0 | 0 | 12.7379 | 12.7379 | 9.6029 | 9.6029 | 10.961 | 10.961 | 3.702 | 3.702 | 27.0789 | 27.0789 | 27.0989 | 27.0989 | 22.3361 | 22.3361 | 20.4531 | 20.4531 | 42.0067 | 42.0067 | 50.5822 | 50.5822 | 39.4319 | 39.4319 | 39.6684 | 39.6684 | [5 empty] | 62 | Hualpen 220 | Hualpen 220 | Charrua 220 | 3.6966 | 3.6966 | 0 | 0 | 0.00255 | 0.00255 | 0 | 0 | 0.95115 | 0.95115 | 0.04886 | 0.04886 | 0 | 0 | 0 | 0 | 3.713 | 3.713 | 2.0168 | 2.0168 | 0.87144 | 0.87144 | 0.22924 | 0.22924 | 0.37845 | 0.37845 | 6e-05 | 6e-05 | 0 | 0 | 0 | 0 | 0 | 0 | 0 | 0 | 0 | 0 | 0 | 0 | 0.00012 | 0.00012 | 0 | 0 | 0 | 0 | 0 | 0 | 0 | 0 | 0 | 0 | 0 | 0 | 0 | 0 | 0 | 0 | 0 | 0 | 0 | 0 | 0 | 0 | 0 | 0 | 0 | 0 | 0 | 0 | 0 | 0 | 1.185 | 1.185 | 0 | 0 | 0 | 0 | 0 | 0 | 1.449 | 1.449 | 0 | 0 | 0.00119 | 0.00119 | 0 | 0 | 8.7012 | 8.7012 | 0 | 0 | 2.9118 | 2.9118 | 0 | 0 | 0.34933 | 0.34933 | 0 | 0 | 0 | 0 | 0 | 0 | 0.92283 | 0.92283 | 0.13758 | 0.13758 | 0 | 0 | 0 | 0 | 5.0806 | 5.0806 | 2.5921 | 2.5921 | 1.0776 | 1.0776 | 0.45447 | 0.45447 | 8e-05 | 8e-05 | 0.02383 | 0.02383 | 0 | 0 | 0 | 0 | 0.77742 | 0.77742 | 0.0765 | 0.0765 | 0 | 0 | 0 | 0 | 1.1461 | 1.1461 | 0 | 0 | 0 | 0 | 0 | 0 | 0 | 0 | 0 | 0 | 0 | 0 | 0 | 0 | 0 | 0 | 0 | 0 | 0 | 0 | 0 | 0 | 0 | 0 | 0 | 0 | 0 | 0 | 0 | 0 | 0.00117 | 0.00117 | 0 | 0 | 0 | 0 | 0 | 0 | 0.61195 | 0.61195 | 0 | 0 | 0 | 0 | 0 | 0 | 10.1361 | 10.1361 | 0 | 0 | 2.1513 | 2.1513 | 0 | 0 | 3.8686 | 3.8686 | 1e-05 | 1e-05 | 5e-05 | 5e-05 | 0 | 0 | 0.37844 | 0.37844 | 0.23326 | 0.23326 | 0 | 0 | 0 | 0 | 3.0064 | 3.0064 | 1.4275 | 1.4275 | 0.23247 | 0.23247 | 0.27284 | 0.27284 | 0.57376 | 0.57376 | 0.04829 | 0.04829 | 0 | 0 | 0 | 0 | 0.69732 | 0.69732 | 0.0736 | 0.0736 | 0 | 0 | 0 | 0 | 0 | 0 | 0 | 0 | 0 | 0 | 0 | 0 | 0 | 0 | 0 | 0 | 0 | 0 | 0 | 0 | 0 | 0 | 0 | 0 | 0 | 0 | 0 | 0 | 0 | 0 | 0 | 0 | 0 | 0 | 0 | 0 | 0.37835 | 0.37835 | 0 | 0 | 0 | 0 | 0 | 0 | 1.8067 | 1.8067 | 0 | 0 | 0 | 0 | 0 | 0 | 10.0797 | 10.0797 | 0 | 0 | 1.8806 | 1.8806 | 0 | 0 | 4.4125 | 4.4125 | 1e-05 | 1e-05 | 0 | 0 | 0 | 0 | 0 | 0 | 0.50431 | 0.50431 | 0 | 0 | 0 | 0 | 0.78161 | 0.78161 | 0.89475 | 0.89475 | 0 | 0 | 0.08486 | 0.08486 | 0 | 0 | 0.22272 | 0.22272 | 0 | 0 | 9e-05 | 9e-05 | 0 | 0 | 1e-05 | 1e-05 | 0 | 0 | 0 | 0 | 0 | 0 | 0 | 0 | 0 | 0 | 0 | 0 | 0 | 0 | 0 | 0 | 0 | 0 | 0 | 0 | 0 | 0 | 0 | 0 | 0 | 0 | 0 | 0 | 0 | 0 | 0 | 0 | 0 | 0 | 0 | 0 | 0 | 0 | 0 | 0 | 0 | 0 | 0 | 0 | 0 | 0 | 0 | 0 | 0 | 0 | 0 | 0 | 17.8047 | 17.8047 | 0 | 0 | 1.826 | 1.826 | 0 | 0 | [5 empty] | 62 | Hualpen 220 | Hualpen 220 | Charrua 220 | 0 | 0 | 0 | 0 | 0 | 0 | 0 | 0 | 1.0801 | 1.0801 | 1.8777 | 1.8777 | 0.07841 | 0.07841 | 0.30758 | 0.30758 | 1.9409 | 1.9409 | 3.3214 | 3.3214 | 0.8921 | 0.8921 | 1.1323 | 1.1323 | 0.28445 | 0.28445 | 0.51858 | 0.51858 | 0.0715 | 0.0715 | 0.11572 | 0.11572 | 0.03603 | 0.03603 | 0.03583 | 0.03583 | 0 | 0 | 0 | 0 | 0 | 0 | 0 | 0 | 0 | 0 | 0 | 0 | 0 | 0 | 0 | 0 | 0 | 0 | 0 | 0 | 0 | 0 | 0 | 0 | 0 | 0 | 0 | 0 | 0 | 0 | 0 | 0 | 0 | 0 | 0 | 0 | 0 | 0 | 0 | 0 | 0 | 0 | 0 | 0 | 0 | 0 | 0 | 0 | 0 | 0 | 0 | 0 | 0 | 0 | 0 | 0 | 0 | 0 | 0 | 0 | 0.0001 | 0.0001 | 0.04641 | 0.04641 | 0 | 0 | 0 | 0 | 1.2752 | 1.2752 | 1.6545 | 1.6545 | 0.55768 | 0.55768 | 0.66876 | 0.66876 | 2.0873 | 2.0873 | 2.7746 | 2.7746 | 0.95509 | 0.95509 | 1.4376 | 1.4376 | 0.47948 | 0.47948 | 0.63104 | 0.63104 | 0.09941 | 0.09941 | 0.11762 | 0.11762 | 0.16115 | 0.16115 | 0.15228 | 0.15228 | 0.03213 | 0.03213 | 0.06558 | 0.06558 | 0 | 0 | 0 | 0 | 0 | 0 | 0 | 0 | 0 | 0 | 0 | 0 | 0 | 0 | 0 | 0 | 0 | 0 | 0 | 0 | 0 | 0 | 0 | 0 | 0 | 0 | 0 | 0 | 0 | 0 | 0 | 0 | 0 | 0 | 0 | 0 | 0 | 0 | 0 | 0 | 0 | 0 | 0 | 0 | 0 | 0 | 0 | 0 | 0 | 0 | 0 | 0 | 0 | 0 | 0 | 0 | 0.25737 | 0.25737 | 0.42294 | 0.42294 | 9e-05 | 9e-05 | 0 | 0 | 1.1075 | 1.1075 | 1.849 | 1.849 | 0.45487 | 0.45487 | 0.65865 | 0.65865 | 1.4694 | 1.4694 | 2.3102 | 2.3102 | 0.77513 | 0.77513 | 1.0634 | 1.0634 | 0.30179 | 0.30179 | 0.45186 | 0.45186 | 0.09928 | 0.09928 | 0.19041 | 0.19041 | 0.29344 | 0.29344 | 0.29171 | 0.29171 | 0.0378 | 0.0378 | 0.03685 | 0.03685 | 0 | 0 | 0 | 0 | 0 | 0 | 0 | 0 | 0 | 0 | 0 | 0 | 0 | 0 | 0 | 0 | 0 | 0 | 0 | 0 | 0 | 0 | 0 | 0 | 0 | 0 | 0 | 0 | 0 | 0 | 0 | 0 | 0 | 0 | 0 | 0 | 0 | 0 | 0 | 0 | 0 | 0 | 0 | 0 | 0 | 0 | 0 | 0 | 0 | 0 | 0 | 0 | 0 | 0 | 0 | 0 | 0.23635 | 0.23635 | 0.40718 | 0.40718 | 9e-05 | 9e-05 | 9e-05 | 9e-05 | 1.9425 | 1.9425 | 2.4487 | 2.4487 | 0.86244 | 0.86244 | 1.0872 | 1.0872 | 1.9267 | 1.9267 | 2.0555 | 2.0555 | 0.65043 | 0.65043 | 0.63113 | 0.63113 | 0.70109 | 0.70109 | 0.87095 | 0.87095 | 0.2301 | 0.2301 | 0.43478 | 0.43478 | 0.12994 | 0.12994 | 0.30723 | 0.30723 | 6e-05 | 6e-05 | 0.01526 | 0.01526 | 0 | 0 | 0 | 0 | 0 | 0 | 0 | 0 | 0 | 0 | 0 | 0 | 0 | 0 | 0 | 0 | 0 | 0 | 0 | 0 | 0 | 0 | 0 | 0 | 0 | 0 | 0 | 0 | 0 | 0 | 0 | 0 | 0 | 0 | 0 | 0 | 0 | 0 | 0 | 0 | 0 | 0 | 0 | 0 | 0 | 0 | 0 | 0 | 0 | 0 | 0 | 0 | 0 | 0 | 0 | 0 | [5 empty] | 62 | Hualpen 220 | Hualpen 220 | Charrua 220 | 9.0381 | 9.0381 | 51.0586 | 51.0586 | 10.2708 | 10.2708 | 50.2726 | 50.2726 | 29.8766 | 29.8766 | 57.0121 | 57.0121 | 18.1235 | 18.1235 | 47.4215 | 47.4215 | 17.2216 | 17.2216 | 39.7623 | 39.7623 | 11.5583 | 11.5583 | 33.5223 | 33.5223 | 6.0593 | 6.0593 | 30.0952 | 30.0952 | 4.1006 | 4.1006 | 28.5937 | 28.5937 | 1.3465 | 1.3465 | 28.1005 | 28.1005 | 0 | 0 | 15.2422 | 15.2422 | 0 | 0 | 8.2945 | 8.2945 | 0 | 0 | 4.8292 | 4.8292 | 0 | 0 | 1.5346 | 1.5346 | 0 | 0 | 0.60211 | 0.60211 | 0 | 0 | 3.3578 | 3.3578 | 0 | 0 | 2.7511 | 2.7511 | 0 | 0 | 3.468 | 3.468 | 0 | 0 | 2.7998 | 2.7998 | 0.1234 | 0.1234 | 4.6045 | 4.6045 | 0 | 0 | 3.2635 | 3.2635 | 0.34735 | 0.34735 | 11.9261 | 11.9261 | 0 | 0 | 7.4811 | 7.4811 | 0.1234 | 0.1234 | 19.03 | 19.03 | 0 | 0 | 14.3347 | 14.3347 | 13.4901 | 13.4901 | 39.2334 | 39.2334 | 7.3489 | 7.3489 | 34.1649 | 34.1649 | 19.7943 | 19.7943 | 46.4509 | 46.4509 | 10.7583 | 10.7583 | 37.4823 | 37.4823 | 14.888 | 14.888 | 30.9873 | 30.9873 | 9.1881 | 9.1881 | 25.0329 | 25.0329 | 4.387 | 4.387 | 26.3278 | 26.3278 | 2.4484 | 2.4484 | 22.4181 | 22.4181 | 1.4949 | 1.4949 | 19.1989 | 19.1989 | 0.57901 | 0.57901 | 11.93 | 11.93 | 0.00281 | 0.00281 | 8.1871 | 8.1871 | 0 | 0 | 2.1949 | 2.1949 | 0 | 0 | 2.3418 | 2.3418 | 0 | 0 | 1.8056 | 1.8056 | 0 | 0 | 3.0961 | 3.0961 | 0 | 0 | 2.3192 | 2.3192 | 0 | 0 | 2.0983 | 2.0983 | 0 | 0 | 1.8277 | 1.8277 | 0 | 0 | 4.836 | 4.836 | 0 | 0 | 2.6399 | 2.6399 | 0 | 0 | 11.9506 | 11.9506 | 0 | 0 | 5.6559 | 5.6559 | 0.95852 | 0.95852 | 24.8417 | 24.8417 | 0 | 0 | 14.8576 | 14.8576 | 16.1889 | 16.1889 | 43.7557 | 43.7557 | 10.9023 | 10.9023 | 36.6765 | 36.6765 | 22.1343 | 22.1343 | 46.1352 | 46.1352 | 12.0967 | 12.0967 | 39.6046 | 39.6046 | 10.3932 | 10.3932 | 34.5791 | 34.5791 | 7.1312 | 7.1312 | 27.199 | 27.199 | 3.7146 | 3.7146 | 23.9427 | 23.9427 | 1.6986 | 1.6986 | 22.6531 | 22.6531 | 2.565 | 2.565 | 18.896 | 18.896 | 0.07483 | 0.07483 | 7.8104 | 7.8104 | 0 | 0 | 2.2336 | 2.2336 | 0 | 0 | 0.30612 | 0.30612 | 0 | 0 | 0.27557 | 0.27557 | 0 | 0 | 0.08235 | 0.08235 | 0 | 0 | 0.36228 | 0.36228 | 0 | 0 | 0 | 0 | 0 | 0 | 1.0172 | 1.0172 | 0 | 0 | 0.00013 | 0.00013 | 0 | 0 | 4.1088 | 4.1088 | 0 | 0 | 1.1481 | 1.1481 | 1e-05 | 1e-05 | 13.4254 | 13.4254 | 0 | 0 | 6.8584 | 6.8584 | 1.6402 | 1.6402 | 24.6636 | 24.6636 | 0 | 0 | 15.5597 | 15.5597 | 21.8819 | 21.8819 | 43.6043 | 43.6043 | 12.4247 | 12.4247 | 38.9891 | 38.9891 | 22.5846 | 22.5846 | 47.4016 | 47.4016 | 13.4265 | 13.4265 | 39.6986 | 39.6986 | 12.2243 | 12.2243 | 32.3772 | 32.3772 | 7.9302 | 7.9302 | 27.7913 | 27.7913 | 4.968 | 4.968 | 29.9789 | 29.9789 | 2.6475 | 2.6475 | 25.7465 | 25.7465 | 0.70358 | 0.70358 | 24.867 | 24.867 | 0.05437 | 0.05437 | 17.5617 | 17.5617 | 0 | 0 | 6.8796 | 6.8796 | 0 | 0 | 1.2713 | 1.2713 | 0 | 0 | 0.46239 | 0.46239 | 0 | 0 | 0.41887 | 0.41887 | 0 | 0 | 0.42516 | 0.42516 | 0 | 0 | 0.43531 | 0.43531 | 0 | 0 | 1.1398 | 1.1398 | 0 | 0 | 0.74133 | 0.74133 | 0 | 0 | 8.4909 | 8.4909 | 0 | 0 | 3.371 | 3.371 | 0 | 0 | 24.0343 | 24.0343 | 0 | 0 | 17.9233 | 17.9233 | 0 | 0 | 31.6345 | 31.6345 | 0 | 0 | 19.9445 | 19.9445 | [5 empty] | 62 | Hualpen 220 | Hualpen 220 | Charrua 220 | 54.864 | 54.864 | 53.5988 | 53.5988 | 54.3779 | 54.3779 | 52.6326 | 52.6326 | 57.4362 | 57.4362 | 54.8811 | 54.8811 | 49.5073 | 49.5073 | 47.6063 | 47.6063 | 35.6361 | 35.6361 | 34.8324 | 34.8324 | 30.3903 | 30.3903 | 31.3527 | 31.3527 | 31.4488 | 31.4488 | 30.692 | 30.692 | 31.3047 | 31.3047 | 26.7329 | 26.7329 | 30.2969 | 30.2969 | 24.8545 | 24.8545 | 17.5508 | 17.5508 | 15.5083 | 15.5083 | 16.4393 | 16.4393 | 11.3485 | 11.3485 | 7.9387 | 7.9387 | 7.2101 | 7.2101 | 6.341 | 6.341 | 4.1067 | 4.1067 | 2.7581 | 2.7581 | 2.7533 | 2.7533 | 3.7393 | 3.7393 | 3.5867 | 3.5867 | 3.4528 | 3.4528 | 2.9558 | 2.9558 | 5.0567 | 5.0567 | 5.2961 | 5.2961 | 4.3038 | 4.3038 | 4.6356 | 4.6356 | 8.4206 | 8.4206 | 8.9728 | 8.9728 | 7.6653 | 7.6653 | 8.4926 | 8.4926 | 20.3259 | 20.3259 | 20.037 | 20.037 | 15.1794 | 15.1794 | 14.2477 | 14.2477 | 36.3473 | 36.3473 | 33.9403 | 33.9403 | 30.83 | 30.83 | 28.1444 | 28.1444 | 51.4665 | 51.4665 | 43.0147 | 43.0147 | 43.7035 | 43.7035 | 36.7747 | 36.7747 | 46.5273 | 46.5273 | 45.6478 | 45.6478 | 38.4688 | 38.4688 | 39.9456 | 39.9456 | 30.9636 | 30.9636 | 31.2128 | 31.2128 | 25.9913 | 25.9913 | 25.56 | 25.56 | 25.6148 | 25.6148 | 25.957 | 25.957 | 22.8186 | 22.8186 | 18.967 | 18.967 | 19.0271 | 19.0271 | 17.7478 | 17.7478 | 12.734 | 12.734 | 10.4473 | 10.4473 | 13.9994 | 13.9994 | 12.2228 | 12.2228 | 4.7468 | 4.7468 | 4.0954 | 4.0954 | 4.7317 | 4.7317 | 3.3071 | 3.3071 | 3.3314 | 3.3314 | 2.8834 | 2.8834 | 3.2654 | 3.2654 | 3.0018 | 3.0018 | 2.9131 | 2.9131 | 2.8969 | 2.8969 | 3.9439 | 3.9439 | 3.7286 | 3.7286 | 2.9925 | 2.9925 | 3.0147 | 3.0147 | 11.8042 | 11.8042 | 12.3703 | 12.3703 | 8.6926 | 8.6926 | 9.1997 | 9.1997 | 26.5441 | 26.5441 | 25.5831 | 25.5831 | 20.2659 | 20.2659 | 20.8601 | 20.8601 | 51.5173 | 51.5173 | 45.7646 | 45.7646 | 40.0553 | 40.0553 | 37.6669 | 37.6669 | 49.9251 | 49.9251 | 46.906 | 46.906 | 45.0299 | 45.0299 | 39.6297 | 39.6297 | 46.4267 | 46.4267 | 45.2805 | 45.2805 | 37.6545 | 37.6545 | 33.2645 | 33.2645 | 33.2866 | 33.2866 | 33.494 | 33.494 | 28.0381 | 28.0381 | 23.5892 | 23.5892 | 24.9042 | 24.9042 | 22.1499 | 22.1499 | 23.3761 | 23.3761 | 15.2221 | 15.2221 | 22.8694 | 22.8694 | 14.5381 | 14.5381 | 11.7413 | 11.7413 | 7.7934 | 7.7934 | 9.2863 | 9.2863 | 3.6705 | 3.6705 | 3.0602 | 3.0602 | 0.69692 | 0.69692 | 1.6371 | 1.6371 | 0.96649 | 0.96649 | 0.26566 | 0.26566 | 0.2648 | 0.2648 | 0.57126 | 0.57126 | 0.3627 | 0.3627 | 0.42962 | 0.42962 | 0.42336 | 0.42336 | 3.2271 | 3.2271 | 2.8663 | 2.8663 | 3.0422 | 3.0422 | 3.0789 | 3.0789 | 10.0817 | 10.0817 | 9.589 | 9.589 | 6.6407 | 6.6407 | 7.8197 | 7.8197 | 24.539 | 24.539 | 24.1789 | 24.1789 | 18.9729 | 18.9729 | 17.699 | 17.699 | 45.1174 | 45.1174 | 42.5442 | 42.5442 | 37.3841 | 37.3841 | 35.566 | 35.566 | 48.9063 | 48.9063 | 45.8225 | 45.8225 | 45.5987 | 45.5987 | 39.5428 | 39.5428 | 47.3408 | 47.3408 | 43.2816 | 43.2816 | 38.7272 | 38.7272 | 34.6105 | 34.6105 | 32.1013 | 32.1013 | 28.4815 | 28.4815 | 26.7371 | 26.7371 | 23.7483 | 23.7483 | 29.6124 | 29.6124 | 25.8963 | 25.8963 | 26.2829 | 26.2829 | 22.5518 | 22.5518 | 26.6352 | 26.6352 | 22.9284 | 22.9284 | 18.6803 | 18.6803 | 13.5274 | 13.5274 | 12.0396 | 12.0396 | 8.2029 | 8.2029 | 3.2693 | 3.2693 | 1.5787 | 1.5787 | 2.198 | 2.198 | 1.4636 | 1.4636 | 0.76034 | 0.76034 | 0.41893 | 0.41893 | 0.42909 | 0.42909 | 0.71244 | 0.71244 | 0.61147 | 0.61147 | 0.79641 | 0.79641 | 2.8797 | 2.8797 | 2.7903 | 2.7903 | 2.3941 | 2.3941 | 3.1854 | 3.1854 | 20.2847 | 20.2847 | 19.0225 | 19.0225 | 14.0739 | 14.0739 | 15.7017 | 15.7017 | 35.4857 | 35.4857 | 33.5949 | 33.5949 | 28.2279 | 28.2279 | 27.8553 | 27.8553 | 56.7106 | 56.7106 | 52.931 | 52.931 | 49.5654 | 49.5654 | 46.6808 | 46.6808
|  |  | 63 | Lagunillas 220 | Lagunillas 220 | Charrua 220 | 46.2537 | 46.2537 | 46.7773 | 46.7773 | 45.3312 | 45.3312 | 48.8967 | 48.8967 | 46.8408 | 46.8408 | 44.6874 | 44.6874 | 42.4436 | 42.4436 | 41.921 | 41.921 | 36.9639 | 36.9639 | 29.8461 | 29.8461 | 28.1155 | 28.1155 | 27.6004 | 27.6004 | 22.6731 | 22.6731 | 15.4576 | 15.4576 | 18.7888 | 18.7888 | 15.5185 | 15.5185 | 20.0834 | 20.0834 | 17.2099 | 17.2099 | 12.5148 | 12.5148 | 13.0813 | 13.0813 | 10.484 | 10.484 | 8.6953 | 8.6953 | 4.4851 | 4.4851 | 5.718 | 5.718 | 3.1841 | 3.1841 | 2.1049 | 2.1049 | 8e-05 | 8e-05 | 1.0508 | 1.0508 | 3.5759 | 3.5759 | 3.5795 | 3.5795 | 3.565 | 3.565 | 3.577 | 3.577 | 4.7994 | 4.7994 | 4.8892 | 4.8892 | 3.8703 | 3.8703 | 3.5259 | 3.5259 | 4.9599 | 4.9599 | 4.8647 | 4.8647 | 6.9603 | 6.9603 | 6.9573 | 6.9573 | 13.3709 | 13.3709 | 13.9051 | 13.9051 | 11.8694 | 11.8694 | 12.6369 | 12.6369 | 25.1055 | 25.1055 | 25.7235 | 25.7235 | 22.3702 | 22.3702 | 23.3042 | 23.3042 | 33.3087 | 33.3087 | 35.911 | 35.911 | 31.682 | 31.682 | 33.4843 | 33.4843 | 43.9442 | 43.9442 | 41.4575 | 41.4575 | 38.4437 | 38.4437 | 33.7441 | 33.7441 | 29.5255 | 29.5255 | 25.2316 | 25.2316 | 21.4767 | 21.4767 | 21.8259 | 21.8259 | 19.2156 | 19.2156 | 14.4321 | 14.4321 | 16.1694 | 16.1694 | 13.6396 | 13.6396 | 13.0705 | 13.0705 | 12.6524 | 12.6524 | 4.1851 | 4.1851 | 6.222 | 6.222 | 5.7445 | 5.7445 | 7.5049 | 7.5049 | 3.6839 | 3.6839 | 4.4477 | 4.4477 | 2.5716 | 2.5716 | 2.8556 | 2.8556 | 2.5938 | 2.5938 | 2.5888 | 2.5888 | 2.848 | 2.848 | 2.978 | 2.978 | 2.4436 | 2.4436 | 2.4793 | 2.4793 | 3.0848 | 3.0848 | 3.1202 | 3.1202 | 3.2831 | 3.2831 | 3.1975 | 3.1975 | 6.9452 | 6.9452 | 7.7657 | 7.7657 | 6.4542 | 6.4542 | 6.8476 | 6.8476 | 14.2334 | 14.2334 | 16.6686 | 16.6686 | 12.6992 | 12.6992 | 15.3965 | 15.3965 | 32.9472 | 32.9472 | 33.9529 | 33.9529 | 30.679 | 30.679 | 33.1269 | 33.1269 | 36.6929 | 36.6929 | 39.2546 | 39.2546 | 34.9641 | 34.9641 | 35.9396 | 35.9396 | 38.689 | 38.689 | 35.4706 | 35.4706 | 31.3117 | 31.3117 | 30.2086 | 30.2086 | 27.3501 | 27.3501 | 21.5921 | 21.5921 | 22.8047 | 22.8047 | 19.225 | 19.225 | 15.0795 | 15.0795 | 7.2552 | 7.2552 | 9.6781 | 9.6781 | 9.3175 | 9.3175 | 6.6454 | 6.6454 | 8.1649 | 8.1649 | 4.0729 | 4.0729 | 6.559 | 6.559 | 1.2826 | 1.2826 | 2.9251 | 2.9251 | 0.25721 | 0.25721 | 1.3199 | 1.3199 | 0.14412 | 0.14412 | 1.3487 | 1.3487 | 0.58263 | 0.58263 | 0.2583 | 0.2583 | 0.26118 | 0.26118 | 0 | 0 | 5e-05 | 5e-05 | 0 | 0 | 0.58919 | 0.58919 | 0.48875 | 0.48875 | 1.0179 | 1.0179 | 0.94267 | 0.94267 | 3.6707 | 3.6707 | 4.5439 | 4.5439 | 3.3371 | 3.3371 | 5.2703 | 5.2703 | 12.2175 | 12.2175 | 14.2535 | 14.2535 | 13.734 | 13.734 | 17.05 | 17.05 | 31.2707 | 31.2707 | 31.881 | 31.881 | 26.7874 | 26.7874 | 27.1242 | 27.1242 | 36.1123 | 36.1123 | 38.4293 | 38.4293 | 32.411 | 32.411 | 34.2596 | 34.2596 | 38.9902 | 38.9902 | 37.3748 | 37.3748 | 32.4826 | 32.4826 | 29.3154 | 29.3154 | 25.4672 | 25.4672 | 23.0578 | 23.0578 | 23.3898 | 23.3898 | 21.1331 | 21.1331 | 21.9705 | 21.9705 | 17.7413 | 17.7413 | 17.803 | 17.803 | 13.7232 | 13.7232 | 19.3002 | 19.3002 | 16.5544 | 16.5544 | 8.0452 | 8.0452 | 5.8802 | 5.8802 | 4.2735 | 4.2735 | 2.4939 | 2.4939 | 0.37905 | 0.37905 | 1.6374 | 1.6374 | 0.64618 | 0.64618 | 1.1765 | 1.1765 | 0.41357 | 0.41357 | 0.41257 | 0.41257 | 4e-05 | 4e-05 | 3e-05 | 3e-05 | 0.56319 | 0.56319 | 0.12569 | 0.12569 | 1.8205 | 1.8205 | 1.9503 | 1.9503 | 2.4074 | 2.4074 | 2.1432 | 2.1432 | 10.6772 | 10.6772 | 11.8324 | 11.8324 | 10.7324 | 10.7324 | 11.523 | 11.523 | 25.8631 | 25.8631 | 25.9443 | 25.9443 | 21.9276 | 21.9276 | 23.0499 | 23.0499 | 41.9383 | 41.9383 | 41.3032 | 41.3032 | 37.5764 | 37.5764 | 38.7855 | 38.7855 | [5 empty] | 63 | Lagunillas 220 | Lagunillas 220 | Charrua 220 | 46.7572 | 46.7572 | 47.6265 | 47.6265 | 48.327 | 48.327 | 48.0922 | 48.0922 | 46.3278 | 46.3278 | 47.9871 | 47.9871 | 41.5335 | 41.5335 | 41.7883 | 41.7883 | 33.8839 | 33.8839 | 36.9848 | 36.9848 | 27.4363 | 27.4363 | 27.26 | 27.26 | 19.4242 | 19.4242 | 24.0096 | 24.0096 | 13.6765 | 13.6765 | 15.9574 | 15.9574 | 17.6432 | 17.6432 | 17.7875 | 17.7875 | 11.9102 | 11.9102 | 9.1169 | 9.1169 | 11.6952 | 11.6952 | 8.4012 | 8.4012 | 5.3381 | 5.3381 | 4.5409 | 4.5409 | 3.8978 | 3.8978 | 0 | 0 | 1.4743 | 1.4743 | 0 | 0 | 3.7373 | 3.7373 | 1.1532 | 1.1532 | 3.4067 | 3.4067 | 0.56837 | 0.56837 | 4.6134 | 4.6134 | 1.1622 | 1.1622 | 3.4808 | 3.4808 | 0.37727 | 0.37727 | 5.9129 | 5.9129 | 3.6389 | 3.6389 | 6.936 | 6.936 | 1.7307 | 1.7307 | 14.271 | 14.271 | 12.6746 | 12.6746 | 12.2592 | 12.2592 | 10.2612 | 10.2612 | 27.6384 | 27.6384 | 29.9641 | 29.9641 | 22.459 | 22.459 | 24.6269 | 24.6269 | 35.9308 | 35.9308 | 37.7216 | 37.7216 | 34.5136 | 34.5136 | 33.2745 | 33.2745 | 40.7199 | 40.7199 | 43.0004 | 43.0004 | 34.2501 | 34.2501 | 30.8219 | 30.8219 | 24.5518 | 24.5518 | 27.9339 | 27.9339 | 20.482 | 20.482 | 20.298 | 20.298 | 14.434 | 14.434 | 16.8679 | 16.8679 | 13.8429 | 13.8429 | 12.5402 | 12.5402 | 13.7503 | 13.7503 | 15.6843 | 15.6843 | 4.5341 | 4.5341 | 7.2087 | 7.2087 | 5.515 | 5.515 | 5.729 | 5.729 | 3.906 | 3.906 | 2.9626 | 2.9626 | 2.8521 | 2.8521 | 1.6443 | 1.6443 | 2.2255 | 2.2255 | 1.404 | 1.404 | 2.9765 | 2.9765 | 1.4037 | 1.4037 | 3.0802 | 3.0802 | 1e-05 | 1e-05 | 2.7697 | 2.7697 | 0 | 0 | 2.9959 | 2.9959 | 0 | 0 | 6.3327 | 6.3327 | 5.276 | 5.276 | 6.4501 | 6.4501 | 5.0791 | 5.0791 | 16.8999 | 16.8999 | 18.1625 | 18.1625 | 13.8499 | 13.8499 | 8.857 | 8.857 | 35.2717 | 35.2717 | 40.4903 | 40.4903 | 31.8947 | 31.8947 | 33.3874 | 33.3874 | 39.2962 | 39.2962 | 39.8935 | 39.8935 | 35.8293 | 35.8293 | 35.5067 | 35.5067 | 35.7076 | 35.7076 | 36.6794 | 36.6794 | 28.0368 | 28.0368 | 27.0147 | 27.0147 | 21.1021 | 21.1021 | 25.3485 | 25.3485 | 19.6076 | 19.6076 | 19.4578 | 19.4578 | 10.001 | 10.001 | 10.5336 | 10.5336 | 8.0739 | 8.0739 | 7.6446 | 7.6446 | 10.1035 | 10.1035 | 10.2643 | 10.2643 | 5.0163 | 5.0163 | 5.5792 | 5.5792 | 1.9275 | 1.9275 | 1.1633 | 1.1633 | 0.00013 | 0.00013 | 0.00012 | 0.00012 | 1.8972 | 1.8972 | 1e-05 | 1e-05 | 0.25892 | 0.25892 | 0 | 0 | 2e-05 | 2e-05 | 0 | 0 | 0 | 0 | 0 | 0 | 1.5428 | 1.5428 | 4e-05 | 4e-05 | 1.5286 | 1.5286 | 0 | 0 | 4.7751 | 4.7751 | 4.0422 | 4.0422 | 5.034 | 5.034 | 0.58299 | 0.58299 | 15.744 | 15.744 | 15.2163 | 15.2163 | 15.9339 | 15.9339 | 11.8123 | 11.8123 | 32.5898 | 32.5898 | 36.8026 | 36.8026 | 27.0273 | 27.0273 | 29.6862 | 29.6862 | 38.1301 | 38.1301 | 39.044 | 39.044 | 33.583 | 33.583 | 34.1804 | 34.1804 | 36.9521 | 36.9521 | 37.0534 | 37.0534 | 28.4479 | 28.4479 | 25.9952 | 25.9952 | 22.0904 | 22.0904 | 24.8538 | 24.8538 | 20.8393 | 20.8393 | 20.0065 | 20.0065 | 16.1322 | 16.1322 | 19.7827 | 19.7827 | 12.6722 | 12.6722 | 13.9808 | 13.9808 | 16.0565 | 16.0565 | 17.4321 | 17.4321 | 8.2102 | 8.2102 | 6.3103 | 6.3103 | 4.7772 | 4.7772 | 1.9066 | 1.9066 | 1.2592 | 1.2592 | 0.37833 | 0.37833 | 0.90439 | 0.90439 | 1e-05 | 1e-05 | 0.41329 | 0.41329 | 0 | 0 | 3e-05 | 3e-05 | 0 | 0 | 0.56065 | 0.56065 | 0 | 0 | 2.1411 | 2.1411 | 2e-05 | 2e-05 | 1.7661 | 1.7661 | 0 | 0 | 12.6366 | 12.6366 | 9.5843 | 9.5843 | 10.9217 | 10.9217 | 3.6814 | 3.6814 | 26.8507 | 26.8507 | 26.9923 | 26.9923 | 22.1981 | 22.1981 | 20.3376 | 20.3376 | 41.6545 | 41.6545 | 50.2426 | 50.2426 | 39.1266 | 39.1266 | 39.4151 | 39.4151 | [5 empty] | 63 | Lagunillas 220 | Lagunillas 220 | Charrua 220 | 3.7274 | 3.7274 | 0 | 0 | 0.003 | 0.003 | 0 | 0 | 0.9737 | 0.9737 | 0.05901 | 0.05901 | 0 | 0 | 0 | 0 | 3.6899 | 3.6899 | 2.2484 | 2.2484 | 0.86412 | 0.86412 | 0.25918 | 0.25918 | 0.3771 | 0.3771 | 7e-05 | 7e-05 | 0 | 0 | 0 | 0 | 0 | 0 | 0 | 0 | 0 | 0 | 0 | 0 | 0.00014 | 0.00014 | 0 | 0 | 0 | 0 | 0 | 0 | 0 | 0 | 0 | 0 | 0 | 0 | 0 | 0 | 0 | 0 | 0 | 0 | 0 | 0 | 0 | 0 | 0 | 0 | 0 | 0 | 0 | 0 | 0 | 0 | 1.1749 | 1.1749 | 0 | 0 | 0 | 0 | 0 | 0 | 1.4437 | 1.4437 | 0 | 0 | 0.00118 | 0.00118 | 0 | 0 | 8.6483 | 8.6483 | 0 | 0 | 2.8972 | 2.8972 | 0 | 0 | 0.41621 | 0.41621 | 0 | 0 | 0 | 0 | 0 | 0 | 0.91956 | 0.91956 | 0.16598 | 0.16598 | 0 | 0 | 0 | 0 | 5.0611 | 5.0611 | 2.7548 | 2.7548 | 1.0735 | 1.0735 | 0.5296 | 0.5296 | 0.0001 | 0.0001 | 0.02876 | 0.02876 | 0 | 0 | 0 | 0 | 0.77448 | 0.77448 | 0.09227 | 0.09227 | 0 | 0 | 0 | 0 | 1.1415 | 1.1415 | 0 | 0 | 0 | 0 | 0 | 0 | 0 | 0 | 0 | 0 | 0 | 0 | 0 | 0 | 0 | 0 | 0 | 0 | 0 | 0 | 0 | 0 | 0 | 0 | 0 | 0 | 0 | 0 | 0 | 0 | 0.00139 | 0.00139 | 0 | 0 | 0 | 0 | 0 | 0 | 0.61031 | 0.61031 | 0 | 0 | 0 | 0 | 0 | 0 | 10.2292 | 10.2292 | 0 | 0 | 2.1359 | 2.1359 | 0 | 0 | 3.8789 | 3.8789 | 1e-05 | 1e-05 | 5e-05 | 5e-05 | 0 | 0 | 0.37721 | 0.37721 | 0.2782 | 0.2782 | 0 | 0 | 0 | 0 | 2.9933 | 2.9933 | 1.7172 | 1.7172 | 0.23168 | 0.23168 | 0.3112 | 0.3112 | 0.57181 | 0.57181 | 0.05775 | 0.05775 | 0 | 0 | 0 | 0 | 0.71977 | 0.71977 | 0.08922 | 0.08922 | 0 | 0 | 0 | 0 | 0 | 0 | 0 | 0 | 0 | 0 | 0 | 0 | 0 | 0 | 0 | 0 | 0 | 0 | 0 | 0 | 0 | 0 | 0 | 0 | 0 | 0 | 0 | 0 | 0 | 0 | 0 | 0 | 0 | 0 | 0 | 0 | 0.37711 | 0.37711 | 0 | 0 | 0 | 0 | 0 | 0 | 1.7982 | 1.7982 | 0 | 0 | 0 | 0 | 0 | 0 | 10.01 | 10.01 | 0 | 0 | 1.8735 | 1.8735 | 0 | 0 | 4.4423 | 4.4423 | 1e-05 | 1e-05 | 0 | 0 | 0 | 0 | 0 | 0 | 0.60815 | 0.60815 | 0 | 0 | 0 | 0 | 0.7761 | 0.7761 | 1.0499 | 1.0499 | 0 | 0 | 0.08444 | 0.08444 | 0 | 0 | 0.26722 | 0.26722 | 0 | 0 | 0.0001 | 0.0001 | 0 | 0 | 1e-05 | 1e-05 | 0 | 0 | 0 | 0 | 0 | 0 | 0 | 0 | 0 | 0 | 0 | 0 | 0 | 0 | 0 | 0 | 0 | 0 | 0 | 0 | 0 | 0 | 0 | 0 | 0 | 0 | 0 | 0 | 0 | 0 | 0 | 0 | 0 | 0 | 0 | 0 | 0 | 0 | 0 | 0 | 0 | 0 | 0 | 0 | 0 | 0 | 0 | 0 | 0 | 0 | 0 | 0 | 17.8324 | 17.8324 | 0 | 0 | 1.8193 | 1.8193 | 0 | 0 | [5 empty] | 63 | Lagunillas 220 | Lagunillas 220 | Charrua 220 | 0 | 0 | 0 | 0 | 0 | 0 | 0 | 0 | 1.3022 | 1.3022 | 2.2517 | 2.2517 | 0.09459 | 0.09459 | 0.36829 | 0.36829 | 2.3381 | 2.3381 | 3.751 | 3.751 | 1.0632 | 1.0632 | 1.3503 | 1.3503 | 0.34332 | 0.34332 | 0.62469 | 0.62469 | 0.08565 | 0.08565 | 0.13779 | 0.13779 | 0.04291 | 0.04291 | 0.0425 | 0.0425 | 0 | 0 | 0 | 0 | 0 | 0 | 0 | 0 | 0 | 0 | 0 | 0 | 0 | 0 | 0 | 0 | 0 | 0 | 0 | 0 | 0 | 0 | 0 | 0 | 0 | 0 | 0 | 0 | 0 | 0 | 0 | 0 | 0 | 0 | 0 | 0 | 0 | 0 | 0 | 0 | 0 | 0 | 0 | 0 | 0 | 0 | 0 | 0 | 0 | 0 | 0 | 0 | 0 | 0 | 0 | 0 | 0 | 0 | 0 | 0 | 0.00012 | 0.00012 | 0.05598 | 0.05598 | 0 | 0 | 0 | 0 | 1.5345 | 1.5345 | 1.9882 | 1.9882 | 0.66746 | 0.66746 | 0.80049 | 0.80049 | 2.5027 | 2.5027 | 3.1306 | 3.1306 | 1.123 | 1.123 | 1.7042 | 1.7042 | 0.57656 | 0.57656 | 0.75714 | 0.75714 | 0.11856 | 0.11856 | 0.13962 | 0.13962 | 0.19457 | 0.19457 | 0.18256 | 0.18256 | 0.03814 | 0.03814 | 0.0782 | 0.0782 | 0 | 0 | 0 | 0 | 0 | 0 | 0 | 0 | 0 | 0 | 0 | 0 | 0 | 0 | 0 | 0 | 0 | 0 | 0 | 0 | 0 | 0 | 0 | 0 | 0 | 0 | 0 | 0 | 0 | 0 | 0 | 0 | 0 | 0 | 0 | 0 | 0 | 0 | 0 | 0 | 0 | 0 | 0 | 0 | 0 | 0 | 0 | 0 | 0 | 0 | 0 | 0 | 0 | 0 | 0 | 0 | 0.3103 | 0.3103 | 0.51102 | 0.51102 | 0.00011 | 0.00011 | 0 | 0 | 1.3029 | 1.3029 | 2.1972 | 2.1972 | 0.52931 | 0.52931 | 0.77114 | 0.77114 | 1.7526 | 1.7526 | 2.6958 | 2.6958 | 0.89705 | 0.89705 | 1.2464 | 1.2464 | 0.36415 | 0.36415 | 0.54238 | 0.54238 | 0.1124 | 0.1124 | 0.22447 | 0.22447 | 0.35489 | 0.35489 | 0.35275 | 0.35275 | 0.04522 | 0.04522 | 0.04408 | 0.04408 | 0 | 0 | 0 | 0 | 0 | 0 | 0 | 0 | 0 | 0 | 0 | 0 | 0 | 0 | 0 | 0 | 0 | 0 | 0 | 0 | 0 | 0 | 0 | 0 | 0 | 0 | 0 | 0 | 0 | 0 | 0 | 0 | 0 | 0 | 0 | 0 | 0 | 0 | 0 | 0 | 0 | 0 | 0 | 0 | 0 | 0 | 0 | 0 | 0 | 0 | 0 | 0 | 0 | 0 | 0 | 0 | 0.28341 | 0.28341 | 0.49215 | 0.49215 | 0.00011 | 0.00011 | 0.00011 | 0.00011 | 2.3166 | 2.3166 | 2.9284 | 2.9284 | 1.0024 | 1.0024 | 1.2636 | 1.2636 | 2.3194 | 2.3194 | 2.4698 | 2.4698 | 0.73708 | 0.73708 | 0.71073 | 0.71073 | 0.82849 | 0.82849 | 1.0384 | 1.0384 | 0.26004 | 0.26004 | 0.49781 | 0.49781 | 0.14341 | 0.14341 | 0.35812 | 0.35812 | 6e-05 | 6e-05 | 0.01512 | 0.01512 | 0 | 0 | 0 | 0 | 0 | 0 | 0 | 0 | 0 | 0 | 0 | 0 | 0 | 0 | 0 | 0 | 0 | 0 | 0 | 0 | 0 | 0 | 0 | 0 | 0 | 0 | 0 | 0 | 0 | 0 | 0 | 0 | 0 | 0 | 0 | 0 | 0 | 0 | 0 | 0 | 0 | 0 | 0 | 0 | 0 | 0 | 0 | 0 | 0 | 0 | 0 | 0 | 0 | 0 | 0 | 0 | [5 empty] | 63 | Lagunillas 220 | Lagunillas 220 | Charrua 220 | 9.0327 | 9.0327 | 50.6863 | 50.6863 | 10.2767 | 10.2767 | 49.9442 | 49.9442 | 29.643 | 29.643 | 56.6129 | 56.6129 | 17.9967 | 17.9967 | 47.0815 | 47.0815 | 17.1485 | 17.1485 | 39.5369 | 39.5369 | 11.4842 | 11.4842 | 33.3893 | 33.3893 | 6.0123 | 6.0123 | 29.954 | 29.954 | 4.0668 | 4.0668 | 28.4392 | 28.4392 | 1.3351 | 1.3351 | 27.9113 | 27.9113 | 0 | 0 | 15.1546 | 15.1546 | 0 | 0 | 8.2559 | 8.2559 | 0 | 0 | 4.7946 | 4.7946 | 0 | 0 | 1.5265 | 1.5265 | 0 | 0 | 0.59725 | 0.59725 | 0 | 0 | 3.399 | 3.399 | 0 | 0 | 2.7285 | 2.7285 | 0 | 0 | 3.4413 | 3.4413 | 0 | 0 | 2.7721 | 2.7721 | 0.14702 | 0.14702 | 4.5678 | 4.5678 | 0 | 0 | 3.3035 | 3.3035 | 0.41874 | 0.41874 | 11.8697 | 11.8697 | 0 | 0 | 7.423 | 7.423 | 0.14702 | 0.14702 | 18.8739 | 18.8739 | 0 | 0 | 14.2433 | 14.2433 | 13.6057 | 13.6057 | 39.7645 | 39.7645 | 7.5357 | 7.5357 | 34.2856 | 34.2856 | 19.9731 | 19.9731 | 46.7708 | 46.7708 | 10.8771 | 10.8771 | 37.4266 | 37.4266 | 14.9706 | 14.9706 | 31.2699 | 31.2699 | 9.3374 | 9.3374 | 25.0618 | 25.0618 | 4.5079 | 4.5079 | 26.2572 | 26.2572 | 2.4588 | 2.4588 | 22.3498 | 22.3498 | 1.4858 | 1.4858 | 19.1645 | 19.1645 | 0.57336 | 0.57336 | 11.8414 | 11.8414 | 0.0034 | 0.0034 | 8.1475 | 8.1475 | 0 | 0 | 2.2055 | 2.2055 | 0 | 0 | 2.3231 | 2.3231 | 0 | 0 | 1.7905 | 1.7905 | 0 | 0 | 3.0706 | 3.0706 | 0 | 0 | 2.2998 | 2.2998 | 0 | 0 | 2.1409 | 2.1409 | 0 | 0 | 1.8728 | 1.8728 | 0 | 0 | 4.8698 | 4.8698 | 0 | 0 | 2.6284 | 2.6284 | 0 | 0 | 12.0947 | 12.0947 | 0 | 0 | 5.7459 | 5.7459 | 0.95446 | 0.95446 | 24.854 | 24.854 | 0 | 0 | 14.7469 | 14.7469 | 16.3986 | 16.3986 | 43.5222 | 43.5222 | 10.951 | 10.951 | 36.4582 | 36.4582 | 22.1569 | 22.1569 | 45.9788 | 45.9788 | 12.2014 | 12.2014 | 39.5153 | 39.5153 | 10.3895 | 10.3895 | 34.5977 | 34.5977 | 7.1489 | 7.1489 | 27.1741 | 27.1741 | 3.7336 | 3.7336 | 23.8183 | 23.8183 | 1.78 | 1.78 | 22.493 | 22.493 | 2.5521 | 2.5521 | 18.7528 | 18.7528 | 0.08554 | 0.08554 | 7.769 | 7.769 | 0 | 0 | 2.231 | 2.231 | 0 | 0 | 0.30345 | 0.30345 | 0 | 0 | 0.27676 | 0.27676 | 0 | 0 | 0.08204 | 0.08204 | 0 | 0 | 0.39835 | 0.39835 | 0 | 0 | 0 | 0 | 0 | 0 | 1.1045 | 1.1045 | 0 | 0 | 0.00015 | 0.00015 | 0 | 0 | 4.0872 | 4.0872 | 0 | 0 | 1.1452 | 1.1452 | 1e-05 | 1e-05 | 13.4129 | 13.4129 | 0 | 0 | 6.9845 | 6.9845 | 1.7017 | 1.7017 | 24.5571 | 24.5571 | 0 | 0 | 15.437 | 15.437 | 22.0138 | 22.0138 | 43.4083 | 43.4083 | 12.3815 | 12.3815 | 38.8242 | 38.8242 | 22.6044 | 22.6044 | 47.2396 | 47.2396 | 13.5639 | 13.5639 | 39.538 | 39.538 | 12.5048 | 12.5048 | 32.5232 | 32.5232 | 8.0559 | 8.0559 | 27.8198 | 27.8198 | 5.1223 | 5.1223 | 29.9726 | 29.9726 | 2.7125 | 2.7125 | 25.5944 | 25.5944 | 0.6993 | 0.6993 | 24.6884 | 24.6884 | 0.05387 | 0.05387 | 17.4155 | 17.4155 | 0 | 0 | 6.8892 | 6.8892 | 0 | 0 | 1.2612 | 1.2612 | 0 | 0 | 0.45834 | 0.45834 | 0 | 0 | 0.4152 | 0.4152 | 0 | 0 | 0.4216 | 0.4216 | 0 | 0 | 0.43224 | 0.43224 | 0 | 0 | 1.1692 | 1.1692 | 0 | 0 | 0.77453 | 0.77453 | 0 | 0 | 8.6575 | 8.6575 | 0 | 0 | 3.3935 | 3.3935 | 0 | 0 | 24.082 | 24.082 | 0 | 0 | 17.958 | 17.958 | 0 | 0 | 31.5051 | 31.5051 | 0 | 0 | 19.9273 | 19.9273 | [5 empty] | 63 | Lagunillas 220 | Lagunillas 220 | Charrua 220 | 54.4511 | 54.4511 | 53.2002 | 53.2002 | 54.0045 | 54.0045 | 52.2522 | 52.2522 | 57.0194 | 57.0194 | 54.4676 | 54.4676 | 49.1648 | 49.1648 | 47.2664 | 47.2664 | 35.4989 | 35.4989 | 34.69 | 34.69 | 30.3194 | 30.3194 | 31.2342 | 31.2342 | 31.2755 | 31.2755 | 30.493 | 30.493 | 31.1565 | 31.1565 | 26.5571 | 26.5571 | 30.1465 | 30.1465 | 24.7072 | 24.7072 | 17.4471 | 17.4471 | 15.3846 | 15.3846 | 16.4858 | 16.4858 | 11.3115 | 11.3115 | 7.8792 | 7.8792 | 7.1564 | 7.1564 | 6.2958 | 6.2958 | 4.0826 | 4.0826 | 2.7386 | 2.7386 | 2.7367 | 2.7367 | 3.7068 | 3.7068 | 3.5564 | 3.5564 | 3.4928 | 3.4928 | 2.9318 | 2.9318 | 5.0355 | 5.0355 | 5.2679 | 5.2679 | 4.2652 | 4.2652 | 4.6176 | 4.6176 | 8.3698 | 8.3698 | 8.9168 | 8.9168 | 7.6128 | 7.6128 | 8.5068 | 8.5068 | 20.3689 | 20.3689 | 20.0536 | 20.0536 | 15.1789 | 15.1789 | 14.2635 | 14.2635 | 36.0933 | 36.0933 | 33.6989 | 33.6989 | 30.6885 | 30.6885 | 28.0157 | 28.0157 | 53.3719 | 53.3719 | 42.8633 | 42.8633 | 45.1416 | 45.1416 | 36.5596 | 36.5596 | 46.4218 | 46.4218 | 45.4213 | 45.4213 | 38.3208 | 38.3208 | 39.7245 | 39.7245 | 31.0844 | 31.0844 | 31.2922 | 31.2922 | 26.0446 | 26.0446 | 25.5414 | 25.5414 | 25.5397 | 25.5397 | 25.7869 | 25.7869 | 22.7173 | 22.7173 | 18.8355 | 18.8355 | 19.0355 | 19.0355 | 17.6836 | 17.6836 | 12.6864 | 12.6864 | 10.3676 | 10.3676 | 14.0154 | 14.0154 | 12.1584 | 12.1584 | 4.731 | 4.731 | 4.0581 | 4.0581 | 4.7595 | 4.7595 | 3.2808 | 3.2808 | 3.3018 | 3.3018 | 2.8567 | 2.8567 | 3.2432 | 3.2432 | 2.979 | 2.979 | 2.8914 | 2.8914 | 2.8701 | 2.8701 | 3.962 | 3.962 | 3.7481 | 3.7481 | 2.9764 | 2.9764 | 3.0218 | 3.0218 | 11.8497 | 11.8497 | 12.4505 | 12.4505 | 8.6646 | 8.6646 | 9.2878 | 9.2878 | 26.7382 | 26.7382 | 25.9156 | 25.9156 | 20.3776 | 20.3776 | 20.8787 | 20.8787 | 51.1283 | 51.1283 | 45.4123 | 45.4123 | 39.7618 | 39.7618 | 37.5204 | 37.5204 | 49.7216 | 49.7216 | 46.6039 | 46.6039 | 44.7589 | 44.7589 | 39.3956 | 39.3956 | 46.1482 | 46.1482 | 44.9254 | 44.9254 | 37.5395 | 37.5395 | 33.0036 | 33.0036 | 33.2906 | 33.2906 | 33.4063 | 33.4063 | 28.0714 | 28.0714 | 23.517 | 23.517 | 24.757 | 24.757 | 22.0482 | 22.0482 | 23.2118 | 23.2118 | 15.1099 | 15.1099 | 22.6928 | 22.6928 | 14.416 | 14.416 | 11.6471 | 11.6471 | 7.7907 | 7.7907 | 9.2952 | 9.2952 | 3.698 | 3.698 | 3.0371 | 3.0371 | 0.69308 | 0.69308 | 1.7283 | 1.7283 | 0.95779 | 0.95779 | 0.26485 | 0.26485 | 0.26399 | 0.26399 | 0.56664 | 0.56664 | 0.398 | 0.398 | 0.47808 | 0.47808 | 0.47118 | 0.47118 | 3.2092 | 3.2092 | 2.8492 | 2.8492 | 3.0287 | 3.0287 | 3.0645 | 3.0645 | 9.9968 | 9.9968 | 9.5135 | 9.5135 | 6.696 | 6.696 | 7.9083 | 7.9083 | 24.6287 | 24.6287 | 24.2551 | 24.2551 | 18.9736 | 18.9736 | 17.7908 | 17.7908 | 44.7972 | 44.7972 | 42.2507 | 42.2507 | 37.1494 | 37.1494 | 35.4094 | 35.4094 | 48.825 | 48.825 | 45.6025 | 45.6025 | 46.0366 | 46.0366 | 39.3175 | 39.3175 | 47.131 | 47.131 | 42.9801 | 42.9801 | 38.5658 | 38.5658 | 34.4333 | 34.4333 | 32.1718 | 32.1718 | 28.5354 | 28.5354 | 26.8026 | 26.8026 | 23.7827 | 23.7827 | 29.4733 | 29.4733 | 25.7589 | 25.7589 | 26.1398 | 26.1398 | 22.4059 | 22.4059 | 26.4403 | 26.4403 | 22.7304 | 22.7304 | 18.5236 | 18.5236 | 13.4199 | 13.4199 | 12.1197 | 12.1197 | 8.1624 | 8.1624 | 3.244 | 3.244 | 1.5986 | 1.5986 | 2.2494 | 2.2494 | 1.5201 | 1.5201 | 0.77844 | 0.77844 | 0.41526 | 0.41526 | 0.42526 | 0.42526 | 0.7643 | 0.7643 | 0.60919 | 0.60919 | 0.8351 | 0.8351 | 2.907 | 2.907 | 2.8201 | 2.8201 | 2.4823 | 2.4823 | 3.3593 | 3.3593 | 20.2728 | 20.2728 | 19.0978 | 19.0978 | 14.2487 | 14.2487 | 16.0007 | 16.0007 | 35.2823 | 35.2823 | 33.3398 | 33.3398 | 28.2207 | 28.2207 | 27.8597 | 27.8597 | 56.3216 | 56.3216 | 52.5072 | 52.5072 | 49.1938 | 49.1938 | 46.3857 | 46.3857
|  |  | 64 | El Rosal 220 | El Rosal 220 | Charrua 220 | 45.619 | 45.619 | 46.1483 | 46.1483 | 44.6181 | 44.6181 | 48.1914 | 48.1914 | 45.6549 | 45.6549 | 43.5258 | 43.5258 | 41.6936 | 41.6936 | 41.2397 | 41.2397 | 35.7198 | 35.7198 | 29.2008 | 29.2008 | 27.5036 | 27.5036 | 26.8278 | 26.8278 | 21.7314 | 21.7314 | 14.886 | 14.886 | 17.6639 | 17.6639 | 14.4828 | 14.4828 | 19.657 | 19.657 | 16.8162 | 16.8162 | 12.3324 | 12.3324 | 12.924 | 12.924 | 10.1093 | 10.1093 | 8.5849 | 8.5849 | 4.4046 | 4.4046 | 5.6256 | 5.6256 | 3.1285 | 3.1285 | 2.0694 | 2.0694 | 8e-05 | 8e-05 | 1.0349 | 1.0349 | 3.5149 | 3.5149 | 3.5334 | 3.5334 | 3.5035 | 3.5035 | 3.5154 | 3.5154 | 4.7073 | 4.7073 | 4.8164 | 4.8164 | 3.7994 | 3.7994 | 3.4904 | 3.4904 | 4.8743 | 4.8743 | 4.8305 | 4.8305 | 6.8577 | 6.8577 | 6.8853 | 6.8853 | 12.7047 | 12.7047 | 13.752 | 13.752 | 11.1311 | 11.1311 | 12.3941 | 12.3941 | 24.7566 | 24.7566 | 25.4093 | 25.4093 | 21.833 | 21.833 | 23.0175 | 23.0175 | 32.5761 | 32.5761 | 35.2723 | 35.2723 | 30.9908 | 30.9908 | 32.8173 | 32.8173 | 42.8188 | 42.8188 | 40.7102 | 40.7102 | 37.6645 | 37.6645 | 33.2949 | 33.2949 | 28.4261 | 28.4261 | 24.5985 | 24.5985 | 20.7816 | 20.7816 | 21.3712 | 21.3712 | 18.7009 | 18.7009 | 13.9044 | 13.9044 | 15.3329 | 15.3329 | 13.34 | 13.34 | 12.7479 | 12.7479 | 12.402 | 12.402 | 4.1103 | 4.1103 | 6.1538 | 6.1538 | 5.6705 | 5.6705 | 7.4126 | 7.4126 | 3.654 | 3.654 | 4.407 | 4.407 | 2.5437 | 2.5437 | 2.8289 | 2.8289 | 2.5661 | 2.5661 | 2.5661 | 2.5661 | 2.8081 | 2.8081 | 2.9445 | 2.9445 | 2.4057 | 2.4057 | 2.4484 | 2.4484 | 3.0428 | 3.0428 | 3.0996 | 3.0996 | 3.0536 | 3.0536 | 3.1565 | 3.1565 | 6.8377 | 6.8377 | 7.57 | 7.57 | 5.9443 | 5.9443 | 6.7443 | 6.7443 | 13.3281 | 13.3281 | 16.2105 | 16.2105 | 12.0666 | 12.0666 | 15.0467 | 15.0467 | 31.8154 | 31.8154 | 33.404 | 33.404 | 29.7051 | 29.7051 | 32.713 | 32.713 | 36.1382 | 36.1382 | 38.7259 | 38.7259 | 34.2495 | 34.2495 | 35.3712 | 35.3712 | 37.7879 | 37.7879 | 34.7249 | 34.7249 | 30.7607 | 30.7607 | 29.858 | 29.858 | 26.5169 | 26.5169 | 20.9678 | 20.9678 | 22.3507 | 22.3507 | 18.9354 | 18.9354 | 14.4489 | 14.4489 | 6.8072 | 6.8072 | 9.1583 | 9.1583 | 8.9055 | 8.9055 | 6.5506 | 6.5506 | 8.0448 | 8.0448 | 4.0083 | 4.0083 | 6.4615 | 6.4615 | 1.1804 | 1.1804 | 2.8865 | 2.8865 | 0.2513 | 0.2513 | 1.3053 | 1.3053 | 0.14135 | 0.14135 | 1.3429 | 1.3429 | 0.57599 | 0.57599 | 0.25491 | 0.25491 | 0.25668 | 0.25668 | 0 | 0 | 2e-05 | 2e-05 | 0 | 0 | 0.57073 | 0.57073 | 0.47973 | 0.47973 | 1.005 | 1.005 | 0.92629 | 0.92629 | 3.6411 | 3.6411 | 4.5 | 4.5 | 2.8418 | 2.8418 | 5.208 | 5.208 | 11.5549 | 11.5549 | 13.8961 | 13.8961 | 13.3023 | 13.3023 | 16.6723 | 16.6723 | 30.4886 | 30.4886 | 31.2668 | 31.2668 | 26.2008 | 26.2008 | 26.6533 | 26.6533 | 35.4601 | 35.4601 | 37.9581 | 37.9581 | 31.96 | 31.96 | 33.789 | 33.789 | 38.005 | 38.005 | 36.5775 | 36.5775 | 31.9934 | 31.9934 | 28.9573 | 28.9573 | 24.4834 | 24.4834 | 22.3696 | 22.3696 | 22.6277 | 22.6277 | 20.576 | 20.576 | 21.3107 | 21.3107 | 17.2445 | 17.2445 | 17.4308 | 17.4308 | 13.4276 | 13.4276 | 19.0036 | 19.0036 | 16.3071 | 16.3071 | 7.9294 | 7.9294 | 5.784 | 5.784 | 4.2115 | 4.2115 | 2.456 | 2.456 | 0.37351 | 0.37351 | 1.6201 | 1.6201 | 0.63903 | 0.63903 | 1.1251 | 1.1251 | 0.40897 | 0.40897 | 0.4078 | 0.4078 | 3e-05 | 3e-05 | 3e-05 | 3e-05 | 0.54682 | 0.54682 | 0.12215 | 0.12215 | 1.7928 | 1.7928 | 1.9196 | 1.9196 | 1.9628 | 1.9628 | 2.104 | 2.104 | 10.0667 | 10.0667 | 11.3302 | 11.3302 | 9.9889 | 9.9889 | 11.1016 | 11.1016 | 24.5401 | 24.5401 | 25.0267 | 25.0267 | 21.1303 | 21.1303 | 21.8075 | 21.8075 | 40.9851 | 40.9851 | 40.3957 | 40.3957 | 36.492 | 36.492 | 37.9719 | 37.9719 | [5 empty] | 64 | El Rosal 220 | El Rosal 220 | Charrua 220 | 46.1557 | 46.1557 | 46.9705 | 46.9705 | 47.6482 | 47.6482 | 47.3962 | 47.3962 | 44.9604 | 44.9604 | 47.1812 | 47.1812 | 40.7627 | 40.7627 | 41.1542 | 41.1542 | 32.4909 | 32.4909 | 36.0722 | 36.0722 | 26.9336 | 26.9336 | 26.6836 | 26.6836 | 18.5743 | 18.5743 | 22.7701 | 22.7701 | 12.9077 | 12.9077 | 15.1597 | 15.1597 | 17.226 | 17.226 | 17.4502 | 17.4502 | 11.7743 | 11.7743 | 8.9946 | 8.9946 | 11.53 | 11.53 | 8.2775 | 8.2775 | 5.252 | 5.252 | 4.4664 | 4.4664 | 3.8354 | 3.8354 | 0 | 0 | 1.4539 | 1.4539 | 0 | 0 | 3.6782 | 3.6782 | 1.1408 | 1.1408 | 3.3515 | 3.3515 | 0.5613 | 0.5613 | 4.5609 | 4.5609 | 1.1498 | 1.1498 | 3.4464 | 3.4464 | 0.37313 | 0.37313 | 5.8646 | 5.8646 | 3.5408 | 3.5408 | 6.8848 | 6.8848 | 1.6457 | 1.6457 | 14.1225 | 14.1225 | 12.4489 | 12.4489 | 12.1079 | 12.1079 | 10.1579 | 10.1579 | 27.3013 | 27.3013 | 29.5213 | 29.5213 | 22.1904 | 22.1904 | 24.2025 | 24.2025 | 35.4034 | 35.4034 | 37.1261 | 37.1261 | 33.8487 | 33.8487 | 32.588 | 32.588 | 40.2199 | 40.2199 | 42.3953 | 42.3953 | 33.92 | 33.92 | 30.4821 | 30.4821 | 24.0422 | 24.0422 | 27.3075 | 27.3075 | 20.0791 | 20.0791 | 19.7679 | 19.7679 | 13.7161 | 13.7161 | 15.9455 | 15.9455 | 13.2186 | 13.2186 | 11.6729 | 11.6729 | 13.474 | 13.474 | 15.4757 | 15.4757 | 4.5026 | 4.5026 | 7.1266 | 7.1266 | 5.4448 | 5.4448 | 5.6636 | 5.6636 | 3.8651 | 3.8651 | 2.9286 | 2.9286 | 2.8273 | 2.8273 | 1.6273 | 1.6273 | 2.2028 | 2.2028 | 1.3891 | 1.3891 | 2.9417 | 2.9417 | 1.3891 | 1.3891 | 3.0383 | 3.0383 | 1e-05 | 1e-05 | 2.7538 | 2.7538 | 0 | 0 | 2.9745 | 2.9745 | 0 | 0 | 6.252 | 6.252 | 5.2063 | 5.2063 | 6.3609 | 6.3609 | 5.0152 | 5.0152 | 16.2178 | 16.2178 | 17.2814 | 17.2814 | 13.5025 | 13.5025 | 8.8041 | 8.8041 | 34.8162 | 34.8162 | 39.8309 | 39.8309 | 31.515 | 31.515 | 32.793 | 32.793 | 38.8217 | 38.8217 | 39.2587 | 39.2587 | 35.3043 | 35.3043 | 34.9303 | 34.9303 | 34.9476 | 34.9476 | 36.1753 | 36.1753 | 27.7505 | 27.7505 | 26.7394 | 26.7394 | 20.5607 | 20.5607 | 24.8198 | 24.8198 | 19.3115 | 19.3115 | 19.1683 | 19.1683 | 9.3244 | 9.3244 | 9.4787 | 9.4787 | 7.7322 | 7.7322 | 7.255 | 7.255 | 9.9709 | 9.9709 | 10.1219 | 10.1219 | 4.9432 | 4.9432 | 5.5239 | 5.5239 | 1.9009 | 1.9009 | 1.1462 | 1.1462 | 0.00012 | 0.00012 | 0.00012 | 0.00012 | 1.8856 | 1.8856 | 1e-05 | 1e-05 | 0.25571 | 0.25571 | 0 | 0 | 2e-05 | 2e-05 | 0 | 0 | 0 | 0 | 0 | 0 | 1.5119 | 1.5119 | 4e-05 | 4e-05 | 1.4952 | 1.4952 | 0 | 0 | 4.732 | 4.732 | 3.9846 | 3.9846 | 4.9663 | 4.9663 | 0.56795 | 0.56795 | 15.2786 | 15.2786 | 14.728 | 14.728 | 15.6932 | 15.6932 | 11.7263 | 11.7263 | 31.9716 | 31.9716 | 35.8791 | 35.8791 | 26.5965 | 26.5965 | 29.1718 | 29.1718 | 37.6215 | 37.6215 | 38.5394 | 38.5394 | 33.174 | 33.174 | 33.7021 | 33.7021 | 36.3524 | 36.3524 | 36.584 | 36.584 | 28.1069 | 28.1069 | 25.707 | 25.707 | 21.4188 | 21.4188 | 24.3481 | 24.3481 | 20.3031 | 20.3031 | 19.6761 | 19.6761 | 15.7103 | 15.7103 | 18.9406 | 18.9406 | 12.3864 | 12.3864 | 13.4311 | 13.4311 | 15.8214 | 15.8214 | 17.1847 | 17.1847 | 8.0974 | 8.0974 | 6.2323 | 6.2323 | 4.7137 | 4.7137 | 1.879 | 1.879 | 1.2466 | 1.2466 | 0.37161 | 0.37161 | 0.89412 | 0.89412 | 1e-05 | 1e-05 | 0.40863 | 0.40863 | 0 | 0 | 3e-05 | 3e-05 | 0 | 0 | 0.54612 | 0.54612 | 0 | 0 | 2.1069 | 2.1069 | 2e-05 | 2e-05 | 1.7245 | 1.7245 | 0 | 0 | 12.4671 | 12.4671 | 9.2789 | 9.2789 | 10.6013 | 10.6013 | 3.6078 | 3.6078 | 26.0952 | 26.0952 | 26.1045 | 26.1045 | 21.7529 | 21.7529 | 19.949 | 19.949 | 40.9661 | 40.9661 | 49.0916 | 49.0916 | 38.5162 | 38.5162 | 38.6753 | 38.6753 | [5 empty] | 64 | El Rosal 220 | El Rosal 220 | Charrua 220 | 3.4702 | 3.4702 | 0 | 0 | 0.0013 | 0.0013 | 0 | 0 | 0.85574 | 0.85574 | 0.0208 | 0.0208 | 0 | 0 | 0 | 0 | 3.6155 | 3.6155 | 1.3368 | 1.3368 | 0.85499 | 0.85499 | 0.14364 | 0.14364 | 0.36665 | 0.36665 | 3e-05 | 3e-05 | 0 | 0 | 0 | 0 | 0 | 0 | 0 | 0 | 0 | 0 | 0 | 0 | 5e-05 | 5e-05 | 0 | 0 | 0 | 0 | 0 | 0 | 0 | 0 | 0 | 0 | 0 | 0 | 0 | 0 | 0 | 0 | 0 | 0 | 0 | 0 | 0 | 0 | 0 | 0 | 0 | 0 | 0 | 0 | 0 | 0 | 1.1639 | 1.1639 | 0 | 0 | 0 | 0 | 0 | 0 | 1.4084 | 1.4084 | 0 | 0 | 0.00116 | 0.00116 | 0 | 0 | 8.4858 | 8.4858 | 0 | 0 | 2.8465 | 2.8465 | 0 | 0 | 0.16554 | 0.16554 | 0 | 0 | 0 | 0 | 0 | 0 | 0.89467 | 0.89467 | 0.05977 | 0.05977 | 0 | 0 | 0 | 0 | 4.9253 | 4.9253 | 2.078 | 2.078 | 1.047 | 1.047 | 0.24897 | 0.24897 | 5e-05 | 5e-05 | 0.01038 | 0.01038 | 0 | 0 | 0 | 0 | 0.75277 | 0.75277 | 0.03344 | 0.03344 | 0 | 0 | 0 | 0 | 1.1106 | 1.1106 | 0 | 0 | 0 | 0 | 0 | 0 | 0 | 0 | 0 | 0 | 0 | 0 | 0 | 0 | 0 | 0 | 0 | 0 | 0 | 0 | 0 | 0 | 0 | 0 | 0 | 0 | 0 | 0 | 0 | 0 | 0.00057 | 0.00057 | 0 | 0 | 0 | 0 | 0 | 0 | 0.59355 | 0.59355 | 0 | 0 | 0 | 0 | 0 | 0 | 9.5045 | 9.5045 | 0 | 0 | 2.1117 | 2.1117 | 0 | 0 | 3.688 | 3.688 | 0 | 0 | 5e-05 | 5e-05 | 0 | 0 | 0.3666 | 0.3666 | 0.11018 | 0.11018 | 0 | 0 | 0 | 0 | 2.9215 | 2.9215 | 0.63097 | 0.63097 | 0.22519 | 0.22519 | 0.16534 | 0.16534 | 0.55521 | 0.55521 | 0.02215 | 0.02215 | 0 | 0 | 0 | 0 | 0.61235 | 0.61235 | 0.031 | 0.031 | 0 | 0 | 0 | 0 | 0 | 0 | 0 | 0 | 0 | 0 | 0 | 0 | 0 | 0 | 0 | 0 | 0 | 0 | 0 | 0 | 0 | 0 | 0 | 0 | 0 | 0 | 0 | 0 | 0 | 0 | 0 | 0 | 0 | 0 | 0 | 0 | 0.36901 | 0.36901 | 0 | 0 | 0 | 0 | 0 | 0 | 1.763 | 1.763 | 0 | 0 | 0 | 0 | 0 | 0 | 9.8609 | 9.8609 | 0 | 0 | 1.8363 | 1.8363 | 0 | 0 | 4.1617 | 4.1617 | 0 | 0 | 0 | 0 | 0 | 0 | 0 | 0 | 0.21975 | 0.21975 | 0 | 0 | 0 | 0 | 0.76521 | 0.76521 | 0.4609 | 0.4609 | 0 | 0 | 0.08237 | 0.08237 | 0 | 0 | 0.10014 | 0.10014 | 0 | 0 | 4e-05 | 4e-05 | 0 | 0 | 0 | 0 | 0 | 0 | 0 | 0 | 0 | 0 | 0 | 0 | 0 | 0 | 0 | 0 | 0 | 0 | 0 | 0 | 0 | 0 | 0 | 0 | 0 | 0 | 0 | 0 | 0 | 0 | 0 | 0 | 0 | 0 | 0 | 0 | 0 | 0 | 0 | 0 | 0 | 0 | 0 | 0 | 0 | 0 | 0 | 0 | 0 | 0 | 0 | 0 | 0 | 0 | 0 | 0 | 17.0367 | 17.0367 | 0 | 0 | 1.7797 | 1.7797 | 0 | 0 | [5 empty] | 64 | El Rosal 220 | El Rosal 220 | Charrua 220 | 0 | 0 | 0 | 0 | 0 | 0 | 0 | 0 | 0.46515 | 0.46515 | 0.83885 | 0.83885 | 0.03372 | 0.03372 | 0.13925 | 0.13925 | 0.8298 | 0.8298 | 2.0755 | 2.0755 | 0.41521 | 0.41521 | 0.52977 | 0.52977 | 0.12052 | 0.12052 | 0.22345 | 0.22345 | 0.03214 | 0.03214 | 0.05414 | 0.05414 | 0.01686 | 0.01686 | 0.01722 | 0.01722 | 0 | 0 | 0 | 0 | 0 | 0 | 0 | 0 | 0 | 0 | 0 | 0 | 0 | 0 | 0 | 0 | 0 | 0 | 0 | 0 | 0 | 0 | 0 | 0 | 0 | 0 | 0 | 0 | 0 | 0 | 0 | 0 | 0 | 0 | 0 | 0 | 0 | 0 | 0 | 0 | 0 | 0 | 0 | 0 | 0 | 0 | 0 | 0 | 0 | 0 | 0 | 0 | 0 | 0 | 0 | 0 | 0 | 0 | 0 | 0 | 4e-05 | 4e-05 | 0.02001 | 0.02001 | 0 | 0 | 0 | 0 | 0.56657 | 0.56657 | 0.73945 | 0.73945 | 0.25711 | 0.25711 | 0.30847 | 0.30847 | 0.94382 | 0.94382 | 1.7534 | 1.7534 | 0.49021 | 0.49021 | 0.70872 | 0.70872 | 0.21343 | 0.21343 | 0.28463 | 0.28463 | 0.04685 | 0.04685 | 0.05731 | 0.05731 | 0.07 | 0.07 | 0.06933 | 0.06933 | 0.01561 | 0.01561 | 0.03095 | 0.03095 | 0 | 0 | 0 | 0 | 0 | 0 | 0 | 0 | 0 | 0 | 0 | 0 | 0 | 0 | 0 | 0 | 0 | 0 | 0 | 0 | 0 | 0 | 0 | 0 | 0 | 0 | 0 | 0 | 0 | 0 | 0 | 0 | 0 | 0 | 0 | 0 | 0 | 0 | 0 | 0 | 0 | 0 | 0 | 0 | 0 | 0 | 0 | 0 | 0 | 0 | 0 | 0 | 0 | 0 | 0 | 0 | 0.11345 | 0.11345 | 0.18352 | 0.18352 | 4e-05 | 4e-05 | 0 | 0 | 0.56625 | 0.56625 | 0.8883 | 0.8883 | 0.24736 | 0.24736 | 0.34756 | 0.34756 | 0.68655 | 0.68655 | 1.2332 | 1.2332 | 0.43299 | 0.43299 | 0.55937 | 0.55937 | 0.13075 | 0.13075 | 0.20287 | 0.20287 | 0.06187 | 0.06187 | 0.09647 | 0.09647 | 0.12582 | 0.12582 | 0.1256 | 0.1256 | 0.01747 | 0.01747 | 0.01703 | 0.01703 | 0 | 0 | 0 | 0 | 0 | 0 | 0 | 0 | 0 | 0 | 0 | 0 | 0 | 0 | 0 | 0 | 0 | 0 | 0 | 0 | 0 | 0 | 0 | 0 | 0 | 0 | 0 | 0 | 0 | 0 | 0 | 0 | 0 | 0 | 0 | 0 | 0 | 0 | 0 | 0 | 0 | 0 | 0 | 0 | 0 | 0 | 0 | 0 | 0 | 0 | 0 | 0 | 0 | 0 | 0 | 0 | 0.1077 | 0.1077 | 0.17468 | 0.17468 | 4e-05 | 4e-05 | 4e-05 | 4e-05 | 0.91094 | 0.91094 | 1.1281 | 1.1281 | 0.47205 | 0.47205 | 0.59591 | 0.59591 | 0.84682 | 0.84682 | 0.91037 | 0.91037 | 0.40036 | 0.40036 | 0.40167 | 0.40167 | 0.34747 | 0.34747 | 0.40839 | 0.40839 | 0.14445 | 0.14445 | 0.25645 | 0.25645 | 0.08935 | 0.08935 | 0.16433 | 0.16433 | 6e-05 | 6e-05 | 0.01483 | 0.01483 | 0 | 0 | 0 | 0 | 0 | 0 | 0 | 0 | 0 | 0 | 0 | 0 | 0 | 0 | 0 | 0 | 0 | 0 | 0 | 0 | 0 | 0 | 0 | 0 | 0 | 0 | 0 | 0 | 0 | 0 | 0 | 0 | 0 | 0 | 0 | 0 | 0 | 0 | 0 | 0 | 0 | 0 | 0 | 0 | 0 | 0 | 0 | 0 | 0 | 0 | 0 | 0 | 0 | 0 | 0 | 0 | [5 empty] | 64 | El Rosal 220 | El Rosal 220 | Charrua 220 | 8.707 | 8.707 | 49.8915 | 49.8915 | 9.8846 | 9.8846 | 49.0686 | 49.0686 | 29.2018 | 29.2018 | 55.3289 | 55.3289 | 17.7128 | 17.7128 | 45.7966 | 45.7966 | 16.4845 | 16.4845 | 37.9678 | 37.9678 | 11.2715 | 11.2715 | 32.0042 | 32.0042 | 5.9334 | 5.9334 | 29.1202 | 29.1202 | 4.0185 | 4.0185 | 27.8122 | 27.8122 | 1.3212 | 1.3212 | 27.3091 | 27.3091 | 0 | 0 | 14.856 | 14.856 | 0 | 0 | 8.0404 | 8.0404 | 0 | 0 | 4.721 | 4.721 | 0 | 0 | 1.4897 | 1.4897 | 0 | 0 | 0.58759 | 0.58759 | 0 | 0 | 3.1093 | 3.1093 | 0 | 0 | 2.6941 | 2.6941 | 0 | 0 | 3.3788 | 3.3788 | 0 | 0 | 2.742 | 2.742 | 0.05849 | 0.05849 | 4.5153 | 4.5153 | 0 | 0 | 3.0283 | 3.0283 | 0.15248 | 0.15248 | 11.5699 | 11.5699 | 0 | 0 | 7.3129 | 7.3129 | 0.05865 | 0.05865 | 18.6592 | 18.6592 | 0 | 0 | 13.9876 | 13.9876 | 12.671 | 12.671 | 36.2471 | 36.2471 | 6.5849 | 6.5849 | 32.4464 | 32.4464 | 18.5526 | 18.5526 | 43.5708 | 43.5708 | 10.0419 | 10.0419 | 36.1679 | 36.1679 | 14.0848 | 14.0848 | 28.6283 | 28.6283 | 8.4631 | 8.4631 | 23.598 | 23.598 | 3.8925 | 3.8925 | 24.6956 | 24.6956 | 2.3303 | 2.3303 | 21.14 | 21.14 | 1.4602 | 1.4602 | 18.4509 | 18.4509 | 0.57083 | 0.57083 | 11.6871 | 11.6871 | 0.00124 | 0.00124 | 7.8611 | 7.8611 | 0 | 0 | 2.0051 | 2.0051 | 0 | 0 | 2.2967 | 2.2967 | 0 | 0 | 1.7723 | 1.7723 | 0 | 0 | 3.0305 | 3.0305 | 0 | 0 | 2.2716 | 2.2716 | 0 | 0 | 1.9066 | 1.9066 | 0 | 0 | 1.641 | 1.641 | 0 | 0 | 4.5602 | 4.5602 | 0 | 0 | 2.5649 | 2.5649 | 0 | 0 | 11.0765 | 11.0765 | 0 | 0 | 5.1934 | 5.1934 | 0.93702 | 0.93702 | 23.8205 | 23.8205 | 0 | 0 | 14.5405 | 14.5405 | 15.0311 | 15.0311 | 42.3426 | 42.3426 | 10.3566 | 10.3566 | 35.7274 | 35.7274 | 21.2125 | 21.2125 | 44.322 | 44.322 | 11.3827 | 11.3827 | 37.7802 | 37.7802 | 9.9547 | 9.9547 | 33.0691 | 33.0691 | 6.8136 | 6.8136 | 26.155 | 26.155 | 3.5232 | 3.5232 | 22.8391 | 22.8391 | 1.4268 | 1.4268 | 21.7441 | 21.7441 | 2.5006 | 2.5006 | 18.1634 | 18.1634 | 0.04507 | 0.04507 | 7.5191 | 7.5191 | 0 | 0 | 2.1414 | 2.1414 | 0 | 0 | 0.30109 | 0.30109 | 0 | 0 | 0.25999 | 0.25999 | 0 | 0 | 0.07989 | 0.07989 | 0 | 0 | 0.25647 | 0.25647 | 0 | 0 | 0 | 0 | 0 | 0 | 0.75834 | 0.75834 | 0 | 0 | 8e-05 | 8e-05 | 0 | 0 | 4.0116 | 4.0116 | 0 | 0 | 1.11 | 1.11 | 0 | 0 | 12.9044 | 12.9044 | 0 | 0 | 6.2809 | 6.2809 | 1.4306 | 1.4306 | 23.9144 | 23.9144 | 0 | 0 | 15.2522 | 15.2522 | 20.6892 | 20.6892 | 41.9749 | 41.9749 | 12.048 | 12.048 | 37.8143 | 37.8143 | 21.6467 | 21.6467 | 45.7669 | 45.7669 | 12.5773 | 12.5773 | 38.3863 | 38.3863 | 11.007 | 11.007 | 30.6027 | 30.6027 | 7.3045 | 7.3045 | 26.1686 | 26.1686 | 4.3767 | 4.3767 | 28.5687 | 28.5687 | 2.385 | 2.385 | 24.9391 | 24.9391 | 0.68142 | 0.68142 | 24.2166 | 24.2166 | 0.05292 | 0.05292 | 17.1892 | 17.1892 | 0 | 0 | 6.5748 | 6.5748 | 0 | 0 | 1.2459 | 1.2459 | 0 | 0 | 0.4537 | 0.4537 | 0 | 0 | 0.41064 | 0.41064 | 0 | 0 | 0.41767 | 0.41767 | 0 | 0 | 0.42623 | 0.42623 | 0 | 0 | 1.0192 | 1.0192 | 0 | 0 | 0.62885 | 0.62885 | 0 | 0 | 7.6387 | 7.6387 | 0 | 0 | 3.1898 | 3.1898 | 0 | 0 | 22.8416 | 22.8416 | 0 | 0 | 17.1434 | 17.1434 | 0 | 0 | 30.5334 | 30.5334 | 0 | 0 | 19.2279 | 19.2279 | [5 empty] | 64 | El Rosal 220 | El Rosal 220 | Charrua 220 | 53.668 | 53.668 | 52.3896 | 52.3896 | 53.1738 | 53.1738 | 51.5436 | 51.5436 | 55.8552 | 55.8552 | 53.4698 | 53.4698 | 47.9223 | 47.9223 | 46.406 | 46.406 | 34.2672 | 34.2672 | 33.1518 | 33.1518 | 29.2063 | 29.2063 | 29.4935 | 29.4935 | 30.5424 | 30.5424 | 29.6568 | 29.6568 | 30.3701 | 30.3701 | 25.8691 | 25.8691 | 29.2453 | 29.2453 | 24.1319 | 24.1319 | 17.0937 | 17.0937 | 15.1332 | 15.1332 | 15.5966 | 15.5966 | 10.8318 | 10.8318 | 7.7558 | 7.7558 | 7.0378 | 7.0378 | 6.182 | 6.182 | 3.9944 | 3.9944 | 2.687 | 2.687 | 2.679 | 2.679 | 3.6588 | 3.6588 | 3.4996 | 3.4996 | 3.2001 | 3.2001 | 2.8957 | 2.8957 | 4.8876 | 4.8876 | 5.1322 | 5.1322 | 4.2145 | 4.2145 | 4.4737 | 4.4737 | 8.1967 | 8.1967 | 8.7377 | 8.7377 | 7.476 | 7.476 | 8.1044 | 8.1044 | 19.2326 | 19.2326 | 18.8769 | 18.8769 | 14.5325 | 14.5325 | 13.5818 | 13.5818 | 35.3771 | 35.3771 | 33.1106 | 33.1106 | 29.8979 | 29.8979 | 27.2869 | 27.2869 | 44.4426 | 44.4426 | 41.5838 | 41.5838 | 38.2317 | 38.2317 | 35.8031 | 35.8031 | 44.5234 | 44.5234 | 44.0416 | 44.0416 | 37.3448 | 37.3448 | 38.4091 | 38.4091 | 29.051 | 29.051 | 29.1038 | 29.1038 | 24.4528 | 24.4528 | 23.9663 | 23.9663 | 24.0516 | 24.0516 | 24.9495 | 24.9495 | 21.9434 | 21.9434 | 18.1625 | 18.1625 | 18.1016 | 18.1016 | 17.1446 | 17.1446 | 12.3387 | 12.3387 | 10.2058 | 10.2058 | 13.3348 | 13.3348 | 11.8736 | 11.8736 | 4.5838 | 4.5838 | 4.019 | 4.019 | 4.4652 | 4.4652 | 3.2337 | 3.2337 | 3.2649 | 3.2649 | 2.8188 | 2.8188 | 3.1817 | 3.1817 | 2.9312 | 2.9312 | 2.8399 | 2.8399 | 2.841 | 2.841 | 3.7267 | 3.7267 | 3.5147 | 3.5147 | 2.9082 | 2.9082 | 2.8671 | 2.8671 | 11.1913 | 11.1913 | 11.6522 | 11.6522 | 8.4112 | 8.4112 | 8.6018 | 8.6018 | 24.6624 | 24.6624 | 23.4379 | 23.4379 | 19.1274 | 19.1274 | 19.9338 | 19.9338 | 50.1256 | 50.1256 | 44.6663 | 44.6663 | 39.0533 | 39.0533 | 36.4689 | 36.4689 | 48.1597 | 48.1597 | 45.5192 | 45.5192 | 43.6345 | 43.6345 | 38.494 | 38.494 | 44.811 | 44.811 | 44.3063 | 44.3063 | 36.0391 | 36.0391 | 32.5897 | 32.5897 | 31.9262 | 31.9262 | 32.0278 | 32.0278 | 26.8245 | 26.8245 | 22.5782 | 22.5782 | 23.5489 | 23.5489 | 21.0386 | 21.0386 | 22.1968 | 22.1968 | 14.5453 | 14.5453 | 22.0351 | 22.0351 | 13.935 | 13.935 | 11.4157 | 11.4157 | 7.3628 | 7.3628 | 8.8451 | 8.8451 | 3.4378 | 3.4378 | 2.9947 | 2.9947 | 0.67872 | 0.67872 | 1.3376 | 1.3376 | 0.94736 | 0.94736 | 0.25568 | 0.25568 | 0.25463 | 0.25463 | 0.55608 | 0.55608 | 0.25784 | 0.25784 | 0.28881 | 0.28881 | 0.28517 | 0.28517 | 3.0718 | 3.0718 | 2.7882 | 2.7882 | 2.9603 | 2.9603 | 2.9899 | 2.9899 | 9.7669 | 9.7669 | 9.2705 | 9.2705 | 6.2299 | 6.2299 | 7.2789 | 7.2789 | 22.868 | 22.868 | 22.7225 | 22.7225 | 18.1687 | 18.1687 | 16.732 | 16.732 | 43.8755 | 43.8755 | 41.5007 | 41.5007 | 36.3828 | 36.3828 | 34.483 | 34.483 | 46.7043 | 46.7043 | 44.3697 | 44.3697 | 42.4764 | 42.4764 | 38.576 | 38.576 | 45.913 | 45.913 | 42.2523 | 42.2523 | 37.6162 | 37.6162 | 33.5448 | 33.5448 | 30.2157 | 30.2157 | 27.0897 | 27.0897 | 25.0497 | 25.0497 | 22.6806 | 22.6806 | 28.4051 | 28.4051 | 24.6683 | 24.6683 | 25.2808 | 25.2808 | 21.784 | 21.784 | 25.8879 | 25.8879 | 22.3511 | 22.3511 | 18.2315 | 18.2315 | 13.2377 | 13.2377 | 11.2676 | 11.2676 | 7.9096 | 7.9096 | 3.2034 | 3.2034 | 1.4593 | 1.4593 | 1.9642 | 1.9642 | 1.2609 | 1.2609 | 0.67843 | 0.67843 | 0.41071 | 0.41071 | 0.41928 | 0.41928 | 0.55038 | 0.55038 | 0.59178 | 0.59178 | 0.66612 | 0.66612 | 2.6919 | 2.6919 | 2.5944 | 2.5944 | 2.0786 | 2.0786 | 2.6155 | 2.6155 | 19.1979 | 19.1979 | 17.9271 | 17.9271 | 12.9473 | 12.9473 | 14.3204 | 14.3204 | 32.8307 | 32.8307 | 31.3762 | 31.3762 | 26.7146 | 26.7146 | 26.3879 | 26.3879 | 54.8951 | 54.8951 | 51.4505 | 51.4505 | 48.2534 | 48.2534 | 45.4613 | 45.4613
|  |  | 65 | Duqueco 220 | Duqueco 220 | Duqueco 220 | 45.2945 | 45.2945 | 45.7964 | 45.7964 | 44.3153 | 44.3153 | 47.8459 | 47.8459 | 44.7262 | 44.7262 | 42.5511 | 42.5511 | 41.3017 | 41.3017 | 40.8387 | 40.8387 | 34.4583 | 34.4583 | 28.9104 | 28.9104 | 27.2571 | 27.2571 | 26.1391 | 26.1391 | 20.8371 | 20.8371 | 14.7496 | 14.7496 | 16.3756 | 16.3756 | 13.4832 | 13.4832 | 19.4877 | 19.4877 | 16.668 | 16.668 | 12.2265 | 12.2265 | 12.8108 | 12.8108 | 9.7022 | 9.7022 | 8.5164 | 8.5164 | 4.3716 | 4.3716 | 5.5789 | 5.5789 | 3.0996 | 3.0996 | 2.056 | 2.056 | 8e-05 | 8e-05 | 1.0289 | 1.0289 | 3.4871 | 3.4871 | 3.5036 | 3.5036 | 3.4751 | 3.4751 | 3.4869 | 3.4869 | 4.668 | 4.668 | 4.7731 | 4.7731 | 3.7675 | 3.7675 | 3.4579 | 3.4579 | 4.8309 | 4.8309 | 4.7836 | 4.7836 | 6.8034 | 6.8034 | 6.8342 | 6.8342 | 12.56 | 12.56 | 13.59 | 13.59 | 11.0302 | 11.0302 | 12.2647 | 12.2647 | 24.5871 | 24.5871 | 25.1868 | 25.1868 | 21.691 | 21.691 | 22.8461 | 22.8461 | 32.3343 | 32.3343 | 34.9991 | 34.9991 | 30.7786 | 30.7786 | 32.5798 | 32.5798 | 42.0601 | 42.0601 | 39.9949 | 39.9949 | 37.292 | 37.292 | 32.9928 | 32.9928 | 28.1011 | 28.1011 | 24.3582 | 24.3582 | 20.5987 | 20.5987 | 21.1705 | 21.1705 | 18.451 | 18.451 | 13.3959 | 13.3959 | 14.5376 | 14.5376 | 13.2096 | 13.2096 | 12.6479 | 12.6479 | 12.2942 | 12.2942 | 4.0873 | 4.0873 | 6.1095 | 6.1095 | 5.6334 | 5.6334 | 7.3569 | 7.3569 | 3.6337 | 3.6337 | 4.3805 | 4.3805 | 2.5161 | 2.5161 | 2.7991 | 2.7991 | 2.5424 | 2.5424 | 2.5424 | 2.5424 | 2.7887 | 2.7887 | 2.9244 | 2.9244 | 2.3939 | 2.3939 | 2.4332 | 2.4332 | 3.0031 | 3.0031 | 3.0587 | 3.0587 | 3.008 | 3.008 | 3.1147 | 3.1147 | 6.7791 | 6.7791 | 7.5068 | 7.5068 | 5.9123 | 5.9123 | 6.6997 | 6.6997 | 13.1757 | 13.1757 | 16.0359 | 16.0359 | 11.9438 | 11.9438 | 14.8928 | 14.8928 | 31.2647 | 31.2647 | 32.822 | 32.822 | 29.476 | 29.476 | 32.4398 | 32.4398 | 35.8558 | 35.8558 | 38.4175 | 38.4175 | 34.0198 | 34.0198 | 35.099 | 35.099 | 36.8403 | 36.8403 | 33.8785 | 33.8785 | 30.232 | 30.232 | 29.5885 | 29.5885 | 26.2626 | 26.2626 | 20.7568 | 20.7568 | 22.1465 | 22.1465 | 18.7471 | 18.7471 | 13.7996 | 13.7996 | 6.3978 | 6.3978 | 8.5352 | 8.5352 | 8.3504 | 8.3504 | 6.4958 | 6.4958 | 7.9738 | 7.9738 | 3.9774 | 3.9774 | 6.4031 | 6.4031 | 1.1682 | 1.1682 | 2.8568 | 2.8568 | 0.24939 | 0.24939 | 1.2944 | 1.2944 | 0.14019 | 0.14019 | 1.3309 | 1.3309 | 0.57052 | 0.57052 | 0.25189 | 0.25189 | 0.25549 | 0.25549 | 0 | 0 | 2e-05 | 2e-05 | 0 | 0 | 0.56509 | 0.56509 | 0.47543 | 0.47543 | 0.99534 | 0.99534 | 0.91926 | 0.91926 | 3.6098 | 3.6098 | 4.4602 | 4.4602 | 2.8215 | 2.8215 | 5.167 | 5.167 | 11.4299 | 11.4299 | 13.7258 | 13.7258 | 13.1853 | 13.1853 | 16.516 | 16.516 | 30.2205 | 30.2205 | 30.5676 | 30.5676 | 25.6766 | 25.6766 | 26.1009 | 26.1009 | 35.1713 | 35.1713 | 37.6189 | 37.6189 | 31.7081 | 31.7081 | 33.5042 | 33.5042 | 37.048 | 37.048 | 35.6573 | 35.6573 | 31.6663 | 31.6663 | 28.678 | 28.678 | 24.2751 | 24.2751 | 22.1796 | 22.1796 | 22.4457 | 22.4457 | 20.4047 | 20.4047 | 21.1223 | 21.1223 | 17.0836 | 17.0836 | 17.2829 | 17.2829 | 13.3061 | 13.3061 | 18.8404 | 18.8404 | 16.1501 | 16.1501 | 7.8639 | 7.8639 | 5.7337 | 5.7337 | 4.1771 | 4.1771 | 2.4321 | 2.4321 | 0.36925 | 0.36925 | 1.6023 | 1.6023 | 0.63379 | 0.63379 | 1.1158 | 1.1158 | 0.40562 | 0.40562 | 0.40446 | 0.40446 | 3e-05 | 3e-05 | 3e-05 | 3e-05 | 0.54428 | 0.54428 | 0.12158 | 0.12158 | 1.7771 | 1.7771 | 1.9037 | 1.9037 | 1.9502 | 1.9502 | 2.0887 | 2.0887 | 9.9692 | 9.9692 | 11.0895 | 11.0895 | 9.8912 | 9.8912 | 10.9841 | 10.9841 | 23.7233 | 23.7233 | 24.0685 | 24.0685 | 20.9231 | 20.9231 | 21.5807 | 21.5807 | 40.0354 | 40.0354 | 39.4543 | 39.4543 | 35.87 | 35.87 | 37.284 | 37.284 | [5 empty] | 65 | Duqueco 220 | Duqueco 220 | Duqueco 220 | 45.8064 | 45.8064 | 46.6405 | 46.6405 | 47.2906 | 47.2906 | 47.064 | 47.064 | 43.6925 | 43.6925 | 46.6997 | 46.6997 | 40.2507 | 40.2507 | 40.7594 | 40.7594 | 30.972 | 30.972 | 35.329 | 35.329 | 26.6753 | 26.6753 | 26.2036 | 26.2036 | 17.9827 | 17.9827 | 21.3298 | 21.3298 | 12.2761 | 12.2761 | 14.2319 | 14.2319 | 17.0638 | 17.0638 | 17.2796 | 17.2796 | 11.6616 | 11.6616 | 8.9044 | 8.9044 | 11.4335 | 11.4335 | 8.2125 | 8.2125 | 5.213 | 5.213 | 4.4381 | 4.4381 | 3.7959 | 3.7959 | 0 | 0 | 1.4444 | 1.4444 | 0 | 0 | 3.6482 | 3.6482 | 1.1355 | 1.1355 | 3.3234 | 3.3234 | 0.55735 | 0.55735 | 4.52 | 4.52 | 1.1444 | 1.1444 | 3.4145 | 3.4145 | 0.37139 | 0.37139 | 5.8132 | 5.8132 | 3.5121 | 3.5121 | 6.8325 | 6.8325 | 1.6379 | 1.6379 | 13.9633 | 13.9633 | 12.3203 | 12.3203 | 11.9914 | 11.9914 | 10.0674 | 10.0674 | 27.0804 | 27.0804 | 29.3053 | 29.3053 | 22.0312 | 22.0312 | 24.0401 | 24.0401 | 35.1394 | 35.1394 | 36.8315 | 36.8315 | 33.6178 | 33.6178 | 32.3502 | 32.3502 | 39.7977 | 39.7977 | 41.9709 | 41.9709 | 33.5813 | 33.5813 | 30.2075 | 30.2075 | 23.818 | 23.818 | 27.077 | 27.077 | 19.8873 | 19.8873 | 19.2723 | 19.2723 | 12.8652 | 12.8652 | 14.879 | 14.879 | 12.3882 | 12.3882 | 10.4321 | 10.4321 | 13.3618 | 13.3618 | 15.3493 | 15.3493 | 4.4717 | 4.4717 | 7.0814 | 7.0814 | 5.4059 | 5.4059 | 5.6303 | 5.6303 | 3.8424 | 3.8424 | 2.9121 | 2.9121 | 2.8079 | 2.8079 | 1.6198 | 1.6198 | 2.1911 | 2.1911 | 1.3826 | 1.3826 | 2.9197 | 2.9197 | 1.3826 | 1.3826 | 3.0265 | 3.0265 | 1e-05 | 1e-05 | 2.7216 | 2.7216 | 0 | 0 | 2.9399 | 2.9399 | 0 | 0 | 6.1986 | 6.1986 | 5.1779 | 5.1779 | 6.3217 | 6.3217 | 4.9784 | 4.9784 | 16.0423 | 16.0423 | 17.0911 | 17.0911 | 13.3597 | 13.3597 | 8.7203 | 8.7203 | 34.4401 | 34.4401 | 39.3656 | 39.3656 | 31.257 | 31.257 | 32.5385 | 32.5385 | 38.4939 | 38.4939 | 38.8306 | 38.8306 | 35.0329 | 35.0329 | 34.6651 | 34.6651 | 33.9842 | 33.9842 | 35.6476 | 35.6476 | 27.5022 | 27.5022 | 26.4943 | 26.4943 | 20.3671 | 20.3671 | 24.5888 | 24.5888 | 19.1456 | 19.1456 | 18.9933 | 18.9933 | 8.4263 | 8.4263 | 8.3307 | 8.3307 | 7.3328 | 7.3328 | 6.7122 | 6.7122 | 9.8707 | 9.8707 | 10.0279 | 10.0279 | 4.902 | 4.902 | 5.4748 | 5.4748 | 1.8806 | 1.8806 | 1.1346 | 1.1346 | 0.00012 | 0.00012 | 0.00012 | 0.00012 | 1.8646 | 1.8646 | 1e-05 | 1e-05 | 0.25292 | 0.25292 | 0 | 0 | 2e-05 | 2e-05 | 0 | 0 | 0 | 0 | 0 | 0 | 1.4997 | 1.4997 | 4e-05 | 4e-05 | 1.4863 | 1.4863 | 0 | 0 | 4.6908 | 4.6908 | 3.957 | 3.957 | 4.9282 | 4.9282 | 0.56508 | 0.56508 | 14.9546 | 14.9546 | 14.3854 | 14.3854 | 15.5338 | 15.5338 | 11.6086 | 11.6086 | 31.274 | 31.274 | 35.0681 | 35.0681 | 26.0992 | 26.0992 | 28.6816 | 28.6816 | 37.2982 | 37.2982 | 38.2242 | 38.2242 | 32.8957 | 32.8957 | 33.4428 | 33.4428 | 35.6986 | 35.6986 | 36.2287 | 36.2287 | 27.8264 | 27.8264 | 25.4799 | 25.4799 | 21.2415 | 21.2415 | 24.1379 | 24.1379 | 20.1349 | 20.1349 | 19.5054 | 19.5054 | 15.5569 | 15.5569 | 18.4081 | 18.4081 | 12.2568 | 12.2568 | 12.8887 | 12.8887 | 15.6727 | 15.6727 | 17.0346 | 17.0346 | 8.0273 | 8.0273 | 6.1768 | 6.1768 | 4.6701 | 4.6701 | 1.8636 | 1.8636 | 1.2324 | 1.2324 | 0.36851 | 0.36851 | 0.88679 | 0.88679 | 1e-05 | 1e-05 | 0.40528 | 0.40528 | 0 | 0 | 3e-05 | 3e-05 | 0 | 0 | 0.54358 | 0.54358 | 0 | 0 | 2.0906 | 2.0906 | 2e-05 | 2e-05 | 1.7151 | 1.7151 | 0 | 0 | 12.332 | 12.332 | 9.1994 | 9.1994 | 10.5 | 10.5 | 3.5854 | 3.5854 | 25.2047 | 25.2047 | 25.6685 | 25.6685 | 21.5291 | 21.5291 | 19.7619 | 19.7619 | 40.3614 | 40.3614 | 48.3514 | 48.3514 | 38.165 | 38.165 | 38.357 | 38.357 | [5 empty] | 65 | Duqueco 220 | Duqueco 220 | Duqueco 220 | 3.4663 | 3.4663 | 0 | 0 | 0.0013 | 0.0013 | 0 | 0 | 0.85228 | 0.85228 | 0.02071 | 0.02071 | 0 | 0 | 0 | 0 | 3.6039 | 3.6039 | 1.3298 | 1.3298 | 0.85101 | 0.85101 | 0.14279 | 0.14279 | 0.36494 | 0.36494 | 3e-05 | 3e-05 | 0 | 0 | 0 | 0 | 0 | 0 | 0 | 0 | 0 | 0 | 0 | 0 | 5e-05 | 5e-05 | 0 | 0 | 0 | 0 | 0 | 0 | 0 | 0 | 0 | 0 | 0 | 0 | 0 | 0 | 0 | 0 | 0 | 0 | 0 | 0 | 0 | 0 | 0 | 0 | 0 | 0 | 0 | 0 | 0 | 0 | 1.16 | 1.16 | 0 | 0 | 0 | 0 | 0 | 0 | 1.4087 | 1.4087 | 0 | 0 | 0.00117 | 0.00117 | 0 | 0 | 8.4645 | 8.4645 | 0 | 0 | 2.8566 | 2.8566 | 0 | 0 | 0.16584 | 0.16584 | 0 | 0 | 0 | 0 | 0 | 0 | 0.89051 | 0.89051 | 0.05945 | 0.05945 | 0 | 0 | 0 | 0 | 4.8957 | 4.8957 | 2.0837 | 2.0837 | 1.0495 | 1.0495 | 0.24956 | 0.24956 | 5e-05 | 5e-05 | 0.01032 | 0.01032 | 0 | 0 | 0 | 0 | 0.75469 | 0.75469 | 0.03363 | 0.03363 | 0 | 0 | 0 | 0 | 1.1138 | 1.1138 | 0 | 0 | 0 | 0 | 0 | 0 | 0 | 0 | 0 | 0 | 0 | 0 | 0 | 0 | 0 | 0 | 0 | 0 | 0 | 0 | 0 | 0 | 0 | 0 | 0 | 0 | 0 | 0 | 0 | 0 | 0.00057 | 0.00057 | 0 | 0 | 0 | 0 | 0 | 0 | 0.59338 | 0.59338 | 0 | 0 | 0 | 0 | 0 | 0 | 9.4836 | 9.4836 | 0 | 0 | 2.1122 | 2.1122 | 0 | 0 | 3.6722 | 3.6722 | 0 | 0 | 5e-05 | 5e-05 | 0 | 0 | 0.36489 | 0.36489 | 0.10984 | 0.10984 | 0 | 0 | 0 | 0 | 2.9105 | 2.9105 | 0.62816 | 0.62816 | 0.22474 | 0.22474 | 0.16504 | 0.16504 | 0.5513 | 0.5513 | 0.022 | 0.022 | 0 | 0 | 0 | 0 | 0.61391 | 0.61391 | 0.03105 | 0.03105 | 0 | 0 | 0 | 0 | 0 | 0 | 0 | 0 | 0 | 0 | 0 | 0 | 0 | 0 | 0 | 0 | 0 | 0 | 0 | 0 | 0 | 0 | 0 | 0 | 0 | 0 | 0 | 0 | 0 | 0 | 0 | 0 | 0 | 0 | 0 | 0 | 0.37123 | 0.37123 | 0 | 0 | 0 | 0 | 0 | 0 | 1.7648 | 1.7648 | 0 | 0 | 0 | 0 | 0 | 0 | 9.8428 | 9.8428 | 0 | 0 | 1.8472 | 1.8472 | 0 | 0 | 4.1551 | 4.1551 | 0 | 0 | 0 | 0 | 0 | 0 | 0 | 0 | 0.21919 | 0.21919 | 0 | 0 | 0 | 0 | 0.76165 | 0.76165 | 0.459 | 0.459 | 0 | 0 | 0.08192 | 0.08192 | 0 | 0 | 0.09944 | 0.09944 | 0 | 0 | 4e-05 | 4e-05 | 0 | 0 | 0 | 0 | 0 | 0 | 0 | 0 | 0 | 0 | 0 | 0 | 0 | 0 | 0 | 0 | 0 | 0 | 0 | 0 | 0 | 0 | 0 | 0 | 0 | 0 | 0 | 0 | 0 | 0 | 0 | 0 | 0 | 0 | 0 | 0 | 0 | 0 | 0 | 0 | 0 | 0 | 0 | 0 | 0 | 0 | 0 | 0 | 0 | 0 | 0 | 0 | 0 | 0 | 0 | 0 | 16.9823 | 16.9823 | 0 | 0 | 1.7854 | 1.7854 | 0 | 0 | [5 empty] | 65 | Duqueco 220 | Duqueco 220 | Duqueco 220 | 0 | 0 | 0 | 0 | 0 | 0 | 0 | 0 | 0.46298 | 0.46298 | 0.83557 | 0.83557 | 0.03371 | 0.03371 | 0.1391 | 0.1391 | 0.8251 | 0.8251 | 2.0648 | 2.0648 | 0.41297 | 0.41297 | 0.52659 | 0.52659 | 0.11975 | 0.11975 | 0.22287 | 0.22287 | 0.03191 | 0.03191 | 0.05416 | 0.05416 | 0.01678 | 0.01678 | 0.01714 | 0.01714 | 0 | 0 | 0 | 0 | 0 | 0 | 0 | 0 | 0 | 0 | 0 | 0 | 0 | 0 | 0 | 0 | 0 | 0 | 0 | 0 | 0 | 0 | 0 | 0 | 0 | 0 | 0 | 0 | 0 | 0 | 0 | 0 | 0 | 0 | 0 | 0 | 0 | 0 | 0 | 0 | 0 | 0 | 0 | 0 | 0 | 0 | 0 | 0 | 0 | 0 | 0 | 0 | 0 | 0 | 0 | 0 | 0 | 0 | 0 | 0 | 4e-05 | 4e-05 | 0.01987 | 0.01987 | 0 | 0 | 0 | 0 | 0.56477 | 0.56477 | 0.73664 | 0.73664 | 0.25629 | 0.25629 | 0.30766 | 0.30766 | 0.93572 | 0.93572 | 1.7517 | 1.7517 | 0.48794 | 0.48794 | 0.70617 | 0.70617 | 0.2132 | 0.2132 | 0.28407 | 0.28407 | 0.04687 | 0.04687 | 0.0574 | 0.0574 | 0.07019 | 0.07019 | 0.0696 | 0.0696 | 0.01553 | 0.01553 | 0.03078 | 0.03078 | 0 | 0 | 0 | 0 | 0 | 0 | 0 | 0 | 0 | 0 | 0 | 0 | 0 | 0 | 0 | 0 | 0 | 0 | 0 | 0 | 0 | 0 | 0 | 0 | 0 | 0 | 0 | 0 | 0 | 0 | 0 | 0 | 0 | 0 | 0 | 0 | 0 | 0 | 0 | 0 | 0 | 0 | 0 | 0 | 0 | 0 | 0 | 0 | 0 | 0 | 0 | 0 | 0 | 0 | 0 | 0 | 0.11351 | 0.11351 | 0.18402 | 0.18402 | 4e-05 | 4e-05 | 0 | 0 | 0.56406 | 0.56406 | 0.8842 | 0.8842 | 0.24591 | 0.24591 | 0.34599 | 0.34599 | 0.68339 | 0.68339 | 1.2267 | 1.2267 | 0.43129 | 0.43129 | 0.55686 | 0.55686 | 0.13033 | 0.13033 | 0.2024 | 0.2024 | 0.06178 | 0.06178 | 0.09642 | 0.09642 | 0.12504 | 0.12504 | 0.12516 | 0.12516 | 0.01735 | 0.01735 | 0.01691 | 0.01691 | 0 | 0 | 0 | 0 | 0 | 0 | 0 | 0 | 0 | 0 | 0 | 0 | 0 | 0 | 0 | 0 | 0 | 0 | 0 | 0 | 0 | 0 | 0 | 0 | 0 | 0 | 0 | 0 | 0 | 0 | 0 | 0 | 0 | 0 | 0 | 0 | 0 | 0 | 0 | 0 | 0 | 0 | 0 | 0 | 0 | 0 | 0 | 0 | 0 | 0 | 0 | 0 | 0 | 0 | 0 | 0 | 0.10802 | 0.10802 | 0.17488 | 0.17488 | 4e-05 | 4e-05 | 4e-05 | 4e-05 | 0.90687 | 0.90687 | 1.1212 | 1.1212 | 0.46931 | 0.46931 | 0.59255 | 0.59255 | 0.84137 | 0.84137 | 0.89564 | 0.89564 | 0.39796 | 0.39796 | 0.39917 | 0.39917 | 0.34585 | 0.34585 | 0.4063 | 0.4063 | 0.1437 | 0.1437 | 0.25503 | 0.25503 | 0.08893 | 0.08893 | 0.16347 | 0.16347 | 6e-05 | 6e-05 | 0.01479 | 0.01479 | 0 | 0 | 0 | 0 | 0 | 0 | 0 | 0 | 0 | 0 | 0 | 0 | 0 | 0 | 0 | 0 | 0 | 0 | 0 | 0 | 0 | 0 | 0 | 0 | 0 | 0 | 0 | 0 | 0 | 0 | 0 | 0 | 0 | 0 | 0 | 0 | 0 | 0 | 0 | 0 | 0 | 0 | 0 | 0 | 0 | 0 | 0 | 0 | 0 | 0 | 0 | 0 | 0 | 0 | 0 | 0 | [5 empty] | 65 | Duqueco 220 | Duqueco 220 | Duqueco 220 | 8.6968 | 8.6968 | 49.59 | 49.59 | 9.906 | 9.906 | 48.7661 | 48.7661 | 28.9958 | 28.9958 | 54.3667 | 54.3667 | 17.6098 | 17.6098 | 44.5188 | 44.5188 | 16.0879 | 16.0879 | 36.771 | 36.771 | 11.2226 | 11.2226 | 30.9553 | 30.9553 | 5.9027 | 5.9027 | 28.876 | 28.876 | 3.9985 | 3.9985 | 27.5694 | 27.5694 | 1.3151 | 1.3151 | 27.0708 | 27.0708 | 0 | 0 | 14.7232 | 14.7232 | 0 | 0 | 7.9883 | 7.9883 | 0 | 0 | 4.6897 | 4.6897 | 0 | 0 | 1.4807 | 1.4807 | 0 | 0 | 0.58062 | 0.58062 | 0 | 0 | 3.0973 | 3.0973 | 0 | 0 | 2.6754 | 2.6754 | 0 | 0 | 3.3506 | 3.3506 | 0 | 0 | 2.7182 | 2.7182 | 0.05859 | 0.05859 | 4.4909 | 4.4909 | 0 | 0 | 3.015 | 3.015 | 0.15335 | 0.15335 | 11.4938 | 11.4938 | 0 | 0 | 7.2643 | 7.2643 | 0.05898 | 0.05898 | 18.5732 | 18.5732 | 0 | 0 | 13.9323 | 13.9323 | 12.6625 | 12.6625 | 36.0038 | 36.0038 | 6.5792 | 6.5792 | 32.2486 | 32.2486 | 18.4511 | 18.4511 | 42.8115 | 42.8115 | 9.9882 | 9.9882 | 35.8573 | 35.8573 | 14.0079 | 14.0079 | 27.8055 | 27.8055 | 8.4164 | 8.4164 | 22.8534 | 22.8534 | 3.8771 | 3.8771 | 23.3486 | 23.3486 | 2.3264 | 2.3264 | 20.0798 | 20.0798 | 1.4553 | 1.4553 | 18.3085 | 18.3085 | 0.57148 | 0.57148 | 11.5962 | 11.5962 | 0.00124 | 0.00124 | 7.6802 | 7.6802 | 0 | 0 | 1.8615 | 1.8615 | 0 | 0 | 2.286 | 2.286 | 0 | 0 | 1.7641 | 1.7641 | 0 | 0 | 3.0045 | 3.0045 | 0 | 0 | 2.2535 | 2.2535 | 0 | 0 | 1.8966 | 1.8966 | 0 | 0 | 1.631 | 1.631 | 0 | 0 | 4.5386 | 4.5386 | 0 | 0 | 2.5527 | 2.5527 | 0 | 0 | 10.9676 | 10.9676 | 0 | 0 | 5.1474 | 5.1474 | 0.94235 | 0.94235 | 23.7188 | 23.7188 | 0 | 0 | 14.4865 | 14.4865 | 15.0116 | 15.0116 | 41.7374 | 41.7374 | 10.3407 | 10.3407 | 35.5105 | 35.5105 | 21.0622 | 21.0622 | 43.3099 | 43.3099 | 11.3286 | 11.3286 | 36.6901 | 36.6901 | 9.9004 | 9.9004 | 32.7839 | 32.7839 | 6.7821 | 6.7821 | 25.9122 | 25.9122 | 3.5076 | 3.5076 | 21.9914 | 21.9914 | 1.4205 | 1.4205 | 20.9229 | 20.9229 | 2.4951 | 2.4951 | 17.5968 | 17.5968 | 0.04495 | 0.04495 | 7.3398 | 7.3398 | 0 | 0 | 2.1267 | 2.1267 | 0 | 0 | 0.29983 | 0.29983 | 0 | 0 | 0.25878 | 0.25878 | 0 | 0 | 0.07952 | 0.07952 | 0 | 0 | 0.2537 | 0.2537 | 0 | 0 | 0 | 0 | 0 | 0 | 0.75561 | 0.75561 | 0 | 0 | 8e-05 | 8e-05 | 0 | 0 | 4.0002 | 4.0002 | 0 | 0 | 1.1049 | 1.1049 | 0 | 0 | 12.8061 | 12.8061 | 0 | 0 | 6.2529 | 6.2529 | 1.4388 | 1.4388 | 23.7854 | 23.7854 | 0 | 0 | 15.1742 | 15.1742 | 20.6108 | 20.6108 | 41.4013 | 41.4013 | 12.0173 | 12.0173 | 37.581 | 37.581 | 21.4866 | 21.4866 | 45.286 | 45.286 | 12.507 | 12.507 | 37.8479 | 37.8479 | 10.9251 | 10.9251 | 30.3468 | 30.3468 | 7.2558 | 7.2558 | 25.3727 | 25.3727 | 4.3572 | 4.3572 | 28.1809 | 28.1809 | 2.3736 | 2.3736 | 24.64 | 24.64 | 0.68055 | 0.68055 | 23.9988 | 23.9988 | 0.05262 | 0.05262 | 17.044 | 17.044 | 0 | 0 | 6.5256 | 6.5256 | 0 | 0 | 1.2317 | 1.2317 | 0 | 0 | 0.45057 | 0.45057 | 0 | 0 | 0.40728 | 0.40728 | 0 | 0 | 0.41627 | 0.41627 | 0 | 0 | 0.4248 | 0.4248 | 0 | 0 | 1.0141 | 1.0141 | 0 | 0 | 0.62592 | 0.62592 | 0 | 0 | 7.4348 | 7.4348 | 0 | 0 | 3.1796 | 3.1796 | 0 | 0 | 22.5721 | 22.5721 | 0 | 0 | 17.0059 | 17.0059 | 0 | 0 | 30.3633 | 30.3633 | 0 | 0 | 19.1438 | 19.1438 | [5 empty] | 65 | Duqueco 220 | Duqueco 220 | Duqueco 220 | 53.3457 | 53.3457 | 52.041 | 52.041 | 52.8367 | 52.8367 | 51.207 | 51.207 | 54.9994 | 54.9994 | 52.8943 | 52.8943 | 46.8102 | 46.8102 | 45.9811 | 45.9811 | 33.7451 | 33.7451 | 32.0758 | 32.0758 | 28.8304 | 28.8304 | 27.9462 | 27.9462 | 30.2599 | 30.2599 | 28.9933 | 28.9933 | 30.098 | 30.098 | 25.3512 | 25.3512 | 28.8804 | 28.8804 | 23.9084 | 23.9084 | 16.9237 | 16.9237 | 14.9866 | 14.9866 | 15.4779 | 15.4779 | 10.5767 | 10.5767 | 7.7078 | 7.7078 | 6.9925 | 6.9925 | 6.128 | 6.128 | 3.9627 | 3.9627 | 2.659 | 2.659 | 2.657 | 2.657 | 3.6366 | 3.6366 | 3.4835 | 3.4835 | 3.1818 | 3.1818 | 2.8787 | 2.8787 | 4.8406 | 4.8406 | 5.0797 | 5.0797 | 4.1778 | 4.1778 | 4.4354 | 4.4354 | 8.1289 | 8.1289 | 8.6716 | 8.6716 | 7.4112 | 7.4112 | 8.0437 | 8.0437 | 18.8889 | 18.8889 | 18.3082 | 18.3082 | 14.3857 | 14.3857 | 13.4558 | 13.4558 | 34.9717 | 34.9717 | 32.863 | 32.863 | 29.6789 | 29.6789 | 27.0912 | 27.0912 | 44.1142 | 44.1142 | 41.2747 | 41.2747 | 37.9589 | 37.9589 | 35.5512 | 35.5512 | 43.45 | 43.45 | 43.1842 | 43.1842 | 37.0342 | 37.0342 | 37.296 | 37.296 | 28.2421 | 28.2421 | 27.9117 | 27.9117 | 23.681 | 23.681 | 22.8342 | 22.8342 | 22.7513 | 22.7513 | 24.2184 | 24.2184 | 21.3938 | 21.3938 | 17.4764 | 17.4764 | 17.9333 | 17.9333 | 16.9796 | 16.9796 | 12.2364 | 12.2364 | 10.1224 | 10.1224 | 13.2428 | 13.2428 | 11.7906 | 11.7906 | 4.5502 | 4.5502 | 3.9943 | 3.9943 | 4.4306 | 4.4306 | 3.2039 | 3.2039 | 3.2292 | 3.2292 | 2.7982 | 2.7982 | 3.1503 | 3.1503 | 2.9025 | 2.9025 | 2.8062 | 2.8062 | 2.8132 | 2.8132 | 3.6891 | 3.6891 | 3.4793 | 3.4793 | 2.8836 | 2.8836 | 2.8445 | 2.8445 | 11.1002 | 11.1002 | 11.5567 | 11.5567 | 8.3505 | 8.3505 | 8.5406 | 8.5406 | 23.9783 | 23.9783 | 22.8593 | 22.8593 | 18.9211 | 18.9211 | 19.7264 | 19.7264 | 49.4238 | 49.4238 | 44.2076 | 44.2076 | 38.6443 | 38.6443 | 36.1862 | 36.1862 | 47.4848 | 47.4848 | 44.8571 | 44.8571 | 42.9619 | 42.9619 | 37.9821 | 37.9821 | 43.6755 | 43.6755 | 43.8965 | 43.8965 | 35.0281 | 35.0281 | 32.2981 | 32.2981 | 31.6398 | 31.6398 | 31.2956 | 31.2956 | 26.5718 | 26.5718 | 22.0327 | 22.0327 | 22.2252 | 22.2252 | 20.1732 | 20.1732 | 20.9607 | 20.9607 | 13.8499 | 13.8499 | 21.4247 | 21.4247 | 13.4104 | 13.4104 | 11.1984 | 11.1984 | 7.1308 | 7.1308 | 8.7881 | 8.7881 | 3.4111 | 3.4111 | 2.9734 | 2.9734 | 0.67452 | 0.67452 | 1.3267 | 1.3267 | 0.9424 | 0.9424 | 0.25483 | 0.25483 | 0.25345 | 0.25345 | 0.5468 | 0.5468 | 0.25354 | 0.25354 | 0.28436 | 0.28436 | 0.28191 | 0.28191 | 2.9434 | 2.9434 | 2.7671 | 2.7671 | 2.9413 | 2.9413 | 2.971 | 2.971 | 9.5084 | 9.5084 | 9.0404 | 9.0404 | 6.1724 | 6.1724 | 7.2122 | 7.2122 | 22.0419 | 22.0419 | 22.1463 | 22.1463 | 17.978 | 17.978 | 16.5577 | 16.5577 | 43.5506 | 43.5506 | 41.1746 | 41.1746 | 36.1102 | 36.1102 | 34.2236 | 34.2236 | 46.0536 | 46.0536 | 43.8073 | 43.8073 | 41.8527 | 41.8527 | 38.3069 | 38.3069 | 45.4742 | 45.4742 | 41.7958 | 41.7958 | 37.2979 | 37.2979 | 33.0177 | 33.0177 | 29.4779 | 29.4779 | 26.8199 | 26.8199 | 24.2333 | 24.2333 | 22.4537 | 22.4537 | 27.7905 | 27.7905 | 23.8092 | 23.8092 | 24.729 | 24.729 | 21.2651 | 21.2651 | 25.6681 | 25.6681 | 22.1499 | 22.1499 | 18.0614 | 18.0614 | 13.1175 | 13.1175 | 11.1814 | 11.1814 | 7.854 | 7.854 | 3.1758 | 3.1758 | 1.4436 | 1.4436 | 1.9477 | 1.9477 | 1.2519 | 1.2519 | 0.67358 | 0.67358 | 0.40734 | 0.40734 | 0.41788 | 0.41788 | 0.548 | 0.548 | 0.58872 | 0.58872 | 0.66302 | 0.66302 | 2.6729 | 2.6729 | 2.5733 | 2.5733 | 2.0653 | 2.0653 | 2.5946 | 2.5946 | 18.5705 | 18.5705 | 17.5735 | 17.5735 | 12.6218 | 12.6218 | 14.1911 | 14.1911 | 29.8559 | 29.8559 | 28.8182 | 28.8182 | 25.8526 | 25.8526 | 25.6397 | 25.6397 | 54.1395 | 54.1395 | 50.7095 | 50.7095 | 47.7692 | 47.7692 | 45.0889 | 45.0889
|  |  | 66 | Cautin 220 | Cautin 220 | Mulchen 220 | 44.8809 | 44.8809 | 45.2596 | 45.2596 | 44.0634 | 44.0634 | 47.288 | 47.288 | 43.5833 | 43.5833 | 41.2978 | 41.2978 | 40.6372 | 40.6372 | 39.9925 | 39.9925 | 33.2427 | 33.2427 | 28.3159 | 28.3159 | 26.8735 | 26.8735 | 25.3484 | 25.3484 | 20.1145 | 20.1145 | 14.4488 | 14.4488 | 15.4405 | 15.4405 | 12.6741 | 12.6741 | 19.1182 | 19.1182 | 16.3282 | 16.3282 | 12.003 | 12.003 | 12.54 | 12.54 | 9.3466 | 9.3466 | 8.3892 | 8.3892 | 4.3305 | 4.3305 | 5.5102 | 5.5102 | 3.1039 | 3.1039 | 2.0285 | 2.0285 | 8e-05 | 8e-05 | 1.0353 | 1.0353 | 3.4878 | 3.4878 | 3.4773 | 3.4773 | 3.4787 | 3.4787 | 3.4624 | 3.4624 | 4.6264 | 4.6264 | 4.7192 | 4.7192 | 3.7191 | 3.7191 | 3.4053 | 3.4053 | 4.8199 | 4.8199 | 4.7767 | 4.7767 | 6.7845 | 6.7845 | 6.802 | 6.802 | 12.4852 | 12.4852 | 13.4219 | 13.4219 | 10.9633 | 10.9633 | 12.1154 | 12.1154 | 24.5543 | 24.5543 | 25.052 | 25.052 | 21.7309 | 21.7309 | 22.7784 | 22.7784 | 32.1663 | 32.1663 | 34.6529 | 34.6529 | 30.7058 | 30.7058 | 32.3213 | 32.3213 | 41.1955 | 41.1955 | 39.0804 | 39.0804 | 36.7854 | 36.7854 | 32.4605 | 32.4605 | 27.527 | 27.527 | 23.8583 | 23.8583 | 20.2465 | 20.2465 | 20.7375 | 20.7375 | 18.1706 | 18.1706 | 12.9379 | 12.9379 | 13.9621 | 13.9621 | 13.0008 | 13.0008 | 12.5608 | 12.5608 | 12.1991 | 12.1991 | 4.1347 | 4.1347 | 6.1202 | 6.1202 | 5.6436 | 5.6436 | 7.265 | 7.265 | 3.6129 | 3.6129 | 4.3827 | 4.3827 | 2.4755 | 2.4755 | 2.7422 | 2.7422 | 2.4969 | 2.4969 | 2.4896 | 2.4896 | 2.7385 | 2.7385 | 2.8719 | 2.8719 | 2.3538 | 2.3538 | 2.3905 | 2.3905 | 2.9656 | 2.9656 | 3.0009 | 3.0009 | 2.9573 | 2.9573 | 3.0574 | 3.0574 | 6.7415 | 6.7415 | 7.4321 | 7.4321 | 5.8876 | 5.8876 | 6.6471 | 6.6471 | 13.0837 | 13.0837 | 15.9056 | 15.9056 | 11.8726 | 11.8726 | 14.6839 | 14.6839 | 30.8637 | 30.8637 | 32.2799 | 32.2799 | 29.3864 | 29.3864 | 32.2204 | 32.2204 | 35.4781 | 35.4781 | 37.8935 | 37.8935 | 33.7051 | 33.7051 | 34.6876 | 34.6876 | 35.8147 | 35.8147 | 32.8434 | 32.8434 | 29.547 | 29.547 | 28.9823 | 28.9823 | 25.7419 | 25.7419 | 20.3442 | 20.3442 | 21.7243 | 21.7243 | 18.3582 | 18.3582 | 13.242 | 13.242 | 6.0593 | 6.0593 | 8.0794 | 8.0794 | 7.9004 | 7.9004 | 6.4468 | 6.4468 | 7.8668 | 7.8668 | 3.9828 | 3.9828 | 6.311 | 6.311 | 1.1473 | 1.1473 | 2.7976 | 2.7976 | 0.24483 | 0.24483 | 1.2692 | 1.2692 | 0.13755 | 0.13755 | 1.322 | 1.322 | 0.57477 | 0.57477 | 0.25337 | 0.25337 | 0.2582 | 0.2582 | 0 | 0 | 2e-05 | 2e-05 | 0 | 0 | 0.55775 | 0.55775 | 0.46994 | 0.46994 | 0.99036 | 0.99036 | 0.91159 | 0.91159 | 3.5945 | 3.5945 | 4.4185 | 4.4185 | 2.8172 | 2.8172 | 5.1176 | 5.1176 | 11.3897 | 11.3897 | 13.6085 | 13.6085 | 13.1296 | 13.1296 | 16.3843 | 16.3843 | 30.0701 | 30.0701 | 29.9351 | 29.9351 | 25.3897 | 25.3897 | 25.6895 | 25.6895 | 34.8267 | 34.8267 | 37.0564 | 37.0564 | 31.4919 | 31.4919 | 33.0706 | 33.0706 | 36.0379 | 36.0379 | 34.568 | 34.568 | 31.1099 | 31.1099 | 28.0695 | 28.0695 | 23.8092 | 23.8092 | 21.7294 | 21.7294 | 22.0379 | 22.0379 | 19.9978 | 19.9978 | 20.7458 | 20.7458 | 16.7685 | 16.7685 | 17.0365 | 17.0365 | 13.0742 | 13.0742 | 18.486 | 18.486 | 15.843 | 15.843 | 7.7386 | 7.7386 | 5.6387 | 5.6387 | 4.0888 | 4.0888 | 2.3828 | 2.3828 | 0.36134 | 0.36134 | 1.5684 | 1.5684 | 0.62186 | 0.62186 | 1.0948 | 1.0948 | 0.39798 | 0.39798 | 0.39685 | 0.39685 | 3e-05 | 3e-05 | 3e-05 | 3e-05 | 0.53856 | 0.53856 | 0.12288 | 0.12288 | 1.7685 | 1.7685 | 1.8677 | 1.8677 | 1.931 | 1.931 | 2.0506 | 2.0506 | 9.9243 | 9.9243 | 10.8733 | 10.8733 | 9.8396 | 9.8396 | 10.8466 | 10.8466 | 23.3192 | 23.3192 | 23.4152 | 23.4152 | 20.919 | 20.919 | 21.3489 | 21.3489 | 39.5173 | 39.5173 | 38.7548 | 38.7548 | 35.6335 | 35.6335 | 36.8101 | 36.8101 | [5 empty] | 66 | Cautin 220 | Cautin 220 | Mulchen 220 | 45.2432 | 45.2432 | 46.1671 | 46.1671 | 46.7462 | 46.7462 | 46.6014 | 46.6014 | 42.2278 | 42.2278 | 45.8353 | 45.8353 | 39.3227 | 39.3227 | 39.9745 | 39.9745 | 29.5875 | 29.5875 | 34.4238 | 34.4238 | 26.1541 | 26.1541 | 25.5661 | 25.5661 | 17.3888 | 17.3888 | 20.1984 | 20.1984 | 11.7021 | 11.7021 | 13.4739 | 13.4739 | 16.7027 | 16.7027 | 16.9128 | 16.9128 | 11.4177 | 11.4177 | 8.7162 | 8.7162 | 11.245 | 11.245 | 8.1585 | 8.1585 | 5.1528 | 5.1528 | 4.4319 | 4.4319 | 3.7552 | 3.7552 | 0 | 0 | 1.4479 | 1.4479 | 0 | 0 | 3.6219 | 3.6219 | 1.1536 | 1.1536 | 3.3011 | 3.3011 | 0.56614 | 0.56614 | 4.467 | 4.467 | 1.1252 | 1.1252 | 3.3628 | 3.3628 | 0.36523 | 0.36523 | 5.826 | 5.826 | 3.534 | 3.534 | 6.7997 | 6.7997 | 1.6544 | 1.6544 | 13.8322 | 13.8322 | 12.2608 | 12.2608 | 11.8698 | 11.8698 | 10.0469 | 10.0469 | 26.9602 | 26.9602 | 29.2369 | 29.2369 | 21.9915 | 21.9915 | 23.9853 | 23.9853 | 34.797 | 34.797 | 36.5295 | 36.5295 | 33.3631 | 33.3631 | 32.0791 | 32.0791 | 39.1001 | 39.1001 | 41.3321 | 41.3321 | 33.0192 | 33.0192 | 29.8018 | 29.8018 | 23.3415 | 23.3415 | 26.5829 | 26.5829 | 19.4869 | 19.4869 | 18.7109 | 18.7109 | 12.21 | 12.21 | 14.1041 | 14.1041 | 11.7531 | 11.7531 | 9.5652 | 9.5652 | 13.2111 | 13.2111 | 15.2105 | 15.2105 | 4.4673 | 4.4673 | 7.0705 | 7.0705 | 5.3721 | 5.3721 | 5.6266 | 5.6266 | 3.8404 | 3.8404 | 2.8908 | 2.8908 | 2.7525 | 2.7525 | 1.6262 | 1.6262 | 2.153 | 2.153 | 1.3597 | 1.3597 | 2.899 | 2.899 | 1.3974 | 1.3974 | 3.0263 | 3.0263 | 1e-05 | 1e-05 | 2.6779 | 2.6779 | 0 | 0 | 2.8961 | 2.8961 | 0 | 0 | 6.1689 | 6.1689 | 5.1862 | 5.1862 | 6.2952 | 6.2952 | 4.9708 | 4.9708 | 15.8881 | 15.8881 | 16.9515 | 16.9515 | 13.1488 | 13.1488 | 8.6098 | 8.6098 | 34.0455 | 34.0455 | 38.9921 | 38.9921 | 30.9995 | 30.9995 | 32.2283 | 32.2283 | 37.9325 | 37.9325 | 38.2022 | 38.2022 | 34.5986 | 34.5986 | 34.203 | 34.203 | 32.868 | 32.868 | 34.8137 | 34.8137 | 26.9237 | 26.9237 | 25.9444 | 25.9444 | 19.965 | 19.965 | 24.0991 | 24.0991 | 18.7618 | 18.7618 | 18.6218 | 18.6218 | 7.7618 | 7.7618 | 7.5076 | 7.5076 | 7.0112 | 7.0112 | 6.3024 | 6.3024 | 9.6698 | 9.6698 | 9.8627 | 9.8627 | 4.7977 | 4.7977 | 5.4104 | 5.4104 | 1.8533 | 1.8533 | 1.1287 | 1.1287 | 0.00012 | 0.00012 | 0.00012 | 0.00012 | 1.8441 | 1.8441 | 1e-05 | 1e-05 | 0.25289 | 0.25289 | 0 | 0 | 2e-05 | 2e-05 | 0 | 0 | 0 | 0 | 0 | 0 | 1.4716 | 1.4716 | 4e-05 | 4e-05 | 1.4795 | 1.4795 | 0 | 0 | 4.6478 | 4.6478 | 3.9695 | 3.9695 | 4.8879 | 4.8879 | 0.56978 | 0.56978 | 14.7141 | 14.7141 | 14.2077 | 14.2077 | 15.3144 | 15.3144 | 11.4838 | 11.4838 | 30.6707 | 30.6707 | 34.5824 | 34.5824 | 25.7018 | 25.7018 | 28.3846 | 28.3846 | 36.7244 | 36.7244 | 37.7099 | 37.7099 | 32.4109 | 32.4109 | 32.9866 | 32.9866 | 34.7499 | 34.7499 | 35.6362 | 35.6362 | 27.2374 | 27.2374 | 25.0135 | 25.0135 | 20.8189 | 20.8189 | 23.6642 | 23.6642 | 19.7312 | 19.7312 | 19.1232 | 19.1232 | 15.2707 | 15.2707 | 17.8945 | 17.8945 | 12.0377 | 12.0377 | 12.3961 | 12.3961 | 15.3728 | 15.3728 | 16.7292 | 16.7292 | 7.8831 | 7.8831 | 6.0859 | 6.0859 | 4.5751 | 4.5751 | 1.8439 | 1.8439 | 1.206 | 1.206 | 0.36135 | 0.36135 | 0.87012 | 0.87012 | 1e-05 | 1e-05 | 0.39765 | 0.39765 | 0 | 0 | 3e-05 | 3e-05 | 0 | 0 | 0.53786 | 0.53786 | 0 | 0 | 2.0519 | 2.0519 | 2e-05 | 2e-05 | 1.6865 | 1.6865 | 0 | 0 | 12.2027 | 12.2027 | 9.1486 | 9.1486 | 10.3915 | 10.3915 | 3.5683 | 3.5683 | 24.603 | 24.603 | 25.483 | 25.483 | 21.3007 | 21.3007 | 19.6384 | 19.6384 | 39.9185 | 39.9185 | 48.0527 | 48.0527 | 37.9513 | 37.9513 | 38.2826 | 38.2826 | [5 empty] | 66 | Cautin 220 | Cautin 220 | Mulchen 220 | 3.5066 | 3.5066 | -0.01119 | -0.01119 | -0.00573 | -0.00573 | -0.00925 | -0.00925 | 0.85951 | 0.85951 | 0.01714 | 0.01714 | 0 | 0 | -0.00133 | -0.00133 | 3.6318 | 3.6318 | 1.352 | 1.352 | 0.8543 | 0.8543 | 0.1448 | 0.1448 | 0.36609 | 0.36609 | -0.00377 | -0.00377 | 0 | 0 | -0.00172 | -0.00172 | 0 | 0 | 0 | 0 | 0 | 0 | 0 | 0 | -0.00173 | -0.00173 | -0.0054 | -0.0054 | 0 | 0 | 0 | 0 | 0 | 0 | -0.00349 | -0.00349 | 0 | 0 | -0.00028 | -0.00028 | -0.01079 | -0.01079 | -0.02307 | -0.02307 | -0.00055 | -0.00055 | -0.00551 | -0.00551 | -0.00707 | -0.00707 | -0.01982 | -0.01982 | -0.00174 | -0.00174 | -0.00352 | -0.00352 | 1.1758 | 1.1758 | -0.01256 | -0.01256 | -0.00176 | -0.00176 | -0.00177 | -0.00177 | 1.4304 | 1.4304 | -0.02314 | -0.02314 | -0.00239 | -0.00239 | -0.00539 | -0.00539 | 8.5914 | 8.5914 | -0.00936 | -0.00936 | 2.9047 | 2.9047 | -0.00183 | -0.00183 | 0.16736 | 0.16736 | -0.00406 | -0.00406 | -0.00199 | -0.00199 | -0.00376 | -0.00376 | 0.89994 | 0.89994 | 0.05671 | 0.05671 | 0 | 0 | 0 | 0 | 4.9672 | 4.9672 | 2.1209 | 2.1209 | 1.0709 | 1.0709 | 0.25407 | 0.25407 | 5e-05 | 5e-05 | 0.00868 | 0.00868 | 0 | 0 | 0 | 0 | 0.77028 | 0.77028 | 0.03324 | 0.03324 | 0 | 0 | 0 | 0 | 1.1356 | 1.1356 | -0.00533 | -0.00533 | 0 | 0 | -0.00171 | -0.00171 | 0 | 0 | 0 | 0 | 0 | 0 | 0 | 0 | 0 | 0 | 0 | 0 | 0 | 0 | 0 | 0 | 0 | 0 | 0 | 0 | 0 | 0 | 0 | 0 | -0.00153 | -0.00153 | -0.00532 | -0.00532 | 0 | 0 | 0 | 0 | 0.60151 | 0.60151 | -0.01556 | -0.01556 | -0.00175 | -0.00175 | -0.00178 | -0.00178 | 9.6247 | 9.6247 | -0.00875 | -0.00875 | 2.1489 | 2.1489 | -0.00546 | -0.00546 | 3.6989 | 3.6989 | 0 | 0 | 5e-05 | 5e-05 | 0 | 0 | 0.36876 | 0.36876 | 0.11179 | 0.11179 | 0 | 0 | 0 | 0 | 2.947 | 2.947 | 0.63635 | 0.63635 | 0.22753 | 0.22753 | 0.1676 | 0.1676 | 0.55995 | 0.55995 | 0.02066 | 0.02066 | 0 | 0 | 0 | 0 | 0.62362 | 0.62362 | 0.02874 | 0.02874 | 0 | 0 | 0 | 0 | -0.00175 | -0.00175 | -0.00749 | -0.00749 | 0 | 0 | 0 | 0 | 0 | 0 | 0 | 0 | 0 | 0 | 0 | 0 | 0 | 0 | 0 | 0 | 0 | 0 | 0 | 0 | 0 | 0 | 0 | 0 | 0 | 0 | 0 | 0 | 0.37974 | 0.37974 | -0.00382 | -0.00382 | 0 | 0 | 0 | 0 | 1.7902 | 1.7902 | -0.01696 | -0.01696 | 0 | 0 | -0.00135 | -0.00135 | 10.0096 | 10.0096 | -0.00513 | -0.00513 | 1.886 | 1.886 | 0 | 0 | 4.2159 | 4.2159 | 0 | 0 | 0 | 0 | 0 | 0 | 0 | 0 | 0.21771 | 0.21771 | 0 | 0 | 0 | 0 | 0.76281 | 0.76281 | 0.46428 | 0.46428 | 0 | 0 | 0.08202 | 0.08202 | 0 | 0 | 0.10203 | 0.10203 | 0 | 0 | 4e-05 | 4e-05 | 0 | 0 | -0.0036 | -0.0036 | 0 | 0 | 0 | 0 | -0.00305 | -0.00305 | -0.0053 | -0.0053 | 0 | 0 | -0.00132 | -0.00132 | 0 | 0 | 0 | 0 | 0 | 0 | 0 | 0 | 0 | 0 | 0 | 0 | 0 | 0 | 0 | 0 | 0 | 0 | -0.00028 | -0.00028 | 0 | 0 | 0 | 0 | -0.00388 | -0.00388 | -0.01443 | -0.01443 | 0 | 0 | -0.00177 | -0.00177 | -0.00959 | -0.00959 | -0.02442 | -0.02442 | 0 | 0 | -0.00587 | -0.00587 | 17.2392 | 17.2392 | -0.02228 | -0.02228 | 1.8212 | 1.8212 | -0.00645 | -0.00645 | [5 empty] | 66 | Cautin 220 | Cautin 220 | Mulchen 220 | -0.01167 | -0.01167 | -0.01315 | -0.01315 | -0.01283 | -0.01283 | -0.01283 | -0.01283 | 0.46831 | 0.46831 | 0.84389 | 0.84389 | 0.0326 | 0.0326 | 0.13989 | 0.13989 | 0.8366 | 0.8366 | 2.0902 | 2.0902 | 0.4173 | 0.4173 | 0.53426 | 0.53426 | 0.11607 | 0.11607 | 0.22375 | 0.22375 | 0.02891 | 0.02891 | 0.05161 | 0.05161 | 0.01696 | 0.01696 | 0.01732 | 0.01732 | 0 | 0 | 0 | 0 | -0.00526 | -0.00526 | -0.00172 | -0.00172 | 0 | 0 | 0 | 0 | -0.00529 | -0.00529 | -0.00535 | -0.00535 | -0.00306 | -0.00306 | -0.00201 | -0.00201 | -0.02119 | -0.02119 | -0.01801 | -0.01801 | -0.00406 | -0.00406 | -0.00345 | -0.00345 | -0.01604 | -0.01604 | -0.01577 | -0.01577 | -0.00695 | -0.00695 | -0.00696 | -0.00696 | -0.01267 | -0.01267 | -0.01302 | -0.01302 | -0.00205 | -0.00205 | -0.00205 | -0.00205 | -0.02121 | -0.02121 | -0.02262 | -0.02262 | -0.00543 | -0.00543 | -0.00399 | -0.00399 | -0.01275 | -0.01275 | -0.01673 | -0.01673 | -0.00354 | -0.00354 | -0.00028 | -0.00028 | -0.00576 | -0.00576 | 0.01256 | 0.01256 | -0.00402 | -0.00402 | -0.00375 | -0.00375 | 0.57004 | 0.57004 | 0.74562 | 0.74562 | 0.2586 | 0.2586 | 0.31021 | 0.31021 | 0.94594 | 0.94594 | 1.7798 | 1.7798 | 0.49354 | 0.49354 | 0.71384 | 0.71384 | 0.21623 | 0.21623 | 0.28917 | 0.28917 | 0.04779 | 0.04779 | 0.05723 | 0.05723 | 0.07091 | 0.07091 | 0.07053 | 0.07053 | 0.01588 | 0.01588 | 0.03146 | 0.03146 | -0.00589 | -0.00589 | -0.00567 | -0.00567 | -0.00171 | -0.00171 | -0.00171 | -0.00171 | 0 | 0 | 0 | 0 | 0 | 0 | 0 | 0 | 0 | 0 | 0 | 0 | 0 | 0 | 0 | 0 | 0 | 0 | 0 | 0 | 0 | 0 | 0 | 0 | -0.00906 | -0.00906 | -0.00888 | -0.00888 | 0 | 0 | 0 | 0 | -0.01327 | -0.01327 | -0.01295 | -0.01295 | 0 | 0 | 0 | 0 | -0.01508 | -0.01508 | -0.01367 | -0.01367 | -0.00497 | -0.00497 | -0.00492 | -0.00492 | 0.11437 | 0.11437 | 0.18598 | 0.18598 | 4e-05 | 4e-05 | 0 | 0 | 0.57077 | 0.57077 | 0.89318 | 0.89318 | 0.24882 | 0.24882 | 0.34989 | 0.34989 | 0.69094 | 0.69094 | 1.2408 | 1.2408 | 0.43555 | 0.43555 | 0.56177 | 0.56177 | 0.13332 | 0.13332 | 0.20543 | 0.20543 | 0.06265 | 0.06265 | 0.09824 | 0.09824 | 0.12625 | 0.12625 | 0.12679 | 0.12679 | 0.0159 | 0.0159 | 0.01718 | 0.01718 | -0.00883 | -0.00883 | -0.00748 | -0.00748 | 0 | 0 | 0 | 0 | 0 | 0 | 0 | 0 | 0 | 0 | 0 | 0 | 0 | 0 | 0 | 0 | 0 | 0 | 0 | 0 | 0 | 0 | 0 | 0 | 0 | 0 | 0 | 0 | -0.00412 | -0.00412 | -0.00539 | -0.00539 | 0 | 0 | 0 | 0 | -0.01794 | -0.01794 | -0.01515 | -0.01515 | -0.00134 | -0.00134 | -0.00133 | -0.00133 | -0.0099 | -0.0099 | -0.00908 | -0.00908 | 0 | 0 | 0 | 0 | 0.10874 | 0.10874 | 0.17819 | 0.17819 | 4e-05 | 4e-05 | 4e-05 | 4e-05 | 0.91527 | 0.91527 | 1.1326 | 1.1326 | 0.47416 | 0.47416 | 0.59775 | 0.59775 | 0.84898 | 0.84898 | 0.89707 | 0.89707 | 0.40031 | 0.40031 | 0.40153 | 0.40153 | 0.34999 | 0.34999 | 0.41207 | 0.41207 | 0.14539 | 0.14539 | 0.25814 | 0.25814 | 0.09058 | 0.09058 | 0.16601 | 0.16601 | 6e-05 | 6e-05 | 0.01504 | 0.01504 | -0.00697 | -0.00697 | -0.00518 | -0.00518 | -0.00055 | -0.00055 | -0.00132 | -0.00132 | 0 | 0 | 0 | 0 | 0 | 0 | 0 | 0 | 0 | 0 | 0 | 0 | 0 | 0 | 0 | 0 | -0.00055 | -0.00055 | -0.00055 | -0.00055 | 0 | 0 | 0 | 0 | -0.01282 | -0.01282 | -0.0132 | -0.0132 | 0 | 0 | 0 | 0 | -0.02448 | -0.02448 | -0.0244 | -0.0244 | -0.0053 | -0.0053 | -0.00359 | -0.00359 | -0.02146 | -0.02146 | -0.02233 | -0.02233 | -0.00363 | -0.00363 | -0.00448 | -0.00448 | [5 empty] | 66 | Cautin 220 | Cautin 220 | Mulchen 220 | 8.8429 | 8.8429 | 49.6826 | 49.6826 | 10.0849 | 10.0849 | 48.8302 | 48.8302 | 29.1571 | 29.1571 | 53.8762 | 53.8762 | 17.7329 | 17.7329 | 43.5476 | 43.5476 | 16.0446 | 16.0446 | 36.0231 | 36.0231 | 11.3298 | 11.3298 | 30.2722 | 30.2722 | 5.9649 | 5.9649 | 28.7112 | 28.7112 | 4.0017 | 4.0017 | 27.3823 | 27.3823 | 1.2933 | 1.2933 | 26.8673 | 26.8673 | 0 | 0 | 14.5154 | 14.5154 | -0.00178 | -0.00178 | 8.0175 | 8.0175 | 0 | 0 | 4.6509 | 4.6509 | -0.00696 | -0.00696 | 1.4831 | 1.4831 | -0.00172 | -0.00172 | 0.58063 | 0.58063 | -0.01236 | -0.01236 | 3.131 | 3.131 | 0 | 0 | 2.7088 | 2.7088 | -0.0147 | -0.0147 | 3.3472 | 3.3472 | -0.0053 | -0.0053 | 2.6732 | 2.6732 | 0.05071 | 0.05071 | 4.5171 | 4.5171 | 0 | 0 | 3.0366 | 3.0366 | 0.14491 | 0.14491 | 11.5977 | 11.5977 | -0.00178 | -0.00178 | 7.3217 | 7.3217 | 0.05581 | 0.05581 | 18.7617 | 18.7617 | 0 | 0 | 14.0337 | 14.0337 | 12.879 | 12.879 | 36.0724 | 36.0724 | 6.6917 | 6.6917 | 32.2193 | 32.2193 | 18.627 | 18.627 | 42.4349 | 42.4349 | 10.0784 | 10.0784 | 35.6887 | 35.6887 | 14.1323 | 14.1323 | 27.2134 | 27.2134 | 8.4855 | 8.4855 | 22.2715 | 22.2715 | 3.922 | 3.922 | 22.4324 | 22.4324 | 2.3552 | 2.3552 | 19.349 | 19.349 | 1.4933 | 1.4933 | 18.2586 | 18.2586 | 0.58275 | 0.58275 | 11.5002 | 11.5002 | -0.0044 | -0.0044 | 7.6498 | 7.6498 | -0.00171 | -0.00171 | 1.7467 | 1.7467 | 0 | 0 | 2.2481 | 2.2481 | 0 | 0 | 1.7348 | 1.7348 | 0 | 0 | 3.021 | 3.021 | 0 | 0 | 2.2581 | 2.2581 | 0 | 0 | 1.8701 | 1.8701 | 0 | 0 | 1.6093 | 1.6093 | -0.0086 | -0.0086 | 4.6019 | 4.6019 | 0 | 0 | 2.581 | 2.581 | -0.0093 | -0.0093 | 11.012 | 11.012 | 0 | 0 | 5.1688 | 5.1688 | 0.95696 | 0.95696 | 23.9875 | 23.9875 | -0.00358 | -0.00358 | 14.6095 | 14.6095 | 15.2304 | 15.2304 | 41.5196 | 41.5196 | 10.4783 | 10.4783 | 35.5061 | 35.5061 | 21.1722 | 21.1722 | 42.6665 | 42.6665 | 11.4006 | 11.4006 | 35.8332 | 35.8332 | 9.991 | 9.991 | 32.4237 | 32.4237 | 6.841 | 6.841 | 25.5942 | 25.5942 | 3.5461 | 3.5461 | 21.4291 | 21.4291 | 1.4387 | 1.4387 | 20.3928 | 20.3928 | 2.5388 | 2.5388 | 17.3039 | 17.3039 | 0.04572 | 0.04572 | 7.2355 | 7.2355 | -0.00709 | -0.00709 | 2.1211 | 2.1211 | 0 | 0 | 0.30357 | 0.30357 | 0 | 0 | 0.25606 | 0.25606 | 0 | 0 | 0.0782 | 0.0782 | 0 | 0 | 0.25222 | 0.25222 | 0 | 0 | 0 | 0 | 0 | 0 | 0.7622 | 0.7622 | 0 | 0 | 9e-05 | 9e-05 | -0.00405 | -0.00405 | 4.038 | 4.038 | 0 | 0 | 1.1081 | 1.1081 | -0.01327 | -0.01327 | 12.8978 | 12.8978 | -0.00028 | -0.00028 | 6.3204 | 6.3204 | 1.4665 | 1.4665 | 24.0207 | 24.0207 | 0 | 0 | 15.3089 | 15.3089 | 20.9079 | 20.9079 | 41.1627 | 41.1627 | 12.1889 | 12.1889 | 37.5111 | 37.5111 | 21.6447 | 21.6447 | 45.0205 | 45.0205 | 12.6053 | 12.6053 | 37.4317 | 37.4317 | 10.9828 | 10.9828 | 30.02 | 30.02 | 7.2866 | 7.2866 | 24.6647 | 24.6647 | 4.4053 | 4.4053 | 27.9243 | 27.9243 | 2.3983 | 2.3983 | 24.4274 | 24.4274 | 0.69158 | 0.69158 | 23.8821 | 23.8821 | 0.05332 | 0.05332 | 16.9042 | 16.9042 | -0.00518 | -0.00518 | 6.5459 | 6.5459 | -0.00028 | -0.00028 | 1.2053 | 1.2053 | 0 | 0 | 0.45472 | 0.45472 | 0 | 0 | 0.39962 | 0.39962 | 0 | 0 | 0.42106 | 0.42106 | 0 | 0 | 0.42685 | 0.42685 | 0 | 0 | 1.0201 | 1.0201 | 0 | 0 | 0.62932 | 0.62932 | -0.00784 | -0.00784 | 7.407 | 7.407 | 0 | 0 | 3.214 | 3.214 | -0.02277 | -0.02277 | 22.7144 | 22.7144 | -0.00359 | -0.00359 | 17.1147 | 17.1147 | -0.01665 | -0.01665 | 30.6758 | 30.6758 | -0.00181 | -0.00181 | 19.3345 | 19.3345 | [5 empty] | 66 | Cautin 220 | Cautin 220 | Mulchen 220 | 53.343 | 53.343 | 51.8666 | 51.8666 | 52.7152 | 52.7152 | 50.9595 | 50.9595 | 54.3623 | 54.3623 | 52.2662 | 52.2662 | 45.8899 | 45.8899 | 45.3527 | 45.3527 | 33.3443 | 33.3443 | 31.3151 | 31.3151 | 28.5272 | 28.5272 | 26.8228 | 26.8228 | 30.0055 | 30.0055 | 28.4722 | 28.4722 | 29.835 | 29.835 | 24.9058 | 24.9058 | 28.533 | 28.533 | 23.4807 | 23.4807 | 16.6301 | 16.6301 | 14.6727 | 14.6727 | 15.5145 | 15.5145 | 10.518 | 10.518 | 7.7799 | 7.7799 | 7.0494 | 7.0494 | 6.1347 | 6.1347 | 3.9099 | 3.9099 | 2.6489 | 2.6489 | 2.6154 | 2.6154 | 3.679 | 3.679 | 3.534 | 3.534 | 3.2153 | 3.2153 | 2.9071 | 2.9071 | 4.8264 | 4.8264 | 5.0438 | 5.0438 | 4.1327 | 4.1327 | 4.3812 | 4.3812 | 8.1684 | 8.1684 | 8.7173 | 8.7173 | 7.3791 | 7.3791 | 8.0406 | 8.0406 | 18.8658 | 18.8658 | 18.1339 | 18.1339 | 14.3993 | 14.3993 | 13.4634 | 13.4634 | 35.1151 | 35.1151 | 32.9006 | 32.9006 | 29.7736 | 29.7736 | 27.0991 | 27.0991 | 44.0544 | 44.0544 | 41.2083 | 41.2083 | 37.899 | 37.899 | 35.4826 | 35.4826 | 42.7257 | 42.7257 | 42.4923 | 42.4923 | 36.7683 | 36.7683 | 36.4628 | 36.4628 | 27.5944 | 27.5944 | 26.9706 | 26.9706 | 23.0055 | 23.0055 | 21.9529 | 21.9529 | 21.7927 | 21.7927 | 23.5755 | 23.5755 | 20.9016 | 20.9016 | 16.9205 | 16.9205 | 17.8509 | 17.8509 | 16.822 | 16.822 | 12.1813 | 12.1813 | 10.0831 | 10.0831 | 13.3205 | 13.3205 | 11.8598 | 11.8598 | 4.5153 | 4.5153 | 4.0152 | 4.0152 | 4.4255 | 4.4255 | 3.1569 | 3.1569 | 3.1839 | 3.1839 | 2.7582 | 2.7582 | 3.1535 | 3.1535 | 2.8836 | 2.8836 | 2.7854 | 2.7854 | 2.7948 | 2.7948 | 3.6535 | 3.6535 | 3.4551 | 3.4551 | 2.8497 | 2.8497 | 2.81 | 2.81 | 11.1418 | 11.1418 | 11.6253 | 11.6253 | 8.3562 | 8.3562 | 8.5794 | 8.5794 | 23.7512 | 23.7512 | 22.6711 | 22.6711 | 18.864 | 18.864 | 19.6955 | 19.6955 | 49.4789 | 49.4789 | 44.2991 | 44.2991 | 38.716 | 38.716 | 36.2457 | 36.2457 | 47.0414 | 47.0414 | 44.4429 | 44.4429 | 42.4996 | 42.4996 | 37.6491 | 37.6491 | 42.7119 | 42.7119 | 43.2938 | 43.2938 | 34.1902 | 34.1902 | 31.822 | 31.822 | 31.194 | 31.194 | 30.4824 | 30.4824 | 26.1586 | 26.1586 | 21.4765 | 21.4765 | 21.308 | 21.308 | 19.5094 | 19.5094 | 20.0575 | 20.0575 | 13.303 | 13.303 | 21.0286 | 21.0286 | 12.9807 | 12.9807 | 10.958 | 10.958 | 6.8866 | 6.8866 | 8.7946 | 8.7946 | 3.3969 | 3.3969 | 2.9584 | 2.9584 | 0.67891 | 0.67891 | 1.3316 | 1.3316 | 0.94752 | 0.94752 | 0.25775 | 0.25775 | 0.25445 | 0.25445 | 0.54828 | 0.54828 | 0.25277 | 0.25277 | 0.28391 | 0.28391 | 0.2805 | 0.2805 | 2.8943 | 2.8943 | 2.786 | 2.786 | 2.9097 | 2.9097 | 2.9581 | 2.9581 | 9.4209 | 9.4209 | 8.9642 | 8.9642 | 6.1362 | 6.1362 | 7.2039 | 7.2039 | 21.7319 | 21.7319 | 22.0169 | 22.0169 | 17.985 | 17.985 | 16.5379 | 16.5379 | 43.7427 | 43.7427 | 41.3409 | 41.3409 | 36.2714 | 36.2714 | 34.35 | 34.35 | 45.7323 | 45.7323 | 43.5285 | 43.5285 | 41.5012 | 41.5012 | 38.1036 | 38.1036 | 45.1043 | 45.1043 | 41.2335 | 41.2335 | 36.8925 | 36.8925 | 32.4409 | 32.4409 | 28.8127 | 28.8127 | 26.4009 | 26.4009 | 23.4928 | 23.4928 | 22.1094 | 22.1094 | 27.3686 | 27.3686 | 23.2595 | 23.2595 | 24.3386 | 24.3386 | 20.9267 | 20.9267 | 25.5026 | 25.5026 | 21.837 | 21.837 | 17.8313 | 17.8313 | 12.8462 | 12.8462 | 11.228 | 11.228 | 7.8861 | 7.8861 | 3.1658 | 3.1658 | 1.4183 | 1.4183 | 1.9603 | 1.9603 | 1.2622 | 1.2622 | 0.6782 | 0.6782 | 0.41074 | 0.41074 | 0.42267 | 0.42267 | 0.5546 | 0.5546 | 0.59192 | 0.59192 | 0.67007 | 0.67007 | 2.6894 | 2.6894 | 2.5896 | 2.5896 | 2.0709 | 2.0709 | 2.603 | 2.603 | 18.331 | 18.331 | 17.5309 | 17.5309 | 12.4839 | 12.4839 | 14.2027 | 14.2027 | 28.3008 | 28.3008 | 27.5258 | 27.5258 | 25.4722 | 25.4722 | 25.3268 | 25.3268 | 54.2032 | 54.2032 | 50.7102 | 50.7102 | 47.9213 | 47.9213 | 45.2048 | 45.2048
|  |  | 67 | Temuco 220 | Temuco 220 | Temuco 066 | 44.8936 | 44.8936 | 45.2717 | 45.2717 | 44.0757 | 44.0757 | 47.3 | 47.3 | 43.5965 | 43.5965 | 41.3099 | 41.3099 | 40.6498 | 40.6498 | 40.0046 | 40.0046 | 33.2542 | 33.2542 | 28.3243 | 28.3243 | 26.8825 | 26.8825 | 25.3565 | 25.3565 | 20.1213 | 20.1213 | 14.4538 | 14.4538 | 15.4462 | 15.4462 | 12.6783 | 12.6783 | 19.1253 | 19.1253 | 16.3337 | 16.3337 | 12.0073 | 12.0073 | 12.5436 | 12.5436 | 9.3495 | 9.3495 | 8.3918 | 8.3918 | 4.3318 | 4.3318 | 5.5119 | 5.5119 | 3.1047 | 3.1047 | 2.029 | 2.029 | 8e-05 | 8e-05 | 1.0355 | 1.0355 | 3.4888 | 3.4888 | 3.4782 | 3.4782 | 3.4797 | 3.4797 | 3.4634 | 3.4634 | 4.6274 | 4.6274 | 4.7203 | 4.7203 | 3.7199 | 3.7199 | 3.4057 | 3.4057 | 4.8209 | 4.8209 | 4.7778 | 4.7778 | 6.7863 | 6.7863 | 6.8034 | 6.8034 | 12.488 | 12.488 | 13.4258 | 13.4258 | 10.9717 | 10.9717 | 12.1248 | 12.1248 | 24.5598 | 24.5598 | 25.0569 | 25.0569 | 21.7399 | 21.7399 | 22.7876 | 22.7876 | 32.1753 | 32.1753 | 34.6617 | 34.6617 | 30.7141 | 30.7141 | 32.33 | 32.33 | 41.2078 | 41.2078 | 39.0915 | 39.0915 | 36.7959 | 36.7959 | 32.4694 | 32.4694 | 27.5359 | 27.5359 | 23.8655 | 23.8655 | 20.2539 | 20.2539 | 20.7443 | 20.7443 | 18.177 | 18.177 | 12.9417 | 12.9417 | 13.9667 | 13.9667 | 13.0047 | 13.0047 | 12.5645 | 12.5645 | 12.2024 | 12.2024 | 4.1355 | 4.1355 | 6.1216 | 6.1216 | 5.6448 | 5.6448 | 7.2667 | 7.2667 | 3.6136 | 3.6136 | 4.3837 | 4.3837 | 2.4761 | 2.4761 | 2.7429 | 2.7429 | 2.4974 | 2.4974 | 2.4902 | 2.4902 | 2.7391 | 2.7391 | 2.8725 | 2.8725 | 2.3544 | 2.3544 | 2.391 | 2.391 | 2.9663 | 2.9663 | 3.0018 | 3.0018 | 2.958 | 2.958 | 3.0583 | 3.0583 | 6.7432 | 6.7432 | 7.4339 | 7.4339 | 5.8892 | 5.8892 | 6.649 | 6.649 | 13.087 | 13.087 | 15.9091 | 15.9091 | 11.8752 | 11.8752 | 14.6875 | 14.6875 | 30.8712 | 30.8712 | 32.2865 | 32.2865 | 29.3935 | 29.3935 | 32.2267 | 32.2267 | 35.4876 | 35.4876 | 37.9034 | 37.9034 | 33.7137 | 33.7137 | 34.6966 | 34.6966 | 35.8266 | 35.8266 | 32.8532 | 32.8532 | 29.5566 | 29.5566 | 28.9912 | 28.9912 | 25.7495 | 25.7495 | 20.3499 | 20.3499 | 21.7313 | 21.7313 | 18.3638 | 18.3638 | 13.2465 | 13.2465 | 6.0614 | 6.0614 | 8.0821 | 8.0821 | 7.9032 | 7.9032 | 6.4485 | 6.4485 | 7.8688 | 7.8688 | 3.9838 | 3.9838 | 6.3127 | 6.3127 | 1.1479 | 1.1479 | 2.7984 | 2.7984 | 0.24489 | 0.24489 | 1.2695 | 1.2695 | 0.13761 | 0.13761 | 1.3224 | 1.3224 | 0.57496 | 0.57496 | 0.25342 | 0.25342 | 0.25829 | 0.25829 | 0 | 0 | 2e-05 | 2e-05 | 0 | 0 | 0.55785 | 0.55785 | 0.47008 | 0.47008 | 0.99061 | 0.99061 | 0.9118 | 0.9118 | 3.5953 | 3.5953 | 4.4196 | 4.4196 | 2.818 | 2.818 | 5.119 | 5.119 | 11.3919 | 11.3919 | 13.6112 | 13.6112 | 13.133 | 13.133 | 16.3876 | 16.3876 | 30.077 | 30.077 | 29.9415 | 29.9415 | 25.3962 | 25.3962 | 25.695 | 25.695 | 34.8364 | 34.8364 | 37.0661 | 37.0661 | 31.5009 | 31.5009 | 33.0798 | 33.0798 | 36.0494 | 36.0494 | 34.5787 | 34.5787 | 31.1203 | 31.1203 | 28.0781 | 28.0781 | 23.8166 | 23.8166 | 21.7351 | 21.7351 | 22.0446 | 22.0446 | 20.0035 | 20.0035 | 20.7526 | 20.7526 | 16.7736 | 16.7736 | 17.0419 | 17.0419 | 13.078 | 13.078 | 18.4925 | 18.4925 | 15.8486 | 15.8486 | 7.7413 | 7.7413 | 5.6406 | 5.6406 | 4.09 | 4.09 | 2.3834 | 2.3834 | 0.36143 | 0.36143 | 1.5688 | 1.5688 | 0.62203 | 0.62203 | 1.0951 | 1.0951 | 0.39809 | 0.39809 | 0.39696 | 0.39696 | 3e-05 | 3e-05 | 3e-05 | 3e-05 | 0.53872 | 0.53872 | 0.1229 | 0.1229 | 1.769 | 1.769 | 1.8682 | 1.8682 | 1.9316 | 1.9316 | 2.0512 | 2.0512 | 9.9266 | 9.9266 | 10.876 | 10.876 | 9.8419 | 9.8419 | 10.8493 | 10.8493 | 23.3241 | 23.3241 | 23.4206 | 23.4206 | 20.9236 | 20.9236 | 21.3539 | 21.3539 | 39.5298 | 39.5298 | 38.7676 | 38.7676 | 35.6463 | 35.6463 | 36.8232 | 36.8232 | [5 empty] | 67 | Temuco 220 | Temuco 220 | Temuco 066 | 45.2547 | 45.2547 | 46.1791 | 46.1791 | 46.7572 | 46.7572 | 46.6129 | 46.6129 | 42.2396 | 42.2396 | 45.8496 | 45.8496 | 39.3346 | 39.3346 | 39.9878 | 39.9878 | 29.5964 | 29.5964 | 34.4354 | 34.4354 | 26.1622 | 26.1622 | 25.5748 | 25.5748 | 17.3941 | 17.3941 | 20.2054 | 20.2054 | 11.7063 | 11.7063 | 13.4783 | 13.4783 | 16.7081 | 16.7081 | 16.9191 | 16.9191 | 11.4213 | 11.4213 | 8.7192 | 8.7192 | 11.2482 | 11.2482 | 8.1603 | 8.1603 | 5.1543 | 5.1543 | 4.4327 | 4.4327 | 3.7562 | 3.7562 | 0 | 0 | 1.4482 | 1.4482 | 0 | 0 | 3.6227 | 3.6227 | 1.1538 | 1.1538 | 3.3017 | 3.3017 | 0.56618 | 0.56618 | 4.4677 | 4.4677 | 1.1265 | 1.1265 | 3.3632 | 3.3632 | 0.36532 | 0.36532 | 5.8269 | 5.8269 | 3.5404 | 3.5404 | 6.8011 | 6.8011 | 1.6547 | 1.6547 | 13.8352 | 13.8352 | 12.2636 | 12.2636 | 11.8785 | 11.8785 | 10.0546 | 10.0546 | 26.9653 | 26.9653 | 29.2435 | 29.2435 | 21.9995 | 21.9995 | 23.9957 | 23.9957 | 34.806 | 34.806 | 36.5387 | 36.5387 | 33.371 | 33.371 | 32.0872 | 32.0872 | 39.1106 | 39.1106 | 41.3442 | 41.3442 | 33.0279 | 33.0279 | 29.8099 | 29.8099 | 23.3485 | 23.3485 | 26.5906 | 26.5906 | 19.4929 | 19.4929 | 18.7163 | 18.7163 | 12.2135 | 12.2135 | 14.1082 | 14.1082 | 11.7563 | 11.7563 | 9.5677 | 9.5677 | 13.2147 | 13.2147 | 15.215 | 15.215 | 4.4684 | 4.4684 | 7.0724 | 7.0724 | 5.3735 | 5.3735 | 5.6277 | 5.6277 | 3.8413 | 3.8413 | 2.8915 | 2.8915 | 2.7529 | 2.7529 | 1.6265 | 1.6265 | 2.1532 | 2.1532 | 1.36 | 1.36 | 2.8997 | 2.8997 | 1.3975 | 1.3975 | 3.0267 | 3.0267 | 1e-05 | 1e-05 | 2.6785 | 2.6785 | 0 | 0 | 2.8968 | 2.8968 | 0 | 0 | 6.17 | 6.17 | 5.1872 | 5.1872 | 6.2968 | 6.2968 | 4.9718 | 4.9718 | 15.8918 | 15.8918 | 16.9558 | 16.9558 | 13.1524 | 13.1524 | 8.6118 | 8.6118 | 34.0525 | 34.0525 | 39.0014 | 39.0014 | 31.0056 | 31.0056 | 32.2353 | 32.2353 | 37.9423 | 37.9423 | 38.2113 | 38.2113 | 34.6076 | 34.6076 | 34.2115 | 34.2115 | 32.878 | 32.878 | 34.8245 | 34.8245 | 26.9315 | 26.9315 | 25.9525 | 25.9525 | 19.9703 | 19.9703 | 24.1067 | 24.1067 | 18.7675 | 18.7675 | 18.6279 | 18.6279 | 7.7645 | 7.7645 | 7.5103 | 7.5103 | 7.0137 | 7.0137 | 6.3045 | 6.3045 | 9.6728 | 9.6728 | 9.8658 | 9.8658 | 4.7994 | 4.7994 | 5.4123 | 5.4123 | 1.8539 | 1.8539 | 1.1289 | 1.1289 | 0.00012 | 0.00012 | 0.00012 | 0.00012 | 1.8444 | 1.8444 | 1e-05 | 1e-05 | 0.25299 | 0.25299 | 0 | 0 | 2e-05 | 2e-05 | 0 | 0 | 0 | 0 | 0 | 0 | 1.4719 | 1.4719 | 4e-05 | 4e-05 | 1.4798 | 1.4798 | 0 | 0 | 4.649 | 4.649 | 3.9702 | 3.9702 | 4.889 | 4.889 | 0.56988 | 0.56988 | 14.7176 | 14.7176 | 14.211 | 14.211 | 15.3175 | 15.3175 | 11.4865 | 11.4865 | 30.6771 | 30.6771 | 34.5901 | 34.5901 | 25.7069 | 25.7069 | 28.3906 | 28.3906 | 36.7337 | 36.7337 | 37.7191 | 37.7191 | 32.4192 | 32.4192 | 32.9946 | 32.9946 | 34.7608 | 34.7608 | 35.6478 | 35.6478 | 27.2454 | 27.2454 | 25.0217 | 25.0217 | 20.8244 | 20.8244 | 23.6707 | 23.6707 | 19.7369 | 19.7369 | 19.1291 | 19.1291 | 15.275 | 15.275 | 17.8998 | 17.8998 | 12.041 | 12.041 | 12.3997 | 12.3997 | 15.3775 | 15.3775 | 16.7352 | 16.7352 | 7.8854 | 7.8854 | 6.0879 | 6.0879 | 4.5763 | 4.5763 | 1.8444 | 1.8444 | 1.2063 | 1.2063 | 0.36144 | 0.36144 | 0.87036 | 0.87036 | 1e-05 | 1e-05 | 0.39776 | 0.39776 | 0 | 0 | 3e-05 | 3e-05 | 0 | 0 | 0.53798 | 0.53798 | 0 | 0 | 2.0525 | 2.0525 | 2e-05 | 2e-05 | 1.687 | 1.687 | 0 | 0 | 12.2057 | 12.2057 | 9.1507 | 9.1507 | 10.3939 | 10.3939 | 3.569 | 3.569 | 24.6088 | 24.6088 | 25.4887 | 25.4887 | 21.3054 | 21.3054 | 19.6422 | 19.6422 | 39.9304 | 39.9304 | 48.0672 | 48.0672 | 37.9637 | 37.9637 | 38.2955 | 38.2955 | [5 empty] | 67 | Temuco 220 | Temuco 220 | Temuco 066 | 3.5323 | 3.5323 | 0.03182 | 0.03182 | 0.02111 | 0.02111 | 0.02631 | 0.02631 | 0.85984 | 0.85984 | 0.03109 | 0.03109 | 0 | 0 | 0.0038 | 0.0038 | 3.6332 | 3.6332 | 1.3525 | 1.3525 | 0.85479 | 0.85479 | 0.14485 | 0.14485 | 0.36731 | 0.36731 | 0.01084 | 0.01084 | 0 | 0 | 0.0049 | 0.0049 | 0 | 0 | 0 | 0 | 0 | 0 | 0 | 0 | 0.00512 | 0.00512 | 0.01535 | 0.01535 | 0 | 0 | 0 | 0 | 0 | 0 | 0.00993 | 0.00993 | 0 | 0 | 0.00078 | 0.00078 | 0.03039 | 0.03039 | 0.0655 | 0.0655 | 0.00156 | 0.00156 | 0.01552 | 0.01552 | 0.01991 | 0.01991 | 0.05603 | 0.05603 | 0.00489 | 0.00489 | 0.00993 | 0.00993 | 1.1899 | 1.1899 | 0.03573 | 0.03573 | 0.00497 | 0.00497 | 0.00498 | 0.00498 | 1.4508 | 1.4508 | 0.06584 | 0.06584 | 0.01114 | 0.01114 | 0.01518 | 0.01518 | 8.5974 | 8.5974 | 0.02664 | 0.02664 | 2.9106 | 2.9106 | 0.00516 | 0.00516 | 0.17434 | 0.17434 | 0.01155 | 0.01155 | 0.00561 | 0.00561 | 0.0107 | 0.0107 | 0.90027 | 0.90027 | 0.0723 | 0.0723 | 0 | 0 | 0 | 0 | 4.9688 | 4.9688 | 2.1215 | 2.1215 | 1.0711 | 1.0711 | 0.25413 | 0.25413 | 5e-05 | 5e-05 | 0.01566 | 0.01566 | 0 | 0 | 0 | 0 | 0.77043 | 0.77043 | 0.04027 | 0.04027 | 0 | 0 | 0 | 0 | 1.1408 | 1.1408 | 0.01517 | 0.01517 | 0 | 0 | 0.00482 | 0.00482 | 0 | 0 | 0 | 0 | 0 | 0 | 0 | 0 | 0 | 0 | 0 | 0 | 0 | 0 | 0 | 0 | 0 | 0 | 0 | 0 | 0 | 0 | 0 | 0 | 0.00646 | 0.00646 | 0.01503 | 0.01503 | 0 | 0 | 0 | 0 | 0.60928 | 0.60928 | 0.04427 | 0.04427 | 0.00494 | 0.00494 | 0.00501 | 0.00501 | 9.6411 | 9.6411 | 0.02489 | 0.02489 | 2.1557 | 2.1557 | 0.01538 | 0.01538 | 3.6998 | 3.6998 | 0 | 0 | 5e-05 | 5e-05 | 0 | 0 | 0.36889 | 0.36889 | 0.11182 | 0.11182 | 0 | 0 | 0 | 0 | 2.9478 | 2.9478 | 0.63661 | 0.63661 | 0.22758 | 0.22758 | 0.16767 | 0.16767 | 0.56016 | 0.56016 | 0.02759 | 0.02759 | 0 | 0 | 0 | 0 | 0.62381 | 0.62381 | 0.04243 | 0.04243 | 0 | 0 | 0 | 0 | 0.00497 | 0.00497 | 0.0213 | 0.0213 | 0 | 0 | 0 | 0 | 0 | 0 | 0 | 0 | 0 | 0 | 0 | 0 | 0 | 0 | 0 | 0 | 0 | 0 | 0 | 0 | 0 | 0 | 0 | 0 | 0 | 0 | 0 | 0 | 0.37982 | 0.37982 | 0.01086 | 0.01086 | 0 | 0 | 0 | 0 | 1.8075 | 1.8075 | 0.04825 | 0.04825 | 0 | 0 | 0.00379 | 0.00379 | 10.0121 | 10.0121 | 0.01458 | 0.01458 | 1.8862 | 1.8862 | 0 | 0 | 4.2169 | 4.2169 | 0 | 0 | 0 | 0 | 0 | 0 | 0 | 0 | 0.23934 | 0.23934 | 0 | 0 | 0 | 0 | 0.76304 | 0.76304 | 0.4645 | 0.4645 | 0 | 0 | 0.08205 | 0.08205 | 0 | 0 | 0.10205 | 0.10205 | 0 | 0 | 4e-05 | 4e-05 | 0 | 0 | 0.01025 | 0.01025 | 0 | 0 | 0 | 0 | 0.00869 | 0.00869 | 0.01507 | 0.01507 | 0 | 0 | 0.00371 | 0.00371 | 0 | 0 | 0 | 0 | 0 | 0 | 0 | 0 | 0 | 0 | 0 | 0 | 0 | 0 | 0 | 0 | 0 | 0 | 0.00078 | 0.00078 | 0 | 0 | 0 | 0 | 0.01092 | 0.01092 | 0.04106 | 0.04106 | 0 | 0 | 0.00497 | 0.00497 | 0.02728 | 0.02728 | 0.06947 | 0.06947 | 0 | 0 | 0.01653 | 0.01653 | 17.2482 | 17.2482 | 0.06339 | 0.06339 | 1.8288 | 1.8288 | 0.01831 | 0.01831 | [5 empty] | 67 | Temuco 220 | Temuco 220 | Temuco 066 | 0.03321 | 0.03321 | 0.03742 | 0.03742 | 0.03649 | 0.03649 | 0.03651 | 0.03651 | 0.47534 | 0.47534 | 0.85105 | 0.85105 | 0.03935 | 0.03935 | 0.14702 | 0.14702 | 0.84365 | 0.84365 | 2.0978 | 2.0978 | 0.42422 | 0.42422 | 0.53449 | 0.53449 | 0.13779 | 0.13779 | 0.23227 | 0.23227 | 0.04239 | 0.04239 | 0.0651 | 0.0651 | 0.01697 | 0.01697 | 0.01733 | 0.01733 | 0 | 0 | 0 | 0 | 0.01497 | 0.01497 | 0.00488 | 0.00488 | 0 | 0 | 0 | 0 | 0.01499 | 0.01499 | 0.01514 | 0.01514 | 0.00863 | 0.00863 | 0.00565 | 0.00565 | 0.05991 | 0.05991 | 0.05107 | 0.05107 | 0.01143 | 0.01143 | 0.0097 | 0.0097 | 0.0453 | 0.0453 | 0.04458 | 0.04458 | 0.01958 | 0.01958 | 0.01961 | 0.01961 | 0.03593 | 0.03593 | 0.03703 | 0.03703 | 0.00576 | 0.00576 | 0.00578 | 0.00578 | 0.06035 | 0.06035 | 0.06437 | 0.06437 | 0.0153 | 0.0153 | 0.01124 | 0.01124 | 0.03627 | 0.03627 | 0.0476 | 0.0476 | 0.00998 | 0.00998 | 0.00078 | 0.00078 | 0.01654 | 0.01654 | 0.04184 | 0.04184 | 0.01144 | 0.01144 | 0.01066 | 0.01066 | 0.58435 | 0.58435 | 0.75801 | 0.75801 | 0.26548 | 0.26548 | 0.31709 | 0.31709 | 0.94632 | 0.94632 | 1.7806 | 1.7806 | 0.49375 | 0.49375 | 0.71414 | 0.71414 | 0.22292 | 0.22292 | 0.29595 | 0.29595 | 0.0478 | 0.0478 | 0.06403 | 0.06403 | 0.07791 | 0.07791 | 0.07736 | 0.07736 | 0.01588 | 0.01588 | 0.03147 | 0.03147 | 0.01677 | 0.01677 | 0.01612 | 0.01612 | 0.00483 | 0.00483 | 0.00482 | 0.00482 | 0 | 0 | 0 | 0 | 0 | 0 | 0 | 0 | 0 | 0 | 0 | 0 | 0 | 0 | 0 | 0 | 0 | 0 | 0 | 0 | 0 | 0 | 0 | 0 | 0.02563 | 0.02563 | 0.02527 | 0.02527 | 0 | 0 | 0 | 0 | 0.03775 | 0.03775 | 0.03685 | 0.03685 | 0 | 0 | 0 | 0 | 0.0427 | 0.0427 | 0.0389 | 0.0389 | 0.01398 | 0.01398 | 0.01384 | 0.01384 | 0.11982 | 0.11982 | 0.19146 | 0.19146 | 4e-05 | 4e-05 | 0 | 0 | 0.57097 | 0.57097 | 0.89351 | 0.89351 | 0.2489 | 0.2489 | 0.35002 | 0.35002 | 0.69123 | 0.69123 | 1.2413 | 1.2413 | 0.43573 | 0.43573 | 0.562 | 0.562 | 0.13335 | 0.13335 | 0.21226 | 0.21226 | 0.06267 | 0.06267 | 0.09922 | 0.09922 | 0.13331 | 0.13331 | 0.13346 | 0.13346 | 0.02236 | 0.02236 | 0.01718 | 0.01718 | 0.02512 | 0.02512 | 0.02128 | 0.02128 | 0 | 0 | 0 | 0 | 0 | 0 | 0 | 0 | 0 | 0 | 0 | 0 | 0 | 0 | 0 | 0 | 0 | 0 | 0 | 0 | 0 | 0 | 0 | 0 | 0 | 0 | 0 | 0 | 0.01163 | 0.01163 | 0.01532 | 0.01532 | 0 | 0 | 0 | 0 | 0.05104 | 0.05104 | 0.0431 | 0.0431 | 0.00378 | 0.00378 | 0.00375 | 0.00375 | 0.02818 | 0.02818 | 0.02584 | 0.02584 | 0 | 0 | 0 | 0 | 0.11417 | 0.11417 | 0.17927 | 0.17927 | 4e-05 | 4e-05 | 4e-05 | 4e-05 | 0.91558 | 0.91558 | 1.133 | 1.133 | 0.4743 | 0.4743 | 0.59796 | 0.59796 | 0.84939 | 0.84939 | 0.8975 | 0.8975 | 0.40048 | 0.40048 | 0.4017 | 0.4017 | 0.35015 | 0.35015 | 0.41225 | 0.41225 | 0.14546 | 0.14546 | 0.25826 | 0.25826 | 0.09062 | 0.09062 | 0.16608 | 0.16608 | 6e-05 | 6e-05 | 0.01504 | 0.01504 | 0.01984 | 0.01984 | 0.01472 | 0.01472 | 0.00156 | 0.00156 | 0.00372 | 0.00372 | 0 | 0 | 0 | 0 | 0 | 0 | 0 | 0 | 0 | 0 | 0 | 0 | 0 | 0 | 0 | 0 | 0.00156 | 0.00156 | 0.00156 | 0.00156 | 0 | 0 | 0 | 0 | 0.03648 | 0.03648 | 0.03755 | 0.03755 | 0 | 0 | 0 | 0 | 0.06965 | 0.06965 | 0.06942 | 0.06942 | 0.01491 | 0.01491 | 0.01011 | 0.01011 | 0.06106 | 0.06106 | 0.06353 | 0.06353 | 0.01025 | 0.01025 | 0.01266 | 0.01266 | [5 empty] | 67 | Temuco 220 | Temuco 220 | Temuco 066 | 8.9005 | 8.9005 | 49.6955 | 49.6955 | 10.1163 | 10.1163 | 48.8436 | 48.8436 | 29.1705 | 29.1705 | 53.8968 | 53.8968 | 17.7381 | 17.7381 | 43.5655 | 43.5655 | 16.0509 | 16.0509 | 36.0383 | 36.0383 | 11.3334 | 11.3334 | 30.2857 | 30.2857 | 5.9746 | 5.9746 | 28.7227 | 28.7227 | 4.0096 | 4.0096 | 27.3935 | 27.3935 | 1.2935 | 1.2935 | 26.8786 | 26.8786 | 0 | 0 | 14.5218 | 14.5218 | 0.00507 | 0.00507 | 8.0206 | 8.0206 | 0 | 0 | 4.6526 | 4.6526 | 0.01967 | 0.01967 | 1.4835 | 1.4835 | 0.00485 | 0.00485 | 0.58079 | 0.58079 | 0.03499 | 0.03499 | 3.1383 | 3.1383 | 0 | 0 | 2.7091 | 2.7091 | 0.04157 | 0.04157 | 3.3683 | 3.3683 | 0.01493 | 0.01493 | 2.6807 | 2.6807 | 0.08559 | 0.08559 | 4.5258 | 4.5258 | 0 | 0 | 3.0373 | 3.0373 | 0.20363 | 0.20363 | 11.6122 | 11.6122 | 0.005 | 0.005 | 7.3304 | 7.3304 | 0.07317 | 0.07317 | 18.7703 | 18.7703 | 0 | 0 | 14.0414 | 14.0414 | 12.887 | 12.887 | 36.0829 | 36.0829 | 6.7035 | 6.7035 | 32.229 | 32.229 | 18.633 | 18.633 | 42.4508 | 42.4508 | 10.0816 | 10.0816 | 35.7031 | 35.7031 | 14.1375 | 14.1375 | 27.2249 | 27.2249 | 8.4887 | 8.4887 | 22.2817 | 22.2817 | 3.9232 | 3.9232 | 22.4418 | 22.4418 | 2.3558 | 2.3558 | 19.3574 | 19.3574 | 1.4988 | 1.4988 | 18.266 | 18.266 | 0.58286 | 0.58286 | 11.5049 | 11.5049 | 0.01718 | 0.01718 | 7.6521 | 7.6521 | 0.00482 | 0.00482 | 1.7474 | 1.7474 | 0 | 0 | 2.2487 | 2.2487 | 0 | 0 | 1.7352 | 1.7352 | 0 | 0 | 3.0213 | 3.0213 | 0 | 0 | 2.2585 | 2.2585 | 0 | 0 | 1.8706 | 1.8706 | 0 | 0 | 1.6097 | 1.6097 | 0.02448 | 0.02448 | 4.6071 | 4.6071 | 0 | 0 | 2.5814 | 2.5814 | 0.02647 | 0.02647 | 11.0153 | 11.0153 | 0 | 0 | 5.1702 | 5.1702 | 0.98311 | 0.98311 | 24.0041 | 24.0041 | 0.01008 | 0.01008 | 14.6234 | 14.6234 | 15.2376 | 15.2376 | 41.5315 | 41.5315 | 10.48 | 10.48 | 35.516 | 35.516 | 21.179 | 21.179 | 42.6833 | 42.6833 | 11.4036 | 11.4036 | 35.8489 | 35.8489 | 9.9949 | 9.9949 | 32.4376 | 32.4376 | 6.8436 | 6.8436 | 25.6052 | 25.6052 | 3.5475 | 3.5475 | 21.4377 | 21.4377 | 1.4393 | 1.4393 | 20.4016 | 20.4016 | 2.5397 | 2.5397 | 17.3108 | 17.3108 | 0.04573 | 0.04573 | 7.2385 | 7.2385 | 0.02017 | 0.02017 | 2.122 | 2.122 | 0 | 0 | 0.30368 | 0.30368 | 0 | 0 | 0.25616 | 0.25616 | 0 | 0 | 0.07822 | 0.07822 | 0 | 0 | 0.25229 | 0.25229 | 0 | 0 | 0 | 0 | 0 | 0 | 0.76243 | 0.76243 | 0 | 0 | 9e-05 | 9e-05 | 0.01152 | 0.01152 | 4.039 | 4.039 | 0 | 0 | 1.1085 | 1.1085 | 0.03775 | 0.03775 | 12.9016 | 12.9016 | 0.00079 | 0.00079 | 6.3217 | 6.3217 | 1.4862 | 1.4862 | 24.0262 | 24.0262 | 0 | 0 | 15.3117 | 15.3117 | 20.9131 | 20.9131 | 41.175 | 41.175 | 12.1916 | 12.1916 | 37.5223 | 37.5223 | 21.6516 | 21.6516 | 45.0392 | 45.0392 | 12.6092 | 12.6092 | 37.4475 | 37.4475 | 10.9875 | 10.9875 | 30.033 | 30.033 | 7.2896 | 7.2896 | 24.6762 | 24.6762 | 4.4071 | 4.4071 | 27.9354 | 27.9354 | 2.3992 | 2.3992 | 24.4376 | 24.4376 | 0.69187 | 0.69187 | 23.8915 | 23.8915 | 0.05334 | 0.05334 | 16.9115 | 16.9115 | 0.01472 | 0.01472 | 6.5481 | 6.5481 | 0.00078 | 0.00078 | 1.2058 | 1.2058 | 0 | 0 | 0.4548 | 0.4548 | 0 | 0 | 0.39971 | 0.39971 | 0 | 0 | 0.42114 | 0.42114 | 0 | 0 | 0.42695 | 0.42695 | 0 | 0 | 1.0204 | 1.0204 | 0 | 0 | 0.62947 | 0.62947 | 0.02231 | 0.02231 | 7.4136 | 7.4136 | 0 | 0 | 3.2148 | 3.2148 | 0.06477 | 0.06477 | 22.744 | 22.744 | 0.01011 | 0.01011 | 17.1236 | 17.1236 | 0.04736 | 0.04736 | 30.6939 | 30.6939 | 0.00512 | 0.00512 | 19.3386 | 19.3386 | [5 empty] | 67 | Temuco 220 | Temuco 220 | Temuco 066 | 53.361 | 53.361 | 51.8825 | 51.8825 | 52.7313 | 52.7313 | 50.9753 | 50.9753 | 54.3835 | 54.3835 | 52.2854 | 52.2854 | 45.9083 | 45.9083 | 45.3683 | 45.3683 | 33.3586 | 33.3586 | 31.3263 | 31.3263 | 28.5395 | 28.5395 | 26.8333 | 26.8333 | 30.0174 | 30.0174 | 28.4832 | 28.4832 | 29.847 | 29.847 | 24.9156 | 24.9156 | 28.5461 | 28.5461 | 23.4911 | 23.4911 | 16.638 | 16.638 | 14.6784 | 14.6784 | 15.5201 | 15.5201 | 10.5214 | 10.5214 | 7.7821 | 7.7821 | 7.0518 | 7.0518 | 6.1366 | 6.1366 | 3.9109 | 3.9109 | 2.6496 | 2.6496 | 2.616 | 2.616 | 3.68 | 3.68 | 3.5351 | 3.5351 | 3.2162 | 3.2162 | 2.9078 | 2.9078 | 4.8278 | 4.8278 | 5.045 | 5.045 | 4.1341 | 4.1341 | 4.3823 | 4.3823 | 8.1703 | 8.1703 | 8.7197 | 8.7197 | 7.3811 | 7.3811 | 8.043 | 8.043 | 18.8714 | 18.8714 | 18.1438 | 18.1438 | 14.4026 | 14.4026 | 13.4712 | 13.4712 | 35.1254 | 35.1254 | 32.9081 | 32.9081 | 29.7815 | 29.7815 | 27.1055 | 27.1055 | 44.0716 | 44.0716 | 41.2214 | 41.2214 | 37.9128 | 37.9128 | 35.494 | 35.494 | 42.7423 | 42.7423 | 42.5074 | 42.5074 | 36.7823 | 36.7823 | 36.4745 | 36.4745 | 27.6057 | 27.6057 | 26.9807 | 26.9807 | 23.0158 | 23.0158 | 21.9613 | 21.9613 | 21.8022 | 21.8022 | 23.585 | 23.585 | 20.9103 | 20.9103 | 16.9271 | 16.9271 | 17.8582 | 17.8582 | 16.8284 | 16.8284 | 12.1866 | 12.1866 | 10.0872 | 10.0872 | 13.325 | 13.325 | 11.8634 | 11.8634 | 4.5171 | 4.5171 | 4.0159 | 4.0159 | 4.4264 | 4.4264 | 3.1578 | 3.1578 | 3.1847 | 3.1847 | 2.7589 | 2.7589 | 3.1545 | 3.1545 | 2.8847 | 2.8847 | 2.7861 | 2.7861 | 2.7957 | 2.7957 | 3.6545 | 3.6545 | 3.4562 | 3.4562 | 2.8503 | 2.8503 | 2.8108 | 2.8108 | 11.1444 | 11.1444 | 11.6283 | 11.6283 | 8.3583 | 8.3583 | 8.5815 | 8.5815 | 23.7585 | 23.7585 | 22.6776 | 22.6776 | 18.8686 | 18.8686 | 19.7002 | 19.7002 | 49.4954 | 49.4954 | 44.3098 | 44.3098 | 38.7263 | 38.7263 | 36.2545 | 36.2545 | 47.0575 | 47.0575 | 44.4566 | 44.4566 | 42.5134 | 42.5134 | 37.6597 | 37.6597 | 42.73 | 42.73 | 43.3092 | 43.3092 | 34.2043 | 34.2043 | 31.8336 | 31.8336 | 31.2073 | 31.2073 | 30.4944 | 30.4944 | 26.1701 | 26.1701 | 21.4858 | 21.4858 | 21.3167 | 21.3167 | 19.5175 | 19.5175 | 20.0664 | 20.0664 | 13.3087 | 13.3087 | 21.0373 | 21.0373 | 12.9861 | 12.9861 | 10.9624 | 10.9624 | 6.889 | 6.889 | 8.7982 | 8.7982 | 3.3983 | 3.3983 | 2.9595 | 2.9595 | 0.67917 | 0.67917 | 1.3321 | 1.3321 | 0.94773 | 0.94773 | 0.25784 | 0.25784 | 0.25451 | 0.25451 | 0.54851 | 0.54851 | 0.25284 | 0.25284 | 0.28399 | 0.28399 | 0.28058 | 0.28058 | 2.8951 | 2.8951 | 2.7869 | 2.7869 | 2.9104 | 2.9104 | 2.9591 | 2.9591 | 9.4231 | 9.4231 | 8.9665 | 8.9665 | 6.1376 | 6.1376 | 7.2059 | 7.2059 | 21.7378 | 21.7378 | 22.0232 | 22.0232 | 17.9892 | 17.9892 | 16.5413 | 16.5413 | 43.7546 | 43.7546 | 41.352 | 41.352 | 36.281 | 36.281 | 34.3581 | 34.3581 | 45.749 | 45.749 | 43.5433 | 43.5433 | 41.5164 | 41.5164 | 38.1155 | 38.1155 | 45.1218 | 45.1218 | 41.2483 | 41.2483 | 36.9082 | 36.9082 | 32.452 | 32.452 | 28.8252 | 28.8252 | 26.4116 | 26.4116 | 23.5032 | 23.5032 | 22.1186 | 22.1186 | 27.3802 | 27.3802 | 23.2687 | 23.2687 | 24.3488 | 24.3488 | 20.934 | 20.934 | 25.513 | 25.513 | 21.8461 | 21.8461 | 17.8393 | 17.8393 | 12.8513 | 12.8513 | 11.2318 | 11.2318 | 7.8887 | 7.8887 | 3.1669 | 3.1669 | 1.4186 | 1.4186 | 1.9607 | 1.9607 | 1.2625 | 1.2625 | 0.67843 | 0.67843 | 0.41081 | 0.41081 | 0.42282 | 0.42282 | 0.55482 | 0.55482 | 0.59215 | 0.59215 | 0.67023 | 0.67023 | 2.6902 | 2.6902 | 2.5905 | 2.5905 | 2.0715 | 2.0715 | 2.6036 | 2.6036 | 18.3365 | 18.3365 | 17.5362 | 17.5362 | 12.4868 | 12.4868 | 14.2061 | 14.2061 | 28.3091 | 28.3091 | 27.5338 | 27.5338 | 25.4789 | 25.4789 | 25.3335 | 25.3335 | 54.2186 | 54.2186 | 50.721 | 50.721 | 47.9335 | 47.9335 | 45.2147 | 45.2147
|  |  | 68 | Ciruelos 220 | Ciruelos 220 | Ciruelos 220 | 27.78 | 27.78 | 26.9934 | 26.9934 | 30.1123 | 30.1123 | 27.5719 | 27.5719 | 11.8302 | 11.8302 | 8.8192 | 8.8192 | 12.4537 | 12.4537 | 8.7095 | 8.7095 | 10.8479 | 10.8479 | 5.3809 | 5.3809 | 10.6458 | 10.6458 | 6.5753 | 6.5753 | 10.5829 | 10.5829 | 7.4796 | 7.4796 | 8.8654 | 8.8654 | 7.1837 | 7.1837 | 11.1896 | 11.1896 | 3.876 | 3.876 | 4.9418 | 4.9418 | 0.97689 | 0.97689 | 5.4353 | 5.4353 | 4.811 | 4.811 | 3.1703 | 3.1703 | 4.0591 | 4.0591 | 2.004 | 2.004 | 1.6366 | 1.6366 | 8e-05 | 8e-05 | 1.0362 | 1.0362 | 2.7203 | 2.7203 | 2.6907 | 2.6907 | 2.8595 | 2.8595 | 2.8417 | 2.8417 | 1.6966 | 1.6966 | 1.4188 | 1.4188 | 0.83467 | 0.83467 | 0.52069 | 0.52069 | 3.482 | 3.482 | 4.7354 | 4.7354 | 4.3673 | 4.3673 | 4.3951 | 4.3951 | 5.7557 | 5.7557 | 8.7973 | 8.7973 | 10.7257 | 10.7257 | 13.1581 | 13.1581 | 16.1982 | 16.1982 | 15.7347 | 15.7347 | 20.1831 | 20.1831 | 19.3019 | 19.3019 | 20.8354 | 20.8354 | 21.2741 | 21.2741 | 21.0899 | 21.0899 | 22.0475 | 22.0475 | 14.4421 | 14.4421 | 14.1274 | 14.1274 | 12.3107 | 12.3107 | 12.4218 | 12.4218 | 5.2428 | 5.2428 | 3.6847 | 3.6847 | 6.9089 | 6.9089 | 4.9939 | 4.9939 | 10.3153 | 10.3153 | 8.0639 | 8.0639 | 8.6037 | 8.6037 | 7.3769 | 7.3769 | 8.2928 | 8.2928 | 7.6756 | 7.6756 | 4.1364 | 4.1364 | 5.6759 | 5.6759 | 4.312 | 4.312 | 3.1207 | 3.1207 | 2.3329 | 2.3329 | 2.9474 | 2.9474 | 1.6735 | 1.6735 | 1.9438 | 1.9438 | 1.9575 | 1.9575 | 1.9461 | 1.9461 | 1.4433 | 1.4433 | 1.5342 | 1.5342 | 1.562 | 1.562 | 1.6019 | 1.6019 | -0.01254 | -0.01254 | 1.4188 | 1.4188 | -0.01402 | -0.01402 | 1.36 | 1.36 | 4.2538 | 4.2538 | 5.8214 | 5.8214 | 3.8902 | 3.8902 | 5.6026 | 5.6026 | 7.476 | 7.476 | 9.5529 | 9.5529 | 3.3716 | 3.3716 | 5.0513 | 5.0513 | 21.357 | 21.357 | 18.9806 | 18.9806 | 20.7053 | 20.7053 | 20.1572 | 20.1572 | 18.6034 | 18.6034 | 18.3316 | 18.3316 | 18.2958 | 18.2958 | 17.3214 | 17.3214 | 10.3925 | 10.3925 | 7.8947 | 7.8947 | 11.5149 | 11.5149 | 7.5141 | 7.5141 | 4.6974 | 4.6974 | 2.3507 | 2.3507 | 5.4243 | 5.4243 | 3.0581 | 3.0581 | 7.0967 | 7.0967 | 4.1212 | 4.1212 | 4.7078 | 4.7078 | 5.5108 | 5.5108 | 4.1336 | 4.1336 | 5.5403 | 5.5403 | 2.9552 | 2.9552 | 3.9537 | 3.9537 | 0.50028 | 0.50028 | 0.43306 | 0.43306 | -0.00097 | -0.00097 | -0.0108 | -0.0108 | 0.13347 | 0.13347 | 0.81495 | 0.81495 | 0.57581 | 0.57581 | 0.25014 | 0.25014 | 0.25466 | 0.25466 | 0 | 0 | 2e-05 | 2e-05 | 6e-05 | 6e-05 | 0.00115 | 0.00115 | 0.17654 | 0.17654 | 0.36238 | 0.36238 | 0.36416 | 0.36416 | 1.8858 | 1.8858 | 2.9786 | 2.9786 | 2.3031 | 2.3031 | 3.4365 | 3.4365 | 5.9477 | 5.9477 | 8.1475 | 8.1475 | 6.6882 | 6.6882 | 8.3253 | 8.3253 | 18.6383 | 18.6383 | 16.2091 | 16.2091 | 18.7369 | 18.7369 | 17.1224 | 17.1224 | 21.0589 | 21.0589 | 20.6846 | 20.6846 | 20.1893 | 20.1893 | 20.0441 | 20.0441 | 7.1444 | 7.1444 | 5.3417 | 5.3417 | 6.9177 | 6.9177 | 5.3313 | 5.3313 | 5.2305 | 5.2305 | 1.218 | 1.218 | 5.0994 | 5.0994 | 4.2764 | 4.2764 | 6.5112 | 6.5112 | 5.5086 | 5.5086 | 5.6044 | 5.6044 | 6.228 | 6.228 | 9.9695 | 9.9695 | 8.3968 | 8.3968 | 4.6293 | 4.6293 | 3.4108 | 3.4108 | 1.2313 | 1.2313 | 0.15353 | 0.15353 | -0.00329 | -0.00329 | -0.01294 | -0.01294 | -0.00583 | -0.00583 | -0.01026 | -0.01026 | -0.00374 | -0.00374 | -0.00374 | -0.00374 | 2e-05 | 2e-05 | 2e-05 | 2e-05 | 0.11758 | 0.11758 | 0.12132 | 0.12132 | 0.87378 | 0.87378 | 0.33728 | 0.33728 | 0.96956 | 0.96956 | 0.37824 | 0.37824 | 5.1739 | 5.1739 | 6.0951 | 6.0951 | 3.6352 | 3.6352 | 5.259 | 5.259 | 13.1421 | 13.1421 | 12.519 | 12.519 | 12.1872 | 12.1872 | 10.17 | 10.17 | 27.643 | 27.643 | 23.5579 | 23.5579 | 32.9097 | 32.9097 | 28.3774 | 28.3774 | [5 empty] | 68 | Ciruelos 220 | Ciruelos 220 | Ciruelos 220 | 24.5606 | 24.5606 | 28.4118 | 28.4118 | 25.2025 | 25.2025 | 29.7181 | 29.7181 | 8.8302 | 8.8302 | 16.9514 | 16.9514 | 10.4666 | 10.4666 | 11.1293 | 11.1293 | 7.3913 | 7.3913 | 13.5696 | 13.5696 | 8.6405 | 8.6405 | 11.3261 | 11.3261 | 9.4197 | 9.4197 | 11.4483 | 11.4483 | 6.807 | 6.807 | 5.994 | 5.994 | 4.9919 | 4.9919 | 7.568 | 7.568 | 1.929 | 1.929 | 3.0135 | 3.0135 | 5.9725 | 5.9725 | 5.1427 | 5.1427 | 3.7478 | 3.7478 | 2.7223 | 2.7223 | 1.3188 | 1.3188 | 2e-05 | 2e-05 | 1.0884 | 1.0884 | 2e-05 | 2e-05 | 2.9904 | 2.9904 | 1.1882 | 1.1882 | 2.9053 | 2.9053 | 0.58315 | 0.58315 | 1.2331 | 1.2331 | 1.0234 | 1.0234 | 0.5143 | 0.5143 | -0.00162 | -0.00162 | 5.8114 | 5.8114 | 9.5418 | 9.5418 | 5.6658 | 5.6658 | 1.6386 | 1.6386 | 8.3227 | 8.3227 | 6.7892 | 6.7892 | 13.8366 | 13.8366 | 13.9869 | 13.9869 | 18.6972 | 18.6972 | 23.756 | 23.756 | 20.0221 | 20.0221 | 22.5101 | 22.5101 | 21.6202 | 21.6202 | 25.0635 | 25.0635 | 22.2172 | 22.2172 | 21.9165 | 21.9165 | 11.3278 | 11.3278 | 14.544 | 14.544 | 10.9199 | 10.9199 | 12.7185 | 12.7185 | 4.1802 | 4.1802 | 6.9375 | 6.9375 | 4.0217 | 4.0217 | 6.4345 | 6.4345 | 6.7219 | 6.7219 | 8.0676 | 8.0676 | 6.0412 | 6.0412 | 5.1517 | 5.1517 | 8.0959 | 8.0959 | 10.2491 | 10.2491 | 4.3905 | 4.3905 | 6.8508 | 6.8508 | 3.4386 | 3.4386 | 4.0117 | 4.0117 | 2.5611 | 2.5611 | 1.4938 | 1.4938 | -0.00672 | -0.00672 | 1.6058 | 1.6058 | 1.0273 | 1.0273 | 1.322 | 1.322 | 1.5772 | 1.5772 | 1.4183 | 1.4183 | 1.8152 | 1.8152 | 5e-05 | 5e-05 | 2.2702 | 2.2702 | 5e-05 | 5e-05 | 2.5 | 2.5 | 0 | 0 | 4.6492 | 4.6492 | 4.1672 | 4.1672 | 5.3438 | 5.3438 | 3.8372 | 3.8372 | 9.4306 | 9.4306 | 9.1347 | 9.1347 | 5.7869 | 5.7869 | 3.7385 | 3.7385 | 21.2002 | 21.2002 | 30.8256 | 30.8256 | 23.5249 | 23.5249 | 25.6901 | 25.6901 | 19.2231 | 19.2231 | 19.3853 | 19.3853 | 16.4125 | 16.4125 | 18.2793 | 18.2793 | 9.4311 | 9.4311 | 11.2281 | 11.2281 | 6.7772 | 6.7772 | 7.6827 | 7.6827 | 2.5858 | 2.5858 | 2.8047 | 2.8047 | 3.4328 | 3.4328 | 2.5954 | 2.5954 | 5.0208 | 5.0208 | 5.1241 | 5.1241 | 5.2446 | 5.2446 | 4.0186 | 4.0186 | 4.9342 | 4.9342 | 6.483 | 6.483 | 3.8782 | 3.8782 | 3.7503 | 3.7503 | 0.68049 | 0.68049 | 0.83768 | 0.83768 | 6e-05 | 6e-05 | 6e-05 | 6e-05 | 1.2006 | 1.2006 | 1e-05 | 1e-05 | 0.24968 | 0.24968 | 2e-05 | 2e-05 | 2e-05 | 2e-05 | 6e-05 | 6e-05 | 2e-05 | 2e-05 | 6e-05 | 6e-05 | 1.2005 | 1.2005 | 8e-05 | 8e-05 | 0.91456 | 0.91456 | 4e-05 | 4e-05 | 2.9245 | 2.9245 | 3.9424 | 3.9424 | 3.2654 | 3.2654 | 0.56469 | 0.56469 | 8.397 | 8.397 | 9.0309 | 9.0309 | 6.7096 | 6.7096 | 7.3938 | 7.3938 | 17.4706 | 17.4706 | 26.5256 | 26.5256 | 17.7371 | 17.7371 | 20.3897 | 20.3897 | 20.5996 | 20.5996 | 19.963 | 19.963 | 19.6111 | 19.6111 | 17.8436 | 17.8436 | 6.6057 | 6.6057 | 11.3832 | 11.3832 | 6.3371 | 6.3371 | 9.1942 | 9.1942 | 2.6231 | 2.6231 | 4.3085 | 4.3085 | 4.0864 | 4.0864 | 3.6399 | 3.6399 | 5.1346 | 5.1346 | 5.9608 | 5.9608 | 4.9944 | 4.9944 | 5.1248 | 5.1248 | 6.7145 | 6.7145 | 11.8615 | 11.8615 | 3.4891 | 3.4891 | 5.3677 | 5.3677 | 2.8028 | 2.8028 | 0.55923 | 0.55923 | -0.01121 | -0.01121 | -0.00333 | -0.00333 | -0.00684 | -0.00684 | 0 | 0 | -0.00375 | -0.00375 | 0 | 0 | 2e-05 | 2e-05 | 2e-05 | 2e-05 | 0.11679 | 0.11679 | 6e-05 | 6e-05 | 0.33525 | 0.33525 | 8e-05 | 8e-05 | 0.37967 | 0.37967 | 6e-05 | 6e-05 | 6.5067 | 6.5067 | 5.8475 | 5.8475 | 5.3049 | 5.3049 | 2.4714 | 2.4714 | 15.5768 | 15.5768 | 17.8901 | 17.8901 | 13.4252 | 13.4252 | 14.0785 | 14.0785 | 29.6397 | 29.6397 | 41.4134 | 41.4134 | 33.8562 | 33.8562 | 33.9843 | 33.9843 | [5 empty] | 68 | Ciruelos 220 | Ciruelos 220 | Ciruelos 220 | 28.2433 | 28.2433 | 40.041 | 40.041 | 26.1186 | 26.1186 | 34.1366 | 34.1366 | 0.05028 | 0.05028 | 13.1189 | 13.1189 | 0.00015 | 0.00015 | 4.9882 | 4.9882 | 3.6059 | 3.6059 | 1.3269 | 1.3269 | 0.843 | 0.843 | 0.14518 | 0.14518 | 1.0255 | 1.0255 | 13.3208 | 13.3208 | 2e-05 | 2e-05 | 6.4334 | 6.4334 | 0.00013 | 0.00013 | 0.00019 | 0.00019 | 4e-05 | 4e-05 | 0.00017 | 0.00017 | 6.6642 | 6.6642 | 19.7296 | 19.7296 | 6e-05 | 6e-05 | 0.00011 | 0.00011 | 7e-05 | 7e-05 | 13.0485 | 13.0485 | 4e-05 | 4e-05 | 1.0286 | 1.0286 | 40.0227 | 40.0227 | 86.0006 | 86.0006 | 2.0573 | 2.0573 | 20.5016 | 20.5016 | 26.2199 | 26.2199 | 73.6396 | 73.6396 | 6.4597 | 6.4597 | 13.1149 | 13.1149 | 14.2388 | 14.2388 | 45.964 | 45.964 | 6.5638 | 6.5638 | 6.5637 | 6.5637 | 20.5264 | 20.5264 | 81.073 | 81.073 | 13.1538 | 13.1538 | 19.5723 | 19.5723 | 13.677 | 13.677 | 32.8792 | 32.8792 | 8.8048 | 8.8048 | 6.3834 | 6.3834 | 6.5182 | 6.5182 | 14.2511 | 14.2511 | 7.3859 | 7.3859 | 13.1954 | 13.1954 | -0.00799 | -0.00799 | 14.2999 | 14.2999 | 0.00026 | 0.00026 | 0.00028 | 0.00028 | 4.5115 | 4.5115 | 1.9281 | 1.9281 | 1.0886 | 1.0886 | 0.23144 | 0.23144 | 0.0001 | 0.0001 | 6.3667 | 6.3667 | 0 | 0 | 0.00012 | 0.00012 | 0.79501 | 0.79501 | 6.563 | 6.563 | 4e-05 | 4e-05 | 6e-05 | 6e-05 | 6.3385 | 6.3385 | 19.4972 | 19.4972 | 8e-05 | 8e-05 | 6.3436 | 6.3436 | 2e-05 | 2e-05 | 6e-05 | 6e-05 | 2e-05 | 2e-05 | 6e-05 | 6e-05 | 0.00014 | 0.00014 | 0.00018 | 0.00018 | 0.0001 | 0.0001 | 0.00014 | 0.00014 | 0.00012 | 0.00012 | 0.00016 | 0.00016 | 9e-05 | 9e-05 | 0.00015 | 0.00015 | 7.3592 | 7.3592 | 19.2637 | 19.2637 | 0.00015 | 0.00015 | 0.00024 | 0.00024 | 8.0935 | 8.0935 | 54.2518 | 54.2518 | 6.5193 | 6.5193 | 6.5527 | 6.5527 | 24.5221 | 24.5221 | 31.0183 | 31.0183 | 8.5802 | 8.5802 | 19.417 | 19.417 | 2.5521 | 2.5521 | 0.00053 | 0.00053 | 0.00025 | 0.00025 | 0.00044 | 0.00044 | -0.00317 | -0.00317 | 0.11472 | 0.11472 | 0.00012 | 0.00012 | 0.00025 | 0.00025 | 2.8545 | 2.8545 | 0.5544 | 0.5544 | 0.11551 | 0.11551 | 0.15485 | 0.15485 | 0.55934 | 0.55934 | 6.3278 | 6.3278 | 0 | 0 | 0.00014 | 0.00014 | 0.63014 | 0.63014 | 12.6181 | 12.6181 | 0 | 0 | 2e-05 | 2e-05 | 6.5214 | 6.5214 | 26.7106 | 26.7106 | 0 | 0 | 9e-05 | 9e-05 | 4e-05 | 4e-05 | 6e-05 | 6e-05 | 2e-05 | 2e-05 | 4e-05 | 4e-05 | 0.0001 | 0.0001 | 0.00016 | 0.00016 | 0.00012 | 0.00012 | 0.00017 | 0.00017 | 0.00012 | 0.00012 | 0.00016 | 0.00016 | 0.0001 | 0.0001 | 0.00014 | 0.00014 | 0.39142 | 0.39142 | 13.7135 | 13.7135 | 0.00022 | 0.00022 | 0.00034 | 0.00034 | 18.4913 | 18.4913 | 59.0464 | 59.0464 | 0.00042 | 0.00042 | 4.9455 | 4.9455 | 10.2028 | 10.2028 | 17.8913 | 17.8913 | 1.9337 | 1.9337 | 0.00066 | 0.00066 | 3.3737 | 3.3737 | 0.0004 | 0.0004 | 0.0003 | 0.0003 | 0.00035 | 0.00035 | 0.00011 | 0.00011 | 19.9847 | 19.9847 | 0.00012 | 0.00012 | 0.00011 | 0.00011 | -0.00696 | -0.00696 | 0.28718 | 0.28718 | 8e-05 | 8e-05 | -0.00059 | -0.00059 | 4e-05 | 4e-05 | 0.06662 | 0.06662 | 2e-05 | 2e-05 | 6e-05 | 6e-05 | 6e-05 | 6e-05 | 12.6196 | 12.6196 | 4e-05 | 4e-05 | 9e-05 | 9e-05 | 11.4106 | 11.4106 | 19.3396 | 19.3396 | 9e-05 | 9e-05 | 4.8848 | 4.8848 | 2e-05 | 2e-05 | 7e-05 | 7e-05 | 0 | 0 | 0 | 0 | 0.00018 | 0.00018 | 0.00024 | 0.00024 | 0.00019 | 0.00019 | 0.00019 | 0.00019 | 0.00016 | 0.00016 | 1.0287 | 1.0287 | 0.00015 | 0.00015 | 0.00015 | 0.00015 | 13.9629 | 13.9629 | 51.8721 | 51.8721 | 0.00034 | 0.00034 | 6.5517 | 6.5517 | 33.6527 | 33.6527 | 84.9973 | 84.9973 | 0.00043 | 0.00043 | 21.2447 | 21.2447 | 23.1507 | 23.1507 | 77.5585 | 77.5585 | 8.4399 | 8.4399 | 22.8985 | 22.8985 | [5 empty] | 68 | Ciruelos 220 | Ciruelos 220 | Ciruelos 220 | 41.3628 | 41.3628 | 46.5656 | 46.5656 | 46.6384 | 46.6384 | 46.2441 | 46.2441 | 6.8643 | 6.8643 | 7.102 | 7.102 | 6.637 | 6.637 | 6.7071 | 6.7071 | 7.1368 | 7.1368 | 8.2177 | 8.2177 | 6.775 | 6.775 | 0.48353 | 0.48353 | 19.821 | 19.821 | 7.7674 | 7.7674 | 13.1114 | 13.1114 | 13.1341 | 13.1341 | 2e-05 | 2e-05 | -2e-05 | -2e-05 | 0.00016 | 0.00016 | 0.00012 | 0.00012 | 19.2514 | 19.2514 | 6.4116 | 6.4116 | 0.00016 | 0.00016 | 0.00011 | 0.00011 | 19.7069 | 19.7069 | 19.9106 | 19.9106 | 11.3997 | 11.3997 | 7.462 | 7.462 | 78.7414 | 78.7414 | 67.063 | 67.063 | 15.1059 | 15.1059 | 12.8233 | 12.8233 | 59.5543 | 59.5543 | 58.1821 | 58.1821 | 25.8718 | 25.8718 | 25.8988 | 25.8988 | 46.2176 | 46.2176 | 47.5652 | 47.5652 | 7.5922 | 7.5922 | 7.619 | 7.619 | 74.1538 | 74.1538 | 79.2054 | 79.2054 | 19.7188 | 19.7188 | 14.3777 | 14.3777 | 45.0407 | 45.0407 | 58.6311 | 58.6311 | 12.7394 | 12.7394 | 1.0291 | 1.0291 | 20.3578 | 20.3578 | 26.7468 | 26.7468 | 14.182 | 14.182 | 13.1533 | 13.1533 | 13.6413 | 13.6413 | 12.0253 | 12.0253 | 6.5449 | 6.5449 | 6.5739 | 6.5739 | 0.55014 | 0.55014 | 1.3948 | 1.3948 | 0.31978 | 0.31978 | 0.42622 | 0.42622 | 6.4508 | 6.4508 | 6.7017 | 6.7017 | 0.03263 | 0.03263 | 6.3592 | 6.3592 | 6.4443 | 6.4443 | 6.3977 | 6.3977 | 0.01639 | 0.01639 | 0.03244 | 0.03244 | 21.5849 | 21.5849 | 20.7455 | 20.7455 | 6.3571 | 6.3571 | 6.3436 | 6.3436 | 4e-05 | 4e-05 | 4e-05 | 4e-05 | 8e-05 | 8e-05 | 8e-05 | 8e-05 | 0.00023 | 0.00023 | 0.00022 | 0.00022 | 0.00027 | 0.00027 | 0.00018 | 0.00018 | 0.00013 | 0.00013 | 0.00013 | 0.00013 | 0.00011 | 0.00011 | 0.0001 | 0.0001 | 33.1643 | 33.1643 | 32.2416 | 32.2416 | 0.00021 | 0.00021 | 0.00022 | 0.00022 | 46.1219 | 46.1219 | 45.0762 | 45.0762 | 0.00038 | 0.00038 | 0.00042 | 0.00042 | 53.2955 | 53.2955 | 48.573 | 48.573 | 18.0255 | 18.0255 | 17.8086 | 17.8086 | 5.0665 | 5.0665 | 5.1214 | 5.1214 | 0.00056 | 0.00056 | 0.00057 | 0.00057 | 0.3782 | 0.3782 | 0.56523 | 0.56523 | 0.17013 | 0.17013 | 0.24475 | 0.24475 | 0.50462 | 0.50462 | 0.89879 | 0.89879 | 0.26692 | 0.26692 | 0.28708 | 0.28708 | 0.0913 | 0.0913 | 6.454 | 6.454 | 0.04928 | 0.04928 | 1.083 | 1.083 | 6.6234 | 6.6234 | 6.3826 | 6.3826 | 6.3004 | 6.3004 | 0.01741 | 0.01741 | 32.9954 | 32.9954 | 27.9476 | 27.9476 | 9e-05 | 9e-05 | 9e-05 | 9e-05 | 4e-05 | 4e-05 | 4e-05 | 4e-05 | 4e-05 | 4e-05 | 4e-05 | 4e-05 | 0.00014 | 0.00014 | 0.0001 | 0.0001 | 0.00015 | 0.00015 | 0.00015 | 0.00015 | 0.00013 | 0.00013 | 0.00013 | 0.00013 | 0.0001 | 0.0001 | 6e-05 | 6e-05 | 15.2146 | 15.2146 | 19.0198 | 19.0198 | 0.00034 | 0.00034 | 0.00032 | 0.00032 | 62.7371 | 62.7371 | 52.67 | 52.67 | 4.9401 | 4.9401 | 4.9424 | 4.9424 | 35.3636 | 35.3636 | 31.6843 | 31.6843 | 0.00067 | 0.00067 | 0.00059 | 0.00059 | 5.0311 | 5.0311 | 1.1615 | 1.1615 | 0.0004 | 0.0004 | 0.00045 | 0.00045 | 0.53939 | 0.53939 | 0.66259 | 0.66259 | 0.30001 | 0.30001 | 0.35357 | 0.35357 | 0.53264 | 0.53264 | 0.54599 | 0.54599 | 0.19696 | 0.19696 | 0.16708 | 0.16708 | 0.2457 | 0.2457 | 0.26996 | 0.26996 | 0.10635 | 0.10635 | 0.15612 | 0.15612 | 0.09162 | 0.09162 | 0.10337 | 0.10337 | 0.00012 | 0.00012 | 0.01534 | 0.01534 | 25.6506 | 25.6506 | 19.34 | 19.34 | 2.0572 | 2.0572 | 4.9012 | 4.9012 | 6e-05 | 6e-05 | 2e-05 | 2e-05 | 0 | 0 | 0 | 0 | 0.00022 | 0.00022 | 0.00022 | 0.00022 | 0.00019 | 0.00019 | 0.00019 | 0.00019 | 2.0573 | 2.0573 | 2.0573 | 2.0573 | 0.00015 | 0.00015 | 0.00015 | 0.00015 | 46.3796 | 46.3796 | 46.383 | 46.383 | 0.00049 | 0.00049 | 0.00043 | 0.00043 | 85.1553 | 85.1553 | 84.7826 | 84.7826 | 19.2115 | 19.2115 | 12.8857 | 12.8857 | 74.7439 | 74.7439 | 77.6642 | 77.6642 | 12.6787 | 12.6787 | 16.2497 | 16.2497 | [5 empty] | 68 | Ciruelos 220 | Ciruelos 220 | Ciruelos 220 | 60.9966 | 60.9966 | 38.6089 | 38.6089 | 38.8386 | 38.8386 | 35.8127 | 35.8127 | 20.3247 | 20.3247 | 25.3785 | 25.3785 | 11.6829 | 11.6829 | 20.3112 | 20.3112 | 13.3537 | 13.3537 | 19.2564 | 19.2564 | 9.1011 | 9.1011 | 14.3483 | 14.3483 | 10.4516 | 10.4516 | 13.5484 | 13.5484 | 8.2937 | 8.2937 | 12.354 | 12.354 | -0.01163 | -0.01163 | 13.13 | 13.13 | 6e-05 | 6e-05 | 7.9195 | 7.9195 | 6.6642 | 6.6642 | 7.6945 | 7.6945 | 9e-05 | 9e-05 | 4.5362 | 4.5362 | 25.8744 | 25.8744 | -0.01357 | -0.01357 | 6.4117 | 6.4117 | -0.00498 | -0.00498 | 45.9453 | 45.9453 | 9.8061 | 9.8061 | 0.0002 | 0.0002 | 2.7302 | 2.7302 | 54.2589 | 54.2589 | 21.7722 | 21.7722 | 19.7127 | 19.7127 | 7.7402 | 7.7402 | 32.9922 | 32.9922 | 10.6302 | 10.6302 | 0.00031 | 0.00031 | 2.8379 | 2.8379 | 54.1288 | 54.1288 | 20.6774 | 20.6774 | 6.5905 | 6.5905 | 12.7273 | 12.7273 | 15.8868 | 15.8868 | 17.8062 | 17.8062 | 0.0005 | 0.0005 | 14.3399 | 14.3399 | 18.2114 | 18.2114 | 28.4776 | 28.4776 | 17.5161 | 17.5161 | 24.3413 | 24.3413 | 15.0007 | 15.0007 | 21.2877 | 21.2877 | 7.8607 | 7.8607 | 19.7713 | 19.7713 | 7.9241 | 7.9241 | 13.2713 | 13.2713 | 6.105 | 6.105 | 10.309 | 10.309 | 2.8221 | 2.8221 | 8.6976 | 8.6976 | 2.2568 | 2.2568 | 7.5434 | 7.5434 | 7.1666 | 7.1666 | 11.4817 | 11.4817 | 0.60145 | 0.60145 | 8.7136 | 8.7136 | 20.5469 | 20.5469 | 6.5839 | 6.5839 | 6.3436 | 6.3436 | 1.5296 | 1.5296 | 4e-05 | 4e-05 | -0.0206 | -0.0206 | 4e-05 | 4e-05 | -0.0159 | -0.0159 | 0.0001 | 0.0001 | 1.7297 | 1.7297 | 0.0001 | 0.0001 | 1.5099 | 1.5099 | 0.00015 | 0.00015 | 0.1987 | 0.1987 | 0.0001 | 0.0001 | 0.20234 | 0.20234 | 30.8603 | 30.8603 | 8.727 | 8.727 | 0.0002 | 0.0002 | 2.4108 | 2.4108 | 32.4949 | 32.4949 | 8.3809 | 8.3809 | 0.00031 | 0.00031 | 2.6485 | 2.6485 | 25.7704 | 25.7704 | 31.283 | 31.283 | 12.853 | 12.853 | 23.374 | 23.374 | 19.9907 | 19.9907 | 30.7432 | 30.7432 | 10.4109 | 10.4109 | 26.6944 | 26.6944 | 10.1501 | 10.1501 | 18.1435 | 18.1435 | 5.5421 | 5.5421 | 14.4149 | 14.4149 | 5.5447 | 5.5447 | 13.4274 | 13.4274 | 3.2894 | 3.2894 | 8.3899 | 8.3899 | 2.7347 | 2.7347 | 11.3648 | 11.3648 | 0.91475 | 0.91475 | 10.117 | 10.117 | 2.5885 | 2.5885 | 11.4356 | 11.4356 | 0.04665 | 0.04665 | 5.5609 | 5.5609 | 26.4947 | 26.4947 | 1.4872 | 1.4872 | 3e-05 | 3e-05 | 0.30093 | 0.30093 | 4e-05 | 4e-05 | 0.00302 | 0.00302 | 4e-05 | 4e-05 | -0.0007 | -0.0007 | 0.0001 | 0.0001 | 0 | 0 | 0.00011 | 0.00011 | 4e-05 | 4e-05 | 0.00012 | 0.00012 | 0.45868 | 0.45868 | 0.0001 | 0.0001 | 0.00013 | 0.00013 | 14.1314 | 14.1314 | 2.2692 | 2.2692 | 0.0002 | 0.0002 | 0.91117 | 0.91117 | 46.2196 | 46.2196 | 10.4433 | 10.4433 | 1.0291 | 1.0291 | 4.7947 | 4.7947 | 19.1878 | 19.1878 | 16.6971 | 16.6971 | 0.00053 | 0.00053 | 10.4965 | 10.4965 | 21.1426 | 21.1426 | 33.1338 | 33.1338 | 11.6532 | 11.6532 | 28.9764 | 28.9764 | 11.2332 | 11.2332 | 18.3563 | 18.3563 | 6.8875 | 6.8875 | 13.3742 | 13.3742 | 6.9482 | 6.9482 | 12.6985 | 12.6985 | 2.1378 | 2.1378 | 9.9998 | 9.9998 | 2.3692 | 2.3692 | 13.6527 | 13.6527 | 1.6249 | 1.6249 | 12.1513 | 12.1513 | 0.55094 | 0.55094 | 13.2925 | 13.2925 | 0.02703 | 0.02703 | 9.5309 | 9.5309 | 19.3396 | 19.3396 | 5.2391 | 5.2391 | 1.0286 | 1.0286 | -0.01119 | -0.01119 | 0 | 0 | -0.00436 | -0.00436 | 4e-05 | 4e-05 | -0.0038 | -0.0038 | 0.0002 | 0.0002 | -0.00385 | -0.00385 | 0.00015 | 0.00015 | -0.00392 | -0.00392 | 0.00016 | 0.00016 | 0.53153 | 0.53153 | 0.00012 | 0.00012 | 0.36283 | 0.36283 | 27.3124 | 27.3124 | 9.8688 | 9.8688 | 0.00038 | 0.00038 | 1.9967 | 1.9967 | 79.2023 | 79.2023 | 37.4315 | 37.4315 | 12.8855 | 12.8855 | 15.8051 | 15.8051 | 57.9635 | 57.9635 | 31.9567 | 31.9567 | 6.3338 | 6.3338 | 13.0631 | 13.0631 | [5 empty] | 68 | Ciruelos 220 | Ciruelos 220 | Ciruelos 220 | 36.6284 | 36.6284 | 38.1264 | 38.1264 | 37.3386 | 37.3386 | 39.0774 | 39.0774 | 24.0935 | 24.0935 | 23.2816 | 23.2816 | 20.402 | 20.402 | 19.6584 | 19.6584 | 20.2969 | 20.2969 | 17.8004 | 17.8004 | 15.7841 | 15.7841 | 14.5083 | 14.5083 | 15.1115 | 15.1115 | 14.758 | 14.758 | 15.6606 | 15.6606 | 12.3197 | 12.3197 | 14.4717 | 14.4717 | 8.792 | 8.792 | 6.2405 | 6.2405 | 5.0929 | 5.0929 | 12.5978 | 12.5978 | 9.1611 | 9.1611 | 7.6833 | 7.6833 | 6.9428 | 6.9428 | -0.05633 | -0.05633 | -0.03563 | -0.03563 | -0.02429 | -0.02429 | -0.02383 | -0.02383 | 3.7017 | 3.7017 | 3.5581 | 3.5581 | 3.2104 | 3.2104 | 2.8997 | 2.8997 | 3.1225 | 3.1225 | 1.605 | 1.605 | 2.7586 | 2.7586 | 1.3885 | 1.3885 | 6.7071 | 6.7071 | 7.2634 | 7.2634 | 4.4566 | 4.4566 | 6.0227 | 6.0227 | 11.9837 | 11.9837 | 16.4934 | 16.4934 | 7.8655 | 7.8655 | 13.2877 | 13.2877 | 21.3873 | 21.3873 | 19.5026 | 19.5026 | 17.0986 | 17.0986 | 14.8339 | 14.8339 | 31.6021 | 31.6021 | 33.2596 | 33.2596 | 25.2302 | 25.2302 | 27.8161 | 27.8161 | 19.6989 | 19.6989 | 21.8398 | 21.8398 | 16.8408 | 16.8408 | 17.9123 | 17.9123 | 10.9844 | 10.9844 | 10.4435 | 10.4435 | 9.7359 | 9.7359 | 9.7857 | 9.7857 | 9.4241 | 9.4241 | 8.9111 | 8.9111 | 7.893 | 7.893 | 6.567 | 6.567 | 11.1657 | 11.1657 | 10.8784 | 10.8784 | 8.981 | 8.981 | 8.1245 | 8.1245 | 11.9872 | 11.9872 | 10.5707 | 10.5707 | 3.2305 | 3.2305 | 3.9733 | 3.9733 | -0.04169 | -0.04169 | -0.02958 | -0.02958 | -0.02979 | -0.02979 | -0.02528 | -0.02528 | 3.0917 | 3.0917 | 2.4615 | 2.4615 | 1.3721 | 1.3721 | 1.3797 | 1.3797 | 1.5528 | 1.5528 | 1.2338 | 1.2338 | -0.0224 | -0.0224 | 0.72986 | 0.72986 | 8.4637 | 8.4637 | 9.0755 | 9.0755 | 6.3474 | 6.3474 | 7.7016 | 7.7016 | 14.3342 | 14.3342 | 13.1473 | 13.1473 | 7.5285 | 7.5285 | 10.0872 | 10.0872 | 34.0556 | 34.0556 | 29.8437 | 29.8437 | 23.8593 | 23.8593 | 22.7622 | 22.7622 | 31.0072 | 31.0072 | 31.2839 | 31.2839 | 26.9503 | 26.9503 | 26.0277 | 26.0277 | 16.8448 | 16.8448 | 14.5647 | 14.5647 | 10.6428 | 10.6428 | 11.0343 | 11.0343 | 8.2495 | 8.2495 | 10.435 | 10.435 | 6.0617 | 6.0617 | 8.224 | 8.224 | 12.1454 | 12.1454 | 10.953 | 10.953 | 11.027 | 11.027 | 7.3718 | 7.3718 | 12.63 | 12.63 | 7.5626 | 7.5626 | 5.7114 | 5.7114 | 4.5772 | 4.5772 | 7.4255 | 7.4255 | 2.1541 | 2.1541 | 1.4823 | 1.4823 | 0.66817 | 0.66817 | -0.00563 | -0.00563 | -0.00831 | -0.00831 | -0.00248 | -0.00248 | -0.00244 | -0.00244 | 0.0001 | 0.0001 | -0.00105 | -0.00105 | 0.02964 | 0.02964 | 0.02719 | 0.02719 | 1.2362 | 1.2362 | 1.2277 | 1.2277 | 1.1817 | 1.1817 | 1.1868 | 1.1868 | 6.1793 | 6.1793 | 6.0376 | 6.0376 | 2.9907 | 2.9907 | 4.0743 | 4.0743 | 11.6931 | 11.6931 | 13.7111 | 13.7111 | 7.8631 | 7.8631 | 6.9286 | 6.9286 | 25.2358 | 25.2358 | 28.3356 | 28.3356 | 19.6955 | 19.6955 | 20.4474 | 20.4474 | 32.1391 | 32.1391 | 31.0932 | 31.0932 | 27.8028 | 27.8028 | 26.5327 | 26.5327 | 16.7413 | 16.7413 | 16.3321 | 16.3321 | 13.3947 | 13.3947 | 13.9914 | 13.9914 | 9.4234 | 9.4234 | 9.4001 | 9.4001 | 7.6125 | 7.6125 | 7.5545 | 7.5545 | 16.4451 | 16.4451 | 13.2292 | 13.2292 | 13.8179 | 13.8179 | 11.6515 | 11.6515 | 15.2178 | 15.2178 | 10.8592 | 10.8592 | 8.1608 | 8.1608 | 4.7894 | 4.7894 | 9.2735 | 9.2735 | 6.4533 | 6.4533 | 1.8926 | 1.8926 | 0.16599 | 0.16599 | -0.01878 | -0.01878 | -0.01204 | -0.01204 | -0.00648 | -0.00648 | -0.00395 | -0.00395 | -0.00402 | -0.00402 | 0.13009 | 0.13009 | 0.16089 | 0.16089 | 0.2394 | 0.2394 | 1.283 | 1.283 | 0.63098 | 0.63098 | 0.61358 | 0.61358 | 0.61928 | 0.61928 | 10.4203 | 10.4203 | 11.1133 | 11.1133 | 5.5729 | 5.5729 | 6.4394 | 6.4394 | 17.1149 | 17.1149 | 16.6687 | 16.6687 | 12.2367 | 12.2367 | 11.6785 | 11.6785 | 31.4619 | 31.4619 | 30.4092 | 30.4092 | 25.3528 | 25.3528 | 27.6399 | 27.6399
|  |  | 69 | Valdivia 220 | Valdivia 220 | valdivia 066 1 | 27.8647 | 27.8647 | 27.0953 | 27.0953 | 30.1825 | 30.1825 | 27.7031 | 27.7031 | 12.0756 | 12.0756 | 9.0841 | 9.0841 | 12.6647 | 12.6647 | 8.9657 | 8.9657 | 11.0159 | 11.0159 | 5.5738 | 5.5738 | 10.7592 | 10.7592 | 6.7262 | 6.7262 | 10.6385 | 10.6385 | 7.5162 | 7.5162 | 8.8942 | 8.8942 | 7.2102 | 7.2102 | 11.2241 | 11.2241 | 3.9754 | 3.9754 | 4.9912 | 4.9912 | 1.0795 | 1.0795 | 5.4564 | 5.4564 | 4.8324 | 4.8324 | 3.1746 | 3.1746 | 4.0629 | 4.0629 | 2.0129 | 2.0129 | 1.6384 | 1.6384 | 8e-05 | 8e-05 | 1.0414 | 1.0414 | 2.7218 | 2.7218 | 2.6925 | 2.6925 | 2.8592 | 2.8592 | 2.8449 | 2.8449 | 1.7233 | 1.7233 | 1.4495 | 1.4495 | 0.86209 | 0.86209 | 0.54675 | 0.54675 | 3.4943 | 3.4943 | 4.7363 | 4.7363 | 4.3889 | 4.3889 | 4.4142 | 4.4142 | 5.8197 | 5.8197 | 8.8284 | 8.8284 | 10.8075 | 10.8075 | 13.223 | 13.223 | 16.2557 | 16.2557 | 15.7906 | 15.7906 | 20.2688 | 20.2688 | 19.3991 | 19.3991 | 20.8823 | 20.8823 | 21.3236 | 21.3236 | 21.1435 | 21.1435 | 22.0912 | 22.0912 | 14.642 | 14.642 | 14.2976 | 14.2976 | 12.4957 | 12.4957 | 12.5611 | 12.5611 | 5.4279 | 5.4279 | 3.8586 | 3.8586 | 7.0081 | 7.0081 | 5.1219 | 5.1219 | 10.3588 | 10.3588 | 8.0854 | 8.0854 | 8.629 | 8.629 | 7.409 | 7.409 | 8.3111 | 8.3111 | 7.6997 | 7.6997 | 4.1338 | 4.1338 | 5.6688 | 5.6688 | 4.3332 | 4.3332 | 3.1526 | 3.1526 | 2.3548 | 2.3548 | 2.9587 | 2.9587 | 1.6748 | 1.6748 | 1.9451 | 1.9451 | 1.9554 | 1.9554 | 1.9441 | 1.9441 | 1.4504 | 1.4504 | 1.5414 | 1.5414 | 1.5636 | 1.5636 | 1.6019 | 1.6019 | 0.0154 | 0.0154 | 1.4282 | 1.4282 | 0.01471 | 0.01471 | 1.3715 | 1.3715 | 4.2759 | 4.2759 | 5.8213 | 5.8213 | 3.9133 | 3.9133 | 5.5973 | 5.5973 | 7.5161 | 7.5161 | 9.6187 | 9.6187 | 3.4521 | 3.4521 | 5.1354 | 5.1354 | 21.3939 | 21.3939 | 19.0469 | 19.0469 | 20.7547 | 20.7547 | 20.2392 | 20.2392 | 18.6955 | 18.6955 | 18.4441 | 18.4441 | 18.3856 | 18.3856 | 17.4287 | 17.4287 | 10.5888 | 10.5888 | 8.0946 | 8.0946 | 11.6377 | 11.6377 | 7.6846 | 7.6846 | 4.879 | 4.879 | 2.5091 | 2.5091 | 5.5587 | 5.5587 | 3.1922 | 3.1922 | 7.1297 | 7.1297 | 4.1246 | 4.1246 | 4.724 | 4.724 | 5.5142 | 5.5142 | 4.1396 | 4.1396 | 5.5437 | 5.5437 | 2.9588 | 2.9588 | 3.96 | 3.96 | 0.50456 | 0.50456 | 0.45328 | 0.45328 | 0.00127 | 0.00127 | 0.00079 | 0.00079 | 0.133 | 0.133 | 0.81671 | 0.81671 | 0.57549 | 0.57549 | 0.24926 | 0.24926 | 0.25365 | 0.25365 | 0 | 0 | 2e-05 | 2e-05 | 6e-05 | 6e-05 | 0.00632 | 0.00632 | 0.17863 | 0.17863 | 0.36687 | 0.36687 | 0.36806 | 0.36806 | 1.9031 | 1.9031 | 2.9851 | 2.9851 | 2.3036 | 2.3036 | 3.4434 | 3.4434 | 5.9922 | 5.9922 | 8.178 | 8.178 | 6.7375 | 6.7375 | 8.3799 | 8.3799 | 18.6941 | 18.6941 | 16.2871 | 16.2871 | 18.7587 | 18.7587 | 17.16 | 17.16 | 21.1193 | 21.1193 | 20.7543 | 20.7543 | 20.2345 | 20.2345 | 20.1053 | 20.1053 | 7.3828 | 7.3828 | 5.5919 | 5.5919 | 7.1129 | 7.1129 | 5.5203 | 5.5203 | 5.3899 | 5.3899 | 1.4071 | 1.4071 | 5.2424 | 5.2424 | 4.4099 | 4.4099 | 6.6202 | 6.6202 | 5.5934 | 5.5934 | 5.6915 | 5.6915 | 6.2718 | 6.2718 | 10.0149 | 10.0149 | 8.4369 | 8.4369 | 4.6431 | 4.6431 | 3.4211 | 3.4211 | 1.254 | 1.254 | 0.17355 | 0.17355 | 8e-05 | 8e-05 | 0.00173 | 0.00173 | 3e-05 | 3e-05 | 5e-05 | 5e-05 | 1e-05 | 1e-05 | 0 | 0 | 2e-05 | 2e-05 | 2e-05 | 2e-05 | 0.12107 | 0.12107 | 0.1209 | 0.1209 | 0.87895 | 0.87895 | 0.35022 | 0.35022 | 0.97502 | 0.97502 | 0.39267 | 0.39267 | 5.2209 | 5.2209 | 6.1332 | 6.1332 | 3.6987 | 3.6987 | 5.3067 | 5.3067 | 13.2304 | 13.2304 | 12.6031 | 12.6031 | 12.244 | 12.244 | 10.2576 | 10.2576 | 27.7742 | 27.7742 | 23.725 | 23.725 | 32.9598 | 32.9598 | 28.4816 | 28.4816 | [5 empty] | 69 | Valdivia 220 | Valdivia 220 | valdivia 066 1 | 24.6903 | 24.6903 | 28.5158 | 28.5158 | 25.3608 | 25.3608 | 29.8249 | 29.8249 | 9.1048 | 9.1048 | 17.1668 | 17.1668 | 10.6958 | 10.6958 | 11.3606 | 11.3606 | 7.5721 | 7.5721 | 13.7198 | 13.7198 | 8.7759 | 8.7759 | 11.4238 | 11.4238 | 9.4753 | 9.4753 | 11.488 | 11.488 | 6.8287 | 6.8287 | 6.0407 | 6.0407 | 5.0808 | 5.0808 | 7.6282 | 7.6282 | 2.0089 | 2.0089 | 3.0554 | 3.0554 | 6.0044 | 6.0044 | 5.1583 | 5.1583 | 3.7519 | 3.7519 | 2.7381 | 2.7381 | 1.3438 | 1.3438 | 2e-05 | 2e-05 | 1.0987 | 1.0987 | 2e-05 | 2e-05 | 2.9899 | 2.9899 | 1.1959 | 1.1959 | 2.9028 | 2.9028 | 0.58693 | 0.58693 | 1.2588 | 1.2588 | 1.0395 | 1.0395 | 0.53966 | 0.53966 | 0.002 | 0.002 | 5.8109 | 5.8109 | 9.574 | 9.574 | 5.6674 | 5.6674 | 1.6374 | 1.6374 | 8.3692 | 8.3692 | 6.8581 | 6.8581 | 13.894 | 13.894 | 14.0415 | 14.0415 | 18.7215 | 18.7215 | 23.7627 | 23.7627 | 20.0921 | 20.0921 | 22.5659 | 22.5659 | 21.6745 | 21.6745 | 25.1093 | 25.1093 | 22.2649 | 22.2649 | 21.9774 | 21.9774 | 11.5386 | 11.5386 | 14.7598 | 14.7598 | 11.0899 | 11.0899 | 12.8468 | 12.8468 | 4.3436 | 4.3436 | 7.0931 | 7.0931 | 4.1517 | 4.1517 | 6.5249 | 6.5249 | 6.7586 | 6.7586 | 8.104 | 8.104 | 6.0823 | 6.0823 | 5.1787 | 5.1787 | 8.1121 | 8.1121 | 10.2725 | 10.2725 | 4.374 | 4.374 | 6.8286 | 6.8286 | 3.4504 | 3.4504 | 4.0418 | 4.0418 | 2.5718 | 2.5718 | 1.5055 | 1.5055 | 0.01931 | 0.01931 | 1.6001 | 1.6001 | 1.0349 | 1.0349 | 1.3175 | 1.3175 | 1.5827 | 1.5827 | 1.4293 | 1.4293 | 1.8278 | 1.8278 | 5e-05 | 5e-05 | 2.2642 | 2.2642 | 5e-05 | 5e-05 | 2.4947 | 2.4947 | 0 | 0 | 4.6655 | 4.6655 | 4.1797 | 4.1797 | 5.3383 | 5.3383 | 3.8505 | 3.8505 | 9.4821 | 9.4821 | 9.2083 | 9.2083 | 5.8443 | 5.8443 | 3.7743 | 3.7743 | 21.2555 | 21.2555 | 30.8518 | 30.8518 | 23.5542 | 23.5542 | 25.7063 | 25.7063 | 19.329 | 19.329 | 19.4931 | 19.4931 | 16.5309 | 16.5309 | 18.3691 | 18.3691 | 9.6097 | 9.6097 | 11.4078 | 11.4078 | 6.938 | 6.938 | 7.8253 | 7.8253 | 2.7403 | 2.7403 | 2.9937 | 2.9937 | 3.5652 | 3.5652 | 2.7363 | 2.7363 | 5.0281 | 5.0281 | 5.128 | 5.128 | 5.247 | 5.247 | 4.0276 | 4.0276 | 4.9597 | 4.9597 | 6.4921 | 6.4921 | 3.8746 | 3.8746 | 3.7514 | 3.7514 | 0.68935 | 0.68935 | 0.8415 | 0.8415 | 6e-05 | 6e-05 | 6e-05 | 6e-05 | 1.2023 | 1.2023 | 1e-05 | 1e-05 | 0.24882 | 0.24882 | 2e-05 | 2e-05 | 2e-05 | 2e-05 | 6e-05 | 6e-05 | 2e-05 | 2e-05 | 6e-05 | 6e-05 | 1.1988 | 1.1988 | 8e-05 | 8e-05 | 0.91661 | 0.91661 | 4e-05 | 4e-05 | 2.9337 | 2.9337 | 3.9374 | 3.9374 | 3.2673 | 3.2673 | 0.56413 | 0.56413 | 8.4378 | 8.4378 | 9.0862 | 9.0862 | 6.7692 | 6.7692 | 7.4172 | 7.4172 | 17.5332 | 17.5332 | 26.5264 | 26.5264 | 17.7658 | 17.7658 | 20.4066 | 20.4066 | 20.6684 | 20.6684 | 20.0541 | 20.0541 | 19.6599 | 19.6599 | 17.9216 | 17.9216 | 6.8412 | 6.8412 | 11.5651 | 11.5651 | 6.5071 | 6.5071 | 9.3074 | 9.3074 | 2.7841 | 2.7841 | 4.4769 | 4.4769 | 4.2209 | 4.2209 | 3.7748 | 3.7748 | 5.2124 | 5.2124 | 6.053 | 6.053 | 5.0438 | 5.0438 | 5.1758 | 5.1758 | 6.7741 | 6.7741 | 11.8683 | 11.8683 | 3.5192 | 3.5192 | 5.3576 | 5.3576 | 2.8103 | 2.8103 | 0.57033 | 0.57033 | 7e-05 | 7e-05 | 5e-05 | 5e-05 | 0.00134 | 0.00134 | 0 | 0 | 0 | 0 | 0 | 0 | 2e-05 | 2e-05 | 2e-05 | 2e-05 | 0.12038 | 0.12038 | 6e-05 | 6e-05 | 0.35035 | 0.35035 | 8e-05 | 8e-05 | 0.39078 | 0.39078 | 6e-05 | 6e-05 | 6.5549 | 6.5549 | 5.8754 | 5.8754 | 5.3481 | 5.3481 | 2.4856 | 2.4856 | 15.6368 | 15.6368 | 17.9715 | 17.9715 | 13.4772 | 13.4772 | 14.1092 | 14.1092 | 29.7482 | 29.7482 | 41.4588 | 41.4588 | 33.9027 | 33.9027 | 34.0318 | 34.0318 | [5 empty] | 69 | Valdivia 220 | Valdivia 220 | valdivia 066 1 | 28.3702 | 28.3702 | 40.2358 | 40.2358 | 26.2449 | 26.2449 | 34.3171 | 34.3171 | 0.05846 | 0.05846 | 13.1828 | 13.1828 | 0.00015 | 0.00015 | 5.0123 | 5.0123 | 3.603 | 3.603 | 1.3277 | 1.3277 | 0.84007 | 0.84007 | 0.14549 | 0.14549 | 1.0338 | 1.0338 | 13.3859 | 13.3859 | 2e-05 | 2e-05 | 6.4645 | 6.4645 | 0.00013 | 0.00013 | 0.00019 | 0.00019 | 4e-05 | 4e-05 | 0.00017 | 0.00017 | 6.6964 | 6.6964 | 19.8254 | 19.8254 | 6e-05 | 6e-05 | 0.00011 | 0.00011 | 7e-05 | 7e-05 | 13.1116 | 13.1116 | 4e-05 | 4e-05 | 1.0336 | 1.0336 | 40.2166 | 40.2166 | 86.4116 | 86.4116 | 2.0672 | 2.0672 | 20.6003 | 20.6003 | 26.3468 | 26.3468 | 73.9908 | 73.9908 | 6.4909 | 6.4909 | 13.1781 | 13.1781 | 14.3121 | 14.3121 | 46.2039 | 46.2039 | 6.5954 | 6.5954 | 6.5955 | 6.5955 | 20.6463 | 20.6463 | 81.4851 | 81.4851 | 13.2175 | 13.2175 | 19.6673 | 19.6673 | 13.7469 | 13.7469 | 33.0366 | 33.0366 | 8.8503 | 8.8503 | 6.4145 | 6.4145 | 6.5506 | 6.5506 | 14.3206 | 14.3206 | 7.4217 | 7.4217 | 13.2598 | 13.2598 | 0.00028 | 0.00028 | 14.3701 | 14.3701 | 0.00026 | 0.00026 | 0.00028 | 0.00028 | 4.5236 | 4.5236 | 1.9381 | 1.9381 | 1.0967 | 1.0967 | 0.23297 | 0.23297 | 0.0001 | 0.0001 | 6.3979 | 6.3979 | 0 | 0 | 0.00012 | 0.00012 | 0.80152 | 0.80152 | 6.5952 | 6.5952 | 4e-05 | 4e-05 | 6e-05 | 6e-05 | 6.373 | 6.373 | 19.5919 | 19.5919 | 8e-05 | 8e-05 | 6.3743 | 6.3743 | 2e-05 | 2e-05 | 6e-05 | 6e-05 | 2e-05 | 2e-05 | 6e-05 | 6e-05 | 0.00014 | 0.00014 | 0.00018 | 0.00018 | 0.0001 | 0.0001 | 0.00014 | 0.00014 | 0.00012 | 0.00012 | 0.00016 | 0.00016 | 9e-05 | 9e-05 | 0.00015 | 0.00015 | 7.3951 | 7.3951 | 19.3546 | 19.3546 | 0.00015 | 0.00015 | 0.00024 | 0.00024 | 8.1317 | 8.1317 | 54.5175 | 54.5175 | 6.5508 | 6.5508 | 6.5815 | 6.5815 | 24.6367 | 24.6367 | 31.1641 | 31.1641 | 8.6257 | 8.6257 | 19.5114 | 19.5114 | 2.5668 | 2.5668 | 0.00053 | 0.00053 | 0.00025 | 0.00025 | 0.00044 | 0.00044 | 0.00023 | 0.00023 | 0.11548 | 0.11548 | 0.00013 | 0.00013 | 0.00025 | 0.00025 | 2.8621 | 2.8621 | 0.55582 | 0.55582 | 0.11641 | 0.11641 | 0.15533 | 0.15533 | 0.55954 | 0.55954 | 6.3586 | 6.3586 | 0 | 0 | 0.00014 | 0.00014 | 0.63062 | 0.63062 | 12.6799 | 12.6799 | 0 | 0 | 2e-05 | 2e-05 | 6.553 | 6.553 | 26.8407 | 26.8407 | 0 | 0 | 9e-05 | 9e-05 | 4e-05 | 4e-05 | 6e-05 | 6e-05 | 2e-05 | 2e-05 | 4e-05 | 4e-05 | 0.0001 | 0.0001 | 0.00016 | 0.00016 | 0.00012 | 0.00012 | 0.00017 | 0.00017 | 0.00012 | 0.00012 | 0.00016 | 0.00016 | 0.0001 | 0.0001 | 0.00014 | 0.00014 | 0.39463 | 0.39463 | 13.7742 | 13.7742 | 0.00022 | 0.00022 | 0.00034 | 0.00034 | 18.5816 | 18.5816 | 59.3144 | 59.3144 | 0.00042 | 0.00042 | 4.9673 | 4.9673 | 10.2487 | 10.2487 | 17.9727 | 17.9727 | 1.9449 | 1.9449 | 0.00066 | 0.00066 | 3.3914 | 3.3914 | 0.0004 | 0.0004 | 0.0003 | 0.0003 | 0.00035 | 0.00035 | 0.00011 | 0.00011 | 20.0831 | 20.0831 | 0.00013 | 0.00013 | 0.00011 | 0.00011 | 5e-05 | 5e-05 | 0.28839 | 0.28839 | 8e-05 | 8e-05 | 0.00017 | 0.00017 | 4e-05 | 4e-05 | 0.06754 | 0.06754 | 2e-05 | 2e-05 | 6e-05 | 6e-05 | 6e-05 | 6e-05 | 12.6813 | 12.6813 | 4e-05 | 4e-05 | 0.0001 | 0.0001 | 11.4658 | 11.4658 | 19.4338 | 19.4338 | 9e-05 | 9e-05 | 4.9084 | 4.9084 | 2e-05 | 2e-05 | 7e-05 | 7e-05 | 0 | 0 | 0 | 0 | 0.00019 | 0.00019 | 0.00024 | 0.00024 | 0.00019 | 0.00019 | 0.00019 | 0.00019 | 0.00016 | 0.00016 | 1.0337 | 1.0337 | 0.00015 | 0.00015 | 0.00015 | 0.00015 | 14.0307 | 14.0307 | 52.1106 | 52.1106 | 0.00034 | 0.00034 | 6.5834 | 6.5834 | 33.832 | 33.832 | 85.3959 | 85.3959 | 0.00043 | 0.00043 | 21.3596 | 21.3596 | 23.2658 | 23.2658 | 77.9053 | 77.9053 | 8.4828 | 8.4828 | 23.0099 | 23.0099 | [5 empty] | 69 | Valdivia 220 | Valdivia 220 | valdivia 066 1 | 41.5642 | 41.5642 | 46.7924 | 46.7924 | 46.8649 | 46.8649 | 46.4689 | 46.4689 | 6.9 | 6.9 | 7.1398 | 7.1398 | 6.6694 | 6.6694 | 6.7404 | 6.7404 | 7.1689 | 7.1689 | 8.2523 | 8.2523 | 6.8064 | 6.8064 | 0.48362 | 0.48362 | 19.9182 | 19.9182 | 7.807 | 7.807 | 13.175 | 13.175 | 13.1978 | 13.1978 | 0.00018 | 0.00018 | 0.00014 | 0.00014 | 0.00016 | 0.00016 | 0.00012 | 0.00012 | 19.3448 | 19.3448 | 6.4426 | 6.4426 | 0.00016 | 0.00016 | 0.00011 | 0.00011 | 19.8024 | 19.8024 | 20.007 | 20.007 | 11.4546 | 11.4546 | 7.4979 | 7.4979 | 79.1173 | 79.1173 | 67.3821 | 67.3821 | 15.1786 | 15.1786 | 12.8851 | 12.8851 | 59.8372 | 59.8372 | 58.4598 | 58.4598 | 25.9964 | 25.9964 | 26.0236 | 26.0236 | 46.4547 | 46.4547 | 47.8105 | 47.8105 | 7.629 | 7.629 | 7.6559 | 7.6559 | 74.5234 | 74.5234 | 79.5897 | 79.5897 | 19.8145 | 19.8145 | 14.4475 | 14.4475 | 45.2544 | 45.2544 | 58.9111 | 58.9111 | 12.8013 | 12.8013 | 1.0341 | 1.0341 | 20.4571 | 20.4571 | 26.877 | 26.877 | 14.2511 | 14.2511 | 13.2174 | 13.2174 | 13.7089 | 13.7089 | 12.0858 | 12.0858 | 6.5773 | 6.5773 | 6.6062 | 6.6062 | 0.55566 | 0.55566 | 1.4057 | 1.4057 | 0.32198 | 0.32198 | 0.42913 | 0.42913 | 6.4827 | 6.4827 | 6.7348 | 6.7348 | 0.03305 | 0.03305 | 6.3904 | 6.3904 | 6.4761 | 6.4761 | 6.4292 | 6.4292 | 0.01651 | 0.01651 | 0.03265 | 0.03265 | 21.6888 | 21.6888 | 20.8462 | 20.8462 | 6.3878 | 6.3878 | 6.3743 | 6.3743 | 4e-05 | 4e-05 | 4e-05 | 4e-05 | 8e-05 | 8e-05 | 8e-05 | 8e-05 | 0.00024 | 0.00024 | 0.00022 | 0.00022 | 0.00027 | 0.00027 | 0.00018 | 0.00018 | 0.00013 | 0.00013 | 0.00013 | 0.00013 | 0.00011 | 0.00011 | 0.0001 | 0.0001 | 33.3228 | 33.3228 | 32.3957 | 32.3957 | 0.00021 | 0.00021 | 0.00022 | 0.00022 | 46.3267 | 46.3267 | 45.2793 | 45.2793 | 0.00038 | 0.00038 | 0.00042 | 0.00042 | 53.5463 | 53.5463 | 48.8014 | 48.8014 | 18.1127 | 18.1127 | 17.895 | 17.895 | 5.0908 | 5.0908 | 5.1463 | 5.1463 | 0.00056 | 0.00056 | 0.00057 | 0.00057 | 0.38139 | 0.38139 | 0.57027 | 0.57027 | 0.17166 | 0.17166 | 0.24673 | 0.24673 | 0.50606 | 0.50606 | 0.90067 | 0.90067 | 0.26813 | 0.26813 | 0.28938 | 0.28938 | 0.09229 | 0.09229 | 6.486 | 6.486 | 0.04972 | 0.04972 | 1.0885 | 1.0885 | 6.6561 | 6.6561 | 6.4141 | 6.4141 | 6.3309 | 6.3309 | 0.01745 | 0.01745 | 33.1552 | 33.1552 | 28.0829 | 28.0829 | 9e-05 | 9e-05 | 9e-05 | 9e-05 | 4e-05 | 4e-05 | 4e-05 | 4e-05 | 4e-05 | 4e-05 | 4e-05 | 4e-05 | 0.00014 | 0.00014 | 0.0001 | 0.0001 | 0.00015 | 0.00015 | 0.00015 | 0.00015 | 0.00014 | 0.00014 | 0.00014 | 0.00014 | 0.0001 | 0.0001 | 6e-05 | 6e-05 | 15.2851 | 15.2851 | 19.1042 | 19.1042 | 0.00034 | 0.00034 | 0.00032 | 0.00032 | 63.0155 | 63.0155 | 52.9044 | 52.9044 | 4.9618 | 4.9618 | 4.9664 | 4.9664 | 35.5247 | 35.5247 | 31.8273 | 31.8273 | 0.00067 | 0.00067 | 0.00059 | 0.00059 | 5.056 | 5.056 | 1.1675 | 1.1675 | 0.0004 | 0.0004 | 0.00045 | 0.00045 | 0.54555 | 0.54555 | 0.66979 | 0.66979 | 0.30307 | 0.30307 | 0.35686 | 0.35686 | 0.53455 | 0.53455 | 0.54808 | 0.54808 | 0.19835 | 0.19835 | 0.1688 | 0.1688 | 0.2474 | 0.2474 | 0.27151 | 0.27151 | 0.10674 | 0.10674 | 0.15706 | 0.15706 | 0.09208 | 0.09208 | 0.10427 | 0.10427 | 0.00013 | 0.00013 | 0.01538 | 0.01538 | 25.7751 | 25.7751 | 19.4336 | 19.4336 | 2.0672 | 2.0672 | 4.9249 | 4.9249 | 6e-05 | 6e-05 | 2e-05 | 2e-05 | 0 | 0 | 0 | 0 | 0.00022 | 0.00022 | 0.00022 | 0.00022 | 0.00019 | 0.00019 | 0.00019 | 0.00019 | 2.0673 | 2.0673 | 2.0673 | 2.0673 | 0.00015 | 0.00015 | 0.00015 | 0.00015 | 46.5935 | 46.5935 | 46.5945 | 46.5945 | 0.00049 | 0.00049 | 0.00044 | 0.00044 | 85.5517 | 85.5517 | 85.1775 | 85.1775 | 19.3195 | 19.3195 | 12.9483 | 12.9483 | 75.0746 | 75.0746 | 78.0088 | 78.0088 | 12.7405 | 12.7405 | 16.3286 | 16.3286 | [5 empty] | 69 | Valdivia 220 | Valdivia 220 | valdivia 066 1 | 61.3102 | 61.3102 | 38.6832 | 38.6832 | 39.039 | 39.039 | 35.8984 | 35.8984 | 20.4895 | 20.4895 | 25.6299 | 25.6299 | 11.7488 | 11.7488 | 20.4774 | 20.4774 | 13.3804 | 13.3804 | 19.3663 | 19.3663 | 9.1202 | 9.1202 | 14.4558 | 14.4558 | 10.519 | 10.519 | 13.6619 | 13.6619 | 8.3512 | 8.3512 | 12.4636 | 12.4636 | 0.00083 | 0.00083 | 13.2137 | 13.2137 | 6e-05 | 6e-05 | 7.9567 | 7.9567 | 6.6964 | 6.6964 | 7.668 | 7.668 | 0.0001 | 0.0001 | 4.5208 | 4.5208 | 25.9997 | 25.9997 | 0.00095 | 0.00095 | 6.4426 | 6.4426 | 0.00033 | 0.00033 | 46.1624 | 46.1624 | 9.8599 | 9.8599 | 0.0002 | 0.0002 | 2.7393 | 2.7393 | 54.521 | 54.521 | 21.8805 | 21.8805 | 19.8078 | 19.8078 | 7.7787 | 7.7787 | 33.1512 | 33.1512 | 10.7022 | 10.7022 | 0.00031 | 0.00031 | 2.8436 | 2.8436 | 54.3908 | 54.3908 | 20.8028 | 20.8028 | 6.6224 | 6.6224 | 12.7804 | 12.7804 | 15.9638 | 15.9638 | 17.9282 | 17.9282 | 0.0005 | 0.0005 | 14.4334 | 14.4334 | 18.3093 | 18.3093 | 28.4986 | 28.4986 | 17.6048 | 17.6048 | 24.3515 | 24.3515 | 15.0668 | 15.0668 | 21.4647 | 21.4647 | 7.8913 | 7.8913 | 19.8686 | 19.8686 | 7.9795 | 7.9795 | 13.3617 | 13.3617 | 6.1157 | 6.1157 | 10.3837 | 10.3837 | 2.8349 | 2.8349 | 8.8034 | 8.8034 | 2.2593 | 2.2593 | 7.6255 | 7.6255 | 7.2062 | 7.2062 | 11.5226 | 11.5226 | 0.60638 | 0.60638 | 8.7077 | 8.7077 | 20.6466 | 20.6466 | 6.5867 | 6.5867 | 6.3743 | 6.3743 | 1.526 | 1.526 | 4e-05 | 4e-05 | 0 | 0 | 4e-05 | 4e-05 | 0 | 0 | 0.0001 | 0.0001 | 1.7542 | 1.7542 | 0.0001 | 0.0001 | 1.5278 | 1.5278 | 0.00015 | 0.00015 | 0.21297 | 0.21297 | 0.0001 | 0.0001 | 0.21511 | 0.21511 | 31.0079 | 31.0079 | 8.773 | 8.773 | 0.0002 | 0.0002 | 2.4142 | 2.4142 | 32.6479 | 32.6479 | 8.3925 | 8.3925 | 0.00031 | 0.00031 | 2.6629 | 2.6629 | 25.8987 | 25.8987 | 31.3866 | 31.3866 | 12.9155 | 12.9155 | 23.4567 | 23.4567 | 20.0617 | 20.0617 | 30.7466 | 30.7466 | 10.4361 | 10.4361 | 26.6995 | 26.6995 | 10.2542 | 10.2542 | 18.3222 | 18.3222 | 5.5942 | 5.5942 | 14.5584 | 14.5584 | 5.5816 | 5.5816 | 13.5674 | 13.5674 | 3.3148 | 3.3148 | 8.5191 | 8.5191 | 2.747 | 2.747 | 11.4175 | 11.4175 | 0.92471 | 0.92471 | 10.1767 | 10.1767 | 2.5995 | 2.5995 | 11.4581 | 11.4581 | 0.04686 | 0.04686 | 5.5564 | 5.5564 | 26.623 | 26.623 | 1.4876 | 1.4876 | 3e-05 | 3e-05 | 0.29973 | 0.29973 | 4e-05 | 4e-05 | 0.0054 | 0.0054 | 4e-05 | 4e-05 | 4e-05 | 4e-05 | 0.0001 | 0.0001 | 0.0023 | 0.0023 | 0.00011 | 0.00011 | 5e-05 | 5e-05 | 0.00012 | 0.00012 | 0.46078 | 0.46078 | 0.0001 | 0.0001 | 0.00013 | 0.00013 | 14.1941 | 14.1941 | 2.2941 | 2.2941 | 0.0002 | 0.0002 | 0.90928 | 0.90928 | 46.4307 | 46.4307 | 10.525 | 10.525 | 1.0334 | 1.0334 | 4.8276 | 4.8276 | 19.2816 | 19.2816 | 16.8152 | 16.8152 | 0.00053 | 0.00053 | 10.5815 | 10.5815 | 21.2169 | 21.2169 | 33.0947 | 33.0947 | 11.7112 | 11.7112 | 28.9449 | 28.9449 | 11.3542 | 11.3542 | 18.5543 | 18.5543 | 6.9486 | 6.9486 | 13.5501 | 13.5501 | 6.9719 | 6.9719 | 12.8194 | 12.8194 | 2.1782 | 2.1782 | 10.0999 | 10.0999 | 2.3865 | 2.3865 | 13.7464 | 13.7464 | 1.6312 | 1.6312 | 12.2264 | 12.2264 | 0.55334 | 0.55334 | 13.3444 | 13.3444 | 0.02731 | 0.02731 | 9.5657 | 9.5657 | 19.4333 | 19.4333 | 5.2462 | 5.2462 | 1.0336 | 1.0336 | 0.0001 | 0.0001 | 0 | 0 | 2e-05 | 2e-05 | 4e-05 | 4e-05 | 3e-05 | 3e-05 | 0.00021 | 0.00021 | 2e-05 | 2e-05 | 0.00015 | 0.00015 | 0 | 0 | 0.00016 | 0.00016 | 0.53417 | 0.53417 | 0.00012 | 0.00012 | 0.36398 | 0.36398 | 27.437 | 27.437 | 9.9399 | 9.9399 | 0.00038 | 0.00038 | 2.0189 | 2.0189 | 79.5571 | 79.5571 | 37.6645 | 37.6645 | 12.9482 | 12.9482 | 15.9221 | 15.9221 | 58.2267 | 58.2267 | 32.1679 | 32.1679 | 6.3647 | 6.3647 | 13.1916 | 13.1916 | [5 empty] | 69 | Valdivia 220 | Valdivia 220 | valdivia 066 1 | 36.7173 | 36.7173 | 38.1537 | 38.1537 | 37.4094 | 37.4094 | 39.0985 | 39.0985 | 24.3358 | 24.3358 | 23.4823 | 23.4823 | 20.5822 | 20.5822 | 19.835 | 19.835 | 20.3687 | 20.3687 | 17.8888 | 17.8888 | 15.858 | 15.858 | 14.5799 | 14.5799 | 15.2072 | 15.2072 | 14.8464 | 14.8464 | 15.745 | 15.745 | 12.4007 | 12.4007 | 14.5574 | 14.5574 | 8.9008 | 8.9008 | 6.3177 | 6.3177 | 5.1663 | 5.1663 | 12.6023 | 12.6023 | 9.1503 | 9.1503 | 7.6597 | 7.6597 | 6.9176 | 6.9176 | 0.00268 | 0.00268 | 0.00188 | 0.00188 | 0.00118 | 0.00118 | 0.00131 | 0.00131 | 3.7172 | 3.7172 | 3.5652 | 3.5652 | 3.2161 | 3.2161 | 2.9052 | 2.9052 | 3.1315 | 3.1315 | 1.6388 | 1.6388 | 2.7655 | 2.7655 | 1.416 | 1.416 | 6.7156 | 6.7156 | 7.2755 | 7.2755 | 4.4671 | 4.4671 | 6.0195 | 6.0195 | 12.067 | 12.067 | 16.5775 | 16.5775 | 7.9218 | 7.9218 | 13.3576 | 13.3576 | 21.5376 | 21.5376 | 19.6377 | 19.6377 | 17.2323 | 17.2323 | 14.9713 | 14.9713 | 31.6323 | 31.6323 | 33.2331 | 33.2331 | 25.2682 | 25.2682 | 27.7979 | 27.7979 | 19.8647 | 19.8647 | 21.9763 | 21.9763 | 16.9766 | 16.9766 | 18.0241 | 18.0241 | 11.1013 | 11.1013 | 10.5608 | 10.5608 | 9.8271 | 9.8271 | 9.8651 | 9.8651 | 9.5104 | 9.5104 | 9.0254 | 9.0254 | 7.9879 | 7.9879 | 6.6474 | 6.6474 | 11.1936 | 11.1936 | 10.8977 | 10.8977 | 8.9804 | 8.9804 | 8.1155 | 8.1155 | 11.9998 | 11.9998 | 10.5717 | 10.5717 | 3.2316 | 3.2316 | 3.9664 | 3.9664 | 3e-05 | 3e-05 | 3e-05 | 3e-05 | 1e-05 | 1e-05 | 1e-05 | 1e-05 | 3.082 | 3.082 | 2.4621 | 2.4621 | 1.3807 | 1.3807 | 1.3884 | 1.3884 | 1.5655 | 1.5655 | 1.2558 | 1.2558 | 0.00469 | 0.00469 | 0.74669 | 0.74669 | 8.5042 | 8.5042 | 9.1288 | 9.1288 | 6.3626 | 6.3626 | 7.7142 | 7.7142 | 14.4148 | 14.4148 | 13.2444 | 13.2444 | 7.6183 | 7.6183 | 10.1574 | 10.1574 | 34.2296 | 34.2296 | 29.9463 | 29.9463 | 23.9801 | 23.9801 | 22.872 | 22.872 | 31.0561 | 31.0561 | 31.3088 | 31.3088 | 27.0171 | 27.0171 | 26.0589 | 26.0589 | 17.0252 | 17.0252 | 14.7779 | 14.7779 | 10.8195 | 10.8195 | 11.1827 | 11.1827 | 8.4364 | 8.4364 | 10.5896 | 10.5896 | 6.2285 | 6.2285 | 8.3195 | 8.3195 | 12.1926 | 12.1926 | 10.9965 | 10.9965 | 11.0723 | 11.0723 | 7.4012 | 7.4012 | 12.6715 | 12.6715 | 7.5884 | 7.5884 | 5.7411 | 5.7411 | 4.5844 | 4.5844 | 7.4194 | 7.4194 | 2.163 | 2.163 | 1.4925 | 1.4925 | 0.66562 | 0.66562 | 0.00715 | 0.00715 | 0.00056 | 0.00056 | 0 | 0 | 2e-05 | 2e-05 | 0.0051 | 0.0051 | 0.00127 | 0.00127 | 0.03186 | 0.03186 | 0.0294 | 0.0294 | 1.2476 | 1.2476 | 1.238 | 1.238 | 1.1937 | 1.1937 | 1.1992 | 1.1992 | 6.2036 | 6.2036 | 6.0664 | 6.0664 | 3.0128 | 3.0128 | 4.0988 | 4.0988 | 11.8159 | 11.8159 | 13.8048 | 13.8048 | 7.9526 | 7.9526 | 7.0275 | 7.0275 | 25.3986 | 25.3986 | 28.4103 | 28.4103 | 19.8366 | 19.8366 | 20.5322 | 20.5322 | 32.1353 | 32.1353 | 31.0854 | 31.0854 | 27.8188 | 27.8188 | 26.5289 | 26.5289 | 16.9536 | 16.9536 | 16.5058 | 16.5058 | 13.5595 | 13.5595 | 14.1067 | 14.1067 | 9.5722 | 9.5722 | 9.5251 | 9.5251 | 7.7337 | 7.7337 | 7.6642 | 7.6642 | 16.4947 | 16.4947 | 13.2764 | 13.2764 | 13.8684 | 13.8684 | 11.6963 | 11.6963 | 15.2632 | 15.2632 | 10.928 | 10.928 | 8.2239 | 8.2239 | 4.8503 | 4.8503 | 9.285 | 9.285 | 6.463 | 6.463 | 1.8986 | 1.8986 | 0.17706 | 0.17706 | 0.00014 | 0.00014 | 0.00014 | 0.00014 | 6e-05 | 6e-05 | 1e-05 | 1e-05 | 6e-05 | 6e-05 | 0.13407 | 0.13407 | 0.16498 | 0.16498 | 0.24337 | 0.24337 | 1.2917 | 1.2917 | 0.64725 | 0.64725 | 0.62518 | 0.62518 | 0.63576 | 0.63576 | 10.4974 | 10.4974 | 11.1834 | 11.1834 | 5.6306 | 5.6306 | 6.5004 | 6.5004 | 17.2356 | 17.2356 | 16.7947 | 16.7947 | 12.3536 | 12.3536 | 11.7957 | 11.7957 | 31.6767 | 31.6767 | 30.6048 | 30.6048 | 25.563 | 25.563 | 27.7841 | 27.7841
|  |  | 70 | Pichirrahue 220 | Tap Pichirrahue 220 | Melipulli 110 | 27.3322 | 27.3322 | 26.5923 | 26.5923 | 29.6341 | 29.6341 | 27.2253 | 27.2253 | 11.8231 | 11.8231 | 8.8964 | 8.8964 | 12.3928 | 12.3928 | 8.7819 | 8.7819 | 10.7701 | 10.7701 | 5.4784 | 5.4784 | 10.5144 | 10.5144 | 6.5916 | 6.5916 | 10.408 | 10.408 | 7.3237 | 7.3237 | 8.6841 | 8.6841 | 7.0268 | 7.0268 | 10.9306 | 10.9306 | 3.9038 | 3.9038 | 4.8658 | 4.8658 | 1.0917 | 1.0917 | 5.3374 | 5.3374 | 4.7148 | 4.7148 | 3.1001 | 3.1001 | 3.9629 | 3.9629 | 1.983 | 1.983 | 1.6065 | 1.6065 | 8e-05 | 8e-05 | 1.0369 | 1.0369 | 2.6758 | 2.6758 | 2.6458 | 2.6458 | 2.8091 | 2.8091 | 2.7996 | 2.7996 | 1.7068 | 1.7068 | 1.4411 | 1.4411 | 0.85969 | 0.85969 | 0.54912 | 0.54912 | 3.4501 | 3.4501 | 4.6932 | 4.6932 | 4.3289 | 4.3289 | 4.3707 | 4.3707 | 5.7629 | 5.7629 | 8.7071 | 8.7071 | 10.8099 | 10.8099 | 13.1862 | 13.1862 | 16.0593 | 16.0593 | 15.6101 | 15.6101 | 20.1628 | 20.1628 | 19.2794 | 19.2794 | 20.4962 | 20.4962 | 20.9314 | 20.9314 | 20.8157 | 20.8157 | 21.7159 | 21.7159 | 14.3547 | 14.3547 | 14.0233 | 14.0233 | 12.2816 | 12.2816 | 12.3513 | 12.3513 | 5.334 | 5.334 | 3.7866 | 3.7866 | 6.8464 | 6.8464 | 5.0079 | 5.0079 | 10.1019 | 10.1019 | 7.8674 | 7.8674 | 8.4151 | 8.4151 | 7.2178 | 7.2178 | 8.1293 | 8.1293 | 7.5237 | 7.5237 | 4.0722 | 4.0722 | 5.5372 | 5.5372 | 4.2805 | 4.2805 | 3.1015 | 3.1015 | 2.3478 | 2.3478 | 2.9186 | 2.9186 | 1.6318 | 1.6318 | 1.8877 | 1.8877 | 1.9059 | 1.9059 | 1.8948 | 1.8948 | 1.4194 | 1.4194 | 1.5104 | 1.5104 | 1.5274 | 1.5274 | 1.5636 | 1.5636 | 0.02791 | 0.02791 | 1.4007 | 1.4007 | 0.02718 | 0.02718 | 1.3457 | 1.3457 | 4.2117 | 4.2117 | 5.7089 | 5.7089 | 3.8708 | 3.8708 | 5.4888 | 5.4888 | 7.3922 | 7.3922 | 9.5561 | 9.5561 | 3.4375 | 3.4375 | 5.0948 | 5.0948 | 21.0108 | 21.0108 | 18.7052 | 18.7052 | 20.4084 | 20.4084 | 19.9181 | 19.9181 | 18.3204 | 18.3204 | 18.0861 | 18.0861 | 18.0182 | 18.0182 | 17.0797 | 17.0797 | 10.3341 | 10.3341 | 7.8962 | 7.8962 | 11.3452 | 11.3452 | 7.4873 | 7.4873 | 4.769 | 4.769 | 2.4793 | 2.4793 | 5.4132 | 5.4132 | 3.1361 | 3.1361 | 6.9329 | 6.9329 | 4.0084 | 4.0084 | 4.5995 | 4.5995 | 5.3558 | 5.3558 | 4.0406 | 4.0406 | 5.4028 | 5.4028 | 2.8966 | 2.8966 | 3.8524 | 3.8524 | 0.49103 | 0.49103 | 0.44616 | 0.44616 | 0.00223 | 0.00223 | 0.00599 | 0.00599 | 0.12927 | 0.12927 | 0.80541 | 0.80541 | 0.56857 | 0.56857 | 0.24516 | 0.24516 | 0.2489 | 0.2489 | 0 | 0 | 2e-05 | 2e-05 | 6e-05 | 6e-05 | 0.00612 | 0.00612 | 0.17652 | 0.17652 | 0.35981 | 0.35981 | 0.36158 | 0.36158 | 1.8792 | 1.8792 | 2.9343 | 2.9343 | 2.2641 | 2.2641 | 3.3828 | 3.3828 | 5.8909 | 5.8909 | 8.0625 | 8.0625 | 6.6298 | 6.6298 | 8.2638 | 8.2638 | 18.3567 | 18.3567 | 16.0013 | 16.0013 | 18.4338 | 18.4338 | 16.8274 | 16.8274 | 20.6649 | 20.6649 | 20.2918 | 20.2918 | 19.7886 | 19.7886 | 19.6603 | 19.6603 | 7.2164 | 7.2164 | 5.4673 | 5.4673 | 6.9591 | 6.9591 | 5.3869 | 5.3869 | 5.2381 | 5.2381 | 1.3936 | 1.3936 | 5.0964 | 5.0964 | 4.2866 | 4.2866 | 6.4754 | 6.4754 | 5.4585 | 5.4585 | 5.5735 | 5.5735 | 6.0972 | 6.0972 | 9.7312 | 9.7312 | 8.199 | 8.199 | 4.5186 | 4.5186 | 3.3258 | 3.3258 | 1.2201 | 1.2201 | 0.1702 | 0.1702 | 9e-05 | 9e-05 | 0.00326 | 0.00326 | 3e-05 | 3e-05 | 6e-05 | 6e-05 | 1e-05 | 1e-05 | 0 | 0 | 2e-05 | 2e-05 | 2e-05 | 2e-05 | 0.11879 | 0.11879 | 0.11856 | 0.11856 | 0.85809 | 0.85809 | 0.34662 | 0.34662 | 0.95083 | 0.95083 | 0.38761 | 0.38761 | 5.1668 | 5.1668 | 6.0499 | 6.0499 | 3.6692 | 3.6692 | 5.226 | 5.226 | 13.0437 | 13.0437 | 12.4315 | 12.4315 | 12.0435 | 12.0435 | 10.1295 | 10.1295 | 27.5192 | 27.5192 | 23.5351 | 23.5351 | 32.5579 | 32.5579 | 28.1652 | 28.1652 | [5 empty] | 70 | Pichirrahue 220 | Tap Pichirrahue 220 | Melipulli 110 | 24.2784 | 24.2784 | 28.0232 | 28.0232 | 24.9563 | 24.9563 | 29.3132 | 29.3132 | 8.922 | 8.922 | 16.7511 | 16.7511 | 10.4666 | 10.4666 | 11.1216 | 11.1216 | 7.4101 | 7.4101 | 13.3737 | 13.3737 | 8.5687 | 8.5687 | 11.1307 | 11.1307 | 9.2674 | 9.2674 | 11.2244 | 11.2244 | 6.6448 | 6.6448 | 5.8983 | 5.8983 | 4.9768 | 4.9768 | 7.4435 | 7.4435 | 1.984 | 1.984 | 2.9853 | 2.9853 | 5.8776 | 5.8776 | 5.0819 | 5.0819 | 3.6692 | 3.6692 | 2.7038 | 2.7038 | 1.332 | 1.332 | 2e-05 | 2e-05 | 1.0973 | 1.0973 | 2e-05 | 2e-05 | 2.9376 | 2.9376 | 1.2126 | 1.2126 | 2.8502 | 2.8502 | 0.59512 | 0.59512 | 1.2539 | 1.2539 | 1.0542 | 1.0542 | 0.54204 | 0.54204 | 0.00364 | 0.00364 | 5.7521 | 5.7521 | 9.5927 | 9.5927 | 5.609 | 5.609 | 1.6141 | 1.6141 | 8.2838 | 8.2838 | 6.8209 | 6.8209 | 13.8664 | 13.8664 | 14.0401 | 14.0401 | 18.48 | 18.48 | 23.4009 | 23.4009 | 19.9421 | 19.9421 | 22.3613 | 22.3613 | 21.2856 | 21.2856 | 24.6537 | 24.6537 | 21.8935 | 21.8935 | 21.6312 | 21.6312 | 11.3887 | 11.3887 | 14.5338 | 14.5338 | 10.9451 | 10.9451 | 12.6308 | 12.6308 | 4.2594 | 4.2594 | 6.9388 | 6.9388 | 4.073 | 4.073 | 6.3735 | 6.3735 | 6.6086 | 6.6086 | 7.9175 | 7.9175 | 5.9541 | 5.9541 | 5.057 | 5.057 | 7.9296 | 7.9296 | 10.0433 | 10.0433 | 4.2685 | 4.2685 | 6.6608 | 6.6608 | 3.382 | 3.382 | 4.0065 | 4.0065 | 2.5307 | 2.5307 | 1.4845 | 1.4845 | 0.02785 | 0.02785 | 1.5736 | 1.5736 | 1.0133 | 1.0133 | 1.2851 | 1.2851 | 1.5517 | 1.5517 | 1.4269 | 1.4269 | 1.8056 | 1.8056 | 5e-05 | 5e-05 | 2.2155 | 2.2155 | 5e-05 | 5e-05 | 2.4482 | 2.4482 | 0 | 0 | 4.6049 | 4.6049 | 4.1666 | 4.1666 | 5.2428 | 5.2428 | 3.8436 | 3.8436 | 9.3757 | 9.3757 | 9.1347 | 9.1347 | 5.7739 | 5.7739 | 3.7317 | 3.7317 | 20.8751 | 20.8751 | 30.3255 | 30.3255 | 23.1268 | 23.1268 | 25.2155 | 25.2155 | 18.9405 | 18.9405 | 19.1099 | 19.1099 | 16.2053 | 16.2053 | 18.002 | 18.002 | 9.3789 | 9.3789 | 11.1307 | 11.1307 | 6.7672 | 6.7672 | 7.6334 | 7.6334 | 2.7054 | 2.7054 | 2.9625 | 2.9625 | 3.4987 | 3.4987 | 2.6934 | 2.6934 | 4.8896 | 4.8896 | 4.9826 | 4.9826 | 5.1159 | 5.1159 | 3.9335 | 3.9335 | 4.8307 | 4.8307 | 6.3243 | 6.3243 | 3.7676 | 3.7676 | 3.6532 | 3.6532 | 0.67707 | 0.67707 | 0.82977 | 0.82977 | 6e-05 | 6e-05 | 6e-05 | 6e-05 | 1.186 | 1.186 | 1e-05 | 1e-05 | 0.24487 | 0.24487 | 2e-05 | 2e-05 | 2e-05 | 2e-05 | 6e-05 | 6e-05 | 2e-05 | 2e-05 | 6e-05 | 6e-05 | 1.1773 | 1.1773 | 8e-05 | 8e-05 | 0.90037 | 0.90037 | 4e-05 | 4e-05 | 2.8856 | 2.8856 | 3.8817 | 3.8817 | 3.2142 | 3.2142 | 0.55651 | 0.55651 | 8.3189 | 8.3189 | 9.0014 | 9.0014 | 6.675 | 6.675 | 7.3167 | 7.3167 | 17.2529 | 17.2529 | 26.0542 | 26.0542 | 17.4761 | 17.4761 | 20.0292 | 20.0292 | 20.2251 | 20.2251 | 19.6391 | 19.6391 | 19.2216 | 19.2216 | 17.5385 | 17.5385 | 6.6754 | 6.6754 | 11.2789 | 11.2789 | 6.3437 | 6.3437 | 9.058 | 9.058 | 2.727 | 2.727 | 4.366 | 4.366 | 4.1131 | 4.1131 | 3.6795 | 3.6795 | 5.0964 | 5.0964 | 5.9109 | 5.9109 | 4.9202 | 4.9202 | 5.035 | 5.035 | 6.5934 | 6.5934 | 11.5289 | 11.5289 | 3.4324 | 3.4324 | 5.201 | 5.201 | 2.7275 | 2.7275 | 0.55922 | 0.55922 | 7e-05 | 7e-05 | 5e-05 | 5e-05 | 0.00132 | 0.00132 | 0 | 0 | 0 | 0 | 0 | 0 | 2e-05 | 2e-05 | 2e-05 | 2e-05 | 0.11805 | 0.11805 | 6e-05 | 6e-05 | 0.34571 | 0.34571 | 8e-05 | 8e-05 | 0.38342 | 0.38342 | 6e-05 | 6e-05 | 6.4734 | 6.4734 | 5.8253 | 5.8253 | 5.2829 | 5.2829 | 2.4737 | 2.4737 | 15.4181 | 15.4181 | 17.7726 | 17.7726 | 13.278 | 13.278 | 13.9176 | 13.9176 | 29.4292 | 29.4292 | 40.89 | 40.89 | 33.4358 | 33.4358 | 33.5975 | 33.5975 | [5 empty] | 70 | Pichirrahue 220 | Tap Pichirrahue 220 | Melipulli 110 | 28.6211 | 28.6211 | 40.6854 | 40.6854 | 26.4892 | 26.4892 | 34.675 | 34.675 | 0.06335 | 0.06335 | 13.3354 | 13.3354 | 0.00015 | 0.00015 | 5.0588 | 5.0588 | 3.5371 | 3.5371 | 1.304 | 1.304 | 0.81943 | 0.81943 | 0.14372 | 0.14372 | 1.0385 | 1.0385 | 13.4116 | 13.4116 | 2e-05 | 2e-05 | 6.5244 | 6.5244 | 0.00013 | 0.00013 | 0.00019 | 0.00019 | 4e-05 | 4e-05 | 0.00017 | 0.00017 | 6.7738 | 6.7738 | 20.0246 | 20.0246 | 6e-05 | 6e-05 | 0.00011 | 0.00011 | 8e-05 | 8e-05 | 13.2332 | 13.2332 | 4e-05 | 4e-05 | 1.0432 | 1.0432 | 40.6197 | 40.6197 | 87.2741 | 87.2741 | 2.0864 | 2.0864 | 20.7918 | 20.7918 | 26.6368 | 26.6368 | 74.779 | 74.779 | 6.566 | 6.566 | 13.3159 | 13.3159 | 14.4732 | 14.4732 | 46.6912 | 46.6912 | 6.6566 | 6.6566 | 6.6568 | 6.6568 | 20.8803 | 20.8803 | 82.2013 | 82.2013 | 13.3557 | 13.3557 | 19.8949 | 19.8949 | 13.8124 | 13.8124 | 33.4187 | 33.4187 | 8.9164 | 8.9164 | 6.489 | 6.489 | 6.6123 | 6.6123 | 14.4862 | 14.4862 | 7.4908 | 7.4908 | 13.3986 | 13.3986 | 0.00538 | 0.00538 | 14.5358 | 14.5358 | 0.00026 | 0.00026 | 0.00028 | 0.00028 | 4.457 | 4.457 | 1.9165 | 1.9165 | 1.0944 | 1.0944 | 0.23176 | 0.23176 | 0.0001 | 0.0001 | 6.4566 | 6.4566 | 0 | 0 | 0.00012 | 0.00012 | 0.80653 | 0.80653 | 6.6565 | 6.6565 | 4e-05 | 4e-05 | 6e-05 | 6e-05 | 6.4339 | 6.4339 | 19.7887 | 19.7887 | 8e-05 | 8e-05 | 6.4336 | 6.4336 | 2e-05 | 2e-05 | 6e-05 | 6e-05 | 2e-05 | 2e-05 | 6e-05 | 6e-05 | 0.00014 | 0.00014 | 0.00018 | 0.00018 | 0.0001 | 0.0001 | 0.00014 | 0.00014 | 0.00013 | 0.00013 | 0.00016 | 0.00016 | 9e-05 | 9e-05 | 0.00015 | 0.00015 | 7.4809 | 7.4809 | 19.575 | 19.575 | 0.00015 | 0.00015 | 0.00025 | 0.00025 | 8.2151 | 8.2151 | 55.0923 | 55.0923 | 6.6144 | 6.6144 | 6.6561 | 6.6561 | 24.8006 | 24.8006 | 31.5225 | 31.5225 | 8.7036 | 8.7036 | 19.7227 | 19.7227 | 2.5378 | 2.5378 | 0.00054 | 0.00054 | 0.00025 | 0.00025 | 0.00044 | 0.00044 | 0.00061 | 0.00061 | 0.11543 | 0.11543 | 0.00013 | 0.00013 | 0.00025 | 0.00025 | 2.8242 | 2.8242 | 0.54623 | 0.54623 | 0.11457 | 0.11457 | 0.15359 | 0.15359 | 0.54998 | 0.54998 | 6.4165 | 6.4165 | 0 | 0 | 0.00014 | 0.00014 | 0.62056 | 0.62056 | 12.797 | 12.797 | 0 | 0 | 2e-05 | 2e-05 | 6.614 | 6.614 | 27.0383 | 27.0383 | 0 | 0 | 9e-05 | 9e-05 | 4e-05 | 4e-05 | 6e-05 | 6e-05 | 2e-05 | 2e-05 | 4e-05 | 4e-05 | 0.0001 | 0.0001 | 0.00016 | 0.00016 | 0.00012 | 0.00012 | 0.00017 | 0.00017 | 0.00012 | 0.00012 | 0.00016 | 0.00016 | 0.0001 | 0.0001 | 0.00014 | 0.00014 | 0.3977 | 0.3977 | 13.929 | 13.929 | 0.00022 | 0.00022 | 0.00034 | 0.00034 | 18.778 | 18.778 | 59.9124 | 59.9124 | 0.00042 | 0.00042 | 5.0237 | 5.0237 | 10.2221 | 10.2221 | 18.1417 | 18.1417 | 1.9456 | 1.9456 | 0.00067 | 0.00067 | 3.3675 | 3.3675 | 0.0004 | 0.0004 | 0.00031 | 0.00031 | 0.00036 | 0.00036 | 0.00011 | 0.00011 | 20.2876 | 20.2876 | 0.00013 | 0.00013 | 0.00011 | 0.00011 | 5e-05 | 5e-05 | 0.28166 | 0.28166 | 8e-05 | 8e-05 | 0.00015 | 0.00015 | 4e-05 | 4e-05 | 0.06796 | 0.06796 | 2e-05 | 2e-05 | 6e-05 | 6e-05 | 6e-05 | 6e-05 | 12.7106 | 12.7106 | 4e-05 | 4e-05 | 0.0001 | 0.0001 | 11.527 | 11.527 | 19.5241 | 19.5241 | 9e-05 | 9e-05 | 4.9541 | 4.9541 | 2e-05 | 2e-05 | 7e-05 | 7e-05 | 0 | 0 | 0 | 0 | 0.00019 | 0.00019 | 0.00024 | 0.00024 | 0.00019 | 0.00019 | 0.00019 | 0.00019 | 0.00016 | 0.00016 | 1.0455 | 1.0455 | 0.00016 | 0.00016 | 0.00016 | 0.00016 | 14.1928 | 14.1928 | 52.6154 | 52.6154 | 0.00034 | 0.00034 | 6.6594 | 6.6594 | 34.1413 | 34.1413 | 86.0886 | 86.0886 | 0.00043 | 0.00043 | 21.5824 | 21.5824 | 23.3414 | 23.3414 | 78.6438 | 78.6438 | 8.5575 | 8.5575 | 23.242 | 23.242 | [5 empty] | 70 | Pichirrahue 220 | Tap Pichirrahue 220 | Melipulli 110 | 42.0449 | 42.0449 | 47.3336 | 47.3336 | 47.393 | 47.393 | 46.9922 | 46.9922 | 6.9792 | 6.9792 | 7.2004 | 7.2004 | 6.7313 | 6.7313 | 6.8026 | 6.8026 | 7.1715 | 7.1715 | 8.2367 | 8.2367 | 6.8598 | 6.8598 | 0.4754 | 0.4754 | 19.953 | 19.953 | 7.8243 | 7.8243 | 13.2005 | 13.2005 | 13.2231 | 13.2231 | 0.00025 | 0.00025 | 0.00024 | 0.00024 | 0.00016 | 0.00016 | 0.00012 | 0.00012 | 19.5537 | 19.5537 | 6.5023 | 6.5023 | 0.00016 | 0.00016 | 0.00011 | 0.00011 | 19.9861 | 19.9861 | 20.1926 | 20.1926 | 11.561 | 11.561 | 7.5676 | 7.5676 | 79.8948 | 79.8948 | 68.0655 | 68.0655 | 15.3195 | 15.3195 | 13.0048 | 13.0048 | 60.4957 | 60.4957 | 59.1029 | 59.1029 | 26.238 | 26.238 | 26.2808 | 26.2808 | 46.9481 | 46.9481 | 48.2851 | 48.2851 | 7.7024 | 7.7024 | 7.7447 | 7.7447 | 75.193 | 75.193 | 80.2131 | 80.2131 | 20.0435 | 20.0435 | 14.6145 | 14.6145 | 45.7769 | 45.7769 | 59.5912 | 59.5912 | 12.9497 | 12.9497 | 1.0461 | 1.0461 | 20.6913 | 20.6913 | 27.185 | 27.185 | 14.4014 | 14.4014 | 13.3558 | 13.3558 | 13.8617 | 13.8617 | 12.208 | 12.208 | 6.6509 | 6.6509 | 6.6787 | 6.6787 | 0.54997 | 0.54997 | 1.3886 | 1.3886 | 0.31637 | 0.31637 | 0.42143 | 0.42143 | 6.5405 | 6.5405 | 6.7942 | 6.7942 | 0.03341 | 0.03341 | 6.4495 | 6.4495 | 6.5512 | 6.5512 | 6.489 | 6.489 | 0.01657 | 0.01657 | 0.03288 | 0.03288 | 21.8976 | 21.8976 | 21.0475 | 21.0475 | 6.4473 | 6.4473 | 6.4337 | 6.4337 | 4e-05 | 4e-05 | 4e-05 | 4e-05 | 8e-05 | 8e-05 | 8e-05 | 8e-05 | 0.00024 | 0.00024 | 0.00022 | 0.00022 | 0.00027 | 0.00027 | 0.00019 | 0.00019 | 0.00013 | 0.00013 | 0.00013 | 0.00013 | 0.00011 | 0.00011 | 0.0001 | 0.0001 | 33.7006 | 33.7006 | 32.7654 | 32.7654 | 0.00021 | 0.00021 | 0.00022 | 0.00022 | 46.8466 | 46.8466 | 45.719 | 45.719 | 0.00039 | 0.00039 | 0.00043 | 0.00043 | 54.1477 | 54.1477 | 49.367 | 49.367 | 18.3075 | 18.3075 | 18.0879 | 18.0879 | 5.1474 | 5.1474 | 5.2032 | 5.2032 | 0.00057 | 0.00057 | 0.00057 | 0.00057 | 0.37889 | 0.37889 | 0.56571 | 0.56571 | 0.17062 | 0.17062 | 0.24486 | 0.24486 | 0.47513 | 0.47513 | 0.87887 | 0.87887 | 0.26251 | 0.26251 | 0.28313 | 0.28313 | 0.09261 | 0.09261 | 6.5437 | 6.5437 | 0.04973 | 0.04973 | 1.0981 | 1.0981 | 6.7172 | 6.7172 | 6.4733 | 6.4733 | 6.3919 | 6.3919 | 0.01731 | 0.01731 | 33.3676 | 33.3676 | 28.2853 | 28.2853 | 9e-05 | 9e-05 | 9e-05 | 9e-05 | 4e-05 | 4e-05 | 4e-05 | 4e-05 | 4e-05 | 4e-05 | 4e-05 | 4e-05 | 0.00014 | 0.00014 | 0.0001 | 0.0001 | 0.00015 | 0.00015 | 0.00015 | 0.00015 | 0.00014 | 0.00014 | 0.00014 | 0.00014 | 0.0001 | 0.0001 | 6e-05 | 6e-05 | 15.4584 | 15.4584 | 19.283 | 19.283 | 0.00034 | 0.00034 | 0.00033 | 0.00033 | 63.688 | 63.688 | 53.3569 | 53.3569 | 5.0175 | 5.0175 | 5.0237 | 5.0237 | 35.9302 | 35.9302 | 32.1551 | 32.1551 | 0.00068 | 0.00068 | 0.0006 | 0.0006 | 5.1136 | 5.1136 | 1.1792 | 1.1792 | 0.0004 | 0.0004 | 0.00046 | 0.00046 | 0.54286 | 0.54286 | 0.66473 | 0.66473 | 0.30023 | 0.30023 | 0.35325 | 0.35325 | 0.49772 | 0.49772 | 0.534 | 0.534 | 0.19286 | 0.19286 | 0.1643 | 0.1643 | 0.24468 | 0.24468 | 0.26797 | 0.26797 | 0.10488 | 0.10488 | 0.15486 | 0.15486 | 0.09149 | 0.09149 | 0.10333 | 0.10333 | 0.00013 | 0.00013 | 0.01528 | 0.01528 | 25.879 | 25.879 | 19.5244 | 19.5244 | 2.0867 | 2.0867 | 4.9367 | 4.9367 | 6e-05 | 6e-05 | 2e-05 | 2e-05 | 0 | 0 | 0 | 0 | 0.00023 | 0.00023 | 0.00023 | 0.00023 | 0.00019 | 0.00019 | 0.00019 | 0.00019 | 2.0886 | 2.0886 | 2.0909 | 2.0909 | 0.00016 | 0.00016 | 0.00016 | 0.00016 | 47.0463 | 47.0463 | 47.0486 | 47.0486 | 0.0005 | 0.0005 | 0.00044 | 0.00044 | 86.2561 | 86.2561 | 85.8939 | 85.8939 | 19.5339 | 19.5339 | 13.0965 | 13.0965 | 75.8114 | 75.8114 | 78.7093 | 78.7093 | 12.8881 | 12.8881 | 16.5176 | 16.5176 | [5 empty] | 70 | Pichirrahue 220 | Tap Pichirrahue 220 | Melipulli 110 | 61.9663 | 61.9663 | 38.1759 | 38.1759 | 39.4048 | 39.4048 | 35.4391 | 35.4391 | 20.3614 | 20.3614 | 25.2182 | 25.2182 | 11.6119 | 11.6119 | 20.0751 | 20.0751 | 13.1501 | 13.1501 | 18.9812 | 18.9812 | 8.9742 | 8.9742 | 14.1663 | 14.1663 | 10.5014 | 10.5014 | 13.4446 | 13.4446 | 8.351 | 8.351 | 12.2515 | 12.2515 | 0.00021 | 0.00021 | 12.9152 | 12.9152 | 6e-05 | 6e-05 | 7.7572 | 7.7572 | 6.7738 | 6.7738 | 7.487 | 7.487 | 0.0001 | 0.0001 | 4.4028 | 4.4028 | 26.2346 | 26.2346 | 0.00807 | 0.00807 | 6.5025 | 6.5025 | 0.00359 | 0.00359 | 46.6632 | 46.6632 | 9.9235 | 9.9235 | 0.0002 | 0.0002 | 2.7203 | 2.7203 | 55.13 | 55.13 | 22.0761 | 22.0761 | 20.0069 | 20.0069 | 7.8351 | 7.8351 | 33.4286 | 33.4286 | 10.7932 | 10.7932 | 0.00031 | 0.00031 | 2.8133 | 2.8133 | 54.8605 | 54.8605 | 20.9364 | 20.9364 | 6.6992 | 6.6992 | 12.8321 | 12.8321 | 16.1484 | 16.1484 | 18.0344 | 18.0344 | 0.00051 | 0.00051 | 14.5233 | 14.5233 | 18.4206 | 18.4206 | 28.0546 | 28.0546 | 17.7407 | 17.7407 | 23.9779 | 23.9779 | 14.894 | 14.894 | 21.1113 | 21.1113 | 7.7994 | 7.7994 | 19.4581 | 19.4581 | 7.8246 | 7.8246 | 13.0285 | 13.0285 | 5.9665 | 5.9665 | 10.1085 | 10.1085 | 2.8018 | 2.8018 | 8.5999 | 8.5999 | 2.2277 | 2.2277 | 7.4498 | 7.4498 | 7.2696 | 7.2696 | 11.278 | 11.278 | 0.61438 | 0.61438 | 8.4906 | 8.4906 | 20.8021 | 20.8021 | 6.4822 | 6.4822 | 6.4337 | 6.4337 | 1.4864 | 1.4864 | 4e-05 | 4e-05 | 0 | 0 | 4e-05 | 4e-05 | 0 | 0 | 0.0001 | 0.0001 | 1.756 | 1.756 | 0.0001 | 0.0001 | 1.5281 | 1.5281 | 0.00015 | 0.00015 | 0.21543 | 0.21543 | 0.0001 | 0.0001 | 0.21641 | 0.21641 | 31.327 | 31.327 | 8.8444 | 8.8444 | 0.00021 | 0.00021 | 2.4061 | 2.4061 | 32.9137 | 32.9137 | 8.3001 | 8.3001 | 0.00031 | 0.00031 | 2.6218 | 2.6218 | 26.1996 | 26.1996 | 31.367 | 31.367 | 13.0506 | 13.0506 | 23.4939 | 23.4939 | 20.0283 | 20.0283 | 30.2438 | 30.2438 | 10.3368 | 10.3368 | 26.2741 | 26.2741 | 10.0996 | 10.0996 | 17.9014 | 17.9014 | 5.5177 | 5.5177 | 14.2024 | 14.2024 | 5.4552 | 5.4552 | 13.1967 | 13.1967 | 3.2221 | 3.2221 | 8.2926 | 8.2926 | 2.7163 | 2.7163 | 11.1555 | 11.1555 | 0.91859 | 0.91859 | 9.944 | 9.944 | 2.5848 | 2.5848 | 11.1899 | 11.1899 | 0.0466 | 0.0466 | 5.4192 | 5.4192 | 26.819 | 26.819 | 1.4507 | 1.4507 | 3e-05 | 3e-05 | 0.29273 | 0.29273 | 4e-05 | 4e-05 | 0.00644 | 0.00644 | 4e-05 | 4e-05 | 9e-05 | 9e-05 | 0.0001 | 0.0001 | 0.00329 | 0.00329 | 0.00011 | 0.00011 | 5e-05 | 5e-05 | 0.00012 | 0.00012 | 0.45141 | 0.45141 | 0.0001 | 0.0001 | 0.00013 | 0.00013 | 14.2833 | 14.2833 | 2.2713 | 2.2713 | 0.00021 | 0.00021 | 0.88842 | 0.88842 | 46.7801 | 46.7801 | 10.5424 | 10.5424 | 1.0464 | 1.0464 | 4.8276 | 4.8276 | 19.4603 | 19.4603 | 16.7629 | 16.7629 | 0.00053 | 0.00053 | 10.5365 | 10.5365 | 21.1218 | 21.1218 | 32.4474 | 32.4474 | 11.6554 | 11.6554 | 28.3995 | 28.3995 | 11.2308 | 11.2308 | 18.1522 | 18.1522 | 6.8598 | 6.8598 | 13.2648 | 13.2648 | 6.7813 | 6.7813 | 12.4866 | 12.4866 | 2.1069 | 2.1069 | 9.8422 | 9.8422 | 2.3453 | 2.3453 | 13.436 | 13.436 | 1.606 | 1.606 | 11.9345 | 11.9345 | 0.54491 | 0.54491 | 13.0217 | 13.0217 | 0.02698 | 0.02698 | 9.3144 | 9.3144 | 19.5248 | 19.5248 | 5.1517 | 5.1517 | 1.0361 | 1.0361 | 0.0001 | 0.0001 | 0 | 0 | 2e-05 | 2e-05 | 4e-05 | 4e-05 | 3e-05 | 3e-05 | 0.00021 | 0.00021 | 0.00242 | 0.00242 | 0.00015 | 0.00015 | 0.00241 | 0.00241 | 0.00016 | 0.00016 | 0.52186 | 0.52186 | 0.00012 | 0.00012 | 0.35571 | 0.35571 | 27.6053 | 27.6053 | 10.0023 | 10.0023 | 0.00039 | 0.00039 | 2.0345 | 2.0345 | 80.2368 | 80.2368 | 37.8133 | 37.8133 | 13.0964 | 13.0964 | 15.942 | 15.942 | 58.7102 | 58.7102 | 32.2667 | 32.2667 | 6.4383 | 6.4383 | 13.2123 | 13.2123 | [5 empty] | 70 | Pichirrahue 220 | Tap Pichirrahue 220 | Melipulli 110 | 36.1173 | 36.1173 | 37.4526 | 37.4526 | 36.7776 | 36.7776 | 38.3517 | 38.3517 | 23.8958 | 23.8958 | 23.0115 | 23.0115 | 20.1634 | 20.1634 | 19.4104 | 19.4104 | 19.9173 | 19.9173 | 17.5209 | 17.5209 | 15.5117 | 15.5117 | 14.2672 | 14.2672 | 14.8819 | 14.8819 | 14.5312 | 14.5312 | 15.4027 | 15.4027 | 12.13 | 12.13 | 14.2085 | 14.2085 | 8.6977 | 8.6977 | 6.1698 | 6.1698 | 5.0501 | 5.0501 | 12.3267 | 12.3267 | 8.9464 | 8.9464 | 7.482 | 7.482 | 6.7598 | 6.7598 | 0.00945 | 0.00945 | 0.01274 | 0.01274 | 0.00326 | 0.00326 | 0.00822 | 0.00822 | 3.691 | 3.691 | 3.5376 | 3.5376 | 3.1768 | 3.1768 | 2.8703 | 2.8703 | 3.0646 | 3.0646 | 1.6307 | 1.6307 | 2.7055 | 2.7055 | 1.3977 | 1.3977 | 6.6185 | 6.6185 | 7.1748 | 7.1748 | 4.3863 | 4.3863 | 5.9016 | 5.9016 | 11.9341 | 11.9341 | 16.5106 | 16.5106 | 7.8018 | 7.8018 | 13.3127 | 13.3127 | 21.3626 | 21.3626 | 19.4255 | 19.4255 | 17.0732 | 17.0732 | 14.8417 | 14.8417 | 31.0635 | 31.0635 | 32.6 | 32.6 | 24.8153 | 24.8153 | 27.2724 | 27.2724 | 19.5154 | 19.5154 | 21.5505 | 21.5505 | 16.6604 | 16.6604 | 17.6699 | 17.6699 | 10.8275 | 10.8275 | 10.3029 | 10.3029 | 9.5761 | 9.5761 | 9.6097 | 9.6097 | 9.2591 | 9.2591 | 8.817 | 8.817 | 7.7925 | 7.7925 | 6.4969 | 6.4969 | 10.9312 | 10.9312 | 10.6325 | 10.6325 | 8.7518 | 8.7518 | 7.9026 | 7.9026 | 11.7891 | 11.7891 | 10.3903 | 10.3903 | 3.1508 | 3.1508 | 3.8924 | 3.8924 | 3e-05 | 3e-05 | 3e-05 | 3e-05 | 1e-05 | 1e-05 | 1e-05 | 1e-05 | 3.0005 | 3.0005 | 2.4025 | 2.4025 | 1.3517 | 1.3517 | 1.359 | 1.359 | 1.5336 | 1.5336 | 1.2436 | 1.2436 | 0.00933 | 0.00933 | 0.72993 | 0.72993 | 8.4108 | 8.4108 | 9.0499 | 9.0499 | 6.2721 | 6.2721 | 7.6181 | 7.6181 | 14.2195 | 14.2195 | 13.0756 | 13.0756 | 7.5221 | 7.5221 | 10.0165 | 10.0165 | 33.8884 | 33.8884 | 29.5416 | 29.5416 | 23.6434 | 23.6434 | 22.5514 | 22.5514 | 30.4702 | 30.4702 | 30.6521 | 30.6521 | 26.5033 | 26.5033 | 25.524 | 25.524 | 16.6113 | 16.6113 | 14.4221 | 14.4221 | 10.5766 | 10.5766 | 10.9313 | 10.9313 | 8.2375 | 8.2375 | 10.3073 | 10.3073 | 6.0843 | 6.0843 | 8.0899 | 8.0899 | 11.8642 | 11.8642 | 10.7117 | 10.7117 | 10.7803 | 10.7803 | 7.1859 | 7.1859 | 12.3396 | 12.3396 | 7.3877 | 7.3877 | 5.5905 | 5.5905 | 4.4602 | 4.4602 | 7.2336 | 7.2336 | 2.118 | 2.118 | 1.4636 | 1.4636 | 0.64903 | 0.64903 | 0.00692 | 0.00692 | 0.0028 | 0.0028 | 0 | 0 | 2e-05 | 2e-05 | 0.00724 | 0.00724 | 0.00229 | 0.00229 | 0.0321 | 0.0321 | 0.02971 | 0.02971 | 1.2344 | 1.2344 | 1.219 | 1.219 | 1.1783 | 1.1783 | 1.1803 | 1.1803 | 6.0964 | 6.0964 | 5.971 | 5.971 | 2.957 | 2.957 | 4.03 | 4.03 | 11.709 | 11.709 | 13.6455 | 13.6455 | 7.8581 | 7.8581 | 6.9544 | 6.9544 | 25.0364 | 25.0364 | 27.9224 | 27.9224 | 19.5363 | 19.5363 | 20.1889 | 20.1889 | 31.4405 | 31.4405 | 30.3731 | 30.3731 | 27.2169 | 27.2169 | 25.9291 | 25.9291 | 16.5802 | 16.5802 | 16.1269 | 16.1269 | 13.2569 | 13.2569 | 13.7706 | 13.7706 | 9.3356 | 9.3356 | 9.2675 | 9.2675 | 7.5397 | 7.5397 | 7.4687 | 7.4687 | 16.0593 | 16.0593 | 12.9327 | 12.9327 | 13.5047 | 13.5047 | 11.3755 | 11.3755 | 14.8459 | 14.8459 | 10.6237 | 10.6237 | 7.9986 | 7.9986 | 4.7231 | 4.7231 | 9.1036 | 9.1036 | 6.3337 | 6.3337 | 1.8507 | 1.8507 | 0.17193 | 0.17193 | 6e-05 | 6e-05 | 5e-05 | 5e-05 | 1e-05 | 1e-05 | 1e-05 | 1e-05 | 6e-05 | 6e-05 | 0.13169 | 0.13169 | 0.16182 | 0.16182 | 0.23905 | 0.23905 | 1.2669 | 1.2669 | 0.63773 | 0.63773 | 0.61484 | 0.61484 | 0.62566 | 0.62566 | 10.3704 | 10.3704 | 11.027 | 11.027 | 5.5379 | 5.5379 | 6.3837 | 6.3837 | 17.0463 | 17.0463 | 16.592 | 16.592 | 12.1882 | 12.1882 | 11.6426 | 11.6426 | 31.3021 | 31.3021 | 30.2064 | 30.2064 | 25.2407 | 25.2407 | 27.3616 | 27.3616
|  |  | 71 | Rahue 220 | Rahue 220 | Rahue 220 | 27.3322 | 27.3322 | 26.5923 | 26.5923 | 29.6341 | 29.6341 | 27.2253 | 27.2253 | 11.8215 | 11.8215 | 8.8948 | 8.8948 | 12.3912 | 12.3912 | 8.7819 | 8.7819 | 10.7701 | 10.7701 | 5.4777 | 5.4777 | 10.5144 | 10.5144 | 6.5917 | 6.5917 | 10.408 | 10.408 | 7.3237 | 7.3237 | 8.6842 | 8.6842 | 7.0268 | 7.0268 | 10.9306 | 10.9306 | 3.9038 | 3.9038 | 4.8658 | 4.8658 | 1.0917 | 1.0917 | 5.3374 | 5.3374 | 4.7148 | 4.7148 | 3.1001 | 3.1001 | 3.9629 | 3.9629 | 1.983 | 1.983 | 1.6066 | 1.6066 | 8e-05 | 8e-05 | 1.0369 | 1.0369 | 2.6758 | 2.6758 | 2.6458 | 2.6458 | 2.8091 | 2.8091 | 2.7996 | 2.7996 | 1.7068 | 1.7068 | 1.4411 | 1.4411 | 0.85969 | 0.85969 | 0.54912 | 0.54912 | 3.4501 | 3.4501 | 4.6932 | 4.6932 | 4.3289 | 4.3289 | 4.3707 | 4.3707 | 5.7629 | 5.7629 | 8.7071 | 8.7071 | 10.8099 | 10.8099 | 13.1863 | 13.1863 | 16.0592 | 16.0592 | 15.6101 | 15.6101 | 20.1629 | 20.1629 | 19.2794 | 19.2794 | 20.4922 | 20.4922 | 20.9299 | 20.9299 | 20.8156 | 20.8156 | 21.715 | 21.715 | 14.3446 | 14.3446 | 14.0042 | 14.0042 | 12.2735 | 12.2735 | 12.3289 | 12.3289 | 5.334 | 5.334 | 3.7866 | 3.7866 | 6.8465 | 6.8465 | 5.0079 | 5.0079 | 10.1019 | 10.1019 | 7.8674 | 7.8674 | 8.4152 | 8.4152 | 7.2178 | 7.2178 | 8.1294 | 8.1294 | 7.5238 | 7.5238 | 4.0723 | 4.0723 | 5.5372 | 5.5372 | 4.2805 | 4.2805 | 3.1015 | 3.1015 | 2.3478 | 2.3478 | 2.9186 | 2.9186 | 1.6318 | 1.6318 | 1.8877 | 1.8877 | 1.9059 | 1.9059 | 1.8949 | 1.8949 | 1.4194 | 1.4194 | 1.5104 | 1.5104 | 1.5274 | 1.5274 | 1.5636 | 1.5636 | 0.02791 | 0.02791 | 1.4007 | 1.4007 | 0.02718 | 0.02718 | 1.3457 | 1.3457 | 4.2117 | 4.2117 | 5.7089 | 5.7089 | 3.8709 | 3.8709 | 5.4888 | 5.4888 | 7.3922 | 7.3922 | 9.5562 | 9.5562 | 3.4376 | 3.4376 | 5.0949 | 5.0949 | 21.0109 | 21.0109 | 18.7052 | 18.7052 | 20.4085 | 20.4085 | 19.9182 | 19.9182 | 18.3205 | 18.3205 | 18.0862 | 18.0862 | 18.0183 | 18.0183 | 17.0797 | 17.0797 | 10.3341 | 10.3341 | 7.8962 | 7.8962 | 11.3453 | 11.3453 | 7.4874 | 7.4874 | 4.7691 | 4.7691 | 2.4794 | 2.4794 | 5.4132 | 5.4132 | 3.1361 | 3.1361 | 6.933 | 6.933 | 4.0084 | 4.0084 | 4.5996 | 4.5996 | 5.3559 | 5.3559 | 4.0406 | 4.0406 | 5.4028 | 5.4028 | 2.8967 | 2.8967 | 3.8525 | 3.8525 | 0.49104 | 0.49104 | 0.44617 | 0.44617 | 0.00223 | 0.00223 | 0.006 | 0.006 | 0.12927 | 0.12927 | 0.80541 | 0.80541 | 0.56857 | 0.56857 | 0.24516 | 0.24516 | 0.2489 | 0.2489 | 0 | 0 | 2e-05 | 2e-05 | 6e-05 | 6e-05 | 0.00612 | 0.00612 | 0.17652 | 0.17652 | 0.35981 | 0.35981 | 0.36158 | 0.36158 | 1.8792 | 1.8792 | 2.9343 | 2.9343 | 2.2641 | 2.2641 | 3.3829 | 3.3829 | 5.8909 | 5.8909 | 8.0626 | 8.0626 | 6.6298 | 6.6298 | 8.2639 | 8.2639 | 18.3568 | 18.3568 | 16.0014 | 16.0014 | 18.4339 | 18.4339 | 16.8274 | 16.8274 | 20.665 | 20.665 | 20.2918 | 20.2918 | 19.7887 | 19.7887 | 19.6603 | 19.6603 | 7.2164 | 7.2164 | 5.4674 | 5.4674 | 6.9591 | 6.9591 | 5.3869 | 5.3869 | 5.2382 | 5.2382 | 1.3936 | 1.3936 | 5.0964 | 5.0964 | 4.2866 | 4.2866 | 6.4755 | 6.4755 | 5.4586 | 5.4586 | 5.5735 | 5.5735 | 6.0973 | 6.0973 | 9.7312 | 9.7312 | 8.1991 | 8.1991 | 4.5186 | 4.5186 | 3.3258 | 3.3258 | 1.2201 | 1.2201 | 0.1702 | 0.1702 | 9e-05 | 9e-05 | 0.00326 | 0.00326 | 4e-05 | 4e-05 | 6e-05 | 6e-05 | 1e-05 | 1e-05 | 0 | 0 | 2e-05 | 2e-05 | 2e-05 | 2e-05 | 0.11879 | 0.11879 | 0.11856 | 0.11856 | 0.8581 | 0.8581 | 0.34663 | 0.34663 | 0.95084 | 0.95084 | 0.38762 | 0.38762 | 5.1668 | 5.1668 | 6.05 | 6.05 | 3.6692 | 3.6692 | 5.226 | 5.226 | 13.0438 | 13.0438 | 12.4315 | 12.4315 | 12.0436 | 12.0436 | 10.1295 | 10.1295 | 27.5193 | 27.5193 | 23.5352 | 23.5352 | 32.558 | 32.558 | 28.1653 | 28.1653 | [5 empty] | 71 | Rahue 220 | Rahue 220 | Rahue 220 | 24.2784 | 24.2784 | 28.0232 | 28.0232 | 24.9563 | 24.9563 | 29.3132 | 29.3132 | 8.9172 | 8.9172 | 16.7494 | 16.7494 | 10.4577 | 10.4577 | 11.12 | 11.12 | 7.4096 | 7.4096 | 13.3737 | 13.3737 | 8.5687 | 8.5687 | 11.1307 | 11.1307 | 9.2674 | 9.2674 | 11.2245 | 11.2245 | 6.6448 | 6.6448 | 5.8983 | 5.8983 | 4.9768 | 4.9768 | 7.4435 | 7.4435 | 1.9802 | 1.9802 | 2.9814 | 2.9814 | 5.8694 | 5.8694 | 5.0819 | 5.0819 | 3.6623 | 3.6623 | 2.7038 | 2.7038 | 1.332 | 1.332 | 2e-05 | 2e-05 | 1.0973 | 1.0973 | 2e-05 | 2e-05 | 2.9377 | 2.9377 | 1.2126 | 1.2126 | 2.8502 | 2.8502 | 0.59513 | 0.59513 | 1.2539 | 1.2539 | 1.0542 | 1.0542 | 0.54204 | 0.54204 | 0.00364 | 0.00364 | 5.7521 | 5.7521 | 9.5928 | 9.5928 | 5.609 | 5.609 | 1.6141 | 1.6141 | 8.2838 | 8.2838 | 6.8209 | 6.8209 | 13.8665 | 13.8665 | 14.0402 | 14.0402 | 18.4799 | 18.4799 | 23.4009 | 23.4009 | 19.9421 | 19.9421 | 22.3613 | 22.3613 | 21.2818 | 21.2818 | 24.6537 | 24.6537 | 21.892 | 21.892 | 21.6312 | 21.6312 | 11.3635 | 11.3635 | 14.5229 | 14.5229 | 10.9241 | 10.9241 | 12.6212 | 12.6212 | 4.2595 | 4.2595 | 6.9388 | 6.9388 | 4.073 | 4.073 | 6.3736 | 6.3736 | 6.6086 | 6.6086 | 7.9175 | 7.9175 | 5.9541 | 5.9541 | 5.057 | 5.057 | 7.9296 | 7.9296 | 10.0433 | 10.0433 | 4.2685 | 4.2685 | 6.6608 | 6.6608 | 3.382 | 3.382 | 4.0065 | 4.0065 | 2.5307 | 2.5307 | 1.4845 | 1.4845 | 0.02785 | 0.02785 | 1.5736 | 1.5736 | 1.0133 | 1.0133 | 1.2851 | 1.2851 | 1.5517 | 1.5517 | 1.427 | 1.427 | 1.8056 | 1.8056 | 5e-05 | 5e-05 | 2.2155 | 2.2155 | 5e-05 | 5e-05 | 2.4482 | 2.4482 | 0 | 0 | 4.6049 | 4.6049 | 4.1666 | 4.1666 | 5.2428 | 5.2428 | 3.8436 | 3.8436 | 9.3757 | 9.3757 | 9.1348 | 9.1348 | 5.7739 | 5.7739 | 3.7317 | 3.7317 | 20.8752 | 20.8752 | 30.3257 | 30.3257 | 23.1268 | 23.1268 | 25.2157 | 25.2157 | 18.9405 | 18.9405 | 19.11 | 19.11 | 16.2054 | 16.2054 | 18.0021 | 18.0021 | 9.379 | 9.379 | 11.1308 | 11.1308 | 6.7672 | 6.7672 | 7.6335 | 7.6335 | 2.7054 | 2.7054 | 2.9625 | 2.9625 | 3.4987 | 3.4987 | 2.6934 | 2.6934 | 4.8896 | 4.8896 | 4.9826 | 4.9826 | 5.1159 | 5.1159 | 3.9335 | 3.9335 | 4.8308 | 4.8308 | 6.3243 | 6.3243 | 3.7676 | 3.7676 | 3.6532 | 3.6532 | 0.67706 | 0.67706 | 0.82977 | 0.82977 | 6e-05 | 6e-05 | 6e-05 | 6e-05 | 1.186 | 1.186 | 1e-05 | 1e-05 | 0.24487 | 0.24487 | 2e-05 | 2e-05 | 2e-05 | 2e-05 | 6e-05 | 6e-05 | 2e-05 | 2e-05 | 6e-05 | 6e-05 | 1.1773 | 1.1773 | 8e-05 | 8e-05 | 0.90038 | 0.90038 | 4e-05 | 4e-05 | 2.8856 | 2.8856 | 3.8817 | 3.8817 | 3.2142 | 3.2142 | 0.55652 | 0.55652 | 8.3189 | 8.3189 | 9.0015 | 9.0015 | 6.675 | 6.675 | 7.3167 | 7.3167 | 17.2529 | 17.2529 | 26.0543 | 26.0543 | 17.4761 | 17.4761 | 20.0293 | 20.0293 | 20.2251 | 20.2251 | 19.6392 | 19.6392 | 19.2216 | 19.2216 | 17.5386 | 17.5386 | 6.6754 | 6.6754 | 11.279 | 11.279 | 6.3437 | 6.3437 | 9.058 | 9.058 | 2.727 | 2.727 | 4.366 | 4.366 | 4.1131 | 4.1131 | 3.6795 | 3.6795 | 5.0964 | 5.0964 | 5.9109 | 5.9109 | 4.9202 | 4.9202 | 5.035 | 5.035 | 6.5935 | 6.5935 | 11.5289 | 11.5289 | 3.4325 | 3.4325 | 5.2011 | 5.2011 | 2.7276 | 2.7276 | 0.55923 | 0.55923 | 7e-05 | 7e-05 | 5e-05 | 5e-05 | 0.00132 | 0.00132 | 0 | 0 | 0 | 0 | 0 | 0 | 2e-05 | 2e-05 | 2e-05 | 2e-05 | 0.11805 | 0.11805 | 6e-05 | 6e-05 | 0.34572 | 0.34572 | 8e-05 | 8e-05 | 0.38342 | 0.38342 | 6e-05 | 6e-05 | 6.4735 | 6.4735 | 5.8253 | 5.8253 | 5.2829 | 5.2829 | 2.4738 | 2.4738 | 15.4182 | 15.4182 | 17.7727 | 17.7727 | 13.2781 | 13.2781 | 13.9177 | 13.9177 | 29.4293 | 29.4293 | 40.8902 | 40.8902 | 33.4359 | 33.4359 | 33.5976 | 33.5976 | [5 empty] | 71 | Rahue 220 | Rahue 220 | Rahue 220 | 28.6213 | 28.6213 | 40.6857 | 40.6857 | 26.4893 | 26.4893 | 34.6752 | 34.6752 | 0.06117 | 0.06117 | 13.3353 | 13.3353 | 0.00015 | 0.00015 | 5.0588 | 5.0588 | 3.537 | 3.537 | 1.304 | 1.304 | 0.81943 | 0.81943 | 0.14372 | 0.14372 | 1.0385 | 1.0385 | 13.4116 | 13.4116 | 2e-05 | 2e-05 | 6.5245 | 6.5245 | 0.00013 | 0.00013 | 0.00019 | 0.00019 | 4e-05 | 4e-05 | 0.00017 | 0.00017 | 6.7738 | 6.7738 | 20.0247 | 20.0247 | 6e-05 | 6e-05 | 0.00011 | 0.00011 | 8e-05 | 8e-05 | 13.2332 | 13.2332 | 4e-05 | 4e-05 | 1.0432 | 1.0432 | 40.62 | 40.62 | 87.2745 | 87.2745 | 2.0864 | 2.0864 | 20.7919 | 20.7919 | 26.6369 | 26.6369 | 74.7794 | 74.7794 | 6.5661 | 6.5661 | 13.316 | 13.316 | 14.4733 | 14.4733 | 46.6915 | 46.6915 | 6.6566 | 6.6566 | 6.6568 | 6.6568 | 20.8805 | 20.8805 | 82.2016 | 82.2016 | 13.3557 | 13.3557 | 19.895 | 19.895 | 13.8125 | 13.8125 | 33.4189 | 33.4189 | 8.9165 | 8.9165 | 6.489 | 6.489 | 6.6124 | 6.6124 | 14.4863 | 14.4863 | 7.4908 | 7.4908 | 13.3987 | 13.3987 | 0.00538 | 0.00538 | 14.5359 | 14.5359 | 0.00026 | 0.00026 | 0.00028 | 0.00028 | 4.457 | 4.457 | 1.9165 | 1.9165 | 1.0944 | 1.0944 | 0.23176 | 0.23176 | 0.0001 | 0.0001 | 6.4566 | 6.4566 | 0 | 0 | 0.00012 | 0.00012 | 0.80654 | 0.80654 | 6.6565 | 6.6565 | 4e-05 | 4e-05 | 6e-05 | 6e-05 | 6.4339 | 6.4339 | 19.7888 | 19.7888 | 8e-05 | 8e-05 | 6.4336 | 6.4336 | 2e-05 | 2e-05 | 6e-05 | 6e-05 | 2e-05 | 2e-05 | 6e-05 | 6e-05 | 0.00014 | 0.00014 | 0.00018 | 0.00018 | 0.0001 | 0.0001 | 0.00014 | 0.00014 | 0.00013 | 0.00013 | 0.00016 | 0.00016 | 9e-05 | 9e-05 | 0.00015 | 0.00015 | 7.4809 | 7.4809 | 19.5751 | 19.5751 | 0.00015 | 0.00015 | 0.00025 | 0.00025 | 8.2152 | 8.2152 | 55.0926 | 55.0926 | 6.6144 | 6.6144 | 6.6562 | 6.6562 | 24.8008 | 24.8008 | 31.5227 | 31.5227 | 8.7037 | 8.7037 | 19.7228 | 19.7228 | 2.5378 | 2.5378 | 0.00054 | 0.00054 | 0.00025 | 0.00025 | 0.00044 | 0.00044 | 0.00061 | 0.00061 | 0.11543 | 0.11543 | 0.00013 | 0.00013 | 0.00025 | 0.00025 | 2.8242 | 2.8242 | 0.54623 | 0.54623 | 0.11457 | 0.11457 | 0.15359 | 0.15359 | 0.54998 | 0.54998 | 6.4165 | 6.4165 | 0 | 0 | 0.00014 | 0.00014 | 0.62056 | 0.62056 | 12.7971 | 12.7971 | 0 | 0 | 2e-05 | 2e-05 | 6.614 | 6.614 | 27.0384 | 27.0384 | 0 | 0 | 9e-05 | 9e-05 | 4e-05 | 4e-05 | 6e-05 | 6e-05 | 2e-05 | 2e-05 | 4e-05 | 4e-05 | 0.0001 | 0.0001 | 0.00016 | 0.00016 | 0.00012 | 0.00012 | 0.00017 | 0.00017 | 0.00012 | 0.00012 | 0.00016 | 0.00016 | 0.0001 | 0.0001 | 0.00014 | 0.00014 | 0.3977 | 0.3977 | 13.9291 | 13.9291 | 0.00022 | 0.00022 | 0.00034 | 0.00034 | 18.7781 | 18.7781 | 59.9127 | 59.9127 | 0.00042 | 0.00042 | 5.0237 | 5.0237 | 10.2222 | 10.2222 | 18.1418 | 18.1418 | 1.9456 | 1.9456 | 0.00067 | 0.00067 | 3.3675 | 3.3675 | 0.0004 | 0.0004 | 0.00031 | 0.00031 | 0.00036 | 0.00036 | 0.00011 | 0.00011 | 20.2877 | 20.2877 | 0.00013 | 0.00013 | 0.00011 | 0.00011 | 5e-05 | 5e-05 | 0.28166 | 0.28166 | 8e-05 | 8e-05 | 0.00015 | 0.00015 | 4e-05 | 4e-05 | 0.06796 | 0.06796 | 2e-05 | 2e-05 | 6e-05 | 6e-05 | 6e-05 | 6e-05 | 12.7108 | 12.7108 | 4e-05 | 4e-05 | 0.0001 | 0.0001 | 11.5271 | 11.5271 | 19.5243 | 19.5243 | 9e-05 | 9e-05 | 4.9542 | 4.9542 | 2e-05 | 2e-05 | 7e-05 | 7e-05 | 0 | 0 | 0 | 0 | 0.00019 | 0.00019 | 0.00024 | 0.00024 | 0.00019 | 0.00019 | 0.00019 | 0.00019 | 0.00016 | 0.00016 | 1.0456 | 1.0456 | 0.00016 | 0.00016 | 0.00016 | 0.00016 | 14.1929 | 14.1929 | 52.6157 | 52.6157 | 0.00034 | 0.00034 | 6.6595 | 6.6595 | 34.1415 | 34.1415 | 86.0889 | 86.0889 | 0.00043 | 0.00043 | 21.5825 | 21.5825 | 23.3415 | 23.3415 | 78.6442 | 78.6442 | 8.5576 | 8.5576 | 23.2421 | 23.2421 | [5 empty] | 71 | Rahue 220 | Rahue 220 | Rahue 220 | 42.0452 | 42.0452 | 47.3339 | 47.3339 | 47.3933 | 47.3933 | 46.9925 | 46.9925 | 6.9792 | 6.9792 | 7.2004 | 7.2004 | 6.7313 | 6.7313 | 6.8026 | 6.8026 | 7.1715 | 7.1715 | 8.2368 | 8.2368 | 6.8598 | 6.8598 | 0.4754 | 0.4754 | 19.9531 | 19.9531 | 7.8243 | 7.8243 | 13.2005 | 13.2005 | 13.2231 | 13.2231 | 0.00025 | 0.00025 | 0.00013 | 0.00013 | 0.00016 | 0.00016 | 0.00012 | 0.00012 | 19.5538 | 19.5538 | 6.5024 | 6.5024 | 0.00016 | 0.00016 | 0.00011 | 0.00011 | 19.9862 | 19.9862 | 20.1927 | 20.1927 | 11.5611 | 11.5611 | 7.5676 | 7.5676 | 79.8952 | 79.8952 | 68.0659 | 68.0659 | 15.3196 | 15.3196 | 13.0048 | 13.0048 | 60.4961 | 60.4961 | 59.1033 | 59.1033 | 26.2381 | 26.2381 | 26.2809 | 26.2809 | 46.9484 | 46.9484 | 48.2854 | 48.2854 | 7.7024 | 7.7024 | 7.7447 | 7.7447 | 75.1933 | 75.1933 | 80.2133 | 80.2133 | 20.0436 | 20.0436 | 14.6146 | 14.6146 | 45.7772 | 45.7772 | 59.5916 | 59.5916 | 12.9498 | 12.9498 | 1.0461 | 1.0461 | 20.6915 | 20.6915 | 27.1852 | 27.1852 | 14.4015 | 14.4015 | 13.3559 | 13.3559 | 13.8618 | 13.8618 | 12.2079 | 12.2079 | 6.6509 | 6.6509 | 6.6787 | 6.6787 | 0.54998 | 0.54998 | 1.3886 | 1.3886 | 0.31637 | 0.31637 | 0.42143 | 0.42143 | 6.5405 | 6.5405 | 6.7942 | 6.7942 | 0.03341 | 0.03341 | 6.4496 | 6.4496 | 6.5512 | 6.5512 | 6.4891 | 6.4891 | 0.01657 | 0.01657 | 0.03288 | 0.03288 | 21.8977 | 21.8977 | 21.0476 | 21.0476 | 6.4473 | 6.4473 | 6.4337 | 6.4337 | 4e-05 | 4e-05 | 4e-05 | 4e-05 | 8e-05 | 8e-05 | 8e-05 | 8e-05 | 0.00024 | 0.00024 | 0.00022 | 0.00022 | 0.00027 | 0.00027 | 0.00019 | 0.00019 | 0.00013 | 0.00013 | 0.00013 | 0.00013 | 0.00011 | 0.00011 | 0.0001 | 0.0001 | 33.7008 | 33.7008 | 32.7656 | 32.7656 | 0.00021 | 0.00021 | 0.00022 | 0.00022 | 46.8469 | 46.8469 | 45.7192 | 45.7192 | 0.00039 | 0.00039 | 0.00043 | 0.00043 | 54.148 | 54.148 | 49.3674 | 49.3674 | 18.3076 | 18.3076 | 18.088 | 18.088 | 5.1475 | 5.1475 | 5.2032 | 5.2032 | 0.00057 | 0.00057 | 0.00057 | 0.00057 | 0.37889 | 0.37889 | 0.56571 | 0.56571 | 0.17062 | 0.17062 | 0.24486 | 0.24486 | 0.47515 | 0.47515 | 0.87888 | 0.87888 | 0.26251 | 0.26251 | 0.28314 | 0.28314 | 0.09261 | 0.09261 | 6.5437 | 6.5437 | 0.04973 | 0.04973 | 1.0981 | 1.0981 | 6.7172 | 6.7172 | 6.4733 | 6.4733 | 6.392 | 6.392 | 0.01731 | 0.01731 | 33.3678 | 33.3678 | 28.2855 | 28.2855 | 9e-05 | 9e-05 | 9e-05 | 9e-05 | 4e-05 | 4e-05 | 4e-05 | 4e-05 | 4e-05 | 4e-05 | 4e-05 | 4e-05 | 0.00014 | 0.00014 | 0.0001 | 0.0001 | 0.00015 | 0.00015 | 0.00015 | 0.00015 | 0.00014 | 0.00014 | 0.00014 | 0.00014 | 0.0001 | 0.0001 | 6e-05 | 6e-05 | 15.4585 | 15.4585 | 19.2831 | 19.2831 | 0.00034 | 0.00034 | 0.00033 | 0.00033 | 63.6884 | 63.6884 | 53.3571 | 53.3571 | 5.0175 | 5.0175 | 5.0238 | 5.0238 | 35.9304 | 35.9304 | 32.1553 | 32.1553 | 0.00068 | 0.00068 | 0.0006 | 0.0006 | 5.1136 | 5.1136 | 1.1792 | 1.1792 | 0.0004 | 0.0004 | 0.00046 | 0.00046 | 0.54287 | 0.54287 | 0.66474 | 0.66474 | 0.30023 | 0.30023 | 0.35325 | 0.35325 | 0.49773 | 0.49773 | 0.534 | 0.534 | 0.19286 | 0.19286 | 0.1643 | 0.1643 | 0.24469 | 0.24469 | 0.26797 | 0.26797 | 0.10488 | 0.10488 | 0.15486 | 0.15486 | 0.09149 | 0.09149 | 0.10333 | 0.10333 | 0.00013 | 0.00013 | 0.01528 | 0.01528 | 25.8792 | 25.8792 | 19.5246 | 19.5246 | 2.0867 | 2.0867 | 4.9368 | 4.9368 | 6e-05 | 6e-05 | 2e-05 | 2e-05 | 0 | 0 | 0 | 0 | 0.00023 | 0.00023 | 0.00023 | 0.00023 | 0.00019 | 0.00019 | 0.00019 | 0.00019 | 2.0886 | 2.0886 | 2.0909 | 2.0909 | 0.00016 | 0.00016 | 0.00016 | 0.00016 | 47.0466 | 47.0466 | 47.0489 | 47.0489 | 0.0005 | 0.0005 | 0.00044 | 0.00044 | 86.2564 | 86.2564 | 85.8942 | 85.8942 | 19.534 | 19.534 | 13.0966 | 13.0966 | 75.8118 | 75.8118 | 78.7096 | 78.7096 | 12.8882 | 12.8882 | 16.5177 | 16.5177 | [5 empty] | 71 | Rahue 220 | Rahue 220 | Rahue 220 | 61.9667 | 61.9667 | 38.176 | 38.176 | 39.405 | 39.405 | 35.4393 | 35.4393 | 20.3597 | 20.3597 | 25.2184 | 25.2184 | 11.6117 | 11.6117 | 20.0753 | 20.0753 | 13.1502 | 13.1502 | 18.9813 | 18.9813 | 8.9742 | 8.9742 | 14.1664 | 14.1664 | 10.5014 | 10.5014 | 13.4447 | 13.4447 | 8.3464 | 8.3464 | 12.2516 | 12.2516 | 0.00021 | 0.00021 | 12.9153 | 12.9153 | 6e-05 | 6e-05 | 7.7572 | 7.7572 | 6.7739 | 6.7739 | 7.487 | 7.487 | 0.0001 | 0.0001 | 4.4029 | 4.4029 | 26.2347 | 26.2347 | 0.00582 | 0.00582 | 6.5025 | 6.5025 | 0 | 0 | 46.6635 | 46.6635 | 9.9235 | 9.9235 | 0.0002 | 0.0002 | 2.7204 | 2.7204 | 55.1304 | 55.1304 | 22.0763 | 22.0763 | 20.0071 | 20.0071 | 7.8352 | 7.8352 | 33.4286 | 33.4286 | 10.7932 | 10.7932 | 0.00031 | 0.00031 | 2.8133 | 2.8133 | 54.8607 | 54.8607 | 20.9365 | 20.9365 | 6.6993 | 6.6993 | 12.8322 | 12.8322 | 16.1485 | 16.1485 | 18.0297 | 18.0297 | 0.00051 | 0.00051 | 14.5233 | 14.5233 | 18.4207 | 18.4207 | 28.0546 | 28.0546 | 17.7407 | 17.7407 | 23.9779 | 23.9779 | 14.8941 | 14.8941 | 21.1115 | 21.1115 | 7.7994 | 7.7994 | 19.4582 | 19.4582 | 7.8247 | 7.8247 | 13.0286 | 13.0286 | 5.9666 | 5.9666 | 10.1086 | 10.1086 | 2.8019 | 2.8019 | 8.6 | 8.6 | 2.2278 | 2.2278 | 7.45 | 7.45 | 7.2696 | 7.2696 | 11.2781 | 11.2781 | 0.61439 | 0.61439 | 8.4907 | 8.4907 | 20.8023 | 20.8023 | 6.4823 | 6.4823 | 6.4337 | 6.4337 | 1.4864 | 1.4864 | 4e-05 | 4e-05 | 0 | 0 | 4e-05 | 4e-05 | 0 | 0 | 0.0001 | 0.0001 | 1.756 | 1.756 | 0.0001 | 0.0001 | 1.5281 | 1.5281 | 0.00015 | 0.00015 | 0.21543 | 0.21543 | 0.0001 | 0.0001 | 0.21642 | 0.21642 | 31.3272 | 31.3272 | 8.8444 | 8.8444 | 0.00021 | 0.00021 | 2.4061 | 2.4061 | 32.9138 | 32.9138 | 8.3001 | 8.3001 | 0.00031 | 0.00031 | 2.6218 | 2.6218 | 26.1998 | 26.1998 | 31.3671 | 31.3671 | 13.0507 | 13.0507 | 23.494 | 23.494 | 20.0284 | 20.0284 | 30.2439 | 30.2439 | 10.3369 | 10.3369 | 26.2742 | 26.2742 | 10.0997 | 10.0997 | 17.9016 | 17.9016 | 5.5177 | 5.5177 | 14.2026 | 14.2026 | 5.4553 | 5.4553 | 13.1968 | 13.1968 | 3.2221 | 3.2221 | 8.2927 | 8.2927 | 2.7163 | 2.7163 | 11.1556 | 11.1556 | 0.91859 | 0.91859 | 9.9442 | 9.9442 | 2.5849 | 2.5849 | 11.19 | 11.19 | 0.0466 | 0.0466 | 5.4192 | 5.4192 | 26.8192 | 26.8192 | 1.4508 | 1.4508 | 3e-05 | 3e-05 | 0.29274 | 0.29274 | 4e-05 | 4e-05 | 0.00644 | 0.00644 | 4e-05 | 4e-05 | 9e-05 | 9e-05 | 0.0001 | 0.0001 | 0.00329 | 0.00329 | 0.00011 | 0.00011 | 5e-05 | 5e-05 | 0.00012 | 0.00012 | 0.45141 | 0.45141 | 0.0001 | 0.0001 | 0.00013 | 0.00013 | 14.2833 | 14.2833 | 2.2713 | 2.2713 | 0.00021 | 0.00021 | 0.88843 | 0.88843 | 46.7802 | 46.7802 | 10.5425 | 10.5425 | 1.0464 | 1.0464 | 4.8276 | 4.8276 | 19.4604 | 19.4604 | 16.763 | 16.763 | 0.00053 | 0.00053 | 10.5366 | 10.5366 | 21.1219 | 21.1219 | 32.4476 | 32.4476 | 11.6554 | 11.6554 | 28.3997 | 28.3997 | 11.2309 | 11.2309 | 18.1524 | 18.1524 | 6.8598 | 6.8598 | 13.2649 | 13.2649 | 6.7814 | 6.7814 | 12.4867 | 12.4867 | 2.1069 | 2.1069 | 9.8423 | 9.8423 | 2.3453 | 2.3453 | 13.4362 | 13.4362 | 1.606 | 1.606 | 11.9347 | 11.9347 | 0.54491 | 0.54491 | 13.0218 | 13.0218 | 0.02698 | 0.02698 | 9.3145 | 9.3145 | 19.525 | 19.525 | 5.1517 | 5.1517 | 1.0361 | 1.0361 | 0.0001 | 0.0001 | 0 | 0 | 2e-05 | 2e-05 | 4e-05 | 4e-05 | 3e-05 | 3e-05 | 0.00021 | 0.00021 | 0.00242 | 0.00242 | 0.00015 | 0.00015 | 0.00241 | 0.00241 | 0.00016 | 0.00016 | 0.52187 | 0.52187 | 0.00012 | 0.00012 | 0.35571 | 0.35571 | 27.6053 | 27.6053 | 10.0024 | 10.0024 | 0.00039 | 0.00039 | 2.0345 | 2.0345 | 80.237 | 80.237 | 37.8134 | 37.8134 | 13.0965 | 13.0965 | 15.9421 | 15.9421 | 58.7104 | 58.7104 | 32.2668 | 32.2668 | 6.4384 | 6.4384 | 13.2124 | 13.2124 | [5 empty] | 71 | Rahue 220 | Rahue 220 | Rahue 220 | 36.1175 | 36.1175 | 37.4527 | 37.4527 | 36.7778 | 36.7778 | 38.3518 | 38.3518 | 23.896 | 23.896 | 23.0116 | 23.0116 | 20.1636 | 20.1636 | 19.4105 | 19.4105 | 19.9174 | 19.9174 | 17.5209 | 17.5209 | 15.5117 | 15.5117 | 14.2672 | 14.2672 | 14.882 | 14.882 | 14.5314 | 14.5314 | 15.4028 | 15.4028 | 12.1301 | 12.1301 | 14.2086 | 14.2086 | 8.6977 | 8.6977 | 6.1698 | 6.1698 | 5.0501 | 5.0501 | 12.3268 | 12.3268 | 8.9465 | 8.9465 | 7.482 | 7.482 | 6.7598 | 6.7598 | 0.00947 | 0.00947 | 0.01274 | 0.01274 | 0.00326 | 0.00326 | 0.00822 | 0.00822 | 3.6911 | 3.6911 | 3.5377 | 3.5377 | 3.1768 | 3.1768 | 2.8703 | 2.8703 | 3.0646 | 3.0646 | 1.6307 | 1.6307 | 2.7055 | 2.7055 | 1.3977 | 1.3977 | 6.6186 | 6.6186 | 7.1748 | 7.1748 | 4.3863 | 4.3863 | 5.9016 | 5.9016 | 11.9342 | 11.9342 | 16.5107 | 16.5107 | 7.8018 | 7.8018 | 13.3128 | 13.3128 | 21.3627 | 21.3627 | 19.4255 | 19.4255 | 17.0733 | 17.0733 | 14.8418 | 14.8418 | 31.0636 | 31.0636 | 32.6 | 32.6 | 24.8154 | 24.8154 | 27.2724 | 27.2724 | 19.5155 | 19.5155 | 21.5498 | 21.5498 | 16.6605 | 16.6605 | 17.6699 | 17.6699 | 10.8276 | 10.8276 | 10.3029 | 10.3029 | 9.5761 | 9.5761 | 9.6098 | 9.6098 | 9.2593 | 9.2593 | 8.8171 | 8.8171 | 7.7926 | 7.7926 | 6.497 | 6.497 | 10.9313 | 10.9313 | 10.6326 | 10.6326 | 8.7518 | 8.7518 | 7.9026 | 7.9026 | 11.7893 | 11.7893 | 10.3905 | 10.3905 | 3.1509 | 3.1509 | 3.8924 | 3.8924 | 3e-05 | 3e-05 | 3e-05 | 3e-05 | 1e-05 | 1e-05 | 1e-05 | 1e-05 | 3.0006 | 3.0006 | 2.4025 | 2.4025 | 1.3517 | 1.3517 | 1.359 | 1.359 | 1.5336 | 1.5336 | 1.2436 | 1.2436 | 0.00934 | 0.00934 | 0.72994 | 0.72994 | 8.4109 | 8.4109 | 9.05 | 9.05 | 6.2722 | 6.2722 | 7.6181 | 7.6181 | 14.2197 | 14.2197 | 13.0757 | 13.0757 | 7.5222 | 7.5222 | 10.0165 | 10.0165 | 33.8886 | 33.8886 | 29.5417 | 29.5417 | 23.6436 | 23.6436 | 22.5515 | 22.5515 | 30.4704 | 30.4704 | 30.6523 | 30.6523 | 26.5035 | 26.5035 | 25.5241 | 25.5241 | 16.6115 | 16.6115 | 14.4222 | 14.4222 | 10.5767 | 10.5767 | 10.9314 | 10.9314 | 8.2376 | 8.2376 | 10.3074 | 10.3074 | 6.0844 | 6.0844 | 8.0899 | 8.0899 | 11.8643 | 11.8643 | 10.7119 | 10.7119 | 10.7804 | 10.7804 | 7.186 | 7.186 | 12.3397 | 12.3397 | 7.3877 | 7.3877 | 5.5905 | 5.5905 | 4.4602 | 4.4602 | 7.2337 | 7.2337 | 2.118 | 2.118 | 1.4636 | 1.4636 | 0.64903 | 0.64903 | 0.00692 | 0.00692 | 0.0028 | 0.0028 | 0 | 0 | 2e-05 | 2e-05 | 0.00724 | 0.00724 | 0.00229 | 0.00229 | 0.0321 | 0.0321 | 0.02971 | 0.02971 | 1.2344 | 1.2344 | 1.219 | 1.219 | 1.1784 | 1.1784 | 1.1803 | 1.1803 | 6.0965 | 6.0965 | 5.971 | 5.971 | 2.957 | 2.957 | 4.0301 | 4.0301 | 11.709 | 11.709 | 13.6456 | 13.6456 | 7.8581 | 7.8581 | 6.9544 | 6.9544 | 25.0366 | 25.0366 | 27.9225 | 27.9225 | 19.5364 | 19.5364 | 20.189 | 20.189 | 31.4407 | 31.4407 | 30.3733 | 30.3733 | 27.2171 | 27.2171 | 25.9292 | 25.9292 | 16.5804 | 16.5804 | 16.127 | 16.127 | 13.2571 | 13.2571 | 13.7707 | 13.7707 | 9.3357 | 9.3357 | 9.2676 | 9.2676 | 7.5397 | 7.5397 | 7.4687 | 7.4687 | 16.0596 | 16.0596 | 12.9329 | 12.9329 | 13.5049 | 13.5049 | 11.3756 | 11.3756 | 14.8461 | 14.8461 | 10.6237 | 10.6237 | 7.9987 | 7.9987 | 4.7231 | 4.7231 | 9.1037 | 9.1037 | 6.3338 | 6.3338 | 1.8507 | 1.8507 | 0.17193 | 0.17193 | 6e-05 | 6e-05 | 6e-05 | 6e-05 | 1e-05 | 1e-05 | 1e-05 | 1e-05 | 6e-05 | 6e-05 | 0.13169 | 0.13169 | 0.16182 | 0.16182 | 0.23905 | 0.23905 | 1.2669 | 1.2669 | 0.63774 | 0.63774 | 0.61484 | 0.61484 | 0.62566 | 0.62566 | 10.3705 | 10.3705 | 11.0271 | 11.0271 | 5.5379 | 5.5379 | 6.3837 | 6.3837 | 17.0465 | 17.0465 | 16.5921 | 16.5921 | 12.1883 | 12.1883 | 11.6427 | 11.6427 | 31.3022 | 31.3022 | 30.2066 | 30.2066 | 25.2408 | 25.2408 | 27.3617 | 27.3617
|  |  | 72 | Puerto Montt 220 | Puerto Montt 220 | Melipulli 110 | 27.2687 | 27.2687 | 26.4957 | 26.4957 | 29.5706 | 29.5706 | 27.204 | 27.204 | 11.8073 | 11.8073 | 8.889 | 8.889 | 12.3697 | 12.3697 | 8.7739 | 8.7739 | 10.769 | 10.769 | 5.4652 | 5.4652 | 10.5066 | 10.5066 | 6.5807 | 6.5807 | 10.5065 | 10.5065 | 7.391 | 7.391 | 8.755 | 8.755 | 7.093 | 7.093 | 10.9224 | 10.9224 | 3.8996 | 3.8996 | 4.8651 | 4.8651 | 1.0863 | 1.0863 | 5.3662 | 5.3662 | 4.7103 | 4.7103 | 3.1027 | 3.1027 | 3.9613 | 3.9613 | 2.0072 | 2.0072 | 1.6246 | 1.6246 | 8e-05 | 8e-05 | 1.0522 | 1.0522 | 2.7089 | 2.7089 | 2.6793 | 2.6793 | 2.8439 | 2.8439 | 2.8346 | 2.8346 | 1.7117 | 1.7117 | 1.4387 | 1.4387 | 0.85818 | 0.85818 | 0.54764 | 0.54764 | 3.4297 | 3.4297 | 4.6711 | 4.6711 | 4.3021 | 4.3021 | 4.3523 | 4.3523 | 5.7223 | 5.7223 | 8.6452 | 8.6452 | 10.8589 | 10.8589 | 13.2148 | 13.2148 | 15.959 | 15.959 | 15.5055 | 15.5055 | 20.0984 | 20.0984 | 19.2599 | 19.2599 | 20.3638 | 20.3638 | 20.796 | 20.796 | 20.7148 | 20.7148 | 21.6043 | 21.6043 | 14.2985 | 14.2985 | 13.9497 | 13.9497 | 12.2252 | 12.2252 | 12.2635 | 12.2635 | 5.3387 | 5.3387 | 3.7877 | 3.7877 | 6.8477 | 6.8477 | 5.0019 | 5.0019 | 10.2181 | 10.2181 | 7.9491 | 7.9491 | 8.5226 | 8.5226 | 7.2899 | 7.2899 | 8.2203 | 8.2203 | 7.5691 | 7.5691 | 4.1229 | 4.1229 | 5.5669 | 5.5669 | 4.3175 | 4.3175 | 3.1217 | 3.1217 | 2.3666 | 2.3666 | 2.9237 | 2.9237 | 1.6348 | 1.6348 | 1.8934 | 1.8934 | 1.9088 | 1.9088 | 1.8978 | 1.8978 | 1.4204 | 1.4204 | 1.5025 | 1.5025 | 1.529 | 1.529 | 1.5573 | 1.5573 | 0.02613 | 0.02613 | 1.3932 | 1.3932 | 0.02553 | 0.02553 | 1.3385 | 1.3385 | 4.2014 | 4.2014 | 5.6835 | 5.6835 | 3.8807 | 3.8807 | 5.4641 | 5.4641 | 7.3663 | 7.3663 | 9.5634 | 9.5634 | 3.4466 | 3.4466 | 5.0884 | 5.0884 | 20.918 | 20.918 | 18.6192 | 18.6192 | 20.3723 | 20.3723 | 19.8465 | 19.8465 | 18.2261 | 18.2261 | 17.9849 | 17.9849 | 17.9219 | 17.9219 | 16.9869 | 16.9869 | 10.3506 | 10.3506 | 7.9097 | 7.9097 | 11.3517 | 11.3517 | 7.5029 | 7.5029 | 4.7814 | 4.7814 | 2.4828 | 2.4828 | 5.4295 | 5.4295 | 3.1318 | 3.1318 | 7.0137 | 7.0137 | 4.0514 | 4.0514 | 4.6552 | 4.6552 | 5.4144 | 5.4144 | 4.0772 | 4.0772 | 5.4309 | 5.4309 | 2.9185 | 2.9185 | 3.8826 | 3.8826 | 0.49742 | 0.49742 | 0.44964 | 0.44964 | 0.00212 | 0.00212 | 0.0053 | 0.0053 | 0.12962 | 0.12962 | 0.7964 | 0.7964 | 0.5614 | 0.5614 | 0.24247 | 0.24247 | 0.24705 | 0.24705 | 0 | 0 | 2e-05 | 2e-05 | 6e-05 | 6e-05 | 0.00685 | 0.00685 | 0.17509 | 0.17509 | 0.358 | 0.358 | 0.35964 | 0.35964 | 1.8652 | 1.8652 | 2.913 | 2.913 | 2.2486 | 2.2486 | 3.3587 | 3.3587 | 5.85 | 5.85 | 7.9944 | 7.9944 | 6.5814 | 6.5814 | 8.1939 | 8.1939 | 18.2371 | 18.2371 | 15.8917 | 15.8917 | 18.2983 | 18.2983 | 16.7227 | 16.7227 | 20.5542 | 20.5542 | 20.1865 | 20.1865 | 19.6861 | 19.6861 | 19.5546 | 19.5546 | 7.2403 | 7.2403 | 5.4813 | 5.4813 | 6.9734 | 6.9734 | 5.4046 | 5.4046 | 5.2665 | 5.2665 | 1.4045 | 1.4045 | 5.1241 | 5.1241 | 4.3083 | 4.3083 | 6.5486 | 6.5486 | 5.5214 | 5.5214 | 5.6311 | 5.6311 | 6.167 | 6.167 | 9.8343 | 9.8343 | 8.2606 | 8.2606 | 4.5581 | 4.5581 | 3.3444 | 3.3444 | 1.2385 | 1.2385 | 0.17489 | 0.17489 | 0.0007 | 0.0007 | 0.00513 | 0.00513 | 0.00109 | 0.00109 | 0.00191 | 0.00191 | 0.00069 | 0.00069 | 0.00068 | 0.00068 | 2e-05 | 2e-05 | 2e-05 | 2e-05 | 0.11829 | 0.11829 | 0.11772 | 0.11772 | 0.85804 | 0.85804 | 0.34514 | 0.34514 | 0.95145 | 0.95145 | 0.38632 | 0.38632 | 5.1626 | 5.1626 | 6.0378 | 6.0378 | 3.6732 | 3.6732 | 5.2283 | 5.2283 | 12.9959 | 12.9959 | 12.3694 | 12.3694 | 12.0039 | 12.0039 | 10.0802 | 10.0802 | 27.4202 | 27.4202 | 23.4747 | 23.4747 | 32.3944 | 32.3944 | 28.0656 | 28.0656 | [5 empty] | 72 | Puerto Montt 220 | Puerto Montt 220 | Melipulli 110 | 24.2017 | 24.2017 | 27.9338 | 27.9338 | 24.9131 | 24.9131 | 29.2463 | 29.2463 | 8.9064 | 8.9064 | 16.7401 | 16.7401 | 10.4513 | 10.4513 | 11.125 | 11.125 | 7.3955 | 7.3955 | 13.3843 | 13.3843 | 8.5603 | 8.5603 | 11.1368 | 11.1368 | 9.3553 | 9.3553 | 11.3212 | 11.3212 | 6.701 | 6.701 | 5.9483 | 5.9483 | 4.9658 | 4.9658 | 7.4195 | 7.4195 | 1.9748 | 1.9748 | 2.9734 | 2.9734 | 5.8587 | 5.8587 | 5.0855 | 5.0855 | 3.6586 | 3.6586 | 2.6885 | 2.6885 | 1.3569 | 1.3569 | 2e-05 | 2e-05 | 1.1151 | 1.1151 | 2e-05 | 2e-05 | 2.9738 | 2.9738 | 1.218 | 1.218 | 2.8855 | 2.8855 | 0.59777 | 0.59777 | 1.2509 | 1.2509 | 1.0649 | 1.0649 | 0.54049 | 0.54049 | 0.00339 | 0.00339 | 5.7265 | 5.7265 | 9.6369 | 9.6369 | 5.591 | 5.591 | 1.5995 | 1.5995 | 8.2348 | 8.2348 | 6.7946 | 6.7946 | 13.9022 | 13.9022 | 14.0748 | 14.0748 | 18.3454 | 18.3454 | 23.2646 | 23.2646 | 19.9232 | 19.9232 | 22.3228 | 22.3228 | 21.1401 | 21.1401 | 24.5019 | 24.5019 | 21.7806 | 21.7806 | 21.5358 | 21.5358 | 11.2969 | 11.2969 | 14.4373 | 14.4373 | 10.85 | 10.85 | 12.5458 | 12.5458 | 4.2598 | 4.2598 | 6.9495 | 6.9495 | 4.0694 | 4.0694 | 6.3784 | 6.3784 | 6.658 | 6.658 | 7.9814 | 7.9814 | 5.9962 | 5.9962 | 5.0982 | 5.0982 | 7.9543 | 7.9543 | 10.1195 | 10.1195 | 4.2849 | 4.2849 | 6.6911 | 6.6911 | 3.4038 | 3.4038 | 4.0648 | 4.0648 | 2.5398 | 2.5398 | 1.4917 | 1.4917 | 0.02721 | 0.02721 | 1.5604 | 1.5604 | 1.0078 | 1.0078 | 1.2789 | 1.2789 | 1.5429 | 1.5429 | 1.4132 | 1.4132 | 1.7898 | 1.7898 | 5e-05 | 5e-05 | 2.2025 | 2.2025 | 5e-05 | 5e-05 | 2.4307 | 2.4307 | 0 | 0 | 4.5866 | 4.5866 | 4.1495 | 4.1495 | 5.2195 | 5.2195 | 3.8206 | 3.8206 | 9.3699 | 9.3699 | 9.0795 | 9.0795 | 5.7438 | 5.7438 | 3.7077 | 3.7077 | 20.8011 | 20.8011 | 30.227 | 30.227 | 23.0408 | 23.0408 | 25.153 | 25.153 | 18.8351 | 18.8351 | 19.0081 | 19.0081 | 16.1151 | 16.1151 | 17.9023 | 17.9023 | 9.3625 | 9.3625 | 11.1357 | 11.1357 | 6.769 | 6.769 | 7.6381 | 7.6381 | 2.708 | 2.708 | 2.976 | 2.976 | 3.496 | 3.496 | 2.7065 | 2.7065 | 4.9366 | 4.9366 | 5.0285 | 5.0285 | 5.1579 | 5.1579 | 3.9654 | 3.9654 | 4.8438 | 4.8438 | 6.3743 | 6.3743 | 3.7718 | 3.7718 | 3.6734 | 3.6734 | 0.68033 | 0.68033 | 0.83994 | 0.83994 | 6e-05 | 6e-05 | 6e-05 | 6e-05 | 1.1701 | 1.1701 | 1e-05 | 1e-05 | 0.24166 | 0.24166 | 2e-05 | 2e-05 | 2e-05 | 2e-05 | 6e-05 | 6e-05 | 2e-05 | 2e-05 | 6e-05 | 6e-05 | 1.1686 | 1.1686 | 8e-05 | 8e-05 | 0.89199 | 0.89199 | 4e-05 | 4e-05 | 2.8643 | 2.8643 | 3.847 | 3.847 | 3.1892 | 3.1892 | 0.55144 | 0.55144 | 8.2452 | 8.2452 | 8.914 | 8.914 | 6.6183 | 6.6183 | 7.2498 | 7.2498 | 17.1164 | 17.1164 | 25.8687 | 25.8687 | 17.3348 | 17.3348 | 19.8928 | 19.8928 | 20.1126 | 20.1126 | 19.5489 | 19.5489 | 19.1209 | 19.1209 | 17.4681 | 17.4681 | 6.6834 | 6.6834 | 11.295 | 11.295 | 6.3475 | 6.3475 | 9.0749 | 9.0749 | 2.7386 | 2.7386 | 4.3965 | 4.3965 | 4.1263 | 4.1263 | 3.7016 | 3.7016 | 5.1453 | 5.1453 | 5.9771 | 5.9771 | 4.9685 | 4.9685 | 5.0954 | 5.0954 | 6.633 | 6.633 | 11.6523 | 11.6523 | 3.4514 | 3.4514 | 5.237 | 5.237 | 2.7556 | 2.7556 | 0.56952 | 0.56952 | 0.00211 | 0.00211 | 0.00066 | 0.00066 | 0.00207 | 0.00207 | 0 | 0 | 0.00035 | 0.00035 | 0 | 0 | 2e-05 | 2e-05 | 2e-05 | 2e-05 | 0.1176 | 0.1176 | 6e-05 | 6e-05 | 0.34478 | 0.34478 | 8e-05 | 8e-05 | 0.3819 | 0.3819 | 6e-05 | 6e-05 | 6.448 | 6.448 | 5.7896 | 5.7896 | 5.2693 | 5.2693 | 2.4681 | 2.4681 | 15.3237 | 15.3237 | 17.6546 | 17.6546 | 13.2039 | 13.2039 | 13.8284 | 13.8284 | 29.3098 | 29.3098 | 40.7335 | 40.7335 | 33.3095 | 33.3095 | 33.4799 | 33.4799 | [5 empty] | 72 | Puerto Montt 220 | Puerto Montt 220 | Melipulli 110 | 28.724 | 28.724 | 40.7705 | 40.7705 | 26.7814 | 26.7814 | 34.8473 | 34.8473 | 0.05836 | 0.05836 | 13.3379 | 13.3379 | 0.00016 | 0.00016 | 5.1147 | 5.1147 | 3.5172 | 3.5172 | 1.2998 | 1.2998 | 0.81544 | 0.81544 | 0.14349 | 0.14349 | 1.0516 | 1.0516 | 13.6106 | 13.6106 | 2e-05 | 2e-05 | 6.5965 | 6.5965 | 0.00013 | 0.00013 | 0.00019 | 0.00019 | 4e-05 | 4e-05 | 0.00018 | 0.00018 | 6.8053 | 6.8053 | 20.1847 | 20.1847 | 6e-05 | 6e-05 | 0.00012 | 0.00012 | 8e-05 | 8e-05 | 13.3794 | 13.3794 | 4e-05 | 4e-05 | 1.0547 | 1.0547 | 40.9833 | 40.9833 | 88.041 | 88.041 | 2.1094 | 2.1094 | 21.0212 | 21.0212 | 26.7588 | 26.7588 | 75.2188 | 75.2188 | 6.5965 | 6.5965 | 13.4017 | 13.4017 | 14.4265 | 14.4265 | 46.5556 | 46.5556 | 6.7301 | 6.7301 | 6.7303 | 6.7303 | 20.8717 | 20.8717 | 81.6467 | 81.6467 | 13.4602 | 13.4602 | 19.9385 | 19.9385 | 13.7885 | 13.7885 | 33.3607 | 33.3607 | 8.9261 | 8.9261 | 6.5191 | 6.5191 | 6.6829 | 6.6829 | 14.504 | 14.504 | 7.5734 | 7.5734 | 13.4603 | 13.4603 | 0.00103 | 0.00103 | 14.511 | 14.511 | 0.00027 | 0.00027 | 0.00029 | 0.00029 | 4.4303 | 4.4303 | 1.927 | 1.927 | 1.084 | 1.084 | 0.23323 | 0.23323 | 0.0001 | 0.0001 | 6.5283 | 6.5283 | 0 | 0 | 0.00012 | 0.00012 | 0.81298 | 0.81298 | 6.73 | 6.73 | 4e-05 | 4e-05 | 6e-05 | 6e-05 | 6.5047 | 6.5047 | 19.9645 | 19.9645 | 8e-05 | 8e-05 | 6.5047 | 6.5047 | 2e-05 | 2e-05 | 6e-05 | 6e-05 | 2e-05 | 2e-05 | 6e-05 | 6e-05 | 0.00014 | 0.00014 | 0.00018 | 0.00018 | 0.0001 | 0.0001 | 0.00014 | 0.00014 | 0.00013 | 0.00013 | 0.00017 | 0.00017 | 9e-05 | 9e-05 | 0.00015 | 0.00015 | 7.5077 | 7.5077 | 19.5849 | 19.5849 | 0.00015 | 0.00015 | 0.00025 | 0.00025 | 8.2385 | 8.2385 | 55.0101 | 55.0101 | 6.6872 | 6.6872 | 6.6873 | 6.6873 | 24.8721 | 24.8721 | 31.5225 | 31.5225 | 8.776 | 8.776 | 19.8392 | 19.8392 | 2.5132 | 2.5132 | 0.00054 | 0.00054 | 0.00026 | 0.00026 | 0.00045 | 0.00045 | 0.001 | 0.001 | 0.11532 | 0.11532 | 0.00013 | 0.00013 | 0.00025 | 0.00025 | 2.8179 | 2.8179 | 0.54652 | 0.54652 | 0.11444 | 0.11444 | 0.15421 | 0.15421 | 0.54887 | 0.54887 | 6.4879 | 6.4879 | 0 | 0 | 0.00014 | 0.00014 | 0.62397 | 0.62397 | 12.9388 | 12.9388 | 0 | 0 | 2e-05 | 2e-05 | 6.6869 | 6.6869 | 27.3637 | 27.3637 | 0 | 0 | 9e-05 | 9e-05 | 4e-05 | 4e-05 | 6e-05 | 6e-05 | 2e-05 | 2e-05 | 4e-05 | 4e-05 | 0.0001 | 0.0001 | 0.00016 | 0.00016 | 0.00013 | 0.00013 | 0.00017 | 0.00017 | 0.00012 | 0.00012 | 0.00016 | 0.00016 | 0.0001 | 0.0001 | 0.00014 | 0.00014 | 0.39249 | 0.39249 | 13.9062 | 13.9062 | 0.00022 | 0.00022 | 0.00035 | 0.00035 | 18.7155 | 18.7155 | 59.6559 | 59.6559 | 0.00043 | 0.00043 | 5.0093 | 5.0093 | 10.1056 | 10.1056 | 18.0279 | 18.0279 | 1.921 | 1.921 | 0.00067 | 0.00067 | 3.3298 | 3.3298 | 0.00041 | 0.00041 | 0.00031 | 0.00031 | 0.00036 | 0.00036 | 0.00012 | 0.00012 | 20.3043 | 20.3043 | 0.00013 | 0.00013 | 0.00011 | 0.00011 | 0.00084 | 0.00084 | 0.28141 | 0.28141 | 8e-05 | 8e-05 | 0.00025 | 0.00025 | 4e-05 | 4e-05 | 0.06891 | 0.06891 | 2e-05 | 2e-05 | 6e-05 | 6e-05 | 6e-05 | 6e-05 | 12.8969 | 12.8969 | 4e-05 | 4e-05 | 0.0001 | 0.0001 | 11.6778 | 11.6778 | 19.7864 | 19.7864 | 9e-05 | 9e-05 | 5.0088 | 5.0088 | 2e-05 | 2e-05 | 8e-05 | 8e-05 | 0 | 0 | 0 | 0 | 0.00019 | 0.00019 | 0.00025 | 0.00025 | 0.0002 | 0.0002 | 0.0002 | 0.0002 | 0.00016 | 0.00016 | 1.0438 | 1.0438 | 0.00016 | 0.00016 | 0.00016 | 0.00016 | 14.2109 | 14.2109 | 52.4257 | 52.4257 | 0.00035 | 0.00035 | 6.6905 | 6.6905 | 34.0174 | 34.0174 | 85.5058 | 85.5058 | 0.00043 | 0.00043 | 21.6304 | 21.6304 | 23.2117 | 23.2117 | 78.2738 | 78.2738 | 8.5674 | 8.5674 | 23.1597 | 23.1597 | [5 empty] | 72 | Puerto Montt 220 | Puerto Montt 220 | Melipulli 110 | 42.0915 | 42.0915 | 47.3641 | 47.3641 | 47.5767 | 47.5767 | 47.1747 | 47.1747 | 6.9935 | 6.9935 | 7.2582 | 7.2582 | 6.8056 | 6.8056 | 6.8772 | 6.8772 | 7.2658 | 7.2658 | 8.3273 | 8.3273 | 6.9318 | 6.9318 | 0.47638 | 0.47638 | 20.2506 | 20.2506 | 7.9396 | 7.9396 | 13.3962 | 13.3962 | 13.4191 | 13.4191 | 0.00024 | 0.00024 | 0.00017 | 0.00017 | 0.00016 | 0.00016 | 0.00012 | 0.00012 | 19.6863 | 19.6863 | 6.5742 | 6.5742 | 0.00016 | 0.00016 | 0.00012 | 0.00012 | 20.2069 | 20.2069 | 20.4157 | 20.4157 | 11.6887 | 11.6887 | 7.6511 | 7.6511 | 80.6477 | 80.6477 | 68.6447 | 68.6447 | 15.4888 | 15.4888 | 13.1484 | 13.1484 | 60.7848 | 60.7848 | 59.3252 | 59.3252 | 26.5276 | 26.5276 | 26.5275 | 26.5275 | 46.8122 | 46.8122 | 48.0675 | 48.0675 | 7.7728 | 7.7728 | 7.7727 | 7.7727 | 74.7053 | 74.7053 | 79.5519 | 79.5519 | 20.088 | 20.088 | 14.6747 | 14.6747 | 45.7324 | 45.7324 | 59.5218 | 59.5218 | 12.9609 | 12.9609 | 1.0431 | 1.0431 | 20.7091 | 20.7091 | 27.1913 | 27.1913 | 14.5041 | 14.5041 | 13.4603 | 13.4603 | 13.8372 | 13.8372 | 12.2181 | 12.2181 | 6.6391 | 6.6391 | 6.6666 | 6.6666 | 0.55315 | 0.55315 | 1.4033 | 1.4033 | 0.31674 | 0.31674 | 0.42198 | 0.42198 | 6.6136 | 6.6136 | 6.8703 | 6.8703 | 0.03381 | 0.03381 | 6.5209 | 6.5209 | 6.5817 | 6.5817 | 6.5607 | 6.5607 | 0.0167 | 0.0167 | 0.03314 | 0.03314 | 22.0829 | 22.0829 | 21.241 | 21.241 | 6.5184 | 6.5184 | 6.5047 | 6.5047 | 4e-05 | 4e-05 | 4e-05 | 4e-05 | 8e-05 | 8e-05 | 8e-05 | 8e-05 | 0.00024 | 0.00024 | 0.00022 | 0.00022 | 0.00028 | 0.00028 | 0.00019 | 0.00019 | 0.00013 | 0.00013 | 0.00013 | 0.00013 | 0.00011 | 0.00011 | 0.0001 | 0.0001 | 33.6936 | 33.6936 | 32.7455 | 32.7455 | 0.00022 | 0.00022 | 0.00023 | 0.00023 | 46.8128 | 46.8128 | 45.5441 | 45.5441 | 0.00039 | 0.00039 | 0.00043 | 0.00043 | 54.1163 | 54.1163 | 49.3077 | 49.3077 | 18.3969 | 18.3969 | 18.1749 | 18.1749 | 5.1387 | 5.1387 | 5.194 | 5.194 | 0.00057 | 0.00057 | 0.00058 | 0.00058 | 0.37966 | 0.37966 | 0.56548 | 0.56548 | 0.17025 | 0.17025 | 0.24399 | 0.24399 | 0.4876 | 0.4876 | 0.88168 | 0.88168 | 0.26415 | 0.26415 | 0.2845 | 0.2845 | 0.09397 | 0.09397 | 6.617 | 6.617 | 0.05046 | 0.05046 | 1.1105 | 1.1105 | 6.7919 | 6.7919 | 6.545 | 6.545 | 6.4623 | 6.4623 | 0.01758 | 0.01758 | 33.7855 | 33.7855 | 28.6279 | 28.6279 | 9e-05 | 9e-05 | 9e-05 | 9e-05 | 4e-05 | 4e-05 | 4e-05 | 4e-05 | 4e-05 | 4e-05 | 4e-05 | 4e-05 | 0.00014 | 0.00014 | 0.0001 | 0.0001 | 0.00015 | 0.00015 | 0.00015 | 0.00015 | 0.00014 | 0.00014 | 0.00014 | 0.00014 | 0.0001 | 0.0001 | 6e-05 | 6e-05 | 15.4251 | 15.4251 | 19.1764 | 19.1764 | 0.00035 | 0.00035 | 0.00033 | 0.00033 | 63.5086 | 63.5086 | 52.9942 | 52.9942 | 5.0093 | 5.0093 | 5.0092 | 5.0092 | 35.8612 | 35.8612 | 32.035 | 32.035 | 0.00068 | 0.00068 | 0.0006 | 0.0006 | 5.1041 | 5.1041 | 1.1765 | 1.1765 | 0.00041 | 0.00041 | 0.00046 | 0.00046 | 0.54415 | 0.54415 | 0.66448 | 0.66448 | 0.30057 | 0.30057 | 0.35274 | 0.35274 | 0.51118 | 0.51118 | 0.53456 | 0.53456 | 0.19313 | 0.19313 | 0.16455 | 0.16455 | 0.24819 | 0.24819 | 0.2717 | 0.2717 | 0.10642 | 0.10642 | 0.15694 | 0.15694 | 0.09266 | 0.09266 | 0.10534 | 0.10534 | 0.00013 | 0.00013 | 0.0155 | 0.0155 | 26.2348 | 26.2348 | 19.7864 | 19.7864 | 2.1098 | 2.1098 | 5.0088 | 5.0088 | 6e-05 | 6e-05 | 2e-05 | 2e-05 | 0 | 0 | 0 | 0 | 0.00023 | 0.00023 | 0.00023 | 0.00023 | 0.0002 | 0.0002 | 0.0002 | 0.0002 | 2.0917 | 2.0917 | 2.0874 | 2.0874 | 0.00016 | 0.00016 | 0.00016 | 0.00016 | 46.8649 | 46.8649 | 46.8607 | 46.8607 | 0.0005 | 0.0005 | 0.00044 | 0.00044 | 85.6859 | 85.6859 | 85.3967 | 85.3967 | 19.5438 | 19.5438 | 13.1172 | 13.1172 | 75.4704 | 75.4704 | 78.2248 | 78.2248 | 12.8507 | 12.8507 | 16.4698 | 16.4698 | [5 empty] | 72 | Puerto Montt 220 | Puerto Montt 220 | Melipulli 110 | 62.1095 | 62.1095 | 38.1592 | 38.1592 | 39.5157 | 39.5157 | 35.4376 | 35.4376 | 20.4844 | 20.4844 | 25.3618 | 25.3618 | 11.6266 | 11.6266 | 20.1794 | 20.1794 | 13.2195 | 13.2195 | 19.0258 | 19.0258 | 9.0144 | 9.0144 | 14.1987 | 14.1987 | 10.6652 | 10.6652 | 13.6443 | 13.6443 | 8.4727 | 8.4727 | 12.4433 | 12.4433 | 0.00278 | 0.00278 | 12.9249 | 12.9249 | 6e-05 | 6e-05 | 7.7416 | 7.7416 | 6.8054 | 6.8054 | 7.514 | 7.514 | 0.0001 | 0.0001 | 4.4141 | 4.4141 | 26.5275 | 26.5275 | 0.0058 | 0.0058 | 6.5742 | 6.5742 | 0.00109 | 0.00109 | 46.9656 | 46.9656 | 10.0414 | 10.0414 | 0.0002 | 0.0002 | 2.7382 | 2.7382 | 55.2641 | 55.2641 | 22.2188 | 22.2188 | 20.1846 | 20.1846 | 7.8581 | 7.8581 | 33.1764 | 33.1764 | 10.734 | 10.734 | 0.00032 | 0.00032 | 2.791 | 2.791 | 54.5772 | 54.5772 | 20.9101 | 20.9101 | 6.7303 | 6.7303 | 12.8057 | 12.8057 | 16.1611 | 16.1611 | 17.9317 | 17.9317 | 0.00051 | 0.00051 | 14.4453 | 14.4453 | 18.3802 | 18.3802 | 27.92 | 27.92 | 17.802 | 17.802 | 23.8912 | 23.8912 | 14.897 | 14.897 | 21.1511 | 21.1511 | 7.7989 | 7.7989 | 19.4693 | 19.4693 | 7.8797 | 7.8797 | 13.0683 | 13.0683 | 5.9866 | 5.9866 | 10.1512 | 10.1512 | 2.8551 | 2.8551 | 8.7426 | 8.7426 | 2.2581 | 2.2581 | 7.5738 | 7.5738 | 7.3526 | 7.3526 | 11.4369 | 11.4369 | 0.61711 | 0.61711 | 8.5884 | 8.5884 | 21.0156 | 21.0156 | 6.5558 | 6.5558 | 6.5047 | 6.5047 | 1.4924 | 1.4924 | 4e-05 | 4e-05 | 0.00185 | 0.00185 | 4e-05 | 4e-05 | 0.00143 | 0.00143 | 0.0001 | 0.0001 | 1.7385 | 1.7385 | 0.0001 | 0.0001 | 1.513 | 1.513 | 0.00016 | 0.00016 | 0.21302 | 0.21302 | 0.0001 | 0.0001 | 0.21438 | 0.21438 | 31.2444 | 31.2444 | 8.8644 | 8.8644 | 0.00021 | 0.00021 | 2.3918 | 2.3918 | 32.6956 | 32.6956 | 8.2398 | 8.2398 | 0.00032 | 0.00032 | 2.5981 | 2.5981 | 26.2069 | 26.2069 | 31.2973 | 31.2973 | 13.1523 | 13.1523 | 23.4762 | 23.4762 | 19.9524 | 19.9524 | 30.0728 | 30.0728 | 10.2753 | 10.2753 | 26.097 | 26.097 | 10.0876 | 10.0876 | 17.9303 | 17.9303 | 5.5034 | 5.5034 | 14.2488 | 14.2488 | 5.4873 | 5.4873 | 13.2457 | 13.2457 | 3.2399 | 3.2399 | 8.333 | 8.333 | 2.7644 | 2.7644 | 11.3228 | 11.3228 | 0.93349 | 0.93349 | 10.0908 | 10.0908 | 2.6131 | 2.6131 | 11.3431 | 11.3431 | 0.04698 | 0.04698 | 5.4907 | 5.4907 | 27.1417 | 27.1417 | 1.4765 | 1.4765 | 3e-05 | 3e-05 | 0.29529 | 0.29529 | 4e-05 | 4e-05 | 0.00626 | 0.00626 | 4e-05 | 4e-05 | 0.0002 | 0.0002 | 0.0001 | 0.0001 | 0.00312 | 0.00312 | 0.00011 | 0.00011 | 5e-05 | 5e-05 | 0.00012 | 0.00012 | 0.44816 | 0.44816 | 0.0001 | 0.0001 | 0.00013 | 0.00013 | 14.1199 | 14.1199 | 2.2551 | 2.2551 | 0.00021 | 0.00021 | 0.88397 | 0.88397 | 46.3661 | 46.3661 | 10.4532 | 10.4532 | 1.0433 | 1.0433 | 4.7633 | 4.7633 | 19.3237 | 19.3237 | 16.5401 | 16.5401 | 0.00054 | 0.00054 | 10.4075 | 10.4075 | 20.9518 | 20.9518 | 32.2619 | 32.2619 | 11.5412 | 11.5412 | 28.2098 | 28.2098 | 11.2446 | 11.2446 | 18.1869 | 18.1869 | 6.8567 | 6.8567 | 13.2956 | 13.2956 | 6.7964 | 6.7964 | 12.5297 | 12.5297 | 2.1264 | 2.1264 | 9.8771 | 9.8771 | 2.3854 | 2.3854 | 13.6444 | 13.6444 | 1.6335 | 1.6335 | 12.1163 | 12.1163 | 0.55066 | 0.55066 | 13.2077 | 13.2077 | 0.02749 | 0.02749 | 9.4268 | 9.4268 | 19.7865 | 19.7865 | 5.2423 | 5.2423 | 1.0512 | 1.0512 | 0.00215 | 0.00215 | 0 | 0 | 0.00044 | 0.00044 | 4e-05 | 4e-05 | 0.00039 | 0.00039 | 0.00021 | 0.00021 | 0.00037 | 0.00037 | 0.00015 | 0.00015 | 0.00035 | 0.00035 | 0.00016 | 0.00016 | 0.52329 | 0.52329 | 0.00012 | 0.00012 | 0.35603 | 0.35603 | 27.278 | 27.278 | 10.0257 | 10.0257 | 0.00039 | 0.00039 | 2.0309 | 2.0309 | 79.7193 | 79.7193 | 37.5794 | 37.5794 | 13.1095 | 13.1095 | 15.8697 | 15.8697 | 58.2707 | 58.2707 | 32.0092 | 32.0092 | 6.4197 | 6.4197 | 13.055 | 13.055 | [5 empty] | 72 | Puerto Montt 220 | Puerto Montt 220 | Melipulli 110 | 36.0771 | 36.0771 | 37.3385 | 37.3385 | 36.7672 | 36.7672 | 38.2965 | 38.2965 | 24.0616 | 24.0616 | 23.098 | 23.098 | 20.2889 | 20.2889 | 19.4838 | 19.4838 | 19.9645 | 19.9645 | 17.5508 | 17.5508 | 15.5457 | 15.5457 | 14.2919 | 14.2919 | 15.0756 | 15.0756 | 14.7153 | 14.7153 | 15.6017 | 15.6017 | 12.2825 | 12.2825 | 14.2037 | 14.2037 | 8.6843 | 8.6843 | 6.1587 | 6.1587 | 5.0404 | 5.0404 | 12.4338 | 12.4338 | 8.9924 | 8.9924 | 7.5035 | 7.5035 | 6.7713 | 6.7713 | 0.01662 | 0.01662 | 0.0139 | 0.0139 | 0.0068 | 0.0068 | 0.00922 | 0.00922 | 3.7372 | 3.7372 | 3.5811 | 3.5811 | 3.2205 | 3.2205 | 2.9066 | 2.9066 | 3.0797 | 3.0797 | 1.6525 | 1.6525 | 2.7198 | 2.7198 | 1.4063 | 1.4063 | 6.5973 | 6.5973 | 7.143 | 7.143 | 4.3604 | 4.3604 | 5.8666 | 5.8666 | 11.9362 | 11.9362 | 16.5082 | 16.5082 | 7.7708 | 7.7708 | 13.3295 | 13.3295 | 21.3342 | 21.3342 | 19.3297 | 19.3297 | 17.0247 | 17.0247 | 14.7695 | 14.7695 | 30.9722 | 30.9722 | 32.4871 | 32.4871 | 24.7867 | 24.7867 | 27.2088 | 27.2088 | 19.5307 | 19.5307 | 21.4805 | 21.4805 | 16.6552 | 16.6552 | 17.6271 | 17.6271 | 10.8724 | 10.8724 | 10.3305 | 10.3305 | 9.6045 | 9.6045 | 9.6398 | 9.6398 | 9.4151 | 9.4151 | 8.9735 | 8.9735 | 7.9236 | 7.9236 | 6.6048 | 6.6048 | 11.0596 | 11.0596 | 10.7179 | 10.7179 | 8.8332 | 8.8332 | 7.9704 | 7.9704 | 11.9819 | 11.9819 | 10.5491 | 10.5491 | 3.183 | 3.183 | 3.9209 | 3.9209 | 0.00392 | 0.00392 | 0.00268 | 0.00268 | 0.00268 | 0.00268 | 0.00228 | 0.00228 | 3.0007 | 3.0007 | 2.4001 | 2.4001 | 1.3526 | 1.3526 | 1.3599 | 1.3599 | 1.5281 | 1.5281 | 1.2365 | 1.2365 | 0.01176 | 0.01176 | 0.73015 | 0.73015 | 8.4108 | 8.4108 | 9.064 | 9.064 | 6.2657 | 6.2657 | 7.6008 | 7.6008 | 14.1779 | 14.1779 | 13.044 | 13.044 | 7.4695 | 7.4695 | 9.9643 | 9.9643 | 33.8287 | 33.8287 | 29.4737 | 29.4737 | 23.5833 | 23.5833 | 22.4794 | 22.4794 | 30.3677 | 30.3677 | 30.5302 | 30.5302 | 26.3854 | 26.3854 | 25.4192 | 25.4192 | 16.6462 | 16.6462 | 14.4383 | 14.4383 | 10.6 | 10.6 | 10.9167 | 10.9167 | 8.2688 | 8.2688 | 10.3503 | 10.3503 | 6.1137 | 6.1137 | 8.1223 | 8.1223 | 12.0614 | 12.0614 | 10.8708 | 10.8708 | 10.9526 | 10.9526 | 7.2795 | 7.2795 | 12.4924 | 12.4924 | 7.4665 | 7.4665 | 5.6581 | 5.6581 | 4.5034 | 4.5034 | 7.3624 | 7.3624 | 2.1515 | 2.1515 | 1.4882 | 1.4882 | 0.65602 | 0.65602 | 0.0088 | 0.0088 | 0.00318 | 0.00318 | 0.00045 | 0.00045 | 0.00046 | 0.00046 | 0.00688 | 0.00688 | 0.00213 | 0.00213 | 0.03198 | 0.03198 | 0.02959 | 0.02959 | 1.2243 | 1.2243 | 1.2118 | 1.2118 | 1.1689 | 1.1689 | 1.174 | 1.174 | 6.0759 | 6.0759 | 5.9497 | 5.9497 | 2.9404 | 2.9404 | 4.005 | 4.005 | 11.6179 | 11.6179 | 13.5776 | 13.5776 | 7.7867 | 7.7867 | 6.8926 | 6.8926 | 24.9145 | 24.9145 | 27.74 | 27.74 | 19.4277 | 19.4277 | 20.0659 | 20.0659 | 31.3355 | 31.3355 | 30.2837 | 30.2837 | 27.1227 | 27.1227 | 25.8477 | 25.8477 | 16.6124 | 16.6124 | 16.1143 | 16.1143 | 13.2846 | 13.2846 | 13.7468 | 13.7468 | 9.3807 | 9.3807 | 9.3088 | 9.3088 | 7.5777 | 7.5777 | 7.4953 | 7.4953 | 16.3157 | 16.3157 | 13.1104 | 13.1104 | 13.7157 | 13.7157 | 11.5199 | 11.5199 | 15.0272 | 15.0272 | 10.7582 | 10.7582 | 8.1059 | 8.1059 | 4.7804 | 4.7804 | 9.2693 | 9.2693 | 6.4464 | 6.4464 | 1.8808 | 1.8808 | 0.17632 | 0.17632 | 0.00352 | 0.00352 | 0.00229 | 0.00229 | 0.00079 | 0.00079 | 0.00039 | 0.00039 | 0.00044 | 0.00044 | 0.1323 | 0.1323 | 0.16122 | 0.16122 | 0.23957 | 0.23957 | 1.2654 | 1.2654 | 0.63898 | 0.63898 | 0.61475 | 0.61475 | 0.62664 | 0.62664 | 10.3712 | 10.3712 | 11.023 | 11.023 | 5.5211 | 5.5211 | 6.3732 | 6.3732 | 16.9816 | 16.9816 | 16.5408 | 16.5408 | 12.1361 | 12.1361 | 11.6062 | 11.6062 | 31.1557 | 31.1557 | 30.0124 | 30.0124 | 25.1347 | 25.1347 | 27.1761 | 27.1761
|  |  | 73 | Melipulli 220 | Melipulli 220 | Melipulli 110 | 27.2696 | 27.2696 | 26.4965 | 26.4965 | 29.5715 | 29.5715 | 27.2049 | 27.2049 | 11.8077 | 11.8077 | 8.8893 | 8.8893 | 12.3702 | 12.3702 | 8.7742 | 8.7742 | 10.7693 | 10.7693 | 5.4654 | 5.4654 | 10.5069 | 10.5069 | 6.5809 | 6.5809 | 10.5068 | 10.5068 | 7.3912 | 7.3912 | 8.7553 | 8.7553 | 7.0932 | 7.0932 | 10.9227 | 10.9227 | 3.8997 | 3.8997 | 4.8653 | 4.8653 | 1.0863 | 1.0863 | 5.3664 | 5.3664 | 4.7104 | 4.7104 | 3.1028 | 3.1028 | 3.9614 | 3.9614 | 2.0073 | 2.0073 | 1.6246 | 1.6246 | 8e-05 | 8e-05 | 1.0522 | 1.0522 | 2.709 | 2.709 | 2.6793 | 2.6793 | 2.844 | 2.844 | 2.8346 | 2.8346 | 1.7118 | 1.7118 | 1.4387 | 1.4387 | 0.85821 | 0.85821 | 0.54766 | 0.54766 | 3.4298 | 3.4298 | 4.6713 | 4.6713 | 4.3023 | 4.3023 | 4.3524 | 4.3524 | 5.7225 | 5.7225 | 8.6454 | 8.6454 | 10.8593 | 10.8593 | 13.2152 | 13.2152 | 15.9595 | 15.9595 | 15.506 | 15.506 | 20.099 | 20.099 | 19.2606 | 19.2606 | 20.3645 | 20.3645 | 20.7966 | 20.7966 | 20.7155 | 20.7155 | 21.605 | 21.605 | 14.299 | 14.299 | 13.9501 | 13.9501 | 12.2256 | 12.2256 | 12.2639 | 12.2639 | 5.3389 | 5.3389 | 3.7878 | 3.7878 | 6.8479 | 6.8479 | 5.0021 | 5.0021 | 10.2184 | 10.2184 | 7.9493 | 7.9493 | 8.5228 | 8.5228 | 7.2901 | 7.2901 | 8.2206 | 8.2206 | 7.5693 | 7.5693 | 4.1231 | 4.1231 | 5.5671 | 5.5671 | 4.3176 | 4.3176 | 3.1218 | 3.1218 | 2.3667 | 2.3667 | 2.9238 | 2.9238 | 1.6349 | 1.6349 | 1.8935 | 1.8935 | 1.9089 | 1.9089 | 1.8979 | 1.8979 | 1.4205 | 1.4205 | 1.5026 | 1.5026 | 1.529 | 1.529 | 1.5573 | 1.5573 | 0.02613 | 0.02613 | 1.3933 | 1.3933 | 0.02553 | 0.02553 | 1.3386 | 1.3386 | 4.2016 | 4.2016 | 5.6837 | 5.6837 | 3.8808 | 3.8808 | 5.4643 | 5.4643 | 7.3666 | 7.3666 | 9.5638 | 9.5638 | 3.4467 | 3.4467 | 5.0886 | 5.0886 | 20.9186 | 20.9186 | 18.6198 | 18.6198 | 20.3729 | 20.3729 | 19.8471 | 19.8471 | 18.2266 | 18.2266 | 17.9855 | 17.9855 | 17.9224 | 17.9224 | 16.9874 | 16.9874 | 10.3509 | 10.3509 | 7.91 | 7.91 | 11.352 | 11.352 | 7.5032 | 7.5032 | 4.7815 | 4.7815 | 2.4829 | 2.4829 | 5.4297 | 5.4297 | 3.1319 | 3.1319 | 7.014 | 7.014 | 4.0516 | 4.0516 | 4.6553 | 4.6553 | 5.4146 | 5.4146 | 4.0773 | 4.0773 | 5.4311 | 5.4311 | 2.9186 | 2.9186 | 3.8827 | 3.8827 | 0.49744 | 0.49744 | 0.44965 | 0.44965 | 0.00212 | 0.00212 | 0.0053 | 0.0053 | 0.12963 | 0.12963 | 0.79642 | 0.79642 | 0.56142 | 0.56142 | 0.24248 | 0.24248 | 0.24706 | 0.24706 | 0 | 0 | 2e-05 | 2e-05 | 6e-05 | 6e-05 | 0.00685 | 0.00685 | 0.17509 | 0.17509 | 0.35801 | 0.35801 | 0.35965 | 0.35965 | 1.8653 | 1.8653 | 2.9131 | 2.9131 | 2.2487 | 2.2487 | 3.3588 | 3.3588 | 5.8502 | 5.8502 | 7.9947 | 7.9947 | 6.5816 | 6.5816 | 8.1942 | 8.1942 | 18.2377 | 18.2377 | 15.8922 | 15.8922 | 18.2989 | 18.2989 | 16.7232 | 16.7232 | 20.5549 | 20.5549 | 20.1872 | 20.1872 | 19.6868 | 19.6868 | 19.5553 | 19.5553 | 7.2405 | 7.2405 | 5.4815 | 5.4815 | 6.9736 | 6.9736 | 5.4048 | 5.4048 | 5.2666 | 5.2666 | 1.4045 | 1.4045 | 5.1243 | 5.1243 | 4.3084 | 4.3084 | 6.5488 | 6.5488 | 5.5216 | 5.5216 | 5.6312 | 5.6312 | 6.1672 | 6.1672 | 9.8346 | 9.8346 | 8.2608 | 8.2608 | 4.5582 | 4.5582 | 3.3445 | 3.3445 | 1.2385 | 1.2385 | 0.17489 | 0.17489 | 0.0007 | 0.0007 | 0.00513 | 0.00513 | 0.00109 | 0.00109 | 0.00191 | 0.00191 | 0.00069 | 0.00069 | 0.00068 | 0.00068 | 2e-05 | 2e-05 | 2e-05 | 2e-05 | 0.1183 | 0.1183 | 0.11773 | 0.11773 | 0.85807 | 0.85807 | 0.34515 | 0.34515 | 0.95148 | 0.95148 | 0.38633 | 0.38633 | 5.1627 | 5.1627 | 6.038 | 6.038 | 3.6734 | 3.6734 | 5.2285 | 5.2285 | 12.9964 | 12.9964 | 12.3698 | 12.3698 | 12.0043 | 12.0043 | 10.0805 | 10.0805 | 27.4211 | 27.4211 | 23.4754 | 23.4754 | 32.3955 | 32.3955 | 28.0665 | 28.0665 | [5 empty] | 73 | Melipulli 220 | Melipulli 220 | Melipulli 110 | 24.2025 | 24.2025 | 27.9347 | 27.9347 | 24.9139 | 24.9139 | 29.2472 | 29.2472 | 8.9067 | 8.9067 | 16.7407 | 16.7407 | 10.4516 | 10.4516 | 11.1254 | 11.1254 | 7.3957 | 7.3957 | 13.3847 | 13.3847 | 8.5606 | 8.5606 | 11.1371 | 11.1371 | 9.3556 | 9.3556 | 11.3216 | 11.3216 | 6.7012 | 6.7012 | 5.9485 | 5.9485 | 4.966 | 4.966 | 7.4197 | 7.4197 | 1.9748 | 1.9748 | 2.9735 | 2.9735 | 5.8589 | 5.8589 | 5.0857 | 5.0857 | 3.6587 | 3.6587 | 2.6886 | 2.6886 | 1.357 | 1.357 | 2e-05 | 2e-05 | 1.1151 | 1.1151 | 2e-05 | 2e-05 | 2.9739 | 2.9739 | 1.218 | 1.218 | 2.8856 | 2.8856 | 0.59779 | 0.59779 | 1.2509 | 1.2509 | 1.065 | 1.065 | 0.5405 | 0.5405 | 0.00339 | 0.00339 | 5.7267 | 5.7267 | 9.6372 | 9.6372 | 5.5911 | 5.5911 | 1.5995 | 1.5995 | 8.235 | 8.235 | 6.7949 | 6.7949 | 13.9026 | 13.9026 | 14.0753 | 14.0753 | 18.346 | 18.346 | 23.2654 | 23.2654 | 19.9238 | 19.9238 | 22.3236 | 22.3236 | 21.1408 | 21.1408 | 24.5026 | 24.5026 | 21.7813 | 21.7813 | 21.5365 | 21.5365 | 11.2972 | 11.2972 | 14.4377 | 14.4377 | 10.8504 | 10.8504 | 12.5462 | 12.5462 | 4.2599 | 4.2599 | 6.9497 | 6.9497 | 4.0695 | 4.0695 | 6.3786 | 6.3786 | 6.6582 | 6.6582 | 7.9817 | 7.9817 | 5.9963 | 5.9963 | 5.0983 | 5.0983 | 7.9545 | 7.9545 | 10.1199 | 10.1199 | 4.2851 | 4.2851 | 6.6913 | 6.6913 | 3.404 | 3.404 | 4.0649 | 4.0649 | 2.5399 | 2.5399 | 1.4917 | 1.4917 | 0.02721 | 0.02721 | 1.5604 | 1.5604 | 1.0079 | 1.0079 | 1.2789 | 1.2789 | 1.543 | 1.543 | 1.4132 | 1.4132 | 1.7898 | 1.7898 | 5e-05 | 5e-05 | 2.2026 | 2.2026 | 5e-05 | 5e-05 | 2.4308 | 2.4308 | 0 | 0 | 4.5868 | 4.5868 | 4.1496 | 4.1496 | 5.2196 | 5.2196 | 3.8208 | 3.8208 | 9.3702 | 9.3702 | 9.0798 | 9.0798 | 5.744 | 5.744 | 3.7078 | 3.7078 | 20.8018 | 20.8018 | 30.228 | 30.228 | 23.0415 | 23.0415 | 25.1538 | 25.1538 | 18.8358 | 18.8358 | 19.0087 | 19.0087 | 16.1156 | 16.1156 | 17.9029 | 17.9029 | 9.3628 | 9.3628 | 11.1361 | 11.1361 | 6.7692 | 6.7692 | 7.6384 | 7.6384 | 2.7081 | 2.7081 | 2.976 | 2.976 | 3.4961 | 3.4961 | 2.7066 | 2.7066 | 4.9368 | 4.9368 | 5.0287 | 5.0287 | 5.158 | 5.158 | 3.9655 | 3.9655 | 4.844 | 4.844 | 6.3745 | 6.3745 | 3.7719 | 3.7719 | 3.6735 | 3.6735 | 0.68035 | 0.68035 | 0.83996 | 0.83996 | 6e-05 | 6e-05 | 6e-05 | 6e-05 | 1.1702 | 1.1702 | 1e-05 | 1e-05 | 0.24167 | 0.24167 | 2e-05 | 2e-05 | 2e-05 | 2e-05 | 6e-05 | 6e-05 | 2e-05 | 2e-05 | 6e-05 | 6e-05 | 1.1686 | 1.1686 | 8e-05 | 8e-05 | 0.89202 | 0.89202 | 4e-05 | 4e-05 | 2.8644 | 2.8644 | 3.8471 | 3.8471 | 3.1893 | 3.1893 | 0.55146 | 0.55146 | 8.2454 | 8.2454 | 8.9143 | 8.9143 | 6.6185 | 6.6185 | 7.25 | 7.25 | 17.1169 | 17.1169 | 25.8696 | 25.8696 | 17.3354 | 17.3354 | 19.8935 | 19.8935 | 20.1133 | 20.1133 | 19.5495 | 19.5495 | 19.1215 | 19.1215 | 17.4687 | 17.4687 | 6.6837 | 6.6837 | 11.2954 | 11.2954 | 6.3477 | 6.3477 | 9.0752 | 9.0752 | 2.7387 | 2.7387 | 4.3967 | 4.3967 | 4.1264 | 4.1264 | 3.7017 | 3.7017 | 5.1455 | 5.1455 | 5.9772 | 5.9772 | 4.9687 | 4.9687 | 5.0956 | 5.0956 | 6.6332 | 6.6332 | 11.6527 | 11.6527 | 3.4515 | 3.4515 | 5.2371 | 5.2371 | 2.7557 | 2.7557 | 0.56954 | 0.56954 | 0.00211 | 0.00211 | 0.00066 | 0.00066 | 0.00207 | 0.00207 | 0 | 0 | 0.00035 | 0.00035 | 0 | 0 | 2e-05 | 2e-05 | 2e-05 | 2e-05 | 0.1176 | 0.1176 | 6e-05 | 6e-05 | 0.34479 | 0.34479 | 8e-05 | 8e-05 | 0.38191 | 0.38191 | 6e-05 | 6e-05 | 6.4482 | 6.4482 | 5.7898 | 5.7898 | 5.2695 | 5.2695 | 2.4682 | 2.4682 | 15.3242 | 15.3242 | 17.6551 | 17.6551 | 13.2043 | 13.2043 | 13.8288 | 13.8288 | 29.3108 | 29.3108 | 40.7348 | 40.7348 | 33.3106 | 33.3106 | 33.481 | 33.481 | [5 empty] | 73 | Melipulli 220 | Melipulli 220 | Melipulli 110 | 28.7249 | 28.7249 | 40.7718 | 40.7718 | 26.7822 | 26.7822 | 34.8484 | 34.8484 | 0.05836 | 0.05836 | 13.3384 | 13.3384 | 0.00016 | 0.00016 | 5.1148 | 5.1148 | 3.5173 | 3.5173 | 1.2998 | 1.2998 | 0.81546 | 0.81546 | 0.14349 | 0.14349 | 1.0516 | 1.0516 | 13.611 | 13.611 | 2e-05 | 2e-05 | 6.5968 | 6.5968 | 0.00013 | 0.00013 | 0.00019 | 0.00019 | 4e-05 | 4e-05 | 0.00018 | 0.00018 | 6.8056 | 6.8056 | 20.1854 | 20.1854 | 6e-05 | 6e-05 | 0.00012 | 0.00012 | 8e-05 | 8e-05 | 13.3798 | 13.3798 | 4e-05 | 4e-05 | 1.0547 | 1.0547 | 40.9846 | 40.9846 | 88.0438 | 88.0438 | 2.1095 | 2.1095 | 21.0219 | 21.0219 | 26.7597 | 26.7597 | 75.2211 | 75.2211 | 6.5967 | 6.5967 | 13.4022 | 13.4022 | 14.427 | 14.427 | 46.5571 | 46.5571 | 6.7303 | 6.7303 | 6.7305 | 6.7305 | 20.8723 | 20.8723 | 81.6493 | 81.6493 | 13.4606 | 13.4606 | 19.9392 | 19.9392 | 13.7889 | 13.7889 | 33.3618 | 33.3618 | 8.9264 | 8.9264 | 6.5193 | 6.5193 | 6.6832 | 6.6832 | 14.5045 | 14.5045 | 7.5736 | 7.5736 | 13.4607 | 13.4607 | 0.00103 | 0.00103 | 14.5114 | 14.5114 | 0.00027 | 0.00027 | 0.00029 | 0.00029 | 4.4305 | 4.4305 | 1.927 | 1.927 | 1.084 | 1.084 | 0.23323 | 0.23323 | 0.0001 | 0.0001 | 6.5285 | 6.5285 | 0 | 0 | 0.00012 | 0.00012 | 0.813 | 0.813 | 6.7302 | 6.7302 | 4e-05 | 4e-05 | 6e-05 | 6e-05 | 6.505 | 6.505 | 19.9652 | 19.9652 | 8e-05 | 8e-05 | 6.5049 | 6.5049 | 2e-05 | 2e-05 | 6e-05 | 6e-05 | 2e-05 | 2e-05 | 6e-05 | 6e-05 | 0.00014 | 0.00014 | 0.00018 | 0.00018 | 0.0001 | 0.0001 | 0.00014 | 0.00014 | 0.00013 | 0.00013 | 0.00017 | 0.00017 | 9e-05 | 9e-05 | 0.00015 | 0.00015 | 7.5079 | 7.5079 | 19.5856 | 19.5856 | 0.00015 | 0.00015 | 0.00025 | 0.00025 | 8.2388 | 8.2388 | 55.0119 | 55.0119 | 6.6874 | 6.6874 | 6.6875 | 6.6875 | 24.8729 | 24.8729 | 31.5235 | 31.5235 | 8.7763 | 8.7763 | 19.8399 | 19.8399 | 2.5133 | 2.5133 | 0.00054 | 0.00054 | 0.00026 | 0.00026 | 0.00045 | 0.00045 | 0.001 | 0.001 | 0.11532 | 0.11532 | 0.00013 | 0.00013 | 0.00025 | 0.00025 | 2.818 | 2.818 | 0.54654 | 0.54654 | 0.11444 | 0.11444 | 0.15421 | 0.15421 | 0.54889 | 0.54889 | 6.4882 | 6.4882 | 0 | 0 | 0.00014 | 0.00014 | 0.62399 | 0.62399 | 12.9392 | 12.9392 | 0 | 0 | 2e-05 | 2e-05 | 6.6871 | 6.6871 | 27.3645 | 27.3645 | 0 | 0 | 9e-05 | 9e-05 | 4e-05 | 4e-05 | 6e-05 | 6e-05 | 2e-05 | 2e-05 | 4e-05 | 4e-05 | 0.0001 | 0.0001 | 0.00016 | 0.00016 | 0.00013 | 0.00013 | 0.00017 | 0.00017 | 0.00012 | 0.00012 | 0.00016 | 0.00016 | 0.0001 | 0.0001 | 0.00014 | 0.00014 | 0.39251 | 0.39251 | 13.9066 | 13.9066 | 0.00022 | 0.00022 | 0.00035 | 0.00035 | 18.7161 | 18.7161 | 59.6579 | 59.6579 | 0.00043 | 0.00043 | 5.0095 | 5.0095 | 10.1059 | 10.1059 | 18.0284 | 18.0284 | 1.921 | 1.921 | 0.00067 | 0.00067 | 3.33 | 3.33 | 0.00041 | 0.00041 | 0.00031 | 0.00031 | 0.00036 | 0.00036 | 0.00012 | 0.00012 | 20.305 | 20.305 | 0.00013 | 0.00013 | 0.00011 | 0.00011 | 0.00084 | 0.00084 | 0.28142 | 0.28142 | 8e-05 | 8e-05 | 0.00025 | 0.00025 | 4e-05 | 4e-05 | 0.06891 | 0.06891 | 2e-05 | 2e-05 | 6e-05 | 6e-05 | 6e-05 | 6e-05 | 12.8973 | 12.8973 | 4e-05 | 4e-05 | 0.0001 | 0.0001 | 11.6781 | 11.6781 | 19.7871 | 19.7871 | 9e-05 | 9e-05 | 5.0089 | 5.0089 | 2e-05 | 2e-05 | 8e-05 | 8e-05 | 0 | 0 | 0 | 0 | 0.00019 | 0.00019 | 0.00025 | 0.00025 | 0.0002 | 0.0002 | 0.0002 | 0.0002 | 0.00016 | 0.00016 | 1.0438 | 1.0438 | 0.00016 | 0.00016 | 0.00016 | 0.00016 | 14.2113 | 14.2113 | 52.4273 | 52.4273 | 0.00035 | 0.00035 | 6.6907 | 6.6907 | 34.0185 | 34.0185 | 85.5086 | 85.5086 | 0.00043 | 0.00043 | 21.6311 | 21.6311 | 23.2124 | 23.2124 | 78.2763 | 78.2763 | 8.5676 | 8.5676 | 23.1604 | 23.1604 | [5 empty] | 73 | Melipulli 220 | Melipulli 220 | Melipulli 110 | 42.0928 | 42.0928 | 47.3656 | 47.3656 | 47.5782 | 47.5782 | 47.1762 | 47.1762 | 6.9938 | 6.9938 | 7.2584 | 7.2584 | 6.8059 | 6.8059 | 6.8774 | 6.8774 | 7.266 | 7.266 | 8.3276 | 8.3276 | 6.932 | 6.932 | 0.4764 | 0.4764 | 20.2512 | 20.2512 | 7.9398 | 7.9398 | 13.3966 | 13.3966 | 13.4195 | 13.4195 | 0.00024 | 0.00024 | 0.00017 | 0.00017 | 0.00016 | 0.00016 | 0.00012 | 0.00012 | 19.6869 | 19.6869 | 6.5744 | 6.5744 | 0.00016 | 0.00016 | 0.00012 | 0.00012 | 20.2076 | 20.2076 | 20.4164 | 20.4164 | 11.689 | 11.689 | 7.6513 | 7.6513 | 80.6502 | 80.6502 | 68.6469 | 68.6469 | 15.4893 | 15.4893 | 13.1488 | 13.1488 | 60.7867 | 60.7867 | 59.3271 | 59.3271 | 26.5284 | 26.5284 | 26.5283 | 26.5283 | 46.8137 | 46.8137 | 48.069 | 48.069 | 7.773 | 7.773 | 7.773 | 7.773 | 74.7077 | 74.7077 | 79.5544 | 79.5544 | 20.0886 | 20.0886 | 14.6752 | 14.6752 | 45.7339 | 45.7339 | 59.5237 | 59.5237 | 12.9613 | 12.9613 | 1.0431 | 1.0431 | 20.7097 | 20.7097 | 27.1922 | 27.1922 | 14.5046 | 14.5046 | 13.4607 | 13.4607 | 13.8376 | 13.8376 | 12.2185 | 12.2185 | 6.6393 | 6.6393 | 6.6668 | 6.6668 | 0.55317 | 0.55317 | 1.4034 | 1.4034 | 0.31675 | 0.31675 | 0.422 | 0.422 | 6.6139 | 6.6139 | 6.8705 | 6.8705 | 0.03381 | 0.03381 | 6.5211 | 6.5211 | 6.5819 | 6.5819 | 6.5609 | 6.5609 | 0.01671 | 0.01671 | 0.03315 | 0.03315 | 22.0835 | 22.0835 | 21.2416 | 21.2416 | 6.5186 | 6.5186 | 6.5049 | 6.5049 | 4e-05 | 4e-05 | 4e-05 | 4e-05 | 8e-05 | 8e-05 | 8e-05 | 8e-05 | 0.00024 | 0.00024 | 0.00022 | 0.00022 | 0.00028 | 0.00028 | 0.00019 | 0.00019 | 0.00013 | 0.00013 | 0.00013 | 0.00013 | 0.00011 | 0.00011 | 0.0001 | 0.0001 | 33.6947 | 33.6947 | 32.7466 | 32.7466 | 0.00022 | 0.00022 | 0.00023 | 0.00023 | 46.8143 | 46.8143 | 45.5455 | 45.5455 | 0.00039 | 0.00039 | 0.00043 | 0.00043 | 54.118 | 54.118 | 49.3093 | 49.3093 | 18.3975 | 18.3975 | 18.1755 | 18.1755 | 5.1388 | 5.1388 | 5.1942 | 5.1942 | 0.00057 | 0.00057 | 0.00058 | 0.00058 | 0.37967 | 0.37967 | 0.5655 | 0.5655 | 0.17025 | 0.17025 | 0.244 | 0.244 | 0.48761 | 0.48761 | 0.88171 | 0.88171 | 0.26416 | 0.26416 | 0.2845 | 0.2845 | 0.09397 | 0.09397 | 6.6172 | 6.6172 | 0.05046 | 0.05046 | 1.1105 | 1.1105 | 6.7922 | 6.7922 | 6.5452 | 6.5452 | 6.4624 | 6.4624 | 0.01758 | 0.01758 | 33.7865 | 33.7865 | 28.6288 | 28.6288 | 9e-05 | 9e-05 | 9e-05 | 9e-05 | 4e-05 | 4e-05 | 4e-05 | 4e-05 | 4e-05 | 4e-05 | 4e-05 | 4e-05 | 0.00014 | 0.00014 | 0.0001 | 0.0001 | 0.00015 | 0.00015 | 0.00015 | 0.00015 | 0.00014 | 0.00014 | 0.00014 | 0.00014 | 0.0001 | 0.0001 | 6e-05 | 6e-05 | 15.4256 | 15.4256 | 19.1771 | 19.1771 | 0.00035 | 0.00035 | 0.00033 | 0.00033 | 63.5107 | 63.5107 | 52.9959 | 52.9959 | 5.0094 | 5.0094 | 5.0094 | 5.0094 | 35.8624 | 35.8624 | 32.0361 | 32.0361 | 0.00068 | 0.00068 | 0.0006 | 0.0006 | 5.1043 | 5.1043 | 1.1765 | 1.1765 | 0.00041 | 0.00041 | 0.00046 | 0.00046 | 0.54417 | 0.54417 | 0.6645 | 0.6645 | 0.30058 | 0.30058 | 0.35275 | 0.35275 | 0.5112 | 0.5112 | 0.53458 | 0.53458 | 0.19314 | 0.19314 | 0.16456 | 0.16456 | 0.2482 | 0.2482 | 0.27171 | 0.27171 | 0.10643 | 0.10643 | 0.15694 | 0.15694 | 0.09266 | 0.09266 | 0.10534 | 0.10534 | 0.00013 | 0.00013 | 0.0155 | 0.0155 | 26.2357 | 26.2357 | 19.7871 | 19.7871 | 2.1098 | 2.1098 | 5.009 | 5.009 | 6e-05 | 6e-05 | 2e-05 | 2e-05 | 0 | 0 | 0 | 0 | 0.00023 | 0.00023 | 0.00023 | 0.00023 | 0.0002 | 0.0002 | 0.0002 | 0.0002 | 2.0918 | 2.0918 | 2.0875 | 2.0875 | 0.00016 | 0.00016 | 0.00016 | 0.00016 | 46.8664 | 46.8664 | 46.8622 | 46.8622 | 0.0005 | 0.0005 | 0.00044 | 0.00044 | 85.6887 | 85.6887 | 85.3995 | 85.3995 | 19.5444 | 19.5444 | 13.1176 | 13.1176 | 75.4729 | 75.4729 | 78.2273 | 78.2273 | 12.8511 | 12.8511 | 16.4703 | 16.4703 | [5 empty] | 73 | Melipulli 220 | Melipulli 220 | Melipulli 110 | 62.1115 | 62.1115 | 38.1604 | 38.1604 | 39.517 | 39.517 | 35.4387 | 35.4387 | 20.485 | 20.485 | 25.3626 | 25.3626 | 11.627 | 11.627 | 20.1801 | 20.1801 | 13.2199 | 13.2199 | 19.0265 | 19.0265 | 9.0147 | 9.0147 | 14.1991 | 14.1991 | 10.6655 | 10.6655 | 13.6448 | 13.6448 | 8.4729 | 8.4729 | 12.4437 | 12.4437 | 0.00278 | 0.00278 | 12.9253 | 12.9253 | 6e-05 | 6e-05 | 7.7419 | 7.7419 | 6.8056 | 6.8056 | 7.5142 | 7.5142 | 0.0001 | 0.0001 | 4.4142 | 4.4142 | 26.5283 | 26.5283 | 0.0058 | 0.0058 | 6.5744 | 6.5744 | 0.00109 | 0.00109 | 46.967 | 46.967 | 10.0418 | 10.0418 | 0.0002 | 0.0002 | 2.7383 | 2.7383 | 55.2659 | 55.2659 | 22.2195 | 22.2195 | 20.1852 | 20.1852 | 7.8584 | 7.8584 | 33.1774 | 33.1774 | 10.7343 | 10.7343 | 0.00032 | 0.00032 | 2.7911 | 2.7911 | 54.5789 | 54.5789 | 20.9108 | 20.9108 | 6.7305 | 6.7305 | 12.8061 | 12.8061 | 16.1616 | 16.1616 | 17.9322 | 17.9322 | 0.00051 | 0.00051 | 14.4458 | 14.4458 | 18.3807 | 18.3807 | 27.9209 | 27.9209 | 17.8025 | 17.8025 | 23.892 | 23.892 | 14.8975 | 14.8975 | 21.1518 | 21.1518 | 7.7992 | 7.7992 | 19.4699 | 19.4699 | 7.8799 | 7.8799 | 13.0688 | 13.0688 | 5.9868 | 5.9868 | 10.1516 | 10.1516 | 2.8552 | 2.8552 | 8.7428 | 8.7428 | 2.2582 | 2.2582 | 7.574 | 7.574 | 7.3528 | 7.3528 | 11.4373 | 11.4373 | 0.61713 | 0.61713 | 8.5887 | 8.5887 | 21.0163 | 21.0163 | 6.556 | 6.556 | 6.5049 | 6.5049 | 1.4924 | 1.4924 | 4e-05 | 4e-05 | 0.00185 | 0.00185 | 4e-05 | 4e-05 | 0.00143 | 0.00143 | 0.0001 | 0.0001 | 1.7386 | 1.7386 | 0.0001 | 0.0001 | 1.513 | 1.513 | 0.00016 | 0.00016 | 0.21302 | 0.21302 | 0.0001 | 0.0001 | 0.21439 | 0.21439 | 31.2454 | 31.2454 | 8.8647 | 8.8647 | 0.00021 | 0.00021 | 2.3918 | 2.3918 | 32.6967 | 32.6967 | 8.2401 | 8.2401 | 0.00032 | 0.00032 | 2.5982 | 2.5982 | 26.2078 | 26.2078 | 31.2983 | 31.2983 | 13.1527 | 13.1527 | 23.4769 | 23.4769 | 19.953 | 19.953 | 30.0738 | 30.0738 | 10.2757 | 10.2757 | 26.0978 | 26.0978 | 10.0879 | 10.0879 | 17.9309 | 17.9309 | 5.5036 | 5.5036 | 14.2493 | 14.2493 | 5.4875 | 5.4875 | 13.2461 | 13.2461 | 3.2401 | 3.2401 | 8.3332 | 8.3332 | 2.7645 | 2.7645 | 11.3232 | 11.3232 | 0.93352 | 0.93352 | 10.0911 | 10.0911 | 2.6132 | 2.6132 | 11.3435 | 11.3435 | 0.04698 | 0.04698 | 5.4909 | 5.4909 | 27.1425 | 27.1425 | 1.4766 | 1.4766 | 3e-05 | 3e-05 | 0.2953 | 0.2953 | 4e-05 | 4e-05 | 0.00626 | 0.00626 | 4e-05 | 4e-05 | 0.0002 | 0.0002 | 0.0001 | 0.0001 | 0.00312 | 0.00312 | 0.00011 | 0.00011 | 5e-05 | 5e-05 | 0.00012 | 0.00012 | 0.44818 | 0.44818 | 0.0001 | 0.0001 | 0.00013 | 0.00013 | 14.1204 | 14.1204 | 2.2552 | 2.2552 | 0.00021 | 0.00021 | 0.88399 | 0.88399 | 46.3676 | 46.3676 | 10.4536 | 10.4536 | 1.0434 | 1.0434 | 4.7635 | 4.7635 | 19.3243 | 19.3243 | 16.5406 | 16.5406 | 0.00054 | 0.00054 | 10.4078 | 10.4078 | 20.9524 | 20.9524 | 32.2629 | 32.2629 | 11.5416 | 11.5416 | 28.2108 | 28.2108 | 11.2449 | 11.2449 | 18.1875 | 18.1875 | 6.857 | 6.857 | 13.296 | 13.296 | 6.7966 | 6.7966 | 12.5301 | 12.5301 | 2.1265 | 2.1265 | 9.8774 | 9.8774 | 2.3855 | 2.3855 | 13.6448 | 13.6448 | 1.6336 | 1.6336 | 12.1166 | 12.1166 | 0.55068 | 0.55068 | 13.2081 | 13.2081 | 0.02749 | 0.02749 | 9.4271 | 9.4271 | 19.7871 | 19.7871 | 5.2424 | 5.2424 | 1.0513 | 1.0513 | 0.00215 | 0.00215 | 0 | 0 | 0.00044 | 0.00044 | 4e-05 | 4e-05 | 0.00039 | 0.00039 | 0.00021 | 0.00021 | 0.00037 | 0.00037 | 0.00015 | 0.00015 | 0.00035 | 0.00035 | 0.00016 | 0.00016 | 0.5233 | 0.5233 | 0.00012 | 0.00012 | 0.35604 | 0.35604 | 27.2789 | 27.2789 | 10.026 | 10.026 | 0.00039 | 0.00039 | 2.0309 | 2.0309 | 79.7219 | 79.7219 | 37.5806 | 37.5806 | 13.1099 | 13.1099 | 15.8702 | 15.8702 | 58.2726 | 58.2726 | 32.0102 | 32.0102 | 6.4199 | 6.4199 | 13.0555 | 13.0555 | [5 empty] | 73 | Melipulli 220 | Melipulli 220 | Melipulli 110 | 36.0782 | 36.0782 | 37.3396 | 37.3396 | 36.7684 | 36.7684 | 38.2977 | 38.2977 | 24.0624 | 24.0624 | 23.0987 | 23.0987 | 20.2896 | 20.2896 | 19.4844 | 19.4844 | 19.9651 | 19.9651 | 17.5513 | 17.5513 | 15.5462 | 15.5462 | 14.2924 | 14.2924 | 15.0761 | 15.0761 | 14.7157 | 14.7157 | 15.6022 | 15.6022 | 12.2829 | 12.2829 | 14.2041 | 14.2041 | 8.6846 | 8.6846 | 6.1589 | 6.1589 | 5.0406 | 5.0406 | 12.4342 | 12.4342 | 8.9926 | 8.9926 | 7.5037 | 7.5037 | 6.7716 | 6.7716 | 0.01662 | 0.01662 | 0.0139 | 0.0139 | 0.0068 | 0.0068 | 0.00922 | 0.00922 | 3.7373 | 3.7373 | 3.5812 | 3.5812 | 3.2206 | 3.2206 | 2.9067 | 2.9067 | 3.0798 | 3.0798 | 1.6526 | 1.6526 | 2.7199 | 2.7199 | 1.4064 | 1.4064 | 6.5975 | 6.5975 | 7.1432 | 7.1432 | 4.3605 | 4.3605 | 5.8668 | 5.8668 | 11.9366 | 11.9366 | 16.5087 | 16.5087 | 7.771 | 7.771 | 13.3299 | 13.3299 | 21.3348 | 21.3348 | 19.3303 | 19.3303 | 17.0253 | 17.0253 | 14.7699 | 14.7699 | 30.9732 | 30.9732 | 32.4882 | 32.4882 | 24.7875 | 24.7875 | 27.2096 | 27.2096 | 19.5313 | 19.5313 | 21.4812 | 21.4812 | 16.6557 | 16.6557 | 17.6276 | 17.6276 | 10.8727 | 10.8727 | 10.3308 | 10.3308 | 9.6048 | 9.6048 | 9.6401 | 9.6401 | 9.4154 | 9.4154 | 8.9738 | 8.9738 | 7.9238 | 7.9238 | 6.605 | 6.605 | 11.0599 | 11.0599 | 10.7183 | 10.7183 | 8.8335 | 8.8335 | 7.9707 | 7.9707 | 11.9823 | 11.9823 | 10.5495 | 10.5495 | 3.1831 | 3.1831 | 3.921 | 3.921 | 0.00392 | 0.00392 | 0.00268 | 0.00268 | 0.00268 | 0.00268 | 0.00228 | 0.00228 | 3.0008 | 3.0008 | 2.4002 | 2.4002 | 1.3527 | 1.3527 | 1.36 | 1.36 | 1.5281 | 1.5281 | 1.2365 | 1.2365 | 0.01176 | 0.01176 | 0.73018 | 0.73018 | 8.411 | 8.411 | 9.0643 | 9.0643 | 6.2659 | 6.2659 | 7.601 | 7.601 | 14.1783 | 14.1783 | 13.0444 | 13.0444 | 7.4698 | 7.4698 | 9.9647 | 9.9647 | 33.8298 | 33.8298 | 29.4746 | 29.4746 | 23.584 | 23.584 | 22.4801 | 22.4801 | 30.3686 | 30.3686 | 30.5312 | 30.5312 | 26.3862 | 26.3862 | 25.42 | 25.42 | 16.6468 | 16.6468 | 14.4387 | 14.4387 | 10.6003 | 10.6003 | 10.917 | 10.917 | 8.2691 | 8.2691 | 10.3507 | 10.3507 | 6.1139 | 6.1139 | 8.1226 | 8.1226 | 12.0618 | 12.0618 | 10.8712 | 10.8712 | 10.9529 | 10.9529 | 7.2797 | 7.2797 | 12.4928 | 12.4928 | 7.4667 | 7.4667 | 5.6582 | 5.6582 | 4.5035 | 4.5035 | 7.3627 | 7.3627 | 2.1516 | 2.1516 | 1.4883 | 1.4883 | 0.65604 | 0.65604 | 0.0088 | 0.0088 | 0.00318 | 0.00318 | 0.00045 | 0.00045 | 0.00046 | 0.00046 | 0.00688 | 0.00688 | 0.00213 | 0.00213 | 0.03198 | 0.03198 | 0.02959 | 0.02959 | 1.2243 | 1.2243 | 1.2118 | 1.2118 | 1.1689 | 1.1689 | 1.174 | 1.174 | 6.0761 | 6.0761 | 5.9499 | 5.9499 | 2.9404 | 2.9404 | 4.0052 | 4.0052 | 11.6183 | 11.6183 | 13.578 | 13.578 | 7.787 | 7.787 | 6.8929 | 6.8929 | 24.9153 | 24.9153 | 27.7408 | 27.7408 | 19.4284 | 19.4284 | 20.0665 | 20.0665 | 31.3365 | 31.3365 | 30.2847 | 30.2847 | 27.1235 | 27.1235 | 25.8485 | 25.8485 | 16.6129 | 16.6129 | 16.1148 | 16.1148 | 13.285 | 13.285 | 13.7472 | 13.7472 | 9.381 | 9.381 | 9.3091 | 9.3091 | 7.5779 | 7.5779 | 7.4955 | 7.4955 | 16.3162 | 16.3162 | 13.1108 | 13.1108 | 13.7161 | 13.7161 | 11.5203 | 11.5203 | 15.0276 | 15.0276 | 10.7586 | 10.7586 | 8.1061 | 8.1061 | 4.7805 | 4.7805 | 9.2696 | 9.2696 | 6.4466 | 6.4466 | 1.8809 | 1.8809 | 0.17633 | 0.17633 | 0.00352 | 0.00352 | 0.00229 | 0.00229 | 0.00079 | 0.00079 | 0.00039 | 0.00039 | 0.00044 | 0.00044 | 0.1323 | 0.1323 | 0.16123 | 0.16123 | 0.23957 | 0.23957 | 1.2654 | 1.2654 | 0.63901 | 0.63901 | 0.61477 | 0.61477 | 0.62666 | 0.62666 | 10.3716 | 10.3716 | 11.0234 | 11.0234 | 5.5213 | 5.5213 | 6.3734 | 6.3734 | 16.9822 | 16.9822 | 16.5414 | 16.5414 | 12.1365 | 12.1365 | 11.6066 | 11.6066 | 31.1567 | 31.1567 | 30.0134 | 30.0134 | 25.1355 | 25.1355 | 27.1769 | 27.1769
|  |  | 74 | Chiloe 220 | Chiloe 220 | Chiloe 220 | 27.3872 | 27.3872 | 26.6552 | 26.6552 | 29.7446 | 29.7446 | 27.3322 | 27.3322 | 11.8963 | 11.8963 | 8.9568 | 8.9568 | 12.4485 | 12.4485 | 8.8386 | 8.8386 | 10.8837 | 10.8837 | 5.5345 | 5.5345 | 10.6187 | 10.6187 | 6.6645 | 6.6645 | 10.4942 | 10.4942 | 7.3502 | 7.3502 | 8.7586 | 8.7586 | 7.0702 | 7.0702 | 11.0192 | 11.0192 | 3.9491 | 3.9491 | 4.9273 | 4.9273 | 1.0994 | 1.0994 | 5.3772 | 5.3772 | 4.7277 | 4.7277 | 3.1163 | 3.1163 | 3.9845 | 3.9845 | 2.0178 | 2.0178 | 1.612 | 1.612 | 8e-05 | 8e-05 | 1.0554 | 1.0554 | 2.7015 | 2.7015 | 2.6722 | 2.6722 | 2.8353 | 2.8353 | 2.8265 | 2.8265 | 1.6969 | 1.6969 | 1.4226 | 1.4226 | 0.84746 | 0.84746 | 0.5408 | 0.5408 | 3.4556 | 3.4556 | 4.6904 | 4.6904 | 4.3399 | 4.3399 | 4.3903 | 4.3903 | 5.7754 | 5.7754 | 8.6746 | 8.6746 | 10.9369 | 10.9369 | 13.2677 | 13.2677 | 16.065 | 16.065 | 15.6389 | 15.6389 | 20.2404 | 20.2404 | 19.3944 | 19.3944 | 20.5 | 20.5 | 20.9406 | 20.9406 | 20.8196 | 20.8196 | 21.7089 | 21.7089 | 14.4565 | 14.4565 | 14.0836 | 14.0836 | 12.3564 | 12.3564 | 12.3947 | 12.3947 | 5.4063 | 5.4063 | 3.8357 | 3.8357 | 6.9108 | 6.9108 | 5.0655 | 5.0655 | 10.2009 | 10.2009 | 7.9443 | 7.9443 | 8.5121 | 8.5121 | 7.2783 | 7.2783 | 8.2434 | 8.2434 | 7.6073 | 7.6073 | 4.1447 | 4.1447 | 5.5905 | 5.5905 | 4.3342 | 4.3342 | 3.1156 | 3.1156 | 2.3665 | 2.3665 | 2.9158 | 2.9158 | 1.6559 | 1.6559 | 1.9178 | 1.9178 | 1.9334 | 1.9334 | 1.9223 | 1.9223 | 1.4387 | 1.4387 | 1.5219 | 1.5219 | 1.5487 | 1.5487 | 1.5774 | 1.5774 | 0.02638 | 0.02638 | 1.4111 | 1.4111 | 0.02575 | 0.02575 | 1.3556 | 1.3556 | 4.23 | 4.23 | 5.7246 | 5.7246 | 3.8974 | 3.8974 | 5.5056 | 5.5056 | 7.41 | 7.41 | 9.612 | 9.612 | 3.4581 | 3.4581 | 5.11 | 5.11 | 21.0962 | 21.0962 | 18.7974 | 18.7974 | 20.523 | 20.523 | 20.0237 | 20.0237 | 18.3752 | 18.3752 | 18.1457 | 18.1457 | 18.0585 | 18.0585 | 17.1237 | 17.1237 | 10.4559 | 10.4559 | 7.9867 | 7.9867 | 11.4489 | 11.4489 | 7.5911 | 7.5911 | 4.8421 | 4.8421 | 2.5141 | 2.5141 | 5.4986 | 5.4986 | 3.159 | 3.159 | 7.0035 | 7.0035 | 4.0493 | 4.0493 | 4.6548 | 4.6548 | 5.4206 | 5.4206 | 4.0524 | 4.0524 | 5.4331 | 5.4331 | 2.9083 | 2.9083 | 3.8701 | 3.8701 | 0.50004 | 0.50004 | 0.44895 | 0.44895 | 0.00213 | 0.00213 | 0.00523 | 0.00523 | 0.13129 | 0.13129 | 0.79251 | 0.79251 | 0.55858 | 0.55858 | 0.24126 | 0.24126 | 0.25023 | 0.25023 | 0 | 0 | 2e-05 | 2e-05 | 6e-05 | 6e-05 | 0.00693 | 0.00693 | 0.17734 | 0.17734 | 0.36261 | 0.36261 | 0.36427 | 0.36427 | 1.8861 | 1.8861 | 2.9475 | 2.9475 | 2.2673 | 2.2673 | 3.3921 | 3.3921 | 5.8908 | 5.8908 | 8.0752 | 8.0752 | 6.6343 | 6.6343 | 8.2767 | 8.2767 | 18.4478 | 18.4478 | 16.073 | 16.073 | 18.4952 | 18.4952 | 16.9088 | 16.9088 | 20.6909 | 20.6909 | 20.3308 | 20.3308 | 19.7965 | 19.7965 | 19.6954 | 19.6954 | 7.3326 | 7.3326 | 5.5512 | 5.5512 | 7.0623 | 7.0623 | 5.4736 | 5.4736 | 5.3091 | 5.3091 | 1.4219 | 1.4219 | 5.1654 | 5.1654 | 4.3456 | 4.3456 | 6.531 | 6.531 | 5.4824 | 5.4824 | 5.6124 | 5.6124 | 6.1546 | 6.1546 | 9.8171 | 9.8171 | 8.2898 | 8.2898 | 4.5585 | 4.5585 | 3.3478 | 3.3478 | 1.245 | 1.245 | 0.1757 | 0.1757 | 0.00069 | 0.00069 | 0.00512 | 0.00512 | 0.00109 | 0.00109 | 0.0019 | 0.0019 | 0.00069 | 0.00069 | 0.00067 | 0.00067 | 2e-05 | 2e-05 | 2e-05 | 2e-05 | 0.11981 | 0.11981 | 0.11924 | 0.11924 | 0.86909 | 0.86909 | 0.34352 | 0.34352 | 0.9574 | 0.9574 | 0.38627 | 0.38627 | 5.1796 | 5.1796 | 6.0803 | 6.0803 | 3.6949 | 3.6949 | 5.2656 | 5.2656 | 13.0989 | 13.0989 | 12.4923 | 12.4923 | 12.0966 | 12.0966 | 10.1758 | 10.1758 | 27.6392 | 27.6392 | 23.6945 | 23.6945 | 32.6925 | 32.6925 | 28.3249 | 28.3249 | [5 empty] | 74 | Chiloe 220 | Chiloe 220 | Chiloe 220 | 24.3514 | 24.3514 | 28.1329 | 28.1329 | 25.0438 | 25.0438 | 29.4553 | 29.4553 | 8.9753 | 8.9753 | 16.8899 | 16.8899 | 10.5279 | 10.5279 | 11.1984 | 11.1984 | 7.4605 | 7.4605 | 13.4831 | 13.4831 | 8.6436 | 8.6436 | 11.2136 | 11.2136 | 9.3254 | 9.3254 | 11.3352 | 11.3352 | 6.6679 | 6.6679 | 5.9609 | 5.9609 | 5.0288 | 5.0288 | 7.4367 | 7.4367 | 1.9993 | 1.9993 | 2.9874 | 2.9874 | 5.8901 | 5.8901 | 5.0957 | 5.0957 | 3.6781 | 3.6781 | 2.7214 | 2.7214 | 1.364 | 1.364 | 2e-05 | 2e-05 | 1.1209 | 1.1209 | 2e-05 | 2e-05 | 2.9646 | 2.9646 | 1.2244 | 1.2244 | 2.8763 | 2.8763 | 0.60093 | 0.60093 | 1.2352 | 1.2352 | 1.0704 | 1.0704 | 0.53373 | 0.53373 | 0.00335 | 0.00335 | 5.7594 | 5.7594 | 9.7099 | 9.7099 | 5.6233 | 5.6233 | 1.6201 | 1.6201 | 8.2959 | 8.2959 | 6.8687 | 6.8687 | 13.988 | 13.988 | 14.1948 | 14.1948 | 18.4942 | 18.4942 | 23.4639 | 23.4639 | 20.0567 | 20.0567 | 22.4844 | 22.4844 | 21.3109 | 21.3109 | 24.7017 | 24.7017 | 21.9136 | 21.9136 | 21.6934 | 21.6934 | 11.3946 | 11.3946 | 14.5969 | 14.5969 | 10.9401 | 10.9401 | 12.6836 | 12.6836 | 4.314 | 4.314 | 7.0149 | 7.0149 | 4.121 | 4.121 | 6.4379 | 6.4379 | 6.6499 | 6.6499 | 7.9789 | 7.9789 | 5.9982 | 5.9982 | 5.0954 | 5.0954 | 8.0045 | 8.0045 | 10.1085 | 10.1085 | 4.3189 | 4.3189 | 6.7 | 6.7 | 3.4116 | 3.4116 | 4.0779 | 4.0779 | 2.5532 | 2.5532 | 1.4995 | 1.4995 | 0.02755 | 0.02755 | 1.5805 | 1.5805 | 1.0208 | 1.0208 | 1.2954 | 1.2954 | 1.5628 | 1.5628 | 1.4314 | 1.4314 | 1.8128 | 1.8128 | 6e-05 | 6e-05 | 2.2309 | 2.2309 | 5e-05 | 5e-05 | 2.462 | 2.462 | 0 | 0 | 4.6374 | 4.6374 | 4.179 | 4.179 | 5.2777 | 5.2777 | 3.8552 | 3.8552 | 9.4245 | 9.4245 | 9.1563 | 9.1563 | 5.7933 | 5.7933 | 3.7394 | 3.7394 | 20.947 | 20.947 | 30.5069 | 30.5069 | 23.2269 | 23.2269 | 25.3728 | 25.3728 | 19.0321 | 19.0321 | 19.2037 | 19.2037 | 16.2922 | 16.2922 | 18.1125 | 18.1125 | 9.4555 | 9.4555 | 11.2496 | 11.2496 | 6.8339 | 6.8339 | 7.7158 | 7.7158 | 2.7421 | 2.7421 | 3.0136 | 3.0136 | 3.5406 | 3.5406 | 2.7409 | 2.7409 | 4.929 | 4.929 | 5.0079 | 5.0079 | 5.1635 | 5.1635 | 3.9653 | 3.9653 | 4.8491 | 4.8491 | 6.3646 | 6.3646 | 3.7737 | 3.7737 | 3.6808 | 3.6808 | 0.68389 | 0.68389 | 0.84437 | 0.84437 | 6e-05 | 6e-05 | 6e-05 | 6e-05 | 1.1644 | 1.1644 | 1e-05 | 1e-05 | 0.24045 | 0.24045 | 2e-05 | 2e-05 | 2e-05 | 2e-05 | 6e-05 | 6e-05 | 2e-05 | 2e-05 | 6e-05 | 6e-05 | 1.1627 | 1.1627 | 8e-05 | 8e-05 | 0.88752 | 0.88752 | 4e-05 | 4e-05 | 2.9012 | 2.9012 | 3.8966 | 3.8966 | 3.2303 | 3.2303 | 0.55855 | 0.55855 | 8.3244 | 8.3244 | 9.0062 | 9.0062 | 6.6813 | 6.6813 | 7.3212 | 7.3212 | 17.2503 | 17.2503 | 26.1299 | 26.1299 | 17.5065 | 17.5065 | 20.0854 | 20.0854 | 20.2808 | 20.2808 | 19.7341 | 19.7341 | 19.2591 | 19.2591 | 17.6492 | 17.6492 | 6.7686 | 6.7686 | 11.4399 | 11.4399 | 6.4288 | 6.4288 | 9.1914 | 9.1914 | 2.7732 | 2.7732 | 4.4525 | 4.4525 | 4.1577 | 4.1577 | 3.7487 | 3.7487 | 5.1261 | 5.1261 | 5.9603 | 5.9603 | 4.9499 | 4.9499 | 5.0765 | 5.0765 | 6.689 | 6.689 | 11.6408 | 11.6408 | 3.481 | 3.481 | 5.2467 | 5.2467 | 2.7494 | 2.7494 | 0.56895 | 0.56895 | 0.00209 | 0.00209 | 0.00066 | 0.00066 | 0.00206 | 0.00206 | 0 | 0 | 0.00035 | 0.00035 | 0 | 0 | 2e-05 | 2e-05 | 2e-05 | 2e-05 | 0.1191 | 0.1191 | 6e-05 | 6e-05 | 0.34316 | 0.34316 | 8e-05 | 8e-05 | 0.38184 | 0.38184 | 6e-05 | 6e-05 | 6.484 | 6.484 | 5.8231 | 5.8231 | 5.3019 | 5.3019 | 2.485 | 2.485 | 15.4708 | 15.4708 | 17.8692 | 17.8692 | 13.3446 | 13.3446 | 13.9978 | 13.9978 | 29.506 | 29.506 | 41.1025 | 41.1025 | 33.6198 | 33.6198 | 33.7689 | 33.7689 | [5 empty] | 74 | Chiloe 220 | Chiloe 220 | Chiloe 220 | 28.9195 | 28.9195 | 41.1353 | 41.1353 | 26.9229 | 26.9229 | 35.1134 | 35.1134 | 0.05903 | 0.05903 | 13.4682 | 13.4682 | 0.00016 | 0.00016 | 5.1417 | 5.1417 | 3.5289 | 3.5289 | 1.299 | 1.299 | 0.81134 | 0.81134 | 0.14352 | 0.14352 | 1.0571 | 1.0571 | 13.6825 | 13.6825 | 2e-05 | 2e-05 | 6.6314 | 6.6314 | 0.00013 | 0.00013 | 0.00019 | 0.00019 | 4e-05 | 4e-05 | 0.00018 | 0.00018 | 6.8413 | 6.8413 | 20.3092 | 20.3092 | 6e-05 | 6e-05 | 0.00012 | 0.00012 | 8e-05 | 8e-05 | 13.4501 | 13.4501 | 4e-05 | 4e-05 | 1.0603 | 1.0603 | 41.1998 | 41.1998 | 88.163 | 88.163 | 2.1206 | 2.1206 | 21.1323 | 21.1323 | 26.9439 | 26.9439 | 75.5826 | 75.5826 | 6.6314 | 6.6314 | 13.4903 | 13.4903 | 14.6045 | 14.6045 | 47.0889 | 47.0889 | 6.7657 | 6.7657 | 6.7659 | 6.7659 | 21.0881 | 21.0881 | 82.5891 | 82.5891 | 13.5313 | 13.5313 | 20.093 | 20.093 | 13.8396 | 13.8396 | 33.7512 | 33.7512 | 8.99 | 8.99 | 6.5535 | 6.5535 | 6.7194 | 6.7194 | 14.6306 | 14.6306 | 7.6134 | 7.6134 | 13.5747 | 13.5747 | 0.00102 | 0.00102 | 14.6808 | 14.6808 | 0.00027 | 0.00027 | 0.00029 | 0.00029 | 4.4756 | 4.4756 | 1.9486 | 1.9486 | 1.098 | 1.098 | 0.23595 | 0.23595 | 0.0001 | 0.0001 | 6.5626 | 6.5626 | 0 | 0 | 0.00012 | 0.00012 | 0.81727 | 0.81727 | 6.7656 | 6.7656 | 4e-05 | 4e-05 | 6e-05 | 6e-05 | 6.5391 | 6.5391 | 20.07 | 20.07 | 8e-05 | 8e-05 | 6.539 | 6.539 | 2e-05 | 2e-05 | 6e-05 | 6e-05 | 2e-05 | 2e-05 | 6e-05 | 6e-05 | 0.00015 | 0.00015 | 0.00018 | 0.00018 | 0.0001 | 0.0001 | 0.00014 | 0.00014 | 0.00013 | 0.00013 | 0.00017 | 0.00017 | 9e-05 | 9e-05 | 0.00015 | 0.00015 | 7.5553 | 7.5553 | 19.7712 | 19.7712 | 0.00015 | 0.00015 | 0.00025 | 0.00025 | 8.2937 | 8.2937 | 55.5764 | 55.5764 | 6.7226 | 6.7226 | 6.7226 | 6.7226 | 25.0143 | 25.0143 | 31.8367 | 31.8367 | 8.8298 | 8.8298 | 19.9615 | 19.9615 | 2.5378 | 2.5378 | 0.00054 | 0.00054 | 0.00026 | 0.00026 | 0.00045 | 0.00045 | 0.00099 | 0.00099 | 0.11667 | 0.11667 | 0.00013 | 0.00013 | 0.00025 | 0.00025 | 2.8523 | 2.8523 | 0.55142 | 0.55142 | 0.11581 | 0.11581 | 0.15601 | 0.15601 | 0.55177 | 0.55177 | 6.5222 | 6.5222 | 0 | 0 | 0.00014 | 0.00014 | 0.61727 | 0.61727 | 13.0071 | 13.0071 | 0 | 0 | 2e-05 | 2e-05 | 6.7223 | 6.7223 | 27.5083 | 27.5083 | 0 | 0 | 9e-05 | 9e-05 | 4e-05 | 4e-05 | 6e-05 | 6e-05 | 2e-05 | 2e-05 | 4e-05 | 4e-05 | 0.0001 | 0.0001 | 0.00016 | 0.00016 | 0.00013 | 0.00013 | 0.00017 | 0.00017 | 0.00012 | 0.00012 | 0.00016 | 0.00016 | 0.0001 | 0.0001 | 0.00014 | 0.00014 | 0.39755 | 0.39755 | 14.0689 | 14.0689 | 0.00022 | 0.00022 | 0.00035 | 0.00035 | 18.9405 | 18.9405 | 60.378 | 60.378 | 0.00043 | 0.00043 | 5.0739 | 5.0739 | 10.2032 | 10.2032 | 18.2543 | 18.2543 | 1.9458 | 1.9458 | 0.00067 | 0.00067 | 3.3521 | 3.3521 | 0.00041 | 0.00041 | 0.00031 | 0.00031 | 0.00036 | 0.00036 | 0.00012 | 0.00012 | 20.542 | 20.542 | 0.00013 | 0.00013 | 0.00011 | 0.00011 | 0.00084 | 0.00084 | 0.28417 | 0.28417 | 8e-05 | 8e-05 | 0.00025 | 0.00025 | 4e-05 | 4e-05 | 0.06805 | 0.06805 | 2e-05 | 2e-05 | 6e-05 | 6e-05 | 6e-05 | 6e-05 | 12.965 | 12.965 | 4e-05 | 4e-05 | 0.0001 | 0.0001 | 11.7394 | 11.7394 | 19.891 | 19.891 | 9e-05 | 9e-05 | 5.0352 | 5.0352 | 2e-05 | 2e-05 | 8e-05 | 8e-05 | 0 | 0 | 0 | 0 | 0.00019 | 0.00019 | 0.00025 | 0.00025 | 0.0002 | 0.0002 | 0.0002 | 0.0002 | 0.00016 | 0.00016 | 1.056 | 1.056 | 0.00016 | 0.00016 | 0.00016 | 0.00016 | 14.3343 | 14.3343 | 53.0473 | 53.0473 | 0.00035 | 0.00035 | 6.7258 | 6.7258 | 34.3805 | 34.3805 | 86.5101 | 86.5101 | 0.00044 | 0.00044 | 21.8406 | 21.8406 | 23.3964 | 23.3964 | 79.1629 | 79.1629 | 8.6267 | 8.6267 | 23.4074 | 23.4074 | [5 empty] | 74 | Chiloe 220 | Chiloe 220 | Chiloe 220 | 42.4639 | 42.4639 | 47.8052 | 47.8052 | 47.9079 | 47.9079 | 47.5032 | 47.5032 | 7.0482 | 7.0482 | 7.3143 | 7.3143 | 6.8416 | 6.8416 | 6.9138 | 6.9138 | 7.308 | 7.308 | 8.3814 | 8.3814 | 6.97 | 6.97 | 0.47926 | 0.47926 | 20.3576 | 20.3576 | 7.9815 | 7.9815 | 13.467 | 13.467 | 13.49 | 13.49 | 0.00024 | 0.00024 | 0.00017 | 0.00017 | 0.00016 | 0.00016 | 0.00012 | 0.00012 | 19.7903 | 19.7903 | 6.6089 | 6.6089 | 0.00016 | 0.00016 | 0.00012 | 0.00012 | 20.3137 | 20.3137 | 20.5236 | 20.5236 | 11.7504 | 11.7504 | 7.6915 | 7.6915 | 80.8338 | 80.8338 | 68.7466 | 68.7466 | 15.5706 | 15.5706 | 13.2178 | 13.2178 | 61.1852 | 61.1852 | 59.7698 | 59.7698 | 26.6677 | 26.6677 | 26.6677 | 26.6677 | 47.3317 | 47.3317 | 48.6097 | 48.6097 | 7.8218 | 7.8218 | 7.8217 | 7.8217 | 75.5824 | 75.5824 | 80.4707 | 80.4707 | 20.2432 | 20.2432 | 14.7602 | 14.7602 | 46.2325 | 46.2325 | 60.1847 | 60.1847 | 13.0785 | 13.0785 | 1.0565 | 1.0565 | 20.9042 | 20.9042 | 27.4621 | 27.4621 | 14.5874 | 14.5874 | 13.5314 | 13.5314 | 13.9988 | 13.9988 | 12.3607 | 12.3607 | 6.7168 | 6.7168 | 6.7443 | 6.7443 | 0.55885 | 0.55885 | 1.4195 | 1.4195 | 0.32033 | 0.32033 | 0.42646 | 0.42646 | 6.6477 | 6.6477 | 6.9058 | 6.9058 | 0.03399 | 0.03399 | 6.555 | 6.555 | 6.6164 | 6.6164 | 6.5954 | 6.5954 | 0.01679 | 0.01679 | 0.03332 | 0.03332 | 22.2171 | 22.2171 | 21.3532 | 21.3532 | 6.5529 | 6.5529 | 6.539 | 6.539 | 4e-05 | 4e-05 | 4e-05 | 4e-05 | 8e-05 | 8e-05 | 8e-05 | 8e-05 | 0.00024 | 0.00024 | 0.00022 | 0.00022 | 0.00028 | 0.00028 | 0.00019 | 0.00019 | 0.00013 | 0.00013 | 0.00013 | 0.00013 | 0.00011 | 0.00011 | 0.0001 | 0.0001 | 33.9262 | 33.9262 | 32.9749 | 32.9749 | 0.00022 | 0.00022 | 0.00023 | 0.00023 | 47.3204 | 47.3204 | 46.0436 | 46.0436 | 0.00039 | 0.00039 | 0.00043 | 0.00043 | 54.7297 | 54.7297 | 49.8592 | 49.8592 | 18.5324 | 18.5324 | 18.3091 | 18.3091 | 5.198 | 5.198 | 5.2538 | 5.2538 | 0.00058 | 0.00058 | 0.00058 | 0.00058 | 0.38409 | 0.38409 | 0.57207 | 0.57207 | 0.17223 | 0.17223 | 0.24684 | 0.24684 | 0.49293 | 0.49293 | 0.89159 | 0.89159 | 0.26695 | 0.26695 | 0.28752 | 0.28752 | 0.09397 | 0.09397 | 6.6507 | 6.6507 | 0.05045 | 0.05045 | 1.1161 | 1.1161 | 6.8278 | 6.8278 | 6.5796 | 6.5796 | 6.4964 | 6.4964 | 0.01767 | 0.01767 | 33.9639 | 33.9639 | 28.7791 | 28.7791 | 9e-05 | 9e-05 | 9e-05 | 9e-05 | 4e-05 | 4e-05 | 4e-05 | 4e-05 | 4e-05 | 4e-05 | 4e-05 | 4e-05 | 0.00014 | 0.00014 | 0.0001 | 0.0001 | 0.00015 | 0.00015 | 0.00015 | 0.00015 | 0.00014 | 0.00014 | 0.00014 | 0.00014 | 0.0001 | 0.0001 | 6e-05 | 6e-05 | 15.6135 | 15.6135 | 19.4088 | 19.4088 | 0.00035 | 0.00035 | 0.00033 | 0.00033 | 64.2599 | 64.2599 | 53.6224 | 53.6224 | 5.0679 | 5.0679 | 5.0738 | 5.0738 | 36.2889 | 36.2889 | 32.41 | 32.41 | 0.00069 | 0.00069 | 0.0006 | 0.0006 | 5.1638 | 5.1638 | 1.1899 | 1.1899 | 0.00041 | 0.00041 | 0.00046 | 0.00046 | 0.55029 | 0.55029 | 0.67223 | 0.67223 | 0.30408 | 0.30408 | 0.3566 | 0.3566 | 0.51654 | 0.51654 | 0.53825 | 0.53825 | 0.19497 | 0.19497 | 0.16556 | 0.16556 | 0.24728 | 0.24728 | 0.27042 | 0.27042 | 0.10609 | 0.10609 | 0.15599 | 0.15599 | 0.09315 | 0.09315 | 0.10589 | 0.10589 | 0.00013 | 0.00013 | 0.01559 | 0.01559 | 26.3734 | 26.3734 | 19.891 | 19.891 | 2.1209 | 2.1209 | 5.0353 | 5.0353 | 6e-05 | 6e-05 | 2e-05 | 2e-05 | 0 | 0 | 0 | 0 | 0.00023 | 0.00023 | 0.00023 | 0.00023 | 0.0002 | 0.0002 | 0.0002 | 0.0002 | 2.1162 | 2.1162 | 2.1119 | 2.1119 | 0.00016 | 0.00016 | 0.00016 | 0.00016 | 47.3879 | 47.3879 | 47.3836 | 47.3836 | 0.00051 | 0.00051 | 0.00045 | 0.00045 | 86.5933 | 86.5933 | 86.2305 | 86.2305 | 19.7296 | 19.7296 | 13.2277 | 13.2277 | 76.3697 | 76.3697 | 79.1643 | 79.1643 | 13.0164 | 13.0164 | 16.6821 | 16.6821 | [5 empty] | 74 | Chiloe 220 | Chiloe 220 | Chiloe 220 | 62.5605 | 62.5605 | 38.4809 | 38.4809 | 39.7864 | 39.7864 | 35.7298 | 35.7298 | 20.5552 | 20.5552 | 25.5561 | 25.5561 | 11.6435 | 11.6435 | 20.3402 | 20.3402 | 13.3215 | 13.3215 | 19.198 | 19.198 | 9.0977 | 9.0977 | 14.3443 | 14.3443 | 10.7138 | 10.7138 | 13.6722 | 13.6722 | 8.5109 | 8.5109 | 12.466 | 12.466 | 0.00281 | 0.00281 | 13.0695 | 13.0695 | 6e-05 | 6e-05 | 7.8134 | 7.8134 | 6.8413 | 6.8413 | 7.5933 | 7.5933 | 0.0001 | 0.0001 | 4.4609 | 4.4609 | 26.6676 | 26.6676 | 0.00573 | 0.00573 | 6.6089 | 6.6089 | 0.00108 | 0.00108 | 47.1912 | 47.1912 | 10.0686 | 10.0686 | 0.0002 | 0.0002 | 2.7281 | 2.7281 | 55.7309 | 55.7309 | 22.3111 | 22.3111 | 20.2913 | 20.2913 | 7.8768 | 7.8768 | 33.5375 | 33.5375 | 10.8611 | 10.8611 | 0.00032 | 0.00032 | 2.8268 | 2.8268 | 55.1538 | 55.1538 | 21.0737 | 21.0737 | 6.7659 | 6.7659 | 12.8901 | 12.8901 | 16.3085 | 16.3085 | 18.051 | 18.051 | 0.00051 | 0.00051 | 14.5391 | 14.5391 | 18.3807 | 18.3807 | 28.2272 | 28.2272 | 17.9089 | 17.9089 | 24.1247 | 24.1247 | 15.0518 | 15.0518 | 21.3865 | 21.3865 | 7.8852 | 7.8852 | 19.6862 | 19.6862 | 7.9645 | 7.9645 | 13.2149 | 13.2149 | 6.0552 | 6.0552 | 10.2643 | 10.2643 | 2.854 | 2.854 | 8.7599 | 8.7599 | 2.2536 | 2.2536 | 7.5858 | 7.5858 | 7.3914 | 7.3914 | 11.4549 | 11.4549 | 0.62037 | 0.62037 | 8.6109 | 8.6109 | 21.1266 | 21.1266 | 6.5904 | 6.5904 | 6.539 | 6.539 | 1.5002 | 1.5002 | 4e-05 | 4e-05 | 0.00184 | 0.00184 | 4e-05 | 4e-05 | 0.00142 | 0.00142 | 0.0001 | 0.0001 | 1.7606 | 1.7606 | 0.0001 | 0.0001 | 1.5324 | 1.5324 | 0.00016 | 0.00016 | 0.21576 | 0.21576 | 0.0001 | 0.0001 | 0.21714 | 0.21714 | 31.4563 | 31.4563 | 8.9267 | 8.9267 | 0.00021 | 0.00021 | 2.4171 | 2.4171 | 33.0433 | 33.0433 | 8.272 | 8.272 | 0.00032 | 0.00032 | 2.6186 | 2.6186 | 26.4605 | 26.4605 | 31.5317 | 31.5317 | 13.2217 | 13.2217 | 23.6382 | 23.6382 | 20.1182 | 20.1182 | 30.3942 | 30.3942 | 10.3091 | 10.3091 | 26.3702 | 26.3702 | 10.1984 | 10.1984 | 18.124 | 18.124 | 5.5674 | 5.5674 | 14.4151 | 14.4151 | 5.5458 | 5.5458 | 13.4001 | 13.4001 | 3.2778 | 3.2778 | 8.43 | 8.43 | 2.7543 | 2.7543 | 11.3586 | 11.3586 | 0.93598 | 0.93598 | 10.1184 | 10.1184 | 2.6269 | 2.6269 | 11.3536 | 11.3536 | 0.04723 | 0.04723 | 5.4894 | 5.4894 | 27.2851 | 27.2851 | 1.4843 | 1.4843 | 3e-05 | 3e-05 | 0.29685 | 0.29685 | 4e-05 | 4e-05 | 0.00631 | 0.00631 | 4e-05 | 4e-05 | 0.0002 | 0.0002 | 0.0001 | 0.0001 | 0.00316 | 0.00316 | 0.00011 | 0.00011 | 5e-05 | 5e-05 | 0.00012 | 0.00012 | 0.45105 | 0.45105 | 0.0001 | 0.0001 | 0.00013 | 0.00013 | 14.2931 | 14.2931 | 2.2815 | 2.2815 | 0.00021 | 0.00021 | 0.89536 | 0.89536 | 46.9168 | 46.9168 | 10.5406 | 10.5406 | 1.0568 | 1.0568 | 4.7847 | 4.7847 | 19.5728 | 19.5728 | 16.6962 | 16.6962 | 0.00054 | 0.00054 | 10.5063 | 10.5063 | 21.0952 | 21.0952 | 32.6364 | 32.6364 | 11.6516 | 11.6516 | 28.5289 | 28.5289 | 11.3744 | 11.3744 | 18.3989 | 18.3989 | 6.934 | 6.934 | 13.4289 | 13.4289 | 6.8426 | 6.8426 | 12.6756 | 12.6756 | 2.1324 | 2.1324 | 9.992 | 9.992 | 2.3724 | 2.3724 | 13.6614 | 13.6614 | 1.6154 | 1.6154 | 12.1258 | 12.1258 | 0.55357 | 0.55357 | 13.2279 | 13.2279 | 0.02763 | 0.02763 | 9.4416 | 9.4416 | 19.891 | 19.891 | 5.2699 | 5.2699 | 1.0568 | 1.0568 | 0.00213 | 0.00213 | 0 | 0 | 0.00043 | 0.00043 | 4e-05 | 4e-05 | 0.00039 | 0.00039 | 0.00021 | 0.00021 | 0.00037 | 0.00037 | 0.00015 | 0.00015 | 0.00035 | 0.00035 | 0.00017 | 0.00017 | 0.52934 | 0.52934 | 0.00012 | 0.00012 | 0.36058 | 0.36058 | 27.6132 | 27.6132 | 10.0871 | 10.0871 | 0.00039 | 0.00039 | 2.0469 | 2.0469 | 80.5152 | 80.5152 | 37.9419 | 37.9419 | 13.2276 | 13.2276 | 16.0007 | 16.0007 | 58.9687 | 58.9687 | 32.3556 | 32.3556 | 6.5025 | 6.5025 | 13.1866 | 13.1866 | [5 empty] | 74 | Chiloe 220 | Chiloe 220 | Chiloe 220 | 36.4084 | 36.4084 | 37.7153 | 37.7153 | 37.0921 | 37.0921 | 38.6655 | 38.6655 | 24.2512 | 24.2512 | 23.2255 | 23.2255 | 20.4427 | 20.4427 | 19.6162 | 19.6162 | 20.1374 | 20.1374 | 17.7313 | 17.7313 | 15.692 | 15.692 | 14.4409 | 14.4409 | 15.0895 | 15.0895 | 14.7512 | 14.7512 | 15.6206 | 15.6206 | 12.3074 | 12.3074 | 14.343 | 14.343 | 8.7898 | 8.7898 | 6.2353 | 6.2353 | 5.1052 | 5.1052 | 12.5274 | 12.5274 | 9.0834 | 9.0834 | 7.5827 | 7.5827 | 6.8421 | 6.8421 | 0.01661 | 0.01661 | 0.01396 | 0.01396 | 0.00682 | 0.00682 | 0.00927 | 0.00927 | 3.7314 | 3.7314 | 3.5747 | 3.5747 | 3.2112 | 3.2112 | 2.8991 | 2.8991 | 3.0654 | 3.0654 | 1.6319 | 1.6319 | 2.7083 | 2.7083 | 1.3888 | 1.3888 | 6.6578 | 6.6578 | 7.2123 | 7.2123 | 4.3855 | 4.3855 | 5.934 | 5.934 | 12.0059 | 12.0059 | 16.6096 | 16.6096 | 7.8328 | 7.8328 | 13.4238 | 13.4238 | 21.5192 | 21.5192 | 19.5156 | 19.5156 | 17.1622 | 17.1622 | 14.9115 | 14.9115 | 31.3309 | 31.3309 | 32.8429 | 32.8429 | 25.0763 | 25.0763 | 27.4626 | 27.4626 | 19.747 | 19.747 | 21.6784 | 21.6784 | 16.8386 | 16.8386 | 17.8121 | 17.8121 | 10.995 | 10.995 | 10.4611 | 10.4611 | 9.7146 | 9.7146 | 9.7617 | 9.7617 | 9.419 | 9.419 | 8.9737 | 8.9737 | 7.9424 | 7.9424 | 6.6031 | 6.6031 | 11.0708 | 11.0708 | 10.7315 | 10.7315 | 8.8583 | 8.8583 | 7.9892 | 7.9892 | 12.0451 | 12.0451 | 10.6048 | 10.6048 | 3.1998 | 3.1998 | 3.9416 | 3.9416 | 0.0039 | 0.0039 | 0.00266 | 0.00266 | 0.00266 | 0.00266 | 0.00227 | 0.00227 | 3.0358 | 3.0358 | 2.4282 | 2.4282 | 1.3701 | 1.3701 | 1.3775 | 1.3775 | 1.5459 | 1.5459 | 1.251 | 1.251 | 0.01191 | 0.01191 | 0.7387 | 0.7387 | 8.4839 | 8.4839 | 9.1515 | 9.1515 | 6.3318 | 6.3318 | 7.6829 | 7.6829 | 14.2446 | 14.2446 | 13.1116 | 13.1116 | 7.5082 | 7.5082 | 10.0247 | 10.0247 | 34.1026 | 34.1026 | 29.7474 | 29.7474 | 23.7863 | 23.7863 | 22.7065 | 22.7065 | 30.6917 | 30.6917 | 30.9115 | 30.9115 | 26.6609 | 26.6609 | 25.7425 | 25.7425 | 16.82 | 16.82 | 14.6238 | 14.6238 | 10.7248 | 10.7248 | 11.0567 | 11.0567 | 8.3682 | 8.3682 | 10.4809 | 10.4809 | 6.1893 | 6.1893 | 8.2246 | 8.2246 | 12.0788 | 12.0788 | 10.8963 | 10.8963 | 10.9773 | 10.9773 | 7.2921 | 7.2921 | 12.5039 | 12.5039 | 7.4759 | 7.4759 | 5.6657 | 5.6657 | 4.503 | 4.503 | 7.4013 | 7.4013 | 2.1628 | 2.1628 | 1.4961 | 1.4961 | 0.65948 | 0.65948 | 0.00887 | 0.00887 | 0.00316 | 0.00316 | 0.00045 | 0.00045 | 0.00046 | 0.00046 | 0.00696 | 0.00696 | 0.00216 | 0.00216 | 0.03239 | 0.03239 | 0.02997 | 0.02997 | 1.2168 | 1.2168 | 1.2043 | 1.2043 | 1.163 | 1.163 | 1.1668 | 1.1668 | 6.147 | 6.147 | 6.0194 | 6.0194 | 2.9783 | 2.9783 | 4.0567 | 4.0567 | 11.677 | 11.677 | 13.6611 | 13.6611 | 7.8342 | 7.8342 | 6.9338 | 6.9338 | 25.1215 | 25.1215 | 27.9956 | 27.9956 | 19.6177 | 19.6177 | 20.2949 | 20.2949 | 31.7214 | 31.7214 | 30.641 | 30.641 | 27.4697 | 27.4697 | 26.1326 | 26.1326 | 16.7828 | 16.7828 | 16.2711 | 16.2711 | 13.4178 | 13.4178 | 13.9054 | 13.9054 | 9.4897 | 9.4897 | 9.4283 | 9.4283 | 7.6659 | 7.6659 | 7.5915 | 7.5915 | 16.3237 | 16.3237 | 13.1354 | 13.1354 | 13.7227 | 13.7227 | 11.5458 | 11.5458 | 15.0511 | 15.0511 | 10.7936 | 10.7936 | 8.1279 | 8.1279 | 4.7851 | 4.7851 | 9.3172 | 9.3172 | 6.4805 | 6.4805 | 1.8907 | 1.8907 | 0.17722 | 0.17722 | 0.00349 | 0.00349 | 0.00228 | 0.00228 | 0.00079 | 0.00079 | 0.00039 | 0.00039 | 0.00044 | 0.00044 | 0.13383 | 0.13383 | 0.1631 | 0.1631 | 0.24236 | 0.24236 | 1.2705 | 1.2705 | 0.64627 | 0.64627 | 0.62249 | 0.62249 | 0.63382 | 0.63382 | 10.4492 | 10.4492 | 11.0874 | 11.0874 | 5.5629 | 5.5629 | 6.428 | 6.428 | 17.115 | 17.115 | 16.6434 | 16.6434 | 12.2204 | 12.2204 | 11.6832 | 11.6832 | 31.4598 | 31.4598 | 30.3454 | 30.3454 | 25.3755 | 25.3755 | 27.4749 | 27.4749
Tablas por intervalo (6 en total) que determinan CMg * Demanda
[6 empty] | Año | 2026 | 2026 | 2026 | 2026 | 2026 | 2026 | 2026 | 2026 | 2026 | 2026 | 2026 | 2026 | 2026 | 2026 | 2026 | 2026 | 2026 | 2026 | 2026 | 2026 | 2026 | 2026 | 2026 | 2026 | 2026 | 2026 | 2026 | 2026 | 2026 | 2026 | 2026 | 2026 | 2026 | 2026 | 2026 | 2026 | 2026 | 2026 | 2026 | 2026 | 2026 | 2026 | 2026 | 2026 | 2026 | 2026 | 2026 | 2026 | 2026 | 2026 | 2026 | 2026 | 2026 | 2026 | 2026 | 2026 | 2026 | 2026 | 2026 | 2026 | 2026 | 2026 | 2026 | 2026 | 2026 | 2026 | 2026 | 2026 | 2026 | 2026 | 2026 | 2026 | 2027 | 2027 | 2027 | 2027 | 2027 | 2027 | 2027 | 2027 | 2027 | 2027 | 2027 | 2027 | 2027 | 2027 | 2027 | 2027 | 2027 | 2027 | 2027 | 2027 | 2027 | 2027 | 2027 | 2027 | 2027 | 2027 | 2027 | 2027 | 2027 | 2027 | 2027 | 2027 | 2027 | 2027 | 2027 | 2027 | 2027 | 2027 | 2027 | 2027 | 2027 | 2027 | 2027 | 2027 | 2027 | 2027 | 2027 | 2027 | 2027 | 2027 | 2027 | 2027 | 2027 | 2027 | 2027 | 2027 | 2027 | 2027 | 2027 | 2027 | 2027 | 2027 | 2027 | 2027 | 2027 | 2027 | 2027 | 2027 | 2027 | 2027 | 2027 | 2027 | 2027 | 2027 | 2027 | 2027 | 2027 | 2027 | 2027 | 2027 | 2027 | 2027 | 2027 | 2027 | 2027 | 2027 | 2027 | 2027 | 2027 | 2027 | 2027 | 2027 | 2027 | 2027 | 2027 | 2027 | 2028 | 2028 | 2028 | 2028 | 2028 | 2028 | 2028 | 2028 | 2028 | 2028 | 2028 | 2028 | 2028 | 2028 | 2028 | 2028 | 2028 | 2028 | 2028 | 2028 | 2028 | 2028 | 2028 | 2028 | 2028 | 2028 | 2028 | 2028 | 2028 | 2028 | 2028 | 2028 | 2028 | 2028 | 2028 | 2028 | 2028 | 2028 | 2028 | 2028 | 2028 | 2028 | 2028 | 2028 | 2028 | 2028 | 2028 | 2028 | 2028 | 2028 | 2028 | 2028 | 2028 | 2028 | 2028 | 2028 | 2028 | 2028 | 2028 | 2028 | 2028 | 2028 | 2028 | 2028 | 2028 | 2028 | 2028 | 2028 | 2028 | 2028 | 2028 | 2028 | 2028 | 2028 | 2028 | 2028 | 2028 | 2028 | 2028 | 2028 | 2028 | 2028 | 2028 | 2028 | 2028 | 2028 | 2028 | 2028 | 2028 | 2028 | 2028 | 2028 | 2028 | 2028 | 2028 | 2028 | 2029 | 2029 | 2029 | 2029 | 2029 | 2029 | 2029 | 2029 | 2029 | 2029 | 2029 | 2029 | 2029 | 2029 | 2029 | 2029 | 2029 | 2029 | 2029 | 2029 | 2029 | 2029 | 2029 | 2029 | 2029 | 2029 | 2029 | 2029 | 2029 | 2029 | 2029 | 2029 | 2029 | 2029 | 2029 | 2029 | 2029 | 2029 | 2029 | 2029 | 2029 | 2029 | 2029 | 2029 | 2029 | 2029 | 2029 | 2029 | 2029 | 2029 | 2029 | 2029 | 2029 | 2029 | 2029 | 2029 | 2029 | 2029 | 2029 | 2029 | 2029 | 2029 | 2029 | 2029 | 2029 | 2029 | 2029 | 2029 | 2029 | 2029 | 2029 | 2029 | 2029 | 2029 | 2029 | 2029 | 2029 | 2029 | 2029 | 2029 | 2029 | 2029 | 2029 | 2029 | 2029 | 2029 | 2029 | 2029 | 2029 | 2029 | 2029 | 2029 | 2029 | 2029 | 2029 | 2029 | 2030 | 2030 | 2030 | 2030 | 2030 | 2030 | 2030 | 2030 | 2030 | 2030 | 2030 | 2030 | 2030 | 2030 | 2030 | 2030 | 2030 | 2030 | 2030 | 2030 | 2030 | 2030 | 2030 | 2030 | [8 empty] | Año | 2026 | 2026 | 2026 | 2026 | 2026 | 2026 | 2026 | 2026 | 2026 | 2026 | 2026 | 2026 | 2026 | 2026 | 2026 | 2026 | 2026 | 2026 | 2026 | 2026 | 2026 | 2026 | 2026 | 2026 | 2026 | 2026 | 2026 | 2026 | 2026 | 2026 | 2026 | 2026 | 2026 | 2026 | 2026 | 2026 | 2026 | 2026 | 2026 | 2026 | 2026 | 2026 | 2026 | 2026 | 2026 | 2026 | 2026 | 2026 | 2026 | 2026 | 2026 | 2026 | 2026 | 2026 | 2026 | 2026 | 2026 | 2026 | 2026 | 2026 | 2026 | 2026 | 2026 | 2026 | 2026 | 2026 | 2026 | 2026 | 2026 | 2026 | 2026 | 2026 | 2027 | 2027 | 2027 | 2027 | 2027 | 2027 | 2027 | 2027 | 2027 | 2027 | 2027 | 2027 | 2027 | 2027 | 2027 | 2027 | 2027 | 2027 | 2027 | 2027 | 2027 | 2027 | 2027 | 2027 | 2027 | 2027 | 2027 | 2027 | 2027 | 2027 | 2027 | 2027 | 2027 | 2027 | 2027 | 2027 | 2027 | 2027 | 2027 | 2027 | 2027 | 2027 | 2027 | 2027 | 2027 | 2027 | 2027 | 2027 | 2027 | 2027 | 2027 | 2027 | 2027 | 2027 | 2027 | 2027 | 2027 | 2027 | 2027 | 2027 | 2027 | 2027 | 2027 | 2027 | 2027 | 2027 | 2027 | 2027 | 2027 | 2027 | 2027 | 2027 | 2027 | 2027 | 2027 | 2027 | 2027 | 2027 | 2027 | 2027 | 2027 | 2027 | 2027 | 2027 | 2027 | 2027 | 2027 | 2027 | 2027 | 2027 | 2027 | 2027 | 2027 | 2027 | 2027 | 2027 | 2028 | 2028 | 2028 | 2028 | 2028 | 2028 | 2028 | 2028 | 2028 | 2028 | 2028 | 2028 | 2028 | 2028 | 2028 | 2028 | 2028 | 2028 | 2028 | 2028 | 2028 | 2028 | 2028 | 2028 | 2028 | 2028 | 2028 | 2028 | 2028 | 2028 | 2028 | 2028 | 2028 | 2028 | 2028 | 2028 | 2028 | 2028 | 2028 | 2028 | 2028 | 2028 | 2028 | 2028 | 2028 | 2028 | 2028 | 2028 | 2028 | 2028 | 2028 | 2028 | 2028 | 2028 | 2028 | 2028 | 2028 | 2028 | 2028 | 2028 | 2028 | 2028 | 2028 | 2028 | 2028 | 2028 | 2028 | 2028 | 2028 | 2028 | 2028 | 2028 | 2028 | 2028 | 2028 | 2028 | 2028 | 2028 | 2028 | 2028 | 2028 | 2028 | 2028 | 2028 | 2028 | 2028 | 2028 | 2028 | 2028 | 2028 | 2028 | 2028 | 2028 | 2028 | 2028 | 2028 | 2029 | 2029 | 2029 | 2029 | 2029 | 2029 | 2029 | 2029 | 2029 | 2029 | 2029 | 2029 | 2029 | 2029 | 2029 | 2029 | 2029 | 2029 | 2029 | 2029 | 2029 | 2029 | 2029 | 2029 | 2029 | 2029 | 2029 | 2029 | 2029 | 2029 | 2029 | 2029 | 2029 | 2029 | 2029 | 2029 | 2029 | 2029 | 2029 | 2029 | 2029 | 2029 | 2029 | 2029 | 2029 | 2029 | 2029 | 2029 | 2029 | 2029 | 2029 | 2029 | 2029 | 2029 | 2029 | 2029 | 2029 | 2029 | 2029 | 2029 | 2029 | 2029 | 2029 | 2029 | 2029 | 2029 | 2029 | 2029 | 2029 | 2029 | 2029 | 2029 | 2029 | 2029 | 2029 | 2029 | 2029 | 2029 | 2029 | 2029 | 2029 | 2029 | 2029 | 2029 | 2029 | 2029 | 2029 | 2029 | 2029 | 2029 | 2029 | 2029 | 2029 | 2029 | 2029 | 2029 | 2030 | 2030 | 2030 | 2030 | 2030 | 2030 | 2030 | 2030 | 2030 | 2030 | 2030 | 2030 | 2030 | 2030 | 2030 | 2030 | 2030 | 2030 | 2030 | 2030 | 2030 | 2030 | 2030 | 2030 | [8 empty] | Año | 2026 | 2026 | 2026 | 2026 | 2026 | 2026 | 2026 | 2026 | 2026 | 2026 | 2026 | 2026 | 2026 | 2026 | 2026 | 2026 | 2026 | 2026 | 2026 | 2026 | 2026 | 2026 | 2026 | 2026 | 2026 | 2026 | 2026 | 2026 | 2026 | 2026 | 2026 | 2026 | 2026 | 2026 | 2026 | 2026 | 2026 | 2026 | 2026 | 2026 | 2026 | 2026 | 2026 | 2026 | 2026 | 2026 | 2026 | 2026 | 2026 | 2026 | 2026 | 2026 | 2026 | 2026 | 2026 | 2026 | 2026 | 2026 | 2026 | 2026 | 2026 | 2026 | 2026 | 2026 | 2026 | 2026 | 2026 | 2026 | 2026 | 2026 | 2026 | 2026 | 2027 | 2027 | 2027 | 2027 | 2027 | 2027 | 2027 | 2027 | 2027 | 2027 | 2027 | 2027 | 2027 | 2027 | 2027 | 2027 | 2027 | 2027 | 2027 | 2027 | 2027 | 2027 | 2027 | 2027 | 2027 | 2027 | 2027 | 2027 | 2027 | 2027 | 2027 | 2027 | 2027 | 2027 | 2027 | 2027 | 2027 | 2027 | 2027 | 2027 | 2027 | 2027 | 2027 | 2027 | 2027 | 2027 | 2027 | 2027 | 2027 | 2027 | 2027 | 2027 | 2027 | 2027 | 2027 | 2027 | 2027 | 2027 | 2027 | 2027 | 2027 | 2027 | 2027 | 2027 | 2027 | 2027 | 2027 | 2027 | 2027 | 2027 | 2027 | 2027 | 2027 | 2027 | 2027 | 2027 | 2027 | 2027 | 2027 | 2027 | 2027 | 2027 | 2027 | 2027 | 2027 | 2027 | 2027 | 2027 | 2027 | 2027 | 2027 | 2027 | 2027 | 2027 | 2027 | 2027 | 2028 | 2028 | 2028 | 2028 | 2028 | 2028 | 2028 | 2028 | 2028 | 2028 | 2028 | 2028 | 2028 | 2028 | 2028 | 2028 | 2028 | 2028 | 2028 | 2028 | 2028 | 2028 | 2028 | 2028 | 2028 | 2028 | 2028 | 2028 | 2028 | 2028 | 2028 | 2028 | 2028 | 2028 | 2028 | 2028 | 2028 | 2028 | 2028 | 2028 | 2028 | 2028 | 2028 | 2028 | 2028 | 2028 | 2028 | 2028 | 2028 | 2028 | 2028 | 2028 | 2028 | 2028 | 2028 | 2028 | 2028 | 2028 | 2028 | 2028 | 2028 | 2028 | 2028 | 2028 | 2028 | 2028 | 2028 | 2028 | 2028 | 2028 | 2028 | 2028 | 2028 | 2028 | 2028 | 2028 | 2028 | 2028 | 2028 | 2028 | 2028 | 2028 | 2028 | 2028 | 2028 | 2028 | 2028 | 2028 | 2028 | 2028 | 2028 | 2028 | 2028 | 2028 | 2028 | 2028 | 2029 | 2029 | 2029 | 2029 | 2029 | 2029 | 2029 | 2029 | 2029 | 2029 | 2029 | 2029 | 2029 | 2029 | 2029 | 2029 | 2029 | 2029 | 2029 | 2029 | 2029 | 2029 | 2029 | 2029 | 2029 | 2029 | 2029 | 2029 | 2029 | 2029 | 2029 | 2029 | 2029 | 2029 | 2029 | 2029 | 2029 | 2029 | 2029 | 2029 | 2029 | 2029 | 2029 | 2029 | 2029 | 2029 | 2029 | 2029 | 2029 | 2029 | 2029 | 2029 | 2029 | 2029 | 2029 | 2029 | 2029 | 2029 | 2029 | 2029 | 2029 | 2029 | 2029 | 2029 | 2029 | 2029 | 2029 | 2029 | 2029 | 2029 | 2029 | 2029 | 2029 | 2029 | 2029 | 2029 | 2029 | 2029 | 2029 | 2029 | 2029 | 2029 | 2029 | 2029 | 2029 | 2029 | 2029 | 2029 | 2029 | 2029 | 2029 | 2029 | 2029 | 2029 | 2029 | 2029 | 2030 | 2030 | 2030 | 2030 | 2030 | 2030 | 2030 | 2030 | 2030 | 2030 | 2030 | 2030 | 2030 | 2030 | 2030 | 2030 | 2030 | 2030 | 2030 | 2030 | 2030 | 2030 | 2030 | 2030 | [8 empty] | Año | 2026 | 2026 | 2026 | 2026 | 2026 | 2026 | 2026 | 2026 | 2026 | 2026 | 2026 | 2026 | 2026 | 2026 | 2026 | 2026 | 2026 | 2026 | 2026 | 2026 | 2026 | 2026 | 2026 | 2026 | 2026 | 2026 | 2026 | 2026 | 2026 | 2026 | 2026 | 2026 | 2026 | 2026 | 2026 | 2026 | 2026 | 2026 | 2026 | 2026 | 2026 | 2026 | 2026 | 2026 | 2026 | 2026 | 2026 | 2026 | 2026 | 2026 | 2026 | 2026 | 2026 | 2026 | 2026 | 2026 | 2026 | 2026 | 2026 | 2026 | 2026 | 2026 | 2026 | 2026 | 2026 | 2026 | 2026 | 2026 | 2026 | 2026 | 2026 | 2026 | 2027 | 2027 | 2027 | 2027 | 2027 | 2027 | 2027 | 2027 | 2027 | 2027 | 2027 | 2027 | 2027 | 2027 | 2027 | 2027 | 2027 | 2027 | 2027 | 2027 | 2027 | 2027 | 2027 | 2027 | 2027 | 2027 | 2027 | 2027 | 2027 | 2027 | 2027 | 2027 | 2027 | 2027 | 2027 | 2027 | 2027 | 2027 | 2027 | 2027 | 2027 | 2027 | 2027 | 2027 | 2027 | 2027 | 2027 | 2027 | 2027 | 2027 | 2027 | 2027 | 2027 | 2027 | 2027 | 2027 | 2027 | 2027 | 2027 | 2027 | 2027 | 2027 | 2027 | 2027 | 2027 | 2027 | 2027 | 2027 | 2027 | 2027 | 2027 | 2027 | 2027 | 2027 | 2027 | 2027 | 2027 | 2027 | 2027 | 2027 | 2027 | 2027 | 2027 | 2027 | 2027 | 2027 | 2027 | 2027 | 2027 | 2027 | 2027 | 2027 | 2027 | 2027 | 2027 | 2027 | 2028 | 2028 | 2028 | 2028 | 2028 | 2028 | 2028 | 2028 | 2028 | 2028 | 2028 | 2028 | 2028 | 2028 | 2028 | 2028 | 2028 | 2028 | 2028 | 2028 | 2028 | 2028 | 2028 | 2028 | 2028 | 2028 | 2028 | 2028 | 2028 | 2028 | 2028 | 2028 | 2028 | 2028 | 2028 | 2028 | 2028 | 2028 | 2028 | 2028 | 2028 | 2028 | 2028 | 2028 | 2028 | 2028 | 2028 | 2028 | 2028 | 2028 | 2028 | 2028 | 2028 | 2028 | 2028 | 2028 | 2028 | 2028 | 2028 | 2028 | 2028 | 2028 | 2028 | 2028 | 2028 | 2028 | 2028 | 2028 | 2028 | 2028 | 2028 | 2028 | 2028 | 2028 | 2028 | 2028 | 2028 | 2028 | 2028 | 2028 | 2028 | 2028 | 2028 | 2028 | 2028 | 2028 | 2028 | 2028 | 2028 | 2028 | 2028 | 2028 | 2028 | 2028 | 2028 | 2028 | 2029 | 2029 | 2029 | 2029 | 2029 | 2029 | 2029 | 2029 | 2029 | 2029 | 2029 | 2029 | 2029 | 2029 | 2029 | 2029 | 2029 | 2029 | 2029 | 2029 | 2029 | 2029 | 2029 | 2029 | 2029 | 2029 | 2029 | 2029 | 2029 | 2029 | 2029 | 2029 | 2029 | 2029 | 2029 | 2029 | 2029 | 2029 | 2029 | 2029 | 2029 | 2029 | 2029 | 2029 | 2029 | 2029 | 2029 | 2029 | 2029 | 2029 | 2029 | 2029 | 2029 | 2029 | 2029 | 2029 | 2029 | 2029 | 2029 | 2029 | 2029 | 2029 | 2029 | 2029 | 2029 | 2029 | 2029 | 2029 | 2029 | 2029 | 2029 | 2029 | 2029 | 2029 | 2029 | 2029 | 2029 | 2029 | 2029 | 2029 | 2029 | 2029 | 2029 | 2029 | 2029 | 2029 | 2029 | 2029 | 2029 | 2029 | 2029 | 2029 | 2029 | 2029 | 2029 | 2029 | 2030 | 2030 | 2030 | 2030 | 2030 | 2030 | 2030 | 2030 | 2030 | 2030 | 2030 | 2030 | 2030 | 2030 | 2030 | 2030 | 2030 | 2030 | 2030 | 2030 | 2030 | 2030 | 2030 | 2030 | [8 empty] | Año | 2026 | 2026 | 2026 | 2026 | 2026 | 2026 | 2026 | 2026 | 2026 | 2026 | 2026 | 2026 | 2026 | 2026 | 2026 | 2026 | 2026 | 2026 | 2026 | 2026 | 2026 | 2026 | 2026 | 2026 | 2026 | 2026 | 2026 | 2026 | 2026 | 2026 | 2026 | 2026 | 2026 | 2026 | 2026 | 2026 | 2026 | 2026 | 2026 | 2026 | 2026 | 2026 | 2026 | 2026 | 2026 | 2026 | 2026 | 2026 | 2026 | 2026 | 2026 | 2026 | 2026 | 2026 | 2026 | 2026 | 2026 | 2026 | 2026 | 2026 | 2026 | 2026 | 2026 | 2026 | 2026 | 2026 | 2026 | 2026 | 2026 | 2026 | 2026 | 2026 | 2027 | 2027 | 2027 | 2027 | 2027 | 2027 | 2027 | 2027 | 2027 | 2027 | 2027 | 2027 | 2027 | 2027 | 2027 | 2027 | 2027 | 2027 | 2027 | 2027 | 2027 | 2027 | 2027 | 2027 | 2027 | 2027 | 2027 | 2027 | 2027 | 2027 | 2027 | 2027 | 2027 | 2027 | 2027 | 2027 | 2027 | 2027 | 2027 | 2027 | 2027 | 2027 | 2027 | 2027 | 2027 | 2027 | 2027 | 2027 | 2027 | 2027 | 2027 | 2027 | 2027 | 2027 | 2027 | 2027 | 2027 | 2027 | 2027 | 2027 | 2027 | 2027 | 2027 | 2027 | 2027 | 2027 | 2027 | 2027 | 2027 | 2027 | 2027 | 2027 | 2027 | 2027 | 2027 | 2027 | 2027 | 2027 | 2027 | 2027 | 2027 | 2027 | 2027 | 2027 | 2027 | 2027 | 2027 | 2027 | 2027 | 2027 | 2027 | 2027 | 2027 | 2027 | 2027 | 2027 | 2028 | 2028 | 2028 | 2028 | 2028 | 2028 | 2028 | 2028 | 2028 | 2028 | 2028 | 2028 | 2028 | 2028 | 2028 | 2028 | 2028 | 2028 | 2028 | 2028 | 2028 | 2028 | 2028 | 2028 | 2028 | 2028 | 2028 | 2028 | 2028 | 2028 | 2028 | 2028 | 2028 | 2028 | 2028 | 2028 | 2028 | 2028 | 2028 | 2028 | 2028 | 2028 | 2028 | 2028 | 2028 | 2028 | 2028 | 2028 | 2028 | 2028 | 2028 | 2028 | 2028 | 2028 | 2028 | 2028 | 2028 | 2028 | 2028 | 2028 | 2028 | 2028 | 2028 | 2028 | 2028 | 2028 | 2028 | 2028 | 2028 | 2028 | 2028 | 2028 | 2028 | 2028 | 2028 | 2028 | 2028 | 2028 | 2028 | 2028 | 2028 | 2028 | 2028 | 2028 | 2028 | 2028 | 2028 | 2028 | 2028 | 2028 | 2028 | 2028 | 2028 | 2028 | 2028 | 2028 | 2029 | 2029 | 2029 | 2029 | 2029 | 2029 | 2029 | 2029 | 2029 | 2029 | 2029 | 2029 | 2029 | 2029 | 2029 | 2029 | 2029 | 2029 | 2029 | 2029 | 2029 | 2029 | 2029 | 2029 | 2029 | 2029 | 2029 | 2029 | 2029 | 2029 | 2029 | 2029 | 2029 | 2029 | 2029 | 2029 | 2029 | 2029 | 2029 | 2029 | 2029 | 2029 | 2029 | 2029 | 2029 | 2029 | 2029 | 2029 | 2029 | 2029 | 2029 | 2029 | 2029 | 2029 | 2029 | 2029 | 2029 | 2029 | 2029 | 2029 | 2029 | 2029 | 2029 | 2029 | 2029 | 2029 | 2029 | 2029 | 2029 | 2029 | 2029 | 2029 | 2029 | 2029 | 2029 | 2029 | 2029 | 2029 | 2029 | 2029 | 2029 | 2029 | 2029 | 2029 | 2029 | 2029 | 2029 | 2029 | 2029 | 2029 | 2029 | 2029 | 2029 | 2029 | 2029 | 2029 | 2030 | 2030 | 2030 | 2030 | 2030 | 2030 | 2030 | 2030 | 2030 | 2030 | 2030 | 2030 | 2030 | 2030 | 2030 | 2030 | 2030 | 2030 | 2030 | 2030 | 2030 | 2030 | 2030 | 2030 | [8 empty] | Año | 2026 | 2026 | 2026 | 2026 | 2026 | 2026 | 2026 | 2026 | 2026 | 2026 | 2026 | 2026 | 2026 | 2026 | 2026 | 2026 | 2026 | 2026 | 2026 | 2026 | 2026 | 2026 | 2026 | 2026 | 2026 | 2026 | 2026 | 2026 | 2026 | 2026 | 2026 | 2026 | 2026 | 2026 | 2026 | 2026 | 2026 | 2026 | 2026 | 2026 | 2026 | 2026 | 2026 | 2026 | 2026 | 2026 | 2026 | 2026 | 2026 | 2026 | 2026 | 2026 | 2026 | 2026 | 2026 | 2026 | 2026 | 2026 | 2026 | 2026 | 2026 | 2026 | 2026 | 2026 | 2026 | 2026 | 2026 | 2026 | 2026 | 2026 | 2026 | 2026 | 2027 | 2027 | 2027 | 2027 | 2027 | 2027 | 2027 | 2027 | 2027 | 2027 | 2027 | 2027 | 2027 | 2027 | 2027 | 2027 | 2027 | 2027 | 2027 | 2027 | 2027 | 2027 | 2027 | 2027 | 2027 | 2027 | 2027 | 2027 | 2027 | 2027 | 2027 | 2027 | 2027 | 2027 | 2027 | 2027 | 2027 | 2027 | 2027 | 2027 | 2027 | 2027 | 2027 | 2027 | 2027 | 2027 | 2027 | 2027 | 2027 | 2027 | 2027 | 2027 | 2027 | 2027 | 2027 | 2027 | 2027 | 2027 | 2027 | 2027 | 2027 | 2027 | 2027 | 2027 | 2027 | 2027 | 2027 | 2027 | 2027 | 2027 | 2027 | 2027 | 2027 | 2027 | 2027 | 2027 | 2027 | 2027 | 2027 | 2027 | 2027 | 2027 | 2027 | 2027 | 2027 | 2027 | 2027 | 2027 | 2027 | 2027 | 2027 | 2027 | 2027 | 2027 | 2027 | 2027 | 2028 | 2028 | 2028 | 2028 | 2028 | 2028 | 2028 | 2028 | 2028 | 2028 | 2028 | 2028 | 2028 | 2028 | 2028 | 2028 | 2028 | 2028 | 2028 | 2028 | 2028 | 2028 | 2028 | 2028 | 2028 | 2028 | 2028 | 2028 | 2028 | 2028 | 2028 | 2028 | 2028 | 2028 | 2028 | 2028 | 2028 | 2028 | 2028 | 2028 | 2028 | 2028 | 2028 | 2028 | 2028 | 2028 | 2028 | 2028 | 2028 | 2028 | 2028 | 2028 | 2028 | 2028 | 2028 | 2028 | 2028 | 2028 | 2028 | 2028 | 2028 | 2028 | 2028 | 2028 | 2028 | 2028 | 2028 | 2028 | 2028 | 2028 | 2028 | 2028 | 2028 | 2028 | 2028 | 2028 | 2028 | 2028 | 2028 | 2028 | 2028 | 2028 | 2028 | 2028 | 2028 | 2028 | 2028 | 2028 | 2028 | 2028 | 2028 | 2028 | 2028 | 2028 | 2028 | 2028 | 2029 | 2029 | 2029 | 2029 | 2029 | 2029 | 2029 | 2029 | 2029 | 2029 | 2029 | 2029 | 2029 | 2029 | 2029 | 2029 | 2029 | 2029 | 2029 | 2029 | 2029 | 2029 | 2029 | 2029 | 2029 | 2029 | 2029 | 2029 | 2029 | 2029 | 2029 | 2029 | 2029 | 2029 | 2029 | 2029 | 2029 | 2029 | 2029 | 2029 | 2029 | 2029 | 2029 | 2029 | 2029 | 2029 | 2029 | 2029 | 2029 | 2029 | 2029 | 2029 | 2029 | 2029 | 2029 | 2029 | 2029 | 2029 | 2029 | 2029 | 2029 | 2029 | 2029 | 2029 | 2029 | 2029 | 2029 | 2029 | 2029 | 2029 | 2029 | 2029 | 2029 | 2029 | 2029 | 2029 | 2029 | 2029 | 2029 | 2029 | 2029 | 2029 | 2029 | 2029 | 2029 | 2029 | 2029 | 2029 | 2029 | 2029 | 2029 | 2029 | 2029 | 2029 | 2029 | 2029 | 2030 | 2030 | 2030 | 2030 | 2030 | 2030 | 2030 | 2030 | 2030 | 2030 | 2030 | 2030 | 2030 | 2030 | 2030 | 2030 | 2030 | 2030 | 2030 | 2030 | 2030 | 2030 | 2030 | 2030
[6 empty] | Mes | 4 | 4 | 4 | 4 | 4 | 4 | 4 | 4 | 5 | 5 | 5 | 5 | 5 | 5 | 5 | 5 | 6 | 6 | 6 | 6 | 6 | 6 | 6 | 6 | 7 | 7 | 7 | 7 | 7 | 7 | 7 | 7 | 8 | 8 | 8 | 8 | 8 | 8 | 8 | 8 | 9 | 9 | 9 | 9 | 9 | 9 | 9 | 9 | 10 | 10 | 10 | 10 | 10 | 10 | 10 | 10 | 11 | 11 | 11 | 11 | 11 | 11 | 11 | 11 | 12 | 12 | 12 | 12 | 12 | 12 | 12 | 12 | 1 | 1 | 1 | 1 | 1 | 1 | 1 | 1 | 2 | 2 | 2 | 2 | 2 | 2 | 2 | 2 | 3 | 3 | 3 | 3 | 3 | 3 | 3 | 3 | 4 | 4 | 4 | 4 | 4 | 4 | 4 | 4 | 5 | 5 | 5 | 5 | 5 | 5 | 5 | 5 | 6 | 6 | 6 | 6 | 6 | 6 | 6 | 6 | 7 | 7 | 7 | 7 | 7 | 7 | 7 | 7 | 8 | 8 | 8 | 8 | 8 | 8 | 8 | 8 | 9 | 9 | 9 | 9 | 9 | 9 | 9 | 9 | 10 | 10 | 10 | 10 | 10 | 10 | 10 | 10 | 11 | 11 | 11 | 11 | 11 | 11 | 11 | 11 | 12 | 12 | 12 | 12 | 12 | 12 | 12 | 12 | 1 | 1 | 1 | 1 | 1 | 1 | 1 | 1 | 2 | 2 | 2 | 2 | 2 | 2 | 2 | 2 | 3 | 3 | 3 | 3 | 3 | 3 | 3 | 3 | 4 | 4 | 4 | 4 | 4 | 4 | 4 | 4 | 5 | 5 | 5 | 5 | 5 | 5 | 5 | 5 | 6 | 6 | 6 | 6 | 6 | 6 | 6 | 6 | 7 | 7 | 7 | 7 | 7 | 7 | 7 | 7 | 8 | 8 | 8 | 8 | 8 | 8 | 8 | 8 | 9 | 9 | 9 | 9 | 9 | 9 | 9 | 9 | 10 | 10 | 10 | 10 | 10 | 10 | 10 | 10 | 11 | 11 | 11 | 11 | 11 | 11 | 11 | 11 | 12 | 12 | 12 | 12 | 12 | 12 | 12 | 12 | 1 | 1 | 1 | 1 | 1 | 1 | 1 | 1 | 2 | 2 | 2 | 2 | 2 | 2 | 2 | 2 | 3 | 3 | 3 | 3 | 3 | 3 | 3 | 3 | 4 | 4 | 4 | 4 | 4 | 4 | 4 | 4 | 5 | 5 | 5 | 5 | 5 | 5 | 5 | 5 | 6 | 6 | 6 | 6 | 6 | 6 | 6 | 6 | 7 | 7 | 7 | 7 | 7 | 7 | 7 | 7 | 8 | 8 | 8 | 8 | 8 | 8 | 8 | 8 | 9 | 9 | 9 | 9 | 9 | 9 | 9 | 9 | 10 | 10 | 10 | 10 | 10 | 10 | 10 | 10 | 11 | 11 | 11 | 11 | 11 | 11 | 11 | 11 | 12 | 12 | 12 | 12 | 12 | 12 | 12 | 12 | 1 | 1 | 1 | 1 | 1 | 1 | 1 | 1 | 2 | 2 | 2 | 2 | 2 | 2 | 2 | 2 | 3 | 3 | 3 | 3 | 3 | 3 | 3 | 3 | [8 empty] | Mes | 4 | 4 | 4 | 4 | 4 | 4 | 4 | 4 | 5 | 5 | 5 | 5 | 5 | 5 | 5 | 5 | 6 | 6 | 6 | 6 | 6 | 6 | 6 | 6 | 7 | 7 | 7 | 7 | 7 | 7 | 7 | 7 | 8 | 8 | 8 | 8 | 8 | 8 | 8 | 8 | 9 | 9 | 9 | 9 | 9 | 9 | 9 | 9 | 10 | 10 | 10 | 10 | 10 | 10 | 10 | 10 | 11 | 11 | 11 | 11 | 11 | 11 | 11 | 11 | 12 | 12 | 12 | 12 | 12 | 12 | 12 | 12 | 1 | 1 | 1 | 1 | 1 | 1 | 1 | 1 | 2 | 2 | 2 | 2 | 2 | 2 | 2 | 2 | 3 | 3 | 3 | 3 | 3 | 3 | 3 | 3 | 4 | 4 | 4 | 4 | 4 | 4 | 4 | 4 | 5 | 5 | 5 | 5 | 5 | 5 | 5 | 5 | 6 | 6 | 6 | 6 | 6 | 6 | 6 | 6 | 7 | 7 | 7 | 7 | 7 | 7 | 7 | 7 | 8 | 8 | 8 | 8 | 8 | 8 | 8 | 8 | 9 | 9 | 9 | 9 | 9 | 9 | 9 | 9 | 10 | 10 | 10 | 10 | 10 | 10 | 10 | 10 | 11 | 11 | 11 | 11 | 11 | 11 | 11 | 11 | 12 | 12 | 12 | 12 | 12 | 12 | 12 | 12 | 1 | 1 | 1 | 1 | 1 | 1 | 1 | 1 | 2 | 2 | 2 | 2 | 2 | 2 | 2 | 2 | 3 | 3 | 3 | 3 | 3 | 3 | 3 | 3 | 4 | 4 | 4 | 4 | 4 | 4 | 4 | 4 | 5 | 5 | 5 | 5 | 5 | 5 | 5 | 5 | 6 | 6 | 6 | 6 | 6 | 6 | 6 | 6 | 7 | 7 | 7 | 7 | 7 | 7 | 7 | 7 | 8 | 8 | 8 | 8 | 8 | 8 | 8 | 8 | 9 | 9 | 9 | 9 | 9 | 9 | 9 | 9 | 10 | 10 | 10 | 10 | 10 | 10 | 10 | 10 | 11 | 11 | 11 | 11 | 11 | 11 | 11 | 11 | 12 | 12 | 12 | 12 | 12 | 12 | 12 | 12 | 1 | 1 | 1 | 1 | 1 | 1 | 1 | 1 | 2 | 2 | 2 | 2 | 2 | 2 | 2 | 2 | 3 | 3 | 3 | 3 | 3 | 3 | 3 | 3 | 4 | 4 | 4 | 4 | 4 | 4 | 4 | 4 | 5 | 5 | 5 | 5 | 5 | 5 | 5 | 5 | 6 | 6 | 6 | 6 | 6 | 6 | 6 | 6 | 7 | 7 | 7 | 7 | 7 | 7 | 7 | 7 | 8 | 8 | 8 | 8 | 8 | 8 | 8 | 8 | 9 | 9 | 9 | 9 | 9 | 9 | 9 | 9 | 10 | 10 | 10 | 10 | 10 | 10 | 10 | 10 | 11 | 11 | 11 | 11 | 11 | 11 | 11 | 11 | 12 | 12 | 12 | 12 | 12 | 12 | 12 | 12 | 1 | 1 | 1 | 1 | 1 | 1 | 1 | 1 | 2 | 2 | 2 | 2 | 2 | 2 | 2 | 2 | 3 | 3 | 3 | 3 | 3 | 3 | 3 | 3 | [8 empty] | Mes | 4 | 4 | 4 | 4 | 4 | 4 | 4 | 4 | 5 | 5 | 5 | 5 | 5 | 5 | 5 | 5 | 6 | 6 | 6 | 6 | 6 | 6 | 6 | 6 | 7 | 7 | 7 | 7 | 7 | 7 | 7 | 7 | 8 | 8 | 8 | 8 | 8 | 8 | 8 | 8 | 9 | 9 | 9 | 9 | 9 | 9 | 9 | 9 | 10 | 10 | 10 | 10 | 10 | 10 | 10 | 10 | 11 | 11 | 11 | 11 | 11 | 11 | 11 | 11 | 12 | 12 | 12 | 12 | 12 | 12 | 12 | 12 | 1 | 1 | 1 | 1 | 1 | 1 | 1 | 1 | 2 | 2 | 2 | 2 | 2 | 2 | 2 | 2 | 3 | 3 | 3 | 3 | 3 | 3 | 3 | 3 | 4 | 4 | 4 | 4 | 4 | 4 | 4 | 4 | 5 | 5 | 5 | 5 | 5 | 5 | 5 | 5 | 6 | 6 | 6 | 6 | 6 | 6 | 6 | 6 | 7 | 7 | 7 | 7 | 7 | 7 | 7 | 7 | 8 | 8 | 8 | 8 | 8 | 8 | 8 | 8 | 9 | 9 | 9 | 9 | 9 | 9 | 9 | 9 | 10 | 10 | 10 | 10 | 10 | 10 | 10 | 10 | 11 | 11 | 11 | 11 | 11 | 11 | 11 | 11 | 12 | 12 | 12 | 12 | 12 | 12 | 12 | 12 | 1 | 1 | 1 | 1 | 1 | 1 | 1 | 1 | 2 | 2 | 2 | 2 | 2 | 2 | 2 | 2 | 3 | 3 | 3 | 3 | 3 | 3 | 3 | 3 | 4 | 4 | 4 | 4 | 4 | 4 | 4 | 4 | 5 | 5 | 5 | 5 | 5 | 5 | 5 | 5 | 6 | 6 | 6 | 6 | 6 | 6 | 6 | 6 | 7 | 7 | 7 | 7 | 7 | 7 | 7 | 7 | 8 | 8 | 8 | 8 | 8 | 8 | 8 | 8 | 9 | 9 | 9 | 9 | 9 | 9 | 9 | 9 | 10 | 10 | 10 | 10 | 10 | 10 | 10 | 10 | 11 | 11 | 11 | 11 | 11 | 11 | 11 | 11 | 12 | 12 | 12 | 12 | 12 | 12 | 12 | 12 | 1 | 1 | 1 | 1 | 1 | 1 | 1 | 1 | 2 | 2 | 2 | 2 | 2 | 2 | 2 | 2 | 3 | 3 | 3 | 3 | 3 | 3 | 3 | 3 | 4 | 4 | 4 | 4 | 4 | 4 | 4 | 4 | 5 | 5 | 5 | 5 | 5 | 5 | 5 | 5 | 6 | 6 | 6 | 6 | 6 | 6 | 6 | 6 | 7 | 7 | 7 | 7 | 7 | 7 | 7 | 7 | 8 | 8 | 8 | 8 | 8 | 8 | 8 | 8 | 9 | 9 | 9 | 9 | 9 | 9 | 9 | 9 | 10 | 10 | 10 | 10 | 10 | 10 | 10 | 10 | 11 | 11 | 11 | 11 | 11 | 11 | 11 | 11 | 12 | 12 | 12 | 12 | 12 | 12 | 12 | 12 | 1 | 1 | 1 | 1 | 1 | 1 | 1 | 1 | 2 | 2 | 2 | 2 | 2 | 2 | 2 | 2 | 3 | 3 | 3 | 3 | 3 | 3 | 3 | 3 | [8 empty] | Mes | 4 | 4 | 4 | 4 | 4 | 4 | 4 | 4 | 5 | 5 | 5 | 5 | 5 | 5 | 5 | 5 | 6 | 6 | 6 | 6 | 6 | 6 | 6 | 6 | 7 | 7 | 7 | 7 | 7 | 7 | 7 | 7 | 8 | 8 | 8 | 8 | 8 | 8 | 8 | 8 | 9 | 9 | 9 | 9 | 9 | 9 | 9 | 9 | 10 | 10 | 10 | 10 | 10 | 10 | 10 | 10 | 11 | 11 | 11 | 11 | 11 | 11 | 11 | 11 | 12 | 12 | 12 | 12 | 12 | 12 | 12 | 12 | 1 | 1 | 1 | 1 | 1 | 1 | 1 | 1 | 2 | 2 | 2 | 2 | 2 | 2 | 2 | 2 | 3 | 3 | 3 | 3 | 3 | 3 | 3 | 3 | 4 | 4 | 4 | 4 | 4 | 4 | 4 | 4 | 5 | 5 | 5 | 5 | 5 | 5 | 5 | 5 | 6 | 6 | 6 | 6 | 6 | 6 | 6 | 6 | 7 | 7 | 7 | 7 | 7 | 7 | 7 | 7 | 8 | 8 | 8 | 8 | 8 | 8 | 8 | 8 | 9 | 9 | 9 | 9 | 9 | 9 | 9 | 9 | 10 | 10 | 10 | 10 | 10 | 10 | 10 | 10 | 11 | 11 | 11 | 11 | 11 | 11 | 11 | 11 | 12 | 12 | 12 | 12 | 12 | 12 | 12 | 12 | 1 | 1 | 1 | 1 | 1 | 1 | 1 | 1 | 2 | 2 | 2 | 2 | 2 | 2 | 2 | 2 | 3 | 3 | 3 | 3 | 3 | 3 | 3 | 3 | 4 | 4 | 4 | 4 | 4 | 4 | 4 | 4 | 5 | 5 | 5 | 5 | 5 | 5 | 5 | 5 | 6 | 6 | 6 | 6 | 6 | 6 | 6 | 6 | 7 | 7 | 7 | 7 | 7 | 7 | 7 | 7 | 8 | 8 | 8 | 8 | 8 | 8 | 8 | 8 | 9 | 9 | 9 | 9 | 9 | 9 | 9 | 9 | 10 | 10 | 10 | 10 | 10 | 10 | 10 | 10 | 11 | 11 | 11 | 11 | 11 | 11 | 11 | 11 | 12 | 12 | 12 | 12 | 12 | 12 | 12 | 12 | 1 | 1 | 1 | 1 | 1 | 1 | 1 | 1 | 2 | 2 | 2 | 2 | 2 | 2 | 2 | 2 | 3 | 3 | 3 | 3 | 3 | 3 | 3 | 3 | 4 | 4 | 4 | 4 | 4 | 4 | 4 | 4 | 5 | 5 | 5 | 5 | 5 | 5 | 5 | 5 | 6 | 6 | 6 | 6 | 6 | 6 | 6 | 6 | 7 | 7 | 7 | 7 | 7 | 7 | 7 | 7 | 8 | 8 | 8 | 8 | 8 | 8 | 8 | 8 | 9 | 9 | 9 | 9 | 9 | 9 | 9 | 9 | 10 | 10 | 10 | 10 | 10 | 10 | 10 | 10 | 11 | 11 | 11 | 11 | 11 | 11 | 11 | 11 | 12 | 12 | 12 | 12 | 12 | 12 | 12 | 12 | 1 | 1 | 1 | 1 | 1 | 1 | 1 | 1 | 2 | 2 | 2 | 2 | 2 | 2 | 2 | 2 | 3 | 3 | 3 | 3 | 3 | 3 | 3 | 3 | [8 empty] | Mes | 4 | 4 | 4 | 4 | 4 | 4 | 4 | 4 | 5 | 5 | 5 | 5 | 5 | 5 | 5 | 5 | 6 | 6 | 6 | 6 | 6 | 6 | 6 | 6 | 7 | 7 | 7 | 7 | 7 | 7 | 7 | 7 | 8 | 8 | 8 | 8 | 8 | 8 | 8 | 8 | 9 | 9 | 9 | 9 | 9 | 9 | 9 | 9 | 10 | 10 | 10 | 10 | 10 | 10 | 10 | 10 | 11 | 11 | 11 | 11 | 11 | 11 | 11 | 11 | 12 | 12 | 12 | 12 | 12 | 12 | 12 | 12 | 1 | 1 | 1 | 1 | 1 | 1 | 1 | 1 | 2 | 2 | 2 | 2 | 2 | 2 | 2 | 2 | 3 | 3 | 3 | 3 | 3 | 3 | 3 | 3 | 4 | 4 | 4 | 4 | 4 | 4 | 4 | 4 | 5 | 5 | 5 | 5 | 5 | 5 | 5 | 5 | 6 | 6 | 6 | 6 | 6 | 6 | 6 | 6 | 7 | 7 | 7 | 7 | 7 | 7 | 7 | 7 | 8 | 8 | 8 | 8 | 8 | 8 | 8 | 8 | 9 | 9 | 9 | 9 | 9 | 9 | 9 | 9 | 10 | 10 | 10 | 10 | 10 | 10 | 10 | 10 | 11 | 11 | 11 | 11 | 11 | 11 | 11 | 11 | 12 | 12 | 12 | 12 | 12 | 12 | 12 | 12 | 1 | 1 | 1 | 1 | 1 | 1 | 1 | 1 | 2 | 2 | 2 | 2 | 2 | 2 | 2 | 2 | 3 | 3 | 3 | 3 | 3 | 3 | 3 | 3 | 4 | 4 | 4 | 4 | 4 | 4 | 4 | 4 | 5 | 5 | 5 | 5 | 5 | 5 | 5 | 5 | 6 | 6 | 6 | 6 | 6 | 6 | 6 | 6 | 7 | 7 | 7 | 7 | 7 | 7 | 7 | 7 | 8 | 8 | 8 | 8 | 8 | 8 | 8 | 8 | 9 | 9 | 9 | 9 | 9 | 9 | 9 | 9 | 10 | 10 | 10 | 10 | 10 | 10 | 10 | 10 | 11 | 11 | 11 | 11 | 11 | 11 | 11 | 11 | 12 | 12 | 12 | 12 | 12 | 12 | 12 | 12 | 1 | 1 | 1 | 1 | 1 | 1 | 1 | 1 | 2 | 2 | 2 | 2 | 2 | 2 | 2 | 2 | 3 | 3 | 3 | 3 | 3 | 3 | 3 | 3 | 4 | 4 | 4 | 4 | 4 | 4 | 4 | 4 | 5 | 5 | 5 | 5 | 5 | 5 | 5 | 5 | 6 | 6 | 6 | 6 | 6 | 6 | 6 | 6 | 7 | 7 | 7 | 7 | 7 | 7 | 7 | 7 | 8 | 8 | 8 | 8 | 8 | 8 | 8 | 8 | 9 | 9 | 9 | 9 | 9 | 9 | 9 | 9 | 10 | 10 | 10 | 10 | 10 | 10 | 10 | 10 | 11 | 11 | 11 | 11 | 11 | 11 | 11 | 11 | 12 | 12 | 12 | 12 | 12 | 12 | 12 | 12 | 1 | 1 | 1 | 1 | 1 | 1 | 1 | 1 | 2 | 2 | 2 | 2 | 2 | 2 | 2 | 2 | 3 | 3 | 3 | 3 | 3 | 3 | 3 | 3 | [8 empty] | Mes | 4 | 4 | 4 | 4 | 4 | 4 | 4 | 4 | 5 | 5 | 5 | 5 | 5 | 5 | 5 | 5 | 6 | 6 | 6 | 6 | 6 | 6 | 6 | 6 | 7 | 7 | 7 | 7 | 7 | 7 | 7 | 7 | 8 | 8 | 8 | 8 | 8 | 8 | 8 | 8 | 9 | 9 | 9 | 9 | 9 | 9 | 9 | 9 | 10 | 10 | 10 | 10 | 10 | 10 | 10 | 10 | 11 | 11 | 11 | 11 | 11 | 11 | 11 | 11 | 12 | 12 | 12 | 12 | 12 | 12 | 12 | 12 | 1 | 1 | 1 | 1 | 1 | 1 | 1 | 1 | 2 | 2 | 2 | 2 | 2 | 2 | 2 | 2 | 3 | 3 | 3 | 3 | 3 | 3 | 3 | 3 | 4 | 4 | 4 | 4 | 4 | 4 | 4 | 4 | 5 | 5 | 5 | 5 | 5 | 5 | 5 | 5 | 6 | 6 | 6 | 6 | 6 | 6 | 6 | 6 | 7 | 7 | 7 | 7 | 7 | 7 | 7 | 7 | 8 | 8 | 8 | 8 | 8 | 8 | 8 | 8 | 9 | 9 | 9 | 9 | 9 | 9 | 9 | 9 | 10 | 10 | 10 | 10 | 10 | 10 | 10 | 10 | 11 | 11 | 11 | 11 | 11 | 11 | 11 | 11 | 12 | 12 | 12 | 12 | 12 | 12 | 12 | 12 | 1 | 1 | 1 | 1 | 1 | 1 | 1 | 1 | 2 | 2 | 2 | 2 | 2 | 2 | 2 | 2 | 3 | 3 | 3 | 3 | 3 | 3 | 3 | 3 | 4 | 4 | 4 | 4 | 4 | 4 | 4 | 4 | 5 | 5 | 5 | 5 | 5 | 5 | 5 | 5 | 6 | 6 | 6 | 6 | 6 | 6 | 6 | 6 | 7 | 7 | 7 | 7 | 7 | 7 | 7 | 7 | 8 | 8 | 8 | 8 | 8 | 8 | 8 | 8 | 9 | 9 | 9 | 9 | 9 | 9 | 9 | 9 | 10 | 10 | 10 | 10 | 10 | 10 | 10 | 10 | 11 | 11 | 11 | 11 | 11 | 11 | 11 | 11 | 12 | 12 | 12 | 12 | 12 | 12 | 12 | 12 | 1 | 1 | 1 | 1 | 1 | 1 | 1 | 1 | 2 | 2 | 2 | 2 | 2 | 2 | 2 | 2 | 3 | 3 | 3 | 3 | 3 | 3 | 3 | 3 | 4 | 4 | 4 | 4 | 4 | 4 | 4 | 4 | 5 | 5 | 5 | 5 | 5 | 5 | 5 | 5 | 6 | 6 | 6 | 6 | 6 | 6 | 6 | 6 | 7 | 7 | 7 | 7 | 7 | 7 | 7 | 7 | 8 | 8 | 8 | 8 | 8 | 8 | 8 | 8 | 9 | 9 | 9 | 9 | 9 | 9 | 9 | 9 | 10 | 10 | 10 | 10 | 10 | 10 | 10 | 10 | 11 | 11 | 11 | 11 | 11 | 11 | 11 | 11 | 12 | 12 | 12 | 12 | 12 | 12 | 12 | 12 | 1 | 1 | 1 | 1 | 1 | 1 | 1 | 1 | 2 | 2 | 2 | 2 | 2 | 2 | 2 | 2 | 3 | 3 | 3 | 3 | 3 | 3 | 3 | 3
[6 empty] | Hora | 1 | 2 | 3 | 4 | 1 | 2 | 3 | 4 | 1 | 2 | 3 | 4 | 1 | 2 | 3 | 4 | 1 | 2 | 3 | 4 | 1 | 2 | 3 | 4 | 1 | 2 | 3 | 4 | 1 | 2 | 3 | 4 | 1 | 2 | 3 | 4 | 1 | 2 | 3 | 4 | 1 | 2 | 3 | 4 | 1 | 2 | 3 | 4 | 1 | 2 | 3 | 4 | 1 | 2 | 3 | 4 | 1 | 2 | 3 | 4 | 1 | 2 | 3 | 4 | 1 | 2 | 3 | 4 | 1 | 2 | 3 | 4 | 1 | 2 | 3 | 4 | 1 | 2 | 3 | 4 | 1 | 2 | 3 | 4 | 1 | 2 | 3 | 4 | 1 | 2 | 3 | 4 | 1 | 2 | 3 | 4 | 1 | 2 | 3 | 4 | 1 | 2 | 3 | 4 | 1 | 2 | 3 | 4 | 1 | 2 | 3 | 4 | 1 | 2 | 3 | 4 | 1 | 2 | 3 | 4 | 1 | 2 | 3 | 4 | 1 | 2 | 3 | 4 | 1 | 2 | 3 | 4 | 1 | 2 | 3 | 4 | 1 | 2 | 3 | 4 | 1 | 2 | 3 | 4 | 1 | 2 | 3 | 4 | 1 | 2 | 3 | 4 | 1 | 2 | 3 | 4 | 1 | 2 | 3 | 4 | 1 | 2 | 3 | 4 | 1 | 2 | 3 | 4 | 1 | 2 | 3 | 4 | 1 | 2 | 3 | 4 | 1 | 2 | 3 | 4 | 1 | 2 | 3 | 4 | 1 | 2 | 3 | 4 | 1 | 2 | 3 | 4 | 1 | 2 | 3 | 4 | 1 | 2 | 3 | 4 | 1 | 2 | 3 | 4 | 1 | 2 | 3 | 4 | 1 | 2 | 3 | 4 | 1 | 2 | 3 | 4 | 1 | 2 | 3 | 4 | 1 | 2 | 3 | 4 | 1 | 2 | 3 | 4 | 1 | 2 | 3 | 4 | 1 | 2 | 3 | 4 | 1 | 2 | 3 | 4 | 1 | 2 | 3 | 4 | 1 | 2 | 3 | 4 | 1 | 2 | 3 | 4 | 1 | 2 | 3 | 4 | 1 | 2 | 3 | 4 | 1 | 2 | 3 | 4 | 1 | 2 | 3 | 4 | 1 | 2 | 3 | 4 | 1 | 2 | 3 | 4 | 1 | 2 | 3 | 4 | 1 | 2 | 3 | 4 | 1 | 2 | 3 | 4 | 1 | 2 | 3 | 4 | 1 | 2 | 3 | 4 | 1 | 2 | 3 | 4 | 1 | 2 | 3 | 4 | 1 | 2 | 3 | 4 | 1 | 2 | 3 | 4 | 1 | 2 | 3 | 4 | 1 | 2 | 3 | 4 | 1 | 2 | 3 | 4 | 1 | 2 | 3 | 4 | 1 | 2 | 3 | 4 | 1 | 2 | 3 | 4 | 1 | 2 | 3 | 4 | 1 | 2 | 3 | 4 | 1 | 2 | 3 | 4 | 1 | 2 | 3 | 4 | 1 | 2 | 3 | 4 | 1 | 2 | 3 | 4 | 1 | 2 | 3 | 4 | 1 | 2 | 3 | 4 | 1 | 2 | 3 | 4 | 1 | 2 | 3 | 4 | 1 | 2 | 3 | 4 | 1 | 2 | 3 | 4 | [8 empty] | Hora | 5 | 6 | 7 | 8 | 5 | 6 | 7 | 8 | 5 | 6 | 7 | 8 | 5 | 6 | 7 | 8 | 5 | 6 | 7 | 8 | 5 | 6 | 7 | 8 | 5 | 6 | 7 | 8 | 5 | 6 | 7 | 8 | 5 | 6 | 7 | 8 | 5 | 6 | 7 | 8 | 5 | 6 | 7 | 8 | 5 | 6 | 7 | 8 | 5 | 6 | 7 | 8 | 5 | 6 | 7 | 8 | 5 | 6 | 7 | 8 | 5 | 6 | 7 | 8 | 5 | 6 | 7 | 8 | 5 | 6 | 7 | 8 | 5 | 6 | 7 | 8 | 5 | 6 | 7 | 8 | 5 | 6 | 7 | 8 | 5 | 6 | 7 | 8 | 5 | 6 | 7 | 8 | 5 | 6 | 7 | 8 | 5 | 6 | 7 | 8 | 5 | 6 | 7 | 8 | 5 | 6 | 7 | 8 | 5 | 6 | 7 | 8 | 5 | 6 | 7 | 8 | 5 | 6 | 7 | 8 | 5 | 6 | 7 | 8 | 5 | 6 | 7 | 8 | 5 | 6 | 7 | 8 | 5 | 6 | 7 | 8 | 5 | 6 | 7 | 8 | 5 | 6 | 7 | 8 | 5 | 6 | 7 | 8 | 5 | 6 | 7 | 8 | 5 | 6 | 7 | 8 | 5 | 6 | 7 | 8 | 5 | 6 | 7 | 8 | 5 | 6 | 7 | 8 | 5 | 6 | 7 | 8 | 5 | 6 | 7 | 8 | 5 | 6 | 7 | 8 | 5 | 6 | 7 | 8 | 5 | 6 | 7 | 8 | 5 | 6 | 7 | 8 | 5 | 6 | 7 | 8 | 5 | 6 | 7 | 8 | 5 | 6 | 7 | 8 | 5 | 6 | 7 | 8 | 5 | 6 | 7 | 8 | 5 | 6 | 7 | 8 | 5 | 6 | 7 | 8 | 5 | 6 | 7 | 8 | 5 | 6 | 7 | 8 | 5 | 6 | 7 | 8 | 5 | 6 | 7 | 8 | 5 | 6 | 7 | 8 | 5 | 6 | 7 | 8 | 5 | 6 | 7 | 8 | 5 | 6 | 7 | 8 | 5 | 6 | 7 | 8 | 5 | 6 | 7 | 8 | 5 | 6 | 7 | 8 | 5 | 6 | 7 | 8 | 5 | 6 | 7 | 8 | 5 | 6 | 7 | 8 | 5 | 6 | 7 | 8 | 5 | 6 | 7 | 8 | 5 | 6 | 7 | 8 | 5 | 6 | 7 | 8 | 5 | 6 | 7 | 8 | 5 | 6 | 7 | 8 | 5 | 6 | 7 | 8 | 5 | 6 | 7 | 8 | 5 | 6 | 7 | 8 | 5 | 6 | 7 | 8 | 5 | 6 | 7 | 8 | 5 | 6 | 7 | 8 | 5 | 6 | 7 | 8 | 5 | 6 | 7 | 8 | 5 | 6 | 7 | 8 | 5 | 6 | 7 | 8 | 5 | 6 | 7 | 8 | 5 | 6 | 7 | 8 | 5 | 6 | 7 | 8 | 5 | 6 | 7 | 8 | 5 | 6 | 7 | 8 | 5 | 6 | 7 | 8 | 5 | 6 | 7 | 8 | 5 | 6 | 7 | 8 | 5 | 6 | 7 | 8 | 5 | 6 | 7 | 8 | 5 | 6 | 7 | 8 | [8 empty] | Hora | 9 | 10 | 11 | 12 | 9 | 10 | 11 | 12 | 9 | 10 | 11 | 12 | 9 | 10 | 11 | 12 | 9 | 10 | 11 | 12 | 9 | 10 | 11 | 12 | 9 | 10 | 11 | 12 | 9 | 10 | 11 | 12 | 9 | 10 | 11 | 12 | 9 | 10 | 11 | 12 | 9 | 10 | 11 | 12 | 9 | 10 | 11 | 12 | 9 | 10 | 11 | 12 | 9 | 10 | 11 | 12 | 9 | 10 | 11 | 12 | 9 | 10 | 11 | 12 | 9 | 10 | 11 | 12 | 9 | 10 | 11 | 12 | 9 | 10 | 11 | 12 | 9 | 10 | 11 | 12 | 9 | 10 | 11 | 12 | 9 | 10 | 11 | 12 | 9 | 10 | 11 | 12 | 9 | 10 | 11 | 12 | 9 | 10 | 11 | 12 | 9 | 10 | 11 | 12 | 9 | 10 | 11 | 12 | 9 | 10 | 11 | 12 | 9 | 10 | 11 | 12 | 9 | 10 | 11 | 12 | 9 | 10 | 11 | 12 | 9 | 10 | 11 | 12 | 9 | 10 | 11 | 12 | 9 | 10 | 11 | 12 | 9 | 10 | 11 | 12 | 9 | 10 | 11 | 12 | 9 | 10 | 11 | 12 | 9 | 10 | 11 | 12 | 9 | 10 | 11 | 12 | 9 | 10 | 11 | 12 | 9 | 10 | 11 | 12 | 9 | 10 | 11 | 12 | 9 | 10 | 11 | 12 | 9 | 10 | 11 | 12 | 9 | 10 | 11 | 12 | 9 | 10 | 11 | 12 | 9 | 10 | 11 | 12 | 9 | 10 | 11 | 12 | 9 | 10 | 11 | 12 | 9 | 10 | 11 | 12 | 9 | 10 | 11 | 12 | 9 | 10 | 11 | 12 | 9 | 10 | 11 | 12 | 9 | 10 | 11 | 12 | 9 | 10 | 11 | 12 | 9 | 10 | 11 | 12 | 9 | 10 | 11 | 12 | 9 | 10 | 11 | 12 | 9 | 10 | 11 | 12 | 9 | 10 | 11 | 12 | 9 | 10 | 11 | 12 | 9 | 10 | 11 | 12 | 9 | 10 | 11 | 12 | 9 | 10 | 11 | 12 | 9 | 10 | 11 | 12 | 9 | 10 | 11 | 12 | 9 | 10 | 11 | 12 | 9 | 10 | 11 | 12 | 9 | 10 | 11 | 12 | 9 | 10 | 11 | 12 | 9 | 10 | 11 | 12 | 9 | 10 | 11 | 12 | 9 | 10 | 11 | 12 | 9 | 10 | 11 | 12 | 9 | 10 | 11 | 12 | 9 | 10 | 11 | 12 | 9 | 10 | 11 | 12 | 9 | 10 | 11 | 12 | 9 | 10 | 11 | 12 | 9 | 10 | 11 | 12 | 9 | 10 | 11 | 12 | 9 | 10 | 11 | 12 | 9 | 10 | 11 | 12 | 9 | 10 | 11 | 12 | 9 | 10 | 11 | 12 | 9 | 10 | 11 | 12 | 9 | 10 | 11 | 12 | 9 | 10 | 11 | 12 | 9 | 10 | 11 | 12 | 9 | 10 | 11 | 12 | 9 | 10 | 11 | 12 | 9 | 10 | 11 | 12 | 9 | 10 | 11 | 12 | 9 | 10 | 11 | 12 | 9 | 10 | 11 | 12 | 9 | 10 | 11 | 12 | [8 empty] | Hora | 13 | 14 | 15 | 16 | 13 | 14 | 15 | 16 | 13 | 14 | 15 | 16 | 13 | 14 | 15 | 16 | 13 | 14 | 15 | 16 | 13 | 14 | 15 | 16 | 13 | 14 | 15 | 16 | 13 | 14 | 15 | 16 | 13 | 14 | 15 | 16 | 13 | 14 | 15 | 16 | 13 | 14 | 15 | 16 | 13 | 14 | 15 | 16 | 13 | 14 | 15 | 16 | 13 | 14 | 15 | 16 | 13 | 14 | 15 | 16 | 13 | 14 | 15 | 16 | 13 | 14 | 15 | 16 | 13 | 14 | 15 | 16 | 13 | 14 | 15 | 16 | 13 | 14 | 15 | 16 | 13 | 14 | 15 | 16 | 13 | 14 | 15 | 16 | 13 | 14 | 15 | 16 | 13 | 14 | 15 | 16 | 13 | 14 | 15 | 16 | 13 | 14 | 15 | 16 | 13 | 14 | 15 | 16 | 13 | 14 | 15 | 16 | 13 | 14 | 15 | 16 | 13 | 14 | 15 | 16 | 13 | 14 | 15 | 16 | 13 | 14 | 15 | 16 | 13 | 14 | 15 | 16 | 13 | 14 | 15 | 16 | 13 | 14 | 15 | 16 | 13 | 14 | 15 | 16 | 13 | 14 | 15 | 16 | 13 | 14 | 15 | 16 | 13 | 14 | 15 | 16 | 13 | 14 | 15 | 16 | 13 | 14 | 15 | 16 | 13 | 14 | 15 | 16 | 13 | 14 | 15 | 16 | 13 | 14 | 15 | 16 | 13 | 14 | 15 | 16 | 13 | 14 | 15 | 16 | 13 | 14 | 15 | 16 | 13 | 14 | 15 | 16 | 13 | 14 | 15 | 16 | 13 | 14 | 15 | 16 | 13 | 14 | 15 | 16 | 13 | 14 | 15 | 16 | 13 | 14 | 15 | 16 | 13 | 14 | 15 | 16 | 13 | 14 | 15 | 16 | 13 | 14 | 15 | 16 | 13 | 14 | 15 | 16 | 13 | 14 | 15 | 16 | 13 | 14 | 15 | 16 | 13 | 14 | 15 | 16 | 13 | 14 | 15 | 16 | 13 | 14 | 15 | 16 | 13 | 14 | 15 | 16 | 13 | 14 | 15 | 16 | 13 | 14 | 15 | 16 | 13 | 14 | 15 | 16 | 13 | 14 | 15 | 16 | 13 | 14 | 15 | 16 | 13 | 14 | 15 | 16 | 13 | 14 | 15 | 16 | 13 | 14 | 15 | 16 | 13 | 14 | 15 | 16 | 13 | 14 | 15 | 16 | 13 | 14 | 15 | 16 | 13 | 14 | 15 | 16 | 13 | 14 | 15 | 16 | 13 | 14 | 15 | 16 | 13 | 14 | 15 | 16 | 13 | 14 | 15 | 16 | 13 | 14 | 15 | 16 | 13 | 14 | 15 | 16 | 13 | 14 | 15 | 16 | 13 | 14 | 15 | 16 | 13 | 14 | 15 | 16 | 13 | 14 | 15 | 16 | 13 | 14 | 15 | 16 | 13 | 14 | 15 | 16 | 13 | 14 | 15 | 16 | 13 | 14 | 15 | 16 | 13 | 14 | 15 | 16 | 13 | 14 | 15 | 16 | 13 | 14 | 15 | 16 | 13 | 14 | 15 | 16 | 13 | 14 | 15 | 16 | 13 | 14 | 15 | 16 | 13 | 14 | 15 | 16 | [8 empty] | Hora | 17 | 18 | 19 | 20 | 17 | 18 | 19 | 20 | 17 | 18 | 19 | 20 | 17 | 18 | 19 | 20 | 17 | 18 | 19 | 20 | 17 | 18 | 19 | 20 | 17 | 18 | 19 | 20 | 17 | 18 | 19 | 20 | 17 | 18 | 19 | 20 | 17 | 18 | 19 | 20 | 17 | 18 | 19 | 20 | 17 | 18 | 19 | 20 | 17 | 18 | 19 | 20 | 17 | 18 | 19 | 20 | 17 | 18 | 19 | 20 | 17 | 18 | 19 | 20 | 17 | 18 | 19 | 20 | 17 | 18 | 19 | 20 | 17 | 18 | 19 | 20 | 17 | 18 | 19 | 20 | 17 | 18 | 19 | 20 | 17 | 18 | 19 | 20 | 17 | 18 | 19 | 20 | 17 | 18 | 19 | 20 | 17 | 18 | 19 | 20 | 17 | 18 | 19 | 20 | 17 | 18 | 19 | 20 | 17 | 18 | 19 | 20 | 17 | 18 | 19 | 20 | 17 | 18 | 19 | 20 | 17 | 18 | 19 | 20 | 17 | 18 | 19 | 20 | 17 | 18 | 19 | 20 | 17 | 18 | 19 | 20 | 17 | 18 | 19 | 20 | 17 | 18 | 19 | 20 | 17 | 18 | 19 | 20 | 17 | 18 | 19 | 20 | 17 | 18 | 19 | 20 | 17 | 18 | 19 | 20 | 17 | 18 | 19 | 20 | 17 | 18 | 19 | 20 | 17 | 18 | 19 | 20 | 17 | 18 | 19 | 20 | 17 | 18 | 19 | 20 | 17 | 18 | 19 | 20 | 17 | 18 | 19 | 20 | 17 | 18 | 19 | 20 | 17 | 18 | 19 | 20 | 17 | 18 | 19 | 20 | 17 | 18 | 19 | 20 | 17 | 18 | 19 | 20 | 17 | 18 | 19 | 20 | 17 | 18 | 19 | 20 | 17 | 18 | 19 | 20 | 17 | 18 | 19 | 20 | 17 | 18 | 19 | 20 | 17 | 18 | 19 | 20 | 17 | 18 | 19 | 20 | 17 | 18 | 19 | 20 | 17 | 18 | 19 | 20 | 17 | 18 | 19 | 20 | 17 | 18 | 19 | 20 | 17 | 18 | 19 | 20 | 17 | 18 | 19 | 20 | 17 | 18 | 19 | 20 | 17 | 18 | 19 | 20 | 17 | 18 | 19 | 20 | 17 | 18 | 19 | 20 | 17 | 18 | 19 | 20 | 17 | 18 | 19 | 20 | 17 | 18 | 19 | 20 | 17 | 18 | 19 | 20 | 17 | 18 | 19 | 20 | 17 | 18 | 19 | 20 | 17 | 18 | 19 | 20 | 17 | 18 | 19 | 20 | 17 | 18 | 19 | 20 | 17 | 18 | 19 | 20 | 17 | 18 | 19 | 20 | 17 | 18 | 19 | 20 | 17 | 18 | 19 | 20 | 17 | 18 | 19 | 20 | 17 | 18 | 19 | 20 | 17 | 18 | 19 | 20 | 17 | 18 | 19 | 20 | 17 | 18 | 19 | 20 | 17 | 18 | 19 | 20 | 17 | 18 | 19 | 20 | 17 | 18 | 19 | 20 | 17 | 18 | 19 | 20 | 17 | 18 | 19 | 20 | 17 | 18 | 19 | 20 | 17 | 18 | 19 | 20 | 17 | 18 | 19 | 20 | 17 | 18 | 19 | 20 | [8 empty] | Hora | 21 | 22 | 23 | 24 | 21 | 22 | 23 | 24 | 21 | 22 | 23 | 24 | 21 | 22 | 23 | 24 | 21 | 22 | 23 | 24 | 21 | 22 | 23 | 24 | 21 | 22 | 23 | 24 | 21 | 22 | 23 | 24 | 21 | 22 | 23 | 24 | 21 | 22 | 23 | 24 | 21 | 22 | 23 | 24 | 21 | 22 | 23 | 24 | 21 | 22 | 23 | 24 | 21 | 22 | 23 | 24 | 21 | 22 | 23 | 24 | 21 | 22 | 23 | 24 | 21 | 22 | 23 | 24 | 21 | 22 | 23 | 24 | 21 | 22 | 23 | 24 | 21 | 22 | 23 | 24 | 21 | 22 | 23 | 24 | 21 | 22 | 23 | 24 | 21 | 22 | 23 | 24 | 21 | 22 | 23 | 24 | 21 | 22 | 23 | 24 | 21 | 22 | 23 | 24 | 21 | 22 | 23 | 24 | 21 | 22 | 23 | 24 | 21 | 22 | 23 | 24 | 21 | 22 | 23 | 24 | 21 | 22 | 23 | 24 | 21 | 22 | 23 | 24 | 21 | 22 | 23 | 24 | 21 | 22 | 23 | 24 | 21 | 22 | 23 | 24 | 21 | 22 | 23 | 24 | 21 | 22 | 23 | 24 | 21 | 22 | 23 | 24 | 21 | 22 | 23 | 24 | 21 | 22 | 23 | 24 | 21 | 22 | 23 | 24 | 21 | 22 | 23 | 24 | 21 | 22 | 23 | 24 | 21 | 22 | 23 | 24 | 21 | 22 | 23 | 24 | 21 | 22 | 23 | 24 | 21 | 22 | 23 | 24 | 21 | 22 | 23 | 24 | 21 | 22 | 23 | 24 | 21 | 22 | 23 | 24 | 21 | 22 | 23 | 24 | 21 | 22 | 23 | 24 | 21 | 22 | 23 | 24 | 21 | 22 | 23 | 24 | 21 | 22 | 23 | 24 | 21 | 22 | 23 | 24 | 21 | 22 | 23 | 24 | 21 | 22 | 23 | 24 | 21 | 22 | 23 | 24 | 21 | 22 | 23 | 24 | 21 | 22 | 23 | 24 | 21 | 22 | 23 | 24 | 21 | 22 | 23 | 24 | 21 | 22 | 23 | 24 | 21 | 22 | 23 | 24 | 21 | 22 | 23 | 24 | 21 | 22 | 23 | 24 | 21 | 22 | 23 | 24 | 21 | 22 | 23 | 24 | 21 | 22 | 23 | 24 | 21 | 22 | 23 | 24 | 21 | 22 | 23 | 24 | 21 | 22 | 23 | 24 | 21 | 22 | 23 | 24 | 21 | 22 | 23 | 24 | 21 | 22 | 23 | 24 | 21 | 22 | 23 | 24 | 21 | 22 | 23 | 24 | 21 | 22 | 23 | 24 | 21 | 22 | 23 | 24 | 21 | 22 | 23 | 24 | 21 | 22 | 23 | 24 | 21 | 22 | 23 | 24 | 21 | 22 | 23 | 24 | 21 | 22 | 23 | 24 | 21 | 22 | 23 | 24 | 21 | 22 | 23 | 24 | 21 | 22 | 23 | 24 | 21 | 22 | 23 | 24 | 21 | 22 | 23 | 24 | 21 | 22 | 23 | 24 | 21 | 22 | 23 | 24 | 21 | 22 | 23 | 24 | 21 | 22 | 23 | 24 | 21 | 22 | 23 | 24 | 21 | 22 | 23 | 24
[6 empty] | Tipo Bloque | [392 empty] | Tipo Bloque | L | L | L | L | NL | NL | NL | NL | L | L | L | L | NL | NL | NL | NL | L | L | L | L | NL | NL | NL | NL | L | L | L | L | NL | NL | NL | NL | L | L | L | L | NL | NL | NL | NL | L | L | L | L | NL | NL | NL | NL | L | L | L | L | NL | NL | NL | NL | L | L | L | L | NL | NL | NL | NL | L | L | L | L | NL | NL | NL | NL | L | L | L | L | NL | NL | NL | NL | L | L | L | L | NL | NL | NL | NL | L | L | L | L | NL | NL | NL | NL | L | L | L | L | NL | NL | NL | NL | L | L | L | L | NL | NL | NL | NL | L | L | L | L | NL | NL | NL | NL | L | L | L | L | NL | NL | NL | NL | L | L | L | L | NL | NL | NL | NL | L | L | L | L | NL | NL | NL | NL | L | L | L | L | NL | NL | NL | NL | L | L | L | L | NL | NL | NL | NL | L | L | L | L | NL | NL | NL | NL | L | L | L | L | NL | NL | NL | NL | L | L | L | L | NL | NL | NL | NL | L | L | L | L | NL | NL | NL | NL | L | L | L | L | NL | NL | NL | NL | L | L | L | L | NL | NL | NL | NL | L | L | L | L | NL | NL | NL | NL | L | L | L | L | NL | NL | NL | NL | L | L | L | L | NL | NL | NL | NL | L | L | L | L | NL | NL | NL | NL | L | L | L | L | NL | NL | NL | NL | L | L | L | L | NL | NL | NL | NL | L | L | L | L | NL | NL | NL | NL | L | L | L | L | NL | NL | NL | NL | L | L | L | L | NL | NL | NL | NL | L | L | L | L | NL | NL | NL | NL | L | L | L | L | NL | NL | NL | NL | L | L | L | L | NL | NL | NL | NL | L | L | L | L | NL | NL | NL | NL | L | L | L | L | NL | NL | NL | NL | L | L | L | L | NL | NL | NL | NL | L | L | L | L | NL | NL | NL | NL | L | L | L | L | NL | NL | NL | NL | L | L | L | L | NL | NL | NL | NL | L | L | L | L | NL | NL | NL | NL | L | L | L | L | NL | NL | NL | NL | L | L | L | L | NL | NL | NL | NL | L | L | L | L | NL | NL | NL | NL | [8 empty] | Tipo Bloque | L | L | L | L | NL | NL | NL | NL | L | L | L | L | NL | NL | NL | NL | L | L | L | L | NL | NL | NL | NL | L | L | L | L | NL | NL | NL | NL | L | L | L | L | NL | NL | NL | NL | L | L | L | L | NL | NL | NL | NL | L | L | L | L | NL | NL | NL | NL | L | L | L | L | NL | NL | NL | NL | L | L | L | L | NL | NL | NL | NL | L | L | L | L | NL | NL | NL | NL | L | L | L | L | NL | NL | NL | NL | L | L | L | L | NL | NL | NL | NL | L | L | L | L | NL | NL | NL | NL | L | L | L | L | NL | NL | NL | NL | L | L | L | L | NL | NL | NL | NL | L | L | L | L | NL | NL | NL | NL | L | L | L | L | NL | NL | NL | NL | L | L | L | L | NL | NL | NL | NL | L | L | L | L | NL | NL | NL | NL | L | L | L | L | NL | NL | NL | NL | L | L | L | L | NL | NL | NL | NL | L | L | L | L | NL | NL | NL | NL | L | L | L | L | NL | NL | NL | NL | L | L | L | L | NL | NL | NL | NL | L | L | L | L | NL | NL | NL | NL | L | L | L | L | NL | NL | NL | NL | L | L | L | L | NL | NL | NL | NL | L | L | L | L | NL | NL | NL | NL | L | L | L | L | NL | NL | NL | NL | L | L | L | L | NL | NL | NL | NL | L | L | L | L | NL | NL | NL | NL | L | L | L | L | NL | NL | NL | NL | L | L | L | L | NL | NL | NL | NL | L | L | L | L | NL | NL | NL | NL | L | L | L | L | NL | NL | NL | NL | L | L | L | L | NL | NL | NL | NL | L | L | L | L | NL | NL | NL | NL | L | L | L | L | NL | NL | NL | NL | L | L | L | L | NL | NL | NL | NL | L | L | L | L | NL | NL | NL | NL | L | L | L | L | NL | NL | NL | NL | L | L | L | L | NL | NL | NL | NL | L | L | L | L | NL | NL | NL | NL | L | L | L | L | NL | NL | NL | NL | L | L | L | L | NL | NL | NL | NL | L | L | L | L | NL | NL | NL | NL | L | L | L | L | NL | NL | NL | NL | L | L | L | L | NL | NL | NL | NL | [8 empty] | Tipo Bloque | L | L | L | L | NL | NL | NL | NL | L | L | L | L | NL | NL | NL | NL | L | L | L | L | NL | NL | NL | NL | L | L | L | L | NL | NL | NL | NL | L | L | L | L | NL | NL | NL | NL | L | L | L | L | NL | NL | NL | NL | L | L | L | L | NL | NL | NL | NL | L | L | L | L | NL | NL | NL | NL | L | L | L | L | NL | NL | NL | NL | L | L | L | L | NL | NL | NL | NL | L | L | L | L | NL | NL | NL | NL | L | L | L | L | NL | NL | NL | NL | L | L | L | L | NL | NL | NL | NL | L | L | L | L | NL | NL | NL | NL | L | L | L | L | NL | NL | NL | NL | L | L | L | L | NL | NL | NL | NL | L | L | L | L | NL | NL | NL | NL | L | L | L | L | NL | NL | NL | NL | L | L | L | L | NL | NL | NL | NL | L | L | L | L | NL | NL | NL | NL | L | L | L | L | NL | NL | NL | NL | L | L | L | L | NL | NL | NL | NL | L | L | L | L | NL | NL | NL | NL | L | L | L | L | NL | NL | NL | NL | L | L | L | L | NL | NL | NL | NL | L | L | L | L | NL | NL | NL | NL | L | L | L | L | NL | NL | NL | NL | L | L | L | L | NL | NL | NL | NL | L | L | L | L | NL | NL | NL | NL | L | L | L | L | NL | NL | NL | NL | L | L | L | L | NL | NL | NL | NL | L | L | L | L | NL | NL | NL | NL | L | L | L | L | NL | NL | NL | NL | L | L | L | L | NL | NL | NL | NL | L | L | L | L | NL | NL | NL | NL | L | L | L | L | NL | NL | NL | NL | L | L | L | L | NL | NL | NL | NL | L | L | L | L | NL | NL | NL | NL | L | L | L | L | NL | NL | NL | NL | L | L | L | L | NL | NL | NL | NL | L | L | L | L | NL | NL | NL | NL | L | L | L | L | NL | NL | NL | NL | L | L | L | L | NL | NL | NL | NL | L | L | L | L | NL | NL | NL | NL | L | L | L | L | NL | NL | NL | NL | L | L | L | L | NL | NL | NL | NL | L | L | L | L | NL | NL | NL | NL | L | L | L | L | NL | NL | NL | NL | [8 empty] | Tipo Bloque | L | L | L | L | NL | NL | NL | NL | L | L | L | L | NL | NL | NL | NL | L | L | L | L | NL | NL | NL | NL | L | L | L | L | NL | NL | NL | NL | L | L | L | L | NL | NL | NL | NL | L | L | L | L | NL | NL | NL | NL | L | L | L | L | NL | NL | NL | NL | L | L | L | L | NL | NL | NL | NL | L | L | L | L | NL | NL | NL | NL | L | L | L | L | NL | NL | NL | NL | L | L | L | L | NL | NL | NL | NL | L | L | L | L | NL | NL | NL | NL | L | L | L | L | NL | NL | NL | NL | L | L | L | L | NL | NL | NL | NL | L | L | L | L | NL | NL | NL | NL | L | L | L | L | NL | NL | NL | NL | L | L | L | L | NL | NL | NL | NL | L | L | L | L | NL | NL | NL | NL | L | L | L | L | NL | NL | NL | NL | L | L | L | L | NL | NL | NL | NL | L | L | L | L | NL | NL | NL | NL | L | L | L | L | NL | NL | NL | NL | L | L | L | L | NL | NL | NL | NL | L | L | L | L | NL | NL | NL | NL | L | L | L | L | NL | NL | NL | NL | L | L | L | L | NL | NL | NL | NL | L | L | L | L | NL | NL | NL | NL | L | L | L | L | NL | NL | NL | NL | L | L | L | L | NL | NL | NL | NL | L | L | L | L | NL | NL | NL | NL | L | L | L | L | NL | NL | NL | NL | L | L | L | L | NL | NL | NL | NL | L | L | L | L | NL | NL | NL | NL | L | L | L | L | NL | NL | NL | NL | L | L | L | L | NL | NL | NL | NL | L | L | L | L | NL | NL | NL | NL | L | L | L | L | NL | NL | NL | NL | L | L | L | L | NL | NL | NL | NL | L | L | L | L | NL | NL | NL | NL | L | L | L | L | NL | NL | NL | NL | L | L | L | L | NL | NL | NL | NL | L | L | L | L | NL | NL | NL | NL | L | L | L | L | NL | NL | NL | NL | L | L | L | L | NL | NL | NL | NL | L | L | L | L | NL | NL | NL | NL | L | L | L | L | NL | NL | NL | NL | L | L | L | L | NL | NL | NL | NL | L | L | L | L | NL | NL | NL | NL | [8 empty] | Tipo Bloque | L | L | L | L | NL | NL | NL | NL | L | L | L | L | NL | NL | NL | NL | L | L | L | L | NL | NL | NL | NL | L | L | L | L | NL | NL | NL | NL | L | L | L | L | NL | NL | NL | NL | L | L | L | L | NL | NL | NL | NL | L | L | L | L | NL | NL | NL | NL | L | L | L | L | NL | NL | NL | NL | L | L | L | L | NL | NL | NL | NL | L | L | L | L | NL | NL | NL | NL | L | L | L | L | NL | NL | NL | NL | L | L | L | L | NL | NL | NL | NL | L | L | L | L | NL | NL | NL | NL | L | L | L | L | NL | NL | NL | NL | L | L | L | L | NL | NL | NL | NL | L | L | L | L | NL | NL | NL | NL | L | L | L | L | NL | NL | NL | NL | L | L | L | L | NL | NL | NL | NL | L | L | L | L | NL | NL | NL | NL | L | L | L | L | NL | NL | NL | NL | L | L | L | L | NL | NL | NL | NL | L | L | L | L | NL | NL | NL | NL | L | L | L | L | NL | NL | NL | NL | L | L | L | L | NL | NL | NL | NL | L | L | L | L | NL | NL | NL | NL | L | L | L | L | NL | NL | NL | NL | L | L | L | L | NL | NL | NL | NL | L | L | L | L | NL | NL | NL | NL | L | L | L | L | NL | NL | NL | NL | L | L | L | L | NL | NL | NL | NL | L | L | L | L | NL | NL | NL | NL | L | L | L | L | NL | NL | NL | NL | L | L | L | L | NL | NL | NL | NL | L | L | L | L | NL | NL | NL | NL | L | L | L | L | NL | NL | NL | NL | L | L | L | L | NL | NL | NL | NL | L | L | L | L | NL | NL | NL | NL | L | L | L | L | NL | NL | NL | NL | L | L | L | L | NL | NL | NL | NL | L | L | L | L | NL | NL | NL | NL | L | L | L | L | NL | NL | NL | NL | L | L | L | L | NL | NL | NL | NL | L | L | L | L | NL | NL | NL | NL | L | L | L | L | NL | NL | NL | NL | L | L | L | L | NL | NL | NL | NL | L | L | L | L | NL | NL | NL | NL | L | L | L | L | NL | NL | NL | NL | L | L | L | L | NL | NL | NL | NL | bar: 1 to 4
[6 empty] | Intervalo | [392 empty] | Intervalo | 2 | 2 | 2 | 2 | 2 | 2 | 2 | 2 | 2 | 2 | 2 | 2 | 2 | 2 | 2 | 2 | 2 | 2 | 2 | 2 | 2 | 2 | 2 | 2 | 2 | 2 | 2 | 2 | 2 | 2 | 2 | 2 | 2 | 2 | 2 | 2 | 2 | 2 | 2 | 2 | 2 | 2 | 2 | 2 | 2 | 2 | 2 | 2 | 2 | 2 | 2 | 2 | 2 | 2 | 2 | 2 | 2 | 2 | 2 | 2 | 2 | 2 | 2 | 2 | 2 | 2 | 2 | 2 | 2 | 2 | 2 | 2 | 2 | 2 | 2 | 2 | 2 | 2 | 2 | 2 | 2 | 2 | 2 | 2 | 2 | 2 | 2 | 2 | 2 | 2 | 2 | 2 | 2 | 2 | 2 | 2 | 2 | 2 | 2 | 2 | 2 | 2 | 2 | 2 | 2 | 2 | 2 | 2 | 2 | 2 | 2 | 2 | 2 | 2 | 2 | 2 | 2 | 2 | 2 | 2 | 2 | 2 | 2 | 2 | 2 | 2 | 2 | 2 | 2 | 2 | 2 | 2 | 2 | 2 | 2 | 2 | 2 | 2 | 2 | 2 | 2 | 2 | 2 | 2 | 2 | 2 | 2 | 2 | 2 | 2 | 2 | 2 | 2 | 2 | 2 | 2 | 2 | 2 | 2 | 2 | 2 | 2 | 2 | 2 | 2 | 2 | 2 | 2 | 2 | 2 | 2 | 2 | 2 | 2 | 2 | 2 | 2 | 2 | 2 | 2 | 2 | 2 | 2 | 2 | 2 | 2 | 2 | 2 | 2 | 2 | 2 | 2 | 2 | 2 | 2 | 2 | 2 | 2 | 2 | 2 | 2 | 2 | 2 | 2 | 2 | 2 | 2 | 2 | 2 | 2 | 2 | 2 | 2 | 2 | 2 | 2 | 2 | 2 | 2 | 2 | 2 | 2 | 2 | 2 | 2 | 2 | 2 | 2 | 2 | 2 | 2 | 2 | 2 | 2 | 2 | 2 | 2 | 2 | 2 | 2 | 2 | 2 | 2 | 2 | 2 | 2 | 2 | 2 | 2 | 2 | 2 | 2 | 2 | 2 | 2 | 2 | 2 | 2 | 2 | 2 | 2 | 2 | 2 | 2 | 2 | 2 | 2 | 2 | 2 | 2 | 2 | 2 | 2 | 2 | 2 | 2 | 2 | 2 | 2 | 2 | 2 | 2 | 2 | 2 | 2 | 2 | 2 | 2 | 2 | 2 | 2 | 2 | 2 | 2 | 2 | 2 | 2 | 2 | 2 | 2 | 2 | 2 | 2 | 2 | 2 | 2 | 2 | 2 | 2 | 2 | 2 | 2 | 2 | 2 | 2 | 2 | 2 | 2 | 2 | 2 | 2 | 2 | 2 | 2 | 2 | 2 | 2 | 2 | 2 | 2 | 2 | 2 | 2 | 2 | 2 | 2 | 2 | 2 | 2 | 2 | 2 | 2 | 2 | 2 | 2 | 2 | 2 | 2 | 2 | 2 | 2 | 2 | 2 | 2 | 2 | 2 | 2 | 2 | 2 | 2 | 2 | 2 | 2 | 2 | 2 | 2 | 2 | 2 | 2 | 2 | 2 | 2 | 2 | 2 | 2 | 2 | 2 | 2 | 2 | 2 | 2 | 2 | 2 | 2 | [8 empty] | Intervalo | 3 | 3 | 3 | 3 | 3 | 3 | 3 | 3 | 3 | 3 | 3 | 3 | 3 | 3 | 3 | 3 | 3 | 3 | 3 | 3 | 3 | 3 | 3 | 3 | 3 | 3 | 3 | 3 | 3 | 3 | 3 | 3 | 3 | 3 | 3 | 3 | 3 | 3 | 3 | 3 | 3 | 3 | 3 | 3 | 3 | 3 | 3 | 3 | 3 | 3 | 3 | 3 | 3 | 3 | 3 | 3 | 3 | 3 | 3 | 3 | 3 | 3 | 3 | 3 | 3 | 3 | 3 | 3 | 3 | 3 | 3 | 3 | 3 | 3 | 3 | 3 | 3 | 3 | 3 | 3 | 3 | 3 | 3 | 3 | 3 | 3 | 3 | 3 | 3 | 3 | 3 | 3 | 3 | 3 | 3 | 3 | 3 | 3 | 3 | 3 | 3 | 3 | 3 | 3 | 3 | 3 | 3 | 3 | 3 | 3 | 3 | 3 | 3 | 3 | 3 | 3 | 3 | 3 | 3 | 3 | 3 | 3 | 3 | 3 | 3 | 3 | 3 | 3 | 3 | 3 | 3 | 3 | 3 | 3 | 3 | 3 | 3 | 3 | 3 | 3 | 3 | 3 | 3 | 3 | 3 | 3 | 3 | 3 | 3 | 3 | 3 | 3 | 3 | 3 | 3 | 3 | 3 | 3 | 3 | 3 | 3 | 3 | 3 | 3 | 3 | 3 | 3 | 3 | 3 | 3 | 3 | 3 | 3 | 3 | 3 | 3 | 3 | 3 | 3 | 3 | 3 | 3 | 3 | 3 | 3 | 3 | 3 | 3 | 3 | 3 | 3 | 3 | 3 | 3 | 3 | 3 | 3 | 3 | 3 | 3 | 3 | 3 | 3 | 3 | 3 | 3 | 3 | 3 | 3 | 3 | 3 | 3 | 3 | 3 | 3 | 3 | 3 | 3 | 3 | 3 | 3 | 3 | 3 | 3 | 3 | 3 | 3 | 3 | 3 | 3 | 3 | 3 | 3 | 3 | 3 | 3 | 3 | 3 | 3 | 3 | 3 | 3 | 3 | 3 | 3 | 3 | 3 | 3 | 3 | 3 | 3 | 3 | 3 | 3 | 3 | 3 | 3 | 3 | 3 | 3 | 3 | 3 | 3 | 3 | 3 | 3 | 3 | 3 | 3 | 3 | 3 | 3 | 3 | 3 | 3 | 3 | 3 | 3 | 3 | 3 | 3 | 3 | 3 | 3 | 3 | 3 | 3 | 3 | 3 | 3 | 3 | 3 | 3 | 3 | 3 | 3 | 3 | 3 | 3 | 3 | 3 | 3 | 3 | 3 | 3 | 3 | 3 | 3 | 3 | 3 | 3 | 3 | 3 | 3 | 3 | 3 | 3 | 3 | 3 | 3 | 3 | 3 | 3 | 3 | 3 | 3 | 3 | 3 | 3 | 3 | 3 | 3 | 3 | 3 | 3 | 3 | 3 | 3 | 3 | 3 | 3 | 3 | 3 | 3 | 3 | 3 | 3 | 3 | 3 | 3 | 3 | 3 | 3 | 3 | 3 | 3 | 3 | 3 | 3 | 3 | 3 | 3 | 3 | 3 | 3 | 3 | 3 | 3 | 3 | 3 | 3 | 3 | 3 | 3 | 3 | 3 | 3 | 3 | 3 | 3 | 3 | 3 | 3 | 3 | [8 empty] | Intervalo | 4 | 4 | 4 | 4 | 4 | 4 | 4 | 4 | 4 | 4 | 4 | 4 | 4 | 4 | 4 | 4 | 4 | 4 | 4 | 4 | 4 | 4 | 4 | 4 | 4 | 4 | 4 | 4 | 4 | 4 | 4 | 4 | 4 | 4 | 4 | 4 | 4 | 4 | 4 | 4 | 4 | 4 | 4 | 4 | 4 | 4 | 4 | 4 | 4 | 4 | 4 | 4 | 4 | 4 | 4 | 4 | 4 | 4 | 4 | 4 | 4 | 4 | 4 | 4 | 4 | 4 | 4 | 4 | 4 | 4 | 4 | 4 | 4 | 4 | 4 | 4 | 4 | 4 | 4 | 4 | 4 | 4 | 4 | 4 | 4 | 4 | 4 | 4 | 4 | 4 | 4 | 4 | 4 | 4 | 4 | 4 | 4 | 4 | 4 | 4 | 4 | 4 | 4 | 4 | 4 | 4 | 4 | 4 | 4 | 4 | 4 | 4 | 4 | 4 | 4 | 4 | 4 | 4 | 4 | 4 | 4 | 4 | 4 | 4 | 4 | 4 | 4 | 4 | 4 | 4 | 4 | 4 | 4 | 4 | 4 | 4 | 4 | 4 | 4 | 4 | 4 | 4 | 4 | 4 | 4 | 4 | 4 | 4 | 4 | 4 | 4 | 4 | 4 | 4 | 4 | 4 | 4 | 4 | 4 | 4 | 4 | 4 | 4 | 4 | 4 | 4 | 4 | 4 | 4 | 4 | 4 | 4 | 4 | 4 | 4 | 4 | 4 | 4 | 4 | 4 | 4 | 4 | 4 | 4 | 4 | 4 | 4 | 4 | 4 | 4 | 4 | 4 | 4 | 4 | 4 | 4 | 4 | 4 | 4 | 4 | 4 | 4 | 4 | 4 | 4 | 4 | 4 | 4 | 4 | 4 | 4 | 4 | 4 | 4 | 4 | 4 | 4 | 4 | 4 | 4 | 4 | 4 | 4 | 4 | 4 | 4 | 4 | 4 | 4 | 4 | 4 | 4 | 4 | 4 | 4 | 4 | 4 | 4 | 4 | 4 | 4 | 4 | 4 | 4 | 4 | 4 | 4 | 4 | 4 | 4 | 4 | 4 | 4 | 4 | 4 | 4 | 4 | 4 | 4 | 4 | 4 | 4 | 4 | 4 | 4 | 4 | 4 | 4 | 4 | 4 | 4 | 4 | 4 | 4 | 4 | 4 | 4 | 4 | 4 | 4 | 4 | 4 | 4 | 4 | 4 | 4 | 4 | 4 | 4 | 4 | 4 | 4 | 4 | 4 | 4 | 4 | 4 | 4 | 4 | 4 | 4 | 4 | 4 | 4 | 4 | 4 | 4 | 4 | 4 | 4 | 4 | 4 | 4 | 4 | 4 | 4 | 4 | 4 | 4 | 4 | 4 | 4 | 4 | 4 | 4 | 4 | 4 | 4 | 4 | 4 | 4 | 4 | 4 | 4 | 4 | 4 | 4 | 4 | 4 | 4 | 4 | 4 | 4 | 4 | 4 | 4 | 4 | 4 | 4 | 4 | 4 | 4 | 4 | 4 | 4 | 4 | 4 | 4 | 4 | 4 | 4 | 4 | 4 | 4 | 4 | 4 | 4 | 4 | 4 | 4 | 4 | 4 | 4 | 4 | 4 | 4 | 4 | 4 | 4 | 4 | 4 | 4 | 4 | 4 | [8 empty] | Intervalo | 5 | 5 | 5 | 5 | 5 | 5 | 5 | 5 | 5 | 5 | 5 | 5 | 5 | 5 | 5 | 5 | 5 | 5 | 5 | 5 | 5 | 5 | 5 | 5 | 5 | 5 | 5 | 5 | 5 | 5 | 5 | 5 | 5 | 5 | 5 | 5 | 5 | 5 | 5 | 5 | 5 | 5 | 5 | 5 | 5 | 5 | 5 | 5 | 5 | 5 | 5 | 5 | 5 | 5 | 5 | 5 | 5 | 5 | 5 | 5 | 5 | 5 | 5 | 5 | 5 | 5 | 5 | 5 | 5 | 5 | 5 | 5 | 5 | 5 | 5 | 5 | 5 | 5 | 5 | 5 | 5 | 5 | 5 | 5 | 5 | 5 | 5 | 5 | 5 | 5 | 5 | 5 | 5 | 5 | 5 | 5 | 5 | 5 | 5 | 5 | 5 | 5 | 5 | 5 | 5 | 5 | 5 | 5 | 5 | 5 | 5 | 5 | 5 | 5 | 5 | 5 | 5 | 5 | 5 | 5 | 5 | 5 | 5 | 5 | 5 | 5 | 5 | 5 | 5 | 5 | 5 | 5 | 5 | 5 | 5 | 5 | 5 | 5 | 5 | 5 | 5 | 5 | 5 | 5 | 5 | 5 | 5 | 5 | 5 | 5 | 5 | 5 | 5 | 5 | 5 | 5 | 5 | 5 | 5 | 5 | 5 | 5 | 5 | 5 | 5 | 5 | 5 | 5 | 5 | 5 | 5 | 5 | 5 | 5 | 5 | 5 | 5 | 5 | 5 | 5 | 5 | 5 | 5 | 5 | 5 | 5 | 5 | 5 | 5 | 5 | 5 | 5 | 5 | 5 | 5 | 5 | 5 | 5 | 5 | 5 | 5 | 5 | 5 | 5 | 5 | 5 | 5 | 5 | 5 | 5 | 5 | 5 | 5 | 5 | 5 | 5 | 5 | 5 | 5 | 5 | 5 | 5 | 5 | 5 | 5 | 5 | 5 | 5 | 5 | 5 | 5 | 5 | 5 | 5 | 5 | 5 | 5 | 5 | 5 | 5 | 5 | 5 | 5 | 5 | 5 | 5 | 5 | 5 | 5 | 5 | 5 | 5 | 5 | 5 | 5 | 5 | 5 | 5 | 5 | 5 | 5 | 5 | 5 | 5 | 5 | 5 | 5 | 5 | 5 | 5 | 5 | 5 | 5 | 5 | 5 | 5 | 5 | 5 | 5 | 5 | 5 | 5 | 5 | 5 | 5 | 5 | 5 | 5 | 5 | 5 | 5 | 5 | 5 | 5 | 5 | 5 | 5 | 5 | 5 | 5 | 5 | 5 | 5 | 5 | 5 | 5 | 5 | 5 | 5 | 5 | 5 | 5 | 5 | 5 | 5 | 5 | 5 | 5 | 5 | 5 | 5 | 5 | 5 | 5 | 5 | 5 | 5 | 5 | 5 | 5 | 5 | 5 | 5 | 5 | 5 | 5 | 5 | 5 | 5 | 5 | 5 | 5 | 5 | 5 | 5 | 5 | 5 | 5 | 5 | 5 | 5 | 5 | 5 | 5 | 5 | 5 | 5 | 5 | 5 | 5 | 5 | 5 | 5 | 5 | 5 | 5 | 5 | 5 | 5 | 5 | 5 | 5 | 5 | 5 | 5 | 5 | 5 | 5 | 5 | 5 | 5 | 5 | 5 | 5 | [8 empty] | Intervalo | 6 | 6 | 6 | 6 | 6 | 6 | 6 | 6 | 6 | 6 | 6 | 6 | 6 | 6 | 6 | 6 | 6 | 6 | 6 | 6 | 6 | 6 | 6 | 6 | 6 | 6 | 6 | 6 | 6 | 6 | 6 | 6 | 6 | 6 | 6 | 6 | 6 | 6 | 6 | 6 | 6 | 6 | 6 | 6 | 6 | 6 | 6 | 6 | 6 | 6 | 6 | 6 | 6 | 6 | 6 | 6 | 6 | 6 | 6 | 6 | 6 | 6 | 6 | 6 | 6 | 6 | 6 | 6 | 6 | 6 | 6 | 6 | 6 | 6 | 6 | 6 | 6 | 6 | 6 | 6 | 6 | 6 | 6 | 6 | 6 | 6 | 6 | 6 | 6 | 6 | 6 | 6 | 6 | 6 | 6 | 6 | 6 | 6 | 6 | 6 | 6 | 6 | 6 | 6 | 6 | 6 | 6 | 6 | 6 | 6 | 6 | 6 | 6 | 6 | 6 | 6 | 6 | 6 | 6 | 6 | 6 | 6 | 6 | 6 | 6 | 6 | 6 | 6 | 6 | 6 | 6 | 6 | 6 | 6 | 6 | 6 | 6 | 6 | 6 | 6 | 6 | 6 | 6 | 6 | 6 | 6 | 6 | 6 | 6 | 6 | 6 | 6 | 6 | 6 | 6 | 6 | 6 | 6 | 6 | 6 | 6 | 6 | 6 | 6 | 6 | 6 | 6 | 6 | 6 | 6 | 6 | 6 | 6 | 6 | 6 | 6 | 6 | 6 | 6 | 6 | 6 | 6 | 6 | 6 | 6 | 6 | 6 | 6 | 6 | 6 | 6 | 6 | 6 | 6 | 6 | 6 | 6 | 6 | 6 | 6 | 6 | 6 | 6 | 6 | 6 | 6 | 6 | 6 | 6 | 6 | 6 | 6 | 6 | 6 | 6 | 6 | 6 | 6 | 6 | 6 | 6 | 6 | 6 | 6 | 6 | 6 | 6 | 6 | 6 | 6 | 6 | 6 | 6 | 6 | 6 | 6 | 6 | 6 | 6 | 6 | 6 | 6 | 6 | 6 | 6 | 6 | 6 | 6 | 6 | 6 | 6 | 6 | 6 | 6 | 6 | 6 | 6 | 6 | 6 | 6 | 6 | 6 | 6 | 6 | 6 | 6 | 6 | 6 | 6 | 6 | 6 | 6 | 6 | 6 | 6 | 6 | 6 | 6 | 6 | 6 | 6 | 6 | 6 | 6 | 6 | 6 | 6 | 6 | 6 | 6 | 6 | 6 | 6 | 6 | 6 | 6 | 6 | 6 | 6 | 6 | 6 | 6 | 6 | 6 | 6 | 6 | 6 | 6 | 6 | 6 | 6 | 6 | 6 | 6 | 6 | 6 | 6 | 6 | 6 | 6 | 6 | 6 | 6 | 6 | 6 | 6 | 6 | 6 | 6 | 6 | 6 | 6 | 6 | 6 | 6 | 6 | 6 | 6 | 6 | 6 | 6 | 6 | 6 | 6 | 6 | 6 | 6 | 6 | 6 | 6 | 6 | 6 | 6 | 6 | 6 | 6 | 6 | 6 | 6 | 6 | 6 | 6 | 6 | 6 | 6 | 6 | 6 | 6 | 6 | 6 | 6 | 6 | 6 | 6 | 6 | 6 | 6 | 6 | 6 | 6 | 6 | 6 | 6 | 6 | bar: 1 to 4
|  |  | Ref | BARRA TRONCAL | BARRA TRONCAL eq Cmg | BARRA TRONCAL eq Dem | 2026->4->1->L->1 | 2026->4->2->L->1 | 2026->4->3->L->1 | 2026->4->4->L->1 | 2026->4->1->NL->1 | 2026->4->2->NL->1 | 2026->4->3->NL->1 | 2026->4->4->NL->1 | 2026->5->1->L->1 | 2026->5->2->L->1 | 2026->5->3->L->1 | 2026->5->4->L->1 | 2026->5->1->NL->1 | 2026->5->2->NL->1 | 2026->5->3->NL->1 | 2026->5->4->NL->1 | 2026->6->1->L->1 | 2026->6->2->L->1 | 2026->6->3->L->1 | 2026->6->4->L->1 | 2026->6->1->NL->1 | 2026->6->2->NL->1 | 2026->6->3->NL->1 | 2026->6->4->NL->1 | 2026->7->1->L->1 | 2026->7->2->L->1 | 2026->7->3->L->1 | 2026->7->4->L->1 | 2026->7->1->NL->1 | 2026->7->2->NL->1 | 2026->7->3->NL->1 | 2026->7->4->NL->1 | 2026->8->1->L->1 | 2026->8->2->L->1 | 2026->8->3->L->1 | 2026->8->4->L->1 | 2026->8->1->NL->1 | 2026->8->2->NL->1 | 2026->8->3->NL->1 | 2026->8->4->NL->1 | 2026->9->1->L->1 | 2026->9->2->L->1 | 2026->9->3->L->1 | 2026->9->4->L->1 | 2026->9->1->NL->1 | 2026->9->2->NL->1 | 2026->9->3->NL->1 | 2026->9->4->NL->1 | 2026->10->1->L->1 | 2026->10->2->L->1 | 2026->10->3->L->1 | 2026->10->4->L->1 | 2026->10->1->NL->1 | 2026->10->2->NL->1 | 2026->10->3->NL->1 | 2026->10->4->NL->1 | 2026->11->1->L->1 | 2026->11->2->L->1 | 2026->11->3->L->1 | 2026->11->4->L->1 | 2026->11->1->NL->1 | 2026->11->2->NL->1 | 2026->11->3->NL->1 | 2026->11->4->NL->1 | 2026->12->1->L->1 | 2026->12->2->L->1 | 2026->12->3->L->1 | 2026->12->4->L->1 | 2026->12->1->NL->1 | 2026->12->2->NL->1 | 2026->12->3->NL->1 | 2026->12->4->NL->1 | 2027->1->1->L->1 | 2027->1->2->L->1 | 2027->1->3->L->1 | 2027->1->4->L->1 | 2027->1->1->NL->1 | 2027->1->2->NL->1 | 2027->1->3->NL->1 | 2027->1->4->NL->1 | 2027->2->1->L->1 | 2027->2->2->L->1 | 2027->2->3->L->1 | 2027->2->4->L->1 | 2027->2->1->NL->1 | 2027->2->2->NL->1 | 2027->2->3->NL->1 | 2027->2->4->NL->1 | 2027->3->1->L->1 | 2027->3->2->L->1 | 2027->3->3->L->1 | 2027->3->4->L->1 | 2027->3->1->NL->1 | 2027->3->2->NL->1 | 2027->3->3->NL->1 | 2027->3->4->NL->1 | 2027->4->1->L->1 | 2027->4->2->L->1 | 2027->4->3->L->1 | 2027->4->4->L->1 | 2027->4->1->NL->1 | 2027->4->2->NL->1 | 2027->4->3->NL->1 | 2027->4->4->NL->1 | 2027->5->1->L->1 | 2027->5->2->L->1 | 2027->5->3->L->1 | 2027->5->4->L->1 | 2027->5->1->NL->1 | 2027->5->2->NL->1 | 2027->5->3->NL->1 | 2027->5->4->NL->1 | 2027->6->1->L->1 | 2027->6->2->L->1 | 2027->6->3->L->1 | 2027->6->4->L->1 | 2027->6->1->NL->1 | 2027->6->2->NL->1 | 2027->6->3->NL->1 | 2027->6->4->NL->1 | 2027->7->1->L->1 | 2027->7->2->L->1 | 2027->7->3->L->1 | 2027->7->4->L->1 | 2027->7->1->NL->1 | 2027->7->2->NL->1 | 2027->7->3->NL->1 | 2027->7->4->NL->1 | 2027->8->1->L->1 | 2027->8->2->L->1 | 2027->8->3->L->1 | 2027->8->4->L->1 | 2027->8->1->NL->1 | 2027->8->2->NL->1 | 2027->8->3->NL->1 | 2027->8->4->NL->1 | 2027->9->1->L->1 | 2027->9->2->L->1 | 2027->9->3->L->1 | 2027->9->4->L->1 | 2027->9->1->NL->1 | 2027->9->2->NL->1 | 2027->9->3->NL->1 | 2027->9->4->NL->1 | 2027->10->1->L->1 | 2027->10->2->L->1 | 2027->10->3->L->1 | 2027->10->4->L->1 | 2027->10->1->NL->1 | 2027->10->2->NL->1 | 2027->10->3->NL->1 | 2027->10->4->NL->1 | 2027->11->1->L->1 | 2027->11->2->L->1 | 2027->11->3->L->1 | 2027->11->4->L->1 | 2027->11->1->NL->1 | 2027->11->2->NL->1 | 2027->11->3->NL->1 | 2027->11->4->NL->1 | 2027->12->1->L->1 | 2027->12->2->L->1 | 2027->12->3->L->1 | 2027->12->4->L->1 | 2027->12->1->NL->1 | 2027->12->2->NL->1 | 2027->12->3->NL->1 | 2027->12->4->NL->1 | 2028->1->1->L->1 | 2028->1->2->L->1 | 2028->1->3->L->1 | 2028->1->4->L->1 | 2028->1->1->NL->1 | 2028->1->2->NL->1 | 2028->1->3->NL->1 | 2028->1->4->NL->1 | 2028->2->1->L->1 | 2028->2->2->L->1 | 2028->2->3->L->1 | 2028->2->4->L->1 | 2028->2->1->NL->1 | 2028->2->2->NL->1 | 2028->2->3->NL->1 | 2028->2->4->NL->1 | 2028->3->1->L->1 | 2028->3->2->L->1 | 2028->3->3->L->1 | 2028->3->4->L->1 | 2028->3->1->NL->1 | 2028->3->2->NL->1 | 2028->3->3->NL->1 | 2028->3->4->NL->1 | 2028->4->1->L->1 | 2028->4->2->L->1 | 2028->4->3->L->1 | 2028->4->4->L->1 | 2028->4->1->NL->1 | 2028->4->2->NL->1 | 2028->4->3->NL->1 | 2028->4->4->NL->1 | 2028->5->1->L->1 | 2028->5->2->L->1 | 2028->5->3->L->1 | 2028->5->4->L->1 | 2028->5->1->NL->1 | 2028->5->2->NL->1 | 2028->5->3->NL->1 | 2028->5->4->NL->1 | 2028->6->1->L->1 | 2028->6->2->L->1 | 2028->6->3->L->1 | 2028->6->4->L->1 | 2028->6->1->NL->1 | 2028->6->2->NL->1 | 2028->6->3->NL->1 | 2028->6->4->NL->1 | 2028->7->1->L->1 | 2028->7->2->L->1 | 2028->7->3->L->1 | 2028->7->4->L->1 | 2028->7->1->NL->1 | 2028->7->2->NL->1 | 2028->7->3->NL->1 | 2028->7->4->NL->1 | 2028->8->1->L->1 | 2028->8->2->L->1 | 2028->8->3->L->1 | 2028->8->4->L->1 | 2028->8->1->NL->1 | 2028->8->2->NL->1 | 2028->8->3->NL->1 | 2028->8->4->NL->1 | 2028->9->1->L->1 | 2028->9->2->L->1 | 2028->9->3->L->1 | 2028->9->4->L->1 | 2028->9->1->NL->1 | 2028->9->2->NL->1 | 2028->9->3->NL->1 | 2028->9->4->NL->1 | 2028->10->1->L->1 | 2028->10->2->L->1 | 2028->10->3->L->1 | 2028->10->4->L->1 | 2028->10->1->NL->1 | 2028->10->2->NL->1 | 2028->10->3->NL->1 | 2028->10->4->NL->1 | 2028->11->1->L->1 | 2028->11->2->L->1 | 2028->11->3->L->1 | 2028->11->4->L->1 | 2028->11->1->NL->1 | 2028->11->2->NL->1 | 2028->11->3->NL->1 | 2028->11->4->NL->1 | 2028->12->1->L->1 | 2028->12->2->L->1 | 2028->12->3->L->1 | 2028->12->4->L->1 | 2028->12->1->NL->1 | 2028->12->2->NL->1 | 2028->12->3->NL->1 | 2028->12->4->NL->1 | 2029->1->1->L->1 | 2029->1->2->L->1 | 2029->1->3->L->1 | 2029->1->4->L->1 | 2029->1->1->NL->1 | 2029->1->2->NL->1 | 2029->1->3->NL->1 | 2029->1->4->NL->1 | 2029->2->1->L->1 | 2029->2->2->L->1 | 2029->2->3->L->1 | 2029->2->4->L->1 | 2029->2->1->NL->1 | 2029->2->2->NL->1 | 2029->2->3->NL->1 | 2029->2->4->NL->1 | 2029->3->1->L->1 | 2029->3->2->L->1 | 2029->3->3->L->1 | 2029->3->4->L->1 | 2029->3->1->NL->1 | 2029->3->2->NL->1 | 2029->3->3->NL->1 | 2029->3->4->NL->1 | 2029->4->1->L->1 | 2029->4->2->L->1 | 2029->4->3->L->1 | 2029->4->4->L->1 | 2029->4->1->NL->1 | 2029->4->2->NL->1 | 2029->4->3->NL->1 | 2029->4->4->NL->1 | 2029->5->1->L->1 | 2029->5->2->L->1 | 2029->5->3->L->1 | 2029->5->4->L->1 | 2029->5->1->NL->1 | 2029->5->2->NL->1 | 2029->5->3->NL->1 | 2029->5->4->NL->1 | 2029->6->1->L->1 | 2029->6->2->L->1 | 2029->6->3->L->1 | 2029->6->4->L->1 | 2029->6->1->NL->1 | 2029->6->2->NL->1 | 2029->6->3->NL->1 | 2029->6->4->NL->1 | 2029->7->1->L->1 | 2029->7->2->L->1 | 2029->7->3->L->1 | 2029->7->4->L->1 | 2029->7->1->NL->1 | 2029->7->2->NL->1 | 2029->7->3->NL->1 | 2029->7->4->NL->1 | 2029->8->1->L->1 | 2029->8->2->L->1 | 2029->8->3->L->1 | 2029->8->4->L->1 | 2029->8->1->NL->1 | 2029->8->2->NL->1 | 2029->8->3->NL->1 | 2029->8->4->NL->1 | 2029->9->1->L->1 | 2029->9->2->L->1 | 2029->9->3->L->1 | 2029->9->4->L->1 | 2029->9->1->NL->1 | 2029->9->2->NL->1 | 2029->9->3->NL->1 | 2029->9->4->NL->1 | 2029->10->1->L->1 | 2029->10->2->L->1 | 2029->10->3->L->1 | 2029->10->4->L->1 | 2029->10->1->NL->1 | 2029->10->2->NL->1 | 2029->10->3->NL->1 | 2029->10->4->NL->1 | 2029->11->1->L->1 | 2029->11->2->L->1 | 2029->11->3->L->1 | 2029->11->4->L->1 | 2029->11->1->NL->1 | 2029->11->2->NL->1 | 2029->11->3->NL->1 | 2029->11->4->NL->1 | 2029->12->1->L->1 | 2029->12->2->L->1 | 2029->12->3->L->1 | 2029->12->4->L->1 | 2029->12->1->NL->1 | 2029->12->2->NL->1 | 2029->12->3->NL->1 | 2029->12->4->NL->1 | 2030->1->1->L->1 | 2030->1->2->L->1 | 2030->1->3->L->1 | 2030->1->4->L->1 | 2030->1->1->NL->1 | 2030->1->2->NL->1 | 2030->1->3->NL->1 | 2030->1->4->NL->1 | 2030->2->1->L->1 | 2030->2->2->L->1 | 2030->2->3->L->1 | 2030->2->4->L->1 | 2030->2->1->NL->1 | 2030->2->2->NL->1 | 2030->2->3->NL->1 | 2030->2->4->NL->1 | 2030->3->1->L->1 | 2030->3->2->L->1 | 2030->3->3->L->1 | 2030->3->4->L->1 | 2030->3->1->NL->1 | 2030->3->2->NL->1 | 2030->3->3->NL->1 | 2030->3->4->NL->1 | [5 empty] | Ref | BARRA TRONCAL | BARRA TRONCAL eq Cmg | BARRA TRONCAL eq Dem | 2026->4->5->L->2 | 2026->4->6->L->2 | 2026->4->7->L->2 | 2026->4->8->L->2 | 2026->4->5->NL->2 | 2026->4->6->NL->2 | 2026->4->7->NL->2 | 2026->4->8->NL->2 | 2026->5->5->L->2 | 2026->5->6->L->2 | 2026->5->7->L->2 | 2026->5->8->L->2 | 2026->5->5->NL->2 | 2026->5->6->NL->2 | 2026->5->7->NL->2 | 2026->5->8->NL->2 | 2026->6->5->L->2 | 2026->6->6->L->2 | 2026->6->7->L->2 | 2026->6->8->L->2 | 2026->6->5->NL->2 | 2026->6->6->NL->2 | 2026->6->7->NL->2 | 2026->6->8->NL->2 | 2026->7->5->L->2 | 2026->7->6->L->2 | 2026->7->7->L->2 | 2026->7->8->L->2 | 2026->7->5->NL->2 | 2026->7->6->NL->2 | 2026->7->7->NL->2 | 2026->7->8->NL->2 | 2026->8->5->L->2 | 2026->8->6->L->2 | 2026->8->7->L->2 | 2026->8->8->L->2 | 2026->8->5->NL->2 | 2026->8->6->NL->2 | 2026->8->7->NL->2 | 2026->8->8->NL->2 | 2026->9->5->L->2 | 2026->9->6->L->2 | 2026->9->7->L->2 | 2026->9->8->L->2 | 2026->9->5->NL->2 | 2026->9->6->NL->2 | 2026->9->7->NL->2 | 2026->9->8->NL->2 | 2026->10->5->L->2 | 2026->10->6->L->2 | 2026->10->7->L->2 | 2026->10->8->L->2 | 2026->10->5->NL->2 | 2026->10->6->NL->2 | 2026->10->7->NL->2 | 2026->10->8->NL->2 | 2026->11->5->L->2 | 2026->11->6->L->2 | 2026->11->7->L->2 | 2026->11->8->L->2 | 2026->11->5->NL->2 | 2026->11->6->NL->2 | 2026->11->7->NL->2 | 2026->11->8->NL->2 | 2026->12->5->L->2 | 2026->12->6->L->2 | 2026->12->7->L->2 | 2026->12->8->L->2 | 2026->12->5->NL->2 | 2026->12->6->NL->2 | 2026->12->7->NL->2 | 2026->12->8->NL->2 | 2027->1->5->L->2 | 2027->1->6->L->2 | 2027->1->7->L->2 | 2027->1->8->L->2 | 2027->1->5->NL->2 | 2027->1->6->NL->2 | 2027->1->7->NL->2 | 2027->1->8->NL->2 | 2027->2->5->L->2 | 2027->2->6->L->2 | 2027->2->7->L->2 | 2027->2->8->L->2 | 2027->2->5->NL->2 | 2027->2->6->NL->2 | 2027->2->7->NL->2 | 2027->2->8->NL->2 | 2027->3->5->L->2 | 2027->3->6->L->2 | 2027->3->7->L->2 | 2027->3->8->L->2 | 2027->3->5->NL->2 | 2027->3->6->NL->2 | 2027->3->7->NL->2 | 2027->3->8->NL->2 | 2027->4->5->L->2 | 2027->4->6->L->2 | 2027->4->7->L->2 | 2027->4->8->L->2 | 2027->4->5->NL->2 | 2027->4->6->NL->2 | 2027->4->7->NL->2 | 2027->4->8->NL->2 | 2027->5->5->L->2 | 2027->5->6->L->2 | 2027->5->7->L->2 | 2027->5->8->L->2 | 2027->5->5->NL->2 | 2027->5->6->NL->2 | 2027->5->7->NL->2 | 2027->5->8->NL->2 | 2027->6->5->L->2 | 2027->6->6->L->2 | 2027->6->7->L->2 | 2027->6->8->L->2 | 2027->6->5->NL->2 | 2027->6->6->NL->2 | 2027->6->7->NL->2 | 2027->6->8->NL->2 | 2027->7->5->L->2 | 2027->7->6->L->2 | 2027->7->7->L->2 | 2027->7->8->L->2 | 2027->7->5->NL->2 | 2027->7->6->NL->2 | 2027->7->7->NL->2 | 2027->7->8->NL->2 | 2027->8->5->L->2 | 2027->8->6->L->2 | 2027->8->7->L->2 | 2027->8->8->L->2 | 2027->8->5->NL->2 | 2027->8->6->NL->2 | 2027->8->7->NL->2 | 2027->8->8->NL->2 | 2027->9->5->L->2 | 2027->9->6->L->2 | 2027->9->7->L->2 | 2027->9->8->L->2 | 2027->9->5->NL->2 | 2027->9->6->NL->2 | 2027->9->7->NL->2 | 2027->9->8->NL->2 | 2027->10->5->L->2 | 2027->10->6->L->2 | 2027->10->7->L->2 | 2027->10->8->L->2 | 2027->10->5->NL->2 | 2027->10->6->NL->2 | 2027->10->7->NL->2 | 2027->10->8->NL->2 | 2027->11->5->L->2 | 2027->11->6->L->2 | 2027->11->7->L->2 | 2027->11->8->L->2 | 2027->11->5->NL->2 | 2027->11->6->NL->2 | 2027->11->7->NL->2 | 2027->11->8->NL->2 | 2027->12->5->L->2 | 2027->12->6->L->2 | 2027->12->7->L->2 | 2027->12->8->L->2 | 2027->12->5->NL->2 | 2027->12->6->NL->2 | 2027->12->7->NL->2 | 2027->12->8->NL->2 | 2028->1->5->L->2 | 2028->1->6->L->2 | 2028->1->7->L->2 | 2028->1->8->L->2 | 2028->1->5->NL->2 | 2028->1->6->NL->2 | 2028->1->7->NL->2 | 2028->1->8->NL->2 | 2028->2->5->L->2 | 2028->2->6->L->2 | 2028->2->7->L->2 | 2028->2->8->L->2 | 2028->2->5->NL->2 | 2028->2->6->NL->2 | 2028->2->7->NL->2 | 2028->2->8->NL->2 | 2028->3->5->L->2 | 2028->3->6->L->2 | 2028->3->7->L->2 | 2028->3->8->L->2 | 2028->3->5->NL->2 | 2028->3->6->NL->2 | 2028->3->7->NL->2 | 2028->3->8->NL->2 | 2028->4->5->L->2 | 2028->4->6->L->2 | 2028->4->7->L->2 | 2028->4->8->L->2 | 2028->4->5->NL->2 | 2028->4->6->NL->2 | 2028->4->7->NL->2 | 2028->4->8->NL->2 | 2028->5->5->L->2 | 2028->5->6->L->2 | 2028->5->7->L->2 | 2028->5->8->L->2 | 2028->5->5->NL->2 | 2028->5->6->NL->2 | 2028->5->7->NL->2 | 2028->5->8->NL->2 | 2028->6->5->L->2 | 2028->6->6->L->2 | 2028->6->7->L->2 | 2028->6->8->L->2 | 2028->6->5->NL->2 | 2028->6->6->NL->2 | 2028->6->7->NL->2 | 2028->6->8->NL->2 | 2028->7->5->L->2 | 2028->7->6->L->2 | 2028->7->7->L->2 | 2028->7->8->L->2 | 2028->7->5->NL->2 | 2028->7->6->NL->2 | 2028->7->7->NL->2 | 2028->7->8->NL->2 | 2028->8->5->L->2 | 2028->8->6->L->2 | 2028->8->7->L->2 | 2028->8->8->L->2 | 2028->8->5->NL->2 | 2028->8->6->NL->2 | 2028->8->7->NL->2 | 2028->8->8->NL->2 | 2028->9->5->L->2 | 2028->9->6->L->2 | 2028->9->7->L->2 | 2028->9->8->L->2 | 2028->9->5->NL->2 | 2028->9->6->NL->2 | 2028->9->7->NL->2 | 2028->9->8->NL->2 | 2028->10->5->L->2 | 2028->10->6->L->2 | 2028->10->7->L->2 | 2028->10->8->L->2 | 2028->10->5->NL->2 | 2028->10->6->NL->2 | 2028->10->7->NL->2 | 2028->10->8->NL->2 | 2028->11->5->L->2 | 2028->11->6->L->2 | 2028->11->7->L->2 | 2028->11->8->L->2 | 2028->11->5->NL->2 | 2028->11->6->NL->2 | 2028->11->7->NL->2 | 2028->11->8->NL->2 | 2028->12->5->L->2 | 2028->12->6->L->2 | 2028->12->7->L->2 | 2028->12->8->L->2 | 2028->12->5->NL->2 | 2028->12->6->NL->2 | 2028->12->7->NL->2 | 2028->12->8->NL->2 | 2029->1->5->L->2 | 2029->1->6->L->2 | 2029->1->7->L->2 | 2029->1->8->L->2 | 2029->1->5->NL->2 | 2029->1->6->NL->2 | 2029->1->7->NL->2 | 2029->1->8->NL->2 | 2029->2->5->L->2 | 2029->2->6->L->2 | 2029->2->7->L->2 | 2029->2->8->L->2 | 2029->2->5->NL->2 | 2029->2->6->NL->2 | 2029->2->7->NL->2 | 2029->2->8->NL->2 | 2029->3->5->L->2 | 2029->3->6->L->2 | 2029->3->7->L->2 | 2029->3->8->L->2 | 2029->3->5->NL->2 | 2029->3->6->NL->2 | 2029->3->7->NL->2 | 2029->3->8->NL->2 | 2029->4->5->L->2 | 2029->4->6->L->2 | 2029->4->7->L->2 | 2029->4->8->L->2 | 2029->4->5->NL->2 | 2029->4->6->NL->2 | 2029->4->7->NL->2 | 2029->4->8->NL->2 | 2029->5->5->L->2 | 2029->5->6->L->2 | 2029->5->7->L->2 | 2029->5->8->L->2 | 2029->5->5->NL->2 | 2029->5->6->NL->2 | 2029->5->7->NL->2 | 2029->5->8->NL->2 | 2029->6->5->L->2 | 2029->6->6->L->2 | 2029->6->7->L->2 | 2029->6->8->L->2 | 2029->6->5->NL->2 | 2029->6->6->NL->2 | 2029->6->7->NL->2 | 2029->6->8->NL->2 | 2029->7->5->L->2 | 2029->7->6->L->2 | 2029->7->7->L->2 | 2029->7->8->L->2 | 2029->7->5->NL->2 | 2029->7->6->NL->2 | 2029->7->7->NL->2 | 2029->7->8->NL->2 | 2029->8->5->L->2 | 2029->8->6->L->2 | 2029->8->7->L->2 | 2029->8->8->L->2 | 2029->8->5->NL->2 | 2029->8->6->NL->2 | 2029->8->7->NL->2 | 2029->8->8->NL->2 | 2029->9->5->L->2 | 2029->9->6->L->2 | 2029->9->7->L->2 | 2029->9->8->L->2 | 2029->9->5->NL->2 | 2029->9->6->NL->2 | 2029->9->7->NL->2 | 2029->9->8->NL->2 | 2029->10->5->L->2 | 2029->10->6->L->2 | 2029->10->7->L->2 | 2029->10->8->L->2 | 2029->10->5->NL->2 | 2029->10->6->NL->2 | 2029->10->7->NL->2 | 2029->10->8->NL->2 | 2029->11->5->L->2 | 2029->11->6->L->2 | 2029->11->7->L->2 | 2029->11->8->L->2 | 2029->11->5->NL->2 | 2029->11->6->NL->2 | 2029->11->7->NL->2 | 2029->11->8->NL->2 | 2029->12->5->L->2 | 2029->12->6->L->2 | 2029->12->7->L->2 | 2029->12->8->L->2 | 2029->12->5->NL->2 | 2029->12->6->NL->2 | 2029->12->7->NL->2 | 2029->12->8->NL->2 | 2030->1->5->L->2 | 2030->1->6->L->2 | 2030->1->7->L->2 | 2030->1->8->L->2 | 2030->1->5->NL->2 | 2030->1->6->NL->2 | 2030->1->7->NL->2 | 2030->1->8->NL->2 | 2030->2->5->L->2 | 2030->2->6->L->2 | 2030->2->7->L->2 | 2030->2->8->L->2 | 2030->2->5->NL->2 | 2030->2->6->NL->2 | 2030->2->7->NL->2 | 2030->2->8->NL->2 | 2030->3->5->L->2 | 2030->3->6->L->2 | 2030->3->7->L->2 | 2030->3->8->L->2 | 2030->3->5->NL->2 | 2030->3->6->NL->2 | 2030->3->7->NL->2 | 2030->3->8->NL->2 | [5 empty] | Ref | BARRA TRONCAL | BARRA TRONCAL eq Cmg | BARRA TRONCAL eq Dem | 2026->4->9->L->3 | 2026->4->10->L->3 | 2026->4->11->L->3 | 2026->4->12->L->3 | 2026->4->9->NL->3 | 2026->4->10->NL->3 | 2026->4->11->NL->3 | 2026->4->12->NL->3 | 2026->5->9->L->3 | 2026->5->10->L->3 | 2026->5->11->L->3 | 2026->5->12->L->3 | 2026->5->9->NL->3 | 2026->5->10->NL->3 | 2026->5->11->NL->3 | 2026->5->12->NL->3 | 2026->6->9->L->3 | 2026->6->10->L->3 | 2026->6->11->L->3 | 2026->6->12->L->3 | 2026->6->9->NL->3 | 2026->6->10->NL->3 | 2026->6->11->NL->3 | 2026->6->12->NL->3 | 2026->7->9->L->3 | 2026->7->10->L->3 | 2026->7->11->L->3 | 2026->7->12->L->3 | 2026->7->9->NL->3 | 2026->7->10->NL->3 | 2026->7->11->NL->3 | 2026->7->12->NL->3 | 2026->8->9->L->3 | 2026->8->10->L->3 | 2026->8->11->L->3 | 2026->8->12->L->3 | 2026->8->9->NL->3 | 2026->8->10->NL->3 | 2026->8->11->NL->3 | 2026->8->12->NL->3 | 2026->9->9->L->3 | 2026->9->10->L->3 | 2026->9->11->L->3 | 2026->9->12->L->3 | 2026->9->9->NL->3 | 2026->9->10->NL->3 | 2026->9->11->NL->3 | 2026->9->12->NL->3 | 2026->10->9->L->3 | 2026->10->10->L->3 | 2026->10->11->L->3 | 2026->10->12->L->3 | 2026->10->9->NL->3 | 2026->10->10->NL->3 | 2026->10->11->NL->3 | 2026->10->12->NL->3 | 2026->11->9->L->3 | 2026->11->10->L->3 | 2026->11->11->L->3 | 2026->11->12->L->3 | 2026->11->9->NL->3 | 2026->11->10->NL->3 | 2026->11->11->NL->3 | 2026->11->12->NL->3 | 2026->12->9->L->3 | 2026->12->10->L->3 | 2026->12->11->L->3 | 2026->12->12->L->3 | 2026->12->9->NL->3 | 2026->12->10->NL->3 | 2026->12->11->NL->3 | 2026->12->12->NL->3 | 2027->1->9->L->3 | 2027->1->10->L->3 | 2027->1->11->L->3 | 2027->1->12->L->3 | 2027->1->9->NL->3 | 2027->1->10->NL->3 | 2027->1->11->NL->3 | 2027->1->12->NL->3 | 2027->2->9->L->3 | 2027->2->10->L->3 | 2027->2->11->L->3 | 2027->2->12->L->3 | 2027->2->9->NL->3 | 2027->2->10->NL->3 | 2027->2->11->NL->3 | 2027->2->12->NL->3 | 2027->3->9->L->3 | 2027->3->10->L->3 | 2027->3->11->L->3 | 2027->3->12->L->3 | 2027->3->9->NL->3 | 2027->3->10->NL->3 | 2027->3->11->NL->3 | 2027->3->12->NL->3 | 2027->4->9->L->3 | 2027->4->10->L->3 | 2027->4->11->L->3 | 2027->4->12->L->3 | 2027->4->9->NL->3 | 2027->4->10->NL->3 | 2027->4->11->NL->3 | 2027->4->12->NL->3 | 2027->5->9->L->3 | 2027->5->10->L->3 | 2027->5->11->L->3 | 2027->5->12->L->3 | 2027->5->9->NL->3 | 2027->5->10->NL->3 | 2027->5->11->NL->3 | 2027->5->12->NL->3 | 2027->6->9->L->3 | 2027->6->10->L->3 | 2027->6->11->L->3 | 2027->6->12->L->3 | 2027->6->9->NL->3 | 2027->6->10->NL->3 | 2027->6->11->NL->3 | 2027->6->12->NL->3 | 2027->7->9->L->3 | 2027->7->10->L->3 | 2027->7->11->L->3 | 2027->7->12->L->3 | 2027->7->9->NL->3 | 2027->7->10->NL->3 | 2027->7->11->NL->3 | 2027->7->12->NL->3 | 2027->8->9->L->3 | 2027->8->10->L->3 | 2027->8->11->L->3 | 2027->8->12->L->3 | 2027->8->9->NL->3 | 2027->8->10->NL->3 | 2027->8->11->NL->3 | 2027->8->12->NL->3 | 2027->9->9->L->3 | 2027->9->10->L->3 | 2027->9->11->L->3 | 2027->9->12->L->3 | 2027->9->9->NL->3 | 2027->9->10->NL->3 | 2027->9->11->NL->3 | 2027->9->12->NL->3 | 2027->10->9->L->3 | 2027->10->10->L->3 | 2027->10->11->L->3 | 2027->10->12->L->3 | 2027->10->9->NL->3 | 2027->10->10->NL->3 | 2027->10->11->NL->3 | 2027->10->12->NL->3 | 2027->11->9->L->3 | 2027->11->10->L->3 | 2027->11->11->L->3 | 2027->11->12->L->3 | 2027->11->9->NL->3 | 2027->11->10->NL->3 | 2027->11->11->NL->3 | 2027->11->12->NL->3 | 2027->12->9->L->3 | 2027->12->10->L->3 | 2027->12->11->L->3 | 2027->12->12->L->3 | 2027->12->9->NL->3 | 2027->12->10->NL->3 | 2027->12->11->NL->3 | 2027->12->12->NL->3 | 2028->1->9->L->3 | 2028->1->10->L->3 | 2028->1->11->L->3 | 2028->1->12->L->3 | 2028->1->9->NL->3 | 2028->1->10->NL->3 | 2028->1->11->NL->3 | 2028->1->12->NL->3 | 2028->2->9->L->3 | 2028->2->10->L->3 | 2028->2->11->L->3 | 2028->2->12->L->3 | 2028->2->9->NL->3 | 2028->2->10->NL->3 | 2028->2->11->NL->3 | 2028->2->12->NL->3 | 2028->3->9->L->3 | 2028->3->10->L->3 | 2028->3->11->L->3 | 2028->3->12->L->3 | 2028->3->9->NL->3 | 2028->3->10->NL->3 | 2028->3->11->NL->3 | 2028->3->12->NL->3 | 2028->4->9->L->3 | 2028->4->10->L->3 | 2028->4->11->L->3 | 2028->4->12->L->3 | 2028->4->9->NL->3 | 2028->4->10->NL->3 | 2028->4->11->NL->3 | 2028->4->12->NL->3 | 2028->5->9->L->3 | 2028->5->10->L->3 | 2028->5->11->L->3 | 2028->5->12->L->3 | 2028->5->9->NL->3 | 2028->5->10->NL->3 | 2028->5->11->NL->3 | 2028->5->12->NL->3 | 2028->6->9->L->3 | 2028->6->10->L->3 | 2028->6->11->L->3 | 2028->6->12->L->3 | 2028->6->9->NL->3 | 2028->6->10->NL->3 | 2028->6->11->NL->3 | 2028->6->12->NL->3 | 2028->7->9->L->3 | 2028->7->10->L->3 | 2028->7->11->L->3 | 2028->7->12->L->3 | 2028->7->9->NL->3 | 2028->7->10->NL->3 | 2028->7->11->NL->3 | 2028->7->12->NL->3 | 2028->8->9->L->3 | 2028->8->10->L->3 | 2028->8->11->L->3 | 2028->8->12->L->3 | 2028->8->9->NL->3 | 2028->8->10->NL->3 | 2028->8->11->NL->3 | 2028->8->12->NL->3 | 2028->9->9->L->3 | 2028->9->10->L->3 | 2028->9->11->L->3 | 2028->9->12->L->3 | 2028->9->9->NL->3 | 2028->9->10->NL->3 | 2028->9->11->NL->3 | 2028->9->12->NL->3 | 2028->10->9->L->3 | 2028->10->10->L->3 | 2028->10->11->L->3 | 2028->10->12->L->3 | 2028->10->9->NL->3 | 2028->10->10->NL->3 | 2028->10->11->NL->3 | 2028->10->12->NL->3 | 2028->11->9->L->3 | 2028->11->10->L->3 | 2028->11->11->L->3 | 2028->11->12->L->3 | 2028->11->9->NL->3 | 2028->11->10->NL->3 | 2028->11->11->NL->3 | 2028->11->12->NL->3 | 2028->12->9->L->3 | 2028->12->10->L->3 | 2028->12->11->L->3 | 2028->12->12->L->3 | 2028->12->9->NL->3 | 2028->12->10->NL->3 | 2028->12->11->NL->3 | 2028->12->12->NL->3 | 2029->1->9->L->3 | 2029->1->10->L->3 | 2029->1->11->L->3 | 2029->1->12->L->3 | 2029->1->9->NL->3 | 2029->1->10->NL->3 | 2029->1->11->NL->3 | 2029->1->12->NL->3 | 2029->2->9->L->3 | 2029->2->10->L->3 | 2029->2->11->L->3 | 2029->2->12->L->3 | 2029->2->9->NL->3 | 2029->2->10->NL->3 | 2029->2->11->NL->3 | 2029->2->12->NL->3 | 2029->3->9->L->3 | 2029->3->10->L->3 | 2029->3->11->L->3 | 2029->3->12->L->3 | 2029->3->9->NL->3 | 2029->3->10->NL->3 | 2029->3->11->NL->3 | 2029->3->12->NL->3 | 2029->4->9->L->3 | 2029->4->10->L->3 | 2029->4->11->L->3 | 2029->4->12->L->3 | 2029->4->9->NL->3 | 2029->4->10->NL->3 | 2029->4->11->NL->3 | 2029->4->12->NL->3 | 2029->5->9->L->3 | 2029->5->10->L->3 | 2029->5->11->L->3 | 2029->5->12->L->3 | 2029->5->9->NL->3 | 2029->5->10->NL->3 | 2029->5->11->NL->3 | 2029->5->12->NL->3 | 2029->6->9->L->3 | 2029->6->10->L->3 | 2029->6->11->L->3 | 2029->6->12->L->3 | 2029->6->9->NL->3 | 2029->6->10->NL->3 | 2029->6->11->NL->3 | 2029->6->12->NL->3 | 2029->7->9->L->3 | 2029->7->10->L->3 | 2029->7->11->L->3 | 2029->7->12->L->3 | 2029->7->9->NL->3 | 2029->7->10->NL->3 | 2029->7->11->NL->3 | 2029->7->12->NL->3 | 2029->8->9->L->3 | 2029->8->10->L->3 | 2029->8->11->L->3 | 2029->8->12->L->3 | 2029->8->9->NL->3 | 2029->8->10->NL->3 | 2029->8->11->NL->3 | 2029->8->12->NL->3 | 2029->9->9->L->3 | 2029->9->10->L->3 | 2029->9->11->L->3 | 2029->9->12->L->3 | 2029->9->9->NL->3 | 2029->9->10->NL->3 | 2029->9->11->NL->3 | 2029->9->12->NL->3 | 2029->10->9->L->3 | 2029->10->10->L->3 | 2029->10->11->L->3 | 2029->10->12->L->3 | 2029->10->9->NL->3 | 2029->10->10->NL->3 | 2029->10->11->NL->3 | 2029->10->12->NL->3 | 2029->11->9->L->3 | 2029->11->10->L->3 | 2029->11->11->L->3 | 2029->11->12->L->3 | 2029->11->9->NL->3 | 2029->11->10->NL->3 | 2029->11->11->NL->3 | 2029->11->12->NL->3 | 2029->12->9->L->3 | 2029->12->10->L->3 | 2029->12->11->L->3 | 2029->12->12->L->3 | 2029->12->9->NL->3 | 2029->12->10->NL->3 | 2029->12->11->NL->3 | 2029->12->12->NL->3 | 2030->1->9->L->3 | 2030->1->10->L->3 | 2030->1->11->L->3 | 2030->1->12->L->3 | 2030->1->9->NL->3 | 2030->1->10->NL->3 | 2030->1->11->NL->3 | 2030->1->12->NL->3 | 2030->2->9->L->3 | 2030->2->10->L->3 | 2030->2->11->L->3 | 2030->2->12->L->3 | 2030->2->9->NL->3 | 2030->2->10->NL->3 | 2030->2->11->NL->3 | 2030->2->12->NL->3 | 2030->3->9->L->3 | 2030->3->10->L->3 | 2030->3->11->L->3 | 2030->3->12->L->3 | 2030->3->9->NL->3 | 2030->3->10->NL->3 | 2030->3->11->NL->3 | 2030->3->12->NL->3 | [5 empty] | Ref | BARRA TRONCAL | BARRA TRONCAL eq Cmg | BARRA TRONCAL eq Dem | 2026->4->13->L->4 | 2026->4->14->L->4 | 2026->4->15->L->4 | 2026->4->16->L->4 | 2026->4->13->NL->4 | 2026->4->14->NL->4 | 2026->4->15->NL->4 | 2026->4->16->NL->4 | 2026->5->13->L->4 | 2026->5->14->L->4 | 2026->5->15->L->4 | 2026->5->16->L->4 | 2026->5->13->NL->4 | 2026->5->14->NL->4 | 2026->5->15->NL->4 | 2026->5->16->NL->4 | 2026->6->13->L->4 | 2026->6->14->L->4 | 2026->6->15->L->4 | 2026->6->16->L->4 | 2026->6->13->NL->4 | 2026->6->14->NL->4 | 2026->6->15->NL->4 | 2026->6->16->NL->4 | 2026->7->13->L->4 | 2026->7->14->L->4 | 2026->7->15->L->4 | 2026->7->16->L->4 | 2026->7->13->NL->4 | 2026->7->14->NL->4 | 2026->7->15->NL->4 | 2026->7->16->NL->4 | 2026->8->13->L->4 | 2026->8->14->L->4 | 2026->8->15->L->4 | 2026->8->16->L->4 | 2026->8->13->NL->4 | 2026->8->14->NL->4 | 2026->8->15->NL->4 | 2026->8->16->NL->4 | 2026->9->13->L->4 | 2026->9->14->L->4 | 2026->9->15->L->4 | 2026->9->16->L->4 | 2026->9->13->NL->4 | 2026->9->14->NL->4 | 2026->9->15->NL->4 | 2026->9->16->NL->4 | 2026->10->13->L->4 | 2026->10->14->L->4 | 2026->10->15->L->4 | 2026->10->16->L->4 | 2026->10->13->NL->4 | 2026->10->14->NL->4 | 2026->10->15->NL->4 | 2026->10->16->NL->4 | 2026->11->13->L->4 | 2026->11->14->L->4 | 2026->11->15->L->4 | 2026->11->16->L->4 | 2026->11->13->NL->4 | 2026->11->14->NL->4 | 2026->11->15->NL->4 | 2026->11->16->NL->4 | 2026->12->13->L->4 | 2026->12->14->L->4 | 2026->12->15->L->4 | 2026->12->16->L->4 | 2026->12->13->NL->4 | 2026->12->14->NL->4 | 2026->12->15->NL->4 | 2026->12->16->NL->4 | 2027->1->13->L->4 | 2027->1->14->L->4 | 2027->1->15->L->4 | 2027->1->16->L->4 | 2027->1->13->NL->4 | 2027->1->14->NL->4 | 2027->1->15->NL->4 | 2027->1->16->NL->4 | 2027->2->13->L->4 | 2027->2->14->L->4 | 2027->2->15->L->4 | 2027->2->16->L->4 | 2027->2->13->NL->4 | 2027->2->14->NL->4 | 2027->2->15->NL->4 | 2027->2->16->NL->4 | 2027->3->13->L->4 | 2027->3->14->L->4 | 2027->3->15->L->4 | 2027->3->16->L->4 | 2027->3->13->NL->4 | 2027->3->14->NL->4 | 2027->3->15->NL->4 | 2027->3->16->NL->4 | 2027->4->13->L->4 | 2027->4->14->L->4 | 2027->4->15->L->4 | 2027->4->16->L->4 | 2027->4->13->NL->4 | 2027->4->14->NL->4 | 2027->4->15->NL->4 | 2027->4->16->NL->4 | 2027->5->13->L->4 | 2027->5->14->L->4 | 2027->5->15->L->4 | 2027->5->16->L->4 | 2027->5->13->NL->4 | 2027->5->14->NL->4 | 2027->5->15->NL->4 | 2027->5->16->NL->4 | 2027->6->13->L->4 | 2027->6->14->L->4 | 2027->6->15->L->4 | 2027->6->16->L->4 | 2027->6->13->NL->4 | 2027->6->14->NL->4 | 2027->6->15->NL->4 | 2027->6->16->NL->4 | 2027->7->13->L->4 | 2027->7->14->L->4 | 2027->7->15->L->4 | 2027->7->16->L->4 | 2027->7->13->NL->4 | 2027->7->14->NL->4 | 2027->7->15->NL->4 | 2027->7->16->NL->4 | 2027->8->13->L->4 | 2027->8->14->L->4 | 2027->8->15->L->4 | 2027->8->16->L->4 | 2027->8->13->NL->4 | 2027->8->14->NL->4 | 2027->8->15->NL->4 | 2027->8->16->NL->4 | 2027->9->13->L->4 | 2027->9->14->L->4 | 2027->9->15->L->4 | 2027->9->16->L->4 | 2027->9->13->NL->4 | 2027->9->14->NL->4 | 2027->9->15->NL->4 | 2027->9->16->NL->4 | 2027->10->13->L->4 | 2027->10->14->L->4 | 2027->10->15->L->4 | 2027->10->16->L->4 | 2027->10->13->NL->4 | 2027->10->14->NL->4 | 2027->10->15->NL->4 | 2027->10->16->NL->4 | 2027->11->13->L->4 | 2027->11->14->L->4 | 2027->11->15->L->4 | 2027->11->16->L->4 | 2027->11->13->NL->4 | 2027->11->14->NL->4 | 2027->11->15->NL->4 | 2027->11->16->NL->4 | 2027->12->13->L->4 | 2027->12->14->L->4 | 2027->12->15->L->4 | 2027->12->16->L->4 | 2027->12->13->NL->4 | 2027->12->14->NL->4 | 2027->12->15->NL->4 | 2027->12->16->NL->4 | 2028->1->13->L->4 | 2028->1->14->L->4 | 2028->1->15->L->4 | 2028->1->16->L->4 | 2028->1->13->NL->4 | 2028->1->14->NL->4 | 2028->1->15->NL->4 | 2028->1->16->NL->4 | 2028->2->13->L->4 | 2028->2->14->L->4 | 2028->2->15->L->4 | 2028->2->16->L->4 | 2028->2->13->NL->4 | 2028->2->14->NL->4 | 2028->2->15->NL->4 | 2028->2->16->NL->4 | 2028->3->13->L->4 | 2028->3->14->L->4 | 2028->3->15->L->4 | 2028->3->16->L->4 | 2028->3->13->NL->4 | 2028->3->14->NL->4 | 2028->3->15->NL->4 | 2028->3->16->NL->4 | 2028->4->13->L->4 | 2028->4->14->L->4 | 2028->4->15->L->4 | 2028->4->16->L->4 | 2028->4->13->NL->4 | 2028->4->14->NL->4 | 2028->4->15->NL->4 | 2028->4->16->NL->4 | 2028->5->13->L->4 | 2028->5->14->L->4 | 2028->5->15->L->4 | 2028->5->16->L->4 | 2028->5->13->NL->4 | 2028->5->14->NL->4 | 2028->5->15->NL->4 | 2028->5->16->NL->4 | 2028->6->13->L->4 | 2028->6->14->L->4 | 2028->6->15->L->4 | 2028->6->16->L->4 | 2028->6->13->NL->4 | 2028->6->14->NL->4 | 2028->6->15->NL->4 | 2028->6->16->NL->4 | 2028->7->13->L->4 | 2028->7->14->L->4 | 2028->7->15->L->4 | 2028->7->16->L->4 | 2028->7->13->NL->4 | 2028->7->14->NL->4 | 2028->7->15->NL->4 | 2028->7->16->NL->4 | 2028->8->13->L->4 | 2028->8->14->L->4 | 2028->8->15->L->4 | 2028->8->16->L->4 | 2028->8->13->NL->4 | 2028->8->14->NL->4 | 2028->8->15->NL->4 | 2028->8->16->NL->4 | 2028->9->13->L->4 | 2028->9->14->L->4 | 2028->9->15->L->4 | 2028->9->16->L->4 | 2028->9->13->NL->4 | 2028->9->14->NL->4 | 2028->9->15->NL->4 | 2028->9->16->NL->4 | 2028->10->13->L->4 | 2028->10->14->L->4 | 2028->10->15->L->4 | 2028->10->16->L->4 | 2028->10->13->NL->4 | 2028->10->14->NL->4 | 2028->10->15->NL->4 | 2028->10->16->NL->4 | 2028->11->13->L->4 | 2028->11->14->L->4 | 2028->11->15->L->4 | 2028->11->16->L->4 | 2028->11->13->NL->4 | 2028->11->14->NL->4 | 2028->11->15->NL->4 | 2028->11->16->NL->4 | 2028->12->13->L->4 | 2028->12->14->L->4 | 2028->12->15->L->4 | 2028->12->16->L->4 | 2028->12->13->NL->4 | 2028->12->14->NL->4 | 2028->12->15->NL->4 | 2028->12->16->NL->4 | 2029->1->13->L->4 | 2029->1->14->L->4 | 2029->1->15->L->4 | 2029->1->16->L->4 | 2029->1->13->NL->4 | 2029->1->14->NL->4 | 2029->1->15->NL->4 | 2029->1->16->NL->4 | 2029->2->13->L->4 | 2029->2->14->L->4 | 2029->2->15->L->4 | 2029->2->16->L->4 | 2029->2->13->NL->4 | 2029->2->14->NL->4 | 2029->2->15->NL->4 | 2029->2->16->NL->4 | 2029->3->13->L->4 | 2029->3->14->L->4 | 2029->3->15->L->4 | 2029->3->16->L->4 | 2029->3->13->NL->4 | 2029->3->14->NL->4 | 2029->3->15->NL->4 | 2029->3->16->NL->4 | 2029->4->13->L->4 | 2029->4->14->L->4 | 2029->4->15->L->4 | 2029->4->16->L->4 | 2029->4->13->NL->4 | 2029->4->14->NL->4 | 2029->4->15->NL->4 | 2029->4->16->NL->4 | 2029->5->13->L->4 | 2029->5->14->L->4 | 2029->5->15->L->4 | 2029->5->16->L->4 | 2029->5->13->NL->4 | 2029->5->14->NL->4 | 2029->5->15->NL->4 | 2029->5->16->NL->4 | 2029->6->13->L->4 | 2029->6->14->L->4 | 2029->6->15->L->4 | 2029->6->16->L->4 | 2029->6->13->NL->4 | 2029->6->14->NL->4 | 2029->6->15->NL->4 | 2029->6->16->NL->4 | 2029->7->13->L->4 | 2029->7->14->L->4 | 2029->7->15->L->4 | 2029->7->16->L->4 | 2029->7->13->NL->4 | 2029->7->14->NL->4 | 2029->7->15->NL->4 | 2029->7->16->NL->4 | 2029->8->13->L->4 | 2029->8->14->L->4 | 2029->8->15->L->4 | 2029->8->16->L->4 | 2029->8->13->NL->4 | 2029->8->14->NL->4 | 2029->8->15->NL->4 | 2029->8->16->NL->4 | 2029->9->13->L->4 | 2029->9->14->L->4 | 2029->9->15->L->4 | 2029->9->16->L->4 | 2029->9->13->NL->4 | 2029->9->14->NL->4 | 2029->9->15->NL->4 | 2029->9->16->NL->4 | 2029->10->13->L->4 | 2029->10->14->L->4 | 2029->10->15->L->4 | 2029->10->16->L->4 | 2029->10->13->NL->4 | 2029->10->14->NL->4 | 2029->10->15->NL->4 | 2029->10->16->NL->4 | 2029->11->13->L->4 | 2029->11->14->L->4 | 2029->11->15->L->4 | 2029->11->16->L->4 | 2029->11->13->NL->4 | 2029->11->14->NL->4 | 2029->11->15->NL->4 | 2029->11->16->NL->4 | 2029->12->13->L->4 | 2029->12->14->L->4 | 2029->12->15->L->4 | 2029->12->16->L->4 | 2029->12->13->NL->4 | 2029->12->14->NL->4 | 2029->12->15->NL->4 | 2029->12->16->NL->4 | 2030->1->13->L->4 | 2030->1->14->L->4 | 2030->1->15->L->4 | 2030->1->16->L->4 | 2030->1->13->NL->4 | 2030->1->14->NL->4 | 2030->1->15->NL->4 | 2030->1->16->NL->4 | 2030->2->13->L->4 | 2030->2->14->L->4 | 2030->2->15->L->4 | 2030->2->16->L->4 | 2030->2->13->NL->4 | 2030->2->14->NL->4 | 2030->2->15->NL->4 | 2030->2->16->NL->4 | 2030->3->13->L->4 | 2030->3->14->L->4 | 2030->3->15->L->4 | 2030->3->16->L->4 | 2030->3->13->NL->4 | 2030->3->14->NL->4 | 2030->3->15->NL->4 | 2030->3->16->NL->4 | [5 empty] | Ref | BARRA TRONCAL | BARRA TRONCAL eq Cmg | BARRA TRONCAL eq Dem | 2026->4->17->L->5 | 2026->4->18->L->5 | 2026->4->19->L->5 | 2026->4->20->L->5 | 2026->4->17->NL->5 | 2026->4->18->NL->5 | 2026->4->19->NL->5 | 2026->4->20->NL->5 | 2026->5->17->L->5 | 2026->5->18->L->5 | 2026->5->19->L->5 | 2026->5->20->L->5 | 2026->5->17->NL->5 | 2026->5->18->NL->5 | 2026->5->19->NL->5 | 2026->5->20->NL->5 | 2026->6->17->L->5 | 2026->6->18->L->5 | 2026->6->19->L->5 | 2026->6->20->L->5 | 2026->6->17->NL->5 | 2026->6->18->NL->5 | 2026->6->19->NL->5 | 2026->6->20->NL->5 | 2026->7->17->L->5 | 2026->7->18->L->5 | 2026->7->19->L->5 | 2026->7->20->L->5 | 2026->7->17->NL->5 | 2026->7->18->NL->5 | 2026->7->19->NL->5 | 2026->7->20->NL->5 | 2026->8->17->L->5 | 2026->8->18->L->5 | 2026->8->19->L->5 | 2026->8->20->L->5 | 2026->8->17->NL->5 | 2026->8->18->NL->5 | 2026->8->19->NL->5 | 2026->8->20->NL->5 | 2026->9->17->L->5 | 2026->9->18->L->5 | 2026->9->19->L->5 | 2026->9->20->L->5 | 2026->9->17->NL->5 | 2026->9->18->NL->5 | 2026->9->19->NL->5 | 2026->9->20->NL->5 | 2026->10->17->L->5 | 2026->10->18->L->5 | 2026->10->19->L->5 | 2026->10->20->L->5 | 2026->10->17->NL->5 | 2026->10->18->NL->5 | 2026->10->19->NL->5 | 2026->10->20->NL->5 | 2026->11->17->L->5 | 2026->11->18->L->5 | 2026->11->19->L->5 | 2026->11->20->L->5 | 2026->11->17->NL->5 | 2026->11->18->NL->5 | 2026->11->19->NL->5 | 2026->11->20->NL->5 | 2026->12->17->L->5 | 2026->12->18->L->5 | 2026->12->19->L->5 | 2026->12->20->L->5 | 2026->12->17->NL->5 | 2026->12->18->NL->5 | 2026->12->19->NL->5 | 2026->12->20->NL->5 | 2027->1->17->L->5 | 2027->1->18->L->5 | 2027->1->19->L->5 | 2027->1->20->L->5 | 2027->1->17->NL->5 | 2027->1->18->NL->5 | 2027->1->19->NL->5 | 2027->1->20->NL->5 | 2027->2->17->L->5 | 2027->2->18->L->5 | 2027->2->19->L->5 | 2027->2->20->L->5 | 2027->2->17->NL->5 | 2027->2->18->NL->5 | 2027->2->19->NL->5 | 2027->2->20->NL->5 | 2027->3->17->L->5 | 2027->3->18->L->5 | 2027->3->19->L->5 | 2027->3->20->L->5 | 2027->3->17->NL->5 | 2027->3->18->NL->5 | 2027->3->19->NL->5 | 2027->3->20->NL->5 | 2027->4->17->L->5 | 2027->4->18->L->5 | 2027->4->19->L->5 | 2027->4->20->L->5 | 2027->4->17->NL->5 | 2027->4->18->NL->5 | 2027->4->19->NL->5 | 2027->4->20->NL->5 | 2027->5->17->L->5 | 2027->5->18->L->5 | 2027->5->19->L->5 | 2027->5->20->L->5 | 2027->5->17->NL->5 | 2027->5->18->NL->5 | 2027->5->19->NL->5 | 2027->5->20->NL->5 | 2027->6->17->L->5 | 2027->6->18->L->5 | 2027->6->19->L->5 | 2027->6->20->L->5 | 2027->6->17->NL->5 | 2027->6->18->NL->5 | 2027->6->19->NL->5 | 2027->6->20->NL->5 | 2027->7->17->L->5 | 2027->7->18->L->5 | 2027->7->19->L->5 | 2027->7->20->L->5 | 2027->7->17->NL->5 | 2027->7->18->NL->5 | 2027->7->19->NL->5 | 2027->7->20->NL->5 | 2027->8->17->L->5 | 2027->8->18->L->5 | 2027->8->19->L->5 | 2027->8->20->L->5 | 2027->8->17->NL->5 | 2027->8->18->NL->5 | 2027->8->19->NL->5 | 2027->8->20->NL->5 | 2027->9->17->L->5 | 2027->9->18->L->5 | 2027->9->19->L->5 | 2027->9->20->L->5 | 2027->9->17->NL->5 | 2027->9->18->NL->5 | 2027->9->19->NL->5 | 2027->9->20->NL->5 | 2027->10->17->L->5 | 2027->10->18->L->5 | 2027->10->19->L->5 | 2027->10->20->L->5 | 2027->10->17->NL->5 | 2027->10->18->NL->5 | 2027->10->19->NL->5 | 2027->10->20->NL->5 | 2027->11->17->L->5 | 2027->11->18->L->5 | 2027->11->19->L->5 | 2027->11->20->L->5 | 2027->11->17->NL->5 | 2027->11->18->NL->5 | 2027->11->19->NL->5 | 2027->11->20->NL->5 | 2027->12->17->L->5 | 2027->12->18->L->5 | 2027->12->19->L->5 | 2027->12->20->L->5 | 2027->12->17->NL->5 | 2027->12->18->NL->5 | 2027->12->19->NL->5 | 2027->12->20->NL->5 | 2028->1->17->L->5 | 2028->1->18->L->5 | 2028->1->19->L->5 | 2028->1->20->L->5 | 2028->1->17->NL->5 | 2028->1->18->NL->5 | 2028->1->19->NL->5 | 2028->1->20->NL->5 | 2028->2->17->L->5 | 2028->2->18->L->5 | 2028->2->19->L->5 | 2028->2->20->L->5 | 2028->2->17->NL->5 | 2028->2->18->NL->5 | 2028->2->19->NL->5 | 2028->2->20->NL->5 | 2028->3->17->L->5 | 2028->3->18->L->5 | 2028->3->19->L->5 | 2028->3->20->L->5 | 2028->3->17->NL->5 | 2028->3->18->NL->5 | 2028->3->19->NL->5 | 2028->3->20->NL->5 | 2028->4->17->L->5 | 2028->4->18->L->5 | 2028->4->19->L->5 | 2028->4->20->L->5 | 2028->4->17->NL->5 | 2028->4->18->NL->5 | 2028->4->19->NL->5 | 2028->4->20->NL->5 | 2028->5->17->L->5 | 2028->5->18->L->5 | 2028->5->19->L->5 | 2028->5->20->L->5 | 2028->5->17->NL->5 | 2028->5->18->NL->5 | 2028->5->19->NL->5 | 2028->5->20->NL->5 | 2028->6->17->L->5 | 2028->6->18->L->5 | 2028->6->19->L->5 | 2028->6->20->L->5 | 2028->6->17->NL->5 | 2028->6->18->NL->5 | 2028->6->19->NL->5 | 2028->6->20->NL->5 | 2028->7->17->L->5 | 2028->7->18->L->5 | 2028->7->19->L->5 | 2028->7->20->L->5 | 2028->7->17->NL->5 | 2028->7->18->NL->5 | 2028->7->19->NL->5 | 2028->7->20->NL->5 | 2028->8->17->L->5 | 2028->8->18->L->5 | 2028->8->19->L->5 | 2028->8->20->L->5 | 2028->8->17->NL->5 | 2028->8->18->NL->5 | 2028->8->19->NL->5 | 2028->8->20->NL->5 | 2028->9->17->L->5 | 2028->9->18->L->5 | 2028->9->19->L->5 | 2028->9->20->L->5 | 2028->9->17->NL->5 | 2028->9->18->NL->5 | 2028->9->19->NL->5 | 2028->9->20->NL->5 | 2028->10->17->L->5 | 2028->10->18->L->5 | 2028->10->19->L->5 | 2028->10->20->L->5 | 2028->10->17->NL->5 | 2028->10->18->NL->5 | 2028->10->19->NL->5 | 2028->10->20->NL->5 | 2028->11->17->L->5 | 2028->11->18->L->5 | 2028->11->19->L->5 | 2028->11->20->L->5 | 2028->11->17->NL->5 | 2028->11->18->NL->5 | 2028->11->19->NL->5 | 2028->11->20->NL->5 | 2028->12->17->L->5 | 2028->12->18->L->5 | 2028->12->19->L->5 | 2028->12->20->L->5 | 2028->12->17->NL->5 | 2028->12->18->NL->5 | 2028->12->19->NL->5 | 2028->12->20->NL->5 | 2029->1->17->L->5 | 2029->1->18->L->5 | 2029->1->19->L->5 | 2029->1->20->L->5 | 2029->1->17->NL->5 | 2029->1->18->NL->5 | 2029->1->19->NL->5 | 2029->1->20->NL->5 | 2029->2->17->L->5 | 2029->2->18->L->5 | 2029->2->19->L->5 | 2029->2->20->L->5 | 2029->2->17->NL->5 | 2029->2->18->NL->5 | 2029->2->19->NL->5 | 2029->2->20->NL->5 | 2029->3->17->L->5 | 2029->3->18->L->5 | 2029->3->19->L->5 | 2029->3->20->L->5 | 2029->3->17->NL->5 | 2029->3->18->NL->5 | 2029->3->19->NL->5 | 2029->3->20->NL->5 | 2029->4->17->L->5 | 2029->4->18->L->5 | 2029->4->19->L->5 | 2029->4->20->L->5 | 2029->4->17->NL->5 | 2029->4->18->NL->5 | 2029->4->19->NL->5 | 2029->4->20->NL->5 | 2029->5->17->L->5 | 2029->5->18->L->5 | 2029->5->19->L->5 | 2029->5->20->L->5 | 2029->5->17->NL->5 | 2029->5->18->NL->5 | 2029->5->19->NL->5 | 2029->5->20->NL->5 | 2029->6->17->L->5 | 2029->6->18->L->5 | 2029->6->19->L->5 | 2029->6->20->L->5 | 2029->6->17->NL->5 | 2029->6->18->NL->5 | 2029->6->19->NL->5 | 2029->6->20->NL->5 | 2029->7->17->L->5 | 2029->7->18->L->5 | 2029->7->19->L->5 | 2029->7->20->L->5 | 2029->7->17->NL->5 | 2029->7->18->NL->5 | 2029->7->19->NL->5 | 2029->7->20->NL->5 | 2029->8->17->L->5 | 2029->8->18->L->5 | 2029->8->19->L->5 | 2029->8->20->L->5 | 2029->8->17->NL->5 | 2029->8->18->NL->5 | 2029->8->19->NL->5 | 2029->8->20->NL->5 | 2029->9->17->L->5 | 2029->9->18->L->5 | 2029->9->19->L->5 | 2029->9->20->L->5 | 2029->9->17->NL->5 | 2029->9->18->NL->5 | 2029->9->19->NL->5 | 2029->9->20->NL->5 | 2029->10->17->L->5 | 2029->10->18->L->5 | 2029->10->19->L->5 | 2029->10->20->L->5 | 2029->10->17->NL->5 | 2029->10->18->NL->5 | 2029->10->19->NL->5 | 2029->10->20->NL->5 | 2029->11->17->L->5 | 2029->11->18->L->5 | 2029->11->19->L->5 | 2029->11->20->L->5 | 2029->11->17->NL->5 | 2029->11->18->NL->5 | 2029->11->19->NL->5 | 2029->11->20->NL->5 | 2029->12->17->L->5 | 2029->12->18->L->5 | 2029->12->19->L->5 | 2029->12->20->L->5 | 2029->12->17->NL->5 | 2029->12->18->NL->5 | 2029->12->19->NL->5 | 2029->12->20->NL->5 | 2030->1->17->L->5 | 2030->1->18->L->5 | 2030->1->19->L->5 | 2030->1->20->L->5 | 2030->1->17->NL->5 | 2030->1->18->NL->5 | 2030->1->19->NL->5 | 2030->1->20->NL->5 | 2030->2->17->L->5 | 2030->2->18->L->5 | 2030->2->19->L->5 | 2030->2->20->L->5 | 2030->2->17->NL->5 | 2030->2->18->NL->5 | 2030->2->19->NL->5 | 2030->2->20->NL->5 | 2030->3->17->L->5 | 2030->3->18->L->5 | 2030->3->19->L->5 | 2030->3->20->L->5 | 2030->3->17->NL->5 | 2030->3->18->NL->5 | 2030->3->19->NL->5 | 2030->3->20->NL->5 | [5 empty] | Ref | BARRA TRONCAL | BARRA TRONCAL eq Cmg | BARRA TRONCAL eq Dem | 2026->4->21->L->6 | 2026->4->22->L->6 | 2026->4->23->L->6 | 2026->4->24->L->6 | 2026->4->21->NL->6 | 2026->4->22->NL->6 | 2026->4->23->NL->6 | 2026->4->24->NL->6 | 2026->5->21->L->6 | 2026->5->22->L->6 | 2026->5->23->L->6 | 2026->5->24->L->6 | 2026->5->21->NL->6 | 2026->5->22->NL->6 | 2026->5->23->NL->6 | 2026->5->24->NL->6 | 2026->6->21->L->6 | 2026->6->22->L->6 | 2026->6->23->L->6 | 2026->6->24->L->6 | 2026->6->21->NL->6 | 2026->6->22->NL->6 | 2026->6->23->NL->6 | 2026->6->24->NL->6 | 2026->7->21->L->6 | 2026->7->22->L->6 | 2026->7->23->L->6 | 2026->7->24->L->6 | 2026->7->21->NL->6 | 2026->7->22->NL->6 | 2026->7->23->NL->6 | 2026->7->24->NL->6 | 2026->8->21->L->6 | 2026->8->22->L->6 | 2026->8->23->L->6 | 2026->8->24->L->6 | 2026->8->21->NL->6 | 2026->8->22->NL->6 | 2026->8->23->NL->6 | 2026->8->24->NL->6 | 2026->9->21->L->6 | 2026->9->22->L->6 | 2026->9->23->L->6 | 2026->9->24->L->6 | 2026->9->21->NL->6 | 2026->9->22->NL->6 | 2026->9->23->NL->6 | 2026->9->24->NL->6 | 2026->10->21->L->6 | 2026->10->22->L->6 | 2026->10->23->L->6 | 2026->10->24->L->6 | 2026->10->21->NL->6 | 2026->10->22->NL->6 | 2026->10->23->NL->6 | 2026->10->24->NL->6 | 2026->11->21->L->6 | 2026->11->22->L->6 | 2026->11->23->L->6 | 2026->11->24->L->6 | 2026->11->21->NL->6 | 2026->11->22->NL->6 | 2026->11->23->NL->6 | 2026->11->24->NL->6 | 2026->12->21->L->6 | 2026->12->22->L->6 | 2026->12->23->L->6 | 2026->12->24->L->6 | 2026->12->21->NL->6 | 2026->12->22->NL->6 | 2026->12->23->NL->6 | 2026->12->24->NL->6 | 2027->1->21->L->6 | 2027->1->22->L->6 | 2027->1->23->L->6 | 2027->1->24->L->6 | 2027->1->21->NL->6 | 2027->1->22->NL->6 | 2027->1->23->NL->6 | 2027->1->24->NL->6 | 2027->2->21->L->6 | 2027->2->22->L->6 | 2027->2->23->L->6 | 2027->2->24->L->6 | 2027->2->21->NL->6 | 2027->2->22->NL->6 | 2027->2->23->NL->6 | 2027->2->24->NL->6 | 2027->3->21->L->6 | 2027->3->22->L->6 | 2027->3->23->L->6 | 2027->3->24->L->6 | 2027->3->21->NL->6 | 2027->3->22->NL->6 | 2027->3->23->NL->6 | 2027->3->24->NL->6 | 2027->4->21->L->6 | 2027->4->22->L->6 | 2027->4->23->L->6 | 2027->4->24->L->6 | 2027->4->21->NL->6 | 2027->4->22->NL->6 | 2027->4->23->NL->6 | 2027->4->24->NL->6 | 2027->5->21->L->6 | 2027->5->22->L->6 | 2027->5->23->L->6 | 2027->5->24->L->6 | 2027->5->21->NL->6 | 2027->5->22->NL->6 | 2027->5->23->NL->6 | 2027->5->24->NL->6 | 2027->6->21->L->6 | 2027->6->22->L->6 | 2027->6->23->L->6 | 2027->6->24->L->6 | 2027->6->21->NL->6 | 2027->6->22->NL->6 | 2027->6->23->NL->6 | 2027->6->24->NL->6 | 2027->7->21->L->6 | 2027->7->22->L->6 | 2027->7->23->L->6 | 2027->7->24->L->6 | 2027->7->21->NL->6 | 2027->7->22->NL->6 | 2027->7->23->NL->6 | 2027->7->24->NL->6 | 2027->8->21->L->6 | 2027->8->22->L->6 | 2027->8->23->L->6 | 2027->8->24->L->6 | 2027->8->21->NL->6 | 2027->8->22->NL->6 | 2027->8->23->NL->6 | 2027->8->24->NL->6 | 2027->9->21->L->6 | 2027->9->22->L->6 | 2027->9->23->L->6 | 2027->9->24->L->6 | 2027->9->21->NL->6 | 2027->9->22->NL->6 | 2027->9->23->NL->6 | 2027->9->24->NL->6 | 2027->10->21->L->6 | 2027->10->22->L->6 | 2027->10->23->L->6 | 2027->10->24->L->6 | 2027->10->21->NL->6 | 2027->10->22->NL->6 | 2027->10->23->NL->6 | 2027->10->24->NL->6 | 2027->11->21->L->6 | 2027->11->22->L->6 | 2027->11->23->L->6 | 2027->11->24->L->6 | 2027->11->21->NL->6 | 2027->11->22->NL->6 | 2027->11->23->NL->6 | 2027->11->24->NL->6 | 2027->12->21->L->6 | 2027->12->22->L->6 | 2027->12->23->L->6 | 2027->12->24->L->6 | 2027->12->21->NL->6 | 2027->12->22->NL->6 | 2027->12->23->NL->6 | 2027->12->24->NL->6 | 2028->1->21->L->6 | 2028->1->22->L->6 | 2028->1->23->L->6 | 2028->1->24->L->6 | 2028->1->21->NL->6 | 2028->1->22->NL->6 | 2028->1->23->NL->6 | 2028->1->24->NL->6 | 2028->2->21->L->6 | 2028->2->22->L->6 | 2028->2->23->L->6 | 2028->2->24->L->6 | 2028->2->21->NL->6 | 2028->2->22->NL->6 | 2028->2->23->NL->6 | 2028->2->24->NL->6 | 2028->3->21->L->6 | 2028->3->22->L->6 | 2028->3->23->L->6 | 2028->3->24->L->6 | 2028->3->21->NL->6 | 2028->3->22->NL->6 | 2028->3->23->NL->6 | 2028->3->24->NL->6 | 2028->4->21->L->6 | 2028->4->22->L->6 | 2028->4->23->L->6 | 2028->4->24->L->6 | 2028->4->21->NL->6 | 2028->4->22->NL->6 | 2028->4->23->NL->6 | 2028->4->24->NL->6 | 2028->5->21->L->6 | 2028->5->22->L->6 | 2028->5->23->L->6 | 2028->5->24->L->6 | 2028->5->21->NL->6 | 2028->5->22->NL->6 | 2028->5->23->NL->6 | 2028->5->24->NL->6 | 2028->6->21->L->6 | 2028->6->22->L->6 | 2028->6->23->L->6 | 2028->6->24->L->6 | 2028->6->21->NL->6 | 2028->6->22->NL->6 | 2028->6->23->NL->6 | 2028->6->24->NL->6 | 2028->7->21->L->6 | 2028->7->22->L->6 | 2028->7->23->L->6 | 2028->7->24->L->6 | 2028->7->21->NL->6 | 2028->7->22->NL->6 | 2028->7->23->NL->6 | 2028->7->24->NL->6 | 2028->8->21->L->6 | 2028->8->22->L->6 | 2028->8->23->L->6 | 2028->8->24->L->6 | 2028->8->21->NL->6 | 2028->8->22->NL->6 | 2028->8->23->NL->6 | 2028->8->24->NL->6 | 2028->9->21->L->6 | 2028->9->22->L->6 | 2028->9->23->L->6 | 2028->9->24->L->6 | 2028->9->21->NL->6 | 2028->9->22->NL->6 | 2028->9->23->NL->6 | 2028->9->24->NL->6 | 2028->10->21->L->6 | 2028->10->22->L->6 | 2028->10->23->L->6 | 2028->10->24->L->6 | 2028->10->21->NL->6 | 2028->10->22->NL->6 | 2028->10->23->NL->6 | 2028->10->24->NL->6 | 2028->11->21->L->6 | 2028->11->22->L->6 | 2028->11->23->L->6 | 2028->11->24->L->6 | 2028->11->21->NL->6 | 2028->11->22->NL->6 | 2028->11->23->NL->6 | 2028->11->24->NL->6 | 2028->12->21->L->6 | 2028->12->22->L->6 | 2028->12->23->L->6 | 2028->12->24->L->6 | 2028->12->21->NL->6 | 2028->12->22->NL->6 | 2028->12->23->NL->6 | 2028->12->24->NL->6 | 2029->1->21->L->6 | 2029->1->22->L->6 | 2029->1->23->L->6 | 2029->1->24->L->6 | 2029->1->21->NL->6 | 2029->1->22->NL->6 | 2029->1->23->NL->6 | 2029->1->24->NL->6 | 2029->2->21->L->6 | 2029->2->22->L->6 | 2029->2->23->L->6 | 2029->2->24->L->6 | 2029->2->21->NL->6 | 2029->2->22->NL->6 | 2029->2->23->NL->6 | 2029->2->24->NL->6 | 2029->3->21->L->6 | 2029->3->22->L->6 | 2029->3->23->L->6 | 2029->3->24->L->6 | 2029->3->21->NL->6 | 2029->3->22->NL->6 | 2029->3->23->NL->6 | 2029->3->24->NL->6 | 2029->4->21->L->6 | 2029->4->22->L->6 | 2029->4->23->L->6 | 2029->4->24->L->6 | 2029->4->21->NL->6 | 2029->4->22->NL->6 | 2029->4->23->NL->6 | 2029->4->24->NL->6 | 2029->5->21->L->6 | 2029->5->22->L->6 | 2029->5->23->L->6 | 2029->5->24->L->6 | 2029->5->21->NL->6 | 2029->5->22->NL->6 | 2029->5->23->NL->6 | 2029->5->24->NL->6 | 2029->6->21->L->6 | 2029->6->22->L->6 | 2029->6->23->L->6 | 2029->6->24->L->6 | 2029->6->21->NL->6 | 2029->6->22->NL->6 | 2029->6->23->NL->6 | 2029->6->24->NL->6 | 2029->7->21->L->6 | 2029->7->22->L->6 | 2029->7->23->L->6 | 2029->7->24->L->6 | 2029->7->21->NL->6 | 2029->7->22->NL->6 | 2029->7->23->NL->6 | 2029->7->24->NL->6 | 2029->8->21->L->6 | 2029->8->22->L->6 | 2029->8->23->L->6 | 2029->8->24->L->6 | 2029->8->21->NL->6 | 2029->8->22->NL->6 | 2029->8->23->NL->6 | 2029->8->24->NL->6 | 2029->9->21->L->6 | 2029->9->22->L->6 | 2029->9->23->L->6 | 2029->9->24->L->6 | 2029->9->21->NL->6 | 2029->9->22->NL->6 | 2029->9->23->NL->6 | 2029->9->24->NL->6 | 2029->10->21->L->6 | 2029->10->22->L->6 | 2029->10->23->L->6 | 2029->10->24->L->6 | 2029->10->21->NL->6 | 2029->10->22->NL->6 | 2029->10->23->NL->6 | 2029->10->24->NL->6 | 2029->11->21->L->6 | 2029->11->22->L->6 | 2029->11->23->L->6 | 2029->11->24->L->6 | 2029->11->21->NL->6 | 2029->11->22->NL->6 | 2029->11->23->NL->6 | 2029->11->24->NL->6 | 2029->12->21->L->6 | 2029->12->22->L->6 | 2029->12->23->L->6 | 2029->12->24->L->6 | 2029->12->21->NL->6 | 2029->12->22->NL->6 | 2029->12->23->NL->6 | 2029->12->24->NL->6 | 2030->1->21->L->6 | 2030->1->22->L->6 | 2030->1->23->L->6 | 2030->1->24->L->6 | 2030->1->21->NL->6 | 2030->1->22->NL->6 | 2030->1->23->NL->6 | 2030->1->24->NL->6 | 2030->2->21->L->6 | 2030->2->22->L->6 | 2030->2->23->L->6 | 2030->2->24->L->6 | 2030->2->21->NL->6 | 2030->2->22->NL->6 | 2030->2->23->NL->6 | 2030->2->24->NL->6 | 2030->3->21->L->6 | 2030->3->22->L->6 | 2030->3->23->L->6 | 2030->3->24->L->6 | 2030->3->21->NL->6 | 2030->3->22->NL->6 | 2030->3->23->NL->6 | 2030->3->24->NL->6
|  | 191 | 1 | Parinacota 220 | Parinacota 220 | Chinchorro 13.8 | 13.5548 | 13.5548 | 12.2129 | 12.2129 | 5.3771 | 5.3771 | 5.1182 | 5.1182 | 12.4166 | 12.4166 | 11.0663 | 11.0663 | 6.3392 | 6.3392 | 5.5886 | 5.5886 | 12.0317 | 12.0317 | 9.8379 | 9.8379 | 4.1209 | 4.1209 | 3.3264 | 3.3264 | 7.5906 | 7.5906 | 5.5705 | 5.5705 | 2.4205 | 2.4205 | 1.9079 | 1.9079 | 6.0024 | 6.0024 | 4.9545 | 4.9545 | 1.4718 | 1.4718 | 1.3819 | 1.3819 | 2.7119 | 2.7119 | 2.0617 | 2.0617 | 0.44595 | 0.44595 | 0.52307 | 0.52307 | 0.83589 | 0.83589 | 0.50508 | 0.50508 | 1.0391e-05 | 1.0391e-05 | 0.10695 | 0.10695 | 0.94067 | 0.94067 | 0.84429 | 0.84429 | 0.38417 | 0.38417 | 0.35393 | 0.35393 | 1.2802 | 1.2802 | 1.1874 | 1.1874 | 0.46012 | 0.46012 | 0.37426 | 0.37426 | 1.306 | 1.306 | 1.1334 | 1.1334 | 0.73785 | 0.73785 | 0.66256 | 0.66256 | 3.6799 | 3.6799 | 3.591 | 3.591 | 1.253 | 1.253 | 1.2487 | 1.2487 | 7.6786 | 7.6786 | 6.9554 | 6.9554 | 2.7365 | 2.7365 | 2.5584 | 2.5584 | 9.5211 | 9.5211 | 8.9418 | 8.9418 | 3.6587 | 3.6587 | 3.33 | 3.33 | 10.9172 | 10.9172 | 9.3877 | 9.3877 | 5.6119 | 5.6119 | 4.3641 | 4.3641 | 9.7292 | 9.7292 | 7.6339 | 7.6339 | 3.0134 | 3.0134 | 2.6702 | 2.6702 | 5.854 | 5.854 | 4.3928 | 4.3928 | 2.0125 | 2.0125 | 1.5355 | 1.5355 | 3.7883 | 3.7883 | 3.5302 | 3.5302 | 0.47877 | 0.47877 | 0.60391 | 0.60391 | 1.3994 | 1.3994 | 1.6429 | 1.6429 | 0.35817 | 0.35817 | 0.38752 | 0.38752 | 0.62406 | 0.62406 | 0.61118 | 0.61118 | 0.28061 | 0.28061 | 0.25064 | 0.25064 | 0.68501 | 0.68501 | 0.64793 | 0.64793 | 0.24104 | 0.24104 | 0.22146 | 0.22146 | 0.85248 | 0.85248 | 0.81211 | 0.81211 | 0.39581 | 0.39581 | 0.36201 | 0.36201 | 1.8407 | 1.8407 | 1.8426 | 1.8426 | 0.63945 | 0.63945 | 0.64577 | 0.64577 | 4.0062 | 4.0062 | 4.3045 | 4.3045 | 1.4643 | 1.4643 | 1.5239 | 1.5239 | 10.098 | 10.098 | 9.8078 | 9.8078 | 3.7524 | 3.7524 | 3.6603 | 3.6603 | 10.5868 | 10.5868 | 10.0811 | 10.0811 | 4.1149 | 4.1149 | 3.7081 | 3.7081 | 10.5871 | 10.5871 | 8.6068 | 8.6068 | 4.7248 | 4.7248 | 4.0199 | 4.0199 | 10.1089 | 10.1089 | 8.0135 | 8.0135 | 3.1645 | 3.1645 | 2.4081 | 2.4081 | 5.0224 | 5.0224 | 3.0039 | 3.0039 | 1.3089 | 1.3089 | 1.1113 | 1.1113 | 1.6403 | 1.6403 | 2.1668 | 2.1668 | 0.44221 | 0.44221 | 0.70403 | 0.70403 | 0.31888 | 0.31888 | 0.7318 | 0.7318 | 0.021699 | 0.021699 | 0.10887 | 0.10887 | 0.039337 | 0.039337 | 0.29858 | 0.29858 | 0.061603 | 0.061603 | 0.023345 | 0.023345 | 0.06569 | 0.06569 | 0 | 0 | 2.2289e-06 | 2.2289e-06 | 0 | 0 | 0.16819 | 0.16819 | 0.12637 | 0.12637 | 0.13071 | 0.13071 | 0.10532 | 0.10532 | 1.0329 | 1.0329 | 1.1321 | 1.1321 | 0.31373 | 0.31373 | 0.51788 | 0.51788 | 3.4164 | 3.4164 | 3.9933 | 3.9933 | 1.5386 | 1.5386 | 1.6984 | 1.6984 | 9.874 | 9.874 | 9.1909 | 9.1909 | 3.4476 | 3.4476 | 3.0665 | 3.0665 | 10.5331 | 10.5331 | 10.0288 | 10.0288 | 3.9941 | 3.9941 | 3.6344 | 3.6344 | 9.9718 | 9.9718 | 8.4634 | 8.4634 | 4.9191 | 4.9191 | 3.9373 | 3.9373 | 9.493 | 9.493 | 7.8108 | 7.8108 | 3.3941 | 3.3941 | 2.8823 | 2.8823 | 7.3808 | 7.3808 | 5.6037 | 5.6037 | 2.2028 | 2.2028 | 1.4685 | 1.4685 | 5.1714 | 5.1714 | 3.8659 | 3.8659 | 0.95998 | 0.95998 | 0.67824 | 0.67824 | 1.1133 | 1.1133 | 0.59785 | 0.59785 | 0.040485 | 0.040485 | 0.15791 | 0.15791 | 0.17112 | 0.17112 | 0.57465 | 0.57465 | 0.051091 | 0.051091 | 0.044437 | 0.044437 | 7.9551e-06 | 7.9551e-06 | 7.1049e-06 | 7.1049e-06 | 0.064809 | 0.064809 | 0.013262 | 0.013262 | 0.54585 | 0.54585 | 0.51482 | 0.51482 | 0.25335 | 0.25335 | 0.24701 | 0.24701 | 3.0367 | 3.0367 | 3.1358 | 3.1358 | 1.1879 | 1.1879 | 1.1792 | 1.1792 | 8.6791 | 8.6791 | 7.7648 | 7.7648 | 2.5472 | 2.5472 | 2.3076 | 2.3076 | 14.1251 | 14.1251 | 12.6661 | 12.6661 | 5.0042 | 5.0042 | 4.5707 | 4.5707 | [5 empty] | 1 | Parinacota 220 | Parinacota 220 | Chinchorro 13.8 | 11.5514 | 11.5514 | 11.8792 | 11.8792 | 4.7754 | 4.7754 | 4.755 | 4.755 | 10.6594 | 10.6594 | 10.9946 | 10.9946 | 5.3088 | 5.3088 | 5.0659 | 5.0659 | 10.2414 | 10.2414 | 10.6688 | 10.6688 | 3.1078 | 3.1078 | 2.8899 | 2.8899 | 6.115 | 6.115 | 7.1663 | 7.1663 | 1.6643 | 1.6643 | 1.6871 | 1.6871 | 5.0377 | 5.0377 | 4.5427 | 4.5427 | 1.2124 | 1.2124 | 0.9142 | 0.9142 | 2.5618 | 2.5618 | 1.8257 | 1.8257 | 0.46303 | 0.46303 | 0.37522 | 0.37522 | 0.88285 | 0.88285 | 0 | 0 | 0.14087 | 0.14087 | 0 | 0 | 0.80413 | 0.80413 | 0.19267 | 0.19267 | 0.29881 | 0.29881 | 0 | 0 | 1.0586 | 1.0586 | 0.20105 | 0.20105 | 0.34949 | 0.34949 | 0.00023897 | 0.00023897 | 1.3352 | 1.3352 | 0.78499 | 0.78499 | 0.61305 | 0.61305 | 0.12238 | 0.12238 | 3.5796 | 3.5796 | 3.1286 | 3.1286 | 1.1014 | 1.1014 | 0.84178 | 0.84178 | 7.2391 | 7.2391 | 8.4092 | 8.4092 | 2.324 | 2.324 | 2.5244 | 2.5244 | 8.4314 | 8.4314 | 8.988 | 8.988 | 3.2588 | 3.2588 | 3.1126 | 3.1126 | 9.218 | 9.218 | 9.4686 | 9.4686 | 4.2832 | 4.2832 | 3.7504 | 3.7504 | 7.0253 | 7.0253 | 7.8739 | 7.8739 | 2.3435 | 2.3435 | 1.9996 | 1.9996 | 4.2406 | 4.2406 | 5.4326 | 5.4326 | 1.4196 | 1.4196 | 1.2522 | 1.2522 | 3.5911 | 3.5911 | 3.4581 | 3.4581 | 0.41659 | 0.41659 | 0.67637 | 0.67637 | 1.1188 | 1.1188 | 1.187 | 1.187 | 0.31835 | 0.31835 | 0.23292 | 0.23292 | 0.58685 | 0.58685 | 0.03661 | 0.03661 | 0.18842 | 0.18842 | 0.012613 | 0.012613 | 0.61522 | 0.61522 | 0 | 0 | 0.25036 | 0.25036 | 0 | 0 | 0.66763 | 0.66763 | 0 | 0 | 0.32581 | 0.32581 | 0 | 0 | 1.4512 | 1.4512 | 1.1931 | 1.1931 | 0.5604 | 0.5604 | 0.33874 | 0.33874 | 4.2756 | 4.2756 | 4.2905 | 4.2905 | 1.273 | 1.273 | 0.7125 | 0.7125 | 9.5996 | 9.5996 | 11.6115 | 11.6115 | 3.3044 | 3.3044 | 3.4973 | 3.4973 | 9.4033 | 9.4033 | 9.5635 | 9.5635 | 3.4288 | 3.4288 | 3.4113 | 3.4113 | 8.3602 | 8.3602 | 8.2247 | 8.2247 | 3.4339 | 3.4339 | 3.1497 | 3.1497 | 7.9511 | 7.9511 | 8.1696 | 8.1696 | 2.3173 | 2.3173 | 2.2298 | 2.2298 | 3.3161 | 3.3161 | 4.0261 | 4.0261 | 0.96373 | 0.96373 | 0.80024 | 0.80024 | 2.3188 | 2.3188 | 2.2664 | 2.2664 | 0.52463 | 0.52463 | 0.50981 | 0.50981 | 0.42453 | 0.42453 | 0.23699 | 0.23699 | 1.0022e-05 | 1.0022e-05 | 1.0155e-05 | 1.0155e-05 | 0.40374 | 0.40374 | 0 | 0 | 0.022008 | 0.022008 | 0 | 0 | 4.4686e-06 | 4.4686e-06 | 0 | 0 | 0 | 0 | 0 | 0 | 0.35758 | 0.35758 | 0 | 0 | 0.15516 | 0.15516 | 0 | 0 | 1.1604 | 1.1604 | 0.93163 | 0.93163 | 0.45669 | 0.45669 | 0.045172 | 0.045172 | 4.2052 | 4.2052 | 4.0616 | 4.0616 | 1.4684 | 1.4684 | 0.98556 | 0.98556 | 9.003 | 9.003 | 10.689 | 10.689 | 2.9518 | 2.9518 | 3.2098 | 3.2098 | 9.314 | 9.314 | 9.6639 | 9.6639 | 3.353 | 3.353 | 3.4072 | 3.4072 | 8.3704 | 8.3704 | 8.3758 | 8.3758 | 3.6712 | 3.6712 | 3.2847 | 3.2847 | 7.3123 | 7.3123 | 7.7189 | 7.7189 | 2.7204 | 2.7204 | 2.288 | 2.288 | 4.9104 | 4.9104 | 6.3996 | 6.3996 | 1.3139 | 1.3139 | 1.419 | 1.419 | 3.7593 | 3.7593 | 3.9877 | 3.9877 | 0.79582 | 0.79582 | 0.62589 | 0.62589 | 1.0831 | 1.0831 | 0.44199 | 0.44199 | 0.1159 | 0.1159 | 0.034744 | 0.034744 | 0.21692 | 0.21692 | 0 | 0 | 0.041608 | 0.041608 | 0 | 0 | 6.8229e-06 | 6.8229e-06 | 0 | 0 | 0.053085 | 0.053085 | 0 | 0 | 0.52965 | 0.52965 | 0 | 0 | 0.18613 | 0.18613 | 0 | 0 | 3.2895 | 3.2895 | 2.3991 | 2.3991 | 1.0352 | 1.0352 | 0.29676 | 0.29676 | 7.5363 | 7.5363 | 7.3208 | 7.3208 | 2.1067 | 2.1067 | 1.7937 | 1.7937 | 12.3048 | 12.3048 | 15.5767 | 15.5767 | 4.3957 | 4.3957 | 4.4267 | 4.4267 | [5 empty] | 1 | Parinacota 220 | Parinacota 220 | Chinchorro 13.8 | 0.80633 | 0.80633 | 0 | 0 | 0.00010712 | 0.00010712 | 0 | 0 | 0.00074451 | 0.00074451 | 0.00519 | 0.00519 | 0 | 0 | 0 | 0 | 0.0030132 | 0.0030132 | 0.12074 | 0.12074 | 0 | 0 | 0.014131 | 0.014131 | 2.8357e-06 | 2.8357e-06 | 9.8604e-06 | 9.8604e-06 | 0 | 0 | 0 | 0 | 0 | 0 | 0 | 0 | 0 | 0 | 0 | 0 | 0 | 0 | 0 | 0 | 0 | 0 | 0 | 0 | 0 | 0 | 0 | 0 | 0 | 0 | 0 | 0 | 0 | 0 | 0 | 0 | 0 | 0 | 0 | 0 | 0 | 0 | 0 | 0 | 0 | 0 | 0 | 0 | 0 | 0 | 0 | 0 | 0 | 0 | 0 | 0 | 0 | 0 | 0 | 0 | 0 | 0 | 0 | 0 | 0.18086 | 0.18086 | 0 | 0 | 0 | 0 | 0 | 0 | 0.030742 | 0.030742 | 0 | 0 | 0 | 0 | 0 | 0 | 0 | 0 | 0.014406 | 0.014406 | 0 | 0 | 0 | 0 | 0 | 0 | 0.15168 | 0.15168 | 0 | 0 | 0.014941 | 0.014941 | 0 | 0 | 0.0029905 | 0.0029905 | 0 | 0 | 0 | 0 | 0 | 0 | 0.0079977 | 0.0079977 | 0 | 0 | 0 | 0 | 0 | 0 | 0 | 0 | 0 | 0 | 0 | 0 | 0 | 0 | 0 | 0 | 0 | 0 | 0 | 0 | 0 | 0 | 0 | 0 | 0 | 0 | 0 | 0 | 0 | 0 | 0 | 0 | 0 | 0 | 0 | 0 | 0 | 0 | 0 | 0 | 0 | 0 | 0 | 0 | 0 | 0 | 0 | 0 | 0 | 0 | 0 | 0 | 0.198 | 0.198 | 0 | 0 | 0 | 0 | 0 | 0 | 0.84675 | 0.84675 | 0 | 0 | 4.248e-06 | 4.248e-06 | 0 | 0 | 0 | 0 | 0.028609 | 0.028609 | 0 | 0 | 0 | 0 | 0 | 0 | 0.11803 | 0.11803 | 0 | 0 | 0.016331 | 0.016331 | 0 | 0 | 0.005492 | 0.005492 | 0 | 0 | 0 | 0 | 0 | 0 | 0.0077483 | 0.0077483 | 0 | 0 | 0 | 0 | 0 | 0 | 0 | 0 | 0 | 0 | 0 | 0 | 0 | 0 | 0 | 0 | 0 | 0 | 0 | 0 | 0 | 0 | 0 | 0 | 0 | 0 | 0 | 0 | 0 | 0 | 0 | 0 | 0 | 0 | 0 | 0 | 0 | 0 | 0 | 0 | 0 | 0 | 0 | 0 | 0 | 0 | 0 | 0 | 0 | 0 | 0 | 0 | 0.18323 | 0.18323 | 0 | 0 | 0 | 0 | 0 | 0 | 0.96565 | 0.96565 | 0 | 0 | 0 | 0 | 0 | 0 | 0 | 0 | 0.058679 | 0.058679 | 0 | 0 | 0 | 0 | 0.023867 | 0.023867 | 0.12267 | 0.12267 | 0 | 0 | 0.0094926 | 0.0094926 | 0 | 0 | 0.027678 | 0.027678 | 0 | 0 | 4.8098e-06 | 4.8098e-06 | 0 | 0 | 0 | 0 | 0 | 0 | 0 | 0 | 0 | 0 | 0 | 0 | 0 | 0 | 0 | 0 | 0 | 0 | 0 | 0 | 0 | 0 | 0 | 0 | 0 | 0 | 0 | 0 | 0 | 0 | 0 | 0 | 0 | 0 | 0 | 0 | 0 | 0 | 0 | 0 | 0 | 0 | 0 | 0 | 0 | 0 | 0 | 0 | 0 | 0 | 0 | 0 | 0 | 0 | 0 | 0 | 0.64803 | 0.64803 | 0 | 0 | 0.023989 | 0.023989 | 0 | 0 | [5 empty] | 1 | Parinacota 220 | Parinacota 220 | Chinchorro 13.8 | 0 | 0 | 0 | 0 | 0 | 0 | 0 | 0 | 0.26236 | 0.26236 | 0.30236 | 0.30236 | 0.013056 | 0.013056 | 0.025217 | 0.025217 | 0.36565 | 0.36565 | 0.44547 | 0.44547 | 0.090301 | 0.090301 | 0.086722 | 0.086722 | 0.16836 | 0.16836 | 0.16823 | 0.16823 | 0.025704 | 0.025704 | 0.020754 | 0.020754 | 0.0052641 | 0.0052641 | 0.0052149 | 0.0052149 | 0 | 0 | 0 | 0 | 0 | 0 | 0 | 0 | 0 | 0 | 0 | 0 | 0 | 0 | 0 | 0 | 0 | 0 | 0 | 0 | 0 | 0 | 0 | 0 | 0 | 0 | 0 | 0 | 0 | 0 | 0 | 0 | 0 | 0 | 0 | 0 | 0 | 0 | 0 | 0 | 0 | 0 | 0 | 0 | 0 | 0 | 0 | 0 | 0 | 0 | 0 | 0 | 0 | 0 | 0 | 0 | 0 | 0 | 0 | 0 | 1.3807e-05 | 1.3807e-05 | 0.0057965 | 0.0057965 | 0 | 0 | 0 | 0 | 0.24702 | 0.24702 | 0.2511 | 0.2511 | 0.10118 | 0.10118 | 0.099935 | 0.099935 | 0.28067 | 0.28067 | 0.27006 | 0.27006 | 0.06663 | 0.06663 | 0.06308 | 0.06308 | 0.15696 | 0.15696 | 0.14558 | 0.14558 | 0.036 | 0.036 | 0.033498 | 0.033498 | 0.022588 | 0.022588 | 0.023217 | 0.023217 | 0.0021502 | 0.0021502 | 0.0033811 | 0.0033811 | 0 | 0 | 0 | 0 | 0 | 0 | 0 | 0 | 0 | 0 | 0 | 0 | 0 | 0 | 0 | 0 | 0 | 0 | 0 | 0 | 0 | 0 | 0 | 0 | 0 | 0 | 0 | 0 | 0 | 0 | 0 | 0 | 0 | 0 | 0 | 0 | 0 | 0 | 0 | 0 | 0 | 0 | 0 | 0 | 0 | 0 | 0 | 0 | 0 | 0 | 0 | 0 | 0 | 0 | 0 | 0 | 0.034953 | 0.034953 | 0.05342 | 0.05342 | 5.6072e-06 | 5.6072e-06 | 0 | 0 | 0.24319 | 0.24319 | 0.24424 | 0.24424 | 0.087425 | 0.087425 | 0.072173 | 0.072173 | 0.23789 | 0.23789 | 0.28105 | 0.28105 | 0.059009 | 0.059009 | 0.056962 | 0.056962 | 0.092723 | 0.092723 | 0.068497 | 0.068497 | 0.023343 | 0.023343 | 0.019672 | 0.019672 | 0.050503 | 0.050503 | 0.036667 | 0.036667 | 0.0022412 | 0.0022412 | 0.0020674 | 0.0020674 | 0 | 0 | 0 | 0 | 0 | 0 | 0 | 0 | 0 | 0 | 0 | 0 | 0 | 0 | 0 | 0 | 0 | 0 | 0 | 0 | 0 | 0 | 0 | 0 | 0 | 0 | 0 | 0 | 0 | 0 | 0 | 0 | 0 | 0 | 0 | 0 | 0 | 0 | 0 | 0 | 0 | 0 | 0 | 0 | 0 | 0 | 0 | 0 | 0 | 0 | 0 | 0 | 0 | 0 | 0 | 0 | 0.034565 | 0.034565 | 0.049444 | 0.049444 | 5.7122e-06 | 5.7122e-06 | 4.2644e-06 | 4.2644e-06 | 0.27584 | 0.27584 | 0.25978 | 0.25978 | 0.10195 | 0.10195 | 0.10263 | 0.10263 | 0.27091 | 0.27091 | 0.28419 | 0.28419 | 0.049561 | 0.049561 | 0.050771 | 0.050771 | 0.11934 | 0.11934 | 0.10512 | 0.10512 | 0.020113 | 0.020113 | 0.029184 | 0.029184 | 0.028231 | 0.028231 | 0.039498 | 0.039498 | 7.7886e-06 | 7.7886e-06 | 0.0021153 | 0.0021153 | 0 | 0 | 0 | 0 | 0 | 0 | 0 | 0 | 0 | 0 | 0 | 0 | 0 | 0 | 0 | 0 | 0 | 0 | 0 | 0 | 0 | 0 | 0 | 0 | 0 | 0 | 0 | 0 | 0 | 0 | 0 | 0 | 0 | 0 | 0 | 0 | 0 | 0 | 0 | 0 | 0 | 0 | 0 | 0 | 0 | 0 | 0 | 0 | 0 | 0 | 0 | 0 | 0 | 0 | 0 | 0 | [5 empty] | 1 | Parinacota 220 | Parinacota 220 | Chinchorro 13.8 | 0.0022768 | 0.0022768 | 16.8548 | 16.8548 | 0 | 0 | 6.98 | 6.98 | 7.7127 | 7.7127 | 20.6274 | 20.6274 | 2.4564 | 2.4564 | 9.9466 | 9.9466 | 4.7161 | 4.7161 | 19.3929 | 19.3929 | 1.1976 | 1.1976 | 7.3394 | 7.3394 | 1.3116 | 1.3116 | 13.6219 | 13.6219 | 0.25007 | 0.25007 | 5.3187 | 5.3187 | 0.071793 | 0.071793 | 11.2881 | 11.2881 | 0 | 0 | 2.6866 | 2.6866 | 0 | 0 | 3.4786 | 3.4786 | 0 | 0 | 0.58993 | 0.58993 | 0 | 0 | 0.44056 | 0.44056 | 0 | 0 | 0.077563 | 0.077563 | 0 | 0 | 0.86206 | 0.86206 | 0 | 0 | 0.28822 | 0.28822 | 0 | 0 | 0.94316 | 0.94316 | 0 | 0 | 0.34711 | 0.34711 | 0 | 0 | 1.2685 | 1.2685 | 0 | 0 | 0.31616 | 0.31616 | 0 | 0 | 3.6037 | 3.6037 | 0 | 0 | 0.79046 | 0.79046 | 0 | 0 | 1.8434 | 1.8434 | 0 | 0 | 0.33249 | 0.33249 | 0.00095291 | 0.00095291 | 11.9483 | 11.9483 | 0.00038419 | 0.00038419 | 4.5706 | 4.5706 | 4.5058 | 4.5058 | 17.5708 | 17.5708 | 1.3361 | 1.3361 | 8.0622 | 8.0622 | 3.8904 | 3.8904 | 16.3093 | 16.3093 | 0.86069 | 0.86069 | 5.2458 | 5.2458 | 0.74628 | 0.74628 | 11.3245 | 11.3245 | 0.12384 | 0.12384 | 4.1025 | 4.1025 | 0.03563 | 0.03563 | 7.9922 | 7.9922 | 0.0033001 | 0.0033001 | 1.8421 | 1.8421 | 0 | 0 | 2.8098 | 2.8098 | 0 | 0 | 0.34547 | 0.34547 | 0 | 0 | 0.58499 | 0.58499 | 0 | 0 | 0.19386 | 0.19386 | 0 | 0 | 0.81095 | 0.81095 | 0 | 0 | 0.2171 | 0.2171 | 0 | 0 | 0.46755 | 0.46755 | 0 | 0 | 0.18207 | 0.18207 | 0 | 0 | 1.1521 | 1.1521 | 0 | 0 | 0.25156 | 0.25156 | 0 | 0 | 3.419 | 3.419 | 0 | 0 | 0.56611 | 0.56611 | 0 | 0 | 2.4264 | 2.4264 | 0 | 0 | 0.32341 | 0.32341 | 0.032486 | 0.032486 | 13.7266 | 13.7266 | 0.0022743 | 0.0022743 | 4.9437 | 4.9437 | 5.1159 | 5.1159 | 17.2882 | 17.2882 | 1.5127 | 1.5127 | 8.1744 | 8.1744 | 2.8641 | 2.8641 | 17.844 | 17.844 | 0.59632 | 0.59632 | 5.7512 | 5.7512 | 0.65234 | 0.65234 | 10.1991 | 10.1991 | 0.052093 | 0.052093 | 3.8883 | 3.8883 | 0.036907 | 0.036907 | 7.066 | 7.066 | 0.0044427 | 0.0044427 | 1.1383 | 1.1383 | 0 | 0 | 0.86556 | 0.86556 | 0 | 0 | 0.037939 | 0.037939 | 0 | 0 | 0.071421 | 0.071421 | 0 | 0 | 0.010141 | 0.010141 | 0 | 0 | 0.074278 | 0.074278 | 0 | 0 | 0 | 0 | 0 | 0 | 0.20756 | 0.20756 | 0 | 0 | 9.5473e-06 | 9.5473e-06 | 0 | 0 | 1.2071 | 1.2071 | 0 | 0 | 0.11916 | 0.11916 | 0 | 0 | 4.0939 | 4.0939 | 0 | 0 | 0.69173 | 0.69173 | 0 | 0 | 4.4378 | 4.4378 | 0 | 0 | 0.75373 | 0.75373 | 0.028808 | 0.028808 | 13.7415 | 13.7415 | 0.00011431 | 0.00011431 | 5.3666 | 5.3666 | 6.1341 | 6.1341 | 17.4888 | 17.4888 | 1.9508 | 1.9508 | 8.6623 | 8.6623 | 3.5951 | 3.5951 | 17.3937 | 17.3937 | 0.8943 | 0.8943 | 6.1725 | 6.1725 | 1.3087 | 1.3087 | 13.1858 | 13.1858 | 0.28236 | 0.28236 | 4.5058 | 4.5058 | 0.071472 | 0.071472 | 9.0289 | 9.0289 | 0.0063323 | 0.0063323 | 2.7202 | 2.7202 | 0 | 0 | 2.9647 | 2.9647 | 0 | 0 | 0.16803 | 0.16803 | 0 | 0 | 0.14408 | 0.14408 | 0 | 0 | 0.057474 | 0.057474 | 0 | 0 | 0.12715 | 0.12715 | 0 | 0 | 0.049305 | 0.049305 | 0 | 0 | 0.31942 | 0.31942 | 0 | 0 | 0.087129 | 0.087129 | 0 | 0 | 2.6232 | 2.6232 | 0 | 0 | 0.37963 | 0.37963 | 0 | 0 | 7.9693 | 7.9693 | 0 | 0 | 2.1039 | 2.1039 | 0 | 0 | 11.0967 | 11.0967 | 0 | 0 | 2.7027 | 2.7027 | [5 empty] | 1 | Parinacota 220 | Parinacota 220 | Chinchorro 13.8 | 20.1221 | 20.1221 | 17.5966 | 17.5966 | 8.4071 | 8.4071 | 7.2572 | 7.2572 | 19.83 | 19.83 | 16.0874 | 16.0874 | 10.1372 | 10.1372 | 8.4207 | 8.4207 | 18.9782 | 18.9782 | 16.4843 | 16.4843 | 7.2003 | 7.2003 | 5.9256 | 5.9256 | 14.1591 | 14.1591 | 11.2063 | 11.2063 | 5.7315 | 5.7315 | 3.8807 | 3.8807 | 12.1641 | 12.1641 | 9.1761 | 9.1761 | 3.1899 | 3.1899 | 2.1033 | 2.1033 | 6.538 | 6.538 | 4.1562 | 4.1562 | 1.1463 | 1.1463 | 0.87752 | 0.87752 | 2.1835 | 2.1835 | 1.2006 | 1.2006 | 0.42588 | 0.42588 | 0.35292 | 0.35292 | 1.2349 | 1.2349 | 1.0556 | 1.0556 | 0.40883 | 0.40883 | 0.35634 | 0.35634 | 1.7173 | 1.7173 | 1.5427 | 1.5427 | 0.68753 | 0.68753 | 0.63097 | 0.63097 | 2.8477 | 2.8477 | 2.654 | 2.654 | 1.0038 | 1.0038 | 0.94496 | 0.94496 | 6.9751 | 6.9751 | 6.2926 | 6.2926 | 1.9694 | 1.9694 | 1.6637 | 1.6637 | 14.0948 | 14.0948 | 11.7277 | 11.7277 | 4.556 | 4.556 | 3.7642 | 3.7642 | 16.6175 | 16.6175 | 14.4439 | 14.4439 | 6.0989 | 6.0989 | 5.1735 | 5.1735 | 17.1124 | 17.1124 | 13.9924 | 13.9924 | 8.2558 | 8.2558 | 6.7442 | 6.7442 | 16.0009 | 16.0009 | 14.0814 | 14.0814 | 5.5174 | 5.5174 | 4.2936 | 4.2936 | 11.3018 | 11.3018 | 9.2746 | 9.2746 | 4.1007 | 4.1007 | 2.6656 | 2.6656 | 8.5222 | 8.5222 | 6.1732 | 6.1732 | 2.3103 | 2.3103 | 1.4609 | 1.4609 | 5.1673 | 5.1673 | 4.0226 | 4.0226 | 0.64656 | 0.64656 | 0.46219 | 0.46219 | 1.3211 | 1.3211 | 0.87125 | 0.87125 | 0.45189 | 0.45189 | 0.35082 | 0.35082 | 1.0133 | 1.0133 | 0.86676 | 0.86676 | 0.37108 | 0.37108 | 0.34922 | 0.34922 | 1.2245 | 1.2245 | 1.0729 | 1.0729 | 0.44012 | 0.44012 | 0.39982 | 0.39982 | 3.8593 | 3.8593 | 3.7063 | 3.7063 | 1.0924 | 1.0924 | 1.0288 | 1.0288 | 8.9165 | 8.9165 | 7.8549 | 7.8549 | 2.5046 | 2.5046 | 2.4306 | 2.4306 | 19.5434 | 19.5434 | 15.8196 | 15.8196 | 5.9959 | 5.9959 | 5.1151 | 5.1151 | 17.8285 | 17.8285 | 15.5874 | 15.5874 | 6.6974 | 6.6974 | 5.358 | 5.358 | 16.4018 | 16.4018 | 13.5562 | 13.5562 | 7.8883 | 7.8883 | 5.9557 | 5.9557 | 16.6412 | 16.6412 | 14.3352 | 14.3352 | 5.9696 | 5.9696 | 4.4295 | 4.4295 | 10.4346 | 10.4346 | 8.5576 | 8.5576 | 4.0625 | 4.0625 | 2.1438 | 2.1438 | 8.1124 | 8.1124 | 4.3471 | 4.3471 | 1.8057 | 1.8057 | 0.99021 | 0.99021 | 3.5199 | 3.5199 | 1.5017 | 1.5017 | 0.4443 | 0.4443 | 0.070612 | 0.070612 | 0.46916 | 0.46916 | 0.26099 | 0.26099 | 0.037548 | 0.037548 | 0.02852 | 0.02852 | 0.21255 | 0.21255 | 0.086559 | 0.086559 | 0.040326 | 0.040326 | 0.036165 | 0.036165 | 1.0799 | 1.0799 | 0.89114 | 0.89114 | 0.48212 | 0.48212 | 0.43529 | 0.43529 | 3.4614 | 3.4614 | 3.0829 | 3.0829 | 0.84617 | 0.84617 | 0.90837 | 0.90837 | 8.3674 | 8.3674 | 7.7415 | 7.7415 | 2.429 | 2.429 | 2.0808 | 2.0808 | 17.2337 | 17.2337 | 14.8117 | 14.8117 | 5.7044 | 5.7044 | 4.8824 | 4.8824 | 17.0369 | 17.0369 | 14.8682 | 14.8682 | 6.6497 | 6.6497 | 5.7107 | 5.7107 | 16.8984 | 16.8984 | 13.5291 | 13.5291 | 8.3312 | 8.3312 | 6.3203 | 6.3203 | 16.6046 | 16.6046 | 13.5303 | 13.5303 | 6.161 | 6.161 | 4.4412 | 4.4412 | 13.1279 | 13.1279 | 9.7361 | 9.7361 | 4.7562 | 4.7562 | 3.4025 | 3.4025 | 9.8267 | 9.8267 | 7.0478 | 7.0478 | 2.9993 | 2.9993 | 1.8939 | 1.8939 | 4.5169 | 4.5169 | 2.9457 | 2.9457 | 0.47515 | 0.47515 | 0.36273 | 0.36273 | 0.67703 | 0.67703 | 0.3884 | 0.3884 | 0.10549 | 0.10549 | 0.058299 | 0.058299 | 0.14661 | 0.14661 | 0.17541 | 0.17541 | 0.079323 | 0.079323 | 0.082544 | 0.082544 | 0.97722 | 0.97722 | 0.86599 | 0.86599 | 0.34329 | 0.34329 | 0.39537 | 0.39537 | 7.4036 | 7.4036 | 6.4556 | 6.4556 | 1.8151 | 1.8151 | 1.8603 | 1.8603 | 13.2864 | 13.2864 | 12.0103 | 12.0103 | 3.7865 | 3.7865 | 3.4753 | 3.4753 | 23.1132 | 23.1132 | 19.6637 | 19.6637 | 8.0445 | 8.0445 | 6.8002 | 6.8002
|  | 192 | 2 | Pozo Almonte 220 | Pozo Almonte 220 | Pozo Almonte 023 | 5.7227 | 5.7227 | 5.7134 | 5.7134 | 2.2284 | 2.2284 | 2.3648 | 2.3648 | 5.6424 | 5.6424 | 5.4788 | 5.4788 | 2.9341 | 2.9341 | 2.8396 | 2.8396 | 5.3483 | 5.3483 | 4.7365 | 4.7365 | 1.841 | 1.841 | 1.6347 | 1.6347 | 3.9872 | 3.9872 | 3.1333 | 3.1333 | 1.2831 | 1.2831 | 1.097 | 1.097 | 2.9457 | 2.9457 | 2.6225 | 2.6225 | 0.71273 | 0.71273 | 0.71942 | 0.71942 | 1.2255 | 1.2255 | 1.0133 | 1.0133 | 0.21418 | 0.21418 | 0.28267 | 0.28267 | 0.3928 | 0.3928 | 0.25138 | 0.25138 | 4.8105e-06 | 4.8105e-06 | 0.05537 | 0.05537 | 0.42235 | 0.42235 | 0.40491 | 0.40491 | 0.17399 | 0.17399 | 0.16779 | 0.16779 | 0.55159 | 0.55159 | 0.54054 | 0.54054 | 0.19683 | 0.19683 | 0.17205 | 0.17205 | 0.60365 | 0.60365 | 0.56569 | 0.56569 | 0.3271 | 0.3271 | 0.32216 | 0.32216 | 1.5836 | 1.5836 | 1.6743 | 1.6743 | 0.52161 | 0.52161 | 0.5765 | 0.5765 | 3.2103 | 3.2103 | 3.2359 | 3.2359 | 1.068 | 1.068 | 1.1138 | 1.1138 | 3.868 | 3.868 | 4.1328 | 4.1328 | 1.4841 | 1.4841 | 1.5319 | 1.5319 | 4.8829 | 4.8829 | 4.5731 | 4.5731 | 2.5684 | 2.5684 | 2.1822 | 2.1822 | 4.371 | 4.371 | 3.7101 | 3.7101 | 1.3449 | 1.3449 | 1.2911 | 1.2911 | 3.0311 | 3.0311 | 2.4508 | 2.4508 | 1.0366 | 1.0366 | 0.86922 | 0.86922 | 1.8599 | 1.8599 | 1.8786 | 1.8786 | 0.2275 | 0.2275 | 0.3193 | 0.3193 | 0.63053 | 0.63053 | 0.80345 | 0.80345 | 0.16728 | 0.16728 | 0.20372 | 0.20372 | 0.29509 | 0.29509 | 0.30299 | 0.30299 | 0.13142 | 0.13142 | 0.1263 | 0.1263 | 0.30409 | 0.30409 | 0.30716 | 0.30716 | 0.10751 | 0.10751 | 0.10332 | 0.10332 | 0.36462 | 0.36462 | 0.36654 | 0.36654 | 0.1674 | 0.1674 | 0.16422 | 0.16422 | 0.81818 | 0.81818 | 0.88063 | 0.88063 | 0.27151 | 0.27151 | 0.3004 | 0.3004 | 1.635 | 1.635 | 1.8955 | 1.8955 | 0.57536 | 0.57536 | 0.67157 | 0.67157 | 4.0844 | 4.0844 | 4.3859 | 4.3859 | 1.4175 | 1.4175 | 1.5373 | 1.5373 | 4.2937 | 4.2937 | 4.4888 | 4.4888 | 1.6395 | 1.6395 | 1.6386 | 1.6386 | 4.6045 | 4.6045 | 4.0702 | 4.0702 | 2.084 | 2.084 | 1.9403 | 1.9403 | 4.413 | 4.413 | 3.7803 | 3.7803 | 1.3744 | 1.3744 | 1.1362 | 1.1362 | 2.5517 | 2.5517 | 1.6367 | 1.6367 | 0.66047 | 0.66047 | 0.61118 | 0.61118 | 0.78817 | 0.78817 | 1.1076 | 1.1076 | 0.21039 | 0.21039 | 0.35561 | 0.35561 | 0.1384 | 0.1384 | 0.35049 | 0.35049 | 0.0098428 | 0.0098428 | 0.055573 | 0.055573 | 0.017492 | 0.017492 | 0.14266 | 0.14266 | 0.027404 | 0.027404 | 0.011436 | 0.011436 | 0.027856 | 0.027856 | 0 | 0 | 9.714e-07 | 9.714e-07 | 0 | 0 | 0.069741 | 0.069741 | 0.056232 | 0.056232 | 0.053264 | 0.053264 | 0.046161 | 0.046161 | 0.44757 | 0.44757 | 0.53005 | 0.53005 | 0.13011 | 0.13011 | 0.23443 | 0.23443 | 1.3619 | 1.3619 | 1.7021 | 1.7021 | 0.59543 | 0.59543 | 0.72359 | 0.72359 | 3.9256 | 3.9256 | 3.9846 | 3.9846 | 1.2694 | 1.2694 | 1.2641 | 1.2641 | 4.1433 | 4.1433 | 4.3488 | 4.3488 | 1.5438 | 1.5438 | 1.5719 | 1.5719 | 4.2328 | 4.2328 | 3.9143 | 3.9143 | 2.1405 | 2.1405 | 1.8573 | 1.8573 | 4.0333 | 4.0333 | 3.5897 | 3.5897 | 1.4486 | 1.4486 | 1.3321 | 1.3321 | 3.6744 | 3.6744 | 2.9984 | 2.9984 | 1.0936 | 1.0936 | 0.80323 | 0.80323 | 2.4036 | 2.4036 | 1.9464 | 1.9464 | 0.4375 | 0.4375 | 0.33426 | 0.33426 | 0.47571 | 0.47571 | 0.27947 | 0.27947 | 0.018589 | 0.018589 | 0.080886 | 0.080886 | 0.077004 | 0.077004 | 0.27388 | 0.27388 | 0.023016 | 0.023016 | 0.022029 | 0.022029 | 3.3601e-06 | 3.3601e-06 | 3.2055e-06 | 3.2055e-06 | 0.027105 | 0.027105 | 0.005805 | 0.005805 | 0.21694 | 0.21694 | 0.22222 | 0.22222 | 0.10257 | 0.10257 | 0.10728 | 0.10728 | 1.268 | 1.268 | 1.4252 | 1.4252 | 0.47806 | 0.47806 | 0.52081 | 0.52081 | 3.3298 | 3.3298 | 3.2213 | 3.2213 | 0.95544 | 0.95544 | 0.95839 | 0.95839 | 5.425 | 5.425 | 5.3316 | 5.3316 | 1.7806 | 1.7806 | 1.8198 | 1.8198 | [5 empty] | 2 | Pozo Almonte 220 | Pozo Almonte 220 | Pozo Almonte 023 | 5.7336 | 5.7336 | 5.5148 | 5.5148 | 2.338 | 2.338 | 2.1697 | 2.1697 | 5.2438 | 5.2438 | 4.9884 | 4.9884 | 2.7825 | 2.7825 | 2.4313 | 2.4313 | 5.0569 | 5.0569 | 4.94 | 4.94 | 1.5855 | 1.5855 | 1.3487 | 1.3487 | 3.4821 | 3.4821 | 3.7616 | 3.7616 | 0.9695 | 0.9695 | 0.91396 | 0.91396 | 2.7269 | 2.7269 | 2.2671 | 2.2671 | 0.65988 | 0.65988 | 0.45305 | 0.45305 | 1.3562 | 1.3562 | 0.95368 | 0.95368 | 0.25751 | 0.25751 | 0.19728 | 0.19728 | 0.44522 | 0.44522 | 0 | 0 | 0.076546 | 0.076546 | 0 | 0 | 0.40018 | 0.40018 | 0 | 0 | 0.15157 | 0.15157 | 0 | 0 | 0.50571 | 0.50571 | 0.093076 | 0.093076 | 0.16914 | 0.16914 | 0.00011099 | 0.00011099 | 0.68035 | 0.68035 | 0.38329 | 0.38329 | 0.31505 | 0.31505 | 0.06375 | 0.06375 | 1.7375 | 1.7375 | 1.465 | 1.465 | 0.54018 | 0.54018 | 0.4304 | 0.4304 | 3.4191 | 3.4191 | 3.7663 | 3.7663 | 1.0449 | 1.0449 | 1.0764 | 1.0764 | 4.1622 | 4.1622 | 4.1662 | 4.1662 | 1.5893 | 1.5893 | 1.4199 | 1.4199 | 4.4313 | 4.4313 | 4.2232 | 4.2232 | 2.205 | 2.205 | 1.7777 | 1.7777 | 3.5129 | 3.5129 | 3.6688 | 3.6688 | 1.1732 | 1.1732 | 0.92091 | 0.92091 | 2.3887 | 2.3887 | 2.8155 | 2.8155 | 0.81622 | 0.81622 | 0.66812 | 0.66812 | 1.9569 | 1.9569 | 1.7349 | 1.7349 | 0.22675 | 0.22675 | 0.33531 | 0.33531 | 0.59615 | 0.59615 | 0.60356 | 0.60356 | 0.17673 | 0.17673 | 0.12355 | 0.12355 | 0.2949 | 0.2949 | 0 | 0 | 0.10288 | 0.10288 | 0 | 0 | 0.30258 | 0.30258 | 0 | 0 | 0.1254 | 0.1254 | 0 | 0 | 0.31934 | 0.31934 | 0 | 0 | 0.15336 | 0.15336 | 0 | 0 | 0.71285 | 0.71285 | 0.5619 | 0.5619 | 0.27684 | 0.27684 | 0.16516 | 0.16516 | 1.9713 | 1.9713 | 1.9009 | 1.9009 | 0.59384 | 0.59384 | 0.3426 | 0.3426 | 4.3778 | 4.3778 | 4.9941 | 4.9941 | 1.4367 | 1.4367 | 1.4255 | 1.4255 | 4.4587 | 4.4587 | 4.229 | 4.229 | 1.6107 | 1.6107 | 1.4866 | 1.4866 | 3.9044 | 3.9044 | 3.5628 | 3.5628 | 1.7115 | 1.7115 | 1.4278 | 1.4278 | 3.8628 | 3.8628 | 3.7158 | 3.7158 | 1.1304 | 1.1304 | 0.99512 | 0.99512 | 1.8297 | 1.8297 | 2.0427 | 2.0427 | 0.53585 | 0.53585 | 0.41667 | 0.41667 | 1.2166 | 1.2166 | 1.1004 | 1.1004 | 0.27921 | 0.27921 | 0.24483 | 0.24483 | 0.21972 | 0.21972 | 0.11938 | 0.11938 | 5.364e-06 | 5.364e-06 | 4.7234e-06 | 4.7234e-06 | 0.19524 | 0.19524 | 0 | 0 | 0.011316 | 0.011316 | 0 | 0 | 2.1399e-06 | 2.1399e-06 | 0 | 0 | 0 | 0 | 0 | 0 | 0.16691 | 0.16691 | 0 | 0 | 0.071363 | 0.071363 | 0 | 0 | 0.54957 | 0.54957 | 0.42793 | 0.42793 | 0.21838 | 0.21838 | 0.022126 | 0.022126 | 1.8739 | 1.8739 | 1.7587 | 1.7587 | 0.66365 | 0.66365 | 0.46331 | 0.46331 | 3.9977 | 3.9977 | 4.4894 | 4.4894 | 1.2358 | 1.2358 | 1.2818 | 1.2818 | 4.2907 | 4.2907 | 4.1606 | 4.1606 | 1.5364 | 1.5364 | 1.4509 | 1.4509 | 3.8089 | 3.8089 | 3.5419 | 3.5419 | 1.7741 | 1.7741 | 1.4564 | 1.4564 | 3.4632 | 3.4632 | 3.4058 | 3.4058 | 1.2902 | 1.2902 | 0.9981 | 0.9981 | 2.6502 | 2.6502 | 3.1833 | 3.1833 | 0.72321 | 0.72321 | 0.72841 | 0.72841 | 1.9073 | 1.9073 | 1.8892 | 1.8892 | 0.41687 | 0.41687 | 0.2939 | 0.2939 | 0.53614 | 0.53614 | 0.21328 | 0.21328 | 0.061638 | 0.061638 | 0.016929 | 0.016929 | 0.10129 | 0.10129 | 0 | 0 | 0.021652 | 0.021652 | 0 | 0 | 3.1942e-06 | 3.1942e-06 | 0 | 0 | 0.024865 | 0.024865 | 0 | 0 | 0.23998 | 0.23998 | 0 | 0 | 0.085574 | 0.085574 | 0 | 0 | 1.5126 | 1.5126 | 1.0704 | 1.0704 | 0.48354 | 0.48354 | 0.13913 | 0.13913 | 3.2618 | 3.2618 | 3.0552 | 3.0552 | 0.92872 | 0.92872 | 0.81399 | 0.81399 | 5.3055 | 5.3055 | 6.3489 | 6.3489 | 1.8006 | 1.8006 | 1.7157 | 1.7157 | [5 empty] | 2 | Pozo Almonte 220 | Pozo Almonte 220 | Pozo Almonte 023 | 0.35202 | 0.35202 | 0 | 0 | 4.3919e-05 | 4.3919e-05 | 0 | 0 | 0 | 0 | 0.0017916 | 0.0017916 | 0 | 0 | 0 | 0 | 0 | 0 | 0.045198 | 0.045198 | 0 | 0 | 0.0050505 | 0.0050505 | 1.2908e-06 | 1.2908e-06 | 4.0367e-06 | 4.0367e-06 | 0 | 0 | 0 | 0 | 0 | 0 | 0 | 0 | 0 | 0 | 0 | 0 | 0 | 0 | 0 | 0 | 0 | 0 | 0 | 0 | 0 | 0 | 0 | 0 | 0 | 0 | 0 | 0 | 0 | 0 | 0 | 0 | 0 | 0 | 0 | 0 | 0 | 0 | 0 | 0 | 0 | 0 | 0 | 0 | 0 | 0 | 0 | 0 | 0 | 0 | 0 | 0 | 0 | 0 | 0 | 0 | 0 | 0 | 0 | 0 | 0 | 0 | 0 | 0 | 0 | 0 | 0 | 0 | 0.01347 | 0.01347 | 0 | 0 | 0 | 0 | 0 | 0 | 0 | 0 | 0.0049949 | 0.0049949 | 0 | 0 | 0 | 0 | 0 | 0 | 0.056142 | 0.056142 | 0 | 0 | 0.0053689 | 0.0053689 | 0 | 0 | 0.001199 | 0.001199 | 0 | 0 | 0 | 0 | 0 | 0 | 0.0029887 | 0.0029887 | 0 | 0 | 0 | 0 | 0 | 0 | 0 | 0 | 0 | 0 | 0 | 0 | 0 | 0 | 0 | 0 | 0 | 0 | 0 | 0 | 0 | 0 | 0 | 0 | 0 | 0 | 0 | 0 | 0 | 0 | 0 | 0 | 0 | 0 | 0 | 0 | 0 | 0 | 0 | 0 | 0 | 0 | 0 | 0 | 0 | 0 | 0 | 0 | 0 | 0 | 0 | 0 | 0 | 0 | 0 | 0 | 0 | 0 | 0 | 0 | 0.35903 | 0.35903 | 0 | 0 | 1.6418e-06 | 1.6418e-06 | 0 | 0 | 0 | 0 | 0.0096164 | 0.0096164 | 0 | 0 | 0 | 0 | 0 | 0 | 0.042281 | 0.042281 | 0 | 0 | 0.0056958 | 0.0056958 | 0 | 0 | 0.0021552 | 0.0021552 | 0 | 0 | 0 | 0 | 0 | 0 | 0.0028153 | 0.0028153 | 0 | 0 | 0 | 0 | 0 | 0 | 0 | 0 | 0 | 0 | 0 | 0 | 0 | 0 | 0 | 0 | 0 | 0 | 0 | 0 | 0 | 0 | 0 | 0 | 0 | 0 | 0 | 0 | 0 | 0 | 0 | 0 | 0 | 0 | 0 | 0 | 0 | 0 | 0 | 0 | 0 | 0 | 0 | 0 | 0 | 0 | 0 | 0 | 0 | 0 | 0 | 0 | 0 | 0 | 0 | 0 | 0 | 0 | 0 | 0 | 0.39972 | 0.39972 | 0 | 0 | 0 | 0 | 0 | 0 | 0 | 0 | 0.019274 | 0.019274 | 0 | 0 | 0 | 0 | 0 | 0 | 0.042881 | 0.042881 | 0 | 0 | 0.0032337 | 0.0032337 | 0 | 0 | 0.010566 | 0.010566 | 0 | 0 | 1.853e-06 | 1.853e-06 | 0 | 0 | 0 | 0 | 0 | 0 | 0 | 0 | 0 | 0 | 0 | 0 | 0 | 0 | 0 | 0 | 0 | 0 | 0 | 0 | 0 | 0 | 0 | 0 | 0 | 0 | 0 | 0 | 0 | 0 | 0 | 0 | 0 | 0 | 0 | 0 | 0 | 0 | 0 | 0 | 0 | 0 | 0 | 0 | 0 | 0 | 0 | 0 | 0 | 0 | 0 | 0 | 0 | 0 | 0 | 0 | 0 | 0 | 0 | 0 | 0 | 0 | 0 | 0 | [5 empty] | 2 | Pozo Almonte 220 | Pozo Almonte 220 | Pozo Almonte 023 | 0 | 0 | 0 | 0 | 0 | 0 | 0 | 0 | 0.086035 | 0.086035 | 0.10085 | 0.10085 | 0.004243 | 0.004243 | 0.0086659 | 0.0086659 | 0.12034 | 0.12034 | 0.12988 | 0.12988 | 0.031404 | 0.031404 | 0.030309 | 0.030309 | 0.063815 | 0.063815 | 0.066534 | 0.066534 | 0.0093026 | 0.0093026 | 0.0079752 | 0.0079752 | 0.0019341 | 0.0019341 | 0.001963 | 0.001963 | 0 | 0 | 0 | 0 | 0 | 0 | 0 | 0 | 0 | 0 | 0 | 0 | 0 | 0 | 0 | 0 | 0 | 0 | 0 | 0 | 0 | 0 | 0 | 0 | 0 | 0 | 0 | 0 | 0 | 0 | 0 | 0 | 0 | 0 | 0 | 0 | 0 | 0 | 0 | 0 | 0 | 0 | 0 | 0 | 0 | 0 | 0 | 0 | 0 | 0 | 0 | 0 | 0 | 0 | 0 | 0 | 0 | 0 | 0 | 0 | 4.8276e-06 | 4.8276e-06 | 0.0019846 | 0.0019846 | 0 | 0 | 0 | 0 | 0.083012 | 0.083012 | 0.087281 | 0.087281 | 0.034569 | 0.034569 | 0.035102 | 0.035102 | 0.10089 | 0.10089 | 0.09773 | 0.09773 | 0.023474 | 0.023474 | 0.021804 | 0.021804 | 0.060505 | 0.060505 | 0.058373 | 0.058373 | 0.013476 | 0.013476 | 0.013485 | 0.013485 | 0.0083253 | 0.0083253 | 0.0087237 | 0.0087237 | 0.00079047 | 0.00079047 | 0.0012889 | 0.0012889 | 0 | 0 | 0 | 0 | 0 | 0 | 0 | 0 | 0 | 0 | 0 | 0 | 0 | 0 | 0 | 0 | 0 | 0 | 0 | 0 | 0 | 0 | 0 | 0 | 0 | 0 | 0 | 0 | 0 | 0 | 0 | 0 | 0 | 0 | 0 | 0 | 0 | 0 | 0 | 0 | 0 | 0 | 0 | 0 | 0 | 0 | 0 | 0 | 0 | 0 | 0 | 0 | 0 | 0 | 0 | 0 | 0.011451 | 0.011451 | 0.017579 | 0.017579 | 1.7664e-06 | 1.7664e-06 | 0 | 0 | 0.079493 | 0.079493 | 0.081463 | 0.081463 | 0.028956 | 0.028956 | 0.024523 | 0.024523 | 0.083143 | 0.083143 | 0.098285 | 0.098285 | 0.020142 | 0.020142 | 0.019105 | 0.019105 | 0.035011 | 0.035011 | 0.026047 | 0.026047 | 0.0084932 | 0.0084932 | 0.0076486 | 0.0076486 | 0.018055 | 0.018055 | 0.01321 | 0.01321 | 0.00080317 | 0.00080317 | 0.00076709 | 0.00076709 | 0 | 0 | 0 | 0 | 0 | 0 | 0 | 0 | 0 | 0 | 0 | 0 | 0 | 0 | 0 | 0 | 0 | 0 | 0 | 0 | 0 | 0 | 0 | 0 | 0 | 0 | 0 | 0 | 0 | 0 | 0 | 0 | 0 | 0 | 0 | 0 | 0 | 0 | 0 | 0 | 0 | 0 | 0 | 0 | 0 | 0 | 0 | 0 | 0 | 0 | 0 | 0 | 0 | 0 | 0 | 0 | 0.011047 | 0.011047 | 0.015955 | 0.015955 | 1.7568e-06 | 1.7568e-06 | 1.3824e-06 | 1.3824e-06 | 0.088007 | 0.088007 | 0.083478 | 0.083478 | 0.033646 | 0.033646 | 0.03446 | 0.03446 | 0.092489 | 0.092489 | 0.097618 | 0.097618 | 0.016565 | 0.016565 | 0.017143 | 0.017143 | 0.044202 | 0.044202 | 0.039287 | 0.039287 | 0.0072036 | 0.0072036 | 0.010903 | 0.010903 | 0.0099761 | 0.0099761 | 0.013916 | 0.013916 | 2.8002e-06 | 2.8002e-06 | 0.00076869 | 0.00076869 | 0 | 0 | 0 | 0 | 0 | 0 | 0 | 0 | 0 | 0 | 0 | 0 | 0 | 0 | 0 | 0 | 0 | 0 | 0 | 0 | 0 | 0 | 0 | 0 | 0 | 0 | 0 | 0 | 0 | 0 | 0 | 0 | 0 | 0 | 0 | 0 | 0 | 0 | 0 | 0 | 0 | 0 | 0 | 0 | 0 | 0 | 0 | 0 | 0 | 0 | 0 | 0 | 0 | 0 | 0 | 0 | [5 empty] | 2 | Pozo Almonte 220 | Pozo Almonte 220 | Pozo Almonte 023 | 0.00079815 | 0.00079815 | 6.4992 | 6.4992 | 0 | 0 | 2.6529 | 2.6529 | 2.8808 | 2.8808 | 7.6512 | 7.6512 | 0.95265 | 0.95265 | 3.6752 | 3.6752 | 1.8245 | 1.8245 | 6.8448 | 6.8448 | 0.44589 | 0.44589 | 2.6562 | 2.6562 | 0.55244 | 0.55244 | 5.7934 | 5.7934 | 0.10721 | 0.10721 | 2.2426 | 2.2426 | 0.030798 | 0.030798 | 4.5179 | 4.5179 | 0 | 0 | 1.0673 | 1.0673 | 0 | 0 | 1.4624 | 1.4624 | 0 | 0 | 0.22406 | 0.22406 | 0 | 0 | 0.18285 | 0.18285 | 0 | 0 | 0.030726 | 0.030726 | 0 | 0 | 0.35388 | 0.35388 | 0 | 0 | 0.11941 | 0.11941 | 0 | 0 | 0.37253 | 0.37253 | 0 | 0 | 0.13004 | 0.13004 | 0 | 0 | 0.49041 | 0.49041 | 0 | 0 | 0.12559 | 0.12559 | 0 | 0 | 1.311 | 1.311 | 0 | 0 | 0.29423 | 0.29423 | 0 | 0 | 0.62826 | 0.62826 | 0 | 0 | 0.103 | 0.103 | 0.00033217 | 0.00033217 | 4.5829 | 4.5829 | 0.00013212 | 0.00013212 | 1.7144 | 1.7144 | 1.6942 | 1.6942 | 6.3041 | 6.3041 | 0.49821 | 0.49821 | 2.9486 | 2.9486 | 1.4819 | 1.4819 | 5.7649 | 5.7649 | 0.32842 | 0.32842 | 1.843 | 1.843 | 0.31829 | 0.31829 | 4.6749 | 4.6749 | 0.050855 | 0.050855 | 1.6846 | 1.6846 | 0.012789 | 0.012789 | 3.1954 | 3.1954 | 0.0013119 | 0.0013119 | 0.72931 | 0.72931 | 0 | 0 | 1.1622 | 1.1622 | 0 | 0 | 0.12963 | 0.12963 | 0 | 0 | 0.23623 | 0.23623 | 0 | 0 | 0.077257 | 0.077257 | 0 | 0 | 0.3235 | 0.3235 | 0 | 0 | 0.08739 | 0.08739 | 0 | 0 | 0.18032 | 0.18032 | 0 | 0 | 0.066351 | 0.066351 | 0 | 0 | 0.42092 | 0.42092 | 0 | 0 | 0.096043 | 0.096043 | 0 | 0 | 1.1958 | 1.1958 | 0 | 0 | 0.19811 | 0.19811 | 0 | 0 | 0.79689 | 0.79689 | 0 | 0 | 0.096544 | 0.096544 | 0.011039 | 0.011039 | 5.1361 | 5.1361 | 0.0007564 | 0.0007564 | 1.8227 | 1.8227 | 1.8635 | 1.8635 | 5.9709 | 5.9709 | 0.56049 | 0.56049 | 2.8372 | 2.8372 | 1.0544 | 1.0544 | 6.1034 | 6.1034 | 0.21665 | 0.21665 | 1.9614 | 1.9614 | 0.27911 | 0.27911 | 4.1185 | 4.1185 | 0.02112 | 0.02112 | 1.5515 | 1.5515 | 0.014538 | 0.014538 | 2.7306 | 2.7306 | 0.0017309 | 0.0017309 | 0.43855 | 0.43855 | 0 | 0 | 0.35384 | 0.35384 | 0 | 0 | 0.01361 | 0.01361 | 0 | 0 | 0.028988 | 0.028988 | 0 | 0 | 0.0038007 | 0.0038007 | 0 | 0 | 0.028784 | 0.028784 | 0 | 0 | 0 | 0 | 0 | 0 | 0.079304 | 0.079304 | 0 | 0 | 3.4429e-06 | 3.4429e-06 | 0 | 0 | 0.42988 | 0.42988 | 0 | 0 | 0.044595 | 0.044595 | 0 | 0 | 1.3817 | 1.3817 | 0 | 0 | 0.23557 | 0.23557 | 0 | 0 | 1.4195 | 1.4195 | 0 | 0 | 0.21921 | 0.21921 | 0.00957 | 0.00957 | 5.0352 | 5.0352 | 3.7172e-05 | 3.7172e-05 | 1.9251 | 1.9251 | 2.1745 | 2.1745 | 5.9548 | 5.9548 | 0.7069 | 0.7069 | 2.9692 | 2.9692 | 1.2893 | 1.2893 | 5.8268 | 5.8268 | 0.32145 | 0.32145 | 2.0646 | 2.0646 | 0.55104 | 0.55104 | 5.2432 | 5.2432 | 0.116 | 0.116 | 1.7795 | 1.7795 | 0.021963 | 0.021963 | 3.4337 | 3.4337 | 0.0024761 | 0.0024761 | 1.0306 | 1.0306 | 0 | 0 | 1.1846 | 1.1846 | 0 | 0 | 0.058927 | 0.058927 | 0 | 0 | 0.057221 | 0.057221 | 0 | 0 | 0.021064 | 0.021064 | 0 | 0 | 0.049844 | 0.049844 | 0 | 0 | 0.018861 | 0.018861 | 0 | 0 | 0.11691 | 0.11691 | 0 | 0 | 0.030157 | 0.030157 | 0 | 0 | 0.91292 | 0.91292 | 0 | 0 | 0.13768 | 0.13768 | 0 | 0 | 2.6313 | 2.6313 | 0 | 0 | 0.69972 | 0.69972 | 0 | 0 | 3.4464 | 3.4464 | 0 | 0 | 0.72875 | 0.72875 | [5 empty] | 2 | Pozo Almonte 220 | Pozo Almonte 220 | Pozo Almonte 023 | 7.1288 | 7.1288 | 6.5405 | 6.5405 | 2.9647 | 2.9647 | 2.727 | 2.727 | 7.3384 | 7.3384 | 6.617 | 6.617 | 3.7921 | 3.7921 | 3.4711 | 3.4711 | 6.7882 | 6.7882 | 6.56 | 6.56 | 2.645 | 2.645 | 2.4499 | 2.4499 | 6.0442 | 6.0442 | 5.2595 | 5.2595 | 2.4547 | 2.4547 | 1.8248 | 1.8248 | 4.8657 | 4.8657 | 4.0743 | 4.0743 | 1.2697 | 1.2697 | 0.9215 | 0.9215 | 2.6171 | 2.6171 | 1.7209 | 1.7209 | 0.43034 | 0.43034 | 0.35473 | 0.35473 | 0.88097 | 0.88097 | 0.52366 | 0.52366 | 0.16651 | 0.16651 | 0.1503 | 0.1503 | 0.48389 | 0.48389 | 0.43798 | 0.43798 | 0.16315 | 0.16315 | 0.14573 | 0.14573 | 0.63679 | 0.63679 | 0.61612 | 0.61612 | 0.24824 | 0.24824 | 0.24671 | 0.24671 | 1.1193 | 1.1193 | 1.1019 | 1.1019 | 0.41525 | 0.41525 | 0.41475 | 0.41475 | 2.6124 | 2.6124 | 2.5145 | 2.5145 | 0.75519 | 0.75519 | 0.6756 | 0.6756 | 4.8057 | 4.8057 | 4.3987 | 4.3987 | 1.4004 | 1.4004 | 1.2558 | 1.2558 | 5.8352 | 5.8352 | 5.2227 | 5.2227 | 2.1152 | 2.1152 | 1.8715 | 1.8715 | 6.1169 | 6.1169 | 5.598 | 5.598 | 3.0357 | 3.0357 | 2.726 | 2.726 | 5.7591 | 5.7591 | 5.6152 | 5.6152 | 1.9806 | 1.9806 | 1.7456 | 1.7456 | 4.6943 | 4.6943 | 4.257 | 4.257 | 1.7148 | 1.7148 | 1.2216 | 1.2216 | 3.4023 | 3.4023 | 2.7214 | 2.7214 | 0.89794 | 0.89794 | 0.61697 | 0.61697 | 2.0432 | 2.0432 | 1.652 | 1.652 | 0.24099 | 0.24099 | 0.18416 | 0.18416 | 0.53618 | 0.53618 | 0.38261 | 0.38261 | 0.17572 | 0.17572 | 0.14694 | 0.14694 | 0.38587 | 0.38587 | 0.36148 | 0.36148 | 0.14634 | 0.14634 | 0.14117 | 0.14117 | 0.45021 | 0.45021 | 0.4247 | 0.4247 | 0.15729 | 0.15729 | 0.15483 | 0.15483 | 1.4258 | 1.4258 | 1.4753 | 1.4753 | 0.42327 | 0.42327 | 0.4319 | 0.4319 | 3.1482 | 3.1482 | 2.9703 | 2.9703 | 0.91348 | 0.91348 | 0.94286 | 0.94286 | 6.4557 | 6.4557 | 5.7372 | 5.7372 | 1.7758 | 1.7758 | 1.6525 | 1.6525 | 6.0729 | 6.0729 | 5.6029 | 5.6029 | 2.2848 | 2.2848 | 1.9413 | 1.9413 | 5.6637 | 5.6637 | 5.2904 | 5.2904 | 2.7793 | 2.7793 | 2.3308 | 2.3308 | 5.8043 | 5.8043 | 5.5661 | 5.5661 | 2.0789 | 2.0789 | 1.7506 | 1.7506 | 4.2391 | 4.2391 | 3.8425 | 3.8425 | 1.6694 | 1.6694 | 0.97014 | 0.97014 | 3.1592 | 3.1592 | 1.8925 | 1.8925 | 0.69499 | 0.69499 | 0.41985 | 0.41985 | 1.36 | 1.36 | 0.59314 | 0.59314 | 0.15988 | 0.15988 | 0.027521 | 0.027521 | 0.18063 | 0.18063 | 0.11143 | 0.11143 | 0.01389 | 0.01389 | 0.011492 | 0.011492 | 0.078664 | 0.078664 | 0.033919 | 0.033919 | 0.015198 | 0.015198 | 0.013969 | 0.013969 | 0.38677 | 0.38677 | 0.33866 | 0.33866 | 0.16436 | 0.16436 | 0.16296 | 0.16296 | 1.2675 | 1.2675 | 1.1876 | 1.1876 | 0.31864 | 0.31864 | 0.36929 | 0.36929 | 2.9094 | 2.9094 | 2.8706 | 2.8706 | 0.85735 | 0.85735 | 0.78345 | 0.78345 | 5.534 | 5.534 | 5.2285 | 5.2285 | 1.6397 | 1.6397 | 1.5445 | 1.5445 | 5.6859 | 5.6859 | 5.2089 | 5.2089 | 2.206 | 2.206 | 2.0217 | 2.0217 | 5.7242 | 5.7242 | 5.1472 | 5.1472 | 2.9019 | 2.9019 | 2.4267 | 2.4267 | 5.6853 | 5.6853 | 5.1342 | 5.1342 | 2.1065 | 2.1065 | 1.7217 | 1.7217 | 5.2664 | 5.2664 | 4.3103 | 4.3103 | 1.9194 | 1.9194 | 1.5133 | 1.5133 | 3.7249 | 3.7249 | 2.9783 | 2.9783 | 1.1345 | 1.1345 | 0.79226 | 0.79226 | 1.7254 | 1.7254 | 1.1597 | 1.1597 | 0.16808 | 0.16808 | 0.13784 | 0.13784 | 0.26138 | 0.26138 | 0.16209 | 0.16209 | 0.039274 | 0.039274 | 0.022956 | 0.022956 | 0.054862 | 0.054862 | 0.067671 | 0.067671 | 0.030228 | 0.030228 | 0.032241 | 0.032241 | 0.34332 | 0.34332 | 0.32835 | 0.32835 | 0.11699 | 0.11699 | 0.14583 | 0.14583 | 2.652 | 2.652 | 2.4323 | 2.4323 | 0.68076 | 0.68076 | 0.74094 | 0.74094 | 4.4616 | 4.4616 | 4.3021 | 4.3021 | 1.3066 | 1.3066 | 1.2707 | 1.2707 | 7.2203 | 7.2203 | 6.6957 | 6.6957 | 2.2573 | 2.2573 | 2.0926 | 2.0926
|  | 193 | 3 | Condores 220 | Condores 220 | Palafitos 13.8 | 10.0546 | 10.0546 | 8.6163 | 8.6163 | 4.0112 | 4.0112 | 3.7128 | 3.7128 | 9.6443 | 9.6443 | 7.994 | 7.994 | 4.9976 | 4.9976 | 4.1604 | 4.1604 | 9.226 | 9.226 | 6.9892 | 6.9892 | 2.8451 | 2.8451 | 2.1612 | 2.1612 | 6.1328 | 6.1328 | 4.1688 | 4.1688 | 1.9793 | 1.9793 | 1.4698 | 1.4698 | 5.0539 | 5.0539 | 3.8557 | 3.8557 | 1.1964 | 1.1964 | 1.0399 | 1.0399 | 2.2269 | 2.2269 | 1.5675 | 1.5675 | 0.36495 | 0.36495 | 0.40694 | 0.40694 | 0.6816 | 0.6816 | 0.37887 | 0.37887 | 7.7774e-06 | 7.7774e-06 | 0.082274 | 0.082274 | 0.75378 | 0.75378 | 0.62543 | 0.62543 | 0.29996 | 0.29996 | 0.24398 | 0.24398 | 1.0489 | 1.0489 | 0.87139 | 0.87139 | 0.37919 | 0.37919 | 0.28686 | 0.28686 | 1.1515 | 1.1515 | 0.9363 | 0.9363 | 0.63858 | 0.63858 | 0.54399 | 0.54399 | 3.0737 | 3.0737 | 2.8144 | 2.8144 | 1.0189 | 1.0189 | 0.96374 | 0.96374 | 5.9811 | 5.9811 | 5.087 | 5.087 | 2.0602 | 2.0602 | 1.8012 | 1.8012 | 6.8801 | 6.8801 | 6.3021 | 6.3021 | 2.7021 | 2.7021 | 2.4289 | 2.4289 | 8.4151 | 8.4151 | 6.7366 | 6.7366 | 4.4202 | 4.4202 | 3.2337 | 3.2337 | 7.5837 | 7.5837 | 5.5036 | 5.5036 | 2.094 | 2.094 | 1.7208 | 1.7208 | 4.6917 | 4.6917 | 3.2797 | 3.2797 | 1.6126 | 1.6126 | 1.1738 | 1.1738 | 3.2105 | 3.2105 | 2.7797 | 2.7797 | 0.3848 | 0.3848 | 0.4637 | 0.4637 | 1.155 | 1.155 | 1.2529 | 1.2529 | 0.28844 | 0.28844 | 0.2966 | 0.2966 | 0.51602 | 0.51602 | 0.46069 | 0.46069 | 0.21534 | 0.21534 | 0.18974 | 0.18974 | 0.54885 | 0.54885 | 0.4798 | 0.4798 | 0.18733 | 0.18733 | 0.15205 | 0.15205 | 0.70018 | 0.70018 | 0.59705 | 0.59705 | 0.32567 | 0.32567 | 0.27693 | 0.27693 | 1.6734 | 1.6734 | 1.5636 | 1.5636 | 0.56913 | 0.56913 | 0.5447 | 0.5447 | 3.4235 | 3.4235 | 3.4383 | 3.4383 | 1.2135 | 1.2135 | 1.209 | 1.209 | 8.1817 | 8.1817 | 7.4121 | 7.4121 | 2.939 | 2.939 | 2.6706 | 2.6706 | 8.1631 | 8.1631 | 7.3317 | 7.3317 | 3.1913 | 3.1913 | 2.782 | 2.782 | 8.494 | 8.494 | 6.4145 | 6.4145 | 3.8392 | 3.8392 | 3.079 | 3.079 | 8.1646 | 8.1646 | 5.9773 | 5.9773 | 2.2814 | 2.2814 | 1.6155 | 1.6155 | 4.1707 | 4.1707 | 2.3129 | 2.3129 | 1.0865 | 1.0865 | 0.87167 | 0.87167 | 1.4467 | 1.4467 | 1.7477 | 1.7477 | 0.37813 | 0.37813 | 0.55057 | 0.55057 | 0.27081 | 0.27081 | 0.58187 | 0.58187 | 0.018091 | 0.018091 | 0.086309 | 0.086309 | 0.03274 | 0.03274 | 0.23141 | 0.23141 | 0.048102 | 0.048102 | 0.01833 | 0.01833 | 0.053796 | 0.053796 | 0 | 0 | 1.7919e-06 | 1.7919e-06 | 0 | 0 | 0.14293 | 0.14293 | 0.097453 | 0.097453 | 0.11074 | 0.11074 | 0.083113 | 0.083113 | 0.94857 | 0.94857 | 0.9748 | 0.9748 | 0.28249 | 0.28249 | 0.44051 | 0.44051 | 2.9571 | 2.9571 | 3.2071 | 3.2071 | 1.3004 | 1.3004 | 1.353 | 1.353 | 8.145 | 8.145 | 6.9855 | 6.9855 | 2.7295 | 2.7295 | 2.2739 | 2.2739 | 8.1598 | 8.1598 | 7.3553 | 7.3553 | 3.1119 | 3.1119 | 2.7609 | 2.7609 | 8.0789 | 8.0789 | 6.3824 | 6.3824 | 4.0777 | 4.0777 | 3.0488 | 3.0488 | 7.707 | 7.707 | 5.8657 | 5.8657 | 2.4847 | 2.4847 | 1.9565 | 1.9565 | 6.1694 | 6.1694 | 4.3575 | 4.3575 | 1.8493 | 1.8493 | 1.1778 | 1.1778 | 4.5554 | 4.5554 | 3.1666 | 3.1666 | 0.81298 | 0.81298 | 0.53433 | 0.53433 | 0.96095 | 0.96095 | 0.47933 | 0.47933 | 0.035086 | 0.035086 | 0.12938 | 0.12938 | 0.14819 | 0.14819 | 0.45781 | 0.45781 | 0.041487 | 0.041487 | 0.036304 | 0.036304 | 6.6362e-06 | 6.6362e-06 | 5.479e-06 | 5.479e-06 | 0.052281 | 0.052281 | 0.009446 | 0.009446 | 0.46171 | 0.46171 | 0.39867 | 0.39867 | 0.21998 | 0.21998 | 0.19927 | 0.19927 | 2.7687 | 2.7687 | 2.6963 | 2.6963 | 1.068 | 1.068 | 1.0058 | 1.0058 | 7.445 | 7.445 | 6.2387 | 6.2387 | 2.1467 | 2.1467 | 1.8422 | 1.8422 | 11.5754 | 11.5754 | 9.6091 | 9.6091 | 3.9403 | 3.9403 | 3.3686 | 3.3686 | [5 empty] | 3 | Condores 220 | Condores 220 | Palafitos 13.8 | 8.1956 | 8.1956 | 8.8683 | 8.8683 | 3.4882 | 3.4882 | 3.7358 | 3.7358 | 7.4434 | 7.4434 | 7.7355 | 7.7355 | 3.8543 | 3.8543 | 3.7832 | 3.7832 | 6.9928 | 6.9928 | 7.5256 | 7.5256 | 1.9808 | 1.9808 | 1.8015 | 1.8015 | 4.3815 | 4.3815 | 5.1979 | 5.1979 | 1.2351 | 1.2351 | 1.2809 | 1.2809 | 3.8038 | 3.8038 | 3.5436 | 3.5436 | 0.89213 | 0.89213 | 0.70973 | 0.70973 | 1.8903 | 1.8903 | 1.4109 | 1.4109 | 0.35267 | 0.35267 | 0.29189 | 0.29189 | 0.63677 | 0.63677 | 0 | 0 | 0.10736 | 0.10736 | 0 | 0 | 0.57934 | 0.57934 | 0.1444 | 0.1444 | 0.21057 | 0.21057 | 0 | 0 | 0.76479 | 0.76479 | 0.14952 | 0.14952 | 0.26103 | 0.26103 | 0.00018407 | 0.00018407 | 1.05 | 1.05 | 0.61908 | 0.61908 | 0.49292 | 0.49292 | 0.10213 | 0.10213 | 2.6708 | 2.6708 | 2.3653 | 2.3653 | 0.84267 | 0.84267 | 0.69355 | 0.69355 | 5.1159 | 5.1159 | 6.1153 | 6.1153 | 1.5958 | 1.5958 | 1.8808 | 1.8808 | 6.0102 | 6.0102 | 6.7643 | 6.7643 | 2.3934 | 2.3934 | 2.4672 | 2.4672 | 6.3606 | 6.3606 | 6.6138 | 6.6138 | 3.0909 | 3.0909 | 2.7961 | 2.7961 | 4.8883 | 4.8883 | 5.6189 | 5.6189 | 1.481 | 1.481 | 1.241 | 1.241 | 3.0244 | 3.0244 | 3.9102 | 3.9102 | 1.0478 | 1.0478 | 0.94331 | 0.94331 | 2.7474 | 2.7474 | 2.7297 | 2.7297 | 0.30868 | 0.30868 | 0.52877 | 0.52877 | 0.83606 | 0.83606 | 0.90174 | 0.90174 | 0.24388 | 0.24388 | 0.18408 | 0.18408 | 0.4253 | 0.4253 | 0.057122 | 0.057122 | 0.1452 | 0.1452 | 0.021645 | 0.021645 | 0.44301 | 0.44301 | 0 | 0 | 0.17628 | 0.17628 | 0 | 0 | 0.48715 | 0.48715 | 0 | 0 | 0.23962 | 0.23962 | 0 | 0 | 1.1805 | 1.1805 | 0.97454 | 0.97454 | 0.46494 | 0.46494 | 0.30099 | 0.30099 | 3.2664 | 3.2664 | 3.3102 | 3.3102 | 0.99787 | 0.99787 | 0.59552 | 0.59552 | 7.0339 | 7.0339 | 8.7265 | 8.7265 | 2.3556 | 2.3556 | 2.6784 | 2.6784 | 6.898 | 6.898 | 7.3589 | 7.3589 | 2.5976 | 2.5976 | 2.7688 | 2.7688 | 5.996 | 5.996 | 5.9712 | 5.9712 | 2.5669 | 2.5669 | 2.4054 | 2.4054 | 5.7327 | 5.7327 | 6.0701 | 6.0701 | 1.5197 | 1.5197 | 1.43 | 1.43 | 2.4478 | 2.4478 | 2.9981 | 2.9981 | 0.72697 | 0.72697 | 0.62111 | 0.62111 | 1.8195 | 1.8195 | 1.843 | 1.843 | 0.40403 | 0.40403 | 0.41126 | 0.41126 | 0.32856 | 0.32856 | 0.19009 | 0.19009 | 8.4896e-06 | 8.4896e-06 | 8.1312e-06 | 8.1312e-06 | 0.30032 | 0.30032 | 0 | 0 | 0.01712 | 0.01712 | 0 | 0 | 3.3149e-06 | 3.3149e-06 | 0 | 0 | 0 | 0 | 0 | 0 | 0.27154 | 0.27154 | 1.821e-06 | 1.821e-06 | 0.11892 | 0.11892 | 0 | 0 | 0.94379 | 0.94379 | 0.76911 | 0.76911 | 0.38032 | 0.38032 | 0.039473 | 0.039473 | 3.2244 | 3.2244 | 3.1771 | 3.1771 | 1.1581 | 1.1581 | 0.83528 | 0.83528 | 6.6611 | 6.6611 | 8.1297 | 8.1297 | 2.1051 | 2.1051 | 2.4953 | 2.4953 | 6.8731 | 6.8731 | 7.4967 | 7.4967 | 2.5645 | 2.5645 | 2.7964 | 2.7964 | 6.0527 | 6.0527 | 6.1468 | 6.1468 | 2.7543 | 2.7543 | 2.5413 | 2.5413 | 5.3101 | 5.3101 | 5.7443 | 5.7443 | 1.7928 | 1.7928 | 1.4819 | 1.4819 | 3.6472 | 3.6472 | 4.8052 | 4.8052 | 1.0093 | 1.0093 | 1.1178 | 1.1178 | 2.9465 | 2.9465 | 3.2686 | 3.2686 | 0.62248 | 0.62248 | 0.50938 | 0.50938 | 0.83143 | 0.83143 | 0.35136 | 0.35136 | 0.093498 | 0.093498 | 0.027876 | 0.027876 | 0.16126 | 0.16126 | 0 | 0 | 0.03368 | 0.03368 | 0 | 0 | 5.1171e-06 | 5.1171e-06 | 0 | 0 | 0.03865 | 0.03865 | 0 | 0 | 0.4041 | 0.4041 | 1.874e-06 | 1.874e-06 | 0.14693 | 0.14693 | 0 | 0 | 2.6719 | 2.6719 | 1.9789 | 1.9789 | 0.8653 | 0.8653 | 0.26161 | 0.26161 | 5.7724 | 5.7724 | 5.6806 | 5.6806 | 1.6649 | 1.6649 | 1.5097 | 1.5097 | 9.0894 | 9.0894 | 11.8203 | 11.8203 | 3.1501 | 3.1501 | 3.4337 | 3.4337 | [5 empty] | 3 | Condores 220 | Condores 220 | Palafitos 13.8 | 0.69744 | 0.69744 | 0 | 0 | 9.9725e-05 | 9.9725e-05 | 0 | 0 | 0.00059355 | 0.00059355 | 0.0040888 | 0.0040888 | 0 | 0 | 0 | 0 | 0.0024952 | 0.0024952 | 0.10273 | 0.10273 | 0 | 0 | 0.0097815 | 0.0097815 | 2.2937e-06 | 2.2937e-06 | 8.3199e-06 | 8.3199e-06 | 0 | 0 | 0 | 0 | 0 | 0 | 0 | 0 | 0 | 0 | 0 | 0 | 0 | 0 | 0 | 0 | 0 | 0 | 0 | 0 | 0 | 0 | 0 | 0 | 0 | 0 | 0 | 0 | 0 | 0 | 0 | 0 | 0 | 0 | 0 | 0 | 0 | 0 | 0 | 0 | 0 | 0 | 0 | 0 | 0 | 0 | 0 | 0 | 0 | 0 | 0 | 0 | 0 | 0 | 0 | 0 | 0 | 0 | 0 | 0 | 0.295 | 0.295 | 0 | 0 | 0 | 0 | 0 | 0 | 0.026946 | 0.026946 | 0 | 0 | 0 | 0 | 0 | 0 | 0 | 0 | 0.011508 | 0.011508 | 0 | 0 | 0 | 0 | 0 | 0 | 0.12902 | 0.12902 | 0 | 0 | 0.010465 | 0.010465 | 0 | 0 | 0.0025183 | 0.0025183 | 0 | 0 | 0 | 0 | 0 | 0 | 0.0070567 | 0.0070567 | 0 | 0 | 0 | 0 | 0 | 0 | 0 | 0 | 0 | 0 | 0 | 0 | 0 | 0 | 0 | 0 | 0 | 0 | 0 | 0 | 0 | 0 | 0 | 0 | 0 | 0 | 0 | 0 | 0 | 0 | 0 | 0 | 0 | 0 | 0 | 0 | 0 | 0 | 0 | 0 | 0 | 0 | 0 | 0 | 0 | 0 | 0 | 0 | 0 | 0 | 0 | 0 | 0.33419 | 0.33419 | 0 | 0 | 0 | 0 | 0 | 0 | 0.76798 | 0.76798 | 0 | 0 | 4.027e-06 | 4.027e-06 | 0 | 0 | 0 | 0 | 0.023686 | 0.023686 | 0 | 0 | 0 | 0 | 0 | 0 | 0.10416 | 0.10416 | 0 | 0 | 0.011831 | 0.011831 | 0 | 0 | 0.0047819 | 0.0047819 | 0 | 0 | 0 | 0 | 0 | 0 | 0.0070949 | 0.0070949 | 0 | 0 | 0 | 0 | 0 | 0 | 0 | 0 | 0 | 0 | 0 | 0 | 0 | 0 | 0 | 0 | 0 | 0 | 0 | 0 | 0 | 0 | 0 | 0 | 0 | 0 | 0 | 0 | 0 | 0 | 0 | 0 | 0 | 0 | 0 | 0 | 0 | 0 | 0 | 0 | 0 | 0 | 0 | 0 | 0 | 0 | 0 | 0 | 0 | 0 | 0 | 0 | 0.31488 | 0.31488 | 0 | 0 | 0 | 0 | 0 | 0 | 0.8848 | 0.8848 | 0 | 0 | 0 | 0 | 0 | 0 | 0 | 0 | 0.04906 | 0.04906 | 0 | 0 | 0 | 0 | 0.042387 | 0.042387 | 0.10951 | 0.10951 | 0 | 0 | 0.0069508 | 0.0069508 | 0 | 0 | 0.024535 | 0.024535 | 0 | 0 | 4.1672e-06 | 4.1672e-06 | 0 | 0 | 0 | 0 | 0 | 0 | 0 | 0 | 0 | 0 | 0 | 0 | 0 | 0 | 0 | 0 | 0 | 0 | 0 | 0 | 0 | 0 | 0 | 0 | 0 | 0 | 0 | 0 | 0 | 0 | 0 | 0 | 0 | 0 | 0 | 0 | 0 | 0 | 0 | 0 | 0 | 0 | 0 | 0 | 0 | 0 | 0 | 0 | 0 | 0 | 0 | 0 | 0 | 0 | 0 | 0 | 1.1118 | 1.1118 | 0 | 0 | 0.042437 | 0.042437 | 0 | 0 | [5 empty] | 3 | Condores 220 | Condores 220 | Palafitos 13.8 | 0 | 0 | 0 | 0 | 0 | 0 | 0 | 0 | 0.19685 | 0.19685 | 0.21943 | 0.21943 | 0.010167 | 0.010167 | 0.019703 | 0.019703 | 0.29661 | 0.29661 | 0.35212 | 0.35212 | 0.061625 | 0.061625 | 0.060549 | 0.060549 | 0.13645 | 0.13645 | 0.13483 | 0.13483 | 0.020559 | 0.020559 | 0.016529 | 0.016529 | 0.0044894 | 0.0044894 | 0.0043708 | 0.0043708 | 0 | 0 | 0 | 0 | 0 | 0 | 0 | 0 | 0 | 0 | 0 | 0 | 0 | 0 | 0 | 0 | 0 | 0 | 0 | 0 | 0 | 0 | 0 | 0 | 0 | 0 | 0 | 0 | 0 | 0 | 0 | 0 | 0 | 0 | 0 | 0 | 0 | 0 | 0 | 0 | 0 | 0 | 0 | 0 | 0 | 0 | 0 | 0 | 0 | 0 | 0 | 0 | 0 | 0 | 0 | 0 | 0 | 0 | 0 | 0 | 1.0866e-05 | 1.0866e-05 | 0.0043333 | 0.0043333 | 0 | 0 | 0 | 0 | 0.19333 | 0.19333 | 0.19677 | 0.19677 | 0.082783 | 0.082783 | 0.081085 | 0.081085 | 0.23109 | 0.23109 | 0.21751 | 0.21751 | 0.046569 | 0.046569 | 0.0468 | 0.0468 | 0.13074 | 0.13074 | 0.11987 | 0.11987 | 0.030141 | 0.030141 | 0.028207 | 0.028207 | 0.019441 | 0.019441 | 0.019541 | 0.019541 | 0.0018569 | 0.0018569 | 0.0029128 | 0.0029128 | 0 | 0 | 0 | 0 | 0 | 0 | 0 | 0 | 0 | 0 | 0 | 0 | 0 | 0 | 0 | 0 | 0 | 0 | 0 | 0 | 0 | 0 | 0 | 0 | 0 | 0 | 0 | 0 | 0 | 0 | 0 | 0 | 0 | 0 | 0 | 0 | 0 | 0 | 0 | 0 | 0 | 0 | 0 | 0 | 0 | 0 | 0 | 0 | 0 | 0 | 0 | 0 | 0 | 0 | 0 | 0 | 0.027838 | 0.027838 | 0.040996 | 0.040996 | 5.048e-06 | 5.048e-06 | 0 | 0 | 0.19821 | 0.19821 | 0.20213 | 0.20213 | 0.075708 | 0.075708 | 0.062748 | 0.062748 | 0.20241 | 0.20241 | 0.23494 | 0.23494 | 0.042573 | 0.042573 | 0.043517 | 0.043517 | 0.079817 | 0.079817 | 0.060234 | 0.060234 | 0.020096 | 0.020096 | 0.016962 | 0.016962 | 0.044813 | 0.044813 | 0.032876 | 0.032876 | 0.002005 | 0.002005 | 0.0018468 | 0.0018468 | 0 | 0 | 0 | 0 | 0 | 0 | 0 | 0 | 0 | 0 | 0 | 0 | 0 | 0 | 0 | 0 | 0 | 0 | 0 | 0 | 0 | 0 | 0 | 0 | 0 | 0 | 0 | 0 | 0 | 0 | 0 | 0 | 0 | 0 | 0 | 0 | 0 | 0 | 0 | 0 | 0 | 0 | 0 | 0 | 0 | 0 | 0 | 0 | 0 | 0 | 0 | 0 | 0 | 0 | 0 | 0 | 0.027816 | 0.027816 | 0.03846 | 0.03846 | 5.1954e-06 | 5.1954e-06 | 3.779e-06 | 3.779e-06 | 0.22691 | 0.22691 | 0.21818 | 0.21818 | 0.085376 | 0.085376 | 0.086926 | 0.086926 | 0.23274 | 0.23274 | 0.23924 | 0.23924 | 0.036177 | 0.036177 | 0.038106 | 0.038106 | 0.10354 | 0.10354 | 0.093031 | 0.093031 | 0.017491 | 0.017491 | 0.025796 | 0.025796 | 0.025603 | 0.025603 | 0.036259 | 0.036259 | 7.1454e-06 | 7.1454e-06 | 0.0019092 | 0.0019092 | 0 | 0 | 0 | 0 | 0 | 0 | 0 | 0 | 0 | 0 | 0 | 0 | 0 | 0 | 0 | 0 | 0 | 0 | 0 | 0 | 0 | 0 | 0 | 0 | 0 | 0 | 0 | 0 | 0 | 0 | 0 | 0 | 0 | 0 | 0 | 0 | 0 | 0 | 0 | 0 | 0 | 0 | 0 | 0 | 0 | 0 | 0 | 0 | 0 | 0 | 0 | 0 | 0 | 0 | 0 | 0 | [5 empty] | 3 | Condores 220 | Condores 220 | Palafitos 13.8 | 0.0017803 | 0.0017803 | 15.3987 | 15.3987 | 0 | 0 | 6.6142 | 6.6142 | 6.4254 | 6.4254 | 17.3186 | 17.3186 | 2.2649 | 2.2649 | 8.694 | 8.694 | 4.1425 | 4.1425 | 16.0781 | 16.0781 | 0.98398 | 0.98398 | 5.6656 | 5.6656 | 1.1406 | 1.1406 | 11.7774 | 11.7774 | 0.23006 | 0.23006 | 4.5962 | 4.5962 | 0.068617 | 0.068617 | 10.1349 | 10.1349 | 0 | 0 | 2.493 | 2.493 | 0 | 0 | 3.1651 | 3.1651 | 0 | 0 | 0.54794 | 0.54794 | 0 | 0 | 0.38514 | 0.38514 | 0 | 0 | 0.068989 | 0.068989 | 0 | 0 | 0.7252 | 0.7252 | 0 | 0 | 0.26031 | 0.26031 | 0 | 0 | 0.77247 | 0.77247 | 0 | 0 | 0.29005 | 0.29005 | 0 | 0 | 1.1334 | 1.1334 | 0 | 0 | 0.26444 | 0.26444 | 0 | 0 | 3.0838 | 3.0838 | 0 | 0 | 0.64827 | 0.64827 | 0 | 0 | 1.4985 | 1.4985 | 0 | 0 | 0.28033 | 0.28033 | 0.0007504 | 0.0007504 | 10.9299 | 10.9299 | 0.00033648 | 0.00033648 | 4.3237 | 4.3237 | 3.8178 | 3.8178 | 14.451 | 14.451 | 1.1999 | 1.1999 | 7.0467 | 7.0467 | 3.4058 | 3.4058 | 13.6559 | 13.6559 | 0.72985 | 0.72985 | 3.9717 | 3.9717 | 0.6615 | 0.6615 | 9.5823 | 9.5823 | 0.10995 | 0.10995 | 3.4846 | 3.4846 | 0.037514 | 0.037514 | 7.2204 | 7.2204 | 0.0031554 | 0.0031554 | 1.7167 | 1.7167 | 0 | 0 | 2.5425 | 2.5425 | 0 | 0 | 0.32023 | 0.32023 | 0 | 0 | 0.50351 | 0.50351 | 0 | 0 | 0.17489 | 0.17489 | 0 | 0 | 0.67221 | 0.67221 | 0 | 0 | 0.1932 | 0.1932 | 0 | 0 | 0.37823 | 0.37823 | 0 | 0 | 0.14976 | 0.14976 | 0 | 0 | 1.0454 | 1.0454 | 0 | 0 | 0.21705 | 0.21705 | 0 | 0 | 3.0307 | 3.0307 | 0 | 0 | 0.47118 | 0.47118 | 0 | 0 | 2.041 | 2.041 | 0 | 0 | 0.28216 | 0.28216 | 0.026631 | 0.026631 | 13.104 | 13.104 | 0.0020621 | 0.0020621 | 4.9116 | 4.9116 | 4.4946 | 4.4946 | 14.6472 | 14.6472 | 1.4412 | 1.4412 | 7.2728 | 7.2728 | 2.588 | 2.588 | 15.417 | 15.417 | 0.51462 | 0.51462 | 4.5129 | 4.5129 | 0.6109 | 0.6109 | 8.9168 | 8.9168 | 0.048273 | 0.048273 | 3.3938 | 3.3938 | 0.035417 | 0.035417 | 6.5607 | 6.5607 | 0.004422 | 0.004422 | 1.0981 | 1.0981 | 0 | 0 | 0.82351 | 0.82351 | 0 | 0 | 0.035903 | 0.035903 | 0 | 0 | 0.065625 | 0.065625 | 0 | 0 | 0.0092057 | 0.0092057 | 0 | 0 | 0.063857 | 0.063857 | 0 | 0 | 0 | 0 | 0 | 0 | 0.17703 | 0.17703 | 0 | 0 | 8.1998e-06 | 8.1998e-06 | 0 | 0 | 1.1069 | 1.1069 | 0 | 0 | 0.10434 | 0.10434 | 0 | 0 | 3.6346 | 3.6346 | 0 | 0 | 0.58104 | 0.58104 | 0 | 0 | 3.7688 | 3.7688 | 0 | 0 | 0.66412 | 0.66412 | 0.023816 | 0.023816 | 13.2886 | 13.2886 | 0.00010489 | 0.00010489 | 5.3703 | 5.3703 | 5.4359 | 5.4359 | 15.1186 | 15.1186 | 1.8819 | 1.8819 | 7.8739 | 7.8739 | 3.2726 | 3.2726 | 15.2221 | 15.2221 | 0.78783 | 0.78783 | 4.9063 | 4.9063 | 1.2404 | 1.2404 | 11.6841 | 11.6841 | 0.27224 | 0.27224 | 3.9957 | 3.9957 | 0.084891 | 0.084891 | 8.5123 | 8.5123 | 0.0065263 | 0.0065263 | 2.6613 | 2.6613 | 0 | 0 | 2.8485 | 2.8485 | 0 | 0 | 0.16064 | 0.16064 | 0 | 0 | 0.13387 | 0.13387 | 0 | 0 | 0.05273 | 0.05273 | 0 | 0 | 0.11388 | 0.11388 | 0 | 0 | 0.046008 | 0.046008 | 0 | 0 | 0.27081 | 0.27081 | 0 | 0 | 0.075051 | 0.075051 | 0 | 0 | 2.418 | 2.418 | 0 | 0 | 0.33155 | 0.33155 | 0 | 0 | 7.1149 | 7.1149 | 0 | 0 | 1.7741 | 1.7741 | 0 | 0 | 9.4085 | 9.4085 | 0 | 0 | 2.2816 | 2.2816 | [5 empty] | 3 | Condores 220 | Condores 220 | Palafitos 13.8 | 16.1527 | 16.1527 | 13.6225 | 13.6225 | 6.9229 | 6.9229 | 5.8125 | 5.8125 | 15.9759 | 15.9759 | 13.2436 | 13.2436 | 8.2727 | 8.2727 | 6.9336 | 6.9336 | 14.9413 | 14.9413 | 13.2501 | 13.2501 | 5.1778 | 5.1778 | 4.4494 | 4.4494 | 11.5939 | 11.5939 | 9.3743 | 9.3743 | 4.6114 | 4.6114 | 3.2071 | 3.2071 | 10.416 | 10.416 | 8.0667 | 8.0667 | 2.7161 | 2.7161 | 1.8205 | 1.8205 | 5.5946 | 5.5946 | 3.6036 | 3.6036 | 0.97625 | 0.97625 | 0.7553 | 0.7553 | 1.8527 | 1.8527 | 1.0214 | 1.0214 | 0.3557 | 0.3557 | 0.30076 | 0.30076 | 1.0324 | 1.0324 | 0.89338 | 0.89338 | 0.35539 | 0.35539 | 0.3017 | 0.3017 | 1.3987 | 1.3987 | 1.3301 | 1.3301 | 0.54787 | 0.54787 | 0.53923 | 0.53923 | 2.4502 | 2.4502 | 2.3904 | 2.3904 | 0.84546 | 0.84546 | 0.84607 | 0.84607 | 5.7192 | 5.7192 | 5.3862 | 5.3862 | 1.564 | 1.564 | 1.3817 | 1.3817 | 11.2891 | 11.2891 | 9.6497 | 9.6497 | 3.5424 | 3.5424 | 2.9723 | 2.9723 | 13.3763 | 13.3763 | 11.0095 | 11.0095 | 4.9994 | 4.9994 | 4.038 | 4.038 | 13.4972 | 13.4972 | 11.3317 | 11.3317 | 6.7033 | 6.7033 | 5.5122 | 5.5122 | 12.7894 | 12.7894 | 11.4192 | 11.4192 | 3.9191 | 3.9191 | 3.198 | 3.198 | 9.0709 | 9.0709 | 7.652 | 7.652 | 3.2502 | 3.2502 | 2.1634 | 2.1634 | 7.3404 | 7.3404 | 5.4272 | 5.4272 | 1.9384 | 1.9384 | 1.2298 | 1.2298 | 4.4116 | 4.4116 | 3.4914 | 3.4914 | 0.55207 | 0.55207 | 0.39608 | 0.39608 | 1.1371 | 1.1371 | 0.75109 | 0.75109 | 0.37877 | 0.37877 | 0.29706 | 0.29706 | 0.83476 | 0.83476 | 0.74434 | 0.74434 | 0.32239 | 0.32239 | 0.2954 | 0.2954 | 0.99909 | 0.99909 | 0.92608 | 0.92608 | 0.35072 | 0.35072 | 0.34183 | 0.34183 | 3.3588 | 3.3588 | 3.4333 | 3.4333 | 0.92772 | 0.92772 | 0.9454 | 0.9454 | 7.4388 | 7.4388 | 6.8623 | 6.8623 | 2.0398 | 2.0398 | 2.079 | 2.079 | 16.2913 | 16.2913 | 13.5202 | 13.5202 | 4.8297 | 4.8297 | 4.2027 | 4.2027 | 14.892 | 14.892 | 12.6201 | 12.6201 | 5.771 | 5.771 | 4.4766 | 4.4766 | 13.3904 | 13.3904 | 11.4443 | 11.4443 | 6.5687 | 6.5687 | 5.0416 | 5.0416 | 13.7351 | 13.7351 | 12.0422 | 12.0422 | 4.3832 | 4.3832 | 3.4137 | 3.4137 | 8.6587 | 8.6587 | 7.2857 | 7.2857 | 3.3435 | 3.3435 | 1.8153 | 1.8153 | 7.2412 | 7.2412 | 4.0082 | 4.0082 | 1.5939 | 1.5939 | 0.88805 | 0.88805 | 3.1293 | 3.1293 | 1.3385 | 1.3385 | 0.39062 | 0.39062 | 0.063075 | 0.063075 | 0.40971 | 0.40971 | 0.23342 | 0.23342 | 0.032008 | 0.032008 | 0.024807 | 0.024807 | 0.1816 | 0.1816 | 0.074865 | 0.074865 | 0.035823 | 0.035823 | 0.03129 | 0.03129 | 0.91606 | 0.91606 | 0.79003 | 0.79003 | 0.39214 | 0.39214 | 0.38417 | 0.38417 | 3.0859 | 3.0859 | 2.8675 | 2.8675 | 0.72432 | 0.72432 | 0.83822 | 0.83822 | 7.1312 | 7.1312 | 6.8823 | 6.8823 | 1.9886 | 1.9886 | 1.7922 | 1.7922 | 14.4822 | 14.4822 | 12.7757 | 12.7757 | 4.6242 | 4.6242 | 4.0714 | 4.0714 | 14.4227 | 14.4227 | 12.145 | 12.145 | 5.7669 | 5.7669 | 4.824 | 4.824 | 13.9944 | 13.9944 | 11.5277 | 11.5277 | 7.0969 | 7.0969 | 5.43 | 5.43 | 13.9275 | 13.9275 | 11.504 | 11.504 | 4.5973 | 4.5973 | 3.471 | 3.471 | 11.0676 | 11.0676 | 8.4129 | 8.4129 | 3.9543 | 3.9543 | 2.9101 | 2.9101 | 8.8159 | 8.8159 | 6.5166 | 6.5166 | 2.6861 | 2.6861 | 1.729 | 1.729 | 4.0981 | 4.0981 | 2.6979 | 2.6979 | 0.42404 | 0.42404 | 0.32633 | 0.32633 | 0.61057 | 0.61057 | 0.35122 | 0.35122 | 0.093125 | 0.093125 | 0.051277 | 0.051277 | 0.1305 | 0.1305 | 0.15443 | 0.15443 | 0.07341 | 0.07341 | 0.074379 | 0.074379 | 0.84094 | 0.84094 | 0.78968 | 0.78968 | 0.28769 | 0.28769 | 0.35506 | 0.35506 | 6.6343 | 6.6343 | 6.0357 | 6.0357 | 1.586 | 1.586 | 1.729 | 1.729 | 11.2517 | 11.2517 | 10.6099 | 10.6099 | 3.1138 | 3.1138 | 2.9894 | 2.9894 | 19.4232 | 19.4232 | 16.83 | 16.83 | 6.543 | 6.543 | 5.6692 | 5.6692
|  | 194 | 4 | Tarapaca 220 | Tarapaca 220 | Lagunas 023 | 6.5211 | 6.5211 | 6.5424 | 6.5424 | 2.5019 | 2.5019 | 2.58 | 2.58 | 6.3273 | 6.3273 | 6.2189 | 6.2189 | 3.2992 | 3.2992 | 3.3219 | 3.3219 | 5.911 | 5.911 | 5.3793 | 5.3793 | 2.0902 | 2.0902 | 1.9111 | 1.9111 | 4.1587 | 4.1587 | 3.4334 | 3.4334 | 1.3016 | 1.3016 | 1.1688 | 1.1688 | 3.566 | 3.566 | 3.2401 | 3.2401 | 0.85542 | 0.85542 | 0.8976 | 0.8976 | 1.4909 | 1.4909 | 1.2649 | 1.2649 | 0.26675 | 0.26675 | 0.3484 | 0.3484 | 0.48392 | 0.48392 | 0.32301 | 0.32301 | 5.8527e-06 | 5.8527e-06 | 0.069299 | 0.069299 | 0.48341 | 0.48341 | 0.48099 | 0.48099 | 0.19745 | 0.19745 | 0.19528 | 0.19528 | 0.64662 | 0.64662 | 0.65426 | 0.65426 | 0.23522 | 0.23522 | 0.21528 | 0.21528 | 0.78078 | 0.78078 | 0.75522 | 0.75522 | 0.43256 | 0.43256 | 0.43779 | 0.43779 | 2.0459 | 2.0459 | 2.2443 | 2.2443 | 0.68569 | 0.68569 | 0.77334 | 0.77334 | 4.083 | 4.083 | 4.0943 | 4.0943 | 1.442 | 1.442 | 1.4774 | 1.4774 | 5.0125 | 5.0125 | 5.3633 | 5.3633 | 1.8892 | 1.8892 | 1.8891 | 1.8891 | 6.2499 | 6.2499 | 5.9195 | 5.9195 | 3.2945 | 3.2945 | 2.9047 | 2.9047 | 5.5234 | 5.5234 | 4.8141 | 4.8141 | 1.7388 | 1.7388 | 1.7145 | 1.7145 | 3.5821 | 3.5821 | 3.0381 | 3.0381 | 1.1858 | 1.1858 | 1.0435 | 1.0435 | 2.5359 | 2.5359 | 2.6058 | 2.6058 | 0.30676 | 0.30676 | 0.44583 | 0.44583 | 0.86115 | 0.86115 | 1.1251 | 1.1251 | 0.23504 | 0.23504 | 0.28266 | 0.28266 | 0.40816 | 0.40816 | 0.4373 | 0.4373 | 0.18187 | 0.18187 | 0.17753 | 0.17753 | 0.39284 | 0.39284 | 0.41184 | 0.41184 | 0.13766 | 0.13766 | 0.13584 | 0.13584 | 0.47994 | 0.47994 | 0.49909 | 0.49909 | 0.22486 | 0.22486 | 0.23162 | 0.23162 | 1.1532 | 1.1532 | 1.2814 | 1.2814 | 0.39244 | 0.39244 | 0.4466 | 0.4466 | 2.3604 | 2.3604 | 2.8387 | 2.8387 | 0.84642 | 0.84642 | 1.003 | 1.003 | 5.7002 | 5.7002 | 6.0819 | 6.0819 | 2.0971 | 2.0971 | 2.2326 | 2.2326 | 6.0604 | 6.0604 | 6.37 | 6.37 | 2.2752 | 2.2752 | 2.2065 | 2.2065 | 6.424 | 6.424 | 5.7371 | 5.7371 | 2.9138 | 2.9138 | 2.8176 | 2.8176 | 5.8053 | 5.8053 | 5.1069 | 5.1069 | 1.851 | 1.851 | 1.5723 | 1.5723 | 3.1098 | 3.1098 | 2.0934 | 2.0934 | 0.78109 | 0.78109 | 0.7588 | 0.7588 | 1.1196 | 1.1196 | 1.6037 | 1.6037 | 0.29562 | 0.29562 | 0.51878 | 0.51878 | 0.19808 | 0.19808 | 0.51131 | 0.51131 | 0.014431 | 0.014431 | 0.080639 | 0.080639 | 0.025345 | 0.025345 | 0.21501 | 0.21501 | 0.039865 | 0.039865 | 0.016834 | 0.016834 | 0.037695 | 0.037695 | 0 | 0 | 1.276e-06 | 1.276e-06 | 0 | 0 | 0.096014 | 0.096014 | 0.079685 | 0.079685 | 0.074851 | 0.074851 | 0.068092 | 0.068092 | 0.63221 | 0.63221 | 0.77295 | 0.77295 | 0.18827 | 0.18827 | 0.3491 | 0.3491 | 1.9622 | 1.9622 | 2.5505 | 2.5505 | 0.87199 | 0.87199 | 1.0807 | 1.0807 | 5.4898 | 5.4898 | 5.5451 | 5.5451 | 1.8861 | 1.8861 | 1.8383 | 1.8383 | 5.8545 | 5.8545 | 6.1766 | 6.1766 | 2.1442 | 2.1442 | 2.1163 | 2.1163 | 5.9056 | 5.9056 | 5.5179 | 5.5179 | 2.9932 | 2.9932 | 2.6958 | 2.6958 | 5.3601 | 5.3601 | 4.8912 | 4.8912 | 1.9704 | 1.9704 | 1.862 | 1.862 | 4.496 | 4.496 | 3.8524 | 3.8524 | 1.2985 | 1.2985 | 1.0002 | 1.0002 | 3.4429 | 3.4429 | 2.8422 | 2.8422 | 0.62075 | 0.62075 | 0.4925 | 0.4925 | 0.68713 | 0.68713 | 0.41133 | 0.41133 | 0.027255 | 0.027255 | 0.11826 | 0.11826 | 0.11203 | 0.11203 | 0.41561 | 0.41561 | 0.03349 | 0.03349 | 0.032561 | 0.032561 | 4.5012e-06 | 4.5012e-06 | 4.4566e-06 | 4.4566e-06 | 0.036768 | 0.036768 | 0.0080762 | 0.0080762 | 0.30429 | 0.30429 | 0.31888 | 0.31888 | 0.14532 | 0.14532 | 0.15947 | 0.15947 | 2.4939 | 2.4939 | 2.8864 | 2.8864 | 0.96146 | 0.96146 | 1.0758 | 1.0758 | 6.5929 | 6.5929 | 6.615 | 6.615 | 1.9208 | 1.9208 | 1.9632 | 1.9632 | 10.5287 | 10.5287 | 10.2895 | 10.2895 | 3.675 | 3.675 | 3.676 | 3.676 | [5 empty] | 4 | Tarapaca 220 | Tarapaca 220 | Lagunas 023 | 6.449 | 6.449 | 6.3004 | 6.3004 | 2.4916 | 2.4916 | 2.3074 | 2.3074 | 6.0477 | 6.0477 | 5.6797 | 5.6797 | 3.1932 | 3.1932 | 2.7322 | 2.7322 | 5.5783 | 5.5783 | 5.4102 | 5.4102 | 1.8251 | 1.8251 | 1.5219 | 1.5219 | 3.8355 | 3.8355 | 4.0999 | 4.0999 | 1.0291 | 1.0291 | 0.94508 | 0.94508 | 3.3362 | 3.3362 | 2.7089 | 2.7089 | 0.79968 | 0.79968 | 0.53407 | 0.53407 | 1.6274 | 1.6274 | 1.0729 | 1.0729 | 0.31644 | 0.31644 | 0.23087 | 0.23087 | 0.56677 | 0.56677 | 0 | 0 | 0.094047 | 0.094047 | 0 | 0 | 0.47095 | 0.47095 | 0.10835 | 0.10835 | 0.17668 | 0.17668 | 0 | 0 | 0.61553 | 0.61553 | 0.11224 | 0.11224 | 0.20886 | 0.20886 | 0.00013534 | 0.00013534 | 0.92469 | 0.92469 | 0.52624 | 0.52624 | 0.4374 | 0.4374 | 0.088416 | 0.088416 | 2.2933 | 2.2933 | 1.9085 | 1.9085 | 0.71024 | 0.71024 | 0.54893 | 0.54893 | 4.3055 | 4.3055 | 4.6115 | 4.6115 | 1.3686 | 1.3686 | 1.348 | 1.348 | 5.297 | 5.297 | 5.3807 | 5.3807 | 1.9126 | 1.9126 | 1.7049 | 1.7049 | 5.8169 | 5.8169 | 5.4796 | 5.4796 | 2.8777 | 2.8777 | 2.2626 | 2.2626 | 4.4357 | 4.4357 | 4.5849 | 4.5849 | 1.535 | 1.535 | 1.1782 | 1.1782 | 2.9681 | 2.9681 | 3.4637 | 3.4637 | 0.97485 | 0.97485 | 0.77755 | 0.77755 | 2.6807 | 2.6807 | 2.3267 | 2.3267 | 0.30791 | 0.30791 | 0.44216 | 0.44216 | 0.80038 | 0.80038 | 0.76104 | 0.76104 | 0.24355 | 0.24355 | 0.16232 | 0.16232 | 0.42103 | 0.42103 | 0.1524 | 0.1524 | 0.14118 | 0.14118 | 0.05413 | 0.05413 | 0.40195 | 0.40195 | 0 | 0 | 0.16526 | 0.16526 | 0 | 0 | 0.43624 | 0.43624 | 0 | 0 | 0.21324 | 0.21324 | 0 | 0 | 1.0592 | 1.0592 | 0.84533 | 0.84533 | 0.42019 | 0.42019 | 0.29761 | 0.29761 | 2.9015 | 2.9015 | 2.7639 | 2.7639 | 0.86918 | 0.86918 | 0.48679 | 0.48679 | 6.0284 | 6.0284 | 6.7135 | 6.7135 | 2.0574 | 2.0574 | 1.9551 | 1.9551 | 6.2091 | 6.2091 | 5.9813 | 5.9813 | 2.1184 | 2.1184 | 1.9524 | 1.9524 | 5.5837 | 5.5837 | 5.0363 | 5.0363 | 2.4359 | 2.4359 | 1.9838 | 1.9838 | 5.0793 | 5.0793 | 4.8423 | 4.8423 | 1.5391 | 1.5391 | 1.3279 | 1.3279 | 2.3471 | 2.3471 | 2.5956 | 2.5956 | 0.66205 | 0.66205 | 0.49807 | 0.49807 | 1.7418 | 1.7418 | 1.5374 | 1.5374 | 0.39424 | 0.39424 | 0.33579 | 0.33579 | 0.30806 | 0.30806 | 0.15794 | 0.15794 | 8.2297e-06 | 8.2297e-06 | 6.9492e-06 | 6.9492e-06 | 0.29072 | 0.29072 | 0 | 0 | 0.016353 | 0.016353 | 0 | 0 | 2.9149e-06 | 2.9149e-06 | 0 | 0 | 0 | 0 | 0 | 0 | 0.23826 | 0.23826 | 4.4199e-06 | 4.4199e-06 | 0.10373 | 0.10373 | 0 | 0 | 0.81748 | 0.81748 | 0.64529 | 0.64529 | 0.33221 | 0.33221 | 0.03379 | 0.03379 | 2.7561 | 2.7561 | 2.5549 | 2.5549 | 0.97163 | 0.97163 | 0.65752 | 0.65752 | 5.5266 | 5.5266 | 6.0506 | 6.0506 | 1.7812 | 1.7812 | 1.7625 | 1.7625 | 5.9812 | 5.9812 | 5.8874 | 5.8874 | 2.0213 | 2.0213 | 1.9068 | 1.9068 | 5.4488 | 5.4488 | 5.0116 | 5.0116 | 2.525 | 2.525 | 2.0274 | 2.0274 | 4.5939 | 4.5939 | 4.4827 | 4.4827 | 1.7751 | 1.7751 | 1.3445 | 1.3445 | 3.4164 | 3.4164 | 4.0648 | 4.0648 | 0.89726 | 0.89726 | 0.8801 | 0.8801 | 2.7551 | 2.7551 | 2.6685 | 2.6685 | 0.59437 | 0.59437 | 0.40808 | 0.40808 | 0.76322 | 0.76322 | 0.28441 | 0.28441 | 0.08916 | 0.08916 | 0.023463 | 0.023463 | 0.15253 | 0.15253 | 0 | 0 | 0.031414 | 0.031414 | 0 | 0 | 4.3995e-06 | 4.3995e-06 | 0 | 0 | 0.034648 | 0.034648 | 0 | 0 | 0.34685 | 0.34685 | 2.9655e-06 | 2.9655e-06 | 0.12522 | 0.12522 | 0 | 0 | 3.1241 | 3.1241 | 2.2419 | 2.2419 | 1.0198 | 1.0198 | 0.31759 | 0.31759 | 6.5865 | 6.5865 | 6.0913 | 6.0913 | 1.8611 | 1.8611 | 1.5833 | 1.5833 | 10.1763 | 10.1763 | 11.8724 | 11.8724 | 3.5946 | 3.5946 | 3.2725 | 3.2725 | [5 empty] | 4 | Tarapaca 220 | Tarapaca 220 | Lagunas 023 | 0.40037 | 0.40037 | 0 | 0 | 4.6946e-05 | 4.6946e-05 | 0 | 0 | 0.00035315 | 0.00035315 | 0.0021307 | 0.0021307 | 0 | 0 | 0 | 0 | 0.001456 | 0.001456 | 0.053376 | 0.053376 | 0 | 0 | 0.0062348 | 0.0062348 | 1.3943e-06 | 1.3943e-06 | 4.4372e-06 | 4.4372e-06 | 0 | 0 | 0 | 0 | 0 | 0 | 0 | 0 | 0 | 0 | 0 | 0 | 0 | 0 | 0 | 0 | 0 | 0 | 0 | 0 | 0 | 0 | 0 | 0 | 0 | 0 | 0 | 0 | 0 | 0 | 0 | 0 | 0 | 0 | 0 | 0 | 0 | 0 | 0 | 0 | 0 | 0 | 0 | 0 | 0 | 0 | 0 | 0 | 0 | 0 | 0 | 0 | 0 | 0 | 0 | 0 | 0 | 0 | 0 | 0 | 0.592 | 0.592 | 0 | 0 | 0 | 0 | 0 | 0 | 0.017348 | 0.017348 | 0 | 0 | 0 | 0 | 0 | 0 | 0 | 0 | 0.0067384 | 0.0067384 | 0 | 0 | 0 | 0 | 0 | 0 | 0.079386 | 0.079386 | 0 | 0 | 0.0075374 | 0.0075374 | 0 | 0 | 0.0014931 | 0.0014931 | 0 | 0 | 0 | 0 | 0 | 0 | 0.0043531 | 0.0043531 | 0 | 0 | 0 | 0 | 0 | 0 | 0 | 0 | 0 | 0 | 0 | 0 | 0 | 0 | 0 | 0 | 0 | 0 | 0 | 0 | 0 | 0 | 0 | 0 | 0 | 0 | 0 | 0 | 0 | 0 | 0 | 0 | 0 | 0 | 0 | 0 | 0 | 0 | 0 | 0 | 0 | 0 | 0 | 0 | 0 | 0 | 0 | 0 | 0 | 0 | 0 | 0 | 0.68259 | 0.68259 | 0 | 0 | 0 | 0 | 0 | 0 | 0.50364 | 0.50364 | 0 | 0 | 2.1474e-06 | 2.1474e-06 | 0 | 0 | 0 | 0 | 0.014219 | 0.014219 | 0 | 0 | 0 | 0 | 0 | 0 | 0.063193 | 0.063193 | 0 | 0 | 0.0083389 | 0.0083389 | 0 | 0 | 0.0027697 | 0.0027697 | 0 | 0 | 0 | 0 | 0 | 0 | 0.0042084 | 0.0042084 | 0 | 0 | 0 | 0 | 0 | 0 | 0 | 0 | 0 | 0 | 0 | 0 | 0 | 0 | 0 | 0 | 0 | 0 | 0 | 0 | 0 | 0 | 0 | 0 | 0 | 0 | 0 | 0 | 0 | 0 | 0 | 0 | 0 | 0 | 0 | 0 | 0 | 0 | 0 | 0 | 0 | 0 | 0 | 0 | 0 | 0 | 0 | 0 | 0 | 0 | 0 | 0 | 0.62183 | 0.62183 | 0 | 0 | 0 | 0 | 0 | 0 | 0.56064 | 0.56064 | 0 | 0 | 0 | 0 | 0 | 0 | 0 | 0 | 0.028628 | 0.028628 | 0 | 0 | 0 | 0 | 0.082457 | 0.082457 | 0.065506 | 0.065506 | 0 | 0 | 0.0047937 | 0.0047937 | 0 | 0 | 0.014763 | 0.014763 | 0 | 0 | 2.343e-06 | 2.343e-06 | 0 | 0 | 0 | 0 | 0 | 0 | 0 | 0 | 0 | 0 | 0 | 0 | 0 | 0 | 0 | 0 | 0 | 0 | 0 | 0 | 0 | 0 | 0 | 0 | 0 | 0 | 0 | 0 | 0 | 0 | 0 | 0 | 0 | 0 | 0 | 0 | 0 | 0 | 0 | 0 | 0 | 0 | 0 | 0 | 0 | 0 | 0 | 0 | 0 | 0 | 0 | 0 | 0 | 0 | 0 | 0 | 2.9628 | 2.9628 | 0 | 0 | 0.102 | 0.102 | 0 | 0 | [5 empty] | 4 | Tarapaca 220 | Tarapaca 220 | Lagunas 023 | 0 | 0 | 0 | 0 | 0 | 0 | 0 | 0 | 0.099502 | 0.099502 | 0.11946 | 0.11946 | 0.0049759 | 0.0049759 | 0.010196 | 0.010196 | 0.15247 | 0.15247 | 0.18717 | 0.18717 | 0.038947 | 0.038947 | 0.036891 | 0.036891 | 0.070552 | 0.070552 | 0.073229 | 0.073229 | 0.010201 | 0.010201 | 0.0086266 | 0.0086266 | 0.0024385 | 0.0024385 | 0.0024307 | 0.0024307 | 0 | 0 | 0 | 0 | 0 | 0 | 0 | 0 | 0 | 0 | 0 | 0 | 0 | 0 | 0 | 0 | 0 | 0 | 0 | 0 | 0 | 0 | 0 | 0 | 0 | 0 | 0 | 0 | 0 | 0 | 0 | 0 | 0 | 0 | 0 | 0 | 0 | 0 | 0 | 0 | 0 | 0 | 0 | 0 | 0 | 0 | 0 | 0 | 0 | 0 | 0 | 0 | 0 | 0 | 0 | 0 | 0 | 0 | 0 | 0 | 6.3968e-06 | 6.3968e-06 | 0.0026578 | 0.0026578 | 0 | 0 | 0 | 0 | 0.11269 | 0.11269 | 0.12677 | 0.12677 | 0.044668 | 0.044668 | 0.047774 | 0.047774 | 0.13518 | 0.13518 | 0.13192 | 0.13192 | 0.033186 | 0.033186 | 0.036225 | 0.036225 | 0.075852 | 0.075852 | 0.073422 | 0.073422 | 0.016765 | 0.016765 | 0.016559 | 0.016559 | 0.011992 | 0.011992 | 0.012213 | 0.012213 | 0.0011354 | 0.0011354 | 0.00187 | 0.00187 | 0 | 0 | 0 | 0 | 0 | 0 | 0 | 0 | 0 | 0 | 0 | 0 | 0 | 0 | 0 | 0 | 0 | 0 | 0 | 0 | 0 | 0 | 0 | 0 | 0 | 0 | 0 | 0 | 0 | 0 | 0 | 0 | 0 | 0 | 0 | 0 | 0 | 0 | 0 | 0 | 0 | 0 | 0 | 0 | 0 | 0 | 0 | 0 | 0 | 0 | 0 | 0 | 0 | 0 | 0 | 0 | 0.016674 | 0.016674 | 0.025534 | 0.025534 | 2.4386e-06 | 2.4386e-06 | 0 | 0 | 0.11768 | 0.11768 | 0.14027 | 0.14027 | 0.043462 | 0.043462 | 0.040466 | 0.040466 | 0.11545 | 0.11545 | 0.14166 | 0.14166 | 0.029752 | 0.029752 | 0.032757 | 0.032757 | 0.045511 | 0.045511 | 0.040997 | 0.040997 | 0.010945 | 0.010945 | 0.0097633 | 0.0097633 | 0.026943 | 0.026943 | 0.022083 | 0.022083 | 0.0012002 | 0.0012002 | 0.0011342 | 0.0011342 | 0 | 0 | 0 | 0 | 0 | 0 | 0 | 0 | 0 | 0 | 0 | 0 | 0 | 0 | 0 | 0 | 0 | 0 | 0 | 0 | 0 | 0 | 0 | 0 | 0 | 0 | 0 | 0 | 0 | 0 | 0 | 0 | 0 | 0 | 0 | 0 | 0 | 0 | 0 | 0 | 0 | 0 | 0 | 0 | 0 | 0 | 0 | 0 | 0 | 0 | 0 | 0 | 0 | 0 | 0 | 0 | 0.016031 | 0.016031 | 0.023192 | 0.023192 | 2.425e-06 | 2.425e-06 | 1.8526e-06 | 1.8526e-06 | 0.13047 | 0.13047 | 0.15117 | 0.15117 | 0.041113 | 0.041113 | 0.049259 | 0.049259 | 0.12959 | 0.12959 | 0.13895 | 0.13895 | 0.024744 | 0.024744 | 0.025125 | 0.025125 | 0.057858 | 0.057858 | 0.062089 | 0.062089 | 0.0093539 | 0.0093539 | 0.015699 | 0.015699 | 0.015046 | 0.015046 | 0.024481 | 0.024481 | 4.215e-06 | 4.215e-06 | 0.0011462 | 0.0011462 | 0 | 0 | 0 | 0 | 0 | 0 | 0 | 0 | 0 | 0 | 0 | 0 | 0 | 0 | 0 | 0 | 0 | 0 | 0 | 0 | 0 | 0 | 0 | 0 | 0 | 0 | 0 | 0 | 0 | 0 | 0 | 0 | 0 | 0 | 0 | 0 | 0 | 0 | 0 | 0 | 0 | 0 | 0 | 0 | 0 | 0 | 0 | 0 | 0 | 0 | 0 | 0 | 0 | 0 | 0 | 0 | [5 empty] | 4 | Tarapaca 220 | Tarapaca 220 | Lagunas 023 | 0.00095105 | 0.00095105 | 7.4074 | 7.4074 | 0 | 0 | 2.8769 | 2.8769 | 3.4242 | 3.4242 | 8.3583 | 8.3583 | 1.1545 | 1.1545 | 4.09 | 4.09 | 2.1706 | 2.1706 | 7.3528 | 7.3528 | 0.54314 | 0.54314 | 2.9047 | 2.9047 | 0.61363 | 0.61363 | 5.8318 | 5.8318 | 0.11949 | 0.11949 | 2.244 | 2.244 | 0.036916 | 0.036916 | 5.1523 | 5.1523 | 0 | 0 | 1.2685 | 1.2685 | 0 | 0 | 1.7627 | 1.7627 | 0 | 0 | 0.31354 | 0.31354 | 0 | 0 | 0.21869 | 0.21869 | 0 | 0 | 0.039371 | 0.039371 | 0 | 0 | 0.43325 | 0.43325 | 0 | 0 | 0.14923 | 0.14923 | 0 | 0 | 0.46699 | 0.46699 | 0 | 0 | 0.16491 | 0.16491 | 0 | 0 | 0.6708 | 0.6708 | 0 | 0 | 0.17217 | 0.17217 | 0 | 0 | 1.746 | 1.746 | 0 | 0 | 0.40045 | 0.40045 | 0 | 0 | 0.87667 | 0.87667 | 0 | 0 | 0.15234 | 0.15234 | 0.00045047 | 0.00045047 | 5.9708 | 5.9708 | 0.00016711 | 0.00016711 | 2.112 | 2.112 | 2.2874 | 2.2874 | 7.8382 | 7.8382 | 0.68425 | 0.68425 | 3.741 | 3.741 | 1.9951 | 1.9951 | 7.0229 | 7.0229 | 0.45173 | 0.45173 | 2.2888 | 2.2888 | 0.398 | 0.398 | 5.2988 | 5.2988 | 0.063757 | 0.063757 | 1.8995 | 1.8995 | 0.033422 | 0.033422 | 4.1138 | 4.1138 | 0.0018928 | 0.0018928 | 0.97583 | 0.97583 | 0 | 0 | 1.5801 | 1.5801 | 0 | 0 | 0.20443 | 0.20443 | 0 | 0 | 0.31824 | 0.31824 | 0 | 0 | 0.11132 | 0.11132 | 0 | 0 | 0.4485 | 0.4485 | 0 | 0 | 0.12364 | 0.12364 | 0 | 0 | 0.25406 | 0.25406 | 0 | 0 | 0.094558 | 0.094558 | 0 | 0 | 0.62844 | 0.62844 | 0 | 0 | 0.14391 | 0.14391 | 0 | 0 | 1.7852 | 1.7852 | 0 | 0 | 0.30171 | 0.30171 | 0 | 0 | 1.2154 | 1.2154 | 0 | 0 | 0.15607 | 0.15607 | 0.016283 | 0.016283 | 7.3187 | 7.3187 | 0.0010427 | 0.0010427 | 2.4518 | 2.4518 | 2.7467 | 2.7467 | 8.05 | 8.05 | 0.83868 | 0.83868 | 3.9002 | 3.9002 | 1.4874 | 1.4874 | 7.7242 | 7.7242 | 0.31134 | 0.31134 | 2.5288 | 2.5288 | 0.35991 | 0.35991 | 4.8138 | 4.8138 | 0.027342 | 0.027342 | 1.8019 | 1.8019 | 0.021466 | 0.021466 | 3.64 | 3.64 | 0.0025616 | 0.0025616 | 0.6101 | 0.6101 | 0 | 0 | 0.50134 | 0.50134 | 0 | 0 | 0.022421 | 0.022421 | 0 | 0 | 0.040709 | 0.040709 | 0 | 0 | 0.0057286 | 0.0057286 | 0 | 0 | 0.041683 | 0.041683 | 0 | 0 | 0 | 0 | 0 | 0 | 0.11651 | 0.11651 | 0 | 0 | 5.0225e-06 | 5.0225e-06 | 0 | 0 | 0.6443 | 0.6443 | 0 | 0 | 0.066884 | 0.066884 | 0 | 0 | 2.0579 | 2.0579 | 0 | 0 | 0.35818 | 0.35818 | 0 | 0 | 2.1707 | 2.1707 | 0 | 0 | 0.35531 | 0.35531 | 0.014171 | 0.014171 | 7.1709 | 7.1709 | 5.1463e-05 | 5.1463e-05 | 2.5898 | 2.5898 | 3.2159 | 3.2159 | 8.064 | 8.064 | 1.0579 | 1.0579 | 4.0884 | 4.0884 | 1.8375 | 1.8375 | 7.4557 | 7.4557 | 0.46595 | 0.46595 | 2.6911 | 2.6911 | 0.71423 | 0.71423 | 6.171 | 6.171 | 0.15091 | 0.15091 | 2.0852 | 2.0852 | 0.085987 | 0.085987 | 4.6312 | 4.6312 | 0.0037278 | 0.0037278 | 1.4454 | 1.4454 | 0 | 0 | 1.6946 | 1.6946 | 0 | 0 | 0.098067 | 0.098067 | 0 | 0 | 0.081208 | 0.081208 | 0 | 0 | 0.032085 | 0.032085 | 0 | 0 | 0.072824 | 0.072824 | 0 | 0 | 0.028178 | 0.028178 | 0 | 0 | 0.17465 | 0.17465 | 0 | 0 | 0.045357 | 0.045357 | 0 | 0 | 1.9037 | 1.9037 | 0 | 0 | 0.28715 | 0.28715 | 0 | 0 | 5.3728 | 5.3728 | 0 | 0 | 1.4584 | 1.4584 | 0 | 0 | 7.3123 | 7.3123 | 0 | 0 | 1.6428 | 1.6428 | [5 empty] | 4 | Tarapaca 220 | Tarapaca 220 | Lagunas 023 | 7.8451 | 7.8451 | 7.4376 | 7.4376 | 3.147 | 3.147 | 2.9393 | 2.9393 | 7.7904 | 7.7904 | 7.1594 | 7.1594 | 4.1077 | 4.1077 | 3.8462 | 3.8462 | 7.0116 | 7.0116 | 6.9815 | 6.9815 | 2.8294 | 2.8294 | 2.694 | 2.694 | 5.8138 | 5.8138 | 5.1503 | 5.1503 | 2.3595 | 2.3595 | 1.8034 | 1.8034 | 5.3758 | 5.3758 | 4.6785 | 4.6785 | 1.4503 | 1.4503 | 1.0859 | 1.0859 | 2.8795 | 2.8795 | 2.0317 | 2.0317 | 0.5287 | 0.5287 | 0.43863 | 0.43863 | 0.97596 | 0.97596 | 0.60082 | 0.60082 | 0.19206 | 0.19206 | 0.17882 | 0.17882 | 0.52978 | 0.52978 | 0.47992 | 0.47992 | 0.1788 | 0.1788 | 0.16186 | 0.16186 | 0.71863 | 0.71863 | 0.69417 | 0.69417 | 0.27873 | 0.27873 | 0.27712 | 0.27712 | 1.4079 | 1.4079 | 1.3865 | 1.3865 | 0.50365 | 0.50365 | 0.5025 | 0.5025 | 3.1299 | 3.1299 | 3.0348 | 3.0348 | 0.92716 | 0.92716 | 0.83838 | 0.83838 | 6.0116 | 6.0116 | 5.5151 | 5.5151 | 1.8452 | 1.8452 | 1.6898 | 1.6898 | 7.2998 | 7.2998 | 6.7526 | 6.7526 | 2.554 | 2.554 | 2.294 | 2.294 | 7.3712 | 7.3712 | 6.8875 | 6.8875 | 3.7512 | 3.7512 | 3.437 | 3.437 | 6.7545 | 6.7545 | 6.7831 | 6.7831 | 2.4058 | 2.4058 | 2.1821 | 2.1821 | 5.115 | 5.115 | 4.7079 | 4.7079 | 1.859 | 1.859 | 1.3628 | 1.3628 | 4.2398 | 4.2398 | 3.5251 | 3.5251 | 1.1563 | 1.1563 | 0.8198 | 0.8198 | 2.5351 | 2.5351 | 2.1967 | 2.1967 | 0.3338 | 0.3338 | 0.25636 | 0.25636 | 0.66831 | 0.66831 | 0.49089 | 0.49089 | 0.22771 | 0.22771 | 0.19651 | 0.19651 | 0.47835 | 0.47835 | 0.44673 | 0.44673 | 0.18102 | 0.18102 | 0.17666 | 0.17666 | 0.57152 | 0.57152 | 0.53778 | 0.53778 | 0.19852 | 0.19852 | 0.19544 | 0.19544 | 1.9639 | 1.9639 | 2.024 | 2.024 | 0.56223 | 0.56223 | 0.5704 | 0.5704 | 4.2235 | 4.2235 | 4.0099 | 4.0099 | 1.2532 | 1.2532 | 1.3079 | 1.3079 | 8.856 | 8.856 | 7.8743 | 7.8743 | 2.5667 | 2.5667 | 2.4363 | 2.4363 | 8.2876 | 8.2876 | 7.8955 | 7.8955 | 3.0068 | 3.0068 | 2.5933 | 2.5933 | 7.4073 | 7.4073 | 7.1257 | 7.1257 | 3.7274 | 3.7274 | 3.2044 | 3.2044 | 7.0972 | 7.0972 | 7.0341 | 7.0341 | 2.6303 | 2.6303 | 2.2827 | 2.2827 | 4.7438 | 4.7438 | 4.3861 | 4.3861 | 1.8653 | 1.8653 | 1.1169 | 1.1169 | 4.0828 | 4.0828 | 2.5464 | 2.5464 | 0.92985 | 0.92985 | 0.57913 | 0.57913 | 1.7605 | 1.7605 | 0.82417 | 0.82417 | 0.23106 | 0.23106 | 0.040022 | 0.040022 | 0.23589 | 0.23589 | 0.14977 | 0.14977 | 0.018844 | 0.018844 | 0.016082 | 0.016082 | 0.10182 | 0.10182 | 0.043944 | 0.043944 | 0.019693 | 0.019693 | 0.018343 | 0.018343 | 0.51411 | 0.51411 | 0.45017 | 0.45017 | 0.21762 | 0.21762 | 0.21528 | 0.21528 | 1.7436 | 1.7436 | 1.6364 | 1.6364 | 0.42495 | 0.42495 | 0.489 | 0.489 | 3.8997 | 3.8997 | 3.8737 | 3.8737 | 1.176 | 1.176 | 1.0839 | 1.0839 | 7.608 | 7.608 | 7.1982 | 7.1982 | 2.378 | 2.378 | 2.283 | 2.283 | 7.7583 | 7.7583 | 7.3425 | 7.3425 | 2.9016 | 2.9016 | 2.6995 | 2.6995 | 7.5117 | 7.5117 | 6.9182 | 6.9182 | 3.8958 | 3.8958 | 3.3367 | 3.3367 | 7.0162 | 7.0162 | 6.5318 | 6.5318 | 2.6837 | 2.6837 | 2.2689 | 2.2689 | 5.9285 | 5.9285 | 4.9415 | 4.9415 | 2.1531 | 2.1531 | 1.75 | 1.75 | 4.8568 | 4.8568 | 4.0426 | 4.0426 | 1.5269 | 1.5269 | 1.1021 | 1.1021 | 2.2559 | 2.2559 | 1.6247 | 1.6247 | 0.24523 | 0.24523 | 0.20209 | 0.20209 | 0.34356 | 0.34356 | 0.22077 | 0.22077 | 0.053553 | 0.053553 | 0.032588 | 0.032588 | 0.071679 | 0.071679 | 0.088779 | 0.088779 | 0.039534 | 0.039534 | 0.042666 | 0.042666 | 0.46221 | 0.46221 | 0.44007 | 0.44007 | 0.15606 | 0.15606 | 0.19449 | 0.19449 | 5.0585 | 5.0585 | 4.6488 | 4.6488 | 1.2555 | 1.2555 | 1.3637 | 1.3637 | 8.2042 | 8.2042 | 7.96 | 7.96 | 2.4559 | 2.4559 | 2.412 | 2.412 | 13.774 | 13.774 | 12.7956 | 12.7956 | 4.5382 | 4.5382 | 4.291 | 4.291
|  | 195 | 5 | Lagunas 220 | Lagunas 220 | Lagunas 023 | 6.4623 | 6.4623 | 6.4834 | 6.4834 | 2.4793 | 2.4793 | 2.5567 | 2.5567 | 6.282 | 6.282 | 6.1698 | 6.1698 | 3.2735 | 3.2735 | 3.2929 | 3.2929 | 5.8756 | 5.8756 | 5.3475 | 5.3475 | 2.0764 | 2.0764 | 1.8967 | 1.8967 | 4.1274 | 4.1274 | 3.4087 | 3.4087 | 1.2904 | 1.2904 | 1.1589 | 1.1589 | 3.5377 | 3.5377 | 3.2109 | 3.2109 | 0.84792 | 0.84792 | 0.88961 | 0.88961 | 1.4774 | 1.4774 | 1.2535 | 1.2535 | 0.26434 | 0.26434 | 0.34526 | 0.34526 | 0.47956 | 0.47956 | 0.3201 | 0.3201 | 5.8527e-06 | 5.8527e-06 | 0.068674 | 0.068674 | 0.47905 | 0.47905 | 0.47665 | 0.47665 | 0.19567 | 0.19567 | 0.19352 | 0.19352 | 0.64079 | 0.64079 | 0.64836 | 0.64836 | 0.23314 | 0.23314 | 0.21428 | 0.21428 | 0.77494 | 0.77494 | 0.74988 | 0.74988 | 0.42967 | 0.42967 | 0.43558 | 0.43558 | 2.0274 | 2.0274 | 2.2241 | 2.2241 | 0.67997 | 0.67997 | 0.76636 | 0.76636 | 4.0844 | 4.0844 | 4.0966 | 4.0966 | 1.4458 | 1.4458 | 1.4799 | 1.4799 | 4.9806 | 4.9806 | 5.3552 | 5.3552 | 1.8871 | 1.8871 | 1.8932 | 1.8932 | 6.1921 | 6.1921 | 5.8652 | 5.8652 | 3.2701 | 3.2701 | 2.8835 | 2.8835 | 5.4711 | 5.4711 | 4.7686 | 4.7686 | 1.7231 | 1.7231 | 1.6988 | 1.6988 | 3.5499 | 3.5499 | 3.0099 | 3.0099 | 1.1759 | 1.1759 | 1.0337 | 1.0337 | 2.5228 | 2.5228 | 2.596 | 2.596 | 0.3053 | 0.3053 | 0.44599 | 0.44599 | 0.86115 | 0.86115 | 1.1265 | 1.1265 | 0.23409 | 0.23409 | 0.28168 | 0.28168 | 0.4082 | 0.4082 | 0.43734 | 0.43734 | 0.18199 | 0.18199 | 0.17786 | 0.17786 | 0.39192 | 0.39192 | 0.41083 | 0.41083 | 0.13706 | 0.13706 | 0.13527 | 0.13527 | 0.48175 | 0.48175 | 0.49841 | 0.49841 | 0.22422 | 0.22422 | 0.23089 | 0.23089 | 1.1561 | 1.1561 | 1.2856 | 1.2856 | 0.39319 | 0.39319 | 0.44762 | 0.44762 | 2.3574 | 2.3574 | 2.8319 | 2.8319 | 0.84392 | 0.84392 | 1.0052 | 1.0052 | 5.6723 | 5.6723 | 6.0631 | 6.0631 | 2.0927 | 2.0927 | 2.2348 | 2.2348 | 6.0225 | 6.0225 | 6.3266 | 6.3266 | 2.2675 | 2.2675 | 2.2043 | 2.2043 | 6.3644 | 6.3644 | 5.6834 | 5.6834 | 2.8875 | 2.8875 | 2.7922 | 2.7922 | 5.7522 | 5.7522 | 5.0592 | 5.0592 | 1.8339 | 1.8339 | 1.5576 | 1.5576 | 3.0811 | 3.0811 | 2.0739 | 2.0739 | 0.77404 | 0.77404 | 0.75201 | 0.75201 | 1.1101 | 1.1101 | 1.5902 | 1.5902 | 0.29318 | 0.29318 | 0.51533 | 0.51533 | 0.19638 | 0.19638 | 0.51254 | 0.51254 | 0.014301 | 0.014301 | 0.079917 | 0.079917 | 0.025118 | 0.025118 | 0.21426 | 0.21426 | 0.039507 | 0.039507 | 0.016683 | 0.016683 | 0.037358 | 0.037358 | 0 | 0 | 1.276e-06 | 1.276e-06 | 0 | 0 | 0.095847 | 0.095847 | 0.080008 | 0.080008 | 0.074429 | 0.074429 | 0.067754 | 0.067754 | 0.63367 | 0.63367 | 0.775 | 0.775 | 0.18864 | 0.18864 | 0.34909 | 0.34909 | 1.9608 | 1.9608 | 2.5403 | 2.5403 | 0.87264 | 0.87264 | 1.0829 | 1.0829 | 5.4621 | 5.4621 | 5.5252 | 5.5252 | 1.8782 | 1.8782 | 1.8452 | 1.8452 | 5.8129 | 5.8129 | 6.1265 | 6.1265 | 2.135 | 2.135 | 2.1162 | 2.1162 | 5.8512 | 5.8512 | 5.4669 | 5.4669 | 2.9671 | 2.9671 | 2.6714 | 2.6714 | 5.3107 | 5.3107 | 4.8474 | 4.8474 | 1.9524 | 1.9524 | 1.8449 | 1.8449 | 4.4549 | 4.4549 | 3.8173 | 3.8173 | 1.2868 | 1.2868 | 0.99346 | 0.99346 | 3.4123 | 3.4123 | 2.8172 | 2.8172 | 0.61543 | 0.61543 | 0.48835 | 0.48835 | 0.68211 | 0.68211 | 0.41185 | 0.41185 | 0.027338 | 0.027338 | 0.11846 | 0.11846 | 0.11248 | 0.11248 | 0.41729 | 0.41729 | 0.033593 | 0.033593 | 0.032693 | 0.032693 | 4.5012e-06 | 4.5012e-06 | 4.4566e-06 | 4.4566e-06 | 0.036439 | 0.036439 | 0.008004 | 0.008004 | 0.30185 | 0.30185 | 0.31924 | 0.31924 | 0.14539 | 0.14539 | 0.15945 | 0.15945 | 2.4954 | 2.4954 | 2.8937 | 2.8937 | 0.96397 | 0.96397 | 1.0802 | 1.0802 | 6.5687 | 6.5687 | 6.5871 | 6.5871 | 1.9199 | 1.9199 | 1.9647 | 1.9647 | 10.4592 | 10.4592 | 10.2589 | 10.2589 | 3.6546 | 3.6546 | 3.6804 | 3.6804 | [5 empty] | 5 | Lagunas 220 | Lagunas 220 | Lagunas 023 | 6.3908 | 6.3908 | 6.2435 | 6.2435 | 2.4691 | 2.4691 | 2.2866 | 2.2866 | 5.9965 | 5.9965 | 5.6346 | 5.6346 | 3.1647 | 3.1647 | 2.7073 | 2.7073 | 5.5432 | 5.5432 | 5.3773 | 5.3773 | 1.81 | 1.81 | 1.5101 | 1.5101 | 3.8046 | 3.8046 | 4.0679 | 4.0679 | 1.02 | 1.02 | 0.93678 | 0.93678 | 3.3059 | 3.3059 | 2.6857 | 2.6857 | 0.79231 | 0.79231 | 0.52922 | 0.52922 | 1.6127 | 1.6127 | 1.0632 | 1.0632 | 0.31358 | 0.31358 | 0.22877 | 0.22877 | 0.56165 | 0.56165 | 0 | 0 | 0.093198 | 0.093198 | 0 | 0 | 0.4667 | 0.4667 | 0.10891 | 0.10891 | 0.17509 | 0.17509 | 0 | 0 | 0.6121 | 0.6121 | 0.11282 | 0.11282 | 0.207 | 0.207 | 0.0001359 | 0.0001359 | 0.9192 | 0.9192 | 0.52628 | 0.52628 | 0.43401 | 0.43401 | 0.088712 | 0.088712 | 2.2726 | 2.2726 | 1.8915 | 1.8915 | 0.70389 | 0.70389 | 0.54436 | 0.54436 | 4.3038 | 4.3038 | 4.6202 | 4.6202 | 1.3718 | 1.3718 | 1.3526 | 1.3526 | 5.2987 | 5.2987 | 5.3891 | 5.3891 | 1.9179 | 1.9179 | 1.7103 | 1.7103 | 5.7626 | 5.7626 | 5.4287 | 5.4287 | 2.8585 | 2.8585 | 2.2539 | 2.2539 | 4.3934 | 4.3934 | 4.5443 | 4.5443 | 1.5206 | 1.5206 | 1.1669 | 1.1669 | 2.9404 | 2.9404 | 3.4335 | 3.4335 | 0.96563 | 0.96563 | 0.77042 | 0.77042 | 2.6789 | 2.6789 | 2.3203 | 2.3203 | 0.30707 | 0.30707 | 0.44242 | 0.44242 | 0.80284 | 0.80284 | 0.76281 | 0.76281 | 0.24359 | 0.24359 | 0.16296 | 0.16296 | 0.42264 | 0.42264 | 0.19237 | 0.19237 | 0.14161 | 0.14161 | 0.068328 | 0.068328 | 0.40093 | 0.40093 | 0 | 0 | 0.16487 | 0.16487 | 0 | 0 | 0.43781 | 0.43781 | 0 | 0 | 0.21251 | 0.21251 | 0 | 0 | 1.0638 | 1.0638 | 0.84966 | 0.84966 | 0.4215 | 0.4215 | 0.31096 | 0.31096 | 2.9045 | 2.9045 | 2.7731 | 2.7731 | 0.87196 | 0.87196 | 0.48857 | 0.48857 | 6.0285 | 6.0285 | 6.6957 | 6.6957 | 2.0621 | 2.0621 | 1.9584 | 1.9584 | 6.1771 | 6.1771 | 5.9458 | 5.9458 | 2.1158 | 2.1158 | 1.9489 | 1.9489 | 5.5314 | 5.5314 | 4.9889 | 4.9889 | 2.4156 | 2.4156 | 1.9682 | 1.9682 | 5.0317 | 5.0317 | 4.7974 | 4.7974 | 1.5248 | 1.5248 | 1.3156 | 1.3156 | 2.3251 | 2.3251 | 2.5723 | 2.5723 | 0.65609 | 0.65609 | 0.49378 | 0.49378 | 1.7265 | 1.7265 | 1.529 | 1.529 | 0.3931 | 0.3931 | 0.33402 | 0.33402 | 0.30817 | 0.30817 | 0.1566 | 0.1566 | 8.2297e-06 | 8.2297e-06 | 6.9492e-06 | 6.9492e-06 | 0.29177 | 0.29177 | 0 | 0 | 0.016206 | 0.016206 | 0 | 0 | 2.9149e-06 | 2.9149e-06 | 0 | 0 | 0 | 0 | 0 | 0 | 0.23922 | 0.23922 | 4.4199e-06 | 4.4199e-06 | 0.10307 | 0.10307 | 0 | 0 | 0.81955 | 0.81955 | 0.6486 | 0.6486 | 0.33225 | 0.33225 | 0.033963 | 0.033963 | 2.7556 | 2.7556 | 2.5666 | 2.5666 | 0.97253 | 0.97253 | 0.65999 | 0.65999 | 5.5147 | 5.5147 | 6.0313 | 6.0313 | 1.7785 | 1.7785 | 1.7657 | 1.7657 | 5.9374 | 5.9374 | 5.8505 | 5.8505 | 2.0171 | 2.0171 | 1.9007 | 1.9007 | 5.3985 | 5.3985 | 4.9651 | 4.9651 | 2.5035 | 2.5035 | 2.011 | 2.011 | 4.5529 | 4.5529 | 4.4411 | 4.4411 | 1.7585 | 1.7585 | 1.3318 | 1.3318 | 3.3852 | 3.3852 | 4.0293 | 4.0293 | 0.89002 | 0.89002 | 0.87388 | 0.87388 | 2.7301 | 2.7301 | 2.6456 | 2.6456 | 0.5917 | 0.5917 | 0.40599 | 0.40599 | 0.75846 | 0.75846 | 0.2843 | 0.2843 | 0.089434 | 0.089434 | 0.023376 | 0.023376 | 0.15303 | 0.15303 | 1.47e-06 | 1.47e-06 | 0.031541 | 0.031541 | 0 | 0 | 4.3995e-06 | 4.3995e-06 | 0 | 0 | 0.034337 | 0.034337 | 0 | 0 | 0.34733 | 0.34733 | 2.9655e-06 | 2.9655e-06 | 0.12546 | 0.12546 | 0 | 0 | 3.1358 | 3.1358 | 2.2533 | 2.2533 | 1.0235 | 1.0235 | 0.32496 | 0.32496 | 6.567 | 6.567 | 6.103 | 6.103 | 1.8681 | 1.8681 | 1.5856 | 1.5856 | 10.1442 | 10.1442 | 11.8223 | 11.8223 | 3.5987 | 3.5987 | 3.2772 | 3.2772 | [5 empty] | 5 | Lagunas 220 | Lagunas 220 | Lagunas 023 | 0.39718 | 0.39718 | 0 | 0 | 4.6946e-05 | 4.6946e-05 | 0 | 0 | 0.00035429 | 0.00035429 | 0.0021208 | 0.0021208 | 0 | 0 | 0 | 0 | 0.0014636 | 0.0014636 | 0.053114 | 0.053114 | 0 | 0 | 0.0062041 | 0.0062041 | 1.3943e-06 | 1.3943e-06 | 4.4372e-06 | 4.4372e-06 | 0 | 0 | 0 | 0 | 0 | 0 | 0 | 0 | 0 | 0 | 0 | 0 | 0 | 0 | 0 | 0 | 0 | 0 | 0 | 0 | 0 | 0 | 0 | 0 | 0 | 0 | 0 | 0 | 0 | 0 | 0 | 0 | 0 | 0 | 0 | 0 | 0 | 0 | 0 | 0 | 0 | 0 | 0 | 0 | 0 | 0 | 0 | 0 | 0 | 0 | 0 | 0 | 0 | 0 | 0 | 0 | 0 | 0 | 0 | 0 | 0.74727 | 0.74727 | 0 | 0 | 0 | 0 | 0 | 0 | 0.017436 | 0.017436 | 0 | 0 | 0 | 0 | 0 | 0 | 0 | 0 | 0.0067046 | 0.0067046 | 0 | 0 | 0 | 0 | 0 | 0 | 0.081131 | 0.081131 | 0 | 0 | 0.0075493 | 0.0075493 | 0 | 0 | 0.0014863 | 0.0014863 | 0 | 0 | 0 | 0 | 0 | 0 | 0.004317 | 0.004317 | 0 | 0 | 0 | 0 | 0 | 0 | 0 | 0 | 0 | 0 | 0 | 0 | 0 | 0 | 0 | 0 | 0 | 0 | 0 | 0 | 0 | 0 | 0 | 0 | 0 | 0 | 0 | 0 | 0 | 0 | 0 | 0 | 0 | 0 | 0 | 0 | 0 | 0 | 0 | 0 | 0 | 0 | 0 | 0 | 0 | 0 | 0 | 0 | 0 | 0 | 0 | 0 | 0.86162 | 0.86162 | 0 | 0 | 0 | 0 | 0 | 0 | 0.50622 | 0.50622 | 0 | 0 | 2.1474e-06 | 2.1474e-06 | 0 | 0 | 0 | 0 | 0.014142 | 0.014142 | 0 | 0 | 0 | 0 | 0 | 0 | 0.064618 | 0.064618 | 0 | 0 | 0.0083572 | 0.0083572 | 0 | 0 | 0.0027562 | 0.0027562 | 0 | 0 | 0 | 0 | 0 | 0 | 0.0041872 | 0.0041872 | 0 | 0 | 0 | 0 | 0 | 0 | 0 | 0 | 0 | 0 | 0 | 0 | 0 | 0 | 0 | 0 | 0 | 0 | 0 | 0 | 0 | 0 | 0 | 0 | 0 | 0 | 0 | 0 | 0 | 0 | 0 | 0 | 0 | 0 | 0 | 0 | 0 | 0 | 0 | 0 | 0 | 0 | 0 | 0 | 0 | 0 | 0 | 0 | 0 | 0 | 0 | 0 | 0.7849 | 0.7849 | 0 | 0 | 0 | 0 | 0 | 0 | 0.56351 | 0.56351 | 0 | 0 | 0 | 0 | 0 | 0 | 0 | 0 | 0.028432 | 0.028432 | 0 | 0 | 0 | 0 | 0.10408 | 0.10408 | 0.06706 | 0.06706 | 0 | 0 | 0.0047824 | 0.0047824 | 0 | 0 | 0.014958 | 0.014958 | 0 | 0 | 2.343e-06 | 2.343e-06 | 0 | 0 | 0 | 0 | 0 | 0 | 0 | 0 | 0 | 0 | 0 | 0 | 0 | 0 | 0 | 0 | 0 | 0 | 0 | 0 | 0 | 0 | 0 | 0 | 0 | 0 | 0 | 0 | 0 | 0 | 0 | 0 | 0 | 0 | 0 | 0 | 0 | 0 | 0 | 0 | 0 | 0 | 0 | 0 | 0 | 0 | 0 | 0 | 0 | 0 | 0 | 0 | 0 | 0 | 0 | 0 | 3.7398 | 3.7398 | 0 | 0 | 0.12875 | 0.12875 | 0 | 0 | [5 empty] | 5 | Lagunas 220 | Lagunas 220 | Lagunas 023 | 0 | 0 | 0 | 0 | 0 | 0 | 0 | 0 | 0.098287 | 0.098287 | 0.11873 | 0.11873 | 0.0049315 | 0.0049315 | 0.010111 | 0.010111 | 0.15136 | 0.15136 | 0.18503 | 0.18503 | 0.038662 | 0.038662 | 0.036666 | 0.036666 | 0.070087 | 0.070087 | 0.072763 | 0.072763 | 0.010124 | 0.010124 | 0.0085615 | 0.0085615 | 0.0024225 | 0.0024225 | 0.0024148 | 0.0024148 | 0 | 0 | 0 | 0 | 0 | 0 | 0 | 0 | 0 | 0 | 0 | 0 | 0 | 0 | 0 | 0 | 0 | 0 | 0 | 0 | 0 | 0 | 0 | 0 | 0 | 0 | 0 | 0 | 0 | 0 | 0 | 0 | 0 | 0 | 0 | 0 | 0 | 0 | 0 | 0 | 0 | 0 | 0 | 0 | 0 | 0 | 0 | 0 | 0 | 0 | 0 | 0 | 0 | 0 | 0 | 0 | 0 | 0 | 0 | 0 | 6.3968e-06 | 6.3968e-06 | 0.0026465 | 0.0026465 | 0 | 0 | 0 | 0 | 0.11251 | 0.11251 | 0.1285 | 0.1285 | 0.043975 | 0.043975 | 0.047627 | 0.047627 | 0.1359 | 0.1359 | 0.13236 | 0.13236 | 0.033168 | 0.033168 | 0.037781 | 0.037781 | 0.075545 | 0.075545 | 0.073313 | 0.073313 | 0.01667 | 0.01667 | 0.016466 | 0.016466 | 0.011906 | 0.011906 | 0.012189 | 0.012189 | 0.0011277 | 0.0011277 | 0.0018545 | 0.0018545 | 0 | 0 | 0 | 0 | 0 | 0 | 0 | 0 | 0 | 0 | 0 | 0 | 0 | 0 | 0 | 0 | 0 | 0 | 0 | 0 | 0 | 0 | 0 | 0 | 0 | 0 | 0 | 0 | 0 | 0 | 0 | 0 | 0 | 0 | 0 | 0 | 0 | 0 | 0 | 0 | 0 | 0 | 0 | 0 | 0 | 0 | 0 | 0 | 0 | 0 | 0 | 0 | 0 | 0 | 0 | 0 | 0.016571 | 0.016571 | 0.025402 | 0.025402 | 2.4386e-06 | 2.4386e-06 | 0 | 0 | 0.11735 | 0.11735 | 0.14502 | 0.14502 | 0.043457 | 0.043457 | 0.041393 | 0.041393 | 0.11559 | 0.11559 | 0.14275 | 0.14275 | 0.029636 | 0.029636 | 0.034001 | 0.034001 | 0.045165 | 0.045165 | 0.04281 | 0.04281 | 0.010877 | 0.010877 | 0.009721 | 0.009721 | 0.026807 | 0.026807 | 0.022708 | 0.022708 | 0.0011918 | 0.0011918 | 0.0011265 | 0.0011265 | 0 | 0 | 0 | 0 | 0 | 0 | 0 | 0 | 0 | 0 | 0 | 0 | 0 | 0 | 0 | 0 | 0 | 0 | 0 | 0 | 0 | 0 | 0 | 0 | 0 | 0 | 0 | 0 | 0 | 0 | 0 | 0 | 0 | 0 | 0 | 0 | 0 | 0 | 0 | 0 | 0 | 0 | 0 | 0 | 0 | 0 | 0 | 0 | 0 | 0 | 0 | 0 | 0 | 0 | 0 | 0 | 0.015949 | 0.015949 | 0.023106 | 0.023106 | 2.425e-06 | 2.425e-06 | 1.8526e-06 | 1.8526e-06 | 0.13058 | 0.13058 | 0.15831 | 0.15831 | 0.038889 | 0.038889 | 0.048702 | 0.048702 | 0.12998 | 0.12998 | 0.13938 | 0.13938 | 0.024701 | 0.024701 | 0.025061 | 0.025061 | 0.057711 | 0.057711 | 0.064844 | 0.064844 | 0.0093107 | 0.0093107 | 0.016065 | 0.016065 | 0.014936 | 0.014936 | 0.025473 | 0.025473 | 4.215e-06 | 4.215e-06 | 0.0011391 | 0.0011391 | 0 | 0 | 0 | 0 | 0 | 0 | 0 | 0 | 0 | 0 | 0 | 0 | 0 | 0 | 0 | 0 | 0 | 0 | 0 | 0 | 0 | 0 | 0 | 0 | 0 | 0 | 0 | 0 | 0 | 0 | 0 | 0 | 0 | 0 | 0 | 0 | 0 | 0 | 0 | 0 | 0 | 0 | 0 | 0 | 0 | 0 | 0 | 0 | 0 | 0 | 0 | 0 | 0 | 0 | 0 | 0 | [5 empty] | 5 | Lagunas 220 | Lagunas 220 | Lagunas 023 | 0.00094686 | 0.00094686 | 7.3669 | 7.3669 | 0 | 0 | 2.852 | 2.852 | 3.3909 | 3.3909 | 8.3011 | 8.3011 | 1.1453 | 1.1453 | 4.0583 | 4.0583 | 2.1514 | 2.1514 | 7.308 | 7.308 | 0.53852 | 0.53852 | 2.8858 | 2.8858 | 0.60868 | 0.60868 | 5.7901 | 5.7901 | 0.1186 | 0.1186 | 2.2258 | 2.2258 | 0.037075 | 0.037075 | 5.1112 | 5.1112 | 0 | 0 | 1.2572 | 1.2572 | 0 | 0 | 1.7468 | 1.7468 | 0 | 0 | 0.31071 | 0.31071 | 0 | 0 | 0.21672 | 0.21672 | 0 | 0 | 0.039016 | 0.039016 | 0 | 0 | 0.42934 | 0.42934 | 0 | 0 | 0.14788 | 0.14788 | 0 | 0 | 0.46307 | 0.46307 | 0 | 0 | 0.16356 | 0.16356 | 0 | 0 | 0.66491 | 0.66491 | 0 | 0 | 0.17052 | 0.17052 | 0 | 0 | 1.7313 | 1.7313 | 0 | 0 | 0.39705 | 0.39705 | 0 | 0 | 0.88027 | 0.88027 | 0 | 0 | 0.15312 | 0.15312 | 0.00044887 | 0.00044887 | 5.9555 | 5.9555 | 0.00016588 | 0.00016588 | 2.1062 | 2.1062 | 2.2964 | 2.2964 | 7.7828 | 7.7828 | 0.68546 | 0.68546 | 3.7093 | 3.7093 | 2.0025 | 2.0025 | 6.9788 | 6.9788 | 0.45379 | 0.45379 | 2.2714 | 2.2714 | 0.39942 | 0.39942 | 5.2608 | 5.2608 | 0.063936 | 0.063936 | 1.8842 | 1.8842 | 0.03769 | 0.03769 | 4.0792 | 4.0792 | 0.0018764 | 0.0018764 | 0.96767 | 0.96767 | 0 | 0 | 1.5701 | 1.5701 | 0 | 0 | 0.20386 | 0.20386 | 0 | 0 | 0.31954 | 0.31954 | 0 | 0 | 0.11186 | 0.11186 | 0 | 0 | 0.44447 | 0.44447 | 0 | 0 | 0.12315 | 0.12315 | 0 | 0 | 0.2551 | 0.2551 | 0 | 0 | 0.094946 | 0.094946 | 0 | 0 | 0.63102 | 0.63102 | 0 | 0 | 0.14368 | 0.14368 | 0 | 0 | 1.7708 | 1.7708 | 0 | 0 | 0.30033 | 0.30033 | 0 | 0 | 1.2203 | 1.2203 | 0 | 0 | 0.15687 | 0.15687 | 0.016208 | 0.016208 | 7.2601 | 7.2601 | 0.0010376 | 0.0010376 | 2.4325 | 2.4325 | 2.7483 | 2.7483 | 8.003 | 8.003 | 0.84127 | 0.84127 | 3.873 | 3.873 | 1.4795 | 1.4795 | 7.6805 | 7.6805 | 0.31169 | 0.31169 | 2.5124 | 2.5124 | 0.36147 | 0.36147 | 4.781 | 4.781 | 0.027365 | 0.027365 | 1.7888 | 1.7888 | 0.021749 | 0.021749 | 3.6128 | 3.6128 | 0.0025418 | 0.0025418 | 0.6049 | 0.6049 | 0 | 0 | 0.49717 | 0.49717 | 0 | 0 | 0.02222 | 0.02222 | 0 | 0 | 0.040373 | 0.040373 | 0 | 0 | 0.0056773 | 0.0056773 | 0 | 0 | 0.04131 | 0.04131 | 0 | 0 | 0 | 0 | 0 | 0 | 0.11704 | 0.11704 | 0 | 0 | 5.0225e-06 | 5.0225e-06 | 0 | 0 | 0.6434 | 0.6434 | 0 | 0 | 0.067158 | 0.067158 | 0 | 0 | 2.04 | 2.04 | 0 | 0 | 0.35499 | 0.35499 | 0 | 0 | 2.1796 | 2.1796 | 0 | 0 | 0.35713 | 0.35713 | 0.01407 | 0.01407 | 7.1153 | 7.1153 | 5.0828e-05 | 5.0828e-05 | 2.5696 | 2.5696 | 3.2068 | 3.2068 | 8.0076 | 8.0076 | 1.0625 | 1.0625 | 4.0591 | 4.0591 | 1.824 | 1.824 | 7.4145 | 7.4145 | 0.46749 | 0.46749 | 2.6729 | 2.6729 | 0.71729 | 0.71729 | 6.1254 | 6.1254 | 0.15145 | 0.15145 | 2.0678 | 2.0678 | 0.10042 | 0.10042 | 4.5932 | 4.5932 | 0.0036992 | 0.0036992 | 1.4331 | 1.4331 | 0 | 0 | 1.687 | 1.687 | 0 | 0 | 0.097187 | 0.097187 | 0 | 0 | 0.080538 | 0.080538 | 0 | 0 | 0.031797 | 0.031797 | 0 | 0 | 0.072225 | 0.072225 | 0 | 0 | 0.027925 | 0.027925 | 0 | 0 | 0.1743 | 0.1743 | 0 | 0 | 0.045544 | 0.045544 | 0 | 0 | 1.8977 | 1.8977 | 0 | 0 | 0.28741 | 0.28741 | 0 | 0 | 5.3304 | 5.3304 | 0 | 0 | 1.4492 | 1.4492 | 0 | 0 | 7.3424 | 7.3424 | 0 | 0 | 1.6495 | 1.6495 | [5 empty] | 5 | Lagunas 220 | Lagunas 220 | Lagunas 023 | 7.7743 | 7.7743 | 7.3705 | 7.3705 | 3.1186 | 3.1186 | 2.9128 | 2.9128 | 7.7294 | 7.7294 | 7.1066 | 7.1066 | 4.0742 | 4.0742 | 3.8132 | 3.8132 | 6.9686 | 6.9686 | 6.9416 | 6.9416 | 2.8099 | 2.8099 | 2.6755 | 2.6755 | 5.7719 | 5.7719 | 5.1093 | 5.1093 | 2.3394 | 2.3394 | 1.7884 | 1.7884 | 5.3308 | 5.3308 | 4.6402 | 4.6402 | 1.4376 | 1.4376 | 1.0765 | 1.0765 | 2.8535 | 2.8535 | 2.0134 | 2.0134 | 0.52393 | 0.52393 | 0.43467 | 0.43467 | 0.96715 | 0.96715 | 0.5954 | 0.5954 | 0.19033 | 0.19033 | 0.1772 | 0.1772 | 0.525 | 0.525 | 0.47559 | 0.47559 | 0.17719 | 0.17719 | 0.1604 | 0.1604 | 0.71214 | 0.71214 | 0.68807 | 0.68807 | 0.27629 | 0.27629 | 0.2747 | 0.2747 | 1.396 | 1.396 | 1.3742 | 1.3742 | 0.49926 | 0.49926 | 0.49828 | 0.49828 | 3.1016 | 3.1016 | 3.0074 | 3.0074 | 0.91886 | 0.91886 | 0.83081 | 0.83081 | 5.9958 | 5.9958 | 5.5037 | 5.5037 | 1.8467 | 1.8467 | 1.6899 | 1.6899 | 7.2646 | 7.2646 | 6.71 | 6.71 | 2.5368 | 2.5368 | 2.2784 | 2.2784 | 7.3199 | 7.3199 | 6.8348 | 6.8348 | 3.7192 | 3.7192 | 3.4104 | 3.4104 | 6.712 | 6.712 | 6.7347 | 6.7347 | 2.3871 | 2.3871 | 2.1639 | 2.1639 | 5.0705 | 5.0705 | 4.6671 | 4.6671 | 1.8437 | 1.8437 | 1.3526 | 1.3526 | 4.2041 | 4.2041 | 3.4953 | 3.4953 | 1.1464 | 1.1464 | 0.81279 | 0.81279 | 2.5221 | 2.5221 | 2.1867 | 2.1867 | 0.33266 | 0.33266 | 0.2553 | 0.2553 | 0.66475 | 0.66475 | 0.49156 | 0.49156 | 0.22761 | 0.22761 | 0.19643 | 0.19643 | 0.47553 | 0.47553 | 0.44579 | 0.44579 | 0.18056 | 0.18056 | 0.17613 | 0.17613 | 0.57074 | 0.57074 | 0.5369 | 0.5369 | 0.19811 | 0.19811 | 0.19507 | 0.19507 | 1.9532 | 1.9532 | 2.0272 | 2.0272 | 0.56061 | 0.56061 | 0.57089 | 0.57089 | 4.1928 | 4.1928 | 3.9917 | 3.9917 | 1.2472 | 1.2472 | 1.3018 | 1.3018 | 8.7862 | 8.7862 | 7.8355 | 7.8355 | 2.5547 | 2.5547 | 2.4266 | 2.4266 | 8.2245 | 8.2245 | 7.833 | 7.833 | 2.9834 | 2.9834 | 2.5757 | 2.5757 | 7.3647 | 7.3647 | 7.0599 | 7.0599 | 3.698 | 3.698 | 3.1759 | 3.1759 | 7.0487 | 7.0487 | 6.9708 | 6.9708 | 2.609 | 2.609 | 2.2614 | 2.2614 | 4.7091 | 4.7091 | 4.3458 | 4.3458 | 1.8502 | 1.8502 | 1.1066 | 1.1066 | 4.0504 | 4.0504 | 2.5253 | 2.5253 | 0.92191 | 0.92191 | 0.57427 | 0.57427 | 1.7457 | 1.7457 | 0.81889 | 0.81889 | 0.22925 | 0.22925 | 0.039681 | 0.039681 | 0.23413 | 0.23413 | 0.14988 | 0.14988 | 0.018675 | 0.018675 | 0.015938 | 0.015938 | 0.10091 | 0.10091 | 0.043549 | 0.043549 | 0.019516 | 0.019516 | 0.018178 | 0.018178 | 0.512 | 0.512 | 0.44714 | 0.44714 | 0.21575 | 0.21575 | 0.21371 | 0.21371 | 1.7414 | 1.7414 | 1.6344 | 1.6344 | 0.42174 | 0.42174 | 0.48808 | 0.48808 | 3.8693 | 3.8693 | 3.847 | 3.847 | 1.1701 | 1.1701 | 1.0819 | 1.0819 | 7.5455 | 7.5455 | 7.1599 | 7.1599 | 2.3619 | 2.3619 | 2.2731 | 2.2731 | 7.6948 | 7.6948 | 7.2836 | 7.2836 | 2.8798 | 2.8798 | 2.6805 | 2.6805 | 7.4622 | 7.4622 | 6.862 | 6.862 | 3.8655 | 3.8655 | 3.3076 | 3.3076 | 6.9738 | 6.9738 | 6.4829 | 6.4829 | 2.6658 | 2.6658 | 2.2481 | 2.2481 | 5.8843 | 5.8843 | 4.898 | 4.898 | 2.1367 | 2.1367 | 1.7354 | 1.7354 | 4.8187 | 4.8187 | 4.0095 | 4.0095 | 1.5152 | 1.5152 | 1.0928 | 1.0928 | 2.2378 | 2.2378 | 1.6143 | 1.6143 | 0.24452 | 0.24452 | 0.2015 | 0.2015 | 0.34212 | 0.34212 | 0.21898 | 0.21898 | 0.053656 | 0.053656 | 0.032327 | 0.032327 | 0.071089 | 0.071089 | 0.0883 | 0.0883 | 0.039208 | 0.039208 | 0.0425 | 0.0425 | 0.45861 | 0.45861 | 0.43874 | 0.43874 | 0.15558 | 0.15558 | 0.19399 | 0.19399 | 5.0664 | 5.0664 | 4.6546 | 4.6546 | 1.2559 | 1.2559 | 1.364 | 1.364 | 8.1381 | 8.1381 | 7.9087 | 7.9087 | 2.4458 | 2.4458 | 2.4063 | 2.4063 | 13.6626 | 13.6626 | 12.7133 | 12.7133 | 4.5171 | 4.5171 | 4.2723 | 4.2723
|  | 196 | 6 | Nueva Victoria 220 | Nueva Victoria 220 | Lagunas 023 | 6.4314 | 6.4314 | 6.4531 | 6.4531 | 2.4711 | 2.4711 | 2.5487 | 2.5487 | 6.2629 | 6.2629 | 6.1511 | 6.1511 | 3.2638 | 3.2638 | 3.2832 | 3.2832 | 5.8515 | 5.8515 | 5.3235 | 5.3235 | 2.0701 | 2.0701 | 1.8909 | 1.8909 | 4.1141 | 4.1141 | 3.3973 | 3.3973 | 1.2864 | 1.2864 | 1.1553 | 1.1553 | 3.5254 | 3.5254 | 3.2007 | 3.2007 | 0.84533 | 0.84533 | 0.88688 | 0.88688 | 1.4724 | 1.4724 | 1.2491 | 1.2491 | 0.26354 | 0.26354 | 0.34427 | 0.34427 | 0.47829 | 0.47829 | 0.31927 | 0.31927 | 5.8527e-06 | 5.8527e-06 | 0.068464 | 0.068464 | 0.47784 | 0.47784 | 0.475 | 0.475 | 0.19515 | 0.19515 | 0.19297 | 0.19297 | 0.63898 | 0.63898 | 0.64646 | 0.64646 | 0.2325 | 0.2325 | 0.21363 | 0.21363 | 0.77284 | 0.77284 | 0.74759 | 0.74759 | 0.42849 | 0.42849 | 0.43435 | 0.43435 | 2.0215 | 2.0215 | 2.2176 | 2.2176 | 0.67813 | 0.67813 | 0.76425 | 0.76425 | 4.0724 | 4.0724 | 4.0838 | 4.0838 | 1.4405 | 1.4405 | 1.4752 | 1.4752 | 4.9652 | 4.9652 | 5.3414 | 5.3414 | 1.8816 | 1.8816 | 1.8878 | 1.8878 | 6.1737 | 6.1737 | 5.8482 | 5.8482 | 3.2608 | 3.2608 | 2.8751 | 2.8751 | 5.457 | 5.457 | 4.7566 | 4.7566 | 1.7188 | 1.7188 | 1.6945 | 1.6945 | 3.539 | 3.539 | 3.0002 | 3.0002 | 1.1724 | 1.1724 | 1.0307 | 1.0307 | 2.5136 | 2.5136 | 2.5852 | 2.5852 | 0.30439 | 0.30439 | 0.44427 | 0.44427 | 0.85797 | 0.85797 | 1.1226 | 1.1226 | 0.23329 | 0.23329 | 0.28073 | 0.28073 | 0.40717 | 0.40717 | 0.43594 | 0.43594 | 0.1815 | 0.1815 | 0.17731 | 0.17731 | 0.3905 | 0.3905 | 0.40933 | 0.40933 | 0.13658 | 0.13658 | 0.13482 | 0.13482 | 0.48053 | 0.48053 | 0.49712 | 0.49712 | 0.22366 | 0.22366 | 0.23034 | 0.23034 | 1.1529 | 1.1529 | 1.2815 | 1.2815 | 0.3921 | 0.3921 | 0.44644 | 0.44644 | 2.352 | 2.352 | 2.8254 | 2.8254 | 0.84222 | 0.84222 | 1.0026 | 1.0026 | 5.6545 | 5.6545 | 6.0466 | 6.0466 | 2.0864 | 2.0864 | 2.2289 | 2.2289 | 6.0102 | 6.0102 | 6.3136 | 6.3136 | 2.2618 | 2.2618 | 2.1987 | 2.1987 | 6.3534 | 6.3534 | 5.6728 | 5.6728 | 2.8812 | 2.8812 | 2.7861 | 2.7861 | 5.741 | 5.741 | 5.0526 | 5.0526 | 1.8307 | 1.8307 | 1.5555 | 1.5555 | 3.0772 | 3.0772 | 2.0741 | 2.0741 | 0.77223 | 0.77223 | 0.75106 | 0.75106 | 1.1075 | 1.1075 | 1.5897 | 1.5897 | 0.29255 | 0.29255 | 0.5144 | 0.5144 | 0.19585 | 0.19585 | 0.51142 | 0.51142 | 0.014247 | 0.014247 | 0.079593 | 0.079593 | 0.025055 | 0.025055 | 0.21359 | 0.21359 | 0.039345 | 0.039345 | 0.016614 | 0.016614 | 0.037286 | 0.037286 | 0 | 0 | 1.276e-06 | 1.276e-06 | 0 | 0 | 0.095595 | 0.095595 | 0.079786 | 0.079786 | 0.074238 | 0.074238 | 0.067578 | 0.067578 | 0.63191 | 0.63191 | 0.77284 | 0.77284 | 0.18798 | 0.18798 | 0.34823 | 0.34823 | 1.9551 | 1.9551 | 2.533 | 2.533 | 0.8703 | 0.8703 | 1.0799 | 1.0799 | 5.4476 | 5.4476 | 5.5112 | 5.5112 | 1.8726 | 1.8726 | 1.8401 | 1.8401 | 5.8002 | 5.8002 | 6.1129 | 6.1129 | 2.1297 | 2.1297 | 2.1108 | 2.1108 | 5.8375 | 5.8375 | 5.455 | 5.455 | 2.9583 | 2.9583 | 2.6639 | 2.6639 | 5.3003 | 5.3003 | 4.8381 | 4.8381 | 1.948 | 1.948 | 1.841 | 1.841 | 4.4451 | 4.4451 | 3.8094 | 3.8094 | 1.284 | 1.284 | 0.99122 | 0.99122 | 3.4032 | 3.4032 | 2.8106 | 2.8106 | 0.61355 | 0.61355 | 0.48707 | 0.48707 | 0.67955 | 0.67955 | 0.41095 | 0.41095 | 0.027283 | 0.027283 | 0.11814 | 0.11814 | 0.11219 | 0.11219 | 0.41628 | 0.41628 | 0.033506 | 0.033506 | 0.032606 | 0.032606 | 4.5012e-06 | 4.5012e-06 | 4.4566e-06 | 4.4566e-06 | 0.036361 | 0.036361 | 0.007982 | 0.007982 | 0.3008 | 0.3008 | 0.31794 | 0.31794 | 0.14456 | 0.14456 | 0.15874 | 0.15874 | 2.4856 | 2.4856 | 2.8818 | 2.8818 | 0.95989 | 0.95989 | 1.0757 | 1.0757 | 6.5489 | 6.5489 | 6.5653 | 6.5653 | 1.9145 | 1.9145 | 1.9584 | 1.9584 | 10.4227 | 10.4227 | 10.2264 | 10.2264 | 3.6431 | 3.6431 | 3.6696 | 3.6696 | [5 empty] | 6 | Nueva Victoria 220 | Nueva Victoria 220 | Lagunas 023 | 6.3618 | 6.3618 | 6.2206 | 6.2206 | 2.4609 | 2.4609 | 2.2766 | 2.2766 | 5.9783 | 5.9783 | 5.6168 | 5.6168 | 3.1554 | 3.1554 | 2.6992 | 2.6992 | 5.5196 | 5.5196 | 5.3532 | 5.3532 | 1.8043 | 1.8043 | 1.5052 | 1.5052 | 3.7919 | 3.7919 | 4.0552 | 4.0552 | 1.0168 | 1.0168 | 0.93399 | 0.93399 | 3.2952 | 3.2952 | 2.6778 | 2.6778 | 0.79006 | 0.79006 | 0.52763 | 0.52763 | 1.6073 | 1.6073 | 1.0601 | 1.0601 | 0.31262 | 0.31262 | 0.22809 | 0.22809 | 0.56021 | 0.56021 | 0 | 0 | 0.092914 | 0.092914 | 0 | 0 | 0.46506 | 0.46506 | 0.10913 | 0.10913 | 0.17458 | 0.17458 | 0 | 0 | 0.61044 | 0.61044 | 0.11305 | 0.11305 | 0.20637 | 0.20637 | 0.00013646 | 0.00013646 | 0.9166 | 0.9166 | 0.52486 | 0.52486 | 0.43281 | 0.43281 | 0.088454 | 0.088454 | 2.2659 | 2.2659 | 1.8864 | 1.8864 | 0.70189 | 0.70189 | 0.54265 | 0.54265 | 4.2911 | 4.2911 | 4.6074 | 4.6074 | 1.3663 | 1.3663 | 1.3475 | 1.3475 | 5.2849 | 5.2849 | 5.3747 | 5.3747 | 1.9124 | 1.9124 | 1.7051 | 1.7051 | 5.7457 | 5.7457 | 5.4128 | 5.4128 | 2.8501 | 2.8501 | 2.2471 | 2.2471 | 4.382 | 4.382 | 4.5327 | 4.5327 | 1.5163 | 1.5163 | 1.1637 | 1.1637 | 2.9311 | 2.9311 | 3.4229 | 3.4229 | 0.96267 | 0.96267 | 0.76804 | 0.76804 | 2.669 | 2.669 | 2.3104 | 2.3104 | 0.30613 | 0.30613 | 0.44107 | 0.44107 | 0.80015 | 0.80015 | 0.76015 | 0.76015 | 0.24284 | 0.24284 | 0.16235 | 0.16235 | 0.42115 | 0.42115 | 0.19168 | 0.19168 | 0.141 | 0.141 | 0.068086 | 0.068086 | 0.39955 | 0.39955 | 0 | 0 | 0.16429 | 0.16429 | 0 | 0 | 0.43667 | 0.43667 | 0 | 0 | 0.21195 | 0.21195 | 0 | 0 | 1.0601 | 1.0601 | 0.84748 | 0.84748 | 0.42042 | 0.42042 | 0.3102 | 0.3102 | 2.8994 | 2.8994 | 2.7652 | 2.7652 | 0.86987 | 0.86987 | 0.48715 | 0.48715 | 6.0112 | 6.0112 | 6.6766 | 6.6766 | 2.0565 | 2.0565 | 1.9524 | 1.9524 | 6.1627 | 6.1627 | 5.931 | 5.931 | 2.11 | 2.11 | 1.9433 | 1.9433 | 5.5205 | 5.5205 | 4.9762 | 4.9762 | 2.409 | 2.409 | 1.9615 | 1.9615 | 5.025 | 5.025 | 4.7915 | 4.7915 | 1.5226 | 1.5226 | 1.3134 | 1.3134 | 2.3252 | 2.3252 | 2.5691 | 2.5691 | 0.65494 | 0.65494 | 0.49265 | 0.49265 | 1.7244 | 1.7244 | 1.5251 | 1.5251 | 0.39254 | 0.39254 | 0.3329 | 0.3329 | 0.30729 | 0.30729 | 0.15597 | 0.15597 | 8.2297e-06 | 8.2297e-06 | 6.9492e-06 | 6.9492e-06 | 0.29064 | 0.29064 | 0 | 0 | 0.01614 | 0.01614 | 0 | 0 | 2.9149e-06 | 2.9149e-06 | 0 | 0 | 0 | 0 | 0 | 0 | 0.23856 | 0.23856 | 4.4199e-06 | 4.4199e-06 | 0.10283 | 0.10283 | 0 | 0 | 0.81589 | 0.81589 | 0.64692 | 0.64692 | 0.33137 | 0.33137 | 0.033879 | 0.033879 | 2.7485 | 2.7485 | 2.5587 | 2.5587 | 0.97003 | 0.97003 | 0.6581 | 0.6581 | 5.5001 | 5.5001 | 6.0117 | 6.0117 | 1.7729 | 1.7729 | 1.7608 | 1.7608 | 5.924 | 5.924 | 5.8367 | 5.8367 | 2.0119 | 2.0119 | 1.8956 | 1.8956 | 5.3871 | 5.3871 | 4.9528 | 4.9528 | 2.4964 | 2.4964 | 2.0058 | 2.0058 | 4.5439 | 4.5439 | 4.4324 | 4.4324 | 1.7548 | 1.7548 | 1.3291 | 1.3291 | 3.3784 | 3.3784 | 4.0207 | 4.0207 | 0.88793 | 0.88793 | 0.87204 | 0.87204 | 2.7244 | 2.7244 | 2.6384 | 2.6384 | 0.58952 | 0.58952 | 0.40458 | 0.40458 | 0.75651 | 0.75651 | 0.2835 | 0.2835 | 0.089257 | 0.089257 | 0.023326 | 0.023326 | 0.15262 | 0.15262 | 1.47e-06 | 1.47e-06 | 0.03145 | 0.03145 | 0 | 0 | 4.3995e-06 | 4.3995e-06 | 0 | 0 | 0.034224 | 0.034224 | 0 | 0 | 0.34586 | 0.34586 | 2.9655e-06 | 2.9655e-06 | 0.12511 | 0.12511 | 0 | 0 | 3.1233 | 3.1233 | 2.2469 | 2.2469 | 1.0192 | 1.0192 | 0.32404 | 0.32404 | 6.546 | 6.546 | 6.0846 | 6.0846 | 1.8621 | 1.8621 | 1.5811 | 1.5811 | 10.1099 | 10.1099 | 11.7827 | 11.7827 | 3.5858 | 3.5858 | 3.2647 | 3.2647 | [5 empty] | 6 | Nueva Victoria 220 | Nueva Victoria 220 | Lagunas 023 | 0.39611 | 0.39611 | 0 | 0 | 4.6946e-05 | 4.6946e-05 | 0 | 0 | 0.00035429 | 0.00035429 | 0.0021147 | 0.0021147 | 0 | 0 | 0 | 0 | 0.0014585 | 0.0014585 | 0.052988 | 0.052988 | 0 | 0 | 0.0061854 | 0.0061854 | 1.3943e-06 | 1.3943e-06 | 4.4372e-06 | 4.4372e-06 | 0 | 0 | 0 | 0 | 0 | 0 | 0 | 0 | 0 | 0 | 0 | 0 | 0 | 0 | 0 | 0 | 0 | 0 | 0 | 0 | 0 | 0 | 0 | 0 | 0 | 0 | 0 | 0 | 0 | 0 | 0 | 0 | 0 | 0 | 0 | 0 | 0 | 0 | 0 | 0 | 0 | 0 | 0 | 0 | 0 | 0 | 0 | 0 | 0 | 0 | 0 | 0 | 0 | 0 | 0 | 0 | 0 | 0 | 0 | 0 | 0.74879 | 0.74879 | 0 | 0 | 0 | 0 | 0 | 0 | 0.017474 | 0.017474 | 0 | 0 | 0 | 0 | 0 | 0 | 0 | 0 | 0.0067215 | 0.0067215 | 0 | 0 | 0 | 0 | 0 | 0 | 0.081307 | 0.081307 | 0 | 0 | 0.0075648 | 0.0075648 | 0 | 0 | 0.001488 | 0.001488 | 0 | 0 | 0 | 0 | 0 | 0 | 0.0043301 | 0.0043301 | 0 | 0 | 0 | 0 | 0 | 0 | 0 | 0 | 0 | 0 | 0 | 0 | 0 | 0 | 0 | 0 | 0 | 0 | 0 | 0 | 0 | 0 | 0 | 0 | 0 | 0 | 0 | 0 | 0 | 0 | 0 | 0 | 0 | 0 | 0 | 0 | 0 | 0 | 0 | 0 | 0 | 0 | 0 | 0 | 0 | 0 | 0 | 0 | 0 | 0 | 0 | 0 | 0.8591 | 0.8591 | 0 | 0 | 0 | 0 | 0 | 0 | 0.505 | 0.505 | 0 | 0 | 2.1474e-06 | 2.1474e-06 | 0 | 0 | 0 | 0 | 0.014178 | 0.014178 | 0 | 0 | 0 | 0 | 0 | 0 | 0.064765 | 0.064765 | 0 | 0 | 0.0083797 | 0.0083797 | 0 | 0 | 0.0027579 | 0.0027579 | 0 | 0 | 0 | 0 | 0 | 0 | 0.0041986 | 0.0041986 | 0 | 0 | 0 | 0 | 0 | 0 | 0 | 0 | 0 | 0 | 0 | 0 | 0 | 0 | 0 | 0 | 0 | 0 | 0 | 0 | 0 | 0 | 0 | 0 | 0 | 0 | 0 | 0 | 0 | 0 | 0 | 0 | 0 | 0 | 0 | 0 | 0 | 0 | 0 | 0 | 0 | 0 | 0 | 0 | 0 | 0 | 0 | 0 | 0 | 0 | 0 | 0 | 0.78258 | 0.78258 | 0 | 0 | 0 | 0 | 0 | 0 | 0.56216 | 0.56216 | 0 | 0 | 0 | 0 | 0 | 0 | 0 | 0 | 0.028531 | 0.028531 | 0 | 0 | 0 | 0 | 0.10386 | 0.10386 | 0.067322 | 0.067322 | 0 | 0 | 0.0048008 | 0.0048008 | 0 | 0 | 0.015017 | 0.015017 | 0 | 0 | 2.343e-06 | 2.343e-06 | 0 | 0 | 0 | 0 | 0 | 0 | 0 | 0 | 0 | 0 | 0 | 0 | 0 | 0 | 0 | 0 | 0 | 0 | 0 | 0 | 0 | 0 | 0 | 0 | 0 | 0 | 0 | 0 | 0 | 0 | 0 | 0 | 0 | 0 | 0 | 0 | 0 | 0 | 0 | 0 | 0 | 0 | 0 | 0 | 0 | 0 | 0 | 0 | 0 | 0 | 0 | 0 | 0 | 0 | 0 | 0 | 3.7431 | 3.7431 | 0 | 0 | 0.12888 | 0.12888 | 0 | 0 | [5 empty] | 6 | Nueva Victoria 220 | Nueva Victoria 220 | Lagunas 023 | 0 | 0 | 0 | 0 | 0 | 0 | 0 | 0 | 0.097978 | 0.097978 | 0.11838 | 0.11838 | 0.0049089 | 0.0049089 | 0.010069 | 0.010069 | 0.15121 | 0.15121 | 0.18476 | 0.18476 | 0.038535 | 0.038535 | 0.036587 | 0.036587 | 0.069772 | 0.069772 | 0.07247 | 0.07247 | 0.010099 | 0.010099 | 0.0085426 | 0.0085426 | 0.0024109 | 0.0024109 | 0.0024032 | 0.0024032 | 0 | 0 | 0 | 0 | 0 | 0 | 0 | 0 | 0 | 0 | 0 | 0 | 0 | 0 | 0 | 0 | 0 | 0 | 0 | 0 | 0 | 0 | 0 | 0 | 0 | 0 | 0 | 0 | 0 | 0 | 0 | 0 | 0 | 0 | 0 | 0 | 0 | 0 | 0 | 0 | 0 | 0 | 0 | 0 | 0 | 0 | 0 | 0 | 0 | 0 | 0 | 0 | 0 | 0 | 0 | 0 | 0 | 0 | 0 | 0 | 6.3968e-06 | 6.3968e-06 | 0.002653 | 0.002653 | 0 | 0 | 0 | 0 | 0.11244 | 0.11244 | 0.12851 | 0.12851 | 0.043884 | 0.043884 | 0.047546 | 0.047546 | 0.13563 | 0.13563 | 0.13212 | 0.13212 | 0.033216 | 0.033216 | 0.037819 | 0.037819 | 0.075651 | 0.075651 | 0.073438 | 0.073438 | 0.016708 | 0.016708 | 0.016507 | 0.016507 | 0.011929 | 0.011929 | 0.012221 | 0.012221 | 0.0011312 | 0.0011312 | 0.0018623 | 0.0018623 | 0 | 0 | 0 | 0 | 0 | 0 | 0 | 0 | 0 | 0 | 0 | 0 | 0 | 0 | 0 | 0 | 0 | 0 | 0 | 0 | 0 | 0 | 0 | 0 | 0 | 0 | 0 | 0 | 0 | 0 | 0 | 0 | 0 | 0 | 0 | 0 | 0 | 0 | 0 | 0 | 0 | 0 | 0 | 0 | 0 | 0 | 0 | 0 | 0 | 0 | 0 | 0 | 0 | 0 | 0 | 0 | 0.016603 | 0.016603 | 0.025469 | 0.025469 | 2.4386e-06 | 2.4386e-06 | 0 | 0 | 0.11749 | 0.11749 | 0.14502 | 0.14502 | 0.04353 | 0.04353 | 0.041422 | 0.041422 | 0.11541 | 0.11541 | 0.14264 | 0.14264 | 0.029627 | 0.029627 | 0.033989 | 0.033989 | 0.045128 | 0.045128 | 0.042778 | 0.042778 | 0.010899 | 0.010899 | 0.0097406 | 0.0097406 | 0.02688 | 0.02688 | 0.022782 | 0.022782 | 0.0011946 | 0.0011946 | 0.00113 | 0.00113 | 0 | 0 | 0 | 0 | 0 | 0 | 0 | 0 | 0 | 0 | 0 | 0 | 0 | 0 | 0 | 0 | 0 | 0 | 0 | 0 | 0 | 0 | 0 | 0 | 0 | 0 | 0 | 0 | 0 | 0 | 0 | 0 | 0 | 0 | 0 | 0 | 0 | 0 | 0 | 0 | 0 | 0 | 0 | 0 | 0 | 0 | 0 | 0 | 0 | 0 | 0 | 0 | 0 | 0 | 0 | 0 | 0.015957 | 0.015957 | 0.02317 | 0.02317 | 2.425e-06 | 2.425e-06 | 1.8526e-06 | 1.8526e-06 | 0.131 | 0.131 | 0.15889 | 0.15889 | 0.039004 | 0.039004 | 0.048864 | 0.048864 | 0.13022 | 0.13022 | 0.13967 | 0.13967 | 0.024761 | 0.024761 | 0.025124 | 0.025124 | 0.057815 | 0.057815 | 0.065072 | 0.065072 | 0.0093224 | 0.0093224 | 0.016085 | 0.016085 | 0.014954 | 0.014954 | 0.025536 | 0.025536 | 4.215e-06 | 4.215e-06 | 0.001142 | 0.001142 | 0 | 0 | 0 | 0 | 0 | 0 | 0 | 0 | 0 | 0 | 0 | 0 | 0 | 0 | 0 | 0 | 0 | 0 | 0 | 0 | 0 | 0 | 0 | 0 | 0 | 0 | 0 | 0 | 0 | 0 | 0 | 0 | 0 | 0 | 0 | 0 | 0 | 0 | 0 | 0 | 0 | 0 | 0 | 0 | 0 | 0 | 0 | 0 | 0 | 0 | 0 | 0 | 0 | 0 | 0 | 0 | [5 empty] | 6 | Nueva Victoria 220 | Nueva Victoria 220 | Lagunas 023 | 0.00094826 | 0.00094826 | 7.3336 | 7.3336 | 0 | 0 | 2.8435 | 2.8435 | 3.3817 | 3.3817 | 8.27 | 8.27 | 1.1422 | 1.1422 | 4.0452 | 4.0452 | 2.1454 | 2.1454 | 7.2783 | 7.2783 | 0.53702 | 0.53702 | 2.8755 | 2.8755 | 0.60699 | 0.60699 | 5.7706 | 5.7706 | 0.11826 | 0.11826 | 2.2172 | 2.2172 | 0.037151 | 0.037151 | 5.0965 | 5.0965 | 0 | 0 | 1.2535 | 1.2535 | 0 | 0 | 1.7379 | 1.7379 | 0 | 0 | 0.30979 | 0.30979 | 0 | 0 | 0.21572 | 0.21572 | 0 | 0 | 0.038897 | 0.038897 | 0 | 0 | 0.42808 | 0.42808 | 0 | 0 | 0.14742 | 0.14742 | 0 | 0 | 0.46181 | 0.46181 | 0 | 0 | 0.16312 | 0.16312 | 0 | 0 | 0.66302 | 0.66302 | 0 | 0 | 0.17007 | 0.17007 | 0 | 0 | 1.7261 | 1.7261 | 0 | 0 | 0.39585 | 0.39585 | 0 | 0 | 0.88208 | 0.88208 | 0 | 0 | 0.15343 | 0.15343 | 0.00044887 | 0.00044887 | 5.9395 | 5.9395 | 0.0001665 | 0.0001665 | 2.1003 | 2.1003 | 2.2903 | 2.2903 | 7.7595 | 7.7595 | 0.6841 | 0.6841 | 3.6987 | 3.6987 | 1.9958 | 1.9958 | 6.9615 | 6.9615 | 0.45235 | 0.45235 | 2.2649 | 2.2649 | 0.39851 | 0.39851 | 5.2459 | 5.2459 | 0.063754 | 0.063754 | 1.8789 | 1.8789 | 0.037581 | 0.037581 | 4.0674 | 4.0674 | 0.0018707 | 0.0018707 | 0.96427 | 0.96427 | 0 | 0 | 1.5652 | 1.5652 | 0 | 0 | 0.20326 | 0.20326 | 0 | 0 | 0.31835 | 0.31835 | 0 | 0 | 0.11151 | 0.11151 | 0 | 0 | 0.4431 | 0.4431 | 0 | 0 | 0.12276 | 0.12276 | 0 | 0 | 0.25396 | 0.25396 | 0 | 0 | 0.094582 | 0.094582 | 0 | 0 | 0.62904 | 0.62904 | 0 | 0 | 0.14327 | 0.14327 | 0 | 0 | 1.7666 | 1.7666 | 0 | 0 | 0.29962 | 0.29962 | 0 | 0 | 1.2178 | 1.2178 | 0 | 0 | 0.1565 | 0.1565 | 0.016258 | 0.016258 | 7.2428 | 7.2428 | 0.0010395 | 0.0010395 | 2.4267 | 2.4267 | 2.7414 | 2.7414 | 7.9864 | 7.9864 | 0.83951 | 0.83951 | 3.8649 | 3.8649 | 1.4752 | 1.4752 | 7.6649 | 7.6649 | 0.31077 | 0.31077 | 2.5071 | 2.5071 | 0.36074 | 0.36074 | 4.772 | 4.772 | 0.027372 | 0.027372 | 1.7851 | 1.7851 | 0.021765 | 0.021765 | 3.6051 | 3.6051 | 0.0025453 | 0.0025453 | 0.60348 | 0.60348 | 0 | 0 | 0.49605 | 0.49605 | 0 | 0 | 0.022173 | 0.022173 | 0 | 0 | 0.04029 | 0.04029 | 0 | 0 | 0.0056671 | 0.0056671 | 0 | 0 | 0.041221 | 0.041221 | 0 | 0 | 0 | 0 | 0 | 0 | 0.11674 | 0.11674 | 0 | 0 | 5.0225e-06 | 5.0225e-06 | 0 | 0 | 0.64184 | 0.64184 | 0 | 0 | 0.067009 | 0.067009 | 0 | 0 | 2.035 | 2.035 | 0 | 0 | 0.35417 | 0.35417 | 0 | 0 | 2.1749 | 2.1749 | 0 | 0 | 0.35634 | 0.35634 | 0.014094 | 0.014094 | 7.0966 | 7.0966 | 5.0828e-05 | 5.0828e-05 | 2.5631 | 2.5631 | 3.1983 | 3.1983 | 7.988 | 7.988 | 1.0597 | 1.0597 | 4.0491 | 4.0491 | 1.8208 | 1.8208 | 7.3983 | 7.3983 | 0.46675 | 0.46675 | 2.6668 | 2.6668 | 0.71701 | 0.71701 | 6.1115 | 6.1115 | 0.15111 | 0.15111 | 2.0632 | 2.0632 | 0.10052 | 0.10052 | 4.5797 | 4.5797 | 0.0037042 | 0.0037042 | 1.4294 | 1.4294 | 0 | 0 | 1.6825 | 1.6825 | 0 | 0 | 0.096975 | 0.096975 | 0 | 0 | 0.080297 | 0.080297 | 0 | 0 | 0.031704 | 0.031704 | 0 | 0 | 0.072022 | 0.072022 | 0 | 0 | 0.027846 | 0.027846 | 0 | 0 | 0.17381 | 0.17381 | 0 | 0 | 0.045416 | 0.045416 | 0 | 0 | 1.8916 | 1.8916 | 0 | 0 | 0.28656 | 0.28656 | 0 | 0 | 5.3151 | 5.3151 | 0 | 0 | 1.4454 | 1.4454 | 0 | 0 | 7.3272 | 7.3272 | 0 | 0 | 1.6475 | 1.6475 | [5 empty] | 6 | Nueva Victoria 220 | Nueva Victoria 220 | Lagunas 023 | 7.7404 | 7.7404 | 7.3415 | 7.3415 | 3.1089 | 3.1089 | 2.9002 | 2.9002 | 7.7034 | 7.7034 | 7.083 | 7.083 | 4.0595 | 4.0595 | 3.7995 | 3.7995 | 6.9459 | 6.9459 | 6.9155 | 6.9155 | 2.7991 | 2.7991 | 2.6659 | 2.6659 | 5.7514 | 5.7514 | 5.0874 | 5.0874 | 2.3293 | 2.3293 | 1.7827 | 1.7827 | 5.3143 | 5.3143 | 4.6185 | 4.6185 | 1.4333 | 1.4333 | 1.0734 | 1.0734 | 2.8451 | 2.8451 | 2.0072 | 2.0072 | 0.52236 | 0.52236 | 0.43285 | 0.43285 | 0.96427 | 0.96427 | 0.5938 | 0.5938 | 0.1898 | 0.1898 | 0.17673 | 0.17673 | 0.52363 | 0.52363 | 0.47422 | 0.47422 | 0.17654 | 0.17654 | 0.15996 | 0.15996 | 0.71008 | 0.71008 | 0.68606 | 0.68606 | 0.27554 | 0.27554 | 0.27394 | 0.27394 | 1.3918 | 1.3918 | 1.3702 | 1.3702 | 0.49783 | 0.49783 | 0.49689 | 0.49689 | 3.0932 | 3.0932 | 2.999 | 2.999 | 0.91465 | 0.91465 | 0.82813 | 0.82813 | 5.9793 | 5.9793 | 5.4876 | 5.4876 | 1.841 | 1.841 | 1.6842 | 1.6842 | 7.2451 | 7.2451 | 6.6904 | 6.6904 | 2.5295 | 2.5295 | 2.2716 | 2.2716 | 7.2976 | 7.2976 | 6.8123 | 6.8123 | 3.7092 | 3.7092 | 3.4 | 3.4 | 6.6944 | 6.6944 | 6.7174 | 6.7174 | 2.3805 | 2.3805 | 2.1581 | 2.1581 | 5.057 | 5.057 | 4.6539 | 4.6539 | 1.8388 | 1.8388 | 1.3487 | 1.3487 | 4.19 | 4.19 | 3.4824 | 3.4824 | 1.1426 | 1.1426 | 0.81019 | 0.81019 | 2.5135 | 2.5135 | 2.1789 | 2.1789 | 0.33165 | 0.33165 | 0.25445 | 0.25445 | 0.66273 | 0.66273 | 0.49012 | 0.49012 | 0.22694 | 0.22694 | 0.19576 | 0.19576 | 0.47429 | 0.47429 | 0.44469 | 0.44469 | 0.18018 | 0.18018 | 0.17569 | 0.17569 | 0.56936 | 0.56936 | 0.53565 | 0.53565 | 0.19769 | 0.19769 | 0.19463 | 0.19463 | 1.9481 | 1.9481 | 2.0201 | 2.0201 | 0.55917 | 0.55917 | 0.56948 | 0.56948 | 4.1821 | 4.1821 | 3.9788 | 3.9788 | 1.2444 | 1.2444 | 1.2988 | 1.2988 | 8.765 | 8.765 | 7.8145 | 7.8145 | 2.548 | 2.548 | 2.4191 | 2.4191 | 8.204 | 8.204 | 7.8161 | 7.8161 | 2.9764 | 2.9764 | 2.5699 | 2.5699 | 7.3496 | 7.3496 | 7.0445 | 7.0445 | 3.6897 | 3.6897 | 3.1685 | 3.1685 | 7.0326 | 7.0326 | 6.9581 | 6.9581 | 2.603 | 2.603 | 2.2578 | 2.2578 | 4.6991 | 4.6991 | 4.3377 | 4.3377 | 1.8462 | 1.8462 | 1.1044 | 1.1044 | 4.0406 | 4.0406 | 2.5201 | 2.5201 | 0.91982 | 0.91982 | 0.57311 | 0.57311 | 1.7413 | 1.7413 | 0.81697 | 0.81697 | 0.22874 | 0.22874 | 0.039526 | 0.039526 | 0.23349 | 0.23349 | 0.1493 | 0.1493 | 0.01864 | 0.01864 | 0.015876 | 0.015876 | 0.10069 | 0.10069 | 0.043457 | 0.043457 | 0.019475 | 0.019475 | 0.018139 | 0.018139 | 0.51073 | 0.51073 | 0.44606 | 0.44606 | 0.21527 | 0.21527 | 0.21323 | 0.21323 | 1.7359 | 1.7359 | 1.6301 | 1.6301 | 0.42072 | 0.42072 | 0.4864 | 0.4864 | 3.8584 | 3.8584 | 3.8355 | 3.8355 | 1.1672 | 1.1672 | 1.0792 | 1.0792 | 7.5238 | 7.5238 | 7.141 | 7.141 | 2.3552 | 2.3552 | 2.2667 | 2.2667 | 7.6746 | 7.6746 | 7.2662 | 7.2662 | 2.8727 | 2.8727 | 2.6744 | 2.6744 | 7.4439 | 7.4439 | 6.8459 | 6.8459 | 3.8553 | 3.8553 | 3.299 | 3.299 | 6.9592 | 6.9592 | 6.4692 | 6.4692 | 2.6599 | 2.6599 | 2.2432 | 2.2432 | 5.8718 | 5.8718 | 4.8877 | 4.8877 | 2.132 | 2.132 | 1.7311 | 1.7311 | 4.8067 | 4.8067 | 3.9997 | 3.9997 | 1.511 | 1.511 | 1.0903 | 1.0903 | 2.2304 | 2.2304 | 1.6095 | 1.6095 | 0.24378 | 0.24378 | 0.201 | 0.201 | 0.34046 | 0.34046 | 0.21849 | 0.21849 | 0.053505 | 0.053505 | 0.03213 | 0.03213 | 0.070892 | 0.070892 | 0.08805 | 0.08805 | 0.03908 | 0.03908 | 0.042377 | 0.042377 | 0.45668 | 0.45668 | 0.43707 | 0.43707 | 0.1551 | 0.1551 | 0.19325 | 0.19325 | 5.0461 | 5.0461 | 4.6355 | 4.6355 | 1.2508 | 1.2508 | 1.3578 | 1.3578 | 8.1127 | 8.1127 | 7.8829 | 7.8829 | 2.4385 | 2.4385 | 2.398 | 2.398 | 13.6214 | 13.6214 | 12.6666 | 12.6666 | 4.5014 | 4.5014 | 4.2544 | 4.2544
|  | 197 | 7 | Frontera 220 | Frontera 220 | El Abra 220 | 90.2575 | 90.2575 | 92.4881 | 92.4881 | 32.0224 | 32.0224 | 34.5422 | 34.5422 | 79.4236 | 79.4236 | 83.6491 | 83.6491 | 41.6602 | 41.6602 | 43.0867 | 43.0867 | 76.6686 | 76.6686 | 71.2433 | 71.2433 | 26.4003 | 26.4003 | 24.062 | 24.062 | 50.0736 | 50.0736 | 42.8246 | 42.8246 | 16.3654 | 16.3654 | 15.2595 | 15.2595 | 43.9976 | 43.9976 | 41.416 | 41.416 | 10.5795 | 10.5795 | 11.2947 | 11.2947 | 17.7761 | 17.7761 | 15.6718 | 15.6718 | 3.069 | 3.069 | 4.1633 | 4.1633 | 5.7946 | 5.7946 | 3.9686 | 3.9686 | 7.1539e-05 | 7.1539e-05 | 0.86133 | 0.86133 | 6.2973 | 6.2973 | 6.1505 | 6.1505 | 2.4138 | 2.4138 | 2.4371 | 2.4371 | 8.5461 | 8.5461 | 8.8986 | 8.8986 | 2.9361 | 2.9361 | 2.8013 | 2.8013 | 9.355 | 9.355 | 9.344 | 9.344 | 4.8528 | 4.8528 | 5.1 | 5.1 | 21.6982 | 21.6982 | 24.1738 | 24.1738 | 7.1431 | 7.1431 | 7.9475 | 7.9475 | 43.8209 | 43.8209 | 44.1262 | 44.1262 | 14.5802 | 14.5802 | 15.744 | 15.744 | 61.4121 | 61.4121 | 67.5957 | 67.5957 | 21.3451 | 21.3451 | 22.3902 | 22.3902 | 69.4947 | 69.4947 | 70.6068 | 70.6068 | 36.9518 | 36.9518 | 33.4825 | 33.4825 | 63.6008 | 63.6008 | 56.7576 | 56.7576 | 19.4044 | 19.4044 | 19.079 | 19.079 | 37.9107 | 37.9107 | 33.2818 | 33.2818 | 13.1233 | 13.1233 | 11.9796 | 11.9796 | 26.9508 | 26.9508 | 28.7463 | 28.7463 | 3.2691 | 3.2691 | 4.8597 | 4.8597 | 8.9029 | 8.9029 | 12.1194 | 12.1194 | 2.3343 | 2.3343 | 2.914 | 2.914 | 4.2604 | 4.2604 | 4.6619 | 4.6619 | 1.8929 | 1.8929 | 1.9246 | 1.9246 | 4.3933 | 4.3933 | 4.5459 | 4.5459 | 1.4446 | 1.4446 | 1.4579 | 1.4579 | 5.5743 | 5.5743 | 5.937 | 5.937 | 2.4492 | 2.4492 | 2.6243 | 2.6243 | 13.4078 | 13.4078 | 15.4065 | 15.4065 | 4.2608 | 4.2608 | 5.0353 | 5.0353 | 23.8251 | 23.8251 | 29.0239 | 29.0239 | 8.3642 | 8.3642 | 9.8066 | 9.8066 | 56.5557 | 56.5557 | 60.7676 | 60.7676 | 19.5834 | 19.5834 | 22.0934 | 22.0934 | 70.6439 | 70.6439 | 75.6707 | 75.6707 | 24.2826 | 24.2826 | 24.6698 | 24.6698 | 68.3768 | 68.3768 | 65.4127 | 65.4127 | 31.1315 | 31.1315 | 30.9433 | 30.9433 | 64.9639 | 64.9639 | 58.706 | 58.706 | 20.0728 | 20.0728 | 17.0551 | 17.0551 | 39.6942 | 39.6942 | 27.9147 | 27.9147 | 10.3498 | 10.3498 | 10.5071 | 10.5071 | 15.5841 | 15.5841 | 23.3898 | 23.3898 | 4.1221 | 4.1221 | 7.3897 | 7.3897 | 2.8198 | 2.8198 | 7.6738 | 7.6738 | 0.19629 | 0.19629 | 1.1365 | 1.1365 | 0.37538 | 0.37538 | 3.2728 | 3.2728 | 0.58339 | 0.58339 | 0.25698 | 0.25698 | 0.61152 | 0.61152 | 0 | 0 | 1.981e-05 | 1.981e-05 | 0 | 0 | 1.6034 | 1.6034 | 1.3771 | 1.3771 | 1.1756 | 1.1756 | 1.1126 | 1.1126 | 10.1116 | 10.1116 | 12.79 | 12.79 | 2.8189 | 2.8189 | 5.4174 | 5.4174 | 29.8347 | 29.8347 | 39.225 | 39.225 | 12.9992 | 12.9992 | 15.9411 | 15.9411 | 76.8463 | 76.8463 | 77.9835 | 77.9835 | 24.8124 | 24.8124 | 25.7412 | 25.7412 | 96.8225 | 96.8225 | 104.1215 | 104.1215 | 32.5289 | 32.5289 | 33.6745 | 33.6745 | 86.8654 | 86.8654 | 87.1155 | 87.1155 | 44.305 | 44.305 | 41.0384 | 41.0384 | 85.1644 | 85.1644 | 79.5799 | 79.5799 | 30.2687 | 30.2687 | 28.5479 | 28.5479 | 65.3334 | 65.3334 | 58.064 | 58.064 | 19.7195 | 19.7195 | 15.7985 | 15.7985 | 51.4487 | 51.4487 | 44.0168 | 44.0168 | 9.2861 | 9.2861 | 7.486 | 7.486 | 10.1353 | 10.1353 | 6.387 | 6.387 | 0.39243 | 0.39243 | 1.7561 | 1.7561 | 1.6558 | 1.6558 | 6.3099 | 6.3099 | 0.4935 | 0.4935 | 0.5008 | 0.5008 | 7.383e-05 | 7.383e-05 | 7.2162e-05 | 7.2162e-05 | 0.55536 | 0.55536 | 0.1242 | 0.1242 | 5.0351 | 5.0351 | 5.4786 | 5.4786 | 2.2934 | 2.2934 | 2.6102 | 2.6102 | 27.7345 | 27.7345 | 33.2916 | 33.2916 | 10.031 | 10.031 | 11.6576 | 11.6576 | 67.548 | 67.548 | 68.8463 | 68.8463 | 19.3602 | 19.3602 | 19.5584 | 19.5584 | 102.6241 | 102.6241 | 100.8985 | 100.8985 | 33.6915 | 33.6915 | 35.7626 | 35.7626 | [5 empty] | 7 | Frontera 220 | Frontera 220 | El Abra 220 | 95.8763 | 95.8763 | 92.9003 | 92.9003 | 36.2658 | 36.2658 | 33.6273 | 33.6273 | 81.6115 | 81.6115 | 76.494 | 76.494 | 43.0682 | 43.0682 | 36.4764 | 36.4764 | 76.6258 | 76.6258 | 74.1096 | 74.1096 | 25.0902 | 25.0902 | 20.8422 | 20.8422 | 49.568 | 49.568 | 53.0354 | 53.0354 | 13.4269 | 13.4269 | 12.2877 | 12.2877 | 43.0926 | 43.0926 | 35.2096 | 35.2096 | 10.2334 | 10.2334 | 7.0387 | 7.0387 | 20.4882 | 20.4882 | 13.9009 | 13.9009 | 3.7146 | 3.7146 | 2.8914 | 2.8914 | 7.2474 | 7.2474 | 0 | 0 | 1.1744 | 1.1744 | 0 | 0 | 6.3291 | 6.3291 | 1.5285 | 1.5285 | 2.2265 | 2.2265 | 0 | 0 | 8.5014 | 8.5014 | 1.64 | 1.64 | 2.8516 | 2.8516 | 0.0019316 | 0.0019316 | 11.1829 | 11.1829 | 6.4519 | 6.4519 | 5.0876 | 5.0876 | 1.0503 | 1.0503 | 25.1259 | 25.1259 | 21.7445 | 21.7445 | 7.8372 | 7.8372 | 6.3187 | 6.3187 | 47.0438 | 47.0438 | 52.8411 | 52.8411 | 14.6992 | 14.6992 | 14.7631 | 14.7631 | 70.2752 | 70.2752 | 70.4895 | 70.4895 | 24.682 | 24.682 | 22.1564 | 22.1564 | 69.6204 | 69.6204 | 65.487 | 65.487 | 34.5225 | 34.5225 | 26.9361 | 26.9361 | 54.1554 | 54.1554 | 55.9277 | 55.9277 | 18.6394 | 18.6394 | 14.2631 | 14.2631 | 33.7221 | 33.7221 | 39.3723 | 39.3723 | 11.1896 | 11.1896 | 8.8818 | 8.8818 | 29.9285 | 29.9285 | 26.0277 | 26.0277 | 3.3978 | 3.3978 | 5.0466 | 5.0466 | 8.7788 | 8.7788 | 8.5562 | 8.5562 | 2.4827 | 2.4827 | 1.7641 | 1.7641 | 4.6798 | 4.6798 | 2.1797 | 2.1797 | 1.5286 | 1.5286 | 0.75492 | 0.75492 | 4.6698 | 4.6698 | 0 | 0 | 1.7934 | 1.7934 | 0 | 0 | 5.2696 | 5.2696 | 0 | 0 | 2.5421 | 2.5421 | 0 | 0 | 12.4177 | 12.4177 | 10.0024 | 10.0024 | 4.7464 | 4.7464 | 3.5433 | 3.5433 | 30.3923 | 30.3923 | 29.9192 | 29.9192 | 9.1461 | 9.1461 | 5.3354 | 5.3354 | 61.295 | 61.295 | 71.2069 | 71.2069 | 20.5051 | 20.5051 | 19.8543 | 19.8543 | 77.5113 | 77.5113 | 73.5426 | 73.5426 | 25.7372 | 25.7372 | 23.8688 | 23.8688 | 63.8749 | 63.8749 | 57.314 | 57.314 | 27.7508 | 27.7508 | 22.3233 | 22.3233 | 60.48 | 60.48 | 57.6036 | 57.6036 | 18.2422 | 18.2422 | 15.6673 | 15.6673 | 32.4393 | 32.4393 | 35.5928 | 35.5928 | 9.1381 | 9.1381 | 6.8251 | 6.8251 | 25.5358 | 25.5358 | 22.5283 | 22.5283 | 5.7397 | 5.7397 | 4.9691 | 4.9691 | 4.6655 | 4.6655 | 2.4176 | 2.4176 | 0.00010868 | 0.00010868 | 9.7191e-05 | 9.7191e-05 | 4.6178 | 4.6178 | 0 | 0 | 0.25077 | 0.25077 | 0 | 0 | 5.0001e-05 | 5.0001e-05 | 0 | 0 | 0 | 0 | 0 | 0 | 4.1612 | 4.1612 | 7.9626e-05 | 7.9626e-05 | 1.787 | 1.787 | 0 | 0 | 13.2179 | 13.2179 | 10.5209 | 10.5209 | 5.1543 | 5.1543 | 0.53317 | 0.53317 | 43.2909 | 43.2909 | 41.8181 | 41.8181 | 15.3768 | 15.3768 | 10.8794 | 10.8794 | 79.0285 | 79.0285 | 90.4555 | 90.4555 | 24.9456 | 24.9456 | 25.2578 | 25.2578 | 106.0212 | 106.0212 | 103.0077 | 103.0077 | 34.9318 | 34.9318 | 33.1512 | 33.1512 | 86.388 | 86.388 | 79.1733 | 79.1733 | 39.9803 | 39.9803 | 31.7508 | 31.7508 | 77.4175 | 77.4175 | 75.3939 | 75.3939 | 29.7558 | 29.7558 | 22.4653 | 22.4653 | 53.4089 | 53.4089 | 63.4877 | 63.4877 | 14.1421 | 14.1421 | 13.8449 | 13.8449 | 43.1512 | 43.1512 | 41.8877 | 41.8877 | 9.2235 | 9.2235 | 6.5164 | 6.5164 | 11.9201 | 11.9201 | 4.5715 | 4.5715 | 1.3101 | 1.3101 | 0.36484 | 0.36484 | 2.4047 | 2.4047 | 2.3979e-05 | 2.3979e-05 | 0.48476 | 0.48476 | 0 | 0 | 7.4901e-05 | 7.4901e-05 | 0 | 0 | 0.53921 | 0.53921 | 0 | 0 | 6.0259 | 6.0259 | 5.3221e-05 | 5.3221e-05 | 2.1606 | 2.1606 | 0 | 0 | 35.1582 | 35.1582 | 25.4007 | 25.4007 | 11.0516 | 11.0516 | 3.5422 | 3.5422 | 69.789 | 69.789 | 67.2299 | 67.2299 | 19.9816 | 19.9816 | 17.6849 | 17.6849 | 101.3418 | 101.3418 | 123.6538 | 123.6538 | 35.2084 | 35.2084 | 32.7003 | 32.7003 | [5 empty] | 7 | Frontera 220 | Frontera 220 | El Abra 220 | 5.8418 | 5.8418 | 0 | 0 | 0.00066027 | 0.00066027 | 0 | 0 | 0.0047585 | 0.0047585 | 0.025267 | 0.025267 | 0 | 0 | 0 | 0 | 0.019511 | 0.019511 | 0.62626 | 0.62626 | 0 | 0 | 0.070314 | 0.070314 | 1.8038e-05 | 1.8038e-05 | 5.1622e-05 | 5.1622e-05 | 0 | 0 | 0 | 0 | 0 | 0 | 0 | 0 | 0 | 0 | 0 | 0 | 0 | 0 | 0 | 0 | 0 | 0 | 0 | 0 | 0 | 0 | 0 | 0 | 0 | 0 | 0 | 0 | 0 | 0 | 0 | 0 | 0 | 0 | 0 | 0 | 0 | 0 | 0 | 0 | 0 | 0 | 0 | 0 | 0 | 0 | 0 | 0 | 0 | 0 | 0 | 0 | 0 | 0 | 0 | 0 | 0 | 0 | 0 | 0 | 8.8786 | 8.8786 | 0 | 0 | 0 | 0 | 0 | 0 | 0.2299 | 0.2299 | 0 | 0 | 0 | 0 | 0 | 0 | 0 | 0 | 0.071294 | 0.071294 | 0 | 0 | 0 | 0 | 0 | 0 | 0.84972 | 0.84972 | 0 | 0 | 0.075767 | 0.075767 | 0 | 0 | 0.015 | 0.015 | 0 | 0 | 0 | 0 | 0 | 0 | 0.040145 | 0.040145 | 0 | 0 | 0 | 0 | 0 | 0 | 0 | 0 | 0 | 0 | 0 | 0 | 0 | 0 | 0 | 0 | 0 | 0 | 0 | 0 | 0 | 0 | 0 | 0 | 0 | 0 | 0 | 0 | 0 | 0 | 0 | 0 | 0 | 0 | 0 | 0 | 0 | 0 | 0 | 0 | 0 | 0 | 0 | 0 | 0 | 0 | 0 | 0 | 0 | 0 | 0 | 0 | 9.2574 | 9.2574 | 0 | 0 | 0 | 0 | 0 | 0 | 6.1551 | 6.1551 | 0 | 0 | 2.5413e-05 | 2.5413e-05 | 0 | 0 | 0 | 0 | 0.14298 | 0.14298 | 0 | 0 | 0 | 0 | 0 | 0 | 0.65545 | 0.65545 | 0 | 0 | 0.081495 | 0.081495 | 0 | 0 | 0.032951 | 0.032951 | 0 | 0 | 0 | 0 | 0 | 0 | 0.050803 | 0.050803 | 0 | 0 | 0 | 0 | 0 | 0 | 0 | 0 | 0 | 0 | 0 | 0 | 0 | 0 | 0 | 0 | 0 | 0 | 0 | 0 | 0 | 0 | 0 | 0 | 0 | 0 | 0 | 0 | 0 | 0 | 0 | 0 | 0 | 0 | 0 | 0 | 0 | 0 | 0 | 0 | 0 | 0 | 0 | 0 | 0 | 0 | 0 | 0 | 0 | 0 | 0 | 0 | 11.892 | 11.892 | 0 | 0 | 0 | 0 | 0 | 0 | 9.7457 | 9.7457 | 0 | 0 | 0 | 0 | 0 | 0 | 0 | 0 | 0.40087 | 0.40087 | 0 | 0 | 0 | 0 | 1.6915 | 1.6915 | 0.9755 | 0.9755 | 0 | 0 | 0.066715 | 0.066715 | 0 | 0 | 0.20879 | 0.20879 | 0 | 0 | 3.1468e-05 | 3.1468e-05 | 0 | 0 | 0 | 0 | 0 | 0 | 0 | 0 | 0 | 0 | 0 | 0 | 0 | 0 | 0 | 0 | 0 | 0 | 0 | 0 | 0 | 0 | 0 | 0 | 0 | 0 | 0 | 0 | 0 | 0 | 0 | 0 | 0 | 0 | 0 | 0 | 0 | 0 | 0 | 0 | 0 | 0 | 0 | 0 | 0 | 0 | 0 | 0 | 0 | 0 | 0 | 0 | 0 | 0 | 0 | 0 | 40.3149 | 40.3149 | 0 | 0 | 1.2785 | 1.2785 | 0 | 0 | [5 empty] | 7 | Frontera 220 | Frontera 220 | El Abra 220 | 0 | 0 | 0 | 0 | 0 | 0 | 0 | 0 | 1.1157 | 1.1157 | 1.351 | 1.351 | 0.055263 | 0.055263 | 0.11482 | 0.11482 | 1.7154 | 1.7154 | 2.1447 | 2.1447 | 0.43873 | 0.43873 | 0.44187 | 0.44187 | 0.76445 | 0.76445 | 0.80548 | 0.80548 | 0.10675 | 0.10675 | 0.095941 | 0.095941 | 0.025861 | 0.025861 | 0.025767 | 0.025767 | 0 | 0 | 0 | 0 | 0 | 0 | 0 | 0 | 0 | 0 | 0 | 0 | 0 | 0 | 0 | 0 | 0 | 0 | 0 | 0 | 0 | 0 | 0 | 0 | 0 | 0 | 0 | 0 | 0 | 0 | 0 | 0 | 0 | 0 | 0 | 0 | 0 | 0 | 0 | 0 | 0 | 0 | 0 | 0 | 0 | 0 | 0 | 0 | 0 | 0 | 0 | 0 | 0 | 0 | 0 | 0 | 0 | 0 | 0 | 0 | 7.2824e-05 | 7.2824e-05 | 0.03005 | 0.03005 | 0 | 0 | 0 | 0 | 1.1663 | 1.1663 | 1.3289 | 1.3289 | 0.44918 | 0.44918 | 0.4924 | 0.4924 | 1.3705 | 1.3705 | 1.366 | 1.366 | 0.33932 | 0.33932 | 0.4094 | 0.4094 | 0.73797 | 0.73797 | 0.72662 | 0.72662 | 0.15852 | 0.15852 | 0.16671 | 0.16671 | 0.11067 | 0.11067 | 0.11372 | 0.11372 | 0.0099724 | 0.0099724 | 0.017921 | 0.017921 | 0 | 0 | 0 | 0 | 0 | 0 | 0 | 0 | 0 | 0 | 0 | 0 | 0 | 0 | 0 | 0 | 0 | 0 | 0 | 0 | 0 | 0 | 0 | 0 | 0 | 0 | 0 | 0 | 0 | 0 | 0 | 0 | 0 | 0 | 0 | 0 | 0 | 0 | 0 | 0 | 0 | 0 | 0 | 0 | 0 | 0 | 0 | 0 | 0 | 0 | 0 | 0 | 0 | 0 | 0 | 0 | 0.17656 | 0.17656 | 0.2731 | 0.2731 | 1.9487e-05 | 1.9487e-05 | 0 | 0 | 1.1624 | 1.1624 | 1.4292 | 1.4292 | 0.42853 | 0.42853 | 0.41314 | 0.41314 | 1.13 | 1.13 | 1.428 | 1.428 | 0.29335 | 0.29335 | 0.35699 | 0.35699 | 0.52642 | 0.52642 | 0.50577 | 0.50577 | 0.1236 | 0.1236 | 0.1178 | 0.1178 | 0.32843 | 0.32843 | 0.27778 | 0.27778 | 0.013733 | 0.013733 | 0.014105 | 0.014105 | 0 | 0 | 0 | 0 | 0 | 0 | 0 | 0 | 0 | 0 | 0 | 0 | 0 | 0 | 0 | 0 | 0 | 0 | 0 | 0 | 0 | 0 | 0 | 0 | 0 | 0 | 0 | 0 | 0 | 0 | 0 | 0 | 0 | 0 | 0 | 0 | 0 | 0 | 0 | 0 | 0 | 0 | 0 | 0 | 0 | 0 | 0 | 0 | 0 | 0 | 0 | 0 | 0 | 0 | 0 | 0 | 0.24137 | 0.24137 | 0.35355 | 0.35355 | 3.675e-05 | 3.675e-05 | 2.8875e-05 | 2.8875e-05 | 1.8006 | 1.8006 | 2.1834 | 2.1834 | 0.53422 | 0.53422 | 0.67839 | 0.67839 | 1.8158 | 1.8158 | 1.9877 | 1.9877 | 0.34972 | 0.34972 | 0.3757 | 0.3757 | 0.77358 | 0.77358 | 0.88364 | 0.88364 | 0.12093 | 0.12093 | 0.22199 | 0.22199 | 0.1955 | 0.1955 | 0.33318 | 0.33318 | 5.2641e-05 | 5.2641e-05 | 0.015295 | 0.015295 | 0 | 0 | 0 | 0 | 0 | 0 | 0 | 0 | 0 | 0 | 0 | 0 | 0 | 0 | 0 | 0 | 0 | 0 | 0 | 0 | 0 | 0 | 0 | 0 | 0 | 0 | 0 | 0 | 0 | 0 | 0 | 0 | 0 | 0 | 0 | 0 | 0 | 0 | 0 | 0 | 0 | 0 | 0 | 0 | 0 | 0 | 0 | 0 | 0 | 0 | 0 | 0 | 0 | 0 | 0 | 0 | [5 empty] | 7 | Frontera 220 | Frontera 220 | El Abra 220 | 0.011923 | 0.011923 | 92.2878 | 92.2878 | 0 | 0 | 36.7623 | 36.7623 | 39.0085 | 39.0085 | 94.4216 | 94.4216 | 13.302 | 13.302 | 46.8382 | 46.8382 | 25.4681 | 25.4681 | 88.7037 | 88.7037 | 6.7882 | 6.7882 | 35.4892 | 35.4892 | 6.9641 | 6.9641 | 67.1795 | 67.1795 | 1.2584 | 1.2584 | 24.5061 | 24.5061 | 0.43358 | 0.43358 | 58.829 | 58.829 | 0 | 0 | 14.2673 | 14.2673 | 0 | 0 | 19.519 | 19.519 | 0 | 0 | 3.445 | 3.445 | 0 | 0 | 2.5499 | 2.5499 | 0 | 0 | 0.4394 | 0.4394 | 0 | 0 | 5.1816 | 5.1816 | 0 | 0 | 1.645 | 1.645 | 0 | 0 | 5.4979 | 5.4979 | 0 | 0 | 1.9932 | 1.9932 | 0 | 0 | 7.2236 | 7.2236 | 0 | 0 | 1.9057 | 1.9057 | 0 | 0 | 19.2807 | 19.2807 | 0 | 0 | 4.3575 | 4.3575 | 0 | 0 | 9.808 | 9.808 | 0 | 0 | 1.6469 | 1.6469 | 0.0049511 | 0.0049511 | 65.9164 | 65.9164 | 0.0018475 | 0.0018475 | 23.742 | 23.742 | 23.4072 | 23.4072 | 78.9053 | 78.9053 | 7.0859 | 7.0859 | 38.0699 | 38.0699 | 20.8495 | 20.8495 | 75.4972 | 75.4972 | 5.0344 | 5.0344 | 24.7614 | 24.7614 | 4.0138 | 4.0138 | 53.8504 | 53.8504 | 0.59536 | 0.59536 | 18.3583 | 18.3583 | 0.36833 | 0.36833 | 40.3355 | 40.3355 | 0.017732 | 0.017732 | 9.4174 | 9.4174 | 0 | 0 | 15.297 | 15.297 | 0 | 0 | 1.9456 | 1.9456 | 0 | 0 | 3.2629 | 3.2629 | 0 | 0 | 1.0868 | 1.0868 | 0 | 0 | 4.6004 | 4.6004 | 0 | 0 | 1.1757 | 1.1757 | 0 | 0 | 2.5952 | 2.5952 | 0 | 0 | 0.99516 | 0.99516 | 0 | 0 | 6.5666 | 6.5666 | 0 | 0 | 1.5385 | 1.5385 | 0 | 0 | 18.6007 | 18.6007 | 0 | 0 | 3.1087 | 3.1087 | 0 | 0 | 12.3572 | 12.3572 | 0 | 0 | 1.5312 | 1.5312 | 0.1696 | 0.1696 | 76.0413 | 76.0413 | 0.010923 | 0.010923 | 25.9748 | 25.9748 | 26.6809 | 26.6809 | 77.5227 | 77.5227 | 8.2611 | 8.2611 | 37.9504 | 37.9504 | 14.9474 | 14.9474 | 80.6243 | 80.6243 | 3.3525 | 3.3525 | 26.6219 | 26.6219 | 4.351 | 4.351 | 58.7381 | 58.7381 | 0.30642 | 0.30642 | 20.89 | 20.89 | 0.27771 | 0.27771 | 46.813 | 46.813 | 0.031375 | 0.031375 | 7.7225 | 7.7225 | 0 | 0 | 6.7141 | 6.7141 | 0 | 0 | 0.29414 | 0.29414 | 0 | 0 | 0.59649 | 0.59649 | 0 | 0 | 0.079586 | 0.079586 | 0 | 0 | 0.62151 | 0.62151 | 0 | 0 | 0 | 0 | 0 | 0 | 1.7426 | 1.7426 | 0 | 0 | 7.7786e-05 | 7.7786e-05 | 0 | 0 | 9.2669 | 9.2669 | 0 | 0 | 0.99497 | 0.99497 | 0 | 0 | 32.3285 | 32.3285 | 0 | 0 | 5.5468 | 5.5468 | 0 | 0 | 31.1138 | 31.1138 | 0 | 0 | 4.9197 | 4.9197 | 0.20869 | 0.20869 | 105.8439 | 105.8439 | 0.00075949 | 0.00075949 | 38.9859 | 38.9859 | 43.1967 | 43.1967 | 107.3454 | 107.3454 | 14.4282 | 14.4282 | 55.0419 | 55.0419 | 26.2966 | 26.2966 | 110.4346 | 110.4346 | 7.1883 | 7.1883 | 40.1784 | 40.1784 | 9.9754 | 9.9754 | 85.9518 | 85.9518 | 1.9348 | 1.9348 | 27.619 | 27.619 | 1.405 | 1.405 | 63.7216 | 63.7216 | 0.049665 | 0.049665 | 19.6247 | 19.6247 | 0 | 0 | 23.4981 | 23.4981 | 0 | 0 | 1.3302 | 1.3302 | 0 | 0 | 1.1661 | 1.1661 | 0 | 0 | 0.43664 | 0.43664 | 0 | 0 | 1.0742 | 1.0742 | 0 | 0 | 0.38318 | 0.38318 | 0 | 0 | 2.5819 | 2.5819 | 0 | 0 | 0.69233 | 0.69233 | 0 | 0 | 18.9654 | 18.9654 | 0 | 0 | 2.95 | 2.95 | 0 | 0 | 57.0654 | 57.0654 | 0 | 0 | 15.2909 | 15.2909 | 0 | 0 | 73.1376 | 73.1376 | 0 | 0 | 15.9252 | 15.9252 | [5 empty] | 7 | Frontera 220 | Frontera 220 | El Abra 220 | 101.3725 | 101.3725 | 98.0187 | 98.0187 | 40.1953 | 40.1953 | 38.2865 | 38.2865 | 92.8985 | 92.8985 | 88.5105 | 88.5105 | 49.0429 | 49.0429 | 45.8651 | 45.8651 | 87.4796 | 87.4796 | 86.489 | 86.489 | 35.1951 | 35.1951 | 34.4002 | 34.4002 | 70.0692 | 70.0692 | 62.4019 | 62.4019 | 26.4527 | 26.4527 | 20.4409 | 20.4409 | 62.86 | 62.86 | 55.6317 | 55.6317 | 16.8417 | 16.8417 | 13.0628 | 13.0628 | 33.3038 | 33.3038 | 23.4515 | 23.4515 | 6.0381 | 6.0381 | 4.9849 | 4.9849 | 11.6447 | 11.6447 | 7.2016 | 7.2016 | 2.2763 | 2.2763 | 2.1427 | 2.1427 | 6.5071 | 6.5071 | 5.8905 | 5.8905 | 2.1459 | 2.1459 | 1.9644 | 1.9644 | 8.8971 | 8.8971 | 8.7047 | 8.7047 | 3.497 | 3.497 | 3.4297 | 3.4297 | 15.3199 | 15.3199 | 15.5584 | 15.5584 | 5.7348 | 5.7348 | 5.6418 | 5.6418 | 34.2306 | 34.2306 | 32.2057 | 32.2057 | 10.2467 | 10.2467 | 9.0553 | 9.0553 | 66.7915 | 66.7915 | 60.0406 | 60.0406 | 19.0107 | 19.0107 | 17.1778 | 17.1778 | 83.6141 | 83.6141 | 78.4461 | 78.4461 | 28.6014 | 28.6014 | 26.381 | 26.381 | 78.2098 | 78.2098 | 75.5368 | 75.5368 | 39.9446 | 39.9446 | 36.5148 | 36.5148 | 74.6527 | 74.6527 | 74.6026 | 74.6026 | 26.5679 | 26.5679 | 24.6921 | 24.6921 | 54.4226 | 54.4226 | 50.5768 | 50.5768 | 18.5239 | 18.5239 | 13.6222 | 13.6222 | 42.6028 | 42.6028 | 36.2798 | 36.2798 | 11.5474 | 11.5474 | 8.4476 | 8.4476 | 25.377 | 25.377 | 21.8733 | 21.8733 | 3.3052 | 3.3052 | 2.5327 | 2.5327 | 6.9055 | 6.9055 | 5.1242 | 5.1242 | 2.3469 | 2.3469 | 2.0415 | 2.0415 | 5.0597 | 5.0597 | 4.7518 | 4.7518 | 1.895 | 1.895 | 1.8543 | 1.8543 | 6.1937 | 6.1937 | 5.9037 | 5.9037 | 2.1794 | 2.1794 | 2.1163 | 2.1163 | 20.6426 | 20.6426 | 22.101 | 22.101 | 6.1893 | 6.1893 | 6.2144 | 6.2144 | 43.5226 | 43.5226 | 40.2244 | 40.2244 | 13.2502 | 13.2502 | 13.4064 | 13.4064 | 91.0773 | 91.0773 | 79.5358 | 79.5358 | 24.4486 | 24.4486 | 22.9403 | 22.9403 | 89.5202 | 89.5202 | 86.898 | 86.898 | 31.8779 | 31.8779 | 28.2922 | 28.2922 | 75.2205 | 75.2205 | 74.6361 | 74.6361 | 37.8372 | 37.8372 | 32.4491 | 32.4491 | 76.035 | 76.035 | 75.0684 | 75.0684 | 28.1831 | 28.1831 | 25.1391 | 25.1391 | 60.5057 | 60.5057 | 56.5219 | 56.5219 | 22.2458 | 22.2458 | 13.3697 | 13.3697 | 53.7572 | 53.7572 | 34.486 | 34.486 | 12.1595 | 12.1595 | 7.8536 | 7.8536 | 24.2593 | 24.2593 | 11.3823 | 11.3823 | 3.1533 | 3.1533 | 0.54152 | 0.54152 | 3.4894 | 3.4894 | 2.2247 | 2.2247 | 0.2776 | 0.2776 | 0.23653 | 0.23653 | 1.5562 | 1.5562 | 0.67232 | 0.67232 | 0.29604 | 0.29604 | 0.27717 | 0.27717 | 8.035 | 8.035 | 7.1095 | 7.1095 | 3.4314 | 3.4314 | 3.3536 | 3.3536 | 25.3609 | 25.3609 | 24.5122 | 24.5122 | 6.4256 | 6.4256 | 7.3306 | 7.3306 | 60.5937 | 60.5937 | 58.4601 | 58.4601 | 18.7364 | 18.7364 | 16.7947 | 16.7947 | 110.1687 | 110.1687 | 102.4677 | 102.4677 | 31.854 | 31.854 | 30.2941 | 30.2941 | 119.0369 | 119.0369 | 114.7663 | 114.7663 | 43.7393 | 43.7393 | 41.8816 | 41.8816 | 105.5172 | 105.5172 | 100.5111 | 100.5111 | 54.8176 | 54.8176 | 46.8448 | 46.8448 | 106.9444 | 106.9444 | 99.0487 | 99.0487 | 40.9136 | 40.9136 | 35.3652 | 35.3652 | 86.5685 | 86.5685 | 72.8273 | 72.8273 | 29.407 | 29.407 | 23.9663 | 23.9663 | 68.6701 | 68.6701 | 58.6753 | 58.6753 | 21.4509 | 21.4509 | 16.0418 | 16.0418 | 32.1898 | 32.1898 | 23.185 | 23.185 | 3.4663 | 3.4663 | 2.8686 | 2.8686 | 5.0388 | 5.0388 | 3.2358 | 3.2358 | 0.78161 | 0.78161 | 0.47761 | 0.47761 | 1.084 | 1.084 | 1.3471 | 1.3471 | 0.59001 | 0.59001 | 0.64029 | 0.64029 | 7.1646 | 7.1646 | 6.9404 | 6.9404 | 2.4575 | 2.4575 | 3.0239 | 3.0239 | 51.2624 | 51.2624 | 48.5788 | 48.5788 | 13.2927 | 13.2927 | 14.2395 | 14.2395 | 86.2877 | 86.2877 | 81.3308 | 81.3308 | 26.4718 | 26.4718 | 25.2631 | 25.2631 | 139.2381 | 139.2381 | 126.7872 | 126.7872 | 42.4794 | 42.4794 | 39.7011 | 39.7011
|  | 198 | 8 | Maria Elena 220 | Maria Elena 220 | La Cruz 066 | 3.607 | 3.607 | 3.6767 | 3.6767 | 1.5393 | 1.5393 | 1.6713 | 1.6713 | 3.6639 | 3.6639 | 3.7208 | 3.7208 | 1.8949 | 1.8949 | 1.9117 | 1.9117 | 3.4431 | 3.4431 | 3.1623 | 3.1623 | 1.2336 | 1.2336 | 1.1372 | 1.1372 | 2.5483 | 2.5483 | 2.0977 | 2.0977 | 0.67198 | 0.67198 | 0.6166 | 0.6166 | 2.1825 | 2.1825 | 2.0153 | 2.0153 | 0.4691 | 0.4691 | 0.48923 | 0.48923 | 0.84152 | 0.84152 | 0.70368 | 0.70368 | 0.16824 | 0.16824 | 0.22447 | 0.22447 | 0.28955 | 0.28955 | 0.18923 | 0.18923 | 3.5528e-06 | 3.5528e-06 | 0.041812 | 0.041812 | 0.29602 | 0.29602 | 0.29376 | 0.29376 | 0.10872 | 0.10872 | 0.10801 | 0.10801 | 0.38226 | 0.38226 | 0.39546 | 0.39546 | 0.13601 | 0.13601 | 0.12654 | 0.12654 | 0.3872 | 0.3872 | 0.38505 | 0.38505 | 0.20687 | 0.20687 | 0.21125 | 0.21125 | 0.95661 | 0.95661 | 1.0795 | 1.0795 | 0.31068 | 0.31068 | 0.36134 | 0.36134 | 1.943 | 1.943 | 1.9812 | 1.9812 | 0.70348 | 0.70348 | 0.75092 | 0.75092 | 2.3658 | 2.3658 | 2.5886 | 2.5886 | 0.98736 | 0.98736 | 1.0459 | 1.0459 | 3.0331 | 3.0331 | 2.9737 | 2.9737 | 1.5913 | 1.5913 | 1.4058 | 1.4058 | 2.7195 | 2.7195 | 2.3991 | 2.3991 | 0.86311 | 0.86311 | 0.8579 | 0.8579 | 1.8424 | 1.8424 | 1.5564 | 1.5564 | 0.51447 | 0.51447 | 0.46196 | 0.46196 | 1.3149 | 1.3149 | 1.3752 | 1.3752 | 0.14239 | 0.14239 | 0.20682 | 0.20682 | 0.41233 | 0.41233 | 0.53366 | 0.53366 | 0.12552 | 0.12552 | 0.1537 | 0.1537 | 0.20788 | 0.20788 | 0.21668 | 0.21668 | 0.090872 | 0.090872 | 0.091953 | 0.091953 | 0.20296 | 0.20296 | 0.21347 | 0.21347 | 0.063536 | 0.063536 | 0.062729 | 0.062729 | 0.24263 | 0.24263 | 0.25859 | 0.25859 | 0.11015 | 0.11015 | 0.11549 | 0.11549 | 0.58029 | 0.58029 | 0.66464 | 0.66464 | 0.18967 | 0.18967 | 0.21794 | 0.21794 | 1.1344 | 1.1344 | 1.3956 | 1.3956 | 0.39328 | 0.39328 | 0.48157 | 0.48157 | 2.7076 | 2.7076 | 2.9445 | 2.9445 | 1.0205 | 1.0205 | 1.1353 | 1.1353 | 2.8893 | 2.8893 | 3.0798 | 3.0798 | 1.1947 | 1.1947 | 1.2213 | 1.2213 | 3.147 | 3.147 | 2.9005 | 2.9005 | 1.4127 | 1.4127 | 1.3687 | 1.3687 | 2.8234 | 2.8234 | 2.5261 | 2.5261 | 0.90802 | 0.90802 | 0.78148 | 0.78148 | 1.5915 | 1.5915 | 1.0827 | 1.0827 | 0.33432 | 0.33432 | 0.3361 | 0.3361 | 0.57016 | 0.57016 | 0.84672 | 0.84672 | 0.13456 | 0.13456 | 0.23702 | 0.23702 | 0.093501 | 0.093501 | 0.24127 | 0.24127 | 0.0074591 | 0.0074591 | 0.042218 | 0.042218 | 0.012681 | 0.012681 | 0.10416 | 0.10416 | 0.019052 | 0.019052 | 0.0082552 | 0.0082552 | 0.019157 | 0.019157 | 0 | 0 | 5.972e-07 | 5.972e-07 | 0 | 0 | 0.047763 | 0.047763 | 0.040684 | 0.040684 | 0.03597 | 0.03597 | 0.033248 | 0.033248 | 0.31091 | 0.31091 | 0.39103 | 0.39103 | 0.088859 | 0.088859 | 0.16533 | 0.16533 | 0.91553 | 0.91553 | 1.2172 | 1.2172 | 0.39456 | 0.39456 | 0.50496 | 0.50496 | 2.5489 | 2.5489 | 2.6154 | 2.6154 | 0.89714 | 0.89714 | 0.91788 | 0.91788 | 2.7171 | 2.7171 | 2.9047 | 2.9047 | 1.0991 | 1.0991 | 1.149 | 1.149 | 2.8219 | 2.8219 | 2.7276 | 2.7276 | 1.4226 | 1.4226 | 1.2829 | 1.2829 | 2.5579 | 2.5579 | 2.3608 | 2.3608 | 0.9495 | 0.9495 | 0.90256 | 0.90256 | 2.2475 | 2.2475 | 1.9226 | 1.9226 | 0.54741 | 0.54741 | 0.43183 | 0.43183 | 1.7257 | 1.7257 | 1.4483 | 1.4483 | 0.27816 | 0.27816 | 0.21929 | 0.21929 | 0.31792 | 0.31792 | 0.18923 | 0.18923 | 0.014229 | 0.014229 | 0.062843 | 0.062843 | 0.055643 | 0.055643 | 0.20124 | 0.20124 | 0.016343 | 0.016343 | 0.016316 | 0.016316 | 2.292e-06 | 2.292e-06 | 2.2773e-06 | 2.2773e-06 | 0.016518 | 0.016518 | 0.0036408 | 0.0036408 | 0.14764 | 0.14764 | 0.15901 | 0.15901 | 0.069254 | 0.069254 | 0.077017 | 0.077017 | 0.83108 | 0.83108 | 0.99286 | 0.99286 | 0.30864 | 0.30864 | 0.34823 | 0.34823 | 2.0721 | 2.0721 | 2.1417 | 2.1417 | 0.5882 | 0.5882 | 0.62025 | 0.62025 | 3.3103 | 3.3103 | 3.3008 | 3.3008 | 1.1843 | 1.1843 | 1.24 | 1.24 | [5 empty] | 8 | Maria Elena 220 | Maria Elena 220 | La Cruz 066 | 3.8203 | 3.8203 | 3.8052 | 3.8052 | 1.6126 | 1.6126 | 1.4976 | 1.4976 | 3.7824 | 3.7824 | 3.5142 | 3.5142 | 1.8961 | 1.8961 | 1.5994 | 1.5994 | 3.4575 | 3.4575 | 3.3212 | 3.3212 | 1.13 | 1.13 | 0.93127 | 0.93127 | 2.391 | 2.391 | 2.5528 | 2.5528 | 0.56392 | 0.56392 | 0.52038 | 0.52038 | 2.2147 | 2.2147 | 1.8174 | 1.8174 | 0.45831 | 0.45831 | 0.30389 | 0.30389 | 0.9306 | 0.9306 | 0.62372 | 0.62372 | 0.21107 | 0.21107 | 0.15474 | 0.15474 | 0.34234 | 0.34234 | 0 | 0 | 0.058141 | 0.058141 | 0 | 0 | 0.2939 | 0.2939 | 0.072864 | 0.072864 | 0.098244 | 0.098244 | 0 | 0 | 0.37901 | 0.37901 | 0.075991 | 0.075991 | 0.12561 | 0.12561 | 8.6713e-05 | 8.6713e-05 | 0.46768 | 0.46768 | 0.25962 | 0.25962 | 0.20904 | 0.20904 | 0.043169 | 0.043169 | 1.1311 | 1.1311 | 0.92935 | 0.92935 | 0.34549 | 0.34549 | 0.2735 | 0.2735 | 2.132 | 2.132 | 2.3013 | 2.3013 | 0.71303 | 0.71303 | 0.69066 | 0.69066 | 2.6963 | 2.6963 | 2.7768 | 2.7768 | 1.0593 | 1.0593 | 0.95313 | 0.95313 | 3.0526 | 3.0526 | 2.8464 | 2.8464 | 1.4378 | 1.4378 | 1.1164 | 1.1164 | 2.3268 | 2.3268 | 2.3851 | 2.3851 | 0.80032 | 0.80032 | 0.60741 | 0.60741 | 1.553 | 1.553 | 1.8044 | 1.8044 | 0.44815 | 0.44815 | 0.35918 | 0.35918 | 1.513 | 1.513 | 1.3194 | 1.3194 | 0.1493 | 0.1493 | 0.21456 | 0.21456 | 0.38935 | 0.38935 | 0.37557 | 0.37557 | 0.13795 | 0.13795 | 0.09261 | 0.09261 | 0.21535 | 0.21535 | 0.10004 | 0.10004 | 0.074272 | 0.074272 | 0.036371 | 0.036371 | 0.21338 | 0.21338 | 0 | 0 | 0.077421 | 0.077421 | 0 | 0 | 0.22972 | 0.22972 | 0 | 0 | 0.10943 | 0.10943 | 0 | 0 | 0.54566 | 0.54566 | 0.42385 | 0.42385 | 0.20453 | 0.20453 | 0.15154 | 0.15154 | 1.478 | 1.478 | 1.3776 | 1.3776 | 0.43528 | 0.43528 | 0.24898 | 0.24898 | 2.9958 | 2.9958 | 3.3396 | 3.3396 | 1.0696 | 1.0696 | 0.99928 | 0.99928 | 3.1587 | 3.1587 | 3.0732 | 3.0732 | 1.1699 | 1.1699 | 1.0863 | 1.0863 | 2.9508 | 2.9508 | 2.6245 | 2.6245 | 1.2196 | 1.2196 | 0.97309 | 0.97309 | 2.6428 | 2.6428 | 2.5011 | 2.5011 | 0.79635 | 0.79635 | 0.6798 | 0.6798 | 1.2387 | 1.2387 | 1.3542 | 1.3542 | 0.30361 | 0.30361 | 0.22732 | 0.22732 | 0.97177 | 0.97177 | 0.85995 | 0.85995 | 0.19111 | 0.19111 | 0.1583 | 0.1583 | 0.14815 | 0.14815 | 0.075519 | 0.075519 | 4.3128e-06 | 4.3128e-06 | 3.6394e-06 | 3.6394e-06 | 0.14655 | 0.14655 | 0 | 0 | 0.0082156 | 0.0082156 | 0 | 0 | 1.5522e-06 | 1.5522e-06 | 0 | 0 | 0 | 0 | 0 | 0 | 0.12326 | 0.12326 | 2.4021e-06 | 2.4021e-06 | 0.051851 | 0.051851 | 0 | 0 | 0.41143 | 0.41143 | 0.31515 | 0.31515 | 0.15748 | 0.15748 | 0.016162 | 0.016162 | 1.3567 | 1.3567 | 1.2462 | 1.2462 | 0.473 | 0.473 | 0.3288 | 0.3288 | 2.6765 | 2.6765 | 2.9406 | 2.9406 | 0.90282 | 0.90282 | 0.88089 | 0.88089 | 2.971 | 2.971 | 2.9636 | 2.9636 | 1.0944 | 1.0944 | 1.039 | 1.039 | 2.8197 | 2.8197 | 2.5663 | 2.5663 | 1.242 | 1.242 | 0.9839 | 0.9839 | 2.3351 | 2.3351 | 2.2591 | 2.2591 | 0.89841 | 0.89841 | 0.67151 | 0.67151 | 1.7407 | 1.7407 | 2.0615 | 2.0615 | 0.40213 | 0.40213 | 0.39603 | 0.39603 | 1.4964 | 1.4964 | 1.4619 | 1.4619 | 0.27988 | 0.27988 | 0.19087 | 0.19087 | 0.35773 | 0.35773 | 0.1364 | 0.1364 | 0.049179 | 0.049179 | 0.012867 | 0.012867 | 0.076322 | 0.076322 | 7.503e-07 | 7.503e-07 | 0.016032 | 0.016032 | 0 | 0 | 2.298e-06 | 2.298e-06 | 0 | 0 | 0.015829 | 0.015829 | 0 | 0 | 0.17548 | 0.17548 | 1.5806e-06 | 1.5806e-06 | 0.062115 | 0.062115 | 0 | 0 | 1.0656 | 1.0656 | 0.74145 | 0.74145 | 0.3294 | 0.3294 | 0.10457 | 0.10457 | 2.191 | 2.191 | 2.0087 | 2.0087 | 0.61502 | 0.61502 | 0.53542 | 0.53542 | 3.342 | 3.342 | 3.9096 | 3.9096 | 1.2398 | 1.2398 | 1.1118 | 1.1118 | [5 empty] | 8 | Maria Elena 220 | Maria Elena 220 | La Cruz 066 | 0.2274 | 0.2274 | 0 | 0 | 3.0789e-05 | 3.0789e-05 | 0 | 0 | 0.00021271 | 0.00021271 | 0.0012027 | 0.0012027 | 0 | 0 | 0 | 0 | 0.00089787 | 0.00089787 | 0.030747 | 0.030747 | 0 | 0 | 0.0035214 | 0.0035214 | 8.816e-07 | 8.816e-07 | 1.8161e-06 | 1.8161e-06 | 0 | 0 | 0 | 0 | 0 | 0 | 0 | 0 | 0 | 0 | 0 | 0 | 0 | 0 | 0 | 0 | 0 | 0 | 0 | 0 | 0 | 0 | 0 | 0 | 0 | 0 | 0 | 0 | 0 | 0 | 0 | 0 | 0 | 0 | 0 | 0 | 0 | 0 | 0 | 0 | 0 | 0 | 0 | 0 | 0 | 0 | 0 | 0 | 0 | 0 | 0 | 0 | 0 | 0 | 0 | 0 | 0 | 0 | 0 | 0 | 0.37743 | 0.37743 | 0 | 0 | 0 | 0 | 0 | 0 | 0.0087406 | 0.0087406 | 0 | 0 | 0 | 0 | 0 | 0 | 0 | 0 | 0.0032189 | 0.0032189 | 0 | 0 | 0 | 0 | 0 | 0 | 0.039859 | 0.039859 | 0 | 0 | 0.0036231 | 0.0036231 | 0 | 0 | 0.00074294 | 0.00074294 | 0 | 0 | 0 | 0 | 0 | 0 | 0.0021442 | 0.0021442 | 0 | 0 | 0 | 0 | 0 | 0 | 0 | 0 | 0 | 0 | 0 | 0 | 0 | 0 | 0 | 0 | 0 | 0 | 0 | 0 | 0 | 0 | 0 | 0 | 0 | 0 | 0 | 0 | 0 | 0 | 0 | 0 | 0 | 0 | 0 | 0 | 0 | 0 | 0 | 0 | 0 | 0 | 0 | 0 | 0 | 0 | 0 | 0 | 0 | 0 | 0 | 0 | 0.42035 | 0.42035 | 0 | 0 | 0 | 0 | 0 | 0 | 0.2454 | 0.2454 | 0 | 0 | 1.2006e-06 | 1.2006e-06 | 0 | 0 | 0 | 0 | 0.0068089 | 0.0068089 | 0 | 0 | 0 | 0 | 0 | 0 | 0.031133 | 0.031133 | 0 | 0 | 0.0039638 | 0.0039638 | 0 | 0 | 0.0013432 | 0.0013432 | 0 | 0 | 0 | 0 | 0 | 0 | 0.0020285 | 0.0020285 | 0 | 0 | 0 | 0 | 0 | 0 | 0 | 0 | 0 | 0 | 0 | 0 | 0 | 0 | 0 | 0 | 0 | 0 | 0 | 0 | 0 | 0 | 0 | 0 | 0 | 0 | 0 | 0 | 0 | 0 | 0 | 0 | 0 | 0 | 0 | 0 | 0 | 0 | 0 | 0 | 0 | 0 | 0 | 0 | 0 | 0 | 0 | 0 | 0 | 0 | 0 | 0 | 0.37412 | 0.37412 | 0 | 0 | 0 | 0 | 0 | 0 | 0.26715 | 0.26715 | 0 | 0 | 0 | 0 | 0 | 0 | 0 | 0 | 0.013513 | 0.013513 | 0 | 0 | 0 | 0 | 0.05167 | 0.05167 | 0.032316 | 0.032316 | 0 | 0 | 0.0022502 | 0.0022502 | 0 | 0 | 0.0074222 | 0.0074222 | 0 | 0 | 1.001e-06 | 1.001e-06 | 0 | 0 | 0 | 0 | 0 | 0 | 0 | 0 | 0 | 0 | 0 | 0 | 0 | 0 | 0 | 0 | 0 | 0 | 0 | 0 | 0 | 0 | 0 | 0 | 0 | 0 | 0 | 0 | 0 | 0 | 0 | 0 | 0 | 0 | 0 | 0 | 0 | 0 | 0 | 0 | 0 | 0 | 0 | 0 | 0 | 0 | 0 | 0 | 0 | 0 | 0 | 0 | 0 | 0 | 0 | 0 | 1.234 | 1.234 | 0 | 0 | 0.042578 | 0.042578 | 0 | 0 | [5 empty] | 8 | Maria Elena 220 | Maria Elena 220 | La Cruz 066 | 0 | 0 | 0 | 0 | 0 | 0 | 0 | 0 | 0.052333 | 0.052333 | 0.063361 | 0.063361 | 0.0026726 | 0.0026726 | 0.0056309 | 0.0056309 | 0.08584 | 0.08584 | 0.10531 | 0.10531 | 0.021756 | 0.021756 | 0.02064 | 0.02064 | 0.04209 | 0.04209 | 0.044158 | 0.044158 | 0.0049731 | 0.0049731 | 0.0042105 | 0.0042105 | 0.0013963 | 0.0013963 | 0.0013351 | 0.0013351 | 0 | 0 | 0 | 0 | 0 | 0 | 0 | 0 | 0 | 0 | 0 | 0 | 0 | 0 | 0 | 0 | 0 | 0 | 0 | 0 | 0 | 0 | 0 | 0 | 0 | 0 | 0 | 0 | 0 | 0 | 0 | 0 | 0 | 0 | 0 | 0 | 0 | 0 | 0 | 0 | 0 | 0 | 0 | 0 | 0 | 0 | 0 | 0 | 0 | 0 | 0 | 0 | 0 | 0 | 0 | 0 | 0 | 0 | 0 | 0 | 2.9542e-06 | 2.9542e-06 | 0.0011928 | 0.0011928 | 0 | 0 | 0 | 0 | 0.052799 | 0.052799 | 0.059858 | 0.059858 | 0.020853 | 0.020853 | 0.023227 | 0.023227 | 0.065668 | 0.065668 | 0.064088 | 0.064088 | 0.016168 | 0.016168 | 0.018416 | 0.018416 | 0.038941 | 0.038941 | 0.038179 | 0.038179 | 0.0071397 | 0.0071397 | 0.0070519 | 0.0070519 | 0.0058469 | 0.0058469 | 0.005768 | 0.005768 | 0.00049318 | 0.00049318 | 0.00081581 | 0.00081581 | 0 | 0 | 0 | 0 | 0 | 0 | 0 | 0 | 0 | 0 | 0 | 0 | 0 | 0 | 0 | 0 | 0 | 0 | 0 | 0 | 0 | 0 | 0 | 0 | 0 | 0 | 0 | 0 | 0 | 0 | 0 | 0 | 0 | 0 | 0 | 0 | 0 | 0 | 0 | 0 | 0 | 0 | 0 | 0 | 0 | 0 | 0 | 0 | 0 | 0 | 0 | 0 | 0 | 0 | 0 | 0 | 0.0074991 | 0.0074991 | 0.011447 | 0.011447 | 1.0354e-06 | 1.0354e-06 | 0 | 0 | 0.055356 | 0.055356 | 0.068019 | 0.068019 | 0.0211 | 0.0211 | 0.020703 | 0.020703 | 0.055069 | 0.055069 | 0.068235 | 0.068235 | 0.014235 | 0.014235 | 0.016346 | 0.016346 | 0.02295 | 0.02295 | 0.022012 | 0.022012 | 0.0045931 | 0.0045931 | 0.0041247 | 0.0041247 | 0.013108 | 0.013108 | 0.010669 | 0.010669 | 0.00051281 | 0.00051281 | 0.00048694 | 0.00048694 | 0 | 0 | 0 | 0 | 0 | 0 | 0 | 0 | 0 | 0 | 0 | 0 | 0 | 0 | 0 | 0 | 0 | 0 | 0 | 0 | 0 | 0 | 0 | 0 | 0 | 0 | 0 | 0 | 0 | 0 | 0 | 0 | 0 | 0 | 0 | 0 | 0 | 0 | 0 | 0 | 0 | 0 | 0 | 0 | 0 | 0 | 0 | 0 | 0 | 0 | 0 | 0 | 0 | 0 | 0 | 0 | 0.0070564 | 0.0070564 | 0.010181 | 0.010181 | 1.3422e-06 | 1.3422e-06 | 9.6e-07 | 9.6e-07 | 0.060483 | 0.060483 | 0.073227 | 0.073227 | 0.018579 | 0.018579 | 0.02392 | 0.02392 | 0.061519 | 0.061519 | 0.065972 | 0.065972 | 0.011769 | 0.011769 | 0.011888 | 0.011888 | 0.029021 | 0.029021 | 0.032952 | 0.032952 | 0.003864 | 0.003864 | 0.0066772 | 0.0066772 | 0.0071185 | 0.0071185 | 0.011711 | 0.011711 | 1.8045e-06 | 1.8045e-06 | 0.00048183 | 0.00048183 | 0 | 0 | 0 | 0 | 0 | 0 | 0 | 0 | 0 | 0 | 0 | 0 | 0 | 0 | 0 | 0 | 0 | 0 | 0 | 0 | 0 | 0 | 0 | 0 | 0 | 0 | 0 | 0 | 0 | 0 | 0 | 0 | 0 | 0 | 0 | 0 | 0 | 0 | 0 | 0 | 0 | 0 | 0 | 0 | 0 | 0 | 0 | 0 | 0 | 0 | 0 | 0 | 0 | 0 | 0 | 0 | [5 empty] | 8 | Maria Elena 220 | Maria Elena 220 | La Cruz 066 | 0.00048276 | 0.00048276 | 3.896 | 3.896 | 0 | 0 | 1.7992 | 1.7992 | 1.894 | 1.894 | 4.6049 | 4.6049 | 0.66381 | 0.66381 | 2.2688 | 2.2688 | 1.2584 | 1.2584 | 4.1792 | 4.1792 | 0.31032 | 0.31032 | 1.613 | 1.613 | 0.37812 | 0.37812 | 3.4387 | 3.4387 | 0.061405 | 0.061405 | 1.0985 | 1.0985 | 0.02147 | 0.02147 | 2.8771 | 2.8771 | 0 | 0 | 0.68669 | 0.68669 | 0 | 0 | 0.98016 | 0.98016 | 0 | 0 | 0.1898 | 0.1898 | 0 | 0 | 0.12229 | 0.12229 | 0 | 0 | 0.021421 | 0.021421 | 0 | 0 | 0.246 | 0.246 | 0 | 0 | 0.084259 | 0.084259 | 0 | 0 | 0.26735 | 0.26735 | 0 | 0 | 0.081985 | 0.081985 | 0 | 0 | 0.30846 | 0.30846 | 0 | 0 | 0.08196 | 0.08196 | 0 | 0 | 0.80191 | 0.80191 | 0 | 0 | 0.18481 | 0.18481 | 0 | 0 | 0.42553 | 0.42553 | 0 | 0 | 0.071616 | 0.071616 | 0.00019243 | 0.00019243 | 2.6764 | 2.6764 | 8.8453e-05 | 8.8453e-05 | 1.1252 | 1.1252 | 1.0922 | 1.0922 | 3.6426 | 3.6426 | 0.33996 | 0.33996 | 1.7463 | 1.7463 | 0.98495 | 0.98495 | 3.3855 | 3.3855 | 0.21933 | 0.21933 | 1.0721 | 1.0721 | 0.20727 | 0.20727 | 2.637 | 2.637 | 0.027627 | 0.027627 | 0.78673 | 0.78673 | 0.017499 | 0.017499 | 1.9325 | 1.9325 | 0.00083591 | 0.00083591 | 0.44643 | 0.44643 | 0 | 0 | 0.75697 | 0.75697 | 0 | 0 | 0.10547 | 0.10547 | 0 | 0 | 0.1535 | 0.1535 | 0 | 0 | 0.051677 | 0.051677 | 0 | 0 | 0.21276 | 0.21276 | 0 | 0 | 0.058711 | 0.058711 | 0 | 0 | 0.1227 | 0.1227 | 0 | 0 | 0.039494 | 0.039494 | 0 | 0 | 0.2916 | 0.2916 | 0 | 0 | 0.068752 | 0.068752 | 0 | 0 | 0.8326 | 0.8326 | 0 | 0 | 0.14176 | 0.14176 | 0 | 0 | 0.56854 | 0.56854 | 0 | 0 | 0.070857 | 0.070857 | 0.0070001 | 0.0070001 | 3.273 | 3.273 | 0.00055248 | 0.00055248 | 1.2973 | 1.2973 | 1.2965 | 1.2965 | 3.7724 | 3.7724 | 0.41068 | 0.41068 | 1.8332 | 1.8332 | 0.71584 | 0.71584 | 3.674 | 3.674 | 0.1485 | 0.1485 | 1.1705 | 1.1705 | 0.18594 | 0.18594 | 2.3682 | 2.3682 | 0.011687 | 0.011687 | 0.73602 | 0.73602 | 0.0099035 | 0.0099035 | 1.6873 | 1.6873 | 0.0011075 | 0.0011075 | 0.2744 | 0.2744 | 0 | 0 | 0.2356 | 0.2356 | 0 | 0 | 0.011252 | 0.011252 | 0 | 0 | 0.019033 | 0.019033 | 0 | 0 | 0.0025941 | 0.0025941 | 0 | 0 | 0.019623 | 0.019623 | 0 | 0 | 0 | 0 | 0 | 0 | 0.056347 | 0.056347 | 0 | 0 | 2.1213e-06 | 2.1213e-06 | 0 | 0 | 0.2937 | 0.2937 | 0 | 0 | 0.031577 | 0.031577 | 0 | 0 | 0.93524 | 0.93524 | 0 | 0 | 0.16335 | 0.16335 | 0 | 0 | 0.99166 | 0.99166 | 0 | 0 | 0.15724 | 0.15724 | 0.0059125 | 0.0059125 | 3.1422 | 3.1422 | 2.6572e-05 | 2.6572e-05 | 1.3399 | 1.3399 | 1.4898 | 1.4898 | 3.6881 | 3.6881 | 0.51213 | 0.51213 | 1.8784 | 1.8784 | 0.87847 | 0.87847 | 3.4767 | 3.4767 | 0.22206 | 0.22206 | 1.2197 | 1.2197 | 0.36666 | 0.36666 | 2.9661 | 2.9661 | 0.064023 | 0.064023 | 0.83422 | 0.83422 | 0.046314 | 0.046314 | 2.106 | 2.106 | 0.0016074 | 0.0016074 | 0.63837 | 0.63837 | 0 | 0 | 0.78426 | 0.78426 | 0 | 0 | 0.048262 | 0.048262 | 0 | 0 | 0.037325 | 0.037325 | 0 | 0 | 0.014218 | 0.014218 | 0 | 0 | 0.033811 | 0.033811 | 0 | 0 | 0.013023 | 0.013023 | 0 | 0 | 0.082119 | 0.082119 | 0 | 0 | 0.018619 | 0.018619 | 0 | 0 | 0.58939 | 0.58939 | 0 | 0 | 0.092379 | 0.092379 | 0 | 0 | 1.6598 | 1.6598 | 0 | 0 | 0.45293 | 0.45293 | 0 | 0 | 2.2891 | 2.2891 | 0 | 0 | 0.49974 | 0.49974 | [5 empty] | 8 | Maria Elena 220 | Maria Elena 220 | La Cruz 066 | 4.1557 | 4.1557 | 3.9634 | 3.9634 | 1.9166 | 1.9166 | 1.773 | 1.773 | 4.338 | 4.338 | 4.0441 | 4.0441 | 2.3006 | 2.3006 | 2.183 | 2.183 | 4.0108 | 4.0108 | 4.0169 | 4.0169 | 1.5762 | 1.5762 | 1.5302 | 1.5302 | 3.5149 | 3.5149 | 3.1959 | 3.1959 | 1.1489 | 1.1489 | 0.89724 | 0.89724 | 3.0282 | 3.0282 | 2.64 | 2.64 | 0.74789 | 0.74789 | 0.57452 | 0.57452 | 1.6673 | 1.6673 | 1.1825 | 1.1825 | 0.32128 | 0.32128 | 0.27646 | 0.27646 | 0.54262 | 0.54262 | 0.35058 | 0.35058 | 0.10629 | 0.10629 | 0.099799 | 0.099799 | 0.30631 | 0.30631 | 0.28562 | 0.28562 | 0.10379 | 0.10379 | 0.095084 | 0.095084 | 0.41891 | 0.41891 | 0.41427 | 0.41427 | 0.14142 | 0.14142 | 0.14447 | 0.14447 | 0.65609 | 0.65609 | 0.65319 | 0.65319 | 0.23998 | 0.23998 | 0.24303 | 0.24303 | 1.4485 | 1.4485 | 1.3905 | 1.3905 | 0.42369 | 0.42369 | 0.39263 | 0.39263 | 2.7854 | 2.7854 | 2.664 | 2.664 | 0.82569 | 0.82569 | 0.75965 | 0.75965 | 3.3025 | 3.3025 | 3.0535 | 3.0535 | 1.3168 | 1.3168 | 1.1778 | 1.1778 | 3.4559 | 3.4559 | 3.2663 | 3.2663 | 1.775 | 1.775 | 1.6459 | 1.6459 | 3.2532 | 3.2532 | 3.2933 | 3.2933 | 1.1335 | 1.1335 | 1.0458 | 1.0458 | 2.6163 | 2.6163 | 2.4817 | 2.4817 | 0.77003 | 0.77003 | 0.5716 | 0.5716 | 2.0213 | 2.0213 | 1.6924 | 1.6924 | 0.50239 | 0.50239 | 0.36409 | 0.36409 | 1.2455 | 1.2455 | 1.0782 | 1.0782 | 0.1727 | 0.1727 | 0.1368 | 0.1368 | 0.31228 | 0.31228 | 0.24299 | 0.24299 | 0.10612 | 0.10612 | 0.09323 | 0.09323 | 0.23492 | 0.23492 | 0.22584 | 0.22584 | 0.089888 | 0.089888 | 0.088042 | 0.088042 | 0.28344 | 0.28344 | 0.27097 | 0.27097 | 0.086019 | 0.086019 | 0.086548 | 0.086548 | 0.91955 | 0.91955 | 0.96058 | 0.96058 | 0.27031 | 0.27031 | 0.27906 | 0.27906 | 1.9812 | 1.9812 | 1.8705 | 1.8705 | 0.58805 | 0.58805 | 0.62377 | 0.62377 | 4.0931 | 4.0931 | 3.7974 | 3.7974 | 1.1415 | 1.1415 | 1.0924 | 1.0924 | 3.7534 | 3.7534 | 3.5871 | 3.5871 | 1.5499 | 1.5499 | 1.3382 | 1.3382 | 3.5004 | 3.5004 | 3.3997 | 3.3997 | 1.7708 | 1.7708 | 1.5399 | 1.5399 | 3.3717 | 3.3717 | 3.3758 | 3.3758 | 1.2194 | 1.2194 | 1.082 | 1.082 | 2.3886 | 2.3886 | 2.2789 | 2.2789 | 0.75883 | 0.75883 | 0.46175 | 0.46175 | 1.9155 | 1.9155 | 1.2098 | 1.2098 | 0.39775 | 0.39775 | 0.25434 | 0.25434 | 0.8458 | 0.8458 | 0.39804 | 0.39804 | 0.1165 | 0.1165 | 0.020767 | 0.020767 | 0.10937 | 0.10937 | 0.072647 | 0.072647 | 0.008689 | 0.008689 | 0.0073401 | 0.0073401 | 0.048635 | 0.048635 | 0.021658 | 0.021658 | 0.0094925 | 0.0094925 | 0.0089224 | 0.0089224 | 0.25044 | 0.25044 | 0.2212 | 0.2212 | 0.092005 | 0.092005 | 0.093282 | 0.093282 | 0.80367 | 0.80367 | 0.75586 | 0.75586 | 0.19855 | 0.19855 | 0.23313 | 0.23313 | 1.7835 | 1.7835 | 1.7582 | 1.7582 | 0.53661 | 0.53661 | 0.50556 | 0.50556 | 3.4347 | 3.4347 | 3.391 | 3.391 | 1.0313 | 1.0313 | 0.99863 | 0.99863 | 3.4332 | 3.4332 | 3.2567 | 3.2567 | 1.4631 | 1.4631 | 1.3614 | 1.3614 | 3.466 | 3.466 | 3.2309 | 3.2309 | 1.8101 | 1.8101 | 1.5702 | 1.5702 | 3.2721 | 3.2721 | 3.0752 | 3.0752 | 1.2246 | 1.2246 | 1.0518 | 1.0518 | 2.9206 | 2.9206 | 2.5164 | 2.5164 | 0.8606 | 0.8606 | 0.71058 | 0.71058 | 2.2318 | 2.2318 | 1.8815 | 1.8815 | 0.6421 | 0.6421 | 0.47503 | 0.47503 | 1.0682 | 1.0682 | 0.77354 | 0.77354 | 0.1224 | 0.1224 | 0.10509 | 0.10509 | 0.15675 | 0.15675 | 0.10467 | 0.10467 | 0.024431 | 0.024431 | 0.014878 | 0.014878 | 0.033781 | 0.033781 | 0.043264 | 0.043264 | 0.01873 | 0.01873 | 0.020542 | 0.020542 | 0.21971 | 0.21971 | 0.21367 | 0.21367 | 0.064974 | 0.064974 | 0.083004 | 0.083004 | 1.5828 | 1.5828 | 1.4636 | 1.4636 | 0.40156 | 0.40156 | 0.44222 | 0.44222 | 2.5397 | 2.5397 | 2.4502 | 2.4502 | 0.76113 | 0.76113 | 0.7629 | 0.7629 | 4.2187 | 4.2187 | 4.093 | 4.093 | 1.3413 | 1.3413 | 1.2773 | 1.2773
|  | 199 | 9 | Crucero 220 | Crucero 220 | El Abra 220 | 89.1999 | 89.1999 | 91.2287 | 91.2287 | 31.7249 | 31.7249 | 34.1526 | 34.1526 | 78.5006 | 78.5006 | 82.7133 | 82.7133 | 41.1737 | 41.1737 | 42.6063 | 42.6063 | 75.5991 | 75.5991 | 70.3503 | 70.3503 | 26.0058 | 26.0058 | 23.7704 | 23.7704 | 49.6305 | 49.6305 | 42.3472 | 42.3472 | 16.1401 | 16.1401 | 15.0764 | 15.0764 | 43.5557 | 43.5557 | 40.9416 | 40.9416 | 10.4769 | 10.4769 | 11.1653 | 11.1653 | 17.6354 | 17.6354 | 15.5356 | 15.5356 | 3.0393 | 3.0393 | 4.1247 | 4.1247 | 5.762 | 5.762 | 3.9386 | 3.9386 | 7.1539e-05 | 7.1539e-05 | 0.85417 | 0.85417 | 6.2346 | 6.2346 | 6.1258 | 6.1258 | 2.4091 | 2.4091 | 2.415 | 2.415 | 8.5154 | 8.5154 | 8.856 | 8.856 | 2.9328 | 2.9328 | 2.7753 | 2.7753 | 9.3284 | 9.3284 | 9.3106 | 9.3106 | 4.8483 | 4.8483 | 5.1171 | 5.1171 | 21.4859 | 21.4859 | 23.9735 | 23.9735 | 7.1279 | 7.1279 | 7.9031 | 7.9031 | 43.8357 | 43.8357 | 43.9558 | 43.9558 | 14.5608 | 14.5608 | 15.7843 | 15.7843 | 60.7955 | 60.7955 | 67.1421 | 67.1421 | 21.2229 | 21.2229 | 22.3893 | 22.3893 | 68.8044 | 68.8044 | 69.9636 | 69.9636 | 36.5535 | 36.5535 | 33.13 | 33.13 | 63.4901 | 63.4901 | 56.6634 | 56.6634 | 19.3627 | 19.3627 | 19.0676 | 19.0676 | 37.8531 | 37.8531 | 33.3069 | 33.3069 | 13.1038 | 13.1038 | 11.9404 | 11.9404 | 26.9727 | 26.9727 | 28.8351 | 28.8351 | 3.2686 | 3.2686 | 4.8682 | 4.8682 | 8.9323 | 8.9323 | 12.1457 | 12.1457 | 2.3362 | 2.3362 | 2.9134 | 2.9134 | 4.2614 | 4.2614 | 4.6758 | 4.6758 | 1.8999 | 1.8999 | 1.9524 | 1.9524 | 4.3975 | 4.3975 | 4.5582 | 4.5582 | 1.4429 | 1.4429 | 1.4507 | 1.4507 | 5.5827 | 5.5827 | 5.9474 | 5.9474 | 2.4561 | 2.4561 | 2.6329 | 2.6329 | 13.504 | 13.504 | 15.5288 | 15.5288 | 4.2894 | 4.2894 | 5.0835 | 5.0835 | 24.0059 | 24.0059 | 29.2606 | 29.2606 | 8.453 | 8.453 | 9.8949 | 9.8949 | 56.8209 | 56.8209 | 61.0961 | 61.0961 | 19.6162 | 19.6162 | 22.1424 | 22.1424 | 70.7008 | 70.7008 | 75.7537 | 75.7537 | 24.336 | 24.336 | 24.7548 | 24.7548 | 68.5451 | 68.5451 | 65.5024 | 65.5024 | 31.1757 | 31.1757 | 31.0191 | 31.0191 | 64.8487 | 64.8487 | 58.74 | 58.74 | 20.0445 | 20.0445 | 17.0769 | 17.0769 | 39.7754 | 39.7754 | 28.1098 | 28.1098 | 10.3595 | 10.3595 | 10.5827 | 10.5827 | 15.6639 | 15.6639 | 23.6386 | 23.6386 | 4.1246 | 4.1246 | 7.4527 | 7.4527 | 2.8371 | 2.8371 | 7.7328 | 7.7328 | 0.19401 | 0.19401 | 1.1277 | 1.1277 | 0.37729 | 0.37729 | 3.2519 | 3.2519 | 0.57873 | 0.57873 | 0.25393 | 0.25393 | 0.6095 | 0.6095 | 0 | 0 | 1.981e-05 | 1.981e-05 | 0 | 0 | 1.6145 | 1.6145 | 1.3873 | 1.3873 | 1.1822 | 1.1822 | 1.1185 | 1.1185 | 10.1997 | 10.1997 | 12.8962 | 12.8962 | 2.8397 | 2.8397 | 5.4295 | 5.4295 | 30.0185 | 30.0185 | 39.4747 | 39.4747 | 13.0979 | 13.0979 | 16.0291 | 16.0291 | 77.2015 | 77.2015 | 78.3028 | 78.3028 | 24.9001 | 24.9001 | 25.8493 | 25.8493 | 96.9031 | 96.9031 | 104.2835 | 104.2835 | 32.6655 | 32.6655 | 33.8553 | 33.8553 | 87.1695 | 87.1695 | 87.2012 | 87.2012 | 44.4501 | 44.4501 | 41.1526 | 41.1526 | 85.0337 | 85.0337 | 79.3718 | 79.3718 | 30.2955 | 30.2955 | 28.5501 | 28.5501 | 65.4008 | 65.4008 | 58.0241 | 58.0241 | 19.7267 | 19.7267 | 15.8296 | 15.8296 | 51.6143 | 51.6143 | 44.0424 | 44.0424 | 9.3194 | 9.3194 | 7.5283 | 7.5283 | 10.2168 | 10.2168 | 6.3731 | 6.3731 | 0.39135 | 0.39135 | 1.7704 | 1.7704 | 1.6646 | 1.6646 | 6.3269 | 6.3269 | 0.49609 | 0.49609 | 0.50348 | 0.50348 | 7.383e-05 | 7.383e-05 | 7.2162e-05 | 7.2162e-05 | 0.5551 | 0.5551 | 0.12529 | 0.12529 | 5.0677 | 5.0677 | 5.5234 | 5.5234 | 2.3066 | 2.3066 | 2.631 | 2.631 | 27.9595 | 27.9595 | 33.5421 | 33.5421 | 10.1003 | 10.1003 | 11.7393 | 11.7393 | 68.0273 | 68.0273 | 69.2477 | 69.2477 | 19.4477 | 19.4477 | 19.6873 | 19.6873 | 103.3059 | 103.3059 | 101.6627 | 101.6627 | 33.9031 | 33.9031 | 36.0569 | 36.0569 | [5 empty] | 9 | Crucero 220 | Crucero 220 | El Abra 220 | 94.5623 | 94.5623 | 91.6918 | 91.6918 | 35.8622 | 35.8622 | 33.2672 | 33.2672 | 80.6687 | 80.6687 | 75.6271 | 75.6271 | 42.5888 | 42.5888 | 36.1032 | 36.1032 | 75.668 | 75.668 | 73.1534 | 73.1534 | 24.7652 | 24.7652 | 20.5944 | 20.5944 | 48.9624 | 48.9624 | 52.4685 | 52.4685 | 13.2658 | 13.2658 | 12.1374 | 12.1374 | 42.6146 | 42.6146 | 34.8775 | 34.8775 | 10.1014 | 10.1014 | 6.9605 | 6.9605 | 20.3015 | 20.3015 | 13.7175 | 13.7175 | 3.6843 | 3.6843 | 2.8502 | 2.8502 | 7.193 | 7.193 | 0 | 0 | 1.1647 | 1.1647 | 0 | 0 | 6.3027 | 6.3027 | 1.552 | 1.552 | 2.2203 | 2.2203 | 0 | 0 | 8.461 | 8.461 | 1.6651 | 1.6651 | 2.8218 | 2.8218 | 0.001963 | 0.001963 | 11.1341 | 11.1341 | 6.444 | 6.444 | 5.0684 | 5.0684 | 1.0551 | 1.0551 | 24.904 | 24.904 | 21.617 | 21.617 | 7.8036 | 7.8036 | 6.293 | 6.293 | 47.0503 | 47.0503 | 52.9186 | 52.9186 | 14.7692 | 14.7692 | 14.8083 | 14.8083 | 69.8834 | 69.8834 | 70.2708 | 70.2708 | 24.7286 | 24.7286 | 22.2066 | 22.2066 | 68.9814 | 68.9814 | 64.8394 | 64.8394 | 34.1491 | 34.1491 | 26.684 | 26.684 | 54.0087 | 54.0087 | 55.6675 | 55.6675 | 18.6511 | 18.6511 | 14.2592 | 14.2592 | 33.7269 | 33.7269 | 39.2748 | 39.2748 | 11.1555 | 11.1555 | 8.8509 | 8.8509 | 30.0552 | 30.0552 | 26.1206 | 26.1206 | 3.4063 | 3.4063 | 5.0542 | 5.0542 | 8.776 | 8.776 | 8.546 | 8.546 | 2.4729 | 2.4729 | 1.7657 | 1.7657 | 4.6879 | 4.6879 | 2.1928 | 2.1928 | 1.5454 | 1.5454 | 0.75953 | 0.75953 | 4.6879 | 4.6879 | 0 | 0 | 1.7933 | 1.7933 | 0 | 0 | 5.3194 | 5.3194 | 0 | 0 | 2.5578 | 2.5578 | 0 | 0 | 12.5417 | 12.5417 | 10.1304 | 10.1304 | 4.7787 | 4.7787 | 3.5717 | 3.5717 | 30.6923 | 30.6923 | 30.0912 | 30.0912 | 9.2431 | 9.2431 | 5.3642 | 5.3642 | 61.547 | 61.547 | 71.4469 | 71.4469 | 20.5495 | 20.5495 | 19.9524 | 19.9524 | 77.6905 | 77.6905 | 73.742 | 73.742 | 25.8443 | 25.8443 | 24.013 | 24.013 | 64.0211 | 64.0211 | 57.2471 | 57.2471 | 27.7602 | 27.7602 | 22.1909 | 22.1909 | 60.5024 | 60.5024 | 57.7395 | 57.7395 | 18.2839 | 18.2839 | 15.7075 | 15.7075 | 32.676 | 32.676 | 35.7951 | 35.7951 | 9.1714 | 9.1714 | 6.7925 | 6.7925 | 25.6259 | 25.6259 | 22.6172 | 22.6172 | 5.8069 | 5.8069 | 4.9701 | 4.9701 | 4.6697 | 4.6697 | 2.4166 | 2.4166 | 0.00010868 | 0.00010868 | 9.7191e-05 | 9.7191e-05 | 4.6231 | 4.6231 | 0 | 0 | 0.24782 | 0.24782 | 0 | 0 | 5.0001e-05 | 5.0001e-05 | 0 | 0 | 0 | 0 | 0 | 0 | 4.1943 | 4.1943 | 7.9626e-05 | 7.9626e-05 | 1.7854 | 1.7854 | 0 | 0 | 13.3055 | 13.3055 | 10.6296 | 10.6296 | 5.1776 | 5.1776 | 0.53907 | 0.53907 | 43.5618 | 43.5618 | 42.1619 | 42.1619 | 15.4681 | 15.4681 | 10.9661 | 10.9661 | 79.3871 | 79.3871 | 90.9997 | 90.9997 | 25.0867 | 25.0867 | 25.3975 | 25.3975 | 106.2028 | 106.2028 | 103.3536 | 103.3536 | 35.1227 | 35.1227 | 33.3724 | 33.3724 | 86.4205 | 86.4205 | 79.5191 | 79.5191 | 40.145 | 40.145 | 31.9272 | 31.9272 | 77.274 | 77.274 | 75.249 | 75.249 | 29.7462 | 29.7462 | 22.4348 | 22.4348 | 53.344 | 53.344 | 63.4967 | 63.4967 | 14.1808 | 14.1808 | 13.8331 | 13.8331 | 43.1319 | 43.1319 | 42.074 | 42.074 | 9.2821 | 9.2821 | 6.5587 | 6.5587 | 11.9494 | 11.9494 | 4.6091 | 4.6091 | 1.306 | 1.306 | 0.36497 | 0.36497 | 2.417 | 2.417 | 2.3979e-05 | 2.3979e-05 | 0.48901 | 0.48901 | 0 | 0 | 7.4901e-05 | 7.4901e-05 | 0 | 0 | 0.54222 | 0.54222 | 0 | 0 | 6.0753 | 6.0753 | 5.3221e-05 | 5.3221e-05 | 2.1791 | 2.1791 | 0 | 0 | 35.4347 | 35.4347 | 25.6361 | 25.6361 | 11.1404 | 11.1404 | 3.5737 | 3.5737 | 70.2616 | 70.2616 | 67.8609 | 67.8609 | 20.1176 | 20.1176 | 17.8318 | 17.8318 | 102.0728 | 102.0728 | 124.5061 | 124.5061 | 35.5019 | 35.5019 | 32.9618 | 32.9618 | [5 empty] | 9 | Crucero 220 | Crucero 220 | El Abra 220 | 5.8137 | 5.8137 | 0 | 0 | 0.00066027 | 0.00066027 | 0 | 0 | 0.0048518 | 0.0048518 | 0.025103 | 0.025103 | 0 | 0 | 0 | 0 | 0.019875 | 0.019875 | 0.62245 | 0.62245 | 0 | 0 | 0.070105 | 0.070105 | 1.8038e-05 | 1.8038e-05 | 5.1622e-05 | 5.1622e-05 | 0 | 0 | 0 | 0 | 0 | 0 | 0 | 0 | 0 | 0 | 0 | 0 | 0 | 0 | 0 | 0 | 0 | 0 | 0 | 0 | 0 | 0 | 0 | 0 | 0 | 0 | 0 | 0 | 0 | 0 | 0 | 0 | 0 | 0 | 0 | 0 | 0 | 0 | 0 | 0 | 0 | 0 | 0 | 0 | 0 | 0 | 0 | 0 | 0 | 0 | 0 | 0 | 0 | 0 | 0 | 0 | 0 | 0 | 0 | 0 | 9.016 | 9.016 | 0 | 0 | 0 | 0 | 0 | 0 | 0.23244 | 0.23244 | 0 | 0 | 0 | 0 | 0 | 0 | 0 | 0 | 0.071173 | 0.071173 | 0 | 0 | 0 | 0 | 0 | 0 | 0.85195 | 0.85195 | 0 | 0 | 0.076178 | 0.076178 | 0 | 0 | 0.014931 | 0.014931 | 0 | 0 | 0 | 0 | 0 | 0 | 0.040345 | 0.040345 | 0 | 0 | 0 | 0 | 0 | 0 | 0 | 0 | 0 | 0 | 0 | 0 | 0 | 0 | 0 | 0 | 0 | 0 | 0 | 0 | 0 | 0 | 0 | 0 | 0 | 0 | 0 | 0 | 0 | 0 | 0 | 0 | 0 | 0 | 0 | 0 | 0 | 0 | 0 | 0 | 0 | 0 | 0 | 0 | 0 | 0 | 0 | 0 | 0 | 0 | 0 | 0 | 9.377 | 9.377 | 0 | 0 | 0 | 0 | 0 | 0 | 6.2002 | 6.2002 | 0 | 0 | 2.5413e-05 | 2.5413e-05 | 0 | 0 | 0 | 0 | 0.14352 | 0.14352 | 0 | 0 | 0 | 0 | 0 | 0 | 0.65542 | 0.65542 | 0 | 0 | 0.08203 | 0.08203 | 0 | 0 | 0.032664 | 0.032664 | 0 | 0 | 0 | 0 | 0 | 0 | 0.050763 | 0.050763 | 0 | 0 | 0 | 0 | 0 | 0 | 0 | 0 | 0 | 0 | 0 | 0 | 0 | 0 | 0 | 0 | 0 | 0 | 0 | 0 | 0 | 0 | 0 | 0 | 0 | 0 | 0 | 0 | 0 | 0 | 0 | 0 | 0 | 0 | 0 | 0 | 0 | 0 | 0 | 0 | 0 | 0 | 0 | 0 | 0 | 0 | 0 | 0 | 0 | 0 | 0 | 0 | 12.0535 | 12.0535 | 0 | 0 | 0 | 0 | 0 | 0 | 9.8216 | 9.8216 | 0 | 0 | 0 | 0 | 0 | 0 | 0 | 0 | 0.40371 | 0.40371 | 0 | 0 | 0 | 0 | 1.7192 | 1.7192 | 0.9831 | 0.9831 | 0 | 0 | 0.067139 | 0.067139 | 0 | 0 | 0.21058 | 0.21058 | 0 | 0 | 3.1468e-05 | 3.1468e-05 | 0 | 0 | 0 | 0 | 0 | 0 | 0 | 0 | 0 | 0 | 0 | 0 | 0 | 0 | 0 | 0 | 0 | 0 | 0 | 0 | 0 | 0 | 0 | 0 | 0 | 0 | 0 | 0 | 0 | 0 | 0 | 0 | 0 | 0 | 0 | 0 | 0 | 0 | 0 | 0 | 0 | 0 | 0 | 0 | 0 | 0 | 0 | 0 | 0 | 0 | 0 | 0 | 0 | 0 | 0 | 0 | 40.6931 | 40.6931 | 0 | 0 | 1.291 | 1.291 | 0 | 0 | [5 empty] | 9 | Crucero 220 | Crucero 220 | El Abra 220 | 0 | 0 | 0 | 0 | 0 | 0 | 0 | 0 | 1.0774 | 1.0774 | 1.3075 | 1.3075 | 0.053123 | 0.053123 | 0.11051 | 0.11051 | 1.6847 | 1.6847 | 2.111 | 2.111 | 0.42666 | 0.42666 | 0.43025 | 0.43025 | 0.74784 | 0.74784 | 0.78743 | 0.78743 | 0.10344 | 0.10344 | 0.092853 | 0.092853 | 0.02543 | 0.02543 | 0.025322 | 0.025322 | 0 | 0 | 0 | 0 | 0 | 0 | 0 | 0 | 0 | 0 | 0 | 0 | 0 | 0 | 0 | 0 | 0 | 0 | 0 | 0 | 0 | 0 | 0 | 0 | 0 | 0 | 0 | 0 | 0 | 0 | 0 | 0 | 0 | 0 | 0 | 0 | 0 | 0 | 0 | 0 | 0 | 0 | 0 | 0 | 0 | 0 | 0 | 0 | 0 | 0 | 0 | 0 | 0 | 0 | 0 | 0 | 0 | 0 | 0 | 0 | 7.2824e-05 | 7.2824e-05 | 0.030088 | 0.030088 | 0 | 0 | 0 | 0 | 1.1525 | 1.1525 | 1.3143 | 1.3143 | 0.43954 | 0.43954 | 0.4827 | 0.4827 | 1.3713 | 1.3713 | 1.3664 | 1.3664 | 0.33764 | 0.33764 | 0.40893 | 0.40893 | 0.73398 | 0.73398 | 0.72418 | 0.72418 | 0.15731 | 0.15731 | 0.1657 | 0.1657 | 0.1101 | 0.1101 | 0.11311 | 0.11311 | 0.0099474 | 0.0099474 | 0.01773 | 0.01773 | 0 | 0 | 0 | 0 | 0 | 0 | 0 | 0 | 0 | 0 | 0 | 0 | 0 | 0 | 0 | 0 | 0 | 0 | 0 | 0 | 0 | 0 | 0 | 0 | 0 | 0 | 0 | 0 | 0 | 0 | 0 | 0 | 0 | 0 | 0 | 0 | 0 | 0 | 0 | 0 | 0 | 0 | 0 | 0 | 0 | 0 | 0 | 0 | 0 | 0 | 0 | 0 | 0 | 0 | 0 | 0 | 0.17653 | 0.17653 | 0.27354 | 0.27354 | 2.5982e-05 | 2.5982e-05 | 0 | 0 | 1.1613 | 1.1613 | 1.4306 | 1.4306 | 0.42778 | 0.42778 | 0.41331 | 0.41331 | 1.1309 | 1.1309 | 1.4313 | 1.4313 | 0.29273 | 0.29273 | 0.35726 | 0.35726 | 0.52632 | 0.52632 | 0.50538 | 0.50538 | 0.12333 | 0.12333 | 0.11747 | 0.11747 | 0.32851 | 0.32851 | 0.27827 | 0.27827 | 0.013782 | 0.013782 | 0.014088 | 0.014088 | 0 | 0 | 0 | 0 | 0 | 0 | 0 | 0 | 0 | 0 | 0 | 0 | 0 | 0 | 0 | 0 | 0 | 0 | 0 | 0 | 0 | 0 | 0 | 0 | 0 | 0 | 0 | 0 | 0 | 0 | 0 | 0 | 0 | 0 | 0 | 0 | 0 | 0 | 0 | 0 | 0 | 0 | 0 | 0 | 0 | 0 | 0 | 0 | 0 | 0 | 0 | 0 | 0 | 0 | 0 | 0 | 0.24188 | 0.24188 | 0.35383 | 0.35383 | 3.675e-05 | 3.675e-05 | 2.8875e-05 | 2.8875e-05 | 1.7991 | 1.7991 | 2.1827 | 2.1827 | 0.53301 | 0.53301 | 0.67693 | 0.67693 | 1.8255 | 1.8255 | 2.0012 | 2.0012 | 0.34999 | 0.34999 | 0.37603 | 0.37603 | 0.77397 | 0.77397 | 0.88486 | 0.88486 | 0.12065 | 0.12065 | 0.22168 | 0.22168 | 0.19566 | 0.19566 | 0.33423 | 0.33423 | 5.2641e-05 | 5.2641e-05 | 0.015266 | 0.015266 | 0 | 0 | 0 | 0 | 0 | 0 | 0 | 0 | 0 | 0 | 0 | 0 | 0 | 0 | 0 | 0 | 0 | 0 | 0 | 0 | 0 | 0 | 0 | 0 | 0 | 0 | 0 | 0 | 0 | 0 | 0 | 0 | 0 | 0 | 0 | 0 | 0 | 0 | 0 | 0 | 0 | 0 | 0 | 0 | 0 | 0 | 0 | 0 | 0 | 0 | 0 | 0 | 0 | 0 | 0 | 0 | [5 empty] | 9 | Crucero 220 | Crucero 220 | El Abra 220 | 0.011888 | 0.011888 | 91.308 | 91.308 | 0 | 0 | 36.4077 | 36.4077 | 38.8108 | 38.8108 | 93.6265 | 93.6265 | 13.227 | 13.227 | 46.3675 | 46.3675 | 25.315 | 25.315 | 87.5002 | 87.5002 | 6.7561 | 6.7561 | 35.1855 | 35.1855 | 6.9557 | 6.9557 | 66.1844 | 66.1844 | 1.2589 | 1.2589 | 24.3162 | 24.3162 | 0.44034 | 0.44034 | 58.3446 | 58.3446 | 0 | 0 | 14.1347 | 14.1347 | 0 | 0 | 19.252 | 19.252 | 0 | 0 | 3.4037 | 3.4037 | 0 | 0 | 2.5314 | 2.5314 | 0 | 0 | 0.4358 | 0.4358 | 0 | 0 | 5.1656 | 5.1656 | 0 | 0 | 1.6388 | 1.6388 | 0 | 0 | 5.4816 | 5.4816 | 0 | 0 | 1.9893 | 1.9893 | 0 | 0 | 7.1807 | 7.1807 | 0 | 0 | 1.8924 | 1.8924 | 0 | 0 | 19.0944 | 19.0944 | 0 | 0 | 4.3021 | 4.3021 | 0 | 0 | 9.9455 | 9.9455 | 0 | 0 | 1.6726 | 1.6726 | 0.0049154 | 0.0049154 | 65.8406 | 65.8406 | 0.0018475 | 0.0018475 | 23.8517 | 23.8517 | 23.6417 | 23.6417 | 78.3746 | 78.3746 | 7.1639 | 7.1639 | 37.9718 | 37.9718 | 20.9275 | 20.9275 | 75.4973 | 75.4973 | 5.0444 | 5.0444 | 24.869 | 24.869 | 4.0169 | 4.0169 | 54.1189 | 54.1189 | 0.59657 | 0.59657 | 18.4285 | 18.4285 | 0.36774 | 0.36774 | 40.5264 | 40.5264 | 0.017691 | 0.017691 | 9.4923 | 9.4923 | 0 | 0 | 15.4295 | 15.4295 | 0 | 0 | 1.9664 | 1.9664 | 0 | 0 | 3.2963 | 3.2963 | 0 | 0 | 1.0928 | 1.0928 | 0 | 0 | 4.5834 | 4.5834 | 0 | 0 | 1.1684 | 1.1684 | 0 | 0 | 2.5974 | 2.5974 | 0 | 0 | 0.986 | 0.986 | 0 | 0 | 6.5315 | 6.5315 | 0 | 0 | 1.5289 | 1.5289 | 0 | 0 | 18.6308 | 18.6308 | 0 | 0 | 3.1095 | 3.1095 | 0 | 0 | 12.3959 | 12.3959 | 0 | 0 | 1.5409 | 1.5409 | 0.16995 | 0.16995 | 76.3063 | 76.3063 | 0.01095 | 0.01095 | 26.0736 | 26.0736 | 26.7963 | 26.7963 | 77.3872 | 77.3872 | 8.2665 | 8.2665 | 37.8932 | 37.8932 | 14.9525 | 14.9525 | 80.3915 | 80.3915 | 3.36 | 3.36 | 26.5763 | 26.5763 | 4.3718 | 4.3718 | 58.6474 | 58.6474 | 0.30719 | 0.30719 | 20.8303 | 20.8303 | 0.27697 | 0.27697 | 46.7712 | 46.7712 | 0.031188 | 0.031188 | 7.7409 | 7.7409 | 0 | 0 | 6.7116 | 6.7116 | 0 | 0 | 0.29428 | 0.29428 | 0 | 0 | 0.59689 | 0.59689 | 0 | 0 | 0.079033 | 0.079033 | 0 | 0 | 0.62182 | 0.62182 | 0 | 0 | 0 | 0 | 0 | 0 | 1.7594 | 1.7594 | 0 | 0 | 7.7786e-05 | 7.7786e-05 | 0 | 0 | 9.3066 | 9.3066 | 0 | 0 | 0.99231 | 0.99231 | 0 | 0 | 32.4546 | 32.4546 | 0 | 0 | 5.5611 | 5.5611 | 0 | 0 | 31.2248 | 31.2248 | 0 | 0 | 4.9381 | 4.9381 | 0.20944 | 0.20944 | 106.6219 | 106.6219 | 0.0007691 | 0.0007691 | 39.2099 | 39.2099 | 43.6619 | 43.6619 | 107.8383 | 107.8383 | 14.5936 | 14.5936 | 55.3042 | 55.3042 | 26.5885 | 26.5885 | 110.532 | 110.532 | 7.2682 | 7.2682 | 40.2533 | 40.2533 | 10.0519 | 10.0519 | 86.0364 | 86.0364 | 1.9585 | 1.9585 | 27.6376 | 27.6376 | 1.4138 | 1.4138 | 64.161 | 64.161 | 0.049598 | 0.049598 | 19.7251 | 19.7251 | 0 | 0 | 23.6495 | 23.6495 | 0 | 0 | 1.3306 | 1.3306 | 0 | 0 | 1.1763 | 1.1763 | 0 | 0 | 0.44036 | 0.44036 | 0 | 0 | 1.0834 | 1.0834 | 0 | 0 | 0.3864 | 0.3864 | 0 | 0 | 2.6041 | 2.6041 | 0 | 0 | 0.69827 | 0.69827 | 0 | 0 | 19.1701 | 19.1701 | 0 | 0 | 2.9776 | 2.9776 | 0 | 0 | 57.4591 | 57.4591 | 0 | 0 | 15.3766 | 15.3766 | 0 | 0 | 73.9093 | 73.9093 | 0 | 0 | 16.0952 | 16.0952 | [5 empty] | 9 | Crucero 220 | Crucero 220 | El Abra 220 | 100.3458 | 100.3458 | 96.7905 | 96.7905 | 39.803 | 39.803 | 37.9495 | 37.9495 | 92.2718 | 92.2718 | 87.5921 | 87.5921 | 48.8757 | 48.8757 | 45.5008 | 45.5008 | 86.2817 | 86.2817 | 85.3035 | 85.3035 | 35.0144 | 35.0144 | 33.9046 | 33.9046 | 69.2775 | 69.2775 | 61.7129 | 61.7129 | 26.2379 | 26.2379 | 20.1294 | 20.1294 | 62.5756 | 62.5756 | 54.8126 | 54.8126 | 16.6929 | 16.6929 | 12.9055 | 12.9055 | 33.1845 | 33.1845 | 23.1959 | 23.1959 | 5.9694 | 5.9694 | 4.948 | 4.948 | 11.5698 | 11.5698 | 7.1566 | 7.1566 | 2.2605 | 2.2605 | 2.1304 | 2.1304 | 6.4412 | 6.4412 | 5.8479 | 5.8479 | 2.1227 | 2.1227 | 1.9566 | 1.9566 | 8.8698 | 8.8698 | 8.753 | 8.753 | 3.48 | 3.48 | 3.4337 | 3.4337 | 15.3447 | 15.3447 | 15.6536 | 15.6536 | 5.7166 | 5.7166 | 5.6601 | 5.6601 | 34.1718 | 34.1718 | 32.1328 | 32.1328 | 10.1273 | 10.1273 | 8.9752 | 8.9752 | 66.6407 | 66.6407 | 60.0626 | 60.0626 | 19.0471 | 19.0471 | 17.1914 | 17.1914 | 83.4861 | 83.4861 | 77.8553 | 77.8553 | 28.6361 | 28.6361 | 26.0808 | 26.0808 | 77.762 | 77.762 | 74.5946 | 74.5946 | 39.8882 | 39.8882 | 36.2023 | 36.2023 | 74.7283 | 74.7283 | 74.4197 | 74.4197 | 26.6482 | 26.6482 | 24.6218 | 24.6218 | 54.5405 | 54.5405 | 50.4651 | 50.4651 | 18.5517 | 18.5517 | 13.5885 | 13.5885 | 42.749 | 42.749 | 36.3366 | 36.3366 | 11.5603 | 11.5603 | 8.4201 | 8.4201 | 25.4734 | 25.4734 | 21.8814 | 21.8814 | 3.3272 | 3.3272 | 2.5226 | 2.5226 | 6.8589 | 6.8589 | 5.1447 | 5.1447 | 2.3308 | 2.3308 | 2.0596 | 2.0596 | 5.0758 | 5.0758 | 4.773 | 4.773 | 1.895 | 1.895 | 1.8624 | 1.8624 | 6.2454 | 6.2454 | 5.9363 | 5.9363 | 2.1827 | 2.1827 | 2.1246 | 2.1246 | 20.6646 | 20.6646 | 22.1916 | 22.1916 | 6.2037 | 6.2037 | 6.2422 | 6.2422 | 43.7246 | 43.7246 | 40.4643 | 40.4643 | 13.2414 | 13.2414 | 13.4071 | 13.4071 | 91.3758 | 91.3758 | 79.7346 | 79.7346 | 24.5602 | 24.5602 | 23.0563 | 23.0563 | 89.988 | 89.988 | 87.0934 | 87.0934 | 31.9124 | 31.9124 | 28.2664 | 28.2664 | 75.0454 | 75.0454 | 74.529 | 74.529 | 37.8071 | 37.8071 | 32.4881 | 32.4881 | 75.9451 | 75.9451 | 74.8973 | 74.8973 | 28.1686 | 28.1686 | 25.146 | 25.146 | 60.4231 | 60.4231 | 56.4643 | 56.4643 | 22.2082 | 22.2082 | 13.3012 | 13.3012 | 53.9087 | 53.9087 | 34.6262 | 34.6262 | 12.1648 | 12.1648 | 7.8181 | 7.8181 | 24.2986 | 24.2986 | 11.3757 | 11.3757 | 3.1563 | 3.1563 | 0.53476 | 0.53476 | 3.5088 | 3.5088 | 2.2297 | 2.2297 | 0.27569 | 0.27569 | 0.2329 | 0.2329 | 1.5567 | 1.5567 | 0.67269 | 0.67269 | 0.29608 | 0.29608 | 0.27719 | 0.27719 | 8.0925 | 8.0925 | 7.1203 | 7.1203 | 3.4264 | 3.4264 | 3.3515 | 3.3515 | 25.5227 | 25.5227 | 24.641 | 24.641 | 6.4269 | 6.4269 | 7.3622 | 7.3622 | 60.9797 | 60.9797 | 58.9015 | 58.9015 | 18.8184 | 18.8184 | 16.8278 | 16.8278 | 110.9276 | 110.9276 | 102.8447 | 102.8447 | 32.0771 | 32.0771 | 30.4519 | 30.4519 | 119.8747 | 119.8747 | 115.1992 | 115.1992 | 43.9271 | 43.9271 | 41.9071 | 41.9071 | 105.9151 | 105.9151 | 100.7977 | 100.7977 | 55.0533 | 55.0533 | 47.0462 | 47.0462 | 107.0038 | 107.0038 | 98.8774 | 98.8774 | 40.9663 | 40.9663 | 35.3667 | 35.3667 | 86.4998 | 86.4998 | 72.8144 | 72.8144 | 29.4056 | 29.4056 | 23.9775 | 23.9775 | 68.9818 | 68.9818 | 58.8913 | 58.8913 | 21.5319 | 21.5319 | 16.0342 | 16.0342 | 32.3759 | 32.3759 | 23.2638 | 23.2638 | 3.4893 | 3.4893 | 2.8758 | 2.8758 | 5.0658 | 5.0658 | 3.2296 | 3.2296 | 0.78748 | 0.78748 | 0.47924 | 0.47924 | 1.0893 | 1.0893 | 1.3549 | 1.3549 | 0.58986 | 0.58986 | 0.64425 | 0.64425 | 7.2001 | 7.2001 | 6.9908 | 6.9908 | 2.4678 | 2.4678 | 3.0453 | 3.0453 | 51.5913 | 51.5913 | 48.9464 | 48.9464 | 13.3728 | 13.3728 | 14.3306 | 14.3306 | 86.7043 | 86.7043 | 81.8929 | 81.8929 | 26.6393 | 26.6393 | 25.4239 | 25.4239 | 139.8576 | 139.8576 | 127.797 | 127.797 | 42.8031 | 42.8031 | 40.0173 | 40.0173
|  | 200 | 10 | Encuentro 220 | Encuentro 220 | M.Hales 220 | 67.3166 | 67.3166 | 68.7383 | 68.7383 | 25.8324 | 25.8324 | 28.8517 | 28.8517 | 73.089 | 73.089 | 72.4736 | 72.4736 | 37.8318 | 37.8318 | 38.1595 | 38.1595 | 67.4007 | 67.4007 | 62.1352 | 62.1352 | 23.3502 | 23.3502 | 21.2758 | 21.2758 | 40.3892 | 40.3892 | 33.0872 | 33.0872 | 12.5368 | 12.5368 | 11.6234 | 11.6234 | 39.0125 | 39.0125 | 35.9696 | 35.9696 | 9.2249 | 9.2249 | 9.9557 | 9.9557 | 17.1398 | 17.1398 | 14.8763 | 14.8763 | 2.9557 | 2.9557 | 3.9783 | 3.9783 | 4.8838 | 4.8838 | 3.1931 | 3.1931 | 5.841e-05 | 5.841e-05 | 0.68748 | 0.68748 | 5.148 | 5.148 | 5.2855 | 5.2855 | 2.1452 | 2.1452 | 2.1847 | 2.1847 | 6.7265 | 6.7265 | 6.8501 | 6.8501 | 2.4454 | 2.4454 | 2.2584 | 2.2584 | 6.6569 | 6.6569 | 6.5352 | 6.5352 | 3.8474 | 3.8474 | 3.9742 | 3.9742 | 18.4093 | 18.4093 | 20.4611 | 20.4611 | 5.7761 | 5.7761 | 6.6901 | 6.6901 | 38.9863 | 38.9863 | 40.213 | 40.213 | 13.8751 | 13.8751 | 14.6492 | 14.6492 | 44.4109 | 44.4109 | 48.7791 | 48.7791 | 16.6782 | 16.6782 | 18.2326 | 18.2326 | 62.4362 | 62.4362 | 59.7089 | 59.7089 | 32.7997 | 32.7997 | 28.975 | 28.975 | 55.6725 | 55.6725 | 49.3287 | 49.3287 | 17.0961 | 17.0961 | 16.8223 | 16.8223 | 30.5992 | 30.5992 | 25.8561 | 25.8561 | 10.0932 | 10.0932 | 9.1558 | 9.1558 | 24.5789 | 24.5789 | 25.7602 | 25.7602 | 2.9282 | 2.9282 | 4.4017 | 4.4017 | 8.6532 | 8.6532 | 11.5893 | 11.5893 | 2.2624 | 2.2624 | 2.7946 | 2.7946 | 3.5927 | 3.5927 | 3.769 | 3.769 | 1.546 | 1.546 | 1.562 | 1.562 | 3.6489 | 3.6489 | 3.9449 | 3.9449 | 1.288 | 1.288 | 1.3151 | 1.3151 | 4.3903 | 4.3903 | 4.5917 | 4.5917 | 2.036 | 2.036 | 2.1211 | 2.1211 | 9.5031 | 9.5031 | 10.764 | 10.764 | 3.3689 | 3.3689 | 3.8985 | 3.8985 | 20.5195 | 20.5195 | 24.9353 | 24.9353 | 6.8514 | 6.8514 | 8.3713 | 8.3713 | 51.3716 | 51.3716 | 56.8157 | 56.8157 | 19.004 | 19.004 | 20.898 | 20.898 | 51.3782 | 51.3782 | 54.833 | 54.833 | 19.0564 | 19.0564 | 20.0882 | 20.0882 | 61.7977 | 61.7977 | 55.5968 | 55.5968 | 27.7421 | 27.7421 | 26.9192 | 26.9192 | 57.7242 | 57.7242 | 51.9245 | 51.9245 | 17.9815 | 17.9815 | 15.3262 | 15.3262 | 26.5206 | 26.5206 | 18.0334 | 18.0334 | 6.5741 | 6.5741 | 6.6899 | 6.6899 | 10.6924 | 10.6924 | 15.9089 | 15.9089 | 2.7661 | 2.7661 | 5.073 | 5.073 | 1.9539 | 1.9539 | 5.2521 | 5.2521 | 0.13334 | 0.13334 | 0.76746 | 0.76746 | 0.21949 | 0.21949 | 1.807 | 1.807 | 0.32424 | 0.32424 | 0.14041 | 0.14041 | 0.34334 | 0.34334 | 0 | 0 | 1.1999e-05 | 1.1999e-05 | 0 | 0 | 0.85983 | 0.85983 | 0.72358 | 0.72358 | 0.66397 | 0.66397 | 0.61119 | 0.61119 | 5.4603 | 5.4603 | 6.7842 | 6.7842 | 1.6905 | 1.6905 | 3.1656 | 3.1656 | 17.7032 | 17.7032 | 23.2514 | 23.2514 | 7.3355 | 7.3355 | 9.3782 | 9.3782 | 51.7589 | 51.7589 | 53.9396 | 53.9396 | 17.8953 | 17.8953 | 18.0816 | 18.0816 | 51.8159 | 51.8159 | 55.5626 | 55.5626 | 18.8564 | 18.8564 | 20.266 | 20.266 | 59.186 | 59.186 | 55.7392 | 55.7392 | 29.833 | 29.833 | 26.9183 | 26.9183 | 55.1276 | 55.1276 | 51.1261 | 51.1261 | 19.7817 | 19.7817 | 18.6511 | 18.6511 | 39.3903 | 39.3903 | 33.5517 | 33.5517 | 11.3186 | 11.3186 | 9.0315 | 9.0315 | 34.0521 | 34.0521 | 28.5534 | 28.5534 | 6.0417 | 6.0417 | 4.9463 | 4.9463 | 7.0343 | 7.0343 | 4.3259 | 4.3259 | 0.26925 | 0.26925 | 1.2077 | 1.2077 | 1.0155 | 1.0155 | 3.6927 | 3.6927 | 0.29254 | 0.29254 | 0.29175 | 0.29175 | 4.3216e-05 | 4.3216e-05 | 4.4139e-05 | 4.4139e-05 | 0.35137 | 0.35137 | 0.080554 | 0.080554 | 2.8024 | 2.8024 | 2.9913 | 2.9913 | 1.345 | 1.345 | 1.4936 | 1.4936 | 16.7742 | 16.7742 | 19.7916 | 19.7916 | 6.7486 | 6.7486 | 7.6768 | 7.6768 | 46.6566 | 46.6566 | 47.4057 | 47.4057 | 12.6755 | 12.6755 | 13.3822 | 13.3822 | 77.3202 | 77.3202 | 78.0687 | 78.0687 | 27.1578 | 27.1578 | 28.1282 | 28.1282 | [5 empty] | 10 | Encuentro 220 | Encuentro 220 | M.Hales 220 | 69.3103 | 69.3103 | 66.3892 | 66.3892 | 28.4517 | 28.4517 | 25.7647 | 25.7647 | 73.6377 | 73.6377 | 68.5475 | 68.5475 | 38.3781 | 38.3781 | 33.0578 | 33.0578 | 66.7322 | 66.7322 | 63.887 | 63.887 | 20.2632 | 20.2632 | 16.7975 | 16.7975 | 37.6211 | 37.6211 | 39.5416 | 39.5416 | 10.1732 | 10.1732 | 9.8159 | 9.8159 | 38.3758 | 38.3758 | 31.8921 | 31.8921 | 9.2163 | 9.2163 | 5.9987 | 5.9987 | 19.5747 | 19.5747 | 12.732 | 12.732 | 3.7616 | 3.7616 | 2.7231 | 2.7231 | 5.863 | 5.863 | 0 | 0 | 0.95541 | 0.95541 | 0 | 0 | 5.302 | 5.302 | 1.3035 | 1.3035 | 2.0547 | 2.0547 | 0 | 0 | 6.494 | 6.494 | 1.264 | 1.264 | 2.2121 | 2.2121 | 0.0015642 | 0.0015642 | 8.1691 | 8.1691 | 4.5665 | 4.5665 | 3.8418 | 3.8418 | 0.78151 | 0.78151 | 21.3495 | 21.3495 | 17.7715 | 17.7715 | 6.4982 | 6.4982 | 4.9592 | 4.9592 | 44.0484 | 44.0484 | 46.3576 | 46.3576 | 13.8633 | 13.8633 | 13.1809 | 13.1809 | 49.3541 | 49.3541 | 49 | 49 | 18.9103 | 18.9103 | 16.5875 | 16.5875 | 61.3229 | 61.3229 | 57.2438 | 57.2438 | 30.0248 | 30.0248 | 23.8382 | 23.8382 | 46.9731 | 46.9731 | 47.921 | 47.921 | 15.0499 | 15.0499 | 11.4567 | 11.4567 | 25.7542 | 25.7542 | 29.3977 | 29.3977 | 8.5078 | 8.5078 | 7.109 | 7.109 | 27.5151 | 27.5151 | 24.3032 | 24.3032 | 3.1443 | 3.1443 | 4.423 | 4.423 | 8.4242 | 8.4242 | 7.8908 | 7.8908 | 2.5171 | 2.5171 | 1.6829 | 1.6829 | 3.7959 | 3.7959 | 1.7968 | 1.7968 | 1.2574 | 1.2574 | 0.60493 | 0.60493 | 3.9533 | 3.9533 | 0 | 0 | 1.6645 | 1.6645 | 0 | 0 | 4.0565 | 4.0565 | 0 | 0 | 1.9894 | 1.9894 | 0 | 0 | 9.0837 | 9.0837 | 7.0919 | 7.0919 | 3.5788 | 3.5788 | 2.6164 | 2.6164 | 26.2604 | 26.2604 | 24.6276 | 24.6276 | 7.688 | 7.688 | 4.2171 | 4.2171 | 58.5471 | 58.5471 | 63.7039 | 63.7039 | 19.6052 | 19.6052 | 18.0303 | 18.0303 | 54.6587 | 54.6587 | 51.1844 | 51.1844 | 19.6832 | 19.6832 | 17.8445 | 17.8445 | 56.5829 | 56.5829 | 50.2542 | 50.2542 | 24.2464 | 24.2464 | 19.677 | 19.677 | 53.4712 | 53.4712 | 50.4848 | 50.4848 | 14.9866 | 14.9866 | 12.8353 | 12.8353 | 20.6104 | 20.6104 | 22.1127 | 22.1127 | 5.7645 | 5.7645 | 4.4912 | 4.4912 | 17.6674 | 17.6674 | 15.7884 | 15.7884 | 4.0431 | 4.0431 | 3.2696 | 3.2696 | 3.1902 | 3.1902 | 1.5846 | 1.5846 | 7.847e-05 | 7.847e-05 | 6.5475e-05 | 6.5475e-05 | 2.5834 | 2.5834 | 0 | 0 | 0.13967 | 0.13967 | 0 | 0 | 2.8603e-05 | 2.8603e-05 | 0 | 0 | 0 | 0 | 0 | 0 | 2.1724 | 2.1724 | 4.0881e-05 | 4.0881e-05 | 0.94302 | 0.94302 | 0 | 0 | 7.3286 | 7.3286 | 5.6603 | 5.6603 | 2.9456 | 2.9456 | 0.29874 | 0.29874 | 25.7451 | 25.7451 | 23.8602 | 23.8602 | 8.897 | 8.897 | 5.969 | 5.969 | 56.0368 | 56.0368 | 60.0937 | 60.0937 | 17.7567 | 17.7567 | 17.0086 | 17.0086 | 55.0578 | 55.0578 | 52.9018 | 52.9018 | 19.7471 | 19.7471 | 18.3 | 18.3 | 57.5458 | 57.5458 | 52.595 | 52.595 | 26.4113 | 26.4113 | 21.3483 | 21.3483 | 49.7254 | 49.7254 | 47.8715 | 47.8715 | 17.7557 | 17.7557 | 13.3545 | 13.3545 | 30.3373 | 30.3373 | 35.401 | 35.401 | 8.0501 | 8.0501 | 8.2708 | 8.2708 | 28.6454 | 28.6454 | 28.339 | 28.339 | 6.2367 | 6.2367 | 4.1682 | 4.1682 | 8.1673 | 8.1673 | 3.0281 | 3.0281 | 0.94556 | 0.94556 | 0.2466 | 0.2466 | 1.4191 | 1.4191 | 1.4165e-05 | 1.4165e-05 | 0.28875 | 0.28875 | 0 | 0 | 4.4665e-05 | 4.4665e-05 | 0 | 0 | 0.357 | 0.357 | 0 | 0 | 3.266 | 3.266 | 2.8381e-05 | 2.8381e-05 | 1.1933 | 1.1933 | 0 | 0 | 21.8807 | 21.8807 | 15.3184 | 15.3184 | 7.1041 | 7.1041 | 2.2234 | 2.2234 | 48.2488 | 48.2488 | 44.5999 | 44.5999 | 13.4449 | 13.4449 | 11.2797 | 11.2797 | 80.3474 | 80.3474 | 91.7244 | 91.7244 | 28.0076 | 28.0076 | 24.6379 | 24.6379 | [5 empty] | 10 | Encuentro 220 | Encuentro 220 | M.Hales 220 | 4.1674 | 4.1674 | 0 | 0 | 0.0005165 | 0.0005165 | 0 | 0 | 0.004197 | 0.004197 | 0.02387 | 0.02387 | 0 | 0 | 0 | 0 | 0.017087 | 0.017087 | 0.57727 | 0.57727 | 0 | 0 | 0.057949 | 0.057949 | 1.3272e-05 | 1.3272e-05 | 3.9242e-05 | 3.9242e-05 | 0 | 0 | 0 | 0 | 0 | 0 | 0 | 0 | 0 | 0 | 0 | 0 | 0 | 0 | 0 | 0 | 0 | 0 | 0 | 0 | 0 | 0 | 0 | 0 | 0 | 0 | 0 | 0 | 0 | 0 | 0 | 0 | 0 | 0 | 0 | 0 | 0 | 0 | 0 | 0 | 0 | 0 | 0 | 0 | 0 | 0 | 0 | 0 | 0 | 0 | 0 | 0 | 0 | 0 | 0 | 0 | 0 | 0 | 0 | 0 | 7.272 | 7.272 | 0 | 0 | 0 | 0 | 0 | 0 | 0.15953 | 0.15953 | 0 | 0 | 0 | 0 | 0 | 0 | 0 | 0 | 0.066026 | 0.066026 | 0 | 0 | 0 | 0 | 0 | 0 | 0.77765 | 0.77765 | 0 | 0 | 0.062196 | 0.062196 | 0 | 0 | 0.01129 | 0.01129 | 0 | 0 | 0 | 0 | 0 | 0 | 0.04056 | 0.04056 | 0 | 0 | 0 | 0 | 0 | 0 | 0 | 0 | 0 | 0 | 0 | 0 | 0 | 0 | 0 | 0 | 0 | 0 | 0 | 0 | 0 | 0 | 0 | 0 | 0 | 0 | 0 | 0 | 0 | 0 | 0 | 0 | 0 | 0 | 0 | 0 | 0 | 0 | 0 | 0 | 0 | 0 | 0 | 0 | 0 | 0 | 0 | 0 | 0 | 0 | 0 | 0 | 7.7097 | 7.7097 | 0 | 0 | 0 | 0 | 0 | 0 | 4.2597 | 4.2597 | 0 | 0 | 1.8919e-05 | 1.8919e-05 | 0 | 0 | 0 | 0 | 0.13234 | 0.13234 | 0 | 0 | 0 | 0 | 0 | 0 | 0.60743 | 0.60743 | 0 | 0 | 0.067929 | 0.067929 | 0 | 0 | 0.02031 | 0.02031 | 0 | 0 | 0 | 0 | 0 | 0 | 0.038407 | 0.038407 | 0 | 0 | 0 | 0 | 0 | 0 | 0 | 0 | 0 | 0 | 0 | 0 | 0 | 0 | 0 | 0 | 0 | 0 | 0 | 0 | 0 | 0 | 0 | 0 | 0 | 0 | 0 | 0 | 0 | 0 | 0 | 0 | 0 | 0 | 0 | 0 | 0 | 0 | 0 | 0 | 0 | 0 | 0 | 0 | 0 | 0 | 0 | 0 | 0 | 0 | 0 | 0 | 7.333 | 7.333 | 0 | 0 | 0 | 0 | 0 | 0 | 4.9704 | 4.9704 | 0 | 0 | 0 | 0 | 0 | 0 | 0 | 0 | 0.27982 | 0.27982 | 0 | 0 | 0 | 0 | 1.0805 | 1.0805 | 0.66346 | 0.66346 | 0 | 0 | 0.040634 | 0.040634 | 0 | 0 | 0.11782 | 0.11782 | 0 | 0 | 2.0258e-05 | 2.0258e-05 | 0 | 0 | 0 | 0 | 0 | 0 | 0 | 0 | 0 | 0 | 0 | 0 | 0 | 0 | 0 | 0 | 0 | 0 | 0 | 0 | 0 | 0 | 0 | 0 | 0 | 0 | 0 | 0 | 0 | 0 | 0 | 0 | 0 | 0 | 0 | 0 | 0 | 0 | 0 | 0 | 0 | 0 | 0 | 0 | 0 | 0 | 0 | 0 | 0 | 0 | 0 | 0 | 0 | 0 | 0 | 0 | 27.7073 | 27.7073 | 0 | 0 | 0.88214 | 0.88214 | 0 | 0 | [5 empty] | 10 | Encuentro 220 | Encuentro 220 | M.Hales 220 | 0 | 0 | 0 | 0 | 0 | 0 | 0 | 0 | 1.0179 | 1.0179 | 1.2185 | 1.2185 | 0.04905 | 0.04905 | 0.10333 | 0.10333 | 1.5891 | 1.5891 | 1.8531 | 1.8531 | 0.35628 | 0.35628 | 0.33682 | 0.33682 | 0.57809 | 0.57809 | 0.61168 | 0.61168 | 0.09242 | 0.09242 | 0.077812 | 0.077812 | 0.024812 | 0.024812 | 0.024749 | 0.024749 | 0 | 0 | 0 | 0 | 0 | 0 | 0 | 0 | 0 | 0 | 0 | 0 | 0 | 0 | 0 | 0 | 0 | 0 | 0 | 0 | 0 | 0 | 0 | 0 | 0 | 0 | 0 | 0 | 0 | 0 | 0 | 0 | 0 | 0 | 0 | 0 | 0 | 0 | 0 | 0 | 0 | 0 | 0 | 0 | 0 | 0 | 0 | 0 | 0 | 0 | 0 | 0 | 0 | 0 | 0 | 0 | 0 | 0 | 0 | 0 | 5.0186e-05 | 5.0186e-05 | 0.020463 | 0.020463 | 0 | 0 | 0 | 0 | 1.0588 | 1.0588 | 1.1928 | 1.1928 | 0.39477 | 0.39477 | 0.43943 | 0.43943 | 1.2709 | 1.2709 | 1.1791 | 1.1791 | 0.27727 | 0.27727 | 0.31539 | 0.31539 | 0.56335 | 0.56335 | 0.55779 | 0.55779 | 0.13981 | 0.13981 | 0.13816 | 0.13816 | 0.10873 | 0.10873 | 0.11198 | 0.11198 | 0.0095128 | 0.0095128 | 0.015855 | 0.015855 | 0 | 0 | 0 | 0 | 0 | 0 | 0 | 0 | 0 | 0 | 0 | 0 | 0 | 0 | 0 | 0 | 0 | 0 | 0 | 0 | 0 | 0 | 0 | 0 | 0 | 0 | 0 | 0 | 0 | 0 | 0 | 0 | 0 | 0 | 0 | 0 | 0 | 0 | 0 | 0 | 0 | 0 | 0 | 0 | 0 | 0 | 0 | 0 | 0 | 0 | 0 | 0 | 0 | 0 | 0 | 0 | 0.12089 | 0.12089 | 0.18565 | 0.18565 | 1.491e-05 | 1.491e-05 | 0 | 0 | 1.0591 | 1.0591 | 1.2849 | 1.2849 | 0.38104 | 0.38104 | 0.37305 | 0.37305 | 1.0653 | 1.0653 | 1.2535 | 1.2535 | 0.24433 | 0.24433 | 0.27953 | 0.27953 | 0.33314 | 0.33314 | 0.32042 | 0.32042 | 0.090232 | 0.090232 | 0.080489 | 0.080489 | 0.24542 | 0.24542 | 0.20693 | 0.20693 | 0.0098363 | 0.0098363 | 0.0094721 | 0.0094721 | 0 | 0 | 0 | 0 | 0 | 0 | 0 | 0 | 0 | 0 | 0 | 0 | 0 | 0 | 0 | 0 | 0 | 0 | 0 | 0 | 0 | 0 | 0 | 0 | 0 | 0 | 0 | 0 | 0 | 0 | 0 | 0 | 0 | 0 | 0 | 0 | 0 | 0 | 0 | 0 | 0 | 0 | 0 | 0 | 0 | 0 | 0 | 0 | 0 | 0 | 0 | 0 | 0 | 0 | 0 | 0 | 0.12195 | 0.12195 | 0.17695 | 0.17695 | 2.0723e-05 | 2.0723e-05 | 1.539e-05 | 1.539e-05 | 1.2357 | 1.2357 | 1.4786 | 1.4786 | 0.35782 | 0.35782 | 0.46041 | 0.46041 | 1.2518 | 1.2518 | 1.2784 | 1.2784 | 0.21266 | 0.21266 | 0.21447 | 0.21447 | 0.44199 | 0.44199 | 0.50647 | 0.50647 | 0.07966 | 0.07966 | 0.13718 | 0.13718 | 0.14007 | 0.14007 | 0.23949 | 0.23949 | 3.6409e-05 | 3.6409e-05 | 0.0098762 | 0.0098762 | 0 | 0 | 0 | 0 | 0 | 0 | 0 | 0 | 0 | 0 | 0 | 0 | 0 | 0 | 0 | 0 | 0 | 0 | 0 | 0 | 0 | 0 | 0 | 0 | 0 | 0 | 0 | 0 | 0 | 0 | 0 | 0 | 0 | 0 | 0 | 0 | 0 | 0 | 0 | 0 | 0 | 0 | 0 | 0 | 0 | 0 | 0 | 0 | 0 | 0 | 0 | 0 | 0 | 0 | 0 | 0 | [5 empty] | 10 | Encuentro 220 | Encuentro 220 | M.Hales 220 | 0.0085232 | 0.0085232 | 68.7282 | 68.7282 | 0 | 0 | 27.6322 | 27.6322 | 36.4087 | 36.4087 | 87.2308 | 87.2308 | 12.3618 | 12.3618 | 43.7654 | 43.7654 | 21.5456 | 21.5456 | 75.3982 | 75.3982 | 5.4304 | 5.4304 | 28.7324 | 28.7324 | 5.2499 | 5.2499 | 50.3066 | 50.3066 | 1.1255 | 1.1255 | 21.0528 | 21.0528 | 0.40517 | 0.40517 | 54.2786 | 54.2786 | 0 | 0 | 12.5968 | 12.5968 | 0 | 0 | 18.877 | 18.877 | 0 | 0 | 3.1658 | 3.1658 | 0 | 0 | 2.0496 | 2.0496 | 0 | 0 | 0.35895 | 0.35895 | 0 | 0 | 4.2354 | 4.2354 | 0 | 0 | 1.4951 | 1.4951 | 0 | 0 | 4.4381 | 4.4381 | 0 | 0 | 1.5956 | 1.5956 | 0 | 0 | 5.2707 | 5.2707 | 0 | 0 | 1.4348 | 1.4348 | 0 | 0 | 14.6816 | 14.6816 | 0 | 0 | 3.3666 | 3.3666 | 0 | 0 | 8.237 | 8.237 | 0 | 0 | 1.2668 | 1.2668 | 0.003447 | 0.003447 | 47.7839 | 47.7839 | 0.0012934 | 0.0012934 | 17.4821 | 17.4821 | 21.5662 | 21.5662 | 71.1243 | 71.1243 | 6.4732 | 6.4732 | 34.8388 | 34.8388 | 17.5612 | 17.5612 | 64.0655 | 64.0655 | 3.9959 | 3.9959 | 20.0207 | 20.0207 | 3.0081 | 3.0081 | 40.6691 | 40.6691 | 0.5296 | 0.5296 | 15.8334 | 15.8334 | 0.34475 | 0.34475 | 38.2769 | 38.2769 | 0.016102 | 0.016102 | 8.5803 | 8.5803 | 0 | 0 | 15.0715 | 15.0715 | 0 | 0 | 1.8174 | 1.8174 | 0 | 0 | 2.6632 | 2.6632 | 0 | 0 | 0.89272 | 0.89272 | 0 | 0 | 3.7699 | 3.7699 | 0 | 0 | 1.0715 | 1.0715 | 0 | 0 | 2.0872 | 2.0872 | 0 | 0 | 0.78777 | 0.78777 | 0 | 0 | 4.7454 | 4.7454 | 0 | 0 | 1.1474 | 1.1474 | 0 | 0 | 14.322 | 14.322 | 0 | 0 | 2.4291 | 2.4291 | 0 | 0 | 10.4782 | 10.4782 | 0 | 0 | 1.1874 | 1.1874 | 0.11767 | 0.11767 | 55.134 | 55.134 | 0.007614 | 0.007614 | 19.0263 | 19.0263 | 24.3319 | 24.3319 | 69.7465 | 69.7465 | 7.4551 | 7.4551 | 34.5766 | 34.5766 | 12.7435 | 12.7435 | 69.2808 | 69.2808 | 2.7 | 2.7 | 21.7721 | 21.7721 | 2.6992 | 2.6992 | 36.4173 | 36.4173 | 0.2231 | 0.2231 | 14.7798 | 14.7798 | 0.19483 | 0.19483 | 33.2726 | 33.2726 | 0.021322 | 0.021322 | 5.2685 | 5.2685 | 0 | 0 | 4.6757 | 4.6757 | 0 | 0 | 0.19403 | 0.19403 | 0 | 0 | 0.33156 | 0.33156 | 0 | 0 | 0.044863 | 0.044863 | 0 | 0 | 0.34771 | 0.34771 | 0 | 0 | 0 | 0 | 0 | 0 | 0.96074 | 0.96074 | 0 | 0 | 4.1982e-05 | 4.1982e-05 | 0 | 0 | 5.1275 | 5.1275 | 0 | 0 | 0.5652 | 0.5652 | 0 | 0 | 17.2207 | 17.2207 | 0 | 0 | 2.9973 | 2.9973 | 0 | 0 | 19.5462 | 19.5462 | 0 | 0 | 2.8204 | 2.8204 | 0.1064 | 0.1064 | 56.7183 | 56.7183 | 0.00039162 | 0.00039162 | 21.075 | 21.075 | 29.7597 | 29.7597 | 73.2176 | 73.2176 | 9.8986 | 9.8986 | 38.0103 | 38.0103 | 16.454 | 16.454 | 69.279 | 69.279 | 4.2369 | 4.2369 | 23.9782 | 23.9782 | 5.5831 | 5.5831 | 48.2335 | 48.2335 | 1.2878 | 1.2878 | 17.704 | 17.704 | 0.96116 | 0.96116 | 43.9186 | 43.9186 | 0.032677 | 0.032677 | 12.9235 | 12.9235 | 0 | 0 | 16.4509 | 16.4509 | 0 | 0 | 0.87763 | 0.87763 | 0 | 0 | 0.68505 | 0.68505 | 0 | 0 | 0.26117 | 0.26117 | 0 | 0 | 0.63168 | 0.63168 | 0 | 0 | 0.2507 | 0.2507 | 0 | 0 | 1.477 | 1.477 | 0 | 0 | 0.3925 | 0.3925 | 0 | 0 | 11.7862 | 11.7862 | 0 | 0 | 1.8911 | 1.8911 | 0 | 0 | 35.4609 | 35.4609 | 0 | 0 | 9.6409 | 9.6409 | 0 | 0 | 51.6507 | 51.6507 | 0 | 0 | 10.2926 | 10.2926 | [5 empty] | 10 | Encuentro 220 | Encuentro 220 | M.Hales 220 | 73.5475 | 73.5475 | 73.4039 | 73.4039 | 30.1211 | 30.1211 | 29.1121 | 29.1121 | 85.6892 | 85.6892 | 82.9179 | 82.9179 | 44.2755 | 44.2755 | 43.1203 | 43.1203 | 73.2995 | 73.2995 | 76.8285 | 76.8285 | 28.8621 | 28.8621 | 29.1332 | 29.1332 | 52.0637 | 52.0637 | 49.1478 | 49.1478 | 22.391 | 22.391 | 17.5456 | 17.5456 | 55.9323 | 55.9323 | 49.9492 | 49.9492 | 14.6156 | 14.6156 | 11.4536 | 11.4536 | 31.9699 | 31.9699 | 23.3895 | 23.3895 | 5.408 | 5.408 | 4.7335 | 4.7335 | 9.1796 | 9.1796 | 5.9793 | 5.9793 | 1.8319 | 1.8319 | 1.788 | 1.788 | 5.1817 | 5.1817 | 4.9186 | 4.9186 | 1.896 | 1.896 | 1.8144 | 1.8144 | 6.9088 | 6.9088 | 6.8947 | 6.8947 | 2.7219 | 2.7219 | 2.8477 | 2.8477 | 11.0975 | 11.0975 | 11.403 | 11.403 | 4.2478 | 4.2478 | 4.6417 | 4.6417 | 26.8428 | 26.8428 | 26.5595 | 26.5595 | 7.6998 | 7.6998 | 7.253 | 7.253 | 53.526 | 53.526 | 52.9095 | 52.9095 | 14.7053 | 14.7053 | 14.0017 | 14.0017 | 58.8616 | 58.8616 | 57.0247 | 57.0247 | 20.8734 | 20.8734 | 19.3651 | 19.3651 | 70.3481 | 70.3481 | 69.0193 | 69.0193 | 35.2022 | 35.2022 | 33.4892 | 33.4892 | 62.4046 | 62.4046 | 65.9367 | 65.9367 | 21.624 | 21.624 | 20.8295 | 20.8295 | 40.6542 | 40.6542 | 40.0135 | 40.0135 | 15.722 | 15.722 | 11.7658 | 11.7658 | 38.8828 | 38.8828 | 33.6288 | 33.6288 | 10.2676 | 10.2676 | 7.5935 | 7.5935 | 24.4742 | 24.4742 | 21.9829 | 21.9829 | 2.9954 | 2.9954 | 2.4077 | 2.4077 | 5.4378 | 5.4378 | 4.2594 | 4.2594 | 1.8828 | 1.8828 | 1.7158 | 1.7158 | 4.0987 | 4.0987 | 4.023 | 4.023 | 1.6973 | 1.6973 | 1.7297 | 1.7297 | 4.7975 | 4.7975 | 4.6282 | 4.6282 | 1.6969 | 1.6969 | 1.7551 | 1.7551 | 14.8077 | 14.8077 | 15.9942 | 15.9942 | 4.5514 | 4.5514 | 5.0697 | 5.0697 | 34.3235 | 34.3235 | 33.4172 | 33.4172 | 10.0346 | 10.0346 | 10.8084 | 10.8084 | 74.5197 | 74.5197 | 71.3024 | 71.3024 | 19.2488 | 19.2488 | 19.0542 | 19.0542 | 63.0528 | 63.0528 | 63.3893 | 63.3893 | 23.1566 | 23.1566 | 20.8475 | 20.8475 | 67.4294 | 67.4294 | 68.3534 | 68.3534 | 33.1823 | 33.1823 | 29.8297 | 29.8297 | 64.3934 | 64.3934 | 67.5374 | 67.5374 | 23.2182 | 23.2182 | 21.599 | 21.599 | 37.0779 | 37.0779 | 36.8098 | 36.8098 | 15.4996 | 15.4996 | 9.4862 | 9.4862 | 36.8176 | 36.8176 | 24.0431 | 24.0431 | 8.1218 | 8.1218 | 5.2911 | 5.2911 | 16.5912 | 16.5912 | 8.1138 | 8.1138 | 2.02 | 2.02 | 0.36196 | 0.36196 | 1.9065 | 1.9065 | 1.2744 | 1.2744 | 0.15337 | 0.15337 | 0.13399 | 0.13399 | 0.85017 | 0.85017 | 0.38508 | 0.38508 | 0.17943 | 0.17943 | 0.17486 | 0.17486 | 4.2404 | 4.2404 | 3.7813 | 3.7813 | 1.8078 | 1.8078 | 1.88 | 1.88 | 13.8825 | 13.8825 | 13.479 | 13.479 | 3.5835 | 3.5835 | 4.5422 | 4.5422 | 33.0816 | 33.0816 | 33.6174 | 33.6174 | 9.8401 | 9.8401 | 9.3853 | 9.3853 | 66.8727 | 66.8727 | 68.1566 | 68.1566 | 18.6245 | 18.6245 | 18.6536 | 18.6536 | 61.9104 | 61.9104 | 61.6767 | 61.6767 | 23.4521 | 23.4521 | 22.7764 | 22.7764 | 71.6764 | 71.6764 | 69.6214 | 69.6214 | 36.3774 | 36.3774 | 32.5186 | 32.5186 | 66.0628 | 66.0628 | 64.8918 | 64.8918 | 24.625 | 24.625 | 22.1221 | 22.1221 | 47.9205 | 47.9205 | 42.8083 | 42.8083 | 18.5318 | 18.5318 | 15.4257 | 15.4257 | 45.342 | 45.342 | 39.417 | 39.417 | 13.8369 | 13.8369 | 10.4678 | 10.4678 | 22.0902 | 22.0902 | 16.6065 | 16.6065 | 2.2367 | 2.2367 | 1.9485 | 1.9485 | 2.8814 | 2.8814 | 1.9428 | 1.9428 | 0.45785 | 0.45785 | 0.28978 | 0.28978 | 0.62262 | 0.62262 | 0.81057 | 0.81057 | 0.37341 | 0.37341 | 0.42453 | 0.42453 | 3.9256 | 3.9256 | 3.8518 | 3.8518 | 1.3519 | 1.3519 | 1.772 | 1.772 | 31.4144 | 31.4144 | 30.0048 | 30.0048 | 8.3468 | 8.3468 | 9.9158 | 9.9158 | 54.6456 | 54.6456 | 54.3257 | 54.3257 | 16.1675 | 16.1675 | 16.4388 | 16.4388 | 94.3183 | 94.3183 | 94.4684 | 94.4684 | 27.7737 | 27.7737 | 27.369 | 27.369
|  | 201 | 11 | Salar 220 | Salar 220 | Salar 220 | 32.4105 | 32.4105 | 33.58 | 33.58 | 11.9174 | 11.9174 | 13.4178 | 13.4178 | 41.7224 | 41.7224 | 42.3854 | 42.3854 | 21.3441 | 21.3441 | 21.7486 | 21.7486 | 34.8537 | 34.8537 | 32.5623 | 32.5623 | 12.4658 | 12.4658 | 11.593 | 11.593 | 26.4544 | 26.4544 | 22.2242 | 22.2242 | 8.2429 | 8.2429 | 7.4502 | 7.4502 | 13.0862 | 13.0862 | 12.2217 | 12.2217 | 3.2285 | 3.2285 | 3.412 | 3.412 | 11.2349 | 11.2349 | 9.6123 | 9.6123 | 1.7852 | 1.7852 | 2.418 | 2.418 | 3.3146 | 3.3146 | 2.1546 | 2.1546 | 4.1252e-05 | 4.1252e-05 | 0.4871 | 0.4871 | 3.3421 | 3.3421 | 3.3456 | 3.3456 | 1.2592 | 1.2592 | 1.2591 | 1.2591 | 4.6418 | 4.6418 | 4.7641 | 4.7641 | 1.6745 | 1.6745 | 1.5248 | 1.5248 | 3.7434 | 3.7434 | 3.765 | 3.765 | 2.0717 | 2.0717 | 2.1469 | 2.1469 | 10.9471 | 10.9471 | 12.5557 | 12.5557 | 3.1231 | 3.1231 | 3.658 | 3.658 | 20.2372 | 20.2372 | 21.0734 | 21.0734 | 7.04 | 7.04 | 7.5526 | 7.5526 | 22.3109 | 22.3109 | 24.897 | 24.897 | 8.035 | 8.035 | 8.856 | 8.856 | 36.3294 | 36.3294 | 35.6144 | 35.6144 | 18.8573 | 18.8573 | 16.8157 | 16.8157 | 29.3173 | 29.3173 | 26.2995 | 26.2995 | 9.2933 | 9.2933 | 9.3437 | 9.3437 | 20.3569 | 20.3569 | 17.5648 | 17.5648 | 6.7254 | 6.7254 | 5.9405 | 5.9405 | 8.384 | 8.384 | 8.8947 | 8.8947 | 1.0411 | 1.0411 | 1.5361 | 1.5361 | 5.8554 | 5.8554 | 7.741 | 7.741 | 1.4085 | 1.4085 | 1.7531 | 1.7531 | 2.5217 | 2.5217 | 2.6634 | 2.6634 | 1.139 | 1.139 | 1.1489 | 1.1489 | 2.4358 | 2.4358 | 2.5674 | 2.5674 | 0.77164 | 0.77164 | 0.78055 | 0.78055 | 3.1237 | 3.1237 | 3.2911 | 3.2911 | 1.4368 | 1.4368 | 1.4768 | 1.4768 | 5.6756 | 5.6756 | 6.5746 | 6.5746 | 1.9243 | 1.9243 | 2.2349 | 2.2349 | 12.853 | 12.853 | 16.1325 | 16.1325 | 3.8979 | 3.8979 | 4.8234 | 4.8234 | 28.4545 | 28.4545 | 31.76 | 31.76 | 10.3039 | 10.3039 | 11.5039 | 11.5039 | 27.5937 | 27.5937 | 29.9351 | 29.9351 | 9.8192 | 9.8192 | 10.4333 | 10.4333 | 38.2919 | 38.2919 | 35.2776 | 35.2776 | 17.0089 | 17.0089 | 16.6568 | 16.6568 | 32.4079 | 32.4079 | 29.4647 | 29.4647 | 10.4053 | 10.4053 | 9.0575 | 9.0575 | 18.7634 | 18.7634 | 13.0144 | 13.0144 | 4.6646 | 4.6646 | 4.6202 | 4.6202 | 3.8966 | 3.8966 | 5.8378 | 5.8378 | 1.0512 | 1.0512 | 1.8842 | 1.8842 | 1.3997 | 1.3997 | 3.7338 | 3.7338 | 0.08893 | 0.08893 | 0.51589 | 0.51589 | 0.16335 | 0.16335 | 1.3652 | 1.3652 | 0.25435 | 0.25435 | 0.10987 | 0.10987 | 0.24423 | 0.24423 | 0 | 0 | 7.657e-06 | 7.657e-06 | 0 | 0 | 0.65189 | 0.65189 | 0.55391 | 0.55391 | 0.50002 | 0.50002 | 0.45441 | 0.45441 | 2.8965 | 2.8965 | 3.688 | 3.688 | 0.85915 | 0.85915 | 1.6136 | 1.6136 | 9.9584 | 9.9584 | 13.4899 | 13.4899 | 3.7452 | 3.7452 | 4.8447 | 4.8447 | 25.5151 | 25.5151 | 26.8471 | 26.8471 | 8.6276 | 8.6276 | 8.859 | 8.859 | 24.7572 | 24.7572 | 26.9742 | 26.9742 | 8.6305 | 8.6305 | 9.3473 | 9.3473 | 32.7192 | 32.7192 | 31.5592 | 31.5592 | 16.2879 | 16.2879 | 14.8386 | 14.8386 | 27.5568 | 27.5568 | 25.8038 | 25.8038 | 10.1932 | 10.1932 | 9.8013 | 9.8013 | 24.7992 | 24.7992 | 21.6115 | 21.6115 | 7.1526 | 7.1526 | 5.5551 | 5.5551 | 10.9761 | 10.9761 | 9.3216 | 9.3216 | 2.0378 | 2.0378 | 1.6343 | 1.6343 | 4.5224 | 4.5224 | 2.7416 | 2.7416 | 0.15944 | 0.15944 | 0.71964 | 0.71964 | 0.67325 | 0.67325 | 2.4786 | 2.4786 | 0.2033 | 0.2033 | 0.20235 | 0.20235 | 2.7165e-05 | 2.7165e-05 | 2.7057e-05 | 2.7057e-05 | 0.19772 | 0.19772 | 0.045341 | 0.045341 | 1.8921 | 1.8921 | 2.0388 | 2.0388 | 0.90178 | 0.90178 | 0.98414 | 0.98414 | 8.6874 | 8.6874 | 10.4975 | 10.4975 | 3.3463 | 3.3463 | 3.8165 | 3.8165 | 25.7151 | 25.7151 | 26.9642 | 26.9642 | 6.3441 | 6.3441 | 6.7779 | 6.7779 | 37.2607 | 37.2607 | 38.0333 | 38.0333 | 12.8057 | 12.8057 | 13.4809 | 13.4809 | [5 empty] | 11 | Salar 220 | Salar 220 | Salar 220 | 33.5299 | 33.5299 | 32.7524 | 32.7524 | 13.2687 | 13.2687 | 12.248 | 12.248 | 41.9344 | 41.9344 | 39.6061 | 39.6061 | 21.1681 | 21.1681 | 18.474 | 18.474 | 35.2372 | 35.2372 | 34.6693 | 34.6693 | 11.3112 | 11.3112 | 9.4542 | 9.4542 | 24.9511 | 24.9511 | 26.6773 | 26.6773 | 6.6496 | 6.6496 | 6.258 | 6.258 | 12.8926 | 12.8926 | 10.5752 | 10.5752 | 3.086 | 3.086 | 2.0932 | 2.0932 | 12.3806 | 12.3806 | 8.2726 | 8.2726 | 2.2192 | 2.2192 | 1.6213 | 1.6213 | 3.7989 | 3.7989 | 0 | 0 | 0.65626 | 0.65626 | 0 | 0 | 3.2719 | 3.2719 | 0.80072 | 0.80072 | 1.1516 | 1.1516 | 0 | 0 | 4.518 | 4.518 | 0.8796 | 0.8796 | 1.4914 | 1.4914 | 0.001043 | 0.001043 | 4.5088 | 4.5088 | 2.5624 | 2.5624 | 2.1127 | 2.1127 | 0.43828 | 0.43828 | 13.0214 | 13.0214 | 10.9164 | 10.9164 | 3.4731 | 3.4731 | 2.7565 | 2.7565 | 22.4648 | 22.4648 | 24.28 | 24.28 | 7.0598 | 7.0598 | 6.9039 | 6.9039 | 24.9384 | 24.9384 | 25.2874 | 25.2874 | 9.221 | 9.221 | 8.2337 | 8.2337 | 35.6288 | 35.6288 | 33.7598 | 33.7598 | 16.8859 | 16.8859 | 13.5786 | 13.5786 | 25.2438 | 25.2438 | 26.4547 | 26.4547 | 8.5444 | 8.5444 | 6.5425 | 6.5425 | 17.3018 | 17.3018 | 20.1159 | 20.1159 | 5.6371 | 5.6371 | 4.5872 | 4.5872 | 9.3951 | 9.3951 | 8.2068 | 8.2068 | 1.0737 | 1.0737 | 1.5743 | 1.5743 | 5.5164 | 5.5164 | 5.2623 | 5.2623 | 1.5331 | 1.5331 | 1.0297 | 1.0297 | 2.5887 | 2.5887 | 1.1946 | 1.1946 | 0.89614 | 0.89614 | 0.44475 | 0.44475 | 2.5105 | 2.5105 | 0 | 0 | 0.95962 | 0.95962 | 0 | 0 | 2.9105 | 2.9105 | 0 | 0 | 1.383 | 1.383 | 0 | 0 | 5.323 | 5.323 | 4.2249 | 4.2249 | 2.087 | 2.087 | 1.5539 | 1.5539 | 16.866 | 16.866 | 15.9584 | 15.9584 | 4.3293 | 4.3293 | 2.4768 | 2.4768 | 31.8557 | 31.8557 | 35.576 | 35.576 | 10.6556 | 10.6556 | 10.0833 | 10.0833 | 29.5666 | 29.5666 | 28.2985 | 28.2985 | 10.2675 | 10.2675 | 9.4878 | 9.4878 | 34.9834 | 34.9834 | 31.5565 | 31.5565 | 14.5504 | 14.5504 | 11.977 | 11.977 | 30.6463 | 30.6463 | 29.6983 | 29.6983 | 9.0915 | 9.0915 | 7.8079 | 7.8079 | 14.7308 | 14.7308 | 16.1144 | 16.1144 | 4.0803 | 4.0803 | 3.1097 | 3.1097 | 6.4209 | 6.4209 | 5.6913 | 5.6913 | 1.4658 | 1.4658 | 1.2407 | 1.2407 | 2.2116 | 2.2116 | 1.1323 | 1.1323 | 5.4808e-05 | 5.4808e-05 | 4.2873e-05 | 4.2873e-05 | 1.8816 | 1.8816 | 0 | 0 | 0.10807 | 0.10807 | 0 | 0 | 1.9207e-05 | 1.9207e-05 | 0 | 0 | 0 | 0 | 0 | 0 | 1.6625 | 1.6625 | 3.1479e-05 | 3.1479e-05 | 0.70051 | 0.70051 | 0 | 0 | 3.8142 | 3.8142 | 2.9737 | 2.9737 | 1.5285 | 1.5285 | 0.15805 | 0.15805 | 14.8449 | 14.8449 | 13.8485 | 13.8485 | 4.4922 | 4.4922 | 3.1369 | 3.1369 | 27.1345 | 27.1345 | 29.8653 | 29.8653 | 8.5851 | 8.5851 | 8.47 | 8.47 | 26.4704 | 26.4704 | 25.9582 | 25.9582 | 9.1331 | 9.1331 | 8.633 | 8.633 | 31.7332 | 31.7332 | 29.3909 | 29.3909 | 14.1064 | 14.1064 | 11.5284 | 11.5284 | 25.3314 | 25.3314 | 25.0726 | 25.0726 | 9.5564 | 9.5564 | 7.2183 | 7.2183 | 19.3641 | 19.3641 | 22.9441 | 22.9441 | 5.0605 | 5.0605 | 5.0692 | 5.0692 | 9.251 | 9.251 | 9.0577 | 9.0577 | 2.0069 | 2.0069 | 1.3983 | 1.3983 | 5.0553 | 5.0553 | 1.8956 | 1.8956 | 0.53487 | 0.53487 | 0.14167 | 0.14167 | 0.91796 | 0.91796 | 8.9979e-06 | 8.9979e-06 | 0.1981 | 0.1981 | 0 | 0 | 2.6704e-05 | 2.6704e-05 | 0 | 0 | 0.19179 | 0.19179 | 0 | 0 | 2.216 | 2.216 | 1.9452e-05 | 1.9452e-05 | 0.78856 | 0.78856 | 0 | 0 | 11.1137 | 11.1137 | 7.8918 | 7.8918 | 3.5961 | 3.5961 | 1.1448 | 1.1448 | 27.2819 | 27.2819 | 25.3904 | 25.3904 | 6.6575 | 6.6575 | 5.8108 | 5.8108 | 38.0748 | 38.0748 | 44.6096 | 44.6096 | 13.2455 | 13.2455 | 11.9964 | 11.9964 | [5 empty] | 11 | Salar 220 | Salar 220 | Salar 220 | 2.051 | 2.051 | 0 | 0 | 0.00025052 | 0.00025052 | 0 | 0 | 0.0023824 | 0.0023824 | 0.012813 | 0.012813 | 0 | 0 | 0 | 0 | 0.010333 | 0.010333 | 0.33299 | 0.33299 | 0 | 0 | 0.03723 | 0.03723 | 8.9193e-06 | 8.9193e-06 | 1.7974e-05 | 1.7974e-05 | 0 | 0 | 0 | 0 | 0 | 0 | 0 | 0 | 0 | 0 | 0 | 0 | 0 | 0 | 0 | 0 | 0 | 0 | 0 | 0 | 0 | 0 | 0 | 0 | 0 | 0 | 0 | 0 | 0 | 0 | 0 | 0 | 0 | 0 | 0 | 0 | 0 | 0 | 0 | 0 | 0 | 0 | 0 | 0 | 0 | 0 | 0 | 0 | 0 | 0 | 0 | 0 | 0 | 0 | 0 | 0 | 0 | 0 | 0 | 0 | 3.8947 | 3.8947 | 0 | 0 | 0 | 0 | 0 | 0 | 0.081757 | 0.081757 | 0 | 0 | 0 | 0 | 0 | 0 | 0 | 0 | 0.036897 | 0.036897 | 0 | 0 | 0 | 0 | 0 | 0 | 0.46712 | 0.46712 | 0 | 0 | 0.041483 | 0.041483 | 0 | 0 | 0.0079444 | 0.0079444 | 0 | 0 | 0 | 0 | 0 | 0 | 0.013788 | 0.013788 | 0 | 0 | 0 | 0 | 0 | 0 | 0 | 0 | 0 | 0 | 0 | 0 | 0 | 0 | 0 | 0 | 0 | 0 | 0 | 0 | 0 | 0 | 0 | 0 | 0 | 0 | 0 | 0 | 0 | 0 | 0 | 0 | 0 | 0 | 0 | 0 | 0 | 0 | 0 | 0 | 0 | 0 | 0 | 0 | 0 | 0 | 0 | 0 | 0 | 0 | 0 | 0 | 4.3555 | 4.3555 | 0 | 0 | 0 | 0 | 0 | 0 | 2.3216 | 2.3216 | 0 | 0 | 1.0161e-05 | 1.0161e-05 | 0 | 0 | 0 | 0 | 0.078792 | 0.078792 | 0 | 0 | 0 | 0 | 0 | 0 | 0.38925 | 0.38925 | 0 | 0 | 0.048185 | 0.048185 | 0 | 0 | 0.015286 | 0.015286 | 0 | 0 | 0 | 0 | 0 | 0 | 0.01392 | 0.01392 | 0 | 0 | 0 | 0 | 0 | 0 | 0 | 0 | 0 | 0 | 0 | 0 | 0 | 0 | 0 | 0 | 0 | 0 | 0 | 0 | 0 | 0 | 0 | 0 | 0 | 0 | 0 | 0 | 0 | 0 | 0 | 0 | 0 | 0 | 0 | 0 | 0 | 0 | 0 | 0 | 0 | 0 | 0 | 0 | 0 | 0 | 0 | 0 | 0 | 0 | 0 | 0 | 3.6572 | 3.6572 | 0 | 0 | 0 | 0 | 0 | 0 | 2.4283 | 2.4283 | 0 | 0 | 0 | 0 | 0 | 0 | 0 | 0 | 0.14896 | 0.14896 | 0 | 0 | 0 | 0 | 0.61542 | 0.61542 | 0.37745 | 0.37745 | 0 | 0 | 0.025777 | 0.025777 | 0 | 0 | 0.079169 | 0.079169 | 0 | 0 | 1.2087e-05 | 1.2087e-05 | 0 | 0 | 0 | 0 | 0 | 0 | 0 | 0 | 0 | 0 | 0 | 0 | 0 | 0 | 0 | 0 | 0 | 0 | 0 | 0 | 0 | 0 | 0 | 0 | 0 | 0 | 0 | 0 | 0 | 0 | 0 | 0 | 0 | 0 | 0 | 0 | 0 | 0 | 0 | 0 | 0 | 0 | 0 | 0 | 0 | 0 | 0 | 0 | 0 | 0 | 0 | 0 | 0 | 0 | 0 | 0 | 13.6405 | 13.6405 | 0 | 0 | 0.45655 | 0.45655 | 0 | 0 | [5 empty] | 11 | Salar 220 | Salar 220 | Salar 220 | 0 | 0 | 0 | 0 | 0 | 0 | 0 | 0 | 0.54743 | 0.54743 | 0.56548 | 0.56548 | 0.027561 | 0.027561 | 0.046325 | 0.046325 | 0.89802 | 0.89802 | 1.002 | 1.002 | 0.21582 | 0.21582 | 0.17886 | 0.17886 | 0.39639 | 0.39639 | 0.36281 | 0.36281 | 0.055516 | 0.055516 | 0.043877 | 0.043877 | 0.0070834 | 0.0070834 | 0.0065419 | 0.0065419 | 0 | 0 | 0 | 0 | 0 | 0 | 0 | 0 | 0 | 0 | 0 | 0 | 0 | 0 | 0 | 0 | 0 | 0 | 0 | 0 | 0 | 0 | 0 | 0 | 0 | 0 | 0 | 0 | 0 | 0 | 0 | 0 | 0 | 0 | 0 | 0 | 0 | 0 | 0 | 0 | 0 | 0 | 0 | 0 | 0 | 0 | 0 | 0 | 0 | 0 | 0 | 0 | 0 | 0 | 0 | 0 | 0 | 0 | 0 | 0 | 2.626e-05 | 2.626e-05 | 0.01052 | 0.01052 | 0 | 0 | 0 | 0 | 0.5904 | 0.5904 | 0.66701 | 0.66701 | 0.22846 | 0.22846 | 0.24437 | 0.24437 | 0.74763 | 0.74763 | 0.71857 | 0.71857 | 0.17457 | 0.17457 | 0.19342 | 0.19342 | 0.3981 | 0.3981 | 0.38469 | 0.38469 | 0.086187 | 0.086187 | 0.084559 | 0.084559 | 0.036831 | 0.036831 | 0.037918 | 0.037918 | 0.0034493 | 0.0034493 | 0.0055686 | 0.0055686 | 0 | 0 | 0 | 0 | 0 | 0 | 0 | 0 | 0 | 0 | 0 | 0 | 0 | 0 | 0 | 0 | 0 | 0 | 0 | 0 | 0 | 0 | 0 | 0 | 0 | 0 | 0 | 0 | 0 | 0 | 0 | 0 | 0 | 0 | 0 | 0 | 0 | 0 | 0 | 0 | 0 | 0 | 0 | 0 | 0 | 0 | 0 | 0 | 0 | 0 | 0 | 0 | 0 | 0 | 0 | 0 | 0.066988 | 0.066988 | 0.10188 | 0.10188 | 7.7026e-06 | 7.7026e-06 | 0 | 0 | 0.62976 | 0.62976 | 0.76737 | 0.76737 | 0.23558 | 0.23558 | 0.22113 | 0.22113 | 0.66627 | 0.66627 | 0.81631 | 0.81631 | 0.16422 | 0.16422 | 0.18342 | 0.18342 | 0.2504 | 0.2504 | 0.2358 | 0.2358 | 0.059273 | 0.059273 | 0.052455 | 0.052455 | 0.087615 | 0.087615 | 0.074749 | 0.074749 | 0.0037459 | 0.0037459 | 0.0035461 | 0.0035461 | 0 | 0 | 0 | 0 | 0 | 0 | 0 | 0 | 0 | 0 | 0 | 0 | 0 | 0 | 0 | 0 | 0 | 0 | 0 | 0 | 0 | 0 | 0 | 0 | 0 | 0 | 0 | 0 | 0 | 0 | 0 | 0 | 0 | 0 | 0 | 0 | 0 | 0 | 0 | 0 | 0 | 0 | 0 | 0 | 0 | 0 | 0 | 0 | 0 | 0 | 0 | 0 | 0 | 0 | 0 | 0 | 0.060148 | 0.060148 | 0.086363 | 0.086363 | 9.5192e-06 | 9.5192e-06 | 7.2968e-06 | 7.2968e-06 | 0.65833 | 0.65833 | 0.7848 | 0.7848 | 0.19777 | 0.19777 | 0.243 | 0.243 | 0.69774 | 0.69774 | 0.73717 | 0.73717 | 0.12668 | 0.12668 | 0.12529 | 0.12529 | 0.29843 | 0.29843 | 0.33151 | 0.33151 | 0.046599 | 0.046599 | 0.079928 | 0.079928 | 0.043984 | 0.043984 | 0.076373 | 0.076373 | 1.2422e-05 | 1.2422e-05 | 0.0032952 | 0.0032952 | 0 | 0 | 0 | 0 | 0 | 0 | 0 | 0 | 0 | 0 | 0 | 0 | 0 | 0 | 0 | 0 | 0 | 0 | 0 | 0 | 0 | 0 | 0 | 0 | 0 | 0 | 0 | 0 | 0 | 0 | 0 | 0 | 0 | 0 | 0 | 0 | 0 | 0 | 0 | 0 | 0 | 0 | 0 | 0 | 0 | 0 | 0 | 0 | 0 | 0 | 0 | 0 | 0 | 0 | 0 | 0 | [5 empty] | 11 | Salar 220 | Salar 220 | Salar 220 | 0.0034193 | 0.0034193 | 33.472 | 33.472 | 0 | 0 | 13.0946 | 13.0946 | 20.2722 | 20.2722 | 50.6305 | 50.6305 | 6.881 | 6.881 | 24.8898 | 24.8898 | 12.7414 | 12.7414 | 42.2846 | 42.2846 | 2.9582 | 2.9582 | 15.6521 | 15.6521 | 3.5698 | 3.5698 | 34.2033 | 34.2033 | 0.68915 | 0.68915 | 13.1703 | 13.1703 | 0.11541 | 0.11541 | 18.2717 | 18.2717 | 0 | 0 | 4.4074 | 4.4074 | 0 | 0 | 11.4745 | 11.4745 | 0 | 0 | 1.975 | 1.975 | 0 | 0 | 1.4178 | 1.4178 | 0 | 0 | 0.25006 | 0.25006 | 0 | 0 | 2.616 | 2.616 | 0 | 0 | 0.833 | 0.833 | 0 | 0 | 2.9957 | 2.9957 | 0 | 0 | 1.0827 | 1.0827 | 0 | 0 | 2.8915 | 2.8915 | 0 | 0 | 0.79667 | 0.79667 | 0 | 0 | 8.7382 | 8.7382 | 0 | 0 | 1.8118 | 1.8118 | 0 | 0 | 4.0996 | 4.0996 | 0 | 0 | 0.71217 | 0.71217 | 0.0017749 | 0.0017749 | 24.31 | 24.31 | 0.00066468 | 0.00066468 | 8.6512 | 8.6512 | 12.2642 | 12.2642 | 42.0961 | 42.0961 | 3.7012 | 3.7012 | 20.2402 | 20.2402 | 10.5823 | 10.5823 | 36.5296 | 36.5296 | 2.2138 | 2.2138 | 11.0887 | 11.0887 | 2.0772 | 2.0772 | 28.0571 | 28.0571 | 0.32877 | 0.32877 | 10.0428 | 10.0428 | 0.11988 | 0.11988 | 13.1084 | 13.1084 | 0.0056517 | 0.0056517 | 3.0599 | 3.0599 | 0 | 0 | 9.5047 | 9.5047 | 0 | 0 | 1.1809 | 1.1809 | 0 | 0 | 1.9101 | 1.9101 | 0 | 0 | 0.64537 | 0.64537 | 0 | 0 | 2.3961 | 2.3961 | 0 | 0 | 0.61462 | 0.61462 | 0 | 0 | 1.457 | 1.457 | 0 | 0 | 0.55284 | 0.55284 | 0 | 0 | 2.7611 | 2.7611 | 0 | 0 | 0.67555 | 0.67555 | 0 | 0 | 8.9759 | 8.9759 | 0 | 0 | 1.3775 | 1.3775 | 0 | 0 | 5.5381 | 5.5381 | 0 | 0 | 0.71175 | 0.71175 | 0.065346 | 0.065346 | 30.0772 | 30.0772 | 0.0041923 | 0.0041923 | 10.0808 | 10.0808 | 14.7338 | 14.7338 | 44.0805 | 44.0805 | 4.524 | 4.524 | 21.4306 | 21.4306 | 8.196 | 8.196 | 42.1938 | 42.1938 | 1.5989 | 1.5989 | 12.8829 | 12.8829 | 1.9843 | 1.9843 | 26.734 | 26.734 | 0.14845 | 0.14845 | 10.0007 | 10.0007 | 0.073509 | 0.073509 | 12.1475 | 12.1475 | 0.0079646 | 0.0079646 | 2.0053 | 2.0053 | 0 | 0 | 3.1514 | 3.1514 | 0 | 0 | 0.13427 | 0.13427 | 0 | 0 | 0.2472 | 0.2472 | 0 | 0 | 0.034237 | 0.034237 | 0 | 0 | 0.23559 | 0.23559 | 0 | 0 | 0 | 0 | 0 | 0 | 0.71331 | 0.71331 | 0 | 0 | 3.1806e-05 | 3.1806e-05 | 0 | 0 | 2.6512 | 2.6512 | 0 | 0 | 0.29585 | 0.29585 | 0 | 0 | 9.6727 | 9.6727 | 0 | 0 | 1.5225 | 1.5225 | 0 | 0 | 9.2086 | 9.2086 | 0 | 0 | 1.5044 | 1.5044 | 0.052724 | 0.052724 | 27.4607 | 27.4607 | 0.00019294 | 0.00019294 | 9.9031 | 9.9031 | 16.1307 | 16.1307 | 41.2402 | 41.2402 | 5.3656 | 5.3656 | 20.9962 | 20.9962 | 9.4357 | 9.4357 | 37.563 | 37.563 | 2.242 | 2.242 | 12.6288 | 12.6288 | 3.6751 | 3.6751 | 31.6009 | 31.6009 | 0.76324 | 0.76324 | 10.6313 | 10.6313 | 0.3169 | 0.3169 | 14.2819 | 14.2819 | 0.010866 | 0.010866 | 4.3614 | 4.3614 | 0 | 0 | 9.851 | 9.851 | 0 | 0 | 0.54074 | 0.54074 | 0 | 0 | 0.45514 | 0.45514 | 0 | 0 | 0.17756 | 0.17756 | 0 | 0 | 0.38098 | 0.38098 | 0 | 0 | 0.13639 | 0.13639 | 0 | 0 | 0.97611 | 0.97611 | 0 | 0 | 0.26077 | 0.26077 | 0 | 0 | 5.9678 | 5.9678 | 0 | 0 | 0.97084 | 0.97084 | 0 | 0 | 19.522 | 19.522 | 0 | 0 | 4.8009 | 4.8009 | 0 | 0 | 23.8113 | 23.8113 | 0 | 0 | 5.3603 | 5.3603 | [5 empty] | 11 | Salar 220 | Salar 220 | Salar 220 | 36.2958 | 36.2958 | 35.916 | 35.916 | 14.3883 | 14.3883 | 13.8246 | 13.8246 | 48.7702 | 48.7702 | 46.6875 | 46.6875 | 25.527 | 25.527 | 24.6401 | 24.6401 | 40.9981 | 40.9981 | 41.761 | 41.761 | 15.9429 | 15.9429 | 15.4408 | 15.4408 | 35.2882 | 35.2882 | 32.6482 | 32.6482 | 14.0353 | 14.0353 | 11.1272 | 11.1272 | 19.2602 | 19.2602 | 16.8398 | 16.8398 | 5.1613 | 5.1613 | 3.9591 | 3.9591 | 19.8611 | 19.8611 | 14.5348 | 14.5348 | 3.456 | 3.456 | 3.0327 | 3.0327 | 6.4257 | 6.4257 | 4.1084 | 4.1084 | 1.2567 | 1.2567 | 1.1975 | 1.1975 | 3.3513 | 3.3513 | 3.1831 | 3.1831 | 1.0714 | 1.0714 | 1.0376 | 1.0376 | 4.8417 | 4.8417 | 4.8582 | 4.8582 | 1.9034 | 1.9034 | 1.9635 | 1.9635 | 6.2141 | 6.2141 | 6.3528 | 6.3528 | 2.286 | 2.286 | 2.4019 | 2.4019 | 15.6998 | 15.6998 | 15.565 | 15.565 | 4.0844 | 4.0844 | 3.8516 | 3.8516 | 27.3858 | 27.3858 | 26.7711 | 26.7711 | 8.4529 | 8.4529 | 8.1058 | 8.1058 | 30.3558 | 30.3558 | 29.1224 | 29.1224 | 10.3961 | 10.3961 | 9.5918 | 9.5918 | 40.8171 | 40.8171 | 39.5657 | 39.5657 | 20.6769 | 20.6769 | 19.4854 | 19.4854 | 35.5006 | 35.5006 | 36.4444 | 36.4444 | 12.1492 | 12.1492 | 11.2225 | 11.2225 | 27.908 | 27.908 | 26.9267 | 26.9267 | 9.9826 | 9.9826 | 7.5491 | 7.5491 | 13.6028 | 13.6028 | 11.5051 | 11.5051 | 3.6886 | 3.6886 | 2.6706 | 2.6706 | 15.6961 | 15.6961 | 14.0985 | 14.0985 | 1.9807 | 1.9807 | 1.5923 | 1.5923 | 3.9165 | 3.9165 | 3.01 | 3.01 | 1.3201 | 1.3201 | 1.1863 | 1.1863 | 2.724 | 2.724 | 2.6738 | 2.6738 | 0.98621 | 0.98621 | 1.0162 | 1.0162 | 3.4883 | 3.4883 | 3.3708 | 3.3708 | 1.2253 | 1.2253 | 1.2464 | 1.2464 | 8.8066 | 8.8066 | 9.4386 | 9.4386 | 2.6035 | 2.6035 | 2.7824 | 2.7824 | 21.1836 | 21.1836 | 20.6586 | 20.6586 | 5.6182 | 5.6182 | 6.0538 | 6.0538 | 40.6945 | 40.6945 | 38.555 | 38.555 | 11.8129 | 11.8129 | 11.7704 | 11.7704 | 34.8688 | 34.8688 | 34.6475 | 34.6475 | 12.3612 | 12.3612 | 11.0613 | 11.0613 | 41.7327 | 41.7327 | 41.7949 | 41.7949 | 20.7913 | 20.7913 | 18.5061 | 18.5061 | 39.0855 | 39.0855 | 39.7553 | 39.7553 | 13.9059 | 13.9059 | 12.393 | 12.393 | 27.1522 | 27.1522 | 26.3943 | 26.3943 | 10.4933 | 10.4933 | 6.4962 | 6.4962 | 13.7463 | 13.7463 | 8.7917 | 8.7917 | 3.1128 | 3.1128 | 1.9855 | 1.9855 | 11.3682 | 11.3682 | 5.555 | 5.555 | 1.4242 | 1.4242 | 0.25616 | 0.25616 | 1.463 | 1.463 | 0.9611 | 0.9611 | 0.11523 | 0.11523 | 0.098563 | 0.098563 | 0.60375 | 0.60375 | 0.27333 | 0.27333 | 0.11139 | 0.11139 | 0.10971 | 0.10971 | 3.2762 | 3.2762 | 2.929 | 2.929 | 1.3929 | 1.3929 | 1.4244 | 1.4244 | 7.3444 | 7.3444 | 7.0783 | 7.0783 | 1.8215 | 1.8215 | 2.2159 | 2.2159 | 18.2941 | 18.2941 | 18.6226 | 18.6226 | 4.9381 | 4.9381 | 4.7116 | 4.7116 | 32.594 | 32.594 | 32.8188 | 32.8188 | 10.1803 | 10.1803 | 10.2602 | 10.2602 | 30.4286 | 30.4286 | 30.0085 | 30.0085 | 11.13 | 11.13 | 10.7277 | 10.7277 | 39.5474 | 39.5474 | 37.9564 | 37.9564 | 20.3184 | 20.3184 | 17.9978 | 17.9978 | 35.7135 | 35.7135 | 34.0154 | 34.0154 | 13.123 | 13.123 | 11.3128 | 11.3128 | 31.2854 | 31.2854 | 27.3501 | 27.3501 | 11.1799 | 11.1799 | 9.3998 | 9.3998 | 15.0734 | 15.0734 | 12.8209 | 12.8209 | 4.7191 | 4.7191 | 3.4785 | 3.4785 | 13.4748 | 13.4748 | 10.121 | 10.121 | 1.404 | 1.404 | 1.2242 | 1.2242 | 1.9575 | 1.9575 | 1.3018 | 1.3018 | 0.30658 | 0.30658 | 0.18911 | 0.18911 | 0.39358 | 0.39358 | 0.51245 | 0.51245 | 0.20316 | 0.20316 | 0.23723 | 0.23723 | 2.7015 | 2.7015 | 2.6558 | 2.6558 | 0.92799 | 0.92799 | 1.1959 | 1.1959 | 16.2291 | 16.2291 | 15.374 | 15.374 | 4.141 | 4.141 | 4.7209 | 4.7209 | 29.6344 | 29.6344 | 29.5098 | 29.5098 | 7.9663 | 7.9663 | 8.094 | 8.094 | 44.9514 | 44.9514 | 44.4938 | 44.4938 | 14.8528 | 14.8528 | 14.7361 | 14.7361
|  | 202 | 12 | Chuquicamata 220 | Chuquicamata 220 | M.Hales 220 | 67.9433 | 67.9433 | 69.3362 | 69.3362 | 26.0643 | 26.0643 | 29.1243 | 29.1243 | 73.7079 | 73.7079 | 73.1089 | 73.1089 | 38.1489 | 38.1489 | 38.5098 | 38.5098 | 67.7508 | 67.7508 | 62.4696 | 62.4696 | 23.4759 | 23.4759 | 21.3503 | 21.3503 | 40.6514 | 40.6514 | 33.3406 | 33.3406 | 12.6238 | 12.6238 | 11.6757 | 11.6757 | 39.3386 | 39.3386 | 36.284 | 36.284 | 9.3036 | 9.3036 | 10.0413 | 10.0413 | 17.2861 | 17.2861 | 15.0003 | 15.0003 | 2.9832 | 2.9832 | 4.013 | 4.013 | 4.9197 | 4.9197 | 3.1614 | 3.1614 | 5.841e-05 | 5.841e-05 | 0.69114 | 0.69114 | 5.1954 | 5.1954 | 5.3338 | 5.3338 | 2.1656 | 2.1656 | 2.2037 | 2.2037 | 6.7906 | 6.7906 | 6.9107 | 6.9107 | 2.4682 | 2.4682 | 2.2782 | 2.2782 | 6.7148 | 6.7148 | 6.5918 | 6.5918 | 3.881 | 3.881 | 4.0107 | 4.0107 | 18.5556 | 18.5556 | 20.6201 | 20.6201 | 5.8267 | 5.8267 | 6.7452 | 6.7452 | 39.3537 | 39.3537 | 40.5676 | 40.5676 | 13.9902 | 13.9902 | 14.7804 | 14.7804 | 44.7901 | 44.7901 | 49.2167 | 49.2167 | 16.8283 | 16.8283 | 18.4058 | 18.4058 | 62.9952 | 62.9952 | 60.2866 | 60.2866 | 33.081 | 33.081 | 29.2207 | 29.2207 | 56.1057 | 56.1057 | 49.6706 | 49.6706 | 17.2319 | 17.2319 | 16.942 | 16.942 | 30.8658 | 30.8658 | 25.9988 | 25.9988 | 10.1643 | 10.1643 | 9.1849 | 9.1849 | 24.8147 | 24.8147 | 25.9942 | 25.9942 | 2.9532 | 2.9532 | 4.4499 | 4.4499 | 8.7337 | 8.7337 | 11.7087 | 11.7087 | 2.282 | 2.282 | 2.8201 | 2.8201 | 3.6435 | 3.6435 | 3.8025 | 3.8025 | 1.5691 | 1.5691 | 1.5867 | 1.5867 | 3.6821 | 3.6821 | 3.9815 | 3.9815 | 1.291 | 1.291 | 1.3286 | 1.3286 | 4.4274 | 4.4274 | 4.6242 | 4.6242 | 2.0519 | 2.0519 | 2.1372 | 2.1372 | 9.5951 | 9.5951 | 10.8482 | 10.8482 | 3.3974 | 3.3974 | 3.9349 | 3.9349 | 20.6452 | 20.6452 | 25.1063 | 25.1063 | 6.8918 | 6.8918 | 8.4287 | 8.4287 | 51.81 | 51.81 | 57.244 | 57.244 | 19.1725 | 19.1725 | 21.0781 | 21.0781 | 51.764 | 51.764 | 55.2989 | 55.2989 | 19.2201 | 19.2201 | 20.2632 | 20.2632 | 62.2342 | 62.2342 | 55.9742 | 55.9742 | 27.9675 | 27.9675 | 27.1299 | 27.1299 | 58.1102 | 58.1102 | 52.1426 | 52.1426 | 18.0764 | 18.0764 | 15.3864 | 15.3864 | 26.6729 | 26.6729 | 18.0597 | 18.0597 | 6.6083 | 6.6083 | 6.697 | 6.697 | 10.8106 | 10.8106 | 15.9855 | 15.9855 | 2.7963 | 2.7963 | 5.1149 | 5.1149 | 1.9538 | 1.9538 | 5.2837 | 5.2837 | 0.13479 | 0.13479 | 0.77644 | 0.77644 | 0.22097 | 0.22097 | 1.8242 | 1.8242 | 0.32803 | 0.32803 | 0.14207 | 0.14207 | 0.34572 | 0.34572 | 0 | 0 | 1.1999e-05 | 1.1999e-05 | 0 | 0 | 0.86586 | 0.86586 | 0.72918 | 0.72918 | 0.66903 | 0.66903 | 0.61612 | 0.61612 | 5.5011 | 5.5011 | 6.8365 | 6.8365 | 1.7041 | 1.7041 | 3.1916 | 3.1916 | 17.8455 | 17.8455 | 23.4261 | 23.4261 | 7.3883 | 7.3883 | 9.446 | 9.446 | 52.1724 | 52.1724 | 54.3404 | 54.3404 | 18.0286 | 18.0286 | 18.2267 | 18.2267 | 52.2301 | 52.2301 | 56.0456 | 56.0456 | 18.9964 | 18.9964 | 20.417 | 20.417 | 59.7364 | 59.7364 | 56.2503 | 56.2503 | 30.088 | 30.088 | 27.1509 | 27.1509 | 55.5074 | 55.5074 | 51.295 | 51.295 | 19.8937 | 19.8937 | 18.7052 | 18.7052 | 39.6083 | 39.6083 | 33.6915 | 33.6915 | 11.3853 | 11.3853 | 9.0465 | 9.0465 | 34.2084 | 34.2084 | 28.6846 | 28.6846 | 6.0893 | 6.0893 | 4.9849 | 4.9849 | 7.0879 | 7.0879 | 4.3575 | 4.3575 | 0.27144 | 0.27144 | 1.2173 | 1.2173 | 1.0236 | 1.0236 | 3.7227 | 3.7227 | 0.2947 | 0.2947 | 0.29407 | 0.29407 | 4.3216e-05 | 4.3216e-05 | 4.4139e-05 | 4.4139e-05 | 0.34804 | 0.34804 | 0.081138 | 0.081138 | 2.8231 | 2.8231 | 3.0154 | 3.0154 | 1.3556 | 1.3556 | 1.4991 | 1.4991 | 16.9173 | 16.9173 | 19.954 | 19.954 | 6.8062 | 6.8062 | 7.7409 | 7.7409 | 47.0413 | 47.0413 | 47.7951 | 47.7951 | 12.776 | 12.776 | 13.4905 | 13.4905 | 78.061 | 78.061 | 78.8813 | 78.8813 | 27.4188 | 27.4188 | 28.4221 | 28.4221 | [5 empty] | 12 | Chuquicamata 220 | Chuquicamata 220 | M.Hales 220 | 69.8996 | 69.8996 | 66.8236 | 66.8236 | 28.6817 | 28.6817 | 25.95 | 25.95 | 74.2746 | 74.2746 | 68.9576 | 68.9576 | 38.6897 | 38.6897 | 33.1671 | 33.1671 | 66.8816 | 66.8816 | 63.9259 | 63.9259 | 20.2919 | 20.2919 | 16.8147 | 16.8147 | 37.7847 | 37.7847 | 39.6501 | 39.6501 | 10.2021 | 10.2021 | 9.8298 | 9.8298 | 38.7151 | 38.7151 | 32.0909 | 32.0909 | 9.295 | 9.295 | 6.0379 | 6.0379 | 19.7393 | 19.7393 | 12.8135 | 12.8135 | 3.7942 | 3.7942 | 2.7302 | 2.7302 | 5.7827 | 5.7827 | 0 | 0 | 0.9424 | 0.9424 | 0 | 0 | 5.3492 | 5.3492 | 1.2985 | 1.2985 | 2.0739 | 2.0739 | 0 | 0 | 6.5539 | 6.5539 | 1.2591 | 1.2591 | 2.2304 | 2.2304 | 0.0015579 | 0.0015579 | 8.2442 | 8.2442 | 4.614 | 4.614 | 3.8761 | 3.8761 | 0.78956 | 0.78956 | 21.5112 | 21.5112 | 17.9211 | 17.9211 | 6.5512 | 6.5512 | 5.0024 | 5.0024 | 44.4673 | 44.4673 | 46.826 | 46.826 | 14.0011 | 14.0011 | 13.2991 | 13.2991 | 49.7649 | 49.7649 | 49.3861 | 49.3861 | 19.079 | 19.079 | 16.697 | 16.697 | 61.9262 | 61.9262 | 57.6773 | 57.6773 | 30.2854 | 30.2854 | 23.922 | 23.922 | 47.1669 | 47.1669 | 48.0225 | 48.0225 | 15.0907 | 15.0907 | 11.458 | 11.458 | 25.8499 | 25.8499 | 29.4989 | 29.4989 | 8.5325 | 8.5325 | 7.111 | 7.111 | 27.7647 | 27.7647 | 24.5131 | 24.5131 | 3.1825 | 3.1825 | 4.4702 | 4.4702 | 8.5234 | 8.5234 | 7.9012 | 7.9012 | 2.5401 | 2.5401 | 1.6805 | 1.6805 | 3.8335 | 3.8335 | 1.7877 | 1.7877 | 1.2517 | 1.2517 | 0.60188 | 0.60188 | 3.9919 | 3.9919 | 0 | 0 | 1.6808 | 1.6808 | 0 | 0 | 4.0895 | 4.0895 | 0 | 0 | 2.0034 | 2.0034 | 0 | 0 | 9.1728 | 9.1728 | 7.1711 | 7.1711 | 3.6088 | 3.6088 | 2.6384 | 2.6384 | 26.4049 | 26.4049 | 24.8286 | 24.8286 | 7.739 | 7.739 | 4.2585 | 4.2585 | 59.0381 | 59.0381 | 64.2339 | 64.2339 | 19.7853 | 19.7853 | 18.1859 | 18.1859 | 55.1412 | 55.1412 | 51.6476 | 51.6476 | 19.8549 | 19.8549 | 17.9832 | 17.9832 | 56.9927 | 56.9927 | 50.5366 | 50.5366 | 24.4605 | 24.4605 | 19.778 | 19.778 | 53.6552 | 53.6552 | 50.5119 | 50.5119 | 15.042 | 15.042 | 12.8104 | 12.8104 | 20.633 | 20.633 | 22.1527 | 22.1527 | 5.7901 | 5.7901 | 4.5169 | 4.5169 | 17.7813 | 17.7813 | 15.933 | 15.933 | 4.073 | 4.073 | 3.3015 | 3.3015 | 3.1978 | 3.1978 | 1.5908 | 1.5908 | 8.5009e-05 | 8.5009e-05 | 6.5475e-05 | 6.5475e-05 | 2.6081 | 2.6081 | 0 | 0 | 0.14131 | 0.14131 | 0 | 0 | 2.8603e-05 | 2.8603e-05 | 0 | 0 | 0 | 0 | 0 | 0 | 2.1886 | 2.1886 | 4.0881e-05 | 4.0881e-05 | 0.9507 | 0.9507 | 0 | 0 | 7.3859 | 7.3859 | 5.6703 | 5.6703 | 2.9692 | 2.9692 | 0.30146 | 0.30146 | 25.9302 | 25.9302 | 24.0419 | 24.0419 | 8.9597 | 8.9597 | 6.0188 | 6.0188 | 56.4724 | 56.4724 | 60.5599 | 60.5599 | 17.9005 | 17.9005 | 17.1548 | 17.1548 | 55.5165 | 55.5165 | 53.2828 | 53.2828 | 19.8621 | 19.8621 | 18.4009 | 18.4009 | 58.0771 | 58.0771 | 52.874 | 52.874 | 26.6397 | 26.6397 | 21.3869 | 21.3869 | 49.8202 | 49.8202 | 47.9051 | 47.9051 | 17.7645 | 17.7645 | 13.3035 | 13.3035 | 30.4733 | 30.4733 | 35.4369 | 35.4369 | 8.0679 | 8.0679 | 8.2748 | 8.2748 | 28.7896 | 28.7896 | 28.4911 | 28.4911 | 6.2648 | 6.2648 | 4.1804 | 4.1804 | 8.2112 | 8.2112 | 2.9918 | 2.9918 | 0.93208 | 0.93208 | 0.24307 | 0.24307 | 1.4301 | 1.4301 | 1.4165e-05 | 1.4165e-05 | 0.29114 | 0.29114 | 0 | 0 | 4.4665e-05 | 4.4665e-05 | 0 | 0 | 0.35339 | 0.35339 | 0 | 0 | 3.2775 | 3.2775 | 2.8381e-05 | 2.8381e-05 | 1.2024 | 1.2024 | 0 | 0 | 22.0626 | 22.0626 | 15.4307 | 15.4307 | 7.1637 | 7.1637 | 2.2392 | 2.2392 | 48.6483 | 48.6483 | 44.9967 | 44.9967 | 13.5552 | 13.5552 | 11.3811 | 11.3811 | 81.1978 | 81.1978 | 92.6881 | 92.6881 | 28.3016 | 28.3016 | 24.898 | 24.898 | [5 empty] | 12 | Chuquicamata 220 | Chuquicamata 220 | M.Hales 220 | 4.1664 | 4.1664 | 0 | 0 | 0.00052152 | 0.00052152 | 0 | 0 | 0.0041835 | 0.0041835 | 0.023615 | 0.023615 | 0 | 0 | 0 | 0 | 0.017401 | 0.017401 | 0.57188 | 0.57188 | 0 | 0 | 0.057615 | 0.057615 | 1.3272e-05 | 1.3272e-05 | 2.6161e-05 | 2.6161e-05 | 0 | 0 | 0 | 0 | 0 | 0 | 0 | 0 | 0 | 0 | 0 | 0 | 0 | 0 | 0 | 0 | 0 | 0 | 0 | 0 | 0 | 0 | 0 | 0 | 0 | 0 | 0 | 0 | 0 | 0 | 0 | 0 | 0 | 0 | 0 | 0 | 0 | 0 | 0 | 0 | 0 | 0 | 0 | 0 | 0 | 0 | 0 | 0 | 0 | 0 | 0 | 0 | 0 | 0 | 0 | 0 | 0 | 0 | 0 | 0 | 7.4047 | 7.4047 | 0 | 0 | 0 | 0 | 0 | 0 | 0.15896 | 0.15896 | 0 | 0 | 0 | 0 | 0 | 0 | 0 | 0 | 0.066701 | 0.066701 | 0 | 0 | 0 | 0 | 0 | 0 | 0.78906 | 0.78906 | 0 | 0 | 0.063143 | 0.063143 | 0 | 0 | 0.011394 | 0.011394 | 0 | 0 | 0 | 0 | 0 | 0 | 0.040945 | 0.040945 | 0 | 0 | 0 | 0 | 0 | 0 | 0 | 0 | 0 | 0 | 0 | 0 | 0 | 0 | 0 | 0 | 0 | 0 | 0 | 0 | 0 | 0 | 0 | 0 | 0 | 0 | 0 | 0 | 0 | 0 | 0 | 0 | 0 | 0 | 0 | 0 | 0 | 0 | 0 | 0 | 0 | 0 | 0 | 0 | 0 | 0 | 0 | 0 | 0 | 0 | 0 | 0 | 7.7533 | 7.7533 | 0 | 0 | 0 | 0 | 0 | 0 | 4.2183 | 4.2183 | 0 | 0 | 1.8919e-05 | 1.8919e-05 | 0 | 0 | 0 | 0 | 0.13348 | 0.13348 | 0 | 0 | 0 | 0 | 0 | 0 | 0.61612 | 0.61612 | 0 | 0 | 0.068743 | 0.068743 | 0 | 0 | 0.020565 | 0.020565 | 0 | 0 | 0 | 0 | 0 | 0 | 0.038739 | 0.038739 | 0 | 0 | 0 | 0 | 0 | 0 | 0 | 0 | 0 | 0 | 0 | 0 | 0 | 0 | 0 | 0 | 0 | 0 | 0 | 0 | 0 | 0 | 0 | 0 | 0 | 0 | 0 | 0 | 0 | 0 | 0 | 0 | 0 | 0 | 0 | 0 | 0 | 0 | 0 | 0 | 0 | 0 | 0 | 0 | 0 | 0 | 0 | 0 | 0 | 0 | 0 | 0 | 7.3108 | 7.3108 | 0 | 0 | 0 | 0 | 0 | 0 | 4.962 | 4.962 | 0 | 0 | 0 | 0 | 0 | 0 | 0 | 0 | 0.28349 | 0.28349 | 0 | 0 | 0 | 0 | 1.0743 | 1.0743 | 0.67109 | 0.67109 | 0 | 0 | 0.04129 | 0.04129 | 0 | 0 | 0.11966 | 0.11966 | 0 | 0 | 2.0258e-05 | 2.0258e-05 | 0 | 0 | 0 | 0 | 0 | 0 | 0 | 0 | 0 | 0 | 0 | 0 | 0 | 0 | 0 | 0 | 0 | 0 | 0 | 0 | 0 | 0 | 0 | 0 | 0 | 0 | 0 | 0 | 0 | 0 | 0 | 0 | 0 | 0 | 0 | 0 | 0 | 0 | 0 | 0 | 0 | 0 | 0 | 0 | 0 | 0 | 0 | 0 | 0 | 0 | 0 | 0 | 0 | 0 | 0 | 0 | 27.9418 | 27.9418 | 0 | 0 | 0.87635 | 0.87635 | 0 | 0 | [5 empty] | 12 | Chuquicamata 220 | Chuquicamata 220 | M.Hales 220 | 0 | 0 | 0 | 0 | 0 | 0 | 0 | 0 | 1.0047 | 1.0047 | 1.1149 | 1.1149 | 0.04833 | 0.04833 | 0.093071 | 0.093071 | 1.5693 | 1.5693 | 1.7562 | 1.7562 | 0.35171 | 0.35171 | 0.31417 | 0.31417 | 0.57066 | 0.57066 | 0.56689 | 0.56689 | 0.091276 | 0.091276 | 0.074384 | 0.074384 | 0.023038 | 0.023038 | 0.022025 | 0.022025 | 0 | 0 | 0 | 0 | 0 | 0 | 0 | 0 | 0 | 0 | 0 | 0 | 0 | 0 | 0 | 0 | 0 | 0 | 0 | 0 | 0 | 0 | 0 | 0 | 0 | 0 | 0 | 0 | 0 | 0 | 0 | 0 | 0 | 0 | 0 | 0 | 0 | 0 | 0 | 0 | 0 | 0 | 0 | 0 | 0 | 0 | 0 | 0 | 0 | 0 | 0 | 0 | 0 | 0 | 0 | 0 | 0 | 0 | 0 | 0 | 5.0186e-05 | 5.0186e-05 | 0.020323 | 0.020323 | 0 | 0 | 0 | 0 | 1.0631 | 1.0631 | 1.1875 | 1.1875 | 0.39302 | 0.39302 | 0.43592 | 0.43592 | 1.2861 | 1.2861 | 1.1841 | 1.1841 | 0.28002 | 0.28002 | 0.31409 | 0.31409 | 0.56541 | 0.56541 | 0.55378 | 0.55378 | 0.13977 | 0.13977 | 0.13674 | 0.13674 | 0.11042 | 0.11042 | 0.11206 | 0.11206 | 0.0096023 | 0.0096023 | 0.01563 | 0.01563 | 0 | 0 | 0 | 0 | 0 | 0 | 0 | 0 | 0 | 0 | 0 | 0 | 0 | 0 | 0 | 0 | 0 | 0 | 0 | 0 | 0 | 0 | 0 | 0 | 0 | 0 | 0 | 0 | 0 | 0 | 0 | 0 | 0 | 0 | 0 | 0 | 0 | 0 | 0 | 0 | 0 | 0 | 0 | 0 | 0 | 0 | 0 | 0 | 0 | 0 | 0 | 0 | 0 | 0 | 0 | 0 | 0.11968 | 0.11968 | 0.18391 | 0.18391 | 1.491e-05 | 1.491e-05 | 0 | 0 | 1.0629 | 1.0629 | 1.2805 | 1.2805 | 0.37987 | 0.37987 | 0.3697 | 0.3697 | 1.0737 | 1.0737 | 1.2604 | 1.2604 | 0.24681 | 0.24681 | 0.27907 | 0.27907 | 0.33338 | 0.33338 | 0.31823 | 0.31823 | 0.090124 | 0.090124 | 0.079519 | 0.079519 | 0.24616 | 0.24616 | 0.20702 | 0.20702 | 0.009778 | 0.009778 | 0.0093299 | 0.0093299 | 0 | 0 | 0 | 0 | 0 | 0 | 0 | 0 | 0 | 0 | 0 | 0 | 0 | 0 | 0 | 0 | 0 | 0 | 0 | 0 | 0 | 0 | 0 | 0 | 0 | 0 | 0 | 0 | 0 | 0 | 0 | 0 | 0 | 0 | 0 | 0 | 0 | 0 | 0 | 0 | 0 | 0 | 0 | 0 | 0 | 0 | 0 | 0 | 0 | 0 | 0 | 0 | 0 | 0 | 0 | 0 | 0.12085 | 0.12085 | 0.17533 | 0.17533 | 2.0723e-05 | 2.0723e-05 | 1.539e-05 | 1.539e-05 | 1.248 | 1.248 | 1.4711 | 1.4711 | 0.35822 | 0.35822 | 0.45643 | 0.45643 | 1.2631 | 1.2631 | 1.2785 | 1.2785 | 0.21385 | 0.21385 | 0.21413 | 0.21413 | 0.44637 | 0.44637 | 0.5026 | 0.5026 | 0.079601 | 0.079601 | 0.13611 | 0.13611 | 0.13884 | 0.13884 | 0.23763 | 0.23763 | 3.6409e-05 | 3.6409e-05 | 0.0097405 | 0.0097405 | 0 | 0 | 0 | 0 | 0 | 0 | 0 | 0 | 0 | 0 | 0 | 0 | 0 | 0 | 0 | 0 | 0 | 0 | 0 | 0 | 0 | 0 | 0 | 0 | 0 | 0 | 0 | 0 | 0 | 0 | 0 | 0 | 0 | 0 | 0 | 0 | 0 | 0 | 0 | 0 | 0 | 0 | 0 | 0 | 0 | 0 | 0 | 0 | 0 | 0 | 0 | 0 | 0 | 0 | 0 | 0 | [5 empty] | 12 | Chuquicamata 220 | Chuquicamata 220 | M.Hales 220 | 0.0076491 | 0.0076491 | 68.3885 | 68.3885 | 0 | 0 | 27.4878 | 27.4878 | 35.9527 | 35.9527 | 87.9568 | 87.9568 | 12.2068 | 12.2068 | 44.0936 | 44.0936 | 21.273 | 21.273 | 75.877 | 75.877 | 5.36 | 5.36 | 28.8513 | 28.8513 | 5.1855 | 5.1855 | 50.5849 | 50.5849 | 1.112 | 1.112 | 21.1765 | 21.1765 | 0.36976 | 0.36976 | 54.6898 | 54.6898 | 0 | 0 | 12.6676 | 12.6676 | 0 | 0 | 18.918 | 18.918 | 0 | 0 | 3.1745 | 3.1745 | 0 | 0 | 2.055 | 2.055 | 0 | 0 | 0.35414 | 0.35414 | 0 | 0 | 4.1817 | 4.1817 | 0 | 0 | 1.4763 | 1.4763 | 0 | 0 | 4.3818 | 4.3818 | 0 | 0 | 1.5752 | 1.5752 | 0 | 0 | 5.2068 | 5.2068 | 0 | 0 | 1.4179 | 1.4179 | 0 | 0 | 14.501 | 14.501 | 0 | 0 | 3.325 | 3.325 | 0 | 0 | 8.1993 | 8.1993 | 0 | 0 | 1.2614 | 1.2614 | 0.0033973 | 0.0033973 | 47.5409 | 47.5409 | 0.0012836 | 0.0012836 | 17.3803 | 17.3803 | 21.3424 | 21.3424 | 71.7599 | 71.7599 | 6.4425 | 6.4425 | 35.1854 | 35.1854 | 17.3914 | 17.3914 | 64.5342 | 64.5342 | 3.9482 | 3.9482 | 20.1255 | 20.1255 | 2.9767 | 2.9767 | 40.9426 | 40.9426 | 0.52345 | 0.52345 | 15.9343 | 15.9343 | 0.34295 | 0.34295 | 38.6344 | 38.6344 | 0.016027 | 0.016027 | 8.6598 | 8.6598 | 0 | 0 | 15.1831 | 15.1831 | 0 | 0 | 1.8391 | 1.8391 | 0 | 0 | 2.6945 | 2.6945 | 0 | 0 | 0.88894 | 0.88894 | 0 | 0 | 3.7229 | 3.7229 | 0 | 0 | 1.0588 | 1.0588 | 0 | 0 | 2.0643 | 2.0643 | 0 | 0 | 0.7791 | 0.7791 | 0 | 0 | 4.6858 | 4.6858 | 0 | 0 | 1.1332 | 1.1332 | 0 | 0 | 14.1163 | 14.1163 | 0 | 0 | 2.3956 | 2.3956 | 0 | 0 | 10.3709 | 10.3709 | 0 | 0 | 1.1798 | 1.1798 | 0.11651 | 0.11651 | 54.973 | 54.973 | 0.0075712 | 0.0075712 | 18.9276 | 18.9276 | 24.0331 | 24.0331 | 70.4352 | 70.4352 | 7.3811 | 7.3811 | 34.9197 | 34.9197 | 12.6208 | 12.6208 | 69.8356 | 69.8356 | 2.6719 | 2.6719 | 21.9045 | 21.9045 | 2.6658 | 2.6658 | 36.5794 | 36.5794 | 0.22154 | 0.22154 | 14.8752 | 14.8752 | 0.19708 | 0.19708 | 33.5498 | 33.5498 | 0.021163 | 0.021163 | 5.3164 | 5.3164 | 0 | 0 | 4.7095 | 4.7095 | 0 | 0 | 0.19553 | 0.19553 | 0 | 0 | 0.32675 | 0.32675 | 0 | 0 | 0.044188 | 0.044188 | 0 | 0 | 0.34278 | 0.34278 | 0 | 0 | 0 | 0 | 0 | 0 | 0.94685 | 0.94685 | 0 | 0 | 4.1982e-05 | 4.1982e-05 | 0 | 0 | 5.0548 | 5.0548 | 0 | 0 | 0.55751 | 0.55751 | 0 | 0 | 16.9731 | 16.9731 | 0 | 0 | 2.9543 | 2.9543 | 0 | 0 | 19.3652 | 19.3652 | 0 | 0 | 2.8018 | 2.8018 | 0.10571 | 0.10571 | 56.4444 | 56.4444 | 0.00039162 | 0.00039162 | 20.9108 | 20.9108 | 29.5561 | 29.5561 | 74.019 | 74.019 | 9.8342 | 9.8342 | 38.4311 | 38.4311 | 16.3213 | 16.3213 | 69.8503 | 69.8503 | 4.2084 | 4.2084 | 24.1227 | 24.1227 | 5.5463 | 5.5463 | 48.5703 | 48.5703 | 1.2797 | 1.2797 | 17.7656 | 17.7656 | 0.95471 | 0.95471 | 44.3153 | 44.3153 | 0.032448 | 0.032448 | 12.994 | 12.994 | 0 | 0 | 16.5368 | 16.5368 | 0 | 0 | 0.88448 | 0.88448 | 0 | 0 | 0.67618 | 0.67618 | 0 | 0 | 0.25759 | 0.25759 | 0 | 0 | 0.62256 | 0.62256 | 0 | 0 | 0.24711 | 0.24711 | 0 | 0 | 1.4557 | 1.4557 | 0 | 0 | 0.38682 | 0.38682 | 0 | 0 | 11.6675 | 11.6675 | 0 | 0 | 1.8761 | 1.8761 | 0 | 0 | 34.9695 | 34.9695 | 0 | 0 | 9.5099 | 9.5099 | 0 | 0 | 51.3103 | 51.3103 | 0 | 0 | 10.2256 | 10.2256 | [5 empty] | 12 | Chuquicamata 220 | Chuquicamata 220 | M.Hales 220 | 74.1587 | 74.1587 | 74.0473 | 74.0473 | 30.4145 | 30.4145 | 29.3866 | 29.3866 | 86.4821 | 86.4821 | 83.726 | 83.726 | 44.7163 | 44.7163 | 43.5272 | 43.5272 | 73.9168 | 73.9168 | 77.5175 | 77.5175 | 29.1031 | 29.1031 | 29.3814 | 29.3814 | 52.4832 | 52.4832 | 49.5632 | 49.5632 | 22.5747 | 22.5747 | 17.6928 | 17.6928 | 56.3928 | 56.3928 | 50.3876 | 50.3876 | 14.7282 | 14.7282 | 11.5519 | 11.5519 | 32.2089 | 32.2089 | 23.5846 | 23.5846 | 5.4466 | 5.4466 | 4.7771 | 4.7771 | 9.2538 | 9.2538 | 6.0327 | 6.0327 | 1.8469 | 1.8469 | 1.8049 | 1.8049 | 5.2232 | 5.2232 | 4.962 | 4.962 | 1.91 | 1.91 | 1.83 | 1.83 | 6.9569 | 6.9569 | 6.962 | 6.962 | 2.7414 | 2.7414 | 2.8748 | 2.8748 | 11.1803 | 11.1803 | 11.5131 | 11.5131 | 4.2804 | 4.2804 | 4.6859 | 4.6859 | 27.0726 | 27.0726 | 26.7852 | 26.7852 | 7.7546 | 7.7546 | 7.3102 | 7.3102 | 54.0288 | 54.0288 | 53.3755 | 53.3755 | 14.8517 | 14.8517 | 14.1357 | 14.1357 | 59.3864 | 59.3864 | 57.4967 | 57.4967 | 21.0462 | 21.0462 | 19.5269 | 19.5269 | 71.0482 | 71.0482 | 69.6469 | 69.6469 | 35.5552 | 35.5552 | 33.7874 | 33.7874 | 63.0323 | 63.0323 | 66.6229 | 66.6229 | 21.8429 | 21.8429 | 21.0315 | 21.0315 | 40.965 | 40.965 | 40.3377 | 40.3377 | 15.8463 | 15.8463 | 11.846 | 11.846 | 39.2183 | 39.2183 | 33.8927 | 33.8927 | 10.366 | 10.366 | 7.6719 | 7.6719 | 24.6755 | 24.6755 | 22.177 | 22.177 | 3.0259 | 3.0259 | 2.4313 | 2.4313 | 5.4929 | 5.4929 | 4.3045 | 4.3045 | 1.8902 | 1.8902 | 1.7414 | 1.7414 | 4.1273 | 4.1273 | 4.0531 | 4.0531 | 1.71 | 1.71 | 1.7429 | 1.7429 | 4.8547 | 4.8547 | 4.6812 | 4.6812 | 1.7093 | 1.7093 | 1.7684 | 1.7684 | 14.931 | 14.931 | 16.1225 | 16.1225 | 4.5937 | 4.5937 | 5.1158 | 5.1158 | 34.618 | 34.618 | 33.687 | 33.687 | 10.1091 | 10.1091 | 10.8894 | 10.8894 | 75.1692 | 75.1692 | 71.9738 | 71.9738 | 19.4323 | 19.4323 | 19.2191 | 19.2191 | 63.7499 | 63.7499 | 63.929 | 63.929 | 23.3877 | 23.3877 | 21.0452 | 21.0452 | 68.0858 | 68.0858 | 68.9576 | 68.9576 | 33.5114 | 33.5114 | 30.0797 | 30.0797 | 65.0168 | 65.0168 | 68.0858 | 68.0858 | 23.4235 | 23.4235 | 21.7599 | 21.7599 | 37.3633 | 37.3633 | 37.0689 | 37.0689 | 15.6169 | 15.6169 | 9.556 | 9.556 | 37.1385 | 37.1385 | 24.2748 | 24.2748 | 8.1967 | 8.1967 | 5.348 | 5.348 | 16.7206 | 16.7206 | 8.176 | 8.176 | 2.0355 | 2.0355 | 0.36601 | 0.36601 | 1.921 | 1.921 | 1.2868 | 1.2868 | 0.15442 | 0.15442 | 0.13546 | 0.13546 | 0.85666 | 0.85666 | 0.38801 | 0.38801 | 0.18078 | 0.18078 | 0.1762 | 0.1762 | 4.2719 | 4.2719 | 3.8109 | 3.8109 | 1.8206 | 1.8206 | 1.8934 | 1.8934 | 13.9888 | 13.9888 | 13.5825 | 13.5825 | 3.6107 | 3.6107 | 4.5773 | 4.5773 | 33.3569 | 33.3569 | 33.8868 | 33.8868 | 9.9147 | 9.9147 | 9.4556 | 9.4556 | 67.61 | 67.61 | 68.7989 | 68.7989 | 18.807 | 18.807 | 18.8129 | 18.8129 | 62.571 | 62.571 | 62.2735 | 62.2735 | 23.682 | 23.682 | 22.9555 | 22.9555 | 72.4824 | 72.4824 | 70.3544 | 70.3544 | 36.7877 | 36.7877 | 32.8605 | 32.8605 | 66.7445 | 66.7445 | 65.4503 | 65.4503 | 24.8326 | 24.8326 | 22.3142 | 22.3142 | 48.3683 | 48.3683 | 43.1582 | 43.1582 | 18.6918 | 18.6918 | 15.5354 | 15.5354 | 45.7672 | 45.7672 | 39.779 | 39.779 | 13.9651 | 13.9651 | 10.527 | 10.527 | 22.2605 | 22.2605 | 16.7309 | 16.7309 | 2.2547 | 2.2547 | 1.9645 | 1.9645 | 2.889 | 2.889 | 1.959 | 1.959 | 0.46177 | 0.46177 | 0.29213 | 0.29213 | 0.62723 | 0.62723 | 0.81702 | 0.81702 | 0.37057 | 0.37057 | 0.42793 | 0.42793 | 3.9575 | 3.9575 | 3.8822 | 3.8822 | 1.3627 | 1.3627 | 1.786 | 1.786 | 31.7015 | 31.7015 | 30.2549 | 30.2549 | 8.4178 | 8.4178 | 9.9995 | 9.9995 | 55.1645 | 55.1645 | 54.8138 | 54.8138 | 16.3263 | 16.3263 | 16.5822 | 16.5822 | 95.5434 | 95.5434 | 95.5856 | 95.5856 | 28.116 | 28.116 | 27.6883 | 27.6883
|  | 203 | 13 | Calama 220 | Calama 220 | Calama 023 | 29.6209 | 29.6209 | 24.5791 | 24.5791 | 11.4648 | 11.4648 | 10.1293 | 10.1293 | 28.5832 | 28.5832 | 24.2908 | 24.2908 | 14.8162 | 14.8162 | 12.7035 | 12.7035 | 27.918 | 27.918 | 21.527 | 21.527 | 9.8635 | 9.8635 | 7.5999 | 7.5999 | 20.0014 | 20.0014 | 13.8815 | 13.8815 | 6.4676 | 6.4676 | 4.8715 | 4.8715 | 16.1749 | 16.1749 | 12.5755 | 12.5755 | 3.8572 | 3.8572 | 3.4169 | 3.4169 | 6.8128 | 6.8128 | 4.9209 | 4.9209 | 1.1174 | 1.1174 | 1.2743 | 1.2743 | 2.0213 | 2.0213 | 1.1215 | 1.1215 | 2.4957e-05 | 2.4957e-05 | 0.24809 | 0.24809 | 2.1948 | 2.1948 | 1.8633 | 1.8633 | 0.88 | 0.88 | 0.73344 | 0.73344 | 2.877 | 2.877 | 2.4686 | 2.4686 | 1.0329 | 1.0329 | 0.79925 | 0.79925 | 3.2632 | 3.2632 | 2.7298 | 2.7298 | 1.8522 | 1.8522 | 1.6108 | 1.6108 | 7.415 | 7.415 | 7.0364 | 7.0364 | 2.3585 | 2.3585 | 2.2811 | 2.2811 | 15.5114 | 15.5114 | 13.4992 | 13.4992 | 5.3684 | 5.3684 | 4.8289 | 4.8289 | 20.4616 | 20.4616 | 18.307 | 18.307 | 7.7565 | 7.7565 | 6.7174 | 6.7174 | 24.9887 | 24.9887 | 20.5163 | 20.5163 | 13.1457 | 13.1457 | 9.8734 | 9.8734 | 23.635 | 23.635 | 17.4946 | 17.4946 | 7.3997 | 7.3997 | 6.1638 | 6.1638 | 15.4888 | 15.4888 | 11.049 | 11.049 | 5.3094 | 5.3094 | 3.9108 | 3.9108 | 10.4267 | 10.4267 | 9.2099 | 9.2099 | 1.2522 | 1.2522 | 1.5476 | 1.5476 | 3.566 | 3.566 | 3.9847 | 3.9847 | 0.88456 | 0.88456 | 0.92863 | 0.92863 | 1.5482 | 1.5482 | 1.3954 | 1.3954 | 0.69109 | 0.69109 | 0.5891 | 0.5891 | 1.6036 | 1.6036 | 1.4348 | 1.4348 | 0.54071 | 0.54071 | 0.45691 | 0.45691 | 1.9445 | 1.9445 | 1.7159 | 1.7159 | 0.8898 | 0.8898 | 0.77893 | 0.77893 | 4.7693 | 4.7693 | 4.5971 | 4.5971 | 1.6589 | 1.6589 | 1.6164 | 1.6164 | 8.3913 | 8.3913 | 8.714 | 8.714 | 2.8357 | 2.8357 | 2.8975 | 2.8975 | 20.9979 | 20.9979 | 19.5861 | 19.5861 | 7.5618 | 7.5618 | 7.0803 | 7.0803 | 24.3938 | 24.3938 | 21.2188 | 21.2188 | 9.1395 | 9.1395 | 7.6287 | 7.6287 | 25.4228 | 25.4228 | 19.6086 | 19.6086 | 11.4408 | 11.4408 | 9.4381 | 9.4381 | 25.2454 | 25.2454 | 18.9396 | 18.9396 | 8.0036 | 8.0036 | 5.7733 | 5.7733 | 13.8144 | 13.8144 | 7.9188 | 7.9188 | 3.5647 | 3.5647 | 2.943 | 2.943 | 4.6829 | 4.6829 | 5.8422 | 5.8422 | 1.2208 | 1.2208 | 1.8348 | 1.8348 | 0.82362 | 0.82362 | 1.8568 | 1.8568 | 0.053952 | 0.053952 | 0.26401 | 0.26401 | 0.096768 | 0.096768 | 0.69005 | 0.69005 | 0.1489 | 0.1489 | 0.054361 | 0.054361 | 0.15499 | 0.15499 | 0 | 0 | 5.1916e-06 | 5.1916e-06 | 0 | 0 | 0.39044 | 0.39044 | 0.27839 | 0.27839 | 0.2985 | 0.2985 | 0.23105 | 0.23105 | 2.6938 | 2.6938 | 2.8532 | 2.8532 | 0.81948 | 0.81948 | 1.2916 | 1.2916 | 7.202 | 7.202 | 8.0587 | 8.0587 | 3.0156 | 3.0156 | 3.2212 | 3.2212 | 20.8322 | 20.8322 | 18.322 | 18.322 | 7.0062 | 7.0062 | 6.0342 | 6.0342 | 24.2288 | 24.2288 | 21.1656 | 21.1656 | 8.8917 | 8.8917 | 7.5655 | 7.5655 | 24.0495 | 24.0495 | 19.4216 | 19.4216 | 12.1241 | 12.1241 | 9.3069 | 9.3069 | 23.7713 | 23.7713 | 18.3722 | 18.3722 | 8.6832 | 8.6832 | 6.9204 | 6.9204 | 20.2312 | 20.2312 | 14.5752 | 14.5752 | 6.0544 | 6.0544 | 3.9226 | 3.9226 | 14.6119 | 14.6119 | 10.3351 | 10.3351 | 2.6215 | 2.6215 | 1.7631 | 1.7631 | 2.9471 | 2.9471 | 1.5101 | 1.5101 | 0.10715 | 0.10715 | 0.40803 | 0.40803 | 0.44163 | 0.44163 | 1.3873 | 1.3873 | 0.13179 | 0.13179 | 0.11085 | 0.11085 | 1.9158e-05 | 1.9158e-05 | 1.6195e-05 | 1.6195e-05 | 0.14786 | 0.14786 | 0.028316 | 0.028316 | 1.2559 | 1.2559 | 1.1342 | 1.1342 | 0.59589 | 0.59589 | 0.55389 | 0.55389 | 7.8759 | 7.8759 | 7.9112 | 7.9112 | 3.1084 | 3.1084 | 2.9751 | 2.9751 | 18.1215 | 18.1215 | 15.7123 | 15.7123 | 4.9775 | 4.9775 | 4.3911 | 4.3911 | 29.6828 | 29.6828 | 25.3074 | 25.3074 | 10.1349 | 10.1349 | 8.9517 | 8.9517 | [5 empty] | 13 | Calama 220 | Calama 220 | Calama 023 | 23.108 | 23.108 | 24.1072 | 24.1072 | 9.3981 | 9.3981 | 9.5166 | 9.5166 | 23.5947 | 23.5947 | 23.5475 | 23.5475 | 12.2527 | 12.2527 | 11.7194 | 11.7194 | 22.2871 | 22.2871 | 23.4586 | 23.4586 | 7.1967 | 7.1967 | 6.7155 | 6.7155 | 15.1661 | 15.1661 | 17.5517 | 17.5517 | 4.2276 | 4.2276 | 4.3037 | 4.3037 | 12.9261 | 12.9261 | 11.4461 | 11.4461 | 3.0545 | 3.0545 | 2.296 | 2.296 | 6.1722 | 6.1722 | 4.429 | 4.429 | 1.141 | 1.141 | 0.91145 | 0.91145 | 1.9432 | 1.9432 | 0 | 0 | 0.32732 | 0.32732 | 0 | 0 | 1.7618 | 1.7618 | 0.41557 | 0.41557 | 0.65106 | 0.65106 | 0 | 0 | 2.2357 | 2.2357 | 0.41371 | 0.41371 | 0.75916 | 0.75916 | 0.00053642 | 0.00053642 | 3.1736 | 3.1736 | 1.8594 | 1.8594 | 1.4931 | 1.4931 | 0.30226 | 0.30226 | 6.9381 | 6.9381 | 6.0891 | 6.0891 | 2.0701 | 2.0701 | 1.675 | 1.675 | 13.9079 | 13.9079 | 16.4652 | 16.4652 | 4.4335 | 4.4335 | 5.0958 | 5.0958 | 17.2798 | 17.2798 | 18.7179 | 18.7179 | 6.5664 | 6.5664 | 6.4342 | 6.4342 | 20.1639 | 20.1639 | 20.1946 | 20.1946 | 9.8324 | 9.8324 | 8.6671 | 8.6671 | 16.0721 | 16.0721 | 18.0227 | 18.0227 | 5.4721 | 5.4721 | 4.6788 | 4.6788 | 10.5841 | 10.5841 | 13.3232 | 13.3232 | 3.6071 | 3.6071 | 3.1753 | 3.1753 | 9.4783 | 9.4783 | 8.9348 | 8.9348 | 1.069 | 1.069 | 1.7374 | 1.7374 | 2.7665 | 2.7665 | 2.838 | 2.838 | 0.79366 | 0.79366 | 0.58307 | 0.58307 | 1.3328 | 1.3328 | 0.65135 | 0.65135 | 0.44985 | 0.44985 | 0.23769 | 0.23769 | 1.3584 | 1.3584 | 0 | 0 | 0.54514 | 0.54514 | 0 | 0 | 1.4493 | 1.4493 | 0 | 0 | 0.7084 | 0.7084 | 0 | 0 | 3.6115 | 3.6115 | 2.9555 | 2.9555 | 1.4218 | 1.4218 | 1.0331 | 1.0331 | 8.6571 | 8.6571 | 8.5752 | 8.5752 | 2.4858 | 2.4858 | 1.4496 | 1.4496 | 18.9845 | 18.9845 | 23.227 | 23.227 | 6.4412 | 6.4412 | 7.1642 | 7.1642 | 19.7498 | 19.7498 | 20.1926 | 20.1926 | 7.0486 | 7.0486 | 7.1478 | 7.1478 | 19.1002 | 19.1002 | 18.2112 | 18.2112 | 8.1736 | 8.1736 | 7.3768 | 7.3768 | 18.8508 | 18.8508 | 19.5504 | 19.5504 | 5.6258 | 5.6258 | 5.3952 | 5.3952 | 8.7191 | 8.7191 | 10.3266 | 10.3266 | 2.5258 | 2.5258 | 2.0823 | 2.0823 | 6.2625 | 6.2625 | 5.9893 | 5.9893 | 1.4108 | 1.4108 | 1.3245 | 1.3245 | 1.0716 | 1.0716 | 0.58999 | 0.58999 | 2.5401e-05 | 2.5401e-05 | 2.3541e-05 | 2.3541e-05 | 0.93463 | 0.93463 | 0 | 0 | 0.052342 | 0.052342 | 0 | 0 | 1.0056e-05 | 1.0056e-05 | 0 | 0 | 0 | 0 | 0 | 0 | 0.79802 | 0.79802 | 1.4414e-05 | 1.4414e-05 | 0.3459 | 0.3459 | 0 | 0 | 2.8645 | 2.8645 | 2.3023 | 2.3023 | 1.1524 | 1.1524 | 0.11629 | 0.11629 | 8.4363 | 8.4363 | 8.2367 | 8.2367 | 2.8549 | 2.8549 | 2.0323 | 2.0323 | 17.8971 | 17.8971 | 21.5766 | 21.5766 | 5.7435 | 5.7435 | 6.6604 | 6.6604 | 19.5719 | 19.5719 | 20.5035 | 20.5035 | 6.9403 | 6.9403 | 7.1991 | 7.1991 | 19.1851 | 19.1851 | 18.7816 | 18.7816 | 8.7746 | 8.7746 | 7.8608 | 7.8608 | 17.2596 | 17.2596 | 18.2828 | 18.2828 | 6.5508 | 6.5508 | 5.5248 | 5.5248 | 12.7012 | 12.7012 | 16.2934 | 16.2934 | 3.4714 | 3.4714 | 3.762 | 3.762 | 9.9939 | 9.9939 | 10.5597 | 10.5597 | 2.1397 | 2.1397 | 1.6524 | 1.6524 | 2.7133 | 2.7133 | 1.0941 | 1.0941 | 0.29641 | 0.29641 | 0.085859 | 0.085859 | 0.50488 | 0.50488 | 5.26e-06 | 5.26e-06 | 0.10624 | 0.10624 | 0 | 0 | 1.5476e-05 | 1.5476e-05 | 0 | 0 | 0.11627 | 0.11627 | 0 | 0 | 1.1774 | 1.1774 | 9.8585e-06 | 9.8585e-06 | 0.431 | 0.431 | 0 | 0 | 8.1274 | 8.1274 | 5.9503 | 5.9503 | 2.6405 | 2.6405 | 0.82033 | 0.82033 | 15.104 | 15.104 | 14.7148 | 14.7148 | 4.1226 | 4.1226 | 3.6683 | 3.6683 | 24.4775 | 24.4775 | 31.4169 | 31.4169 | 8.6374 | 8.6374 | 9.195 | 9.195 | [5 empty] | 13 | Calama 220 | Calama 220 | Calama 023 | 1.6132 | 1.6132 | 0 | 0 | 0.00021374 | 0.00021374 | 0 | 0 | 0.0016104 | 0.0016104 | 0.0098848 | 0.0098848 | 0 | 0 | 0 | 0 | 0.0073304 | 0.0073304 | 0.25732 | 0.25732 | 0 | 0 | 0.031543 | 0.031543 | 6.5942e-06 | 6.5942e-06 | 1.4307e-05 | 1.4307e-05 | 0 | 0 | 0 | 0 | 0 | 0 | 0 | 0 | 0 | 0 | 0 | 0 | 0 | 0 | 0 | 0 | 0 | 0 | 0 | 0 | 0 | 0 | 0 | 0 | 0 | 0 | 0 | 0 | 0 | 0 | 0 | 0 | 0 | 0 | 0 | 0 | 0 | 0 | 0 | 0 | 0 | 0 | 0 | 0 | 0 | 0 | 0 | 0 | 0 | 0 | 0 | 0 | 0 | 0 | 0 | 0 | 0 | 0 | 0 | 0 | 2.831 | 2.831 | 0 | 0 | 0 | 0 | 0 | 0 | 0.064717 | 0.064717 | 0 | 0 | 0 | 0 | 0 | 0 | 0 | 0 | 0.02865 | 0.02865 | 0 | 0 | 0 | 0 | 0 | 0 | 0.36345 | 0.36345 | 0 | 0 | 0.035388 | 0.035388 | 0 | 0 | 0.0063438 | 0.0063438 | 0 | 0 | 0 | 0 | 0 | 0 | 0.01757 | 0.01757 | 0 | 0 | 0 | 0 | 0 | 0 | 0 | 0 | 0 | 0 | 0 | 0 | 0 | 0 | 0 | 0 | 0 | 0 | 0 | 0 | 0 | 0 | 0 | 0 | 0 | 0 | 0 | 0 | 0 | 0 | 0 | 0 | 0 | 0 | 0 | 0 | 0 | 0 | 0 | 0 | 0 | 0 | 0 | 0 | 0 | 0 | 0 | 0 | 0 | 0 | 0 | 0 | 3.0476 | 3.0476 | 0 | 0 | 0 | 0 | 0 | 0 | 1.7715 | 1.7715 | 0 | 0 | 8.4918e-06 | 8.4918e-06 | 0 | 0 | 0 | 0 | 0.059015 | 0.059015 | 0 | 0 | 0 | 0 | 0 | 0 | 0.29266 | 0.29266 | 0 | 0 | 0.039726 | 0.039726 | 0 | 0 | 0.011821 | 0.011821 | 0 | 0 | 0 | 0 | 0 | 0 | 0.017143 | 0.017143 | 0 | 0 | 0 | 0 | 0 | 0 | 0 | 0 | 0 | 0 | 0 | 0 | 0 | 0 | 0 | 0 | 0 | 0 | 0 | 0 | 0 | 0 | 0 | 0 | 0 | 0 | 0 | 0 | 0 | 0 | 0 | 0 | 0 | 0 | 0 | 0 | 0 | 0 | 0 | 0 | 0 | 0 | 0 | 0 | 0 | 0 | 0 | 0 | 0 | 0 | 0 | 0 | 2.8321 | 2.8321 | 0 | 0 | 0 | 0 | 0 | 0 | 2.0511 | 2.0511 | 0 | 0 | 0 | 0 | 0 | 0 | 0 | 0 | 0.12354 | 0.12354 | 0 | 0 | 0 | 0 | 0.47003 | 0.47003 | 0.31434 | 0.31434 | 0 | 0 | 0.023535 | 0.023535 | 0 | 0 | 0.067828 | 0.067828 | 0 | 0 | 1.1437e-05 | 1.1437e-05 | 0 | 0 | 0 | 0 | 0 | 0 | 0 | 0 | 0 | 0 | 0 | 0 | 0 | 0 | 0 | 0 | 0 | 0 | 0 | 0 | 0 | 0 | 0 | 0 | 0 | 0 | 0 | 0 | 0 | 0 | 0 | 0 | 0 | 0 | 0 | 0 | 0 | 0 | 0 | 0 | 0 | 0 | 0 | 0 | 0 | 0 | 0 | 0 | 0 | 0 | 0 | 0 | 0 | 0 | 0 | 0 | 10.296 | 10.296 | 0 | 0 | 0.37516 | 0.37516 | 0 | 0 | [5 empty] | 13 | Calama 220 | Calama 220 | Calama 023 | 0 | 0 | 0 | 0 | 0 | 0 | 0 | 0 | 0.43624 | 0.43624 | 0.12861 | 0.12861 | 0.02201 | 0.02201 | 0.0049742 | 0.0049742 | 0.69627 | 0.69627 | 0.48596 | 0.48596 | 0.18229 | 0.18229 | 0.071378 | 0.071378 | 0.3153 | 0.3153 | 0.12254 | 0.12254 | 0.048772 | 0.048772 | 0.026792 | 0.026792 | 0.0039223 | 0.0039223 | 1.3088e-05 | 1.3088e-05 | 0 | 0 | 0 | 0 | 0 | 0 | 0 | 0 | 0 | 0 | 0 | 0 | 0 | 0 | 0 | 0 | 0 | 0 | 0 | 0 | 0 | 0 | 0 | 0 | 0 | 0 | 0 | 0 | 0 | 0 | 0 | 0 | 0 | 0 | 0 | 0 | 0 | 0 | 0 | 0 | 0 | 0 | 0 | 0 | 0 | 0 | 0 | 0 | 0 | 0 | 0 | 0 | 0 | 0 | 0 | 0 | 0 | 0 | 0 | 0 | 2.6501e-05 | 2.6501e-05 | 0.010743 | 0.010743 | 0 | 0 | 0 | 0 | 0.4741 | 0.4741 | 0.5326 | 0.5326 | 0.18383 | 0.18383 | 0.19469 | 0.19469 | 0.58396 | 0.58396 | 0.57251 | 0.57251 | 0.14852 | 0.14852 | 0.16642 | 0.16642 | 0.31915 | 0.31915 | 0.31359 | 0.31359 | 0.076316 | 0.076316 | 0.072682 | 0.072682 | 0.046752 | 0.046752 | 0.048327 | 0.048327 | 0.0047155 | 0.0047155 | 0.0072997 | 0.0072997 | 0 | 0 | 0 | 0 | 0 | 0 | 0 | 0 | 0 | 0 | 0 | 0 | 0 | 0 | 0 | 0 | 0 | 0 | 0 | 0 | 0 | 0 | 0 | 0 | 0 | 0 | 0 | 0 | 0 | 0 | 0 | 0 | 0 | 0 | 0 | 0 | 0 | 0 | 0 | 0 | 0 | 0 | 0 | 0 | 0 | 0 | 0 | 0 | 0 | 0 | 0 | 0 | 0 | 0 | 0 | 0 | 0.064944 | 0.064944 | 0.10043 | 0.10043 | 7.9323e-06 | 7.9323e-06 | 0 | 0 | 0.48787 | 0.48787 | 0.59113 | 0.59113 | 0.18287 | 0.18287 | 0.16995 | 0.16995 | 0.503 | 0.503 | 0.62845 | 0.62845 | 0.13501 | 0.13501 | 0.15249 | 0.15249 | 0.19423 | 0.19423 | 0.18599 | 0.18599 | 0.050785 | 0.050785 | 0.043626 | 0.043626 | 0.1075 | 0.1075 | 0.092079 | 0.092079 | 0.0049535 | 0.0049535 | 0.0044945 | 0.0044945 | 0 | 0 | 0 | 0 | 0 | 0 | 0 | 0 | 0 | 0 | 0 | 0 | 0 | 0 | 0 | 0 | 0 | 0 | 0 | 0 | 0 | 0 | 0 | 0 | 0 | 0 | 0 | 0 | 0 | 0 | 0 | 0 | 0 | 0 | 0 | 0 | 0 | 0 | 0 | 0 | 0 | 0 | 0 | 0 | 0 | 0 | 0 | 0 | 0 | 0 | 0 | 0 | 0 | 0 | 0 | 0 | 0.064547 | 0.064547 | 0.094233 | 0.094233 | 1.0851e-05 | 1.0851e-05 | 8.2215e-06 | 8.2215e-06 | 0.56471 | 0.56471 | 0.66942 | 0.66942 | 0.16999 | 0.16999 | 0.20681 | 0.20681 | 0.58329 | 0.58329 | 0.62862 | 0.62862 | 0.11535 | 0.11535 | 0.11538 | 0.11538 | 0.25651 | 0.25651 | 0.28975 | 0.28975 | 0.044243 | 0.044243 | 0.073659 | 0.073659 | 0.05978 | 0.05978 | 0.10422 | 0.10422 | 1.8251e-05 | 1.8251e-05 | 0.0046266 | 0.0046266 | 0 | 0 | 0 | 0 | 0 | 0 | 0 | 0 | 0 | 0 | 0 | 0 | 0 | 0 | 0 | 0 | 0 | 0 | 0 | 0 | 0 | 0 | 0 | 0 | 0 | 0 | 0 | 0 | 0 | 0 | 0 | 0 | 0 | 0 | 0 | 0 | 0 | 0 | 0 | 0 | 0 | 0 | 0 | 0 | 0 | 0 | 0 | 0 | 0 | 0 | 0 | 0 | 0 | 0 | 0 | 0 | [5 empty] | 13 | Calama 220 | Calama 220 | Calama 023 | 0 | 0 | 36.7653 | 36.7653 | 0 | 0 | 14.8727 | 14.8727 | 16.686 | 16.686 | 49.5914 | 49.5914 | 5.6244 | 5.6244 | 22.8705 | 22.8705 | 10.9216 | 10.9216 | 45.171 | 45.171 | 2.7927 | 2.7927 | 17.5478 | 17.5478 | 2.9743 | 2.9743 | 34.9792 | 34.9792 | 0.59133 | 0.59133 | 13.4325 | 13.4325 | 0.024004 | 0.024004 | 29.5893 | 29.5893 | 0 | 0 | 6.9773 | 6.9773 | 0 | 0 | 8.2717 | 8.2717 | 0 | 0 | 1.3751 | 1.3751 | 0 | 0 | 1.1615 | 1.1615 | 0 | 0 | 0.20838 | 0.20838 | 0 | 0 | 2.2566 | 2.2566 | 0 | 0 | 0.7771 | 0.7771 | 0 | 0 | 2.4893 | 2.4893 | 0 | 0 | 0.87942 | 0.87942 | 0 | 0 | 2.8267 | 2.8267 | 0 | 0 | 0.69587 | 0.69587 | 0 | 0 | 7.3114 | 7.3114 | 0 | 0 | 1.5931 | 1.5931 | 0 | 0 | 4.1196 | 4.1196 | 0 | 0 | 0.70531 | 0.70531 | 0.0018256 | 0.0018256 | 26.8718 | 26.8718 | 0.00070673 | 0.00070673 | 9.8879 | 9.8879 | 10.1634 | 10.1634 | 41.4977 | 41.4977 | 3.0465 | 3.0465 | 18.7169 | 18.7169 | 9.1404 | 9.1404 | 39.2987 | 39.2987 | 2.1063 | 2.1063 | 12.5199 | 12.5199 | 1.7449 | 1.7449 | 28.8815 | 28.8815 | 0.28391 | 0.28391 | 10.3099 | 10.3099 | 0.1555 | 0.1555 | 21.3649 | 21.3649 | 0.0075166 | 0.0075166 | 4.8751 | 4.8751 | 0 | 0 | 6.9006 | 6.9006 | 0 | 0 | 0.82811 | 0.82811 | 0 | 0 | 1.5753 | 1.5753 | 0 | 0 | 0.54125 | 0.54125 | 0 | 0 | 2.0801 | 2.0801 | 0 | 0 | 0.57702 | 0.57702 | 0 | 0 | 1.2184 | 1.2184 | 0 | 0 | 0.45189 | 0.45189 | 0 | 0 | 2.6018 | 2.6018 | 0 | 0 | 0.56879 | 0.56879 | 0 | 0 | 7.2349 | 7.2349 | 0 | 0 | 1.1668 | 1.1668 | 0 | 0 | 5.3564 | 5.3564 | 0 | 0 | 0.67831 | 0.67831 | 0.064777 | 0.064777 | 32.0511 | 32.0511 | 0.0042999 | 0.0042999 | 11.1075 | 11.1075 | 11.7793 | 11.7793 | 41.9217 | 41.9217 | 3.5923 | 3.5923 | 19.1186 | 19.1186 | 6.8391 | 6.8391 | 43.8655 | 43.8655 | 1.47 | 1.47 | 14.0543 | 14.0543 | 1.613 | 1.613 | 26.6291 | 26.6291 | 0.12425 | 0.12425 | 9.9353 | 9.9353 | 0.092165 | 0.092165 | 19.1365 | 19.1365 | 0.010239 | 0.010239 | 3.0876 | 3.0876 | 0 | 0 | 2.2103 | 2.2103 | 0 | 0 | 0.09094 | 0.09094 | 0 | 0 | 0.19679 | 0.19679 | 0 | 0 | 0.027715 | 0.027715 | 0 | 0 | 0.19715 | 0.19715 | 0 | 0 | 0 | 0 | 0 | 0 | 0.575 | 0.575 | 0 | 0 | 2.515e-05 | 2.515e-05 | 0 | 0 | 2.7651 | 2.7651 | 0 | 0 | 0.27569 | 0.27569 | 0 | 0 | 8.6296 | 8.6296 | 0 | 0 | 1.4274 | 1.4274 | 0 | 0 | 9.8555 | 9.8555 | 0 | 0 | 1.5871 | 1.5871 | 0.057846 | 0.057846 | 32.3916 | 32.3916 | 0.00021696 | 0.00021696 | 12.0785 | 12.0785 | 14.279 | 14.279 | 43.4276 | 43.4276 | 4.7152 | 4.7152 | 20.7409 | 20.7409 | 8.7197 | 8.7197 | 43.2539 | 43.2539 | 2.2827 | 2.2827 | 15.2611 | 15.2611 | 3.31 | 3.31 | 34.8784 | 34.8784 | 0.70692 | 0.70692 | 11.702 | 11.702 | 0.43945 | 0.43945 | 24.9235 | 24.9235 | 0.015458 | 0.015458 | 7.4398 | 7.4398 | 0 | 0 | 7.6532 | 7.6532 | 0 | 0 | 0.40566 | 0.40566 | 0 | 0 | 0.40119 | 0.40119 | 0 | 0 | 0.15916 | 0.15916 | 0 | 0 | 0.35291 | 0.35291 | 0 | 0 | 0.13663 | 0.13663 | 0 | 0 | 0.87096 | 0.87096 | 0 | 0 | 0.22744 | 0.22744 | 0 | 0 | 6.0614 | 6.0614 | 0 | 0 | 0.88107 | 0.88107 | 0 | 0 | 16.9707 | 16.9707 | 0 | 0 | 4.3857 | 4.3857 | 0 | 0 | 24.8466 | 24.8466 | 0 | 0 | 5.5116 | 5.5116 | [5 empty] | 13 | Calama 220 | Calama 220 | Calama 023 | 46.2573 | 46.2573 | 41.1235 | 41.1235 | 18.8324 | 18.8324 | 16.314 | 16.314 | 50.229 | 50.229 | 41.0461 | 41.0461 | 25.7445 | 25.7445 | 21.5583 | 21.5583 | 47.24 | 47.24 | 42.1756 | 42.1756 | 18.3504 | 18.3504 | 15.7684 | 15.7684 | 39.2052 | 39.2052 | 31.6885 | 31.6885 | 15.5017 | 15.5017 | 10.8913 | 10.8913 | 34.1968 | 34.1968 | 26.3028 | 26.3028 | 8.8538 | 8.8538 | 6.0199 | 6.0199 | 17.683 | 17.683 | 11.2776 | 11.2776 | 2.9855 | 2.9855 | 2.3043 | 2.3043 | 5.7594 | 5.7594 | 3.1706 | 3.1706 | 1.1071 | 1.1071 | 0.92003 | 0.92003 | 3.1093 | 3.1093 | 2.6356 | 2.6356 | 1.0403 | 1.0403 | 0.88343 | 0.88343 | 4.2593 | 4.2593 | 3.7732 | 3.7732 | 1.6915 | 1.6915 | 1.5373 | 1.5373 | 7.7253 | 7.7253 | 7.1505 | 7.1505 | 2.6792 | 2.6792 | 2.5507 | 2.5507 | 15.1972 | 15.1972 | 13.5517 | 13.5517 | 4.142 | 4.142 | 3.5014 | 3.5014 | 31.6067 | 31.6067 | 26.2353 | 26.2353 | 9.6716 | 9.6716 | 7.9346 | 7.9346 | 38.7953 | 38.7953 | 33.4287 | 33.4287 | 13.6487 | 13.6487 | 11.3528 | 11.3528 | 42.1889 | 42.1889 | 34.919 | 34.919 | 20.9228 | 20.9228 | 17.1136 | 17.1136 | 41.0722 | 41.0722 | 36.9659 | 36.9659 | 14.0338 | 14.0338 | 11.5097 | 11.5097 | 31.1366 | 31.1366 | 26.2911 | 26.2911 | 11.0746 | 11.0746 | 7.4297 | 7.4297 | 24.2468 | 24.2468 | 18.0586 | 18.0586 | 6.3513 | 6.3513 | 4.0784 | 4.0784 | 14.0371 | 14.0371 | 10.9864 | 10.9864 | 1.719 | 1.719 | 1.2158 | 1.2158 | 3.5218 | 3.5218 | 2.3297 | 2.3297 | 1.1665 | 1.1665 | 0.9141 | 0.9141 | 2.5391 | 2.5391 | 2.2194 | 2.2194 | 0.96198 | 0.96198 | 0.86744 | 0.86744 | 3.0879 | 3.0879 | 2.6244 | 2.6244 | 1.0957 | 1.0957 | 0.97821 | 0.97821 | 10.553 | 10.553 | 10.2426 | 10.2426 | 2.9411 | 2.9411 | 2.8482 | 2.8482 | 19.7535 | 19.7535 | 17.3432 | 17.3432 | 5.4886 | 5.4886 | 5.3017 | 5.3017 | 45.1998 | 45.1998 | 36.3675 | 36.3675 | 13.0099 | 13.0099 | 11.0875 | 11.0875 | 42.9592 | 42.9592 | 38.3616 | 38.3616 | 15.6424 | 15.6424 | 12.6224 | 12.6224 | 41.6295 | 41.6295 | 35.5955 | 35.5955 | 20.294 | 20.294 | 15.6725 | 15.6725 | 43.7128 | 43.7128 | 38.9881 | 38.9881 | 15.5207 | 15.5207 | 12.2833 | 12.2833 | 29.3236 | 29.3236 | 24.9297 | 24.9297 | 11.2593 | 11.2593 | 6.1863 | 6.1863 | 23.69 | 23.69 | 13.3355 | 13.3355 | 5.1843 | 5.1843 | 2.9315 | 2.9315 | 9.8193 | 9.8193 | 4.1779 | 4.1779 | 1.1941 | 1.1941 | 0.18866 | 0.18866 | 1.2693 | 1.2693 | 0.71777 | 0.71777 | 0.098237 | 0.098237 | 0.073284 | 0.073284 | 0.54249 | 0.54249 | 0.21871 | 0.21871 | 0.10471 | 0.10471 | 0.090273 | 0.090273 | 2.7957 | 2.7957 | 2.1983 | 2.1983 | 1.2008 | 1.2008 | 1.0776 | 1.0776 | 9.7404 | 9.7404 | 8.4972 | 8.4972 | 2.2774 | 2.2774 | 2.5106 | 2.5106 | 18.8818 | 18.8818 | 17.2865 | 17.2865 | 5.3398 | 5.3398 | 4.567 | 4.567 | 40.0671 | 40.0671 | 34.264 | 34.264 | 12.4072 | 12.4072 | 10.6992 | 10.6992 | 41.499 | 41.499 | 36.7695 | 36.7695 | 15.5902 | 15.5902 | 13.5518 | 13.5518 | 43.655 | 43.655 | 35.7621 | 35.7621 | 21.9603 | 21.9603 | 16.8792 | 16.8792 | 44.1944 | 44.1944 | 36.9227 | 36.9227 | 16.2232 | 16.2232 | 12.4181 | 12.4181 | 37.4183 | 37.4183 | 28.609 | 28.609 | 13.2928 | 13.2928 | 9.9171 | 9.9171 | 28.7658 | 28.7658 | 21.5505 | 21.5505 | 8.7012 | 8.7012 | 5.6894 | 5.6894 | 12.8915 | 12.8915 | 8.4312 | 8.4312 | 1.3041 | 1.3041 | 0.99862 | 0.99862 | 1.8807 | 1.8807 | 1.0765 | 1.0765 | 0.28941 | 0.28941 | 0.15569 | 0.15569 | 0.39147 | 0.39147 | 0.4539 | 0.4539 | 0.21148 | 0.21148 | 0.21608 | 0.21608 | 2.5518 | 2.5518 | 2.2063 | 2.2063 | 0.88552 | 0.88552 | 1.0015 | 1.0015 | 20.9626 | 20.9626 | 17.9776 | 17.9776 | 5.0423 | 5.0423 | 5.2089 | 5.2089 | 29.8043 | 29.8043 | 26.6985 | 26.6985 | 8.3934 | 8.3934 | 7.6446 | 7.6446 | 53.866 | 53.866 | 45.2515 | 45.2515 | 17.6435 | 17.6435 | 14.9782 | 14.9782
|  | 204 | 14 | Kimal 220 | Kimal 220 | El Abra 220 | 89.1228 | 89.1228 | 91.2104 | 91.2104 | 31.6965 | 31.6965 | 34.1538 | 34.1538 | 78.4172 | 78.4172 | 82.6252 | 82.6252 | 41.1463 | 41.1463 | 42.5636 | 42.5636 | 75.6727 | 75.6727 | 70.2946 | 70.2946 | 26.0508 | 26.0508 | 23.7422 | 23.7422 | 49.5951 | 49.5951 | 42.3006 | 42.3006 | 16.1575 | 16.1575 | 15.0598 | 15.0598 | 43.5561 | 43.5561 | 40.8968 | 40.8968 | 10.4796 | 10.4796 | 11.1644 | 11.1644 | 17.6344 | 17.6344 | 15.528 | 15.528 | 3.0432 | 3.0432 | 4.1318 | 4.1318 | 5.7529 | 5.7529 | 3.9324 | 3.9324 | 7.1539e-05 | 7.1539e-05 | 0.85337 | 0.85337 | 6.2288 | 6.2288 | 6.1202 | 6.1202 | 2.4069 | 2.4069 | 2.4127 | 2.4127 | 8.5167 | 8.5167 | 8.8473 | 8.8473 | 2.9343 | 2.9343 | 2.7833 | 2.7833 | 9.3326 | 9.3326 | 9.3212 | 9.3212 | 4.8479 | 4.8479 | 5.1186 | 5.1186 | 21.5204 | 21.5204 | 23.9592 | 23.9592 | 7.1208 | 7.1208 | 7.8949 | 7.8949 | 43.8161 | 43.8161 | 43.9744 | 43.9744 | 14.5588 | 14.5588 | 15.7801 | 15.7801 | 60.8869 | 60.8869 | 67.0895 | 67.0895 | 21.2085 | 21.2085 | 22.3649 | 22.3649 | 68.7666 | 68.7666 | 69.8931 | 69.8931 | 36.6008 | 36.6008 | 33.1267 | 33.1267 | 63.4455 | 63.4455 | 56.6225 | 56.6225 | 19.3613 | 19.3613 | 19.0484 | 19.0484 | 37.8286 | 37.8286 | 33.2806 | 33.2806 | 13.0926 | 13.0926 | 11.9369 | 11.9369 | 26.9985 | 26.9985 | 28.8084 | 28.8084 | 3.2687 | 3.2687 | 4.8622 | 4.8622 | 8.9314 | 8.9314 | 12.1486 | 12.1486 | 2.3339 | 2.3339 | 2.9104 | 2.9104 | 4.2544 | 4.2544 | 4.6708 | 4.6708 | 1.8966 | 1.8966 | 1.9507 | 1.9507 | 4.4024 | 4.4024 | 4.5548 | 4.5548 | 1.4422 | 1.4422 | 1.4501 | 1.4501 | 5.5916 | 5.5916 | 5.9601 | 5.9601 | 2.4566 | 2.4566 | 2.6286 | 2.6286 | 13.4808 | 13.4808 | 15.5057 | 15.5057 | 4.2899 | 4.2899 | 5.0765 | 5.0765 | 23.9814 | 23.9814 | 29.2178 | 29.2178 | 8.4363 | 8.4363 | 9.8815 | 9.8815 | 56.7929 | 56.7929 | 61.0932 | 61.0932 | 19.6443 | 19.6443 | 22.1569 | 22.1569 | 70.6768 | 70.6768 | 75.7108 | 75.7108 | 24.3274 | 24.3274 | 24.7297 | 24.7297 | 68.4288 | 68.4288 | 65.3777 | 65.3777 | 31.1518 | 31.1518 | 30.9704 | 30.9704 | 64.7392 | 64.7392 | 58.6077 | 58.6077 | 20.0189 | 20.0189 | 17.0404 | 17.0404 | 39.6816 | 39.6816 | 28.0175 | 28.0175 | 10.3436 | 10.3436 | 10.5551 | 10.5551 | 15.6472 | 15.6472 | 23.5566 | 23.5566 | 4.1174 | 4.1174 | 7.4354 | 7.4354 | 2.8326 | 2.8326 | 7.7169 | 7.7169 | 0.19405 | 0.19405 | 1.1279 | 1.1279 | 0.37667 | 0.37667 | 3.25 | 3.25 | 0.57887 | 0.57887 | 0.25497 | 0.25497 | 0.60851 | 0.60851 | 0 | 0 | 1.981e-05 | 1.981e-05 | 0 | 0 | 1.6118 | 1.6118 | 1.3849 | 1.3849 | 1.1803 | 1.1803 | 1.1167 | 1.1167 | 10.1829 | 10.1829 | 12.8749 | 12.8749 | 2.8351 | 2.8351 | 5.4251 | 5.4251 | 29.9681 | 29.9681 | 39.4206 | 39.4206 | 13.0762 | 13.0762 | 16.0112 | 16.0112 | 77.1481 | 77.1481 | 78.2306 | 78.2306 | 24.9178 | 24.9178 | 25.8454 | 25.8454 | 96.7666 | 96.7666 | 104.1181 | 104.1181 | 32.6278 | 32.6278 | 33.8145 | 33.8145 | 87.0352 | 87.0352 | 87.0541 | 87.0541 | 44.4466 | 44.4466 | 41.0979 | 41.0979 | 84.8924 | 84.8924 | 79.2387 | 79.2387 | 30.2491 | 30.2491 | 28.5026 | 28.5026 | 65.3152 | 65.3152 | 57.9241 | 57.9241 | 19.6996 | 19.6996 | 15.803 | 15.803 | 51.5386 | 51.5386 | 43.9931 | 43.9931 | 9.3075 | 9.3075 | 7.5216 | 7.5216 | 10.1991 | 10.1991 | 6.3617 | 6.3617 | 0.39062 | 0.39062 | 1.7673 | 1.7673 | 1.6616 | 1.6616 | 6.3155 | 6.3155 | 0.4952 | 0.4952 | 0.50256 | 0.50256 | 7.383e-05 | 7.383e-05 | 7.2162e-05 | 7.2162e-05 | 0.55414 | 0.55414 | 0.12509 | 0.12509 | 5.0589 | 5.0589 | 5.5139 | 5.5139 | 2.3025 | 2.3025 | 2.6265 | 2.6265 | 27.9065 | 27.9065 | 33.491 | 33.491 | 10.0919 | 10.0919 | 11.7269 | 11.7269 | 67.898 | 67.898 | 69.1187 | 69.1187 | 19.4347 | 19.4347 | 19.6541 | 19.6541 | 103.1506 | 103.1506 | 101.4884 | 101.4884 | 33.87 | 33.87 | 36.0181 | 36.0181 | [5 empty] | 14 | Kimal 220 | Kimal 220 | El Abra 220 | 94.5446 | 94.5446 | 91.6799 | 91.6799 | 35.8529 | 35.8529 | 33.2575 | 33.2575 | 80.5827 | 80.5827 | 75.5525 | 75.5525 | 42.5463 | 42.5463 | 36.0872 | 36.0872 | 75.5887 | 75.5887 | 73.113 | 73.113 | 24.7456 | 24.7456 | 20.584 | 20.584 | 48.909 | 48.909 | 52.4228 | 52.4228 | 13.2511 | 13.2511 | 12.1363 | 12.1363 | 42.5671 | 42.5671 | 34.8582 | 34.8582 | 10.1085 | 10.1085 | 6.9606 | 6.9606 | 20.2985 | 20.2985 | 13.7505 | 13.7505 | 3.682 | 3.682 | 2.8586 | 2.8586 | 7.1845 | 7.1845 | 0 | 0 | 1.1636 | 1.1636 | 0 | 0 | 6.2968 | 6.2968 | 1.5566 | 1.5566 | 2.2182 | 2.2182 | 0 | 0 | 8.4528 | 8.4528 | 1.6701 | 1.6701 | 2.8253 | 2.8253 | 0.001963 | 0.001963 | 11.1332 | 11.1332 | 6.4377 | 6.4377 | 5.0712 | 5.0712 | 1.0582 | 1.0582 | 24.9127 | 24.9127 | 21.6736 | 21.6736 | 7.7968 | 7.7968 | 6.2856 | 6.2856 | 47.0225 | 47.0225 | 52.9245 | 52.9245 | 14.7712 | 14.7712 | 14.8141 | 14.8141 | 69.803 | 69.803 | 70.1911 | 70.1911 | 24.7018 | 24.7018 | 22.1893 | 22.1893 | 68.9147 | 68.9147 | 64.7746 | 64.7746 | 34.1314 | 34.1314 | 26.6679 | 26.6679 | 53.9705 | 53.9705 | 55.6178 | 55.6178 | 18.6398 | 18.6398 | 14.2437 | 14.2437 | 33.7006 | 33.7006 | 39.243 | 39.243 | 11.1518 | 11.1518 | 8.8467 | 8.8467 | 30.0267 | 30.0267 | 26.1244 | 26.1244 | 3.4016 | 3.4016 | 5.0549 | 5.0549 | 8.7849 | 8.7849 | 8.5657 | 8.5657 | 2.4703 | 2.4703 | 1.7707 | 1.7707 | 4.6829 | 4.6829 | 2.1994 | 2.1994 | 1.5437 | 1.5437 | 0.76182 | 0.76182 | 4.6842 | 4.6842 | 0 | 0 | 1.7922 | 1.7922 | 0 | 0 | 5.31 | 5.31 | 0 | 0 | 2.5547 | 2.5547 | 0 | 0 | 12.5218 | 12.5218 | 10.1137 | 10.1137 | 4.7727 | 4.7727 | 3.5761 | 3.5761 | 30.6303 | 30.6303 | 30.0764 | 30.0764 | 9.2255 | 9.2255 | 5.36 | 5.36 | 61.4675 | 61.4675 | 71.4794 | 71.4794 | 20.5516 | 20.5516 | 19.9451 | 19.9451 | 77.6145 | 77.6145 | 73.646 | 73.646 | 25.8171 | 25.8171 | 23.9798 | 23.9798 | 63.8999 | 63.8999 | 57.1728 | 57.1728 | 27.7546 | 27.7546 | 22.192 | 22.192 | 60.3774 | 60.3774 | 57.6035 | 57.6035 | 18.2467 | 18.2467 | 15.6743 | 15.6743 | 32.5619 | 32.5619 | 35.7039 | 35.7039 | 9.1524 | 9.1524 | 6.7839 | 6.7839 | 25.5772 | 25.5772 | 22.5813 | 22.5813 | 5.7909 | 5.7909 | 4.9661 | 4.9661 | 4.6642 | 4.6642 | 2.4167 | 2.4167 | 0.00010868 | 0.00010868 | 9.7191e-05 | 9.7191e-05 | 4.6209 | 4.6209 | 0 | 0 | 0.24883 | 0.24883 | 0 | 0 | 5.0001e-05 | 5.0001e-05 | 0 | 0 | 0 | 0 | 0 | 0 | 4.1875 | 4.1875 | 7.9626e-05 | 7.9626e-05 | 1.7865 | 1.7865 | 0 | 0 | 13.2829 | 13.2829 | 10.6108 | 10.6108 | 5.1737 | 5.1737 | 0.5381 | 0.5381 | 43.4882 | 43.4882 | 42.1062 | 42.1062 | 15.4426 | 15.4426 | 10.9526 | 10.9526 | 79.3115 | 79.3115 | 90.9052 | 90.9052 | 25.0819 | 25.0819 | 25.379 | 25.379 | 106.0674 | 106.0674 | 103.1774 | 103.1774 | 35.0814 | 35.0814 | 33.3184 | 33.3184 | 86.2748 | 86.2748 | 79.4095 | 79.4095 | 40.0876 | 40.0876 | 31.8989 | 31.8989 | 77.1453 | 77.1453 | 75.1414 | 75.1414 | 29.6978 | 29.6978 | 22.3984 | 22.3984 | 53.2525 | 53.2525 | 63.3885 | 63.3885 | 14.1621 | 14.1621 | 13.8152 | 13.8152 | 43.0577 | 43.0577 | 42.0416 | 42.0416 | 9.2725 | 9.2725 | 6.5594 | 6.5594 | 11.9293 | 11.9293 | 4.6035 | 4.6035 | 1.3037 | 1.3037 | 0.3644 | 0.3644 | 2.4128 | 2.4128 | 2.3979e-05 | 2.3979e-05 | 0.48817 | 0.48817 | 0 | 0 | 7.4901e-05 | 7.4901e-05 | 0 | 0 | 0.54133 | 0.54133 | 0 | 0 | 6.0647 | 6.0647 | 5.3221e-05 | 5.3221e-05 | 2.1754 | 2.1754 | 0 | 0 | 35.366 | 35.366 | 25.5907 | 25.5907 | 11.1248 | 11.1248 | 3.5686 | 3.5686 | 70.1281 | 70.1281 | 67.7345 | 67.7345 | 20.0804 | 20.0804 | 17.801 | 17.801 | 101.9184 | 101.9184 | 124.3459 | 124.3459 | 35.441 | 35.441 | 32.9198 | 32.9198 | [5 empty] | 14 | Kimal 220 | Kimal 220 | El Abra 220 | 5.8293 | 5.8293 | 0 | 0 | 0.00066674 | 0.00066674 | 0 | 0 | 0.0048673 | 0.0048673 | 0.025074 | 0.025074 | 0 | 0 | 0 | 0 | 0.019927 | 0.019927 | 0.6234 | 0.6234 | 0 | 0 | 0.070009 | 0.070009 | 1.8038e-05 | 1.8038e-05 | 3.4415e-05 | 3.4415e-05 | 0 | 0 | 0 | 0 | 0 | 0 | 0 | 0 | 0 | 0 | 0 | 0 | 0 | 0 | 0 | 0 | 0 | 0 | 0 | 0 | 0 | 0 | 0 | 0 | 0 | 0 | 0 | 0 | 0 | 0 | 0 | 0 | 0 | 0 | 0 | 0 | 0 | 0 | 0 | 0 | 0 | 0 | 0 | 0 | 0 | 0 | 0 | 0 | 0 | 0 | 0 | 0 | 0 | 0 | 0 | 0 | 0 | 0 | 0 | 0 | 9.0427 | 9.0427 | 0 | 0 | 0 | 0 | 0 | 0 | 0.23309 | 0.23309 | 0 | 0 | 0 | 0 | 0 | 0 | 0 | 0 | 0.071097 | 0.071097 | 0 | 0 | 0 | 0 | 0 | 0 | 0.85288 | 0.85288 | 0 | 0 | 0.076076 | 0.076076 | 0 | 0 | 0.014914 | 0.014914 | 0 | 0 | 0 | 0 | 0 | 0 | 0.040268 | 0.040268 | 0 | 0 | 0 | 0 | 0 | 0 | 0 | 0 | 0 | 0 | 0 | 0 | 0 | 0 | 0 | 0 | 0 | 0 | 0 | 0 | 0 | 0 | 0 | 0 | 0 | 0 | 0 | 0 | 0 | 0 | 0 | 0 | 0 | 0 | 0 | 0 | 0 | 0 | 0 | 0 | 0 | 0 | 0 | 0 | 0 | 0 | 0 | 0 | 0 | 0 | 0 | 0 | 9.3962 | 9.3962 | 0 | 0 | 0 | 0 | 0 | 0 | 6.2127 | 6.2127 | 0 | 0 | 2.5413e-05 | 2.5413e-05 | 0 | 0 | 0 | 0 | 0.14326 | 0.14326 | 0 | 0 | 0 | 0 | 0 | 0 | 0.65585 | 0.65585 | 0 | 0 | 0.08189 | 0.08189 | 0 | 0 | 0.032664 | 0.032664 | 0 | 0 | 0 | 0 | 0 | 0 | 0.050683 | 0.050683 | 0 | 0 | 0 | 0 | 0 | 0 | 0 | 0 | 0 | 0 | 0 | 0 | 0 | 0 | 0 | 0 | 0 | 0 | 0 | 0 | 0 | 0 | 0 | 0 | 0 | 0 | 0 | 0 | 0 | 0 | 0 | 0 | 0 | 0 | 0 | 0 | 0 | 0 | 0 | 0 | 0 | 0 | 0 | 0 | 0 | 0 | 0 | 0 | 0 | 0 | 0 | 0 | 12.0783 | 12.0783 | 0 | 0 | 0 | 0 | 0 | 0 | 9.8417 | 9.8417 | 0 | 0 | 0 | 0 | 0 | 0 | 0 | 0 | 0.40313 | 0.40313 | 0 | 0 | 0 | 0 | 1.7233 | 1.7233 | 0.9831 | 0.9831 | 0 | 0 | 0.067222 | 0.067222 | 0 | 0 | 0.21023 | 0.21023 | 0 | 0 | 3.1468e-05 | 3.1468e-05 | 0 | 0 | 0 | 0 | 0 | 0 | 0 | 0 | 0 | 0 | 0 | 0 | 0 | 0 | 0 | 0 | 0 | 0 | 0 | 0 | 0 | 0 | 0 | 0 | 0 | 0 | 0 | 0 | 0 | 0 | 0 | 0 | 0 | 0 | 0 | 0 | 0 | 0 | 0 | 0 | 0 | 0 | 0 | 0 | 0 | 0 | 0 | 0 | 0 | 0 | 0 | 0 | 0 | 0 | 0 | 0 | 40.788 | 40.788 | 0 | 0 | 1.2942 | 1.2942 | 0 | 0 | [5 empty] | 14 | Kimal 220 | Kimal 220 | El Abra 220 | 0 | 0 | 0 | 0 | 0 | 0 | 0 | 0 | 1.0763 | 1.0763 | 1.3061 | 1.3061 | 0.053048 | 0.053048 | 0.11034 | 0.11034 | 1.6838 | 1.6838 | 2.113 | 2.113 | 0.42622 | 0.42622 | 0.43023 | 0.43023 | 0.74692 | 0.74692 | 0.78667 | 0.78667 | 0.10334 | 0.10334 | 0.092763 | 0.092763 | 0.025414 | 0.025414 | 0.02529 | 0.02529 | 0 | 0 | 0 | 0 | 0 | 0 | 0 | 0 | 0 | 0 | 0 | 0 | 0 | 0 | 0 | 0 | 0 | 0 | 0 | 0 | 0 | 0 | 0 | 0 | 0 | 0 | 0 | 0 | 0 | 0 | 0 | 0 | 0 | 0 | 0 | 0 | 0 | 0 | 0 | 0 | 0 | 0 | 0 | 0 | 0 | 0 | 0 | 0 | 0 | 0 | 0 | 0 | 0 | 0 | 0 | 0 | 0 | 0 | 0 | 0 | 7.2824e-05 | 7.2824e-05 | 0.03005 | 0.03005 | 0 | 0 | 0 | 0 | 1.1513 | 1.1513 | 1.3123 | 1.3123 | 0.43879 | 0.43879 | 0.48165 | 0.48165 | 1.3705 | 1.3705 | 1.3667 | 1.3667 | 0.33757 | 0.33757 | 0.40839 | 0.40839 | 0.73319 | 0.73319 | 0.72334 | 0.72334 | 0.15715 | 0.15715 | 0.16557 | 0.16557 | 0.10999 | 0.10999 | 0.113 | 0.113 | 0.0099349 | 0.0099349 | 0.017717 | 0.017717 | 0 | 0 | 0 | 0 | 0 | 0 | 0 | 0 | 0 | 0 | 0 | 0 | 0 | 0 | 0 | 0 | 0 | 0 | 0 | 0 | 0 | 0 | 0 | 0 | 0 | 0 | 0 | 0 | 0 | 0 | 0 | 0 | 0 | 0 | 0 | 0 | 0 | 0 | 0 | 0 | 0 | 0 | 0 | 0 | 0 | 0 | 0 | 0 | 0 | 0 | 0 | 0 | 0 | 0 | 0 | 0 | 0.17623 | 0.17623 | 0.27307 | 0.27307 | 1.9487e-05 | 1.9487e-05 | 0 | 0 | 1.1599 | 1.1599 | 1.4287 | 1.4287 | 0.42721 | 0.42721 | 0.41265 | 0.41265 | 1.1301 | 1.1301 | 1.4306 | 1.4306 | 0.29258 | 0.29258 | 0.35685 | 0.35685 | 0.52554 | 0.52554 | 0.50483 | 0.50483 | 0.12315 | 0.12315 | 0.11729 | 0.11729 | 0.32814 | 0.32814 | 0.27778 | 0.27778 | 0.013758 | 0.013758 | 0.01407 | 0.01407 | 0 | 0 | 0 | 0 | 0 | 0 | 0 | 0 | 0 | 0 | 0 | 0 | 0 | 0 | 0 | 0 | 0 | 0 | 0 | 0 | 0 | 0 | 0 | 0 | 0 | 0 | 0 | 0 | 0 | 0 | 0 | 0 | 0 | 0 | 0 | 0 | 0 | 0 | 0 | 0 | 0 | 0 | 0 | 0 | 0 | 0 | 0 | 0 | 0 | 0 | 0 | 0 | 0 | 0 | 0 | 0 | 0.24147 | 0.24147 | 0.35322 | 0.35322 | 3.675e-05 | 3.675e-05 | 2.8875e-05 | 2.8875e-05 | 1.7963 | 1.7963 | 2.1798 | 2.1798 | 0.53214 | 0.53214 | 0.6761 | 0.6761 | 1.8258 | 1.8258 | 2.001 | 2.001 | 0.34956 | 0.34956 | 0.37576 | 0.37576 | 0.77338 | 0.77338 | 0.88348 | 0.88348 | 0.12045 | 0.12045 | 0.22152 | 0.22152 | 0.1953 | 0.1953 | 0.33416 | 0.33416 | 5.2641e-05 | 5.2641e-05 | 0.015247 | 0.015247 | 0 | 0 | 0 | 0 | 0 | 0 | 0 | 0 | 0 | 0 | 0 | 0 | 0 | 0 | 0 | 0 | 0 | 0 | 0 | 0 | 0 | 0 | 0 | 0 | 0 | 0 | 0 | 0 | 0 | 0 | 0 | 0 | 0 | 0 | 0 | 0 | 0 | 0 | 0 | 0 | 0 | 0 | 0 | 0 | 0 | 0 | 0 | 0 | 0 | 0 | 0 | 0 | 0 | 0 | 0 | 0 | [5 empty] | 14 | Kimal 220 | Kimal 220 | El Abra 220 | 0.01187 | 0.01187 | 91.2873 | 91.2873 | 0 | 0 | 36.3912 | 36.3912 | 38.8915 | 38.8915 | 93.4671 | 93.4671 | 13.2646 | 13.2646 | 46.2914 | 46.2914 | 25.3701 | 25.3701 | 87.4736 | 87.4736 | 6.7757 | 6.7757 | 35.1402 | 35.1402 | 6.9752 | 6.9752 | 66.3237 | 66.3237 | 1.2624 | 1.2624 | 24.289 | 24.289 | 0.44161 | 0.44161 | 58.3045 | 58.3045 | 0 | 0 | 14.1274 | 14.1274 | 0 | 0 | 19.2354 | 19.2354 | 0 | 0 | 3.3991 | 3.3991 | 0 | 0 | 2.529 | 2.529 | 0 | 0 | 0.4354 | 0.4354 | 0 | 0 | 5.1609 | 5.1609 | 0 | 0 | 1.6373 | 1.6373 | 0 | 0 | 5.4791 | 5.4791 | 0 | 0 | 1.9876 | 1.9876 | 0 | 0 | 7.2011 | 7.2011 | 0 | 0 | 1.8978 | 1.8978 | 0 | 0 | 19.1156 | 19.1156 | 0 | 0 | 4.3148 | 4.3148 | 0 | 0 | 9.9737 | 9.9737 | 0 | 0 | 1.6774 | 1.6774 | 0.0049154 | 0.0049154 | 65.7642 | 65.7642 | 0.0018475 | 0.0018475 | 23.838 | 23.838 | 23.69 | 23.69 | 78.259 | 78.259 | 7.1843 | 7.1843 | 37.9096 | 37.9096 | 20.9772 | 20.9772 | 75.4151 | 75.4151 | 5.0585 | 5.0585 | 24.8375 | 24.8375 | 4.0261 | 4.0261 | 54.0384 | 54.0384 | 0.59798 | 0.59798 | 18.4124 | 18.4124 | 0.36865 | 0.36865 | 40.4705 | 40.4705 | 0.017739 | 0.017739 | 9.4815 | 9.4815 | 0 | 0 | 15.405 | 15.405 | 0 | 0 | 1.9628 | 1.9628 | 0 | 0 | 3.2926 | 3.2926 | 0 | 0 | 1.0917 | 1.0917 | 0 | 0 | 4.5799 | 4.5799 | 0 | 0 | 1.1704 | 1.1704 | 0 | 0 | 2.5986 | 2.5986 | 0 | 0 | 0.98971 | 0.98971 | 0 | 0 | 6.5509 | 6.5509 | 0 | 0 | 1.5331 | 1.5331 | 0 | 0 | 18.6389 | 18.6389 | 0 | 0 | 3.1139 | 3.1139 | 0 | 0 | 12.4208 | 12.4208 | 0 | 0 | 1.5441 | 1.5441 | 0.16983 | 0.16983 | 76.2396 | 76.2396 | 0.010929 | 0.010929 | 26.0605 | 26.0605 | 26.8557 | 26.8557 | 77.3305 | 77.3305 | 8.2848 | 8.2848 | 37.8766 | 37.8766 | 14.9919 | 14.9919 | 80.2989 | 80.2989 | 3.3691 | 3.3691 | 26.5761 | 26.5761 | 4.3808 | 4.3808 | 58.6115 | 58.6115 | 0.30728 | 0.30728 | 20.8321 | 20.8321 | 0.2768 | 0.2768 | 46.7554 | 46.7554 | 0.031171 | 0.031171 | 7.7378 | 7.7378 | 0 | 0 | 6.7149 | 6.7149 | 0 | 0 | 0.2938 | 0.2938 | 0 | 0 | 0.59587 | 0.59587 | 0 | 0 | 0.079207 | 0.079207 | 0 | 0 | 0.62079 | 0.62079 | 0 | 0 | 0 | 0 | 0 | 0 | 1.7565 | 1.7565 | 0 | 0 | 7.7786e-05 | 7.7786e-05 | 0 | 0 | 9.3107 | 9.3107 | 0 | 0 | 0.99379 | 0.99379 | 0 | 0 | 32.4025 | 32.4025 | 0 | 0 | 5.5521 | 5.5521 | 0 | 0 | 31.286 | 31.286 | 0 | 0 | 4.9487 | 4.9487 | 0.20909 | 0.20909 | 106.4595 | 106.4595 | 0.00075949 | 0.00075949 | 39.1525 | 39.1525 | 43.7656 | 43.7656 | 107.6753 | 107.6753 | 14.629 | 14.629 | 55.2317 | 55.2317 | 26.6503 | 26.6503 | 110.3665 | 110.3665 | 7.2838 | 7.2838 | 40.2126 | 40.2126 | 10.0755 | 10.0755 | 86.0133 | 86.0133 | 1.9634 | 1.9634 | 27.6299 | 27.6299 | 1.4174 | 1.4174 | 64.1471 | 64.1471 | 0.049607 | 0.049607 | 19.7064 | 19.7064 | 0 | 0 | 23.623 | 23.623 | 0 | 0 | 1.3285 | 1.3285 | 0 | 0 | 1.1742 | 1.1742 | 0 | 0 | 0.43962 | 0.43962 | 0 | 0 | 1.0816 | 1.0816 | 0 | 0 | 0.3858 | 0.3858 | 0 | 0 | 2.5999 | 2.5999 | 0 | 0 | 0.69716 | 0.69716 | 0 | 0 | 19.154 | 19.154 | 0 | 0 | 2.9805 | 2.9805 | 0 | 0 | 57.3793 | 57.3793 | 0 | 0 | 15.3612 | 15.3612 | 0 | 0 | 74.0833 | 74.0833 | 0 | 0 | 16.1347 | 16.1347 | [5 empty] | 14 | Kimal 220 | Kimal 220 | El Abra 220 | 100.4078 | 100.4078 | 96.8092 | 96.8092 | 39.8651 | 39.8651 | 37.9692 | 37.9692 | 92.1277 | 92.1277 | 87.5 | 87.5 | 48.8015 | 48.8015 | 45.4507 | 45.4507 | 86.3475 | 86.3475 | 85.3655 | 85.3655 | 34.9969 | 34.9969 | 33.9757 | 33.9757 | 69.4118 | 69.4118 | 61.7274 | 61.7274 | 26.2583 | 26.2583 | 20.1766 | 20.1766 | 62.5669 | 62.5669 | 54.9335 | 54.9335 | 16.7127 | 16.7127 | 12.931 | 12.931 | 33.153 | 33.153 | 23.259 | 23.259 | 5.9789 | 5.9789 | 4.9587 | 4.9587 | 11.5967 | 11.5967 | 7.1757 | 7.1757 | 2.2659 | 2.2659 | 2.1365 | 2.1365 | 6.4566 | 6.4566 | 5.8499 | 5.8499 | 2.1279 | 2.1279 | 1.9576 | 1.9576 | 8.8746 | 8.8746 | 8.7679 | 8.7679 | 3.4828 | 3.4828 | 3.4306 | 3.4306 | 15.3385 | 15.3385 | 15.6777 | 15.6777 | 5.7287 | 5.7287 | 5.6545 | 5.6545 | 34.1221 | 34.1221 | 32.0952 | 32.0952 | 10.1509 | 10.1509 | 8.9908 | 8.9908 | 66.6531 | 66.6531 | 60.0639 | 60.0639 | 19.0558 | 19.0558 | 17.2104 | 17.2104 | 83.3409 | 83.3409 | 77.9147 | 77.9147 | 28.6174 | 28.6174 | 26.1479 | 26.1479 | 77.7014 | 77.7014 | 74.722 | 74.722 | 39.8377 | 39.8377 | 36.2187 | 36.2187 | 74.6612 | 74.6612 | 74.3889 | 74.3889 | 26.6346 | 26.6346 | 24.6586 | 24.6586 | 54.5533 | 54.5533 | 50.5739 | 50.5739 | 18.5589 | 18.5589 | 13.6194 | 13.6194 | 42.7712 | 42.7712 | 36.3692 | 36.3692 | 11.5623 | 11.5623 | 8.4413 | 8.4413 | 25.4604 | 25.4604 | 21.9242 | 21.9242 | 3.3296 | 3.3296 | 2.5297 | 2.5297 | 6.8766 | 6.8766 | 5.1384 | 5.1384 | 2.334 | 2.334 | 2.0593 | 2.0593 | 5.0866 | 5.0866 | 4.7652 | 4.7652 | 1.899 | 1.899 | 1.8594 | 1.8594 | 6.2348 | 6.2348 | 5.938 | 5.938 | 2.1863 | 2.1863 | 2.1256 | 2.1256 | 20.7078 | 20.7078 | 22.1918 | 22.1918 | 6.2151 | 6.2151 | 6.2402 | 6.2402 | 43.7033 | 43.7033 | 40.4265 | 40.4265 | 13.2544 | 13.2544 | 13.4145 | 13.4145 | 91.3063 | 91.3063 | 79.7436 | 79.7436 | 24.549 | 24.549 | 23.0393 | 23.0393 | 89.8546 | 89.8546 | 87.0003 | 87.0003 | 31.9086 | 31.9086 | 28.3031 | 28.3031 | 74.9595 | 74.9595 | 74.4779 | 74.4779 | 37.8012 | 37.8012 | 32.4632 | 32.4632 | 75.8443 | 75.8443 | 74.8679 | 74.8679 | 28.1307 | 28.1307 | 25.1267 | 25.1267 | 60.3971 | 60.3971 | 56.4192 | 56.4192 | 22.2037 | 22.2037 | 13.3179 | 13.3179 | 53.882 | 53.882 | 34.6041 | 34.6041 | 12.1622 | 12.1622 | 7.8269 | 7.8269 | 24.2858 | 24.2858 | 11.379 | 11.379 | 3.1528 | 3.1528 | 0.53616 | 0.53616 | 3.5108 | 3.5108 | 2.2323 | 2.2323 | 0.2763 | 0.2763 | 0.23386 | 0.23386 | 1.5543 | 1.5543 | 0.67157 | 0.67157 | 0.2956 | 0.2956 | 0.27674 | 0.27674 | 8.0845 | 8.0845 | 7.1235 | 7.1235 | 3.4314 | 3.4314 | 3.3536 | 3.3536 | 25.5614 | 25.5614 | 24.6343 | 24.6343 | 6.4362 | 6.4362 | 7.3562 | 7.3562 | 60.8855 | 60.8855 | 58.8038 | 58.8038 | 18.7947 | 18.7947 | 16.8416 | 16.8416 | 110.7792 | 110.7792 | 102.8222 | 102.8222 | 32.0493 | 32.0493 | 30.4206 | 30.4206 | 119.6684 | 119.6684 | 114.999 | 114.999 | 43.8783 | 43.8783 | 41.8908 | 41.8908 | 105.7406 | 105.7406 | 100.6911 | 100.6911 | 54.982 | 54.982 | 46.9886 | 46.9886 | 106.8274 | 106.8274 | 98.7411 | 98.7411 | 40.9133 | 40.9133 | 35.3651 | 35.3651 | 86.4794 | 86.4794 | 72.7281 | 72.7281 | 29.3924 | 29.3924 | 23.9744 | 23.9744 | 68.9226 | 68.9226 | 58.8544 | 58.8544 | 21.5092 | 21.5092 | 16.0248 | 16.0248 | 32.3413 | 32.3413 | 23.2763 | 23.2763 | 3.4906 | 3.4906 | 2.8767 | 2.8767 | 5.058 | 5.058 | 3.2361 | 3.2361 | 0.78679 | 0.78679 | 0.48023 | 0.48023 | 1.0917 | 1.0917 | 1.3566 | 1.3566 | 0.59048 | 0.59048 | 0.64475 | 0.64475 | 7.2108 | 7.2108 | 6.9867 | 6.9867 | 2.4728 | 2.4728 | 3.0457 | 3.0457 | 51.6259 | 51.6259 | 48.9021 | 48.9021 | 13.3732 | 13.3732 | 14.3229 | 14.3229 | 86.5414 | 86.5414 | 81.7524 | 81.7524 | 26.6014 | 26.6014 | 25.3854 | 25.3854 | 139.9102 | 139.9102 | 127.6826 | 127.6826 | 42.8212 | 42.8212 | 40.0138 | 40.0138
|  | 205 | 15 | El Tesoro 220 | El Tesoro 220 | Esperanza 220 SING | 98.7603 | 98.7603 | 101.5822 | 101.5822 | 37.5135 | 37.5135 | 39.0757 | 39.0757 | 92.0968 | 92.0968 | 93.1444 | 93.1444 | 46.2049 | 46.2049 | 46.4719 | 46.4719 | 89.1217 | 89.1217 | 82.1239 | 82.1239 | 32.42 | 32.42 | 30.8088 | 30.8088 | 62.4724 | 62.4724 | 51.8091 | 51.8091 | 19.4894 | 19.4894 | 17.7237 | 17.7237 | 47.7815 | 47.7815 | 44.0755 | 44.0755 | 10.4011 | 10.4011 | 10.9112 | 10.9112 | 23.0596 | 23.0596 | 19.7131 | 19.7131 | 3.6982 | 3.6982 | 5.1568 | 5.1568 | 7.3294 | 7.3294 | 4.8363 | 4.8363 | 9.103e-05 | 9.103e-05 | 1.0518 | 1.0518 | 7.2959 | 7.2959 | 7.324 | 7.324 | 2.9147 | 2.9147 | 2.8923 | 2.8923 | 9.7718 | 9.7718 | 9.8727 | 9.8727 | 3.3524 | 3.3524 | 3.2199 | 3.2199 | 8.3809 | 8.3809 | 8.2204 | 8.2204 | 4.3347 | 4.3347 | 4.4983 | 4.4983 | 29.3521 | 29.3521 | 32.6817 | 32.6817 | 8.0949 | 8.0949 | 9.3504 | 9.3504 | 52.4312 | 52.4312 | 54.1076 | 54.1076 | 17.6899 | 17.6899 | 19.0564 | 19.0564 | 65.2354 | 65.2354 | 71.8392 | 71.8392 | 24.2038 | 24.2038 | 24.602 | 24.602 | 76.8146 | 76.8146 | 74.7413 | 74.7413 | 39.1271 | 39.1271 | 34.4904 | 34.4904 | 71.5852 | 71.5852 | 63.6166 | 63.6166 | 23.1841 | 23.1841 | 23.772 | 23.772 | 46.0595 | 46.0595 | 39.3574 | 39.3574 | 15.24 | 15.24 | 13.506 | 13.506 | 29.3981 | 29.3981 | 31.0297 | 31.0297 | 3.2498 | 3.2498 | 4.7054 | 4.7054 | 11.5163 | 11.5163 | 15.1561 | 15.1561 | 2.8132 | 2.8132 | 3.5815 | 3.5815 | 5.3052 | 5.3052 | 5.4185 | 5.4185 | 2.4351 | 2.4351 | 2.4576 | 2.4576 | 5.1431 | 5.1431 | 5.4371 | 5.4371 | 1.7192 | 1.7192 | 1.7111 | 1.7111 | 6.585 | 6.585 | 6.8819 | 6.8819 | 2.9122 | 2.9122 | 3.156 | 3.156 | 12.2708 | 12.2708 | 13.9354 | 13.9354 | 3.8809 | 3.8809 | 4.5641 | 4.5641 | 34.2592 | 34.2592 | 41.276 | 41.276 | 10.113 | 10.113 | 12.0331 | 12.0331 | 70.4141 | 70.4141 | 79.0157 | 79.0157 | 24.5715 | 24.5715 | 27.7577 | 27.7577 | 79.6198 | 79.6198 | 84.4755 | 84.4755 | 28.706 | 28.706 | 28.0385 | 28.0385 | 80.4597 | 80.4597 | 73.1819 | 73.1819 | 34.5633 | 34.5633 | 33.4476 | 33.4476 | 75.5631 | 75.5631 | 69.7902 | 69.7902 | 24.9097 | 24.9097 | 22.6151 | 22.6151 | 42.6164 | 42.6164 | 30.7894 | 30.7894 | 10.2401 | 10.2401 | 10.7043 | 10.7043 | 13.3147 | 13.3147 | 21.1872 | 21.1872 | 3.136 | 3.136 | 5.7386 | 5.7386 | 2.7036 | 2.7036 | 7.2474 | 7.2474 | 0.15868 | 0.15868 | 0.95088 | 0.95088 | 0.32628 | 0.32628 | 2.5849 | 2.5849 | 0.47024 | 0.47024 | 0.2031 | 0.2031 | 0.50254 | 0.50254 | 0 | 0 | 1.6347e-05 | 1.6347e-05 | 0 | 0 | 1.2948 | 1.2948 | 1.0805 | 1.0805 | 0.94358 | 0.94358 | 0.90555 | 0.90555 | 6.6284 | 6.6284 | 8.19 | 8.19 | 1.831 | 1.831 | 3.4164 | 3.4164 | 27.2689 | 27.2689 | 35.546 | 35.546 | 9.9015 | 9.9015 | 12.5205 | 12.5205 | 66.4195 | 66.4195 | 69.2119 | 69.2119 | 21.7166 | 21.7166 | 22.4677 | 22.4677 | 73.9316 | 73.9316 | 79.1135 | 79.1135 | 26.6345 | 26.6345 | 26.4065 | 26.4065 | 70.7557 | 70.7557 | 67.8925 | 67.8925 | 34.5623 | 34.5623 | 31.125 | 31.125 | 67.4908 | 67.4908 | 62.7543 | 62.7543 | 25.4236 | 25.4236 | 25.0067 | 25.0067 | 57.3334 | 57.3334 | 49.4769 | 49.4769 | 16.4901 | 16.4901 | 12.9289 | 12.9289 | 39.2603 | 39.2603 | 33.0195 | 33.0195 | 6.3854 | 6.3854 | 5.0691 | 5.0691 | 9.117 | 9.117 | 5.5362 | 5.5362 | 0.32093 | 0.32093 | 1.5236 | 1.5236 | 1.3844 | 1.3844 | 5.1436 | 5.1436 | 0.43359 | 0.43359 | 0.42241 | 0.42241 | 5.7345e-05 | 5.7345e-05 | 5.73e-05 | 5.73e-05 | 0.46197 | 0.46197 | 0.1029 | 0.1029 | 3.949 | 3.949 | 4.1455 | 4.1455 | 1.7766 | 1.7766 | 2.0632 | 2.0632 | 18.0003 | 18.0003 | 21.3098 | 21.3098 | 6.4987 | 6.4987 | 7.4235 | 7.4235 | 64.6421 | 64.6421 | 65.4205 | 65.4205 | 15.276 | 15.276 | 16.0127 | 16.0127 | 88.5382 | 88.5382 | 89.6719 | 89.6719 | 29.4819 | 29.4819 | 31.326 | 31.326 | [5 empty] | 15 | El Tesoro 220 | El Tesoro 220 | Esperanza 220 SING | 103.9663 | 103.9663 | 101.5926 | 101.5926 | 36.7749 | 36.7749 | 34.9124 | 34.9124 | 93.0681 | 93.0681 | 85.2622 | 85.2622 | 45.909 | 45.909 | 40.6544 | 40.6544 | 89.1582 | 89.1582 | 85.9517 | 85.9517 | 29.5267 | 29.5267 | 24.6683 | 24.6683 | 58.878 | 58.878 | 63.1266 | 63.1266 | 16.1865 | 16.1865 | 15.1661 | 15.1661 | 46.5819 | 46.5819 | 38.4886 | 38.4886 | 10.3627 | 10.3627 | 7.0892 | 7.0892 | 25.5617 | 25.5617 | 17.0883 | 17.0883 | 4.6919 | 4.6919 | 3.4954 | 3.4954 | 8.7456 | 8.7456 | 0 | 0 | 1.4766 | 1.4766 | 0 | 0 | 7.2899 | 7.2899 | 1.7655 | 1.7655 | 2.6817 | 2.6817 | 0 | 0 | 9.5048 | 9.5048 | 1.8272 | 1.8272 | 3.2199 | 3.2199 | 0.0022414 | 0.0022414 | 9.8473 | 9.8473 | 5.6738 | 5.6738 | 4.6648 | 4.6648 | 0.97023 | 0.97023 | 34.8384 | 34.8384 | 28.9381 | 28.9381 | 9.1836 | 9.1836 | 7.3075 | 7.3075 | 58.2384 | 58.2384 | 63.795 | 63.795 | 18.1147 | 18.1147 | 17.8774 | 17.8774 | 74.0255 | 74.0255 | 75.0298 | 75.0298 | 24.2971 | 24.2971 | 22.549 | 22.549 | 75.4882 | 75.4882 | 69.7087 | 69.7087 | 35.1119 | 35.1119 | 28.7555 | 28.7555 | 61.2654 | 61.2654 | 63.1245 | 63.1245 | 21.3387 | 21.3387 | 16.53 | 16.53 | 39.1584 | 39.1584 | 45.5957 | 45.5957 | 13.0985 | 13.0985 | 10.5881 | 10.5881 | 32.6494 | 32.6494 | 28.5003 | 28.5003 | 3.4693 | 3.4693 | 5.1167 | 5.1167 | 11.0193 | 11.0193 | 10.4906 | 10.4906 | 3.0736 | 3.0736 | 2.1489 | 2.1489 | 5.475 | 5.475 | 2.5552 | 2.5552 | 1.9129 | 1.9129 | 0.93054 | 0.93054 | 5.4168 | 5.4168 | 0 | 0 | 2.1534 | 2.1534 | 0 | 0 | 6.1171 | 6.1171 | 0 | 0 | 3.016 | 3.016 | 0 | 0 | 11.3565 | 11.3565 | 9.1451 | 9.1451 | 4.4386 | 4.4386 | 3.3407 | 3.3407 | 45.0434 | 45.0434 | 40.4374 | 40.4374 | 11.2336 | 11.2336 | 6.2712 | 6.2712 | 79.4997 | 79.4997 | 88.8505 | 88.8505 | 25.9713 | 25.9713 | 24.8774 | 24.8774 | 84.7317 | 84.7317 | 80.6133 | 80.6133 | 25.9709 | 25.9709 | 24.8423 | 24.8423 | 73.057 | 73.057 | 62.5048 | 62.5048 | 29.0553 | 29.0553 | 23.4984 | 23.4984 | 73.0033 | 73.0033 | 70.4496 | 70.4496 | 22.2668 | 22.2668 | 19.2612 | 19.2612 | 35.1265 | 35.1265 | 37.1002 | 37.1002 | 9.4065 | 9.4065 | 6.8664 | 6.8664 | 22.3371 | 22.3371 | 19.1247 | 19.1247 | 4.7737 | 4.7737 | 3.7254 | 3.7254 | 4.2113 | 4.2113 | 2.0788 | 2.0788 | 9.8564e-05 | 9.8564e-05 | 8.4649e-05 | 8.4649e-05 | 3.7125 | 3.7125 | 0 | 0 | 0.20384 | 0.20384 | 0 | 0 | 3.9441e-05 | 3.9441e-05 | 0 | 0 | 0 | 0 | 0 | 0 | 3.2883 | 3.2883 | 6.0488e-05 | 6.0488e-05 | 1.4268 | 1.4268 | 0 | 0 | 8.5036 | 8.5036 | 6.8005 | 6.8005 | 3.4325 | 3.4325 | 0.35261 | 0.35261 | 39.9664 | 39.9664 | 37.0778 | 37.0778 | 12.0144 | 12.0144 | 8.4063 | 8.4063 | 71.043 | 71.043 | 78.3401 | 78.3401 | 22.1756 | 22.1756 | 21.9832 | 21.9832 | 79.3154 | 79.3154 | 78.1982 | 78.1982 | 24.5118 | 24.5118 | 24.0003 | 24.0003 | 68.9274 | 68.9274 | 62.2755 | 62.2755 | 29.9795 | 29.9795 | 24.9715 | 24.9715 | 61.7952 | 61.7952 | 60.2025 | 60.2025 | 24.092 | 24.092 | 18.3106 | 18.3106 | 44.6937 | 44.6937 | 53.3306 | 53.3306 | 12.0081 | 12.0081 | 11.9567 | 11.9567 | 32.7807 | 32.7807 | 32.0961 | 32.0961 | 6.5599 | 6.5599 | 4.5912 | 4.5912 | 10.2879 | 10.2879 | 3.938 | 3.938 | 1.1468 | 1.1468 | 0.30655 | 0.30655 | 1.9924 | 1.9924 | 1.9397e-05 | 1.9397e-05 | 0.43064 | 0.43064 | 0 | 0 | 7.6663e-05 | 7.6663e-05 | 0 | 0 | 0.44931 | 0.44931 | 0 | 0 | 4.6044 | 4.6044 | 3.9191e-05 | 3.9191e-05 | 1.6829 | 1.6829 | 0 | 0 | 22.8181 | 22.8181 | 16.4392 | 16.4392 | 7.3914 | 7.3914 | 2.3613 | 2.3613 | 67.7949 | 67.7949 | 62.3202 | 62.3202 | 16.289 | 16.289 | 14.2199 | 14.2199 | 91.221 | 91.221 | 107.3334 | 107.3334 | 31.2665 | 31.2665 | 28.3692 | 28.3692 | [5 empty] | 15 | El Tesoro 220 | El Tesoro 220 | Esperanza 220 SING | 6.1697 | 6.1697 | 0 | 0 | 0.00073985 | 0.00073985 | 0 | 0 | 0.0050365 | 0.0050365 | 0.02706 | 0.02706 | 0 | 0 | 0 | 0 | 0.023008 | 0.023008 | 0.78807 | 0.78807 | 0 | 0 | 0.097102 | 0.097102 | 2.1822e-05 | 2.1822e-05 | 4.4382e-05 | 4.4382e-05 | 0 | 0 | 0 | 0 | 0 | 0 | 0 | 0 | 0 | 0 | 0 | 0 | 0 | 0 | 0 | 0 | 0 | 0 | 0 | 0 | 0 | 0 | 0 | 0 | 0 | 0 | 0 | 0 | 0 | 0 | 0 | 0 | 0 | 0 | 0 | 0 | 0 | 0 | 0 | 0 | 0 | 0 | 0 | 0 | 0 | 0 | 0 | 0 | 0 | 0 | 0 | 0 | 0 | 0 | 0 | 0 | 0 | 0 | 0 | 0 | 9.9262 | 9.9262 | 0 | 0 | 0 | 0 | 0 | 0 | 0.23714 | 0.23714 | 0 | 0 | 0 | 0 | 0 | 0 | 0 | 0 | 0.074949 | 0.074949 | 0 | 0 | 0 | 0 | 0 | 0 | 1.07 | 1.07 | 0 | 0 | 0.10424 | 0.10424 | 0 | 0 | 0.018416 | 0.018416 | 0 | 0 | 0 | 0 | 0 | 0 | 0.051421 | 0.051421 | 0 | 0 | 0 | 0 | 0 | 0 | 0 | 0 | 0 | 0 | 0 | 0 | 0 | 0 | 0 | 0 | 0 | 0 | 0 | 0 | 0 | 0 | 0 | 0 | 0 | 0 | 0 | 0 | 0 | 0 | 0 | 0 | 0 | 0 | 0 | 0 | 0 | 0 | 0 | 0 | 0 | 0 | 0 | 0 | 0 | 0 | 0 | 0 | 0 | 0 | 0 | 0 | 10.9902 | 10.9902 | 0 | 0 | 0 | 0 | 0 | 0 | 6.6198 | 6.6198 | 0 | 0 | 2.8016e-05 | 2.8016e-05 | 0 | 0 | 0 | 0 | 0.15669 | 0.15669 | 0 | 0 | 0 | 0 | 0 | 0 | 0.82777 | 0.82777 | 0 | 0 | 0.11648 | 0.11648 | 0 | 0 | 0.031763 | 0.031763 | 0 | 0 | 0 | 0 | 0 | 0 | 0.048274 | 0.048274 | 0 | 0 | 0 | 0 | 0 | 0 | 0 | 0 | 0 | 0 | 0 | 0 | 0 | 0 | 0 | 0 | 0 | 0 | 0 | 0 | 0 | 0 | 0 | 0 | 0 | 0 | 0 | 0 | 0 | 0 | 0 | 0 | 0 | 0 | 0 | 0 | 0 | 0 | 0 | 0 | 0 | 0 | 0 | 0 | 0 | 0 | 0 | 0 | 0 | 0 | 0 | 0 | 9.7705 | 9.7705 | 0 | 0 | 0 | 0 | 0 | 0 | 7.2598 | 7.2598 | 0 | 0 | 0 | 0 | 0 | 0 | 0 | 0 | 0.30705 | 0.30705 | 0 | 0 | 0 | 0 | 1.4009 | 1.4009 | 0.85636 | 0.85636 | 0 | 0 | 0.064614 | 0.064614 | 0 | 0 | 0.18769 | 0.18769 | 0 | 0 | 2.8382e-05 | 2.8382e-05 | 0 | 0 | 0 | 0 | 0 | 0 | 0 | 0 | 0 | 0 | 0 | 0 | 0 | 0 | 0 | 0 | 0 | 0 | 0 | 0 | 0 | 0 | 0 | 0 | 0 | 0 | 0 | 0 | 0 | 0 | 0 | 0 | 0 | 0 | 0 | 0 | 0 | 0 | 0 | 0 | 0 | 0 | 0 | 0 | 0 | 0 | 0 | 0 | 0 | 0 | 0 | 0 | 0 | 0 | 0 | 0 | 33.4702 | 33.4702 | 0 | 0 | 1.0893 | 1.0893 | 0 | 0 | [5 empty] | 15 | El Tesoro 220 | El Tesoro 220 | Esperanza 220 SING | 0 | 0 | 0 | 0 | 0 | 0 | 0 | 0 | 1.1763 | 1.1763 | 1.4877 | 1.4877 | 0.064069 | 0.064069 | 0.12979 | 0.12979 | 2.0379 | 2.0379 | 2.4173 | 2.4173 | 0.57349 | 0.57349 | 0.52109 | 0.52109 | 0.96903 | 0.96903 | 0.95032 | 0.95032 | 0.13465 | 0.13465 | 0.11314 | 0.11314 | 0.029402 | 0.029402 | 0.029978 | 0.029978 | 0 | 0 | 0 | 0 | 0 | 0 | 0 | 0 | 0 | 0 | 0 | 0 | 0 | 0 | 0 | 0 | 0 | 0 | 0 | 0 | 0 | 0 | 0 | 0 | 0 | 0 | 0 | 0 | 0 | 0 | 0 | 0 | 0 | 0 | 0 | 0 | 0 | 0 | 0 | 0 | 0 | 0 | 0 | 0 | 0 | 0 | 0 | 0 | 0 | 0 | 0 | 0 | 0 | 0 | 0 | 0 | 0 | 0 | 0 | 0 | 7.8308e-05 | 7.8308e-05 | 0.032226 | 0.032226 | 0 | 0 | 0 | 0 | 1.2355 | 1.2355 | 1.5698 | 1.5698 | 0.50071 | 0.50071 | 0.56314 | 0.56314 | 1.6341 | 1.6341 | 1.5635 | 1.5635 | 0.45195 | 0.45195 | 0.52311 | 0.52311 | 0.93697 | 0.93697 | 0.88643 | 0.88643 | 0.20607 | 0.20607 | 0.20256 | 0.20256 | 0.12928 | 0.12928 | 0.12966 | 0.12966 | 0.011183 | 0.011183 | 0.018147 | 0.018147 | 0 | 0 | 0 | 0 | 0 | 0 | 0 | 0 | 0 | 0 | 0 | 0 | 0 | 0 | 0 | 0 | 0 | 0 | 0 | 0 | 0 | 0 | 0 | 0 | 0 | 0 | 0 | 0 | 0 | 0 | 0 | 0 | 0 | 0 | 0 | 0 | 0 | 0 | 0 | 0 | 0 | 0 | 0 | 0 | 0 | 0 | 0 | 0 | 0 | 0 | 0 | 0 | 0 | 0 | 0 | 0 | 0.19145 | 0.19145 | 0.28876 | 0.28876 | 3.0478e-05 | 3.0478e-05 | 0 | 0 | 1.2704 | 1.2704 | 1.6218 | 1.6218 | 0.49891 | 0.49891 | 0.46906 | 0.46906 | 1.3929 | 1.3929 | 1.6971 | 1.6971 | 0.40589 | 0.40589 | 0.45289 | 0.45289 | 0.5676 | 0.5676 | 0.52078 | 0.52078 | 0.13642 | 0.13642 | 0.12231 | 0.12231 | 0.29975 | 0.29975 | 0.25196 | 0.25196 | 0.011592 | 0.011592 | 0.011335 | 0.011335 | 0 | 0 | 0 | 0 | 0 | 0 | 0 | 0 | 0 | 0 | 0 | 0 | 0 | 0 | 0 | 0 | 0 | 0 | 0 | 0 | 0 | 0 | 0 | 0 | 0 | 0 | 0 | 0 | 0 | 0 | 0 | 0 | 0 | 0 | 0 | 0 | 0 | 0 | 0 | 0 | 0 | 0 | 0 | 0 | 0 | 0 | 0 | 0 | 0 | 0 | 0 | 0 | 0 | 0 | 0 | 0 | 0.18338 | 0.18338 | 0.2544 | 0.2544 | 2.9621e-05 | 2.9621e-05 | 2.2651e-05 | 2.2651e-05 | 1.3917 | 1.3917 | 1.7383 | 1.7383 | 0.44554 | 0.44554 | 0.54581 | 0.54581 | 1.5339 | 1.5339 | 1.6116 | 1.6116 | 0.33031 | 0.33031 | 0.32127 | 0.32127 | 0.70731 | 0.70731 | 0.76231 | 0.76231 | 0.11402 | 0.11402 | 0.19578 | 0.19578 | 0.16218 | 0.16218 | 0.26933 | 0.26933 | 3.9096e-05 | 3.9096e-05 | 0.01103 | 0.01103 | 0 | 0 | 0 | 0 | 0 | 0 | 0 | 0 | 0 | 0 | 0 | 0 | 0 | 0 | 0 | 0 | 0 | 0 | 0 | 0 | 0 | 0 | 0 | 0 | 0 | 0 | 0 | 0 | 0 | 0 | 0 | 0 | 0 | 0 | 0 | 0 | 0 | 0 | 0 | 0 | 0 | 0 | 0 | 0 | 0 | 0 | 0 | 0 | 0 | 0 | 0 | 0 | 0 | 0 | 0 | 0 | [5 empty] | 15 | El Tesoro 220 | El Tesoro 220 | Esperanza 220 SING | 0.013034 | 0.013034 | 102.2016 | 102.2016 | 0 | 0 | 44.324 | 44.324 | 46.3525 | 46.3525 | 115.3238 | 115.3238 | 15.6286 | 15.6286 | 58.3 | 58.3 | 29.9624 | 29.9624 | 102.9394 | 102.9394 | 8.0175 | 8.0175 | 45.4079 | 45.4079 | 8.5635 | 8.5635 | 83.3152 | 83.3152 | 1.6255 | 1.6255 | 30.761 | 30.761 | 0.50122 | 0.50122 | 70.7253 | 70.7253 | 0 | 0 | 15.644 | 15.644 | 0 | 0 | 25.3021 | 25.3021 | 0 | 0 | 4.5278 | 4.5278 | 0 | 0 | 3.1874 | 3.1874 | 0 | 0 | 0.5432 | 0.5432 | 0 | 0 | 5.9704 | 5.9704 | 0 | 0 | 2.0387 | 2.0387 | 0 | 0 | 6.2453 | 6.2453 | 0 | 0 | 2.3989 | 2.3989 | 0 | 0 | 6.3369 | 6.3369 | 0 | 0 | 1.7419 | 1.7419 | 0 | 0 | 22.3414 | 22.3414 | 0 | 0 | 5.0005 | 5.0005 | 0 | 0 | 10.6823 | 10.6823 | 0 | 0 | 1.8245 | 1.8245 | 0.0050235 | 0.0050235 | 71.2439 | 71.2439 | 0.0022021 | 0.0022021 | 28.3352 | 28.3352 | 26.5106 | 26.5106 | 91.4322 | 91.4322 | 8.0196 | 8.0196 | 45.4329 | 45.4329 | 23.5776 | 23.5776 | 85.0969 | 85.0969 | 5.6881 | 5.6881 | 30.9501 | 30.9501 | 4.7631 | 4.7631 | 65.7207 | 65.7207 | 0.75106 | 0.75106 | 22.5671 | 22.5671 | 0.41914 | 0.41914 | 48.6024 | 48.6024 | 0.018348 | 0.018348 | 10.2402 | 10.2402 | 0 | 0 | 20.3876 | 20.3876 | 0 | 0 | 2.6699 | 2.6699 | 0 | 0 | 4.0727 | 4.0727 | 0 | 0 | 1.3177 | 1.3177 | 0 | 0 | 5.2786 | 5.2786 | 0 | 0 | 1.4367 | 1.4367 | 0 | 0 | 2.8269 | 2.8269 | 0 | 0 | 1.1448 | 1.1448 | 0 | 0 | 5.7394 | 5.7394 | 0 | 0 | 1.4086 | 1.4086 | 0 | 0 | 22.4875 | 22.4875 | 0 | 0 | 3.7315 | 3.7315 | 0 | 0 | 14.2249 | 14.2249 | 0 | 0 | 1.7918 | 1.7918 | 0.17872 | 0.17872 | 83.5917 | 83.5917 | 0.012921 | 0.012921 | 31.2573 | 31.2573 | 31.1531 | 31.1531 | 89.3382 | 89.3382 | 9.5725 | 9.5725 | 44.5352 | 44.5352 | 17.4969 | 17.4969 | 93.1403 | 93.1403 | 3.9618 | 3.9618 | 33.8525 | 33.8525 | 4.4945 | 4.4945 | 59.8146 | 59.8146 | 0.32963 | 0.32963 | 21.1953 | 21.1953 | 0.23483 | 0.23483 | 42.3661 | 42.3661 | 0.024628 | 0.024628 | 6.3921 | 6.3921 | 0 | 0 | 6.331 | 6.331 | 0 | 0 | 0.28009 | 0.28009 | 0 | 0 | 0.5338 | 0.5338 | 0 | 0 | 0.070004 | 0.070004 | 0 | 0 | 0.50597 | 0.50597 | 0 | 0 | 0 | 0 | 0 | 0 | 1.4023 | 1.4023 | 0 | 0 | 6.3534e-05 | 6.3534e-05 | 0 | 0 | 6.0128 | 6.0128 | 0 | 0 | 0.66455 | 0.66455 | 0 | 0 | 25.4044 | 25.4044 | 0 | 0 | 4.3194 | 4.3194 | 0 | 0 | 24.7446 | 24.7446 | 0 | 0 | 3.9682 | 3.9682 | 0.15278 | 0.15278 | 80.4382 | 80.4382 | 0.00063482 | 0.00063482 | 32.3366 | 32.3366 | 35.967 | 35.967 | 88.0188 | 88.0188 | 12.0736 | 12.0736 | 45.9754 | 45.9754 | 21.6133 | 21.6133 | 86.9626 | 86.9626 | 5.9058 | 5.9058 | 34.7841 | 34.7841 | 8.7142 | 8.7142 | 73.4065 | 73.4065 | 1.7812 | 1.7812 | 23.6935 | 23.6935 | 1.1262 | 1.1262 | 52.1022 | 52.1022 | 0.036872 | 0.036872 | 14.5052 | 14.5052 | 0 | 0 | 20.7883 | 20.7883 | 0 | 0 | 1.1808 | 1.1808 | 0 | 0 | 1.0431 | 1.0431 | 0 | 0 | 0.38094 | 0.38094 | 0 | 0 | 0.8565 | 0.8565 | 0 | 0 | 0.32892 | 0.32892 | 0 | 0 | 2.0079 | 2.0079 | 0 | 0 | 0.57057 | 0.57057 | 0 | 0 | 12.3636 | 12.3636 | 0 | 0 | 1.9956 | 1.9956 | 0 | 0 | 47.0818 | 47.0818 | 0 | 0 | 12.5085 | 12.5085 | 0 | 0 | 59.5396 | 59.5396 | 0 | 0 | 13.0997 | 13.0997 | [5 empty] | 15 | El Tesoro 220 | El Tesoro 220 | Esperanza 220 SING | 112.3273 | 112.3273 | 106.8513 | 106.8513 | 49.8367 | 49.8367 | 46.6682 | 46.6682 | 111.5491 | 111.5491 | 101.5952 | 101.5952 | 59.0461 | 59.0461 | 54.4578 | 54.4578 | 101.4086 | 101.4086 | 98.6249 | 98.6249 | 46.3645 | 46.3645 | 44.7894 | 44.7894 | 88.4935 | 88.4935 | 79.1818 | 79.1818 | 33.8153 | 33.8153 | 26.7877 | 26.7877 | 75.2169 | 75.2169 | 62.5481 | 62.5481 | 18.2162 | 18.2162 | 13.489 | 13.489 | 44.014 | 44.014 | 30.0669 | 30.0669 | 7.7766 | 7.7766 | 6.1301 | 6.1301 | 14.3933 | 14.3933 | 8.8518 | 8.8518 | 2.7518 | 2.7518 | 2.6348 | 2.6348 | 7.6282 | 7.6282 | 7.0784 | 7.0784 | 2.5865 | 2.5865 | 2.4313 | 2.4313 | 10.8081 | 10.8081 | 10.2604 | 10.2604 | 4.4814 | 4.4814 | 4.2961 | 4.2961 | 14.4102 | 14.4102 | 14.0666 | 14.0666 | 5.3522 | 5.3522 | 4.9114 | 4.9114 | 43.4945 | 43.4945 | 42.3586 | 42.3586 | 11.9958 | 11.9958 | 10.9792 | 10.9792 | 75.6323 | 75.6323 | 70.3548 | 70.3548 | 23.3351 | 23.3351 | 21.093 | 21.093 | 90.3099 | 90.3099 | 82.9564 | 82.9564 | 34.545 | 34.545 | 31.0228 | 31.0228 | 89.0773 | 89.0773 | 81.8581 | 81.8581 | 45.3235 | 45.3235 | 40.9954 | 40.9954 | 83.7854 | 83.7854 | 81.8876 | 81.8876 | 33.7951 | 33.7951 | 31.1154 | 31.1154 | 67.269 | 67.269 | 62.5493 | 62.5493 | 23.0736 | 23.0736 | 17.3403 | 17.3403 | 50.6735 | 50.6735 | 41.1895 | 41.1895 | 12.2407 | 12.2407 | 8.5416 | 8.5416 | 33.1339 | 33.1339 | 27.8544 | 27.8544 | 4.2958 | 4.2958 | 3.0569 | 3.0569 | 8.1578 | 8.1578 | 6.2131 | 6.2131 | 2.6819 | 2.6819 | 2.5317 | 2.5317 | 6.1423 | 6.1423 | 5.9315 | 5.9315 | 2.3386 | 2.3386 | 2.3456 | 2.3456 | 7.4677 | 7.4677 | 7.1215 | 7.1215 | 2.7701 | 2.7701 | 2.7601 | 2.7601 | 18.9748 | 18.9748 | 20.6521 | 20.6521 | 5.6891 | 5.6891 | 5.6421 | 5.6421 | 55.2669 | 55.2669 | 53.7919 | 53.7919 | 15.557 | 15.557 | 16.6071 | 16.6071 | 106.1312 | 106.1312 | 96.2701 | 96.2701 | 30.6828 | 30.6828 | 29.1768 | 29.1768 | 96.5346 | 96.5346 | 95.2043 | 95.2043 | 38.3191 | 38.3191 | 34.4672 | 34.4672 | 85.4988 | 85.4988 | 83.9384 | 83.9384 | 42.9521 | 42.9521 | 37.8767 | 37.8767 | 86.5271 | 86.5271 | 86.3053 | 86.3053 | 36.303 | 36.303 | 33.5222 | 33.5222 | 61.7083 | 61.7083 | 59.2468 | 59.2468 | 22.892 | 22.892 | 14.3535 | 14.3535 | 48.592 | 48.592 | 30.7406 | 30.7406 | 9.8523 | 9.8523 | 6.2191 | 6.2191 | 22.4134 | 22.4134 | 10.6696 | 10.6696 | 2.8925 | 2.8925 | 0.44593 | 0.44593 | 2.9791 | 2.9791 | 1.8353 | 1.8353 | 0.23011 | 0.23011 | 0.18691 | 0.18691 | 1.2674 | 1.2674 | 0.56599 | 0.56599 | 0.24634 | 0.24634 | 0.23626 | 0.23626 | 6.5687 | 6.5687 | 5.8388 | 5.8388 | 2.9359 | 2.9359 | 2.9417 | 2.9417 | 16.7356 | 16.7356 | 16.2973 | 16.2973 | 4.195 | 4.195 | 4.7367 | 4.7367 | 50.0588 | 50.0588 | 50.8571 | 50.8571 | 14.3993 | 14.3993 | 13.5414 | 13.5414 | 89.2694 | 89.2694 | 86.0768 | 86.0768 | 27.761 | 27.761 | 26.7096 | 26.7096 | 89.127 | 89.127 | 85.7614 | 85.7614 | 36.2327 | 36.2327 | 35.2081 | 35.2081 | 85.41 | 85.41 | 80.2626 | 80.2626 | 44.4017 | 44.4017 | 38.7211 | 38.7211 | 83.6694 | 83.6694 | 76.8405 | 76.8405 | 36.2504 | 36.2504 | 31.4676 | 31.4676 | 74.7547 | 74.7547 | 63.7667 | 63.7667 | 25.4117 | 25.4117 | 21.6785 | 21.6785 | 55.8777 | 55.8777 | 46.5313 | 46.5313 | 15.6501 | 15.6501 | 11.4926 | 11.4926 | 28.0177 | 28.0177 | 20.4427 | 20.4427 | 2.9708 | 2.9708 | 2.4305 | 2.4305 | 4.1337 | 4.1337 | 2.7411 | 2.7411 | 0.63204 | 0.63204 | 0.41294 | 0.41294 | 0.86663 | 0.86663 | 1.1151 | 1.1151 | 0.46816 | 0.46816 | 0.5366 | 0.5366 | 5.6244 | 5.6244 | 5.5018 | 5.5018 | 2.054 | 2.054 | 2.5744 | 2.5744 | 33.5441 | 33.5441 | 32.1097 | 32.1097 | 8.6661 | 8.6661 | 9.1507 | 9.1507 | 74.8913 | 74.8913 | 73.9362 | 73.9362 | 21.3859 | 21.3859 | 21.2858 | 21.2858 | 112.2084 | 112.2084 | 106.7715 | 106.7715 | 37.1219 | 37.1219 | 35.2008 | 35.2008
|  | 206 | 16 | Esperanza 220 SING | Esperanza 220 SING | Esperanza 220 SING | 98.7469 | 98.7469 | 101.5684 | 101.5684 | 37.5085 | 37.5085 | 39.0704 | 39.0704 | 92.0843 | 92.0843 | 93.1317 | 93.1317 | 46.1986 | 46.1986 | 46.4656 | 46.4656 | 89.1096 | 89.1096 | 82.1128 | 82.1128 | 32.4156 | 32.4156 | 30.8046 | 30.8046 | 62.464 | 62.464 | 51.8021 | 51.8021 | 19.4868 | 19.4868 | 17.7213 | 17.7213 | 47.775 | 47.775 | 44.0696 | 44.0696 | 10.3997 | 10.3997 | 10.9097 | 10.9097 | 23.0565 | 23.0565 | 19.7104 | 19.7104 | 3.6977 | 3.6977 | 5.1561 | 5.1561 | 7.3284 | 7.3284 | 4.8356 | 4.8356 | 9.103e-05 | 9.103e-05 | 1.0516 | 1.0516 | 7.295 | 7.295 | 7.323 | 7.323 | 2.9143 | 2.9143 | 2.8919 | 2.8919 | 9.7705 | 9.7705 | 9.8713 | 9.8713 | 3.3519 | 3.3519 | 3.2195 | 3.2195 | 8.3798 | 8.3798 | 8.2193 | 8.2193 | 4.3341 | 4.3341 | 4.4976 | 4.4976 | 29.3481 | 29.3481 | 32.6773 | 32.6773 | 8.0938 | 8.0938 | 9.3491 | 9.3491 | 52.4241 | 52.4241 | 54.1002 | 54.1002 | 17.6875 | 17.6875 | 19.0538 | 19.0538 | 65.2265 | 65.2265 | 71.8295 | 71.8295 | 24.2005 | 24.2005 | 24.5986 | 24.5986 | 76.8042 | 76.8042 | 74.7312 | 74.7312 | 39.1218 | 39.1218 | 34.4857 | 34.4857 | 71.5755 | 71.5755 | 63.608 | 63.608 | 23.181 | 23.181 | 23.7688 | 23.7688 | 46.0533 | 46.0533 | 39.3521 | 39.3521 | 15.2379 | 15.2379 | 13.5042 | 13.5042 | 29.3941 | 29.3941 | 31.0255 | 31.0255 | 3.2493 | 3.2493 | 4.7047 | 4.7047 | 11.5147 | 11.5147 | 15.154 | 15.154 | 2.8128 | 2.8128 | 3.581 | 3.581 | 5.3045 | 5.3045 | 5.4178 | 5.4178 | 2.4348 | 2.4348 | 2.4573 | 2.4573 | 5.1424 | 5.1424 | 5.4364 | 5.4364 | 1.7189 | 1.7189 | 1.7108 | 1.7108 | 6.5841 | 6.5841 | 6.8809 | 6.8809 | 2.9118 | 2.9118 | 3.1556 | 3.1556 | 12.2692 | 12.2692 | 13.9335 | 13.9335 | 3.8804 | 3.8804 | 4.5634 | 4.5634 | 34.2546 | 34.2546 | 41.2704 | 41.2704 | 10.1116 | 10.1116 | 12.0315 | 12.0315 | 70.4046 | 70.4046 | 79.005 | 79.005 | 24.5681 | 24.5681 | 27.7539 | 27.7539 | 79.609 | 79.609 | 84.4641 | 84.4641 | 28.7021 | 28.7021 | 28.0347 | 28.0347 | 80.4488 | 80.4488 | 73.172 | 73.172 | 34.5586 | 34.5586 | 33.4431 | 33.4431 | 75.5529 | 75.5529 | 69.7808 | 69.7808 | 24.9064 | 24.9064 | 22.612 | 22.612 | 42.6106 | 42.6106 | 30.7852 | 30.7852 | 10.2388 | 10.2388 | 10.7029 | 10.7029 | 13.3129 | 13.3129 | 21.1843 | 21.1843 | 3.1355 | 3.1355 | 5.7378 | 5.7378 | 2.7032 | 2.7032 | 7.2464 | 7.2464 | 0.15866 | 0.15866 | 0.95076 | 0.95076 | 0.32624 | 0.32624 | 2.5846 | 2.5846 | 0.47018 | 0.47018 | 0.20307 | 0.20307 | 0.50246 | 0.50246 | 0 | 0 | 1.6347e-05 | 1.6347e-05 | 0 | 0 | 1.2946 | 1.2946 | 1.0804 | 1.0804 | 0.94346 | 0.94346 | 0.90543 | 0.90543 | 6.6275 | 6.6275 | 8.1889 | 8.1889 | 1.8308 | 1.8308 | 3.416 | 3.416 | 27.2653 | 27.2653 | 35.5412 | 35.5412 | 9.9002 | 9.9002 | 12.5188 | 12.5188 | 66.4105 | 66.4105 | 69.2026 | 69.2026 | 21.7137 | 21.7137 | 22.4647 | 22.4647 | 73.9216 | 73.9216 | 79.1028 | 79.1028 | 26.6309 | 26.6309 | 26.4029 | 26.4029 | 70.7461 | 70.7461 | 67.8833 | 67.8833 | 34.5576 | 34.5576 | 31.1208 | 31.1208 | 67.4817 | 67.4817 | 62.7458 | 62.7458 | 25.4201 | 25.4201 | 25.0033 | 25.0033 | 57.3256 | 57.3256 | 49.4702 | 49.4702 | 16.4879 | 16.4879 | 12.9271 | 12.9271 | 39.255 | 39.255 | 33.015 | 33.015 | 6.3845 | 6.3845 | 5.0685 | 5.0685 | 9.1157 | 9.1157 | 5.5355 | 5.5355 | 0.32089 | 0.32089 | 1.5234 | 1.5234 | 1.3843 | 1.3843 | 5.1429 | 5.1429 | 0.43354 | 0.43354 | 0.42235 | 0.42235 | 5.7345e-05 | 5.7345e-05 | 5.73e-05 | 5.73e-05 | 0.4619 | 0.4619 | 0.10288 | 0.10288 | 3.9484 | 3.9484 | 4.1449 | 4.1449 | 1.7764 | 1.7764 | 2.0629 | 2.0629 | 17.9978 | 17.9978 | 21.3069 | 21.3069 | 6.4978 | 6.4978 | 7.4225 | 7.4225 | 64.6333 | 64.6333 | 65.4117 | 65.4117 | 15.274 | 15.274 | 16.0105 | 16.0105 | 88.5262 | 88.5262 | 89.6598 | 89.6598 | 29.4779 | 29.4779 | 31.3217 | 31.3217 | [5 empty] | 16 | Esperanza 220 SING | Esperanza 220 SING | Esperanza 220 SING | 103.9522 | 103.9522 | 101.5788 | 101.5788 | 36.7699 | 36.7699 | 34.9077 | 34.9077 | 93.0555 | 93.0555 | 85.2506 | 85.2506 | 45.9028 | 45.9028 | 40.6489 | 40.6489 | 89.1461 | 89.1461 | 85.9401 | 85.9401 | 29.5227 | 29.5227 | 24.665 | 24.665 | 58.87 | 58.87 | 63.118 | 63.118 | 16.1843 | 16.1843 | 15.1641 | 15.1641 | 46.5756 | 46.5756 | 38.4834 | 38.4834 | 10.3613 | 10.3613 | 7.0882 | 7.0882 | 25.5582 | 25.5582 | 17.0859 | 17.0859 | 4.6913 | 4.6913 | 3.4949 | 3.4949 | 8.7444 | 8.7444 | 0 | 0 | 1.4764 | 1.4764 | 0 | 0 | 7.2889 | 7.2889 | 1.7652 | 1.7652 | 2.6814 | 2.6814 | 0 | 0 | 9.5035 | 9.5035 | 1.8269 | 1.8269 | 3.2195 | 3.2195 | 0.0022414 | 0.0022414 | 9.846 | 9.846 | 5.673 | 5.673 | 4.6642 | 4.6642 | 0.9701 | 0.9701 | 34.8337 | 34.8337 | 28.9342 | 28.9342 | 9.1823 | 9.1823 | 7.3065 | 7.3065 | 58.2305 | 58.2305 | 63.7864 | 63.7864 | 18.1122 | 18.1122 | 17.875 | 17.875 | 74.0154 | 74.0154 | 75.0197 | 75.0197 | 24.2938 | 24.2938 | 22.546 | 22.546 | 75.478 | 75.478 | 69.6993 | 69.6993 | 35.1071 | 35.1071 | 28.7516 | 28.7516 | 61.2571 | 61.2571 | 63.1159 | 63.1159 | 21.3359 | 21.3359 | 16.5278 | 16.5278 | 39.1531 | 39.1531 | 45.5895 | 45.5895 | 13.0967 | 13.0967 | 10.5867 | 10.5867 | 32.645 | 32.645 | 28.4964 | 28.4964 | 3.4688 | 3.4688 | 5.116 | 5.116 | 11.0178 | 11.0178 | 10.4892 | 10.4892 | 3.0732 | 3.0732 | 2.1486 | 2.1486 | 5.4743 | 5.4743 | 2.5549 | 2.5549 | 1.9126 | 1.9126 | 0.93041 | 0.93041 | 5.4161 | 5.4161 | 0 | 0 | 2.1531 | 2.1531 | 0 | 0 | 6.1163 | 6.1163 | 0 | 0 | 3.0156 | 3.0156 | 0 | 0 | 11.355 | 11.355 | 9.1439 | 9.1439 | 4.438 | 4.438 | 3.3402 | 3.3402 | 45.0373 | 45.0373 | 40.4319 | 40.4319 | 11.232 | 11.232 | 6.2704 | 6.2704 | 79.4889 | 79.4889 | 88.8384 | 88.8384 | 25.9678 | 25.9678 | 24.874 | 24.874 | 84.7202 | 84.7202 | 80.6024 | 80.6024 | 25.9674 | 25.9674 | 24.839 | 24.839 | 73.0471 | 73.0471 | 62.4963 | 62.4963 | 29.0513 | 29.0513 | 23.4952 | 23.4952 | 72.9935 | 72.9935 | 70.44 | 70.44 | 22.2638 | 22.2638 | 19.2586 | 19.2586 | 35.1217 | 35.1217 | 37.0952 | 37.0952 | 9.4052 | 9.4052 | 6.8655 | 6.8655 | 22.3341 | 22.3341 | 19.1222 | 19.1222 | 4.773 | 4.773 | 3.7249 | 3.7249 | 4.2108 | 4.2108 | 2.0785 | 2.0785 | 9.8564e-05 | 9.8564e-05 | 8.4649e-05 | 8.4649e-05 | 3.712 | 3.712 | 0 | 0 | 0.20382 | 0.20382 | 0 | 0 | 3.9441e-05 | 3.9441e-05 | 0 | 0 | 0 | 0 | 0 | 0 | 3.2879 | 3.2879 | 6.0488e-05 | 6.0488e-05 | 1.4266 | 1.4266 | 0 | 0 | 8.5024 | 8.5024 | 6.7996 | 6.7996 | 3.432 | 3.432 | 0.35257 | 0.35257 | 39.961 | 39.961 | 37.0727 | 37.0727 | 12.0128 | 12.0128 | 8.4052 | 8.4052 | 71.0334 | 71.0334 | 78.3295 | 78.3295 | 22.1726 | 22.1726 | 21.9802 | 21.9802 | 79.3046 | 79.3046 | 78.1876 | 78.1876 | 24.5085 | 24.5085 | 23.9971 | 23.9971 | 68.9181 | 68.9181 | 62.2671 | 62.2671 | 29.9754 | 29.9754 | 24.9681 | 24.9681 | 61.7868 | 61.7868 | 60.1943 | 60.1943 | 24.0888 | 24.0888 | 18.3082 | 18.3082 | 44.6876 | 44.6876 | 53.3233 | 53.3233 | 12.0065 | 12.0065 | 11.9551 | 11.9551 | 32.7762 | 32.7762 | 32.0917 | 32.0917 | 6.559 | 6.559 | 4.5906 | 4.5906 | 10.2865 | 10.2865 | 3.9374 | 3.9374 | 1.1466 | 1.1466 | 0.30651 | 0.30651 | 1.9921 | 1.9921 | 1.9397e-05 | 1.9397e-05 | 0.43059 | 0.43059 | 0 | 0 | 7.6663e-05 | 7.6663e-05 | 0 | 0 | 0.44925 | 0.44925 | 0 | 0 | 4.6038 | 4.6038 | 3.9191e-05 | 3.9191e-05 | 1.6827 | 1.6827 | 0 | 0 | 22.815 | 22.815 | 16.4369 | 16.4369 | 7.3903 | 7.3903 | 2.361 | 2.361 | 67.7857 | 67.7857 | 62.3117 | 62.3117 | 16.2868 | 16.2868 | 14.218 | 14.218 | 91.2086 | 91.2086 | 107.3189 | 107.3189 | 31.2623 | 31.2623 | 28.3654 | 28.3654 | [5 empty] | 16 | Esperanza 220 SING | Esperanza 220 SING | Esperanza 220 SING | 6.1688 | 6.1688 | 0 | 0 | 0.00073985 | 0.00073985 | 0 | 0 | 0.0050365 | 0.0050365 | 0.02706 | 0.02706 | 0 | 0 | 0 | 0 | 0.023008 | 0.023008 | 0.78796 | 0.78796 | 0 | 0 | 0.097085 | 0.097085 | 2.1822e-05 | 2.1822e-05 | 4.4382e-05 | 4.4382e-05 | 0 | 0 | 0 | 0 | 0 | 0 | 0 | 0 | 0 | 0 | 0 | 0 | 0 | 0 | 0 | 0 | 0 | 0 | 0 | 0 | 0 | 0 | 0 | 0 | 0 | 0 | 0 | 0 | 0 | 0 | 0 | 0 | 0 | 0 | 0 | 0 | 0 | 0 | 0 | 0 | 0 | 0 | 0 | 0 | 0 | 0 | 0 | 0 | 0 | 0 | 0 | 0 | 0 | 0 | 0 | 0 | 0 | 0 | 0 | 0 | 9.9248 | 9.9248 | 0 | 0 | 0 | 0 | 0 | 0 | 0.2371 | 0.2371 | 0 | 0 | 0 | 0 | 0 | 0 | 0 | 0 | 0.074949 | 0.074949 | 0 | 0 | 0 | 0 | 0 | 0 | 1.0699 | 1.0699 | 0 | 0 | 0.10423 | 0.10423 | 0 | 0 | 0.018416 | 0.018416 | 0 | 0 | 0 | 0 | 0 | 0 | 0.051421 | 0.051421 | 0 | 0 | 0 | 0 | 0 | 0 | 0 | 0 | 0 | 0 | 0 | 0 | 0 | 0 | 0 | 0 | 0 | 0 | 0 | 0 | 0 | 0 | 0 | 0 | 0 | 0 | 0 | 0 | 0 | 0 | 0 | 0 | 0 | 0 | 0 | 0 | 0 | 0 | 0 | 0 | 0 | 0 | 0 | 0 | 0 | 0 | 0 | 0 | 0 | 0 | 0 | 0 | 10.9887 | 10.9887 | 0 | 0 | 0 | 0 | 0 | 0 | 6.6189 | 6.6189 | 0 | 0 | 2.8016e-05 | 2.8016e-05 | 0 | 0 | 0 | 0 | 0.15668 | 0.15668 | 0 | 0 | 0 | 0 | 0 | 0 | 0.82767 | 0.82767 | 0 | 0 | 0.11646 | 0.11646 | 0 | 0 | 0.031742 | 0.031742 | 0 | 0 | 0 | 0 | 0 | 0 | 0.048256 | 0.048256 | 0 | 0 | 0 | 0 | 0 | 0 | 0 | 0 | 0 | 0 | 0 | 0 | 0 | 0 | 0 | 0 | 0 | 0 | 0 | 0 | 0 | 0 | 0 | 0 | 0 | 0 | 0 | 0 | 0 | 0 | 0 | 0 | 0 | 0 | 0 | 0 | 0 | 0 | 0 | 0 | 0 | 0 | 0 | 0 | 0 | 0 | 0 | 0 | 0 | 0 | 0 | 0 | 9.7692 | 9.7692 | 0 | 0 | 0 | 0 | 0 | 0 | 7.2589 | 7.2589 | 0 | 0 | 0 | 0 | 0 | 0 | 0 | 0 | 0.307 | 0.307 | 0 | 0 | 0 | 0 | 1.4007 | 1.4007 | 0.85624 | 0.85624 | 0 | 0 | 0.064606 | 0.064606 | 0 | 0 | 0.18767 | 0.18767 | 0 | 0 | 2.8382e-05 | 2.8382e-05 | 0 | 0 | 0 | 0 | 0 | 0 | 0 | 0 | 0 | 0 | 0 | 0 | 0 | 0 | 0 | 0 | 0 | 0 | 0 | 0 | 0 | 0 | 0 | 0 | 0 | 0 | 0 | 0 | 0 | 0 | 0 | 0 | 0 | 0 | 0 | 0 | 0 | 0 | 0 | 0 | 0 | 0 | 0 | 0 | 0 | 0 | 0 | 0 | 0 | 0 | 0 | 0 | 0 | 0 | 0 | 0 | 33.4656 | 33.4656 | 0 | 0 | 1.0892 | 1.0892 | 0 | 0 | [5 empty] | 16 | Esperanza 220 SING | Esperanza 220 SING | Esperanza 220 SING | 0 | 0 | 0 | 0 | 0 | 0 | 0 | 0 | 1.1761 | 1.1761 | 1.4875 | 1.4875 | 0.064059 | 0.064059 | 0.12978 | 0.12978 | 2.0376 | 2.0376 | 2.4169 | 2.4169 | 0.57342 | 0.57342 | 0.52102 | 0.52102 | 0.9689 | 0.9689 | 0.9502 | 0.9502 | 0.13463 | 0.13463 | 0.11313 | 0.11313 | 0.029402 | 0.029402 | 0.029978 | 0.029978 | 0 | 0 | 0 | 0 | 0 | 0 | 0 | 0 | 0 | 0 | 0 | 0 | 0 | 0 | 0 | 0 | 0 | 0 | 0 | 0 | 0 | 0 | 0 | 0 | 0 | 0 | 0 | 0 | 0 | 0 | 0 | 0 | 0 | 0 | 0 | 0 | 0 | 0 | 0 | 0 | 0 | 0 | 0 | 0 | 0 | 0 | 0 | 0 | 0 | 0 | 0 | 0 | 0 | 0 | 0 | 0 | 0 | 0 | 0 | 0 | 7.8308e-05 | 7.8308e-05 | 0.032226 | 0.032226 | 0 | 0 | 0 | 0 | 1.2354 | 1.2354 | 1.5696 | 1.5696 | 0.50064 | 0.50064 | 0.56307 | 0.56307 | 1.6339 | 1.6339 | 1.5633 | 1.5633 | 0.45189 | 0.45189 | 0.52304 | 0.52304 | 0.93686 | 0.93686 | 0.8863 | 0.8863 | 0.20604 | 0.20604 | 0.20253 | 0.20253 | 0.12926 | 0.12926 | 0.12964 | 0.12964 | 0.011183 | 0.011183 | 0.018147 | 0.018147 | 0 | 0 | 0 | 0 | 0 | 0 | 0 | 0 | 0 | 0 | 0 | 0 | 0 | 0 | 0 | 0 | 0 | 0 | 0 | 0 | 0 | 0 | 0 | 0 | 0 | 0 | 0 | 0 | 0 | 0 | 0 | 0 | 0 | 0 | 0 | 0 | 0 | 0 | 0 | 0 | 0 | 0 | 0 | 0 | 0 | 0 | 0 | 0 | 0 | 0 | 0 | 0 | 0 | 0 | 0 | 0 | 0.19141 | 0.19141 | 0.28872 | 0.28872 | 3.0478e-05 | 3.0478e-05 | 0 | 0 | 1.2702 | 1.2702 | 1.6216 | 1.6216 | 0.49884 | 0.49884 | 0.46901 | 0.46901 | 1.3927 | 1.3927 | 1.6969 | 1.6969 | 0.40583 | 0.40583 | 0.45282 | 0.45282 | 0.56751 | 0.56751 | 0.52072 | 0.52072 | 0.13641 | 0.13641 | 0.12229 | 0.12229 | 0.2997 | 0.2997 | 0.25192 | 0.25192 | 0.011592 | 0.011592 | 0.011335 | 0.011335 | 0 | 0 | 0 | 0 | 0 | 0 | 0 | 0 | 0 | 0 | 0 | 0 | 0 | 0 | 0 | 0 | 0 | 0 | 0 | 0 | 0 | 0 | 0 | 0 | 0 | 0 | 0 | 0 | 0 | 0 | 0 | 0 | 0 | 0 | 0 | 0 | 0 | 0 | 0 | 0 | 0 | 0 | 0 | 0 | 0 | 0 | 0 | 0 | 0 | 0 | 0 | 0 | 0 | 0 | 0 | 0 | 0.18336 | 0.18336 | 0.25437 | 0.25437 | 2.9621e-05 | 2.9621e-05 | 2.2651e-05 | 2.2651e-05 | 1.3915 | 1.3915 | 1.7381 | 1.7381 | 0.44548 | 0.44548 | 0.54575 | 0.54575 | 1.5337 | 1.5337 | 1.6113 | 1.6113 | 0.33026 | 0.33026 | 0.32123 | 0.32123 | 0.70723 | 0.70723 | 0.76221 | 0.76221 | 0.114 | 0.114 | 0.19575 | 0.19575 | 0.16216 | 0.16216 | 0.26929 | 0.26929 | 3.9096e-05 | 3.9096e-05 | 0.01103 | 0.01103 | 0 | 0 | 0 | 0 | 0 | 0 | 0 | 0 | 0 | 0 | 0 | 0 | 0 | 0 | 0 | 0 | 0 | 0 | 0 | 0 | 0 | 0 | 0 | 0 | 0 | 0 | 0 | 0 | 0 | 0 | 0 | 0 | 0 | 0 | 0 | 0 | 0 | 0 | 0 | 0 | 0 | 0 | 0 | 0 | 0 | 0 | 0 | 0 | 0 | 0 | 0 | 0 | 0 | 0 | 0 | 0 | [5 empty] | 16 | Esperanza 220 SING | Esperanza 220 SING | Esperanza 220 SING | 0.013034 | 0.013034 | 102.1878 | 102.1878 | 0 | 0 | 44.318 | 44.318 | 46.3463 | 46.3463 | 115.3081 | 115.3081 | 15.6265 | 15.6265 | 58.2921 | 58.2921 | 29.9584 | 29.9584 | 102.9255 | 102.9255 | 8.0165 | 8.0165 | 45.4018 | 45.4018 | 8.5623 | 8.5623 | 83.3039 | 83.3039 | 1.6252 | 1.6252 | 30.7568 | 30.7568 | 0.50116 | 0.50116 | 70.7157 | 70.7157 | 0 | 0 | 15.6419 | 15.6419 | 0 | 0 | 25.2986 | 25.2986 | 0 | 0 | 4.5272 | 4.5272 | 0 | 0 | 3.1869 | 3.1869 | 0 | 0 | 0.54312 | 0.54312 | 0 | 0 | 5.9695 | 5.9695 | 0 | 0 | 2.0384 | 2.0384 | 0 | 0 | 6.2444 | 6.2444 | 0 | 0 | 2.3985 | 2.3985 | 0 | 0 | 6.3361 | 6.3361 | 0 | 0 | 1.7417 | 1.7417 | 0 | 0 | 22.3383 | 22.3383 | 0 | 0 | 4.9998 | 4.9998 | 0 | 0 | 10.6809 | 10.6809 | 0 | 0 | 1.8242 | 1.8242 | 0.0050235 | 0.0050235 | 71.2342 | 71.2342 | 0.0022021 | 0.0022021 | 28.3314 | 28.3314 | 26.507 | 26.507 | 91.4198 | 91.4198 | 8.0185 | 8.0185 | 45.4267 | 45.4267 | 23.5744 | 23.5744 | 85.0854 | 85.0854 | 5.6874 | 5.6874 | 30.9459 | 30.9459 | 4.7624 | 4.7624 | 65.7118 | 65.7118 | 0.75096 | 0.75096 | 22.564 | 22.564 | 0.41908 | 0.41908 | 48.5958 | 48.5958 | 0.018348 | 0.018348 | 10.2389 | 10.2389 | 0 | 0 | 20.3848 | 20.3848 | 0 | 0 | 2.6696 | 2.6696 | 0 | 0 | 4.0722 | 4.0722 | 0 | 0 | 1.3175 | 1.3175 | 0 | 0 | 5.2779 | 5.2779 | 0 | 0 | 1.4365 | 1.4365 | 0 | 0 | 2.8265 | 2.8265 | 0 | 0 | 1.1446 | 1.1446 | 0 | 0 | 5.7386 | 5.7386 | 0 | 0 | 1.4084 | 1.4084 | 0 | 0 | 22.4844 | 22.4844 | 0 | 0 | 3.731 | 3.731 | 0 | 0 | 14.223 | 14.223 | 0 | 0 | 1.7916 | 1.7916 | 0.1787 | 0.1787 | 83.5804 | 83.5804 | 0.012913 | 0.012913 | 31.253 | 31.253 | 31.1489 | 31.1489 | 89.3261 | 89.3261 | 9.5712 | 9.5712 | 44.5291 | 44.5291 | 17.4945 | 17.4945 | 93.1277 | 93.1277 | 3.9612 | 3.9612 | 33.8479 | 33.8479 | 4.4938 | 4.4938 | 59.8066 | 59.8066 | 0.32959 | 0.32959 | 21.1924 | 21.1924 | 0.23479 | 0.23479 | 42.3604 | 42.3604 | 0.024628 | 0.024628 | 6.3912 | 6.3912 | 0 | 0 | 6.3302 | 6.3302 | 0 | 0 | 0.28006 | 0.28006 | 0 | 0 | 0.53373 | 0.53373 | 0 | 0 | 0.069995 | 0.069995 | 0 | 0 | 0.50589 | 0.50589 | 0 | 0 | 0 | 0 | 0 | 0 | 1.4021 | 1.4021 | 0 | 0 | 6.3534e-05 | 6.3534e-05 | 0 | 0 | 6.012 | 6.012 | 0 | 0 | 0.66447 | 0.66447 | 0 | 0 | 25.4009 | 25.4009 | 0 | 0 | 4.3189 | 4.3189 | 0 | 0 | 24.7413 | 24.7413 | 0 | 0 | 3.9676 | 3.9676 | 0.15277 | 0.15277 | 80.4273 | 80.4273 | 0.00063482 | 0.00063482 | 32.3322 | 32.3322 | 35.9621 | 35.9621 | 88.0069 | 88.0069 | 12.072 | 12.072 | 45.9692 | 45.9692 | 21.6103 | 21.6103 | 86.9508 | 86.9508 | 5.905 | 5.905 | 34.7794 | 34.7794 | 8.713 | 8.713 | 73.3965 | 73.3965 | 1.7809 | 1.7809 | 23.6903 | 23.6903 | 1.126 | 1.126 | 52.0952 | 52.0952 | 0.036865 | 0.036865 | 14.5033 | 14.5033 | 0 | 0 | 20.7855 | 20.7855 | 0 | 0 | 1.1807 | 1.1807 | 0 | 0 | 1.043 | 1.043 | 0 | 0 | 0.38089 | 0.38089 | 0 | 0 | 0.85639 | 0.85639 | 0 | 0 | 0.32888 | 0.32888 | 0 | 0 | 2.0076 | 2.0076 | 0 | 0 | 0.5705 | 0.5705 | 0 | 0 | 12.362 | 12.362 | 0 | 0 | 1.9953 | 1.9953 | 0 | 0 | 47.0754 | 47.0754 | 0 | 0 | 12.5068 | 12.5068 | 0 | 0 | 59.5315 | 59.5315 | 0 | 0 | 13.0979 | 13.0979 | [5 empty] | 16 | Esperanza 220 SING | Esperanza 220 SING | Esperanza 220 SING | 112.3121 | 112.3121 | 106.8368 | 106.8368 | 49.8299 | 49.8299 | 46.6619 | 46.6619 | 111.534 | 111.534 | 101.5815 | 101.5815 | 59.0381 | 59.0381 | 54.4504 | 54.4504 | 101.3949 | 101.3949 | 98.6115 | 98.6115 | 46.3582 | 46.3582 | 44.7833 | 44.7833 | 88.4815 | 88.4815 | 79.1711 | 79.1711 | 33.8107 | 33.8107 | 26.7841 | 26.7841 | 75.2067 | 75.2067 | 62.5396 | 62.5396 | 18.2137 | 18.2137 | 13.4872 | 13.4872 | 44.0081 | 44.0081 | 30.0628 | 30.0628 | 7.7756 | 7.7756 | 6.1293 | 6.1293 | 14.3914 | 14.3914 | 8.8506 | 8.8506 | 2.7514 | 2.7514 | 2.6344 | 2.6344 | 7.6272 | 7.6272 | 7.0774 | 7.0774 | 2.5862 | 2.5862 | 2.4309 | 2.4309 | 10.8066 | 10.8066 | 10.259 | 10.259 | 4.4808 | 4.4808 | 4.2955 | 4.2955 | 14.4082 | 14.4082 | 14.0647 | 14.0647 | 5.3515 | 5.3515 | 4.9107 | 4.9107 | 43.4886 | 43.4886 | 42.3529 | 42.3529 | 11.9941 | 11.9941 | 10.9777 | 10.9777 | 75.622 | 75.622 | 70.3453 | 70.3453 | 23.3319 | 23.3319 | 21.0902 | 21.0902 | 90.2977 | 90.2977 | 82.9452 | 82.9452 | 34.5404 | 34.5404 | 31.0186 | 31.0186 | 89.0652 | 89.0652 | 81.847 | 81.847 | 45.3173 | 45.3173 | 40.9898 | 40.9898 | 83.7741 | 83.7741 | 81.8765 | 81.8765 | 33.7905 | 33.7905 | 31.1112 | 31.1112 | 67.2599 | 67.2599 | 62.5408 | 62.5408 | 23.0705 | 23.0705 | 17.338 | 17.338 | 50.6666 | 50.6666 | 41.184 | 41.184 | 12.2391 | 12.2391 | 8.5404 | 8.5404 | 33.1294 | 33.1294 | 27.8507 | 27.8507 | 4.2952 | 4.2952 | 3.0565 | 3.0565 | 8.1567 | 8.1567 | 6.2122 | 6.2122 | 2.6816 | 2.6816 | 2.5314 | 2.5314 | 6.1415 | 6.1415 | 5.9307 | 5.9307 | 2.3383 | 2.3383 | 2.3453 | 2.3453 | 7.4667 | 7.4667 | 7.1205 | 7.1205 | 2.7697 | 2.7697 | 2.7597 | 2.7597 | 18.9723 | 18.9723 | 20.6493 | 20.6493 | 5.6883 | 5.6883 | 5.6414 | 5.6414 | 55.2594 | 55.2594 | 53.7847 | 53.7847 | 15.5549 | 15.5549 | 16.6048 | 16.6048 | 106.1169 | 106.1169 | 96.257 | 96.257 | 30.6786 | 30.6786 | 29.1728 | 29.1728 | 96.5215 | 96.5215 | 95.1914 | 95.1914 | 38.3139 | 38.3139 | 34.4625 | 34.4625 | 85.4872 | 85.4872 | 83.927 | 83.927 | 42.9462 | 42.9462 | 37.8715 | 37.8715 | 86.5154 | 86.5154 | 86.2936 | 86.2936 | 36.298 | 36.298 | 33.5177 | 33.5177 | 61.6999 | 61.6999 | 59.2387 | 59.2387 | 22.8889 | 22.8889 | 14.3515 | 14.3515 | 48.5854 | 48.5854 | 30.7364 | 30.7364 | 9.8509 | 9.8509 | 6.2183 | 6.2183 | 22.4104 | 22.4104 | 10.6682 | 10.6682 | 2.8921 | 2.8921 | 0.44587 | 0.44587 | 2.9787 | 2.9787 | 1.8351 | 1.8351 | 0.23008 | 0.23008 | 0.18689 | 0.18689 | 1.2672 | 1.2672 | 0.56591 | 0.56591 | 0.24631 | 0.24631 | 0.23623 | 0.23623 | 6.5678 | 6.5678 | 5.838 | 5.838 | 2.9355 | 2.9355 | 2.9413 | 2.9413 | 16.7334 | 16.7334 | 16.2951 | 16.2951 | 4.1944 | 4.1944 | 4.7361 | 4.7361 | 50.052 | 50.052 | 50.8502 | 50.8502 | 14.3974 | 14.3974 | 13.5395 | 13.5395 | 89.2573 | 89.2573 | 86.0651 | 86.0651 | 27.7573 | 27.7573 | 26.706 | 26.706 | 89.1149 | 89.1149 | 85.7498 | 85.7498 | 36.2278 | 36.2278 | 35.2033 | 35.2033 | 85.3984 | 85.3984 | 80.2517 | 80.2517 | 44.3957 | 44.3957 | 38.7158 | 38.7158 | 83.6581 | 83.6581 | 76.8301 | 76.8301 | 36.2455 | 36.2455 | 31.4633 | 31.4633 | 74.7446 | 74.7446 | 63.7581 | 63.7581 | 25.4083 | 25.4083 | 21.6756 | 21.6756 | 55.8702 | 55.8702 | 46.525 | 46.525 | 15.648 | 15.648 | 11.491 | 11.491 | 28.0139 | 28.0139 | 20.44 | 20.44 | 2.9704 | 2.9704 | 2.4301 | 2.4301 | 4.1331 | 4.1331 | 2.7407 | 2.7407 | 0.63196 | 0.63196 | 0.41289 | 0.41289 | 0.86651 | 0.86651 | 1.1149 | 1.1149 | 0.4681 | 0.4681 | 0.53653 | 0.53653 | 5.6236 | 5.6236 | 5.501 | 5.501 | 2.0538 | 2.0538 | 2.574 | 2.574 | 33.5396 | 33.5396 | 32.1054 | 32.1054 | 8.665 | 8.665 | 9.1495 | 9.1495 | 74.8812 | 74.8812 | 73.9262 | 73.9262 | 21.383 | 21.383 | 21.2829 | 21.2829 | 112.1932 | 112.1932 | 106.757 | 106.757 | 37.1168 | 37.1168 | 35.1961 | 35.1961
|  | 207 | 17 | Atacama 220 | Atacama 220 | Atacama 220 | 5.5548 | 5.5548 | 5.651 | 5.651 | 2.2093 | 2.2093 | 2.3777 | 2.3777 | 5.7443 | 5.7443 | 5.7653 | 5.7653 | 2.9781 | 2.9781 | 2.996 | 2.996 | 5.0721 | 5.0721 | 4.6458 | 4.6458 | 1.7382 | 1.7382 | 1.5893 | 1.5893 | 3.3277 | 3.3277 | 2.7452 | 2.7452 | 1.0333 | 1.0333 | 0.92875 | 0.92875 | 2.8071 | 2.8071 | 2.6033 | 2.6033 | 0.67742 | 0.67742 | 0.71171 | 0.71171 | 1.2453 | 1.2453 | 1.0641 | 1.0641 | 0.21976 | 0.21976 | 0.29296 | 0.29296 | 0.34805 | 0.34805 | 0.22983 | 0.22983 | 4.1675e-06 | 4.1675e-06 | 0.049389 | 0.049389 | 0.43066 | 0.43066 | 0.43522 | 0.43522 | 0.16696 | 0.16696 | 0.16399 | 0.16399 | 0.55831 | 0.55831 | 0.56038 | 0.56038 | 0.20879 | 0.20879 | 0.18978 | 0.18978 | 0.57555 | 0.57555 | 0.57053 | 0.57053 | 0.30952 | 0.30952 | 0.31872 | 0.31872 | 1.4603 | 1.4603 | 1.6108 | 1.6108 | 0.46978 | 0.46978 | 0.54374 | 0.54374 | 3.1829 | 3.1829 | 3.2176 | 3.2176 | 1.0554 | 1.0554 | 1.1164 | 1.1164 | 3.5347 | 3.5347 | 3.8591 | 3.8591 | 1.3777 | 1.3777 | 1.4415 | 1.4415 | 4.623 | 4.623 | 4.4782 | 4.4782 | 2.4369 | 2.4369 | 2.1461 | 2.1461 | 3.9284 | 3.9284 | 3.4651 | 3.4651 | 1.1932 | 1.1932 | 1.179 | 1.179 | 2.3389 | 2.3389 | 1.997 | 1.997 | 0.77624 | 0.77624 | 0.6852 | 0.6852 | 1.6438 | 1.6438 | 1.7401 | 1.7401 | 0.2003 | 0.2003 | 0.29424 | 0.29424 | 0.59066 | 0.59066 | 0.7817 | 0.7817 | 0.15901 | 0.15901 | 0.19337 | 0.19337 | 0.24003 | 0.24003 | 0.2531 | 0.2531 | 0.1066 | 0.1066 | 0.1057 | 0.1057 | 0.28501 | 0.28501 | 0.30344 | 0.30344 | 0.093029 | 0.093029 | 0.091305 | 0.091305 | 0.34671 | 0.34671 | 0.35689 | 0.35689 | 0.16536 | 0.16536 | 0.16968 | 0.16968 | 0.69231 | 0.69231 | 0.79201 | 0.79201 | 0.22804 | 0.22804 | 0.26268 | 0.26268 | 1.387 | 1.387 | 1.667 | 1.667 | 0.47781 | 0.47781 | 0.57561 | 0.57561 | 3.5864 | 3.5864 | 3.9306 | 3.9306 | 1.2234 | 1.2234 | 1.3512 | 1.3512 | 3.5244 | 3.5244 | 3.7367 | 3.7367 | 1.3416 | 1.3416 | 1.3668 | 1.3668 | 3.9537 | 3.9537 | 3.5903 | 3.5903 | 1.761 | 1.761 | 1.7082 | 1.7082 | 3.4865 | 3.4865 | 3.1627 | 3.1627 | 1.0774 | 1.0774 | 0.93401 | 0.93401 | 1.7811 | 1.7811 | 1.2553 | 1.2553 | 0.43227 | 0.43227 | 0.43828 | 0.43828 | 0.61738 | 0.61738 | 0.96576 | 0.96576 | 0.16173 | 0.16173 | 0.29479 | 0.29479 | 0.11582 | 0.11582 | 0.31236 | 0.31236 | 0.0077221 | 0.0077221 | 0.043968 | 0.043968 | 0.012619 | 0.012619 | 0.10219 | 0.10219 | 0.018357 | 0.018357 | 0.0078017 | 0.0078017 | 0.023346 | 0.023346 | 0 | 0 | 7.381e-07 | 7.381e-07 | 0 | 0 | 0.058272 | 0.058272 | 0.047866 | 0.047866 | 0.046173 | 0.046173 | 0.041438 | 0.041438 | 0.36476 | 0.36476 | 0.45631 | 0.45631 | 0.10448 | 0.10448 | 0.195 | 0.195 | 1.087 | 1.087 | 1.4171 | 1.4171 | 0.46236 | 0.46236 | 0.59035 | 0.59035 | 3.3113 | 3.3113 | 3.3894 | 3.3894 | 1.0604 | 1.0604 | 1.0746 | 1.0746 | 3.2177 | 3.2177 | 3.4321 | 3.4321 | 1.2149 | 1.2149 | 1.2569 | 1.2569 | 3.4138 | 3.4138 | 3.2548 | 3.2548 | 1.7223 | 1.7223 | 1.552 | 1.552 | 3.0301 | 3.0301 | 2.7922 | 2.7922 | 1.071 | 1.071 | 1.0162 | 1.0162 | 2.3665 | 2.3665 | 2.0274 | 2.0274 | 0.68027 | 0.68027 | 0.52672 | 0.52672 | 1.7921 | 1.7921 | 1.5106 | 1.5106 | 0.32433 | 0.32433 | 0.2582 | 0.2582 | 0.37952 | 0.37952 | 0.22823 | 0.22823 | 0.01472 | 0.01472 | 0.065681 | 0.065681 | 0.052524 | 0.052524 | 0.19268 | 0.19268 | 0.015575 | 0.015575 | 0.015281 | 0.015281 | 2.6068e-06 | 2.6068e-06 | 2.6226e-06 | 2.6226e-06 | 0.020028 | 0.020028 | 0.0044831 | 0.0044831 | 0.17189 | 0.17189 | 0.18063 | 0.18063 | 0.084385 | 0.084385 | 0.092749 | 0.092749 | 1.0533 | 1.0533 | 1.2569 | 1.2569 | 0.39334 | 0.39334 | 0.44768 | 0.44768 | 2.7102 | 2.7102 | 2.7354 | 2.7354 | 0.75533 | 0.75533 | 0.79702 | 0.79702 | 4.6705 | 4.6705 | 4.6287 | 4.6287 | 1.5261 | 1.5261 | 1.5836 | 1.5836 | [5 empty] | 17 | Atacama 220 | Atacama 220 | Atacama 220 | 5.7689 | 5.7689 | 5.6231 | 5.6231 | 2.3666 | 2.3666 | 2.1645 | 2.1645 | 5.7328 | 5.7328 | 5.2878 | 5.2878 | 2.9404 | 2.9404 | 2.4438 | 2.4438 | 4.9678 | 4.9678 | 4.6771 | 4.6771 | 1.5509 | 1.5509 | 1.2664 | 1.2664 | 3.1299 | 3.1299 | 3.3064 | 3.3064 | 0.8383 | 0.8383 | 0.77594 | 0.77594 | 2.7684 | 2.7684 | 2.2256 | 2.2256 | 0.64408 | 0.64408 | 0.42223 | 0.42223 | 1.3968 | 1.3968 | 0.90479 | 0.90479 | 0.27163 | 0.27163 | 0.19363 | 0.19363 | 0.41367 | 0.41367 | 0 | 0 | 0.068117 | 0.068117 | 0 | 0 | 0.43265 | 0.43265 | 0.10412 | 0.10412 | 0.14913 | 0.14913 | 0 | 0 | 0.52899 | 0.52899 | 0.099415 | 0.099415 | 0.18727 | 0.18727 | 0.00012834 | 0.00012834 | 0.7005 | 0.7005 | 0.37846 | 0.37846 | 0.3148 | 0.3148 | 0.061397 | 0.061397 | 1.6603 | 1.6603 | 1.3413 | 1.3413 | 0.52151 | 0.52151 | 0.40905 | 0.40905 | 3.4592 | 3.4592 | 3.6516 | 3.6516 | 1.0513 | 1.0513 | 1.0187 | 1.0187 | 3.9341 | 3.9341 | 3.9791 | 3.9791 | 1.5037 | 1.5037 | 1.3376 | 1.3376 | 4.5057 | 4.5057 | 4.1645 | 4.1645 | 2.1707 | 2.1707 | 1.6623 | 1.6623 | 3.2833 | 3.2833 | 3.2953 | 3.2953 | 1.081 | 1.081 | 0.80761 | 0.80761 | 1.9999 | 1.9999 | 2.2826 | 2.2826 | 0.65714 | 0.65714 | 0.5248 | 0.5248 | 1.8451 | 1.8451 | 1.5779 | 1.5779 | 0.20437 | 0.20437 | 0.28859 | 0.28859 | 0.56631 | 0.56631 | 0.52721 | 0.52721 | 0.17106 | 0.17106 | 0.11244 | 0.11244 | 0.2507 | 0.2507 | 0.11761 | 0.11761 | 0.084189 | 0.084189 | 0.041755 | 0.041755 | 0.29876 | 0.29876 | 0 | 0 | 0.11252 | 0.11252 | 0 | 0 | 0.31639 | 0.31639 | 0 | 0 | 0.16152 | 0.16152 | 0 | 0 | 0.6588 | 0.6588 | 0.50098 | 0.50098 | 0.24662 | 0.24662 | 0.17538 | 0.17538 | 1.7552 | 1.7552 | 1.5449 | 1.5449 | 0.52384 | 0.52384 | 0.28715 | 0.28715 | 3.9446 | 3.9446 | 4.2885 | 4.2885 | 1.2696 | 1.2696 | 1.1952 | 1.1952 | 3.7522 | 3.7522 | 3.5646 | 3.5646 | 1.3437 | 1.3437 | 1.2297 | 1.2297 | 3.5746 | 3.5746 | 3.1012 | 3.1012 | 1.4866 | 1.4866 | 1.142 | 1.142 | 3.2405 | 3.2405 | 3.0208 | 3.0208 | 0.93382 | 0.93382 | 0.78578 | 0.78578 | 1.4369 | 1.4369 | 1.512 | 1.512 | 0.38413 | 0.38413 | 0.28129 | 0.28129 | 1.0436 | 1.0436 | 0.88018 | 0.88018 | 0.23198 | 0.23198 | 0.17972 | 0.17972 | 0.18379 | 0.18379 | 0.088556 | 0.088556 | 4.5012e-06 | 4.5012e-06 | 3.7042e-06 | 3.7042e-06 | 0.1433 | 0.1433 | 0 | 0 | 0.0077116 | 0.0077116 | 0 | 0 | 1.8446e-06 | 1.8446e-06 | 0 | 0 | 0 | 0 | 0 | 0 | 0.14494 | 0.14494 | 2.5827e-06 | 2.5827e-06 | 0.064231 | 0.064231 | 0 | 0 | 0.4851 | 0.4851 | 0.36458 | 0.36458 | 0.18463 | 0.18463 | 0.018275 | 0.018275 | 1.5499 | 1.5499 | 1.3847 | 1.3847 | 0.55195 | 0.55195 | 0.37419 | 0.37419 | 3.4483 | 3.4483 | 3.697 | 3.697 | 1.0568 | 1.0568 | 1.0327 | 1.0327 | 3.4447 | 3.4447 | 3.366 | 3.366 | 1.2354 | 1.2354 | 1.1564 | 1.1564 | 3.2925 | 3.2925 | 2.9811 | 2.9811 | 1.4877 | 1.4877 | 1.1583 | 1.1583 | 2.7096 | 2.7096 | 2.5663 | 2.5663 | 0.99023 | 0.99023 | 0.73548 | 0.73548 | 1.8401 | 1.8401 | 2.1577 | 2.1577 | 0.48509 | 0.48509 | 0.47676 | 0.47676 | 1.5121 | 1.5121 | 1.4467 | 1.4467 | 0.31902 | 0.31902 | 0.21406 | 0.21406 | 0.43439 | 0.43439 | 0.16012 | 0.16012 | 0.050105 | 0.050105 | 0.013058 | 0.013058 | 0.072676 | 0.072676 | 7.1175e-07 | 7.1175e-07 | 0.01498 | 0.01498 | 0 | 0 | 3.504e-06 | 3.504e-06 | 0 | 0 | 0.019213 | 0.019213 | 0 | 0 | 0.19711 | 0.19711 | 1.6351e-06 | 1.6351e-06 | 0.074789 | 0.074789 | 0 | 0 | 1.3651 | 1.3651 | 0.93744 | 0.93744 | 0.42323 | 0.42323 | 0.12876 | 0.12876 | 2.7429 | 2.7429 | 2.4594 | 2.4594 | 0.79025 | 0.79025 | 0.67695 | 0.67695 | 4.6694 | 4.6694 | 5.342 | 5.342 | 1.5823 | 1.5823 | 1.4213 | 1.4213 | [5 empty] | 17 | Atacama 220 | Atacama 220 | Atacama 220 | 0.33833 | 0.33833 | 0 | 0 | 4.304e-05 | 4.304e-05 | 0 | 0 | 0.00032941 | 0.00032941 | 0.0019494 | 0.0019494 | 0 | 0 | 0 | 0 | 0.0012956 | 0.0012956 | 0.0456 | 0.0456 | 0 | 0 | 0.0052441 | 0.0052441 | 1.1216e-06 | 1.1216e-06 | 3.5791e-06 | 3.5791e-06 | 0 | 0 | 0 | 0 | 0 | 0 | 0 | 0 | 0 | 0 | 0 | 0 | 0 | 0 | 0 | 0 | 0 | 0 | 0 | 0 | 0 | 0 | 0 | 0 | 0 | 0 | 0 | 0 | 0 | 0 | 0 | 0 | 0 | 0 | 0 | 0 | 0 | 0 | 0 | 0 | 0 | 0 | 0 | 0 | 0 | 0 | 0 | 0 | 0 | 0 | 0 | 0 | 0 | 0 | 0 | 0 | 0 | 0 | 0 | 0 | 0.58253 | 0.58253 | 0 | 0 | 0 | 0 | 0 | 0 | 0.012566 | 0.012566 | 0 | 0 | 0 | 0 | 0 | 0 | 0 | 0 | 0.0050645 | 0.0050645 | 0 | 0 | 0 | 0 | 0 | 0 | 0.0573 | 0.0573 | 0 | 0 | 0.0052533 | 0.0052533 | 0 | 0 | 0.00096376 | 0.00096376 | 0 | 0 | 0 | 0 | 0 | 0 | 0.0028661 | 0.0028661 | 0 | 0 | 0 | 0 | 0 | 0 | 0 | 0 | 0 | 0 | 0 | 0 | 0 | 0 | 0 | 0 | 0 | 0 | 0 | 0 | 0 | 0 | 0 | 0 | 0 | 0 | 0 | 0 | 0 | 0 | 0 | 0 | 0 | 0 | 0 | 0 | 0 | 0 | 0 | 0 | 0 | 0 | 0 | 0 | 0 | 0 | 0 | 0 | 0 | 0 | 0 | 0 | 0.52777 | 0.52777 | 0 | 0 | 0 | 0 | 0 | 0 | 0.28756 | 0.28756 | 0 | 0 | 1.2868e-06 | 1.2868e-06 | 0 | 0 | 0 | 0 | 0.0086925 | 0.0086925 | 0 | 0 | 0 | 0 | 0 | 0 | 0.037866 | 0.037866 | 0 | 0 | 0.0049128 | 0.0049128 | 0 | 0 | 0.0014186 | 0.0014186 | 0 | 0 | 0 | 0 | 0 | 0 | 0.0023073 | 0.0023073 | 0 | 0 | 0 | 0 | 0 | 0 | 0 | 0 | 0 | 0 | 0 | 0 | 0 | 0 | 0 | 0 | 0 | 0 | 0 | 0 | 0 | 0 | 0 | 0 | 0 | 0 | 0 | 0 | 0 | 0 | 0 | 0 | 0 | 0 | 0 | 0 | 0 | 0 | 0 | 0 | 0 | 0 | 0 | 0 | 0 | 0 | 0 | 0 | 0 | 0 | 0 | 0 | 0.45875 | 0.45875 | 0 | 0 | 0 | 0 | 0 | 0 | 0.30557 | 0.30557 | 0 | 0 | 0 | 0 | 0 | 0 | 0 | 0 | 0.016737 | 0.016737 | 0 | 0 | 0 | 0 | 0.059334 | 0.059334 | 0.037259 | 0.037259 | 0 | 0 | 0.0026605 | 0.0026605 | 0 | 0 | 0.0078798 | 0.0078798 | 0 | 0 | 1.1794e-06 | 1.1794e-06 | 0 | 0 | 0 | 0 | 0 | 0 | 0 | 0 | 0 | 0 | 0 | 0 | 0 | 0 | 0 | 0 | 0 | 0 | 0 | 0 | 0 | 0 | 0 | 0 | 0 | 0 | 0 | 0 | 0 | 0 | 0 | 0 | 0 | 0 | 0 | 0 | 0 | 0 | 0 | 0 | 0 | 0 | 0 | 0 | 0 | 0 | 0 | 0 | 0 | 0 | 0 | 0 | 0 | 0 | 0 | 0 | 1.6348 | 1.6348 | 0 | 0 | 0.056083 | 0.056083 | 0 | 0 | [5 empty] | 17 | Atacama 220 | Atacama 220 | Atacama 220 | 0 | 0 | 0 | 0 | 0 | 0 | 0 | 0 | 0.084884 | 0.084884 | 0.10154 | 0.10154 | 0.0039609 | 0.0039609 | 0.0078452 | 0.0078452 | 0.12685 | 0.12685 | 0.15352 | 0.15352 | 0.030733 | 0.030733 | 0.029684 | 0.029684 | 0.054644 | 0.054644 | 0.056191 | 0.056191 | 0.0073682 | 0.0073682 | 0.0063396 | 0.0063396 | 0.0018444 | 0.0018444 | 0.001883 | 0.001883 | 0 | 0 | 0 | 0 | 0 | 0 | 0 | 0 | 0 | 0 | 0 | 0 | 0 | 0 | 0 | 0 | 0 | 0 | 0 | 0 | 0 | 0 | 0 | 0 | 0 | 0 | 0 | 0 | 0 | 0 | 0 | 0 | 0 | 0 | 0 | 0 | 0 | 0 | 0 | 0 | 0 | 0 | 0 | 0 | 0 | 0 | 0 | 0 | 0 | 0 | 0 | 0 | 0 | 0 | 0 | 0 | 0 | 0 | 0 | 0 | 4.4864e-06 | 4.4864e-06 | 0.0018 | 0.0018 | 0 | 0 | 0 | 0 | 0.081553 | 0.081553 | 0.091363 | 0.091363 | 0.02899 | 0.02899 | 0.030233 | 0.030233 | 0.094373 | 0.094373 | 0.090551 | 0.090551 | 0.02222 | 0.02222 | 0.024763 | 0.024763 | 0.049328 | 0.049328 | 0.047537 | 0.047537 | 0.010351 | 0.010351 | 0.01031 | 0.01031 | 0.0074875 | 0.0074875 | 0.007842 | 0.007842 | 0.00066759 | 0.00066759 | 0.0011032 | 0.0011032 | 0 | 0 | 0 | 0 | 0 | 0 | 0 | 0 | 0 | 0 | 0 | 0 | 0 | 0 | 0 | 0 | 0 | 0 | 0 | 0 | 0 | 0 | 0 | 0 | 0 | 0 | 0 | 0 | 0 | 0 | 0 | 0 | 0 | 0 | 0 | 0 | 0 | 0 | 0 | 0 | 0 | 0 | 0 | 0 | 0 | 0 | 0 | 0 | 0 | 0 | 0 | 0 | 0 | 0 | 0 | 0 | 0.0093162 | 0.0093162 | 0.013943 | 0.013943 | 1.4972e-06 | 1.4972e-06 | 0 | 0 | 0.069783 | 0.069783 | 0.084703 | 0.084703 | 0.024021 | 0.024021 | 0.022202 | 0.022202 | 0.067331 | 0.067331 | 0.08208 | 0.08208 | 0.016654 | 0.016654 | 0.019417 | 0.019417 | 0.024827 | 0.024827 | 0.023064 | 0.023064 | 0.0056408 | 0.0056408 | 0.0051491 | 0.0051491 | 0.013228 | 0.013228 | 0.012414 | 0.012414 | 0.00060407 | 0.00060407 | 0.00056274 | 0.00056274 | 0 | 0 | 0 | 0 | 0 | 0 | 0 | 0 | 0 | 0 | 0 | 0 | 0 | 0 | 0 | 0 | 0 | 0 | 0 | 0 | 0 | 0 | 0 | 0 | 0 | 0 | 0 | 0 | 0 | 0 | 0 | 0 | 0 | 0 | 0 | 0 | 0 | 0 | 0 | 0 | 0 | 0 | 0 | 0 | 0 | 0 | 0 | 0 | 0 | 0 | 0 | 0 | 0 | 0 | 0 | 0 | 0.0085503 | 0.0085503 | 0.0121 | 0.0121 | 1.4214e-06 | 1.4214e-06 | 1.0481e-06 | 1.0481e-06 | 0.074511 | 0.074511 | 0.088975 | 0.088975 | 0.020858 | 0.020858 | 0.025316 | 0.025316 | 0.072265 | 0.072265 | 0.076198 | 0.076198 | 0.013268 | 0.013268 | 0.013497 | 0.013497 | 0.029994 | 0.029994 | 0.03351 | 0.03351 | 0.0045886 | 0.0045886 | 0.0080652 | 0.0080652 | 0.0075171 | 0.0075171 | 0.01307 | 0.01307 | 2.0391e-06 | 2.0391e-06 | 0.00052797 | 0.00052797 | 0 | 0 | 0 | 0 | 0 | 0 | 0 | 0 | 0 | 0 | 0 | 0 | 0 | 0 | 0 | 0 | 0 | 0 | 0 | 0 | 0 | 0 | 0 | 0 | 0 | 0 | 0 | 0 | 0 | 0 | 0 | 0 | 0 | 0 | 0 | 0 | 0 | 0 | 0 | 0 | 0 | 0 | 0 | 0 | 0 | 0 | 0 | 0 | 0 | 0 | 0 | 0 | 0 | 0 | 0 | 0 | [5 empty] | 17 | Atacama 220 | Atacama 220 | Atacama 220 | 0.00079631 | 0.00079631 | 6.0919 | 6.0919 | 0 | 0 | 2.5586 | 2.5586 | 3.0492 | 3.0492 | 7.2506 | 7.2506 | 0.94333 | 0.94333 | 3.3155 | 3.3155 | 1.8248 | 1.8248 | 6.036 | 6.036 | 0.45082 | 0.45082 | 2.3952 | 2.3952 | 0.48624 | 0.48624 | 4.5468 | 4.5468 | 0.09091 | 0.09091 | 1.7216 | 1.7216 | 0.031265 | 0.031265 | 4.0977 | 4.0977 | 0 | 0 | 0.94125 | 0.94125 | 0 | 0 | 1.2361 | 1.2361 | 0 | 0 | 0.24307 | 0.24307 | 0 | 0 | 0.14337 | 0.14337 | 0 | 0 | 0.02652 | 0.02652 | 0 | 0 | 0.33075 | 0.33075 | 0 | 0 | 0.11445 | 0.11445 | 0 | 0 | 0.34817 | 0.34817 | 0 | 0 | 0.13981 | 0.13981 | 0 | 0 | 0.45869 | 0.45869 | 0 | 0 | 0.11377 | 0.11377 | 0 | 0 | 1.1892 | 1.1892 | 0 | 0 | 0.2823 | 0.2823 | 0 | 0 | 0.66497 | 0.66497 | 0 | 0 | 0.11609 | 0.11609 | 0.00023343 | 0.00023343 | 4.062 | 4.062 | 0.00012068 | 0.00012068 | 1.5606 | 1.5606 | 1.6823 | 1.6823 | 5.6113 | 5.6113 | 0.46057 | 0.46057 | 2.5 | 2.5 | 1.3783 | 1.3783 | 4.8314 | 4.8314 | 0.30742 | 0.30742 | 1.571 | 1.571 | 0.25913 | 0.25913 | 3.4486 | 3.4486 | 0.039823 | 0.039823 | 1.2142 | 1.2142 | 0.02497 | 0.02497 | 2.7155 | 2.7155 | 0.0011309 | 0.0011309 | 0.60199 | 0.60199 | 0 | 0 | 0.94393 | 0.94393 | 0 | 0 | 0.133 | 0.133 | 0 | 0 | 0.17473 | 0.17473 | 0 | 0 | 0.06203 | 0.06203 | 0 | 0 | 0.27546 | 0.27546 | 0 | 0 | 0.07634 | 0.07634 | 0 | 0 | 0.15115 | 0.15115 | 0 | 0 | 0.063859 | 0.063859 | 0 | 0 | 0.34684 | 0.34684 | 0 | 0 | 0.076249 | 0.076249 | 0 | 0 | 0.98255 | 0.98255 | 0 | 0 | 0.17171 | 0.17171 | 0 | 0 | 0.72481 | 0.72481 | 0 | 0 | 0.093533 | 0.093533 | 0.0081069 | 0.0081069 | 4.0162 | 4.0162 | 0.00060764 | 0.00060764 | 1.4519 | 1.4519 | 1.6166 | 1.6166 | 4.6808 | 4.6808 | 0.45155 | 0.45155 | 2.1115 | 2.1115 | 0.84335 | 0.84335 | 4.445 | 4.445 | 0.17507 | 0.17507 | 1.4586 | 1.4586 | 0.19976 | 0.19976 | 2.6411 | 2.6411 | 0.014431 | 0.014431 | 0.96481 | 0.96481 | 0.011765 | 0.011765 | 2.0107 | 2.0107 | 0.001246 | 0.001246 | 0.31553 | 0.31553 | 0 | 0 | 0.24995 | 0.24995 | 0 | 0 | 0.012163 | 0.012163 | 0 | 0 | 0.018816 | 0.018816 | 0 | 0 | 0.0027015 | 0.0027015 | 0 | 0 | 0.022164 | 0.022164 | 0 | 0 | 0 | 0 | 0 | 0 | 0.061798 | 0.061798 | 0 | 0 | 2.9365e-06 | 2.9365e-06 | 0 | 0 | 0.34791 | 0.34791 | 0 | 0 | 0.034789 | 0.034789 | 0 | 0 | 1.0849 | 1.0849 | 0 | 0 | 0.19545 | 0.19545 | 0 | 0 | 1.2332 | 1.2332 | 0 | 0 | 0.20222 | 0.20222 | 0.0073306 | 0.0073306 | 3.7665 | 3.7665 | 2.8528e-05 | 2.8528e-05 | 1.4656 | 1.4656 | 1.8347 | 1.8347 | 4.4739 | 4.4739 | 0.55334 | 0.55334 | 2.1108 | 2.1108 | 1.0168 | 1.0168 | 4.0634 | 4.0634 | 0.25618 | 0.25618 | 1.4618 | 1.4618 | 0.38081 | 0.38081 | 3.182 | 3.182 | 0.076311 | 0.076311 | 1.0562 | 1.0562 | 0.0547 | 0.0547 | 2.426 | 2.426 | 0.0018025 | 0.0018025 | 0.70505 | 0.70505 | 0 | 0 | 0.80351 | 0.80351 | 0 | 0 | 0.050147 | 0.050147 | 0 | 0 | 0.034953 | 0.034953 | 0 | 0 | 0.014041 | 0.014041 | 0 | 0 | 0.036568 | 0.036568 | 0 | 0 | 0.014203 | 0.014203 | 0 | 0 | 0.086502 | 0.086502 | 0 | 0 | 0.025656 | 0.025656 | 0 | 0 | 0.76313 | 0.76313 | 0 | 0 | 0.11198 | 0.11198 | 0 | 0 | 2.1272 | 2.1272 | 0 | 0 | 0.59758 | 0.59758 | 0 | 0 | 3.1161 | 3.1161 | 0 | 0 | 0.7077 | 0.7077 | [5 empty] | 17 | Atacama 220 | Atacama 220 | Atacama 220 | 6.3403 | 6.3403 | 6.1093 | 6.1093 | 2.6414 | 2.6414 | 2.4648 | 2.4648 | 6.739 | 6.739 | 6.4288 | 6.4288 | 3.2634 | 3.2634 | 3.1909 | 3.1909 | 5.7657 | 5.7657 | 5.827 | 5.827 | 2.3293 | 2.3293 | 2.1862 | 2.1862 | 4.5126 | 4.5126 | 4.0712 | 4.0712 | 1.7805 | 1.7805 | 1.4053 | 1.4053 | 4.1788 | 4.1788 | 3.6081 | 3.6081 | 1.0574 | 1.0574 | 0.80325 | 0.80325 | 2.1353 | 2.1353 | 1.5774 | 1.5774 | 0.42244 | 0.42244 | 0.3678 | 0.3678 | 0.6446 | 0.6446 | 0.414 | 0.414 | 0.1313 | 0.1313 | 0.12706 | 0.12706 | 0.42478 | 0.42478 | 0.4078 | 0.4078 | 0.1452 | 0.1452 | 0.13863 | 0.13863 | 0.57108 | 0.57108 | 0.57454 | 0.57454 | 0.24553 | 0.24553 | 0.25177 | 0.25177 | 0.97723 | 0.97723 | 0.97675 | 0.97675 | 0.34098 | 0.34098 | 0.35028 | 0.35028 | 2.1687 | 2.1687 | 2.1674 | 2.1674 | 0.62126 | 0.62126 | 0.58036 | 0.58036 | 4.3697 | 4.3697 | 4.1917 | 4.1917 | 1.341 | 1.341 | 1.2439 | 1.2439 | 4.8911 | 4.8911 | 4.5646 | 4.5646 | 1.7663 | 1.7663 | 1.585 | 1.585 | 5.2221 | 5.2221 | 5.0581 | 5.0581 | 2.4551 | 2.4551 | 2.334 | 2.334 | 4.6143 | 4.6143 | 4.6982 | 4.6982 | 1.6385 | 1.6385 | 1.4663 | 1.4663 | 3.2985 | 3.2985 | 3.1026 | 3.1026 | 1.1696 | 1.1696 | 0.8826 | 0.8826 | 2.7206 | 2.7206 | 2.2777 | 2.2777 | 0.69212 | 0.69212 | 0.49818 | 0.49818 | 1.5447 | 1.5447 | 1.4069 | 1.4069 | 0.22162 | 0.22162 | 0.17696 | 0.17696 | 0.35631 | 0.35631 | 0.27769 | 0.27769 | 0.12602 | 0.12602 | 0.1144 | 0.1144 | 0.31895 | 0.31895 | 0.31654 | 0.31654 | 0.12393 | 0.12393 | 0.12588 | 0.12588 | 0.37612 | 0.37612 | 0.36897 | 0.36897 | 0.14592 | 0.14592 | 0.1484 | 0.1484 | 1.0947 | 1.0947 | 1.1585 | 1.1585 | 0.30696 | 0.30696 | 0.32239 | 0.32239 | 2.3346 | 2.3346 | 2.2992 | 2.2992 | 0.68099 | 0.68099 | 0.72739 | 0.72739 | 5.1934 | 5.1934 | 4.8273 | 4.8273 | 1.5 | 1.5 | 1.4475 | 1.4475 | 4.4694 | 4.4694 | 4.3579 | 4.3579 | 1.6728 | 1.6728 | 1.4527 | 1.4527 | 4.2731 | 4.2731 | 4.274 | 4.274 | 1.967 | 1.967 | 1.7768 | 1.7768 | 4.0439 | 4.0439 | 4.127 | 4.127 | 1.4953 | 1.4953 | 1.3156 | 1.3156 | 2.5623 | 2.5623 | 2.4469 | 2.4469 | 0.98151 | 0.98151 | 0.607 | 0.607 | 2.199 | 2.199 | 1.4055 | 1.4055 | 0.46839 | 0.46839 | 0.29638 | 0.29638 | 0.89584 | 0.89584 | 0.4463 | 0.4463 | 0.12789 | 0.12789 | 0.021852 | 0.021852 | 0.10812 | 0.10812 | 0.069617 | 0.069617 | 0.0088561 | 0.0088561 | 0.0073512 | 0.0073512 | 0.056143 | 0.056143 | 0.02595 | 0.02595 | 0.011108 | 0.011108 | 0.010822 | 0.010822 | 0.28436 | 0.28436 | 0.25587 | 0.25587 | 0.132 | 0.132 | 0.13526 | 0.13526 | 0.93898 | 0.93898 | 0.89196 | 0.89196 | 0.2212 | 0.2212 | 0.26307 | 0.26307 | 2.0608 | 2.0608 | 2.1237 | 2.1237 | 0.61226 | 0.61226 | 0.58011 | 0.58011 | 4.2489 | 4.2489 | 4.2084 | 4.2084 | 1.3258 | 1.3258 | 1.2947 | 1.2947 | 3.9948 | 3.9948 | 3.84 | 3.84 | 1.5428 | 1.5428 | 1.4492 | 1.4492 | 4.1406 | 4.1406 | 3.9787 | 3.9787 | 1.9625 | 1.9625 | 1.763 | 1.763 | 3.8012 | 3.8012 | 3.6013 | 3.6013 | 1.4526 | 1.4526 | 1.2135 | 1.2135 | 3.0195 | 3.0195 | 2.5822 | 2.5822 | 1.0706 | 1.0706 | 0.89968 | 0.89968 | 2.4731 | 2.4731 | 2.0896 | 2.0896 | 0.72774 | 0.72774 | 0.5377 | 0.5377 | 1.0934 | 1.0934 | 0.83186 | 0.83186 | 0.12885 | 0.12885 | 0.11218 | 0.11218 | 0.14714 | 0.14714 | 0.098035 | 0.098035 | 0.023921 | 0.023921 | 0.014976 | 0.014976 | 0.037534 | 0.037534 | 0.049162 | 0.049162 | 0.021159 | 0.021159 | 0.023726 | 0.023726 | 0.23822 | 0.23822 | 0.23882 | 0.23882 | 0.089412 | 0.089412 | 0.11529 | 0.11529 | 2.0035 | 2.0035 | 1.8723 | 1.8723 | 0.48522 | 0.48522 | 0.54177 | 0.54177 | 3.2474 | 3.2474 | 3.2531 | 3.2531 | 0.9538 | 0.9538 | 0.9639 | 0.9639 | 5.6834 | 5.6834 | 5.5228 | 5.5228 | 1.8763 | 1.8763 | 1.7997 | 1.7997
|  | 208 | 18 | Kapatur 220 | Kapatur 220 | Chacaya 110 | 42.417 | 42.417 | 42.1961 | 42.1961 | 12.923 | 12.923 | 13.8522 | 13.8522 | 39.4503 | 39.4503 | 37.9591 | 37.9591 | 18.7194 | 18.7194 | 18.5036 | 18.5036 | 35.254 | 35.254 | 30.9346 | 30.9346 | 12.15 | 12.15 | 10.8668 | 10.8668 | 24.2646 | 24.2646 | 18.8604 | 18.8604 | 6.9893 | 6.9893 | 6.3337 | 6.3337 | 21.992 | 21.992 | 19.5566 | 19.5566 | 5.2401 | 5.2401 | 5.0208 | 5.0208 | 8.8388 | 8.8388 | 7.3234 | 7.3234 | 1.5146 | 1.5146 | 1.8698 | 1.8698 | 3.0477 | 3.0477 | 1.8905 | 1.8905 | 3.503e-05 | 3.503e-05 | 0.4062 | 0.4062 | 3.1399 | 3.1399 | 2.9323 | 2.9323 | 1.2564 | 1.2564 | 1.2004 | 1.2004 | 4.0294 | 4.0294 | 3.9073 | 3.9073 | 1.3428 | 1.3428 | 1.1502 | 1.1502 | 4.477 | 4.477 | 4.4108 | 4.4108 | 2.4629 | 2.4629 | 2.5693 | 2.5693 | 12.0465 | 12.0465 | 13.4997 | 13.4997 | 3.3218 | 3.3218 | 3.925 | 3.925 | 22.9114 | 22.9114 | 23.7716 | 23.7716 | 7.7633 | 7.7633 | 8.4565 | 8.4565 | 28.2805 | 28.2805 | 30.3327 | 30.3327 | 8.4209 | 8.4209 | 8.8598 | 8.8598 | 33.1705 | 33.1705 | 30.8435 | 30.8435 | 15.9617 | 15.9617 | 13.815 | 13.815 | 28.6349 | 28.6349 | 24.1059 | 24.1059 | 8.7443 | 8.7443 | 8.4519 | 8.4519 | 18.0462 | 18.0462 | 14.4725 | 14.4725 | 5.5092 | 5.5092 | 4.8984 | 4.8984 | 13.655 | 13.655 | 13.782 | 13.782 | 1.6301 | 1.6301 | 2.191 | 2.191 | 4.4734 | 4.4734 | 5.7228 | 5.7228 | 1.1545 | 1.1545 | 1.3119 | 1.3119 | 2.264 | 2.264 | 2.2789 | 2.2789 | 0.93522 | 0.93522 | 0.92003 | 0.92003 | 2.2035 | 2.2035 | 2.1711 | 2.1711 | 0.75187 | 0.75187 | 0.71843 | 0.71843 | 2.5929 | 2.5929 | 2.5753 | 2.5753 | 1.101 | 1.101 | 1.0639 | 1.0639 | 6.2021 | 6.2021 | 7.0366 | 7.0366 | 2.0945 | 2.0945 | 2.4442 | 2.4442 | 12.7806 | 12.7806 | 15.7616 | 15.7616 | 3.7366 | 3.7366 | 4.7012 | 4.7012 | 29.4375 | 29.4375 | 32.5806 | 32.5806 | 10.4204 | 10.4204 | 11.7944 | 11.7944 | 31.6927 | 31.6927 | 33.0935 | 33.0935 | 9.3679 | 9.3679 | 9.4909 | 9.4909 | 31.5954 | 31.5954 | 27.6217 | 27.6217 | 13.049 | 13.049 | 12.4019 | 12.4019 | 28.871 | 28.871 | 24.5503 | 24.5503 | 8.9296 | 8.9296 | 7.4218 | 7.4218 | 14.9543 | 14.9543 | 9.4842 | 9.4842 | 3.475 | 3.475 | 3.4041 | 3.4041 | 5.7676 | 5.7676 | 8.044 | 8.044 | 1.5086 | 1.5086 | 2.4183 | 2.4183 | 0.97567 | 0.97567 | 2.4929 | 2.4929 | 0.067646 | 0.067646 | 0.35698 | 0.35698 | 0.13322 | 0.13322 | 1.0568 | 1.0568 | 0.19405 | 0.19405 | 0.081752 | 0.081752 | 0.20131 | 0.20131 | 0 | 0 | 6.7545e-06 | 6.7545e-06 | 0 | 0 | 0.49461 | 0.49461 | 0.39824 | 0.39824 | 0.35117 | 0.35117 | 0.30078 | 0.30078 | 3.333 | 3.333 | 4.1659 | 4.1659 | 0.98648 | 0.98648 | 1.8655 | 1.8655 | 10.5288 | 10.5288 | 13.9956 | 13.9956 | 3.8326 | 3.8326 | 5.0149 | 5.0149 | 27.8484 | 27.8484 | 29.1894 | 29.1894 | 9.1968 | 9.1968 | 9.5763 | 9.5763 | 30.1341 | 30.1341 | 31.5729 | 31.5729 | 8.6896 | 8.6896 | 8.9839 | 8.9839 | 28.6686 | 28.6686 | 26.2424 | 26.2424 | 13.228 | 13.228 | 11.7038 | 11.7038 | 26.0298 | 26.0298 | 23.0012 | 23.0012 | 9.2926 | 9.2926 | 8.6046 | 8.6046 | 21.1366 | 21.1366 | 17.1455 | 17.1455 | 5.6336 | 5.6336 | 4.4058 | 4.4058 | 17.1942 | 17.1942 | 13.9341 | 13.9341 | 3.0752 | 3.0752 | 2.2372 | 2.2372 | 3.3062 | 3.3062 | 1.9487 | 1.9487 | 0.1267 | 0.1267 | 0.51707 | 0.51707 | 0.58644 | 0.58644 | 2.0202 | 2.0202 | 0.16164 | 0.16164 | 0.15722 | 0.15722 | 2.3855e-05 | 2.3855e-05 | 2.2198e-05 | 2.2198e-05 | 0.18684 | 0.18684 | 0.039773 | 0.039773 | 1.5226 | 1.5226 | 1.5495 | 1.5495 | 0.6716 | 0.6716 | 0.69101 | 0.69101 | 9.8336 | 9.8336 | 11.6329 | 11.6329 | 3.7633 | 3.7633 | 4.3161 | 4.3161 | 26.733 | 26.733 | 27.4396 | 27.4396 | 6.3851 | 6.3851 | 6.8939 | 6.8939 | 39.9554 | 39.9554 | 40.6039 | 40.6039 | 13.3807 | 13.3807 | 14.281 | 14.281 | [5 empty] | 18 | Kapatur 220 | Kapatur 220 | Chacaya 110 | 42.0442 | 42.0442 | 39.8555 | 39.8555 | 13.4772 | 13.4772 | 13.053 | 13.053 | 37.4564 | 37.4564 | 35.2098 | 35.2098 | 17.8596 | 17.8596 | 14.9554 | 14.9554 | 33.0095 | 33.0095 | 30.6192 | 30.6192 | 10.1163 | 10.1163 | 8.7088 | 8.7088 | 20.6346 | 20.6346 | 22.2156 | 22.2156 | 5.5179 | 5.5179 | 5.1962 | 5.1962 | 20.5811 | 20.5811 | 15.8335 | 15.8335 | 4.3069 | 4.3069 | 2.6535 | 2.6535 | 8.7848 | 8.7848 | 6.1576 | 6.1576 | 1.705 | 1.705 | 1.1921 | 1.1921 | 3.1361 | 3.1361 | 0 | 0 | 0.52121 | 0.52121 | 0 | 0 | 2.8414 | 2.8414 | 0.71673 | 0.71673 | 1.0716 | 1.0716 | 0 | 0 | 3.5695 | 3.5695 | 0.71617 | 0.71617 | 1.0788 | 1.0788 | 0.00079904 | 0.00079904 | 5.4203 | 5.4203 | 3.1855 | 3.1855 | 2.527 | 2.527 | 0.52665 | 0.52665 | 14.4896 | 14.4896 | 12.3758 | 12.3758 | 4.1456 | 4.1456 | 3.3383 | 3.3383 | 25.8921 | 25.8921 | 27.7117 | 27.7117 | 7.7847 | 7.7847 | 7.4744 | 7.4744 | 30.3638 | 30.3638 | 29.8127 | 29.8127 | 9.0798 | 9.0798 | 8.4927 | 8.4927 | 30.7694 | 30.7694 | 28.9313 | 28.9313 | 13.7355 | 13.7355 | 10.5897 | 10.5897 | 22.8366 | 22.8366 | 22.5471 | 22.5471 | 7.3823 | 7.3823 | 5.8289 | 5.8289 | 13.8564 | 13.8564 | 16.2387 | 16.2387 | 4.5304 | 4.5304 | 3.6988 | 3.6988 | 14.5549 | 14.5549 | 11.9036 | 11.9036 | 1.4543 | 1.4543 | 1.9357 | 1.9357 | 3.7995 | 3.7995 | 3.8293 | 3.8293 | 1.1423 | 1.1423 | 0.73467 | 0.73467 | 2.0582 | 2.0582 | 0.96034 | 0.96034 | 0.69358 | 0.69358 | 0.33515 | 0.33515 | 2.1089 | 2.1089 | 0 | 0 | 0.86046 | 0.86046 | 0 | 0 | 2.1968 | 2.1968 | 0 | 0 | 0.9534 | 0.9534 | 0 | 0 | 5.8199 | 5.8199 | 4.7759 | 4.7759 | 2.285 | 2.285 | 1.706 | 1.706 | 16.9788 | 16.9788 | 16.5843 | 16.5843 | 4.6878 | 4.6878 | 2.7589 | 2.7589 | 33.4605 | 33.4605 | 37.1362 | 37.1362 | 10.7421 | 10.7421 | 9.962 | 9.962 | 32.7353 | 32.7353 | 30.3499 | 30.3499 | 9.2093 | 9.2093 | 8.9186 | 8.9186 | 27.312 | 27.312 | 24.6025 | 24.6025 | 10.784 | 10.784 | 8.5684 | 8.5684 | 25.0959 | 25.0959 | 22.8352 | 22.8352 | 7.0947 | 7.0947 | 6.2905 | 6.2905 | 10.4317 | 10.4317 | 11.5914 | 11.5914 | 2.9427 | 2.9427 | 2.2615 | 2.2615 | 8.9471 | 8.9471 | 7.4899 | 7.4899 | 1.778 | 1.778 | 1.3996 | 1.3996 | 1.3947 | 1.3947 | 0.75286 | 0.75286 | 3.7218e-05 | 3.7218e-05 | 3.013e-05 | 3.013e-05 | 1.3542 | 1.3542 | 0 | 0 | 0.075105 | 0.075105 | 0 | 0 | 1.4734e-05 | 1.4734e-05 | 0 | 0 | 0 | 0 | 0 | 0 | 1.1482 | 1.1482 | 2.1674e-05 | 2.1674e-05 | 0.445 | 0.445 | 0 | 0 | 4.4063 | 4.4063 | 3.5909 | 3.5909 | 1.7668 | 1.7668 | 0.18361 | 0.18361 | 15.973 | 15.973 | 15.1835 | 15.1835 | 5.1782 | 5.1782 | 3.6825 | 3.6825 | 30.1051 | 30.1051 | 32.9383 | 32.9383 | 9.1176 | 9.1176 | 8.8394 | 8.8394 | 30.9836 | 30.9836 | 29.4196 | 29.4196 | 8.6439 | 8.6439 | 8.561 | 8.561 | 26.31 | 26.31 | 24.1765 | 24.1765 | 11.0181 | 11.0181 | 8.6425 | 8.6425 | 22.2011 | 22.2011 | 20.6427 | 20.6427 | 8.0073 | 8.0073 | 6.2237 | 6.2237 | 14.9061 | 14.9061 | 17.7904 | 17.7904 | 3.9117 | 3.9117 | 3.9232 | 3.9232 | 13.789 | 13.789 | 12.6196 | 12.6196 | 2.6066 | 2.6066 | 1.6527 | 1.6527 | 3.3297 | 3.3297 | 1.3288 | 1.3288 | 0.39163 | 0.39163 | 0.097944 | 0.097944 | 0.69298 | 0.69298 | 6.7222e-06 | 6.7222e-06 | 0.14293 | 0.14293 | 0 | 0 | 2.1662e-05 | 2.1662e-05 | 0 | 0 | 0.1681 | 0.1681 | 0 | 0 | 1.628 | 1.628 | 1.416e-05 | 1.416e-05 | 0.52723 | 0.52723 | 0 | 0 | 12.5889 | 12.5889 | 9.2227 | 9.2227 | 4.0691 | 4.0691 | 1.2966 | 1.2966 | 28.8336 | 28.8336 | 27.2787 | 27.2787 | 7.5276 | 7.5276 | 6.6769 | 6.6769 | 41.496 | 41.496 | 48.2585 | 48.2585 | 13.7776 | 13.7776 | 12.2561 | 12.2561 | [5 empty] | 18 | Kapatur 220 | Kapatur 220 | Chacaya 110 | 2.8021 | 2.8021 | 0 | 0 | 0.00029023 | 0.00029023 | 0 | 0 | 0.0025753 | 0.0025753 | 0.016122 | 0.016122 | 0 | 0 | 0 | 0 | 0.0096195 | 0.0096195 | 0.38555 | 0.38555 | 0 | 0 | 0.045607 | 0.045607 | 9.1014e-06 | 9.1014e-06 | 3.2895e-05 | 3.2895e-05 | 0 | 0 | 0 | 0 | 0 | 0 | 0 | 0 | 0 | 0 | 0 | 0 | 0 | 0 | 0 | 0 | 0 | 0 | 0 | 0 | 0 | 0 | 0 | 0 | 0 | 0 | 0 | 0 | 0 | 0 | 0 | 0 | 0 | 0 | 0 | 0 | 0 | 0 | 0 | 0 | 0 | 0 | 0 | 0 | 0 | 0 | 0 | 0 | 0 | 0 | 0 | 0 | 0 | 0 | 0 | 0 | 0 | 0 | 0 | 0 | 4.5672 | 4.5672 | 0 | 0 | 0 | 0 | 0 | 0 | 0.1092 | 0.1092 | 0 | 0 | 0 | 0 | 0 | 0 | 0 | 0 | 0.043665 | 0.043665 | 0 | 0 | 0 | 0 | 0 | 0 | 0.50703 | 0.50703 | 0 | 0 | 0.047745 | 0.047745 | 0 | 0 | 0.0094033 | 0.0094033 | 0 | 0 | 0 | 0 | 0 | 0 | 0.025254 | 0.025254 | 0 | 0 | 0 | 0 | 0 | 0 | 0 | 0 | 0 | 0 | 0 | 0 | 0 | 0 | 0 | 0 | 0 | 0 | 0 | 0 | 0 | 0 | 0 | 0 | 0 | 0 | 0 | 0 | 0 | 0 | 0 | 0 | 0 | 0 | 0 | 0 | 0 | 0 | 0 | 0 | 0 | 0 | 0 | 0 | 0 | 0 | 0 | 0 | 0 | 0 | 0 | 0 | 4.6615 | 4.6615 | 0 | 0 | 0 | 0 | 0 | 0 | 2.8121 | 2.8121 | 0 | 0 | 1.0331e-05 | 1.0331e-05 | 0 | 0 | 0 | 0 | 0.084532 | 0.084532 | 0 | 0 | 0 | 0 | 0 | 0 | 0.38795 | 0.38795 | 0 | 0 | 0.050861 | 0.050861 | 0 | 0 | 0.016788 | 0.016788 | 0 | 0 | 0 | 0 | 0 | 0 | 0.023348 | 0.023348 | 0 | 0 | 0 | 0 | 0 | 0 | 0 | 0 | 0 | 0 | 0 | 0 | 0 | 0 | 0 | 0 | 0 | 0 | 0 | 0 | 0 | 0 | 0 | 0 | 0 | 0 | 0 | 0 | 0 | 0 | 0 | 0 | 0 | 0 | 0 | 0 | 0 | 0 | 0 | 0 | 0 | 0 | 0 | 0 | 0 | 0 | 0 | 0 | 0 | 0 | 0 | 0 | 4.184 | 4.184 | 0 | 0 | 0 | 0 | 0 | 0 | 3.0841 | 3.0841 | 0 | 0 | 0 | 0 | 0 | 0 | 0 | 0 | 0.16658 | 0.16658 | 0 | 0 | 0 | 0 | 0.53078 | 0.53078 | 0.38794 | 0.38794 | 0 | 0 | 0.028294 | 0.028294 | 0 | 0 | 0.089442 | 0.089442 | 0 | 0 | 1.3105e-05 | 1.3105e-05 | 0 | 0 | 0 | 0 | 0 | 0 | 0 | 0 | 0 | 0 | 0 | 0 | 0 | 0 | 0 | 0 | 0 | 0 | 0 | 0 | 0 | 0 | 0 | 0 | 0 | 0 | 0 | 0 | 0 | 0 | 0 | 0 | 0 | 0 | 0 | 0 | 0 | 0 | 0 | 0 | 0 | 0 | 0 | 0 | 0 | 0 | 0 | 0 | 0 | 0 | 0 | 0 | 0 | 0 | 0 | 0 | 14.8161 | 14.8161 | 0 | 0 | 0.47066 | 0.47066 | 0 | 0 | [5 empty] | 18 | Kapatur 220 | Kapatur 220 | Chacaya 110 | 0 | 0 | 0 | 0 | 0 | 0 | 0 | 0 | 0.68625 | 0.68625 | 0.81706 | 0.81706 | 0.032019 | 0.032019 | 0.065309 | 0.065309 | 1.0806 | 1.0806 | 1.3636 | 1.3636 | 0.27246 | 0.27246 | 0.23761 | 0.23761 | 0.49206 | 0.49206 | 0.50505 | 0.50505 | 0.066978 | 0.066978 | 0.056609 | 0.056609 | 0.016409 | 0.016409 | 0.015773 | 0.015773 | 0 | 0 | 0 | 0 | 0 | 0 | 0 | 0 | 0 | 0 | 0 | 0 | 0 | 0 | 0 | 0 | 0 | 0 | 0 | 0 | 0 | 0 | 0 | 0 | 0 | 0 | 0 | 0 | 0 | 0 | 0 | 0 | 0 | 0 | 0 | 0 | 0 | 0 | 0 | 0 | 0 | 0 | 0 | 0 | 0 | 0 | 0 | 0 | 0 | 0 | 0 | 0 | 0 | 0 | 0 | 0 | 0 | 0 | 0 | 0 | 4.0347e-05 | 4.0347e-05 | 0.016124 | 0.016124 | 0 | 0 | 0 | 0 | 0.70519 | 0.70519 | 0.77815 | 0.77815 | 0.25378 | 0.25378 | 0.26999 | 0.26999 | 0.85491 | 0.85491 | 0.85241 | 0.85241 | 0.21041 | 0.21041 | 0.21597 | 0.21597 | 0.47081 | 0.47081 | 0.44889 | 0.44889 | 0.099416 | 0.099416 | 0.09833 | 0.09833 | 0.0711 | 0.0711 | 0.070966 | 0.070966 | 0.0060123 | 0.0060123 | 0.010169 | 0.010169 | 0 | 0 | 0 | 0 | 0 | 0 | 0 | 0 | 0 | 0 | 0 | 0 | 0 | 0 | 0 | 0 | 0 | 0 | 0 | 0 | 0 | 0 | 0 | 0 | 0 | 0 | 0 | 0 | 0 | 0 | 0 | 0 | 0 | 0 | 0 | 0 | 0 | 0 | 0 | 0 | 0 | 0 | 0 | 0 | 0 | 0 | 0 | 0 | 0 | 0 | 0 | 0 | 0 | 0 | 0 | 0 | 0.096709 | 0.096709 | 0.14451 | 0.14451 | 1.4126e-05 | 1.4126e-05 | 0 | 0 | 0.68826 | 0.68826 | 0.8293 | 0.8293 | 0.242 | 0.242 | 0.22784 | 0.22784 | 0.69745 | 0.69745 | 0.88295 | 0.88295 | 0.18035 | 0.18035 | 0.18893 | 0.18893 | 0.2703 | 0.2703 | 0.25267 | 0.25267 | 0.062424 | 0.062424 | 0.056147 | 0.056147 | 0.15143 | 0.15143 | 0.12752 | 0.12752 | 0.0061699 | 0.0061699 | 0.0058498 | 0.0058498 | 0 | 0 | 0 | 0 | 0 | 0 | 0 | 0 | 0 | 0 | 0 | 0 | 0 | 0 | 0 | 0 | 0 | 0 | 0 | 0 | 0 | 0 | 0 | 0 | 0 | 0 | 0 | 0 | 0 | 0 | 0 | 0 | 0 | 0 | 0 | 0 | 0 | 0 | 0 | 0 | 0 | 0 | 0 | 0 | 0 | 0 | 0 | 0 | 0 | 0 | 0 | 0 | 0 | 0 | 0 | 0 | 0.091538 | 0.091538 | 0.1295 | 0.1295 | 1.3846e-05 | 1.3846e-05 | 1.0718e-05 | 1.0718e-05 | 0.75438 | 0.75438 | 0.89297 | 0.89297 | 0.21492 | 0.21492 | 0.26531 | 0.26531 | 0.7615 | 0.7615 | 0.8328 | 0.8328 | 0.14666 | 0.14666 | 0.13448 | 0.13448 | 0.3382 | 0.3382 | 0.37436 | 0.37436 | 0.052542 | 0.052542 | 0.090732 | 0.090732 | 0.083422 | 0.083422 | 0.13847 | 0.13847 | 2.1559e-05 | 2.1559e-05 | 0.005788 | 0.005788 | 0 | 0 | 0 | 0 | 0 | 0 | 0 | 0 | 0 | 0 | 0 | 0 | 0 | 0 | 0 | 0 | 0 | 0 | 0 | 0 | 0 | 0 | 0 | 0 | 0 | 0 | 0 | 0 | 0 | 0 | 0 | 0 | 0 | 0 | 0 | 0 | 0 | 0 | 0 | 0 | 0 | 0 | 0 | 0 | 0 | 0 | 0 | 0 | 0 | 0 | 0 | 0 | 0 | 0 | 0 | 0 | [5 empty] | 18 | Kapatur 220 | Kapatur 220 | Chacaya 110 | 0.0066515 | 0.0066515 | 49.5896 | 49.5896 | 0 | 0 | 21.109 | 21.109 | 25.5064 | 25.5064 | 58.5556 | 58.5556 | 8.3516 | 8.3516 | 28.9428 | 28.9428 | 16.0321 | 16.0321 | 49.0196 | 49.0196 | 3.578 | 3.578 | 20.1945 | 20.1945 | 4.5357 | 4.5357 | 40.9349 | 40.9349 | 0.83472 | 0.83472 | 13.9735 | 13.9735 | 0.2823 | 0.2823 | 35.09 | 35.09 | 0 | 0 | 7.5709 | 7.5709 | 0 | 0 | 11.6644 | 11.6644 | 0 | 0 | 2.0763 | 2.0763 | 0 | 0 | 1.4695 | 1.4695 | 0 | 0 | 0.27811 | 0.27811 | 0 | 0 | 2.777 | 2.777 | 0 | 0 | 0.94454 | 0.94454 | 0 | 0 | 3.1465 | 3.1465 | 0 | 0 | 1.1367 | 1.1367 | 0 | 0 | 3.7419 | 3.7419 | 0 | 0 | 0.88654 | 0.88654 | 0 | 0 | 8.9753 | 8.9753 | 0 | 0 | 1.9604 | 1.9604 | 0 | 0 | 5.1955 | 5.1955 | 0 | 0 | 0.85344 | 0.85344 | 0.0025832 | 0.0025832 | 34.8094 | 34.8094 | 0.0010123 | 0.0010123 | 13.4359 | 13.4359 | 14.998 | 14.998 | 46.848 | 46.848 | 4.3544 | 4.3544 | 22.6784 | 22.6784 | 12.8992 | 12.8992 | 40.907 | 40.907 | 2.5935 | 2.5935 | 13.7943 | 13.7943 | 2.5429 | 2.5429 | 32.4036 | 32.4036 | 0.38317 | 0.38317 | 10.2909 | 10.2909 | 0.23248 | 0.23248 | 24.3667 | 24.3667 | 0.010485 | 0.010485 | 5.0894 | 5.0894 | 0 | 0 | 9.2503 | 9.2503 | 0 | 0 | 1.1883 | 1.1883 | 0 | 0 | 1.9247 | 1.9247 | 0 | 0 | 0.69643 | 0.69643 | 0 | 0 | 2.4581 | 2.4581 | 0 | 0 | 0.675 | 0.675 | 0 | 0 | 1.483 | 1.483 | 0 | 0 | 0.56472 | 0.56472 | 0 | 0 | 3.2753 | 3.2753 | 0 | 0 | 0.68942 | 0.68942 | 0 | 0 | 8.366 | 8.366 | 0 | 0 | 1.3563 | 1.3563 | 0 | 0 | 6.3527 | 6.3527 | 0 | 0 | 0.77117 | 0.77117 | 0.089253 | 0.089253 | 39.3566 | 39.3566 | 0.0059147 | 0.0059147 | 14.3289 | 14.3289 | 16.3806 | 16.3806 | 45.2339 | 45.2339 | 4.8369 | 4.8369 | 22.1721 | 22.1721 | 9.1225 | 9.1225 | 43.2445 | 43.2445 | 1.7081 | 1.7081 | 14.6456 | 14.6456 | 2.2138 | 2.2138 | 28.2734 | 28.2734 | 0.1574 | 0.1574 | 9.3934 | 9.3934 | 0.1285 | 0.1285 | 20.7785 | 20.7785 | 0.013434 | 0.013434 | 3.0584 | 3.0584 | 0 | 0 | 2.8149 | 2.8149 | 0 | 0 | 0.12395 | 0.12395 | 0 | 0 | 0.22891 | 0.22891 | 0 | 0 | 0.033281 | 0.033281 | 0 | 0 | 0.21896 | 0.21896 | 0 | 0 | 0 | 0 | 0 | 0 | 0.65602 | 0.65602 | 0 | 0 | 2.8771e-05 | 2.8771e-05 | 0 | 0 | 3.2906 | 3.2906 | 0 | 0 | 0.31692 | 0.31692 | 0 | 0 | 9.5329 | 9.5329 | 0 | 0 | 1.5819 | 1.5819 | 0 | 0 | 11.173 | 11.173 | 0 | 0 | 1.7279 | 1.7279 | 0.077524 | 0.077524 | 38.0632 | 38.0632 | 0.000284 | 0.000284 | 14.8916 | 14.8916 | 18.5745 | 18.5745 | 44.5776 | 44.5776 | 5.9203 | 5.9203 | 22.8753 | 22.8753 | 10.8413 | 10.8413 | 40.7711 | 40.7711 | 2.4642 | 2.4642 | 15.1945 | 15.1945 | 4.2466 | 4.2466 | 35.3184 | 35.3184 | 0.83478 | 0.83478 | 10.5753 | 10.5753 | 0.57498 | 0.57498 | 25.7484 | 25.7484 | 0.019052 | 0.019052 | 7.0581 | 7.0581 | 0 | 0 | 9.3111 | 9.3111 | 0 | 0 | 0.52855 | 0.52855 | 0 | 0 | 0.44737 | 0.44737 | 0 | 0 | 0.18307 | 0.18307 | 0 | 0 | 0.37282 | 0.37282 | 0 | 0 | 0.1418 | 0.1418 | 0 | 0 | 0.94661 | 0.94661 | 0 | 0 | 0.25286 | 0.25286 | 0 | 0 | 7.1942 | 7.1942 | 0 | 0 | 1.006 | 1.006 | 0 | 0 | 18.819 | 18.819 | 0 | 0 | 4.8792 | 4.8792 | 0 | 0 | 27.8243 | 27.8243 | 0 | 0 | 5.8643 | 5.8643 | [5 empty] | 18 | Kapatur 220 | Kapatur 220 | Chacaya 110 | 46.628 | 46.628 | 41.5715 | 41.5715 | 21.2002 | 21.2002 | 18.4751 | 18.4751 | 51.9954 | 51.9954 | 43.4884 | 43.4884 | 25.8822 | 25.8822 | 22.3394 | 22.3394 | 39.9914 | 39.9914 | 37.3518 | 37.3518 | 19.1876 | 19.1876 | 18.0407 | 18.0407 | 38.3301 | 38.3301 | 32.2152 | 32.2152 | 14.9752 | 14.9752 | 10.4682 | 10.4682 | 36.3373 | 36.3373 | 29.8706 | 29.8706 | 8.0978 | 8.0978 | 6.1029 | 6.1029 | 17.8959 | 17.8959 | 11.3475 | 11.3475 | 3.2422 | 3.2422 | 2.4893 | 2.4893 | 6.0849 | 6.0849 | 3.8496 | 3.8496 | 1.2255 | 1.2255 | 1.0783 | 1.0783 | 3.3143 | 3.3143 | 3.0522 | 3.0522 | 1.099 | 1.099 | 0.9901 | 0.9901 | 4.655 | 4.655 | 4.3108 | 4.3108 | 1.6953 | 1.6953 | 1.6432 | 1.6432 | 7.594 | 7.594 | 7.8147 | 7.8147 | 2.5997 | 2.5997 | 2.7898 | 2.7898 | 15.07 | 15.07 | 14.6673 | 14.6673 | 4.898 | 4.898 | 4.7217 | 4.7217 | 31.8822 | 31.8822 | 29.3593 | 29.3593 | 9.0469 | 9.0469 | 8.2317 | 8.2317 | 37.6215 | 37.6215 | 32.5564 | 32.5564 | 14.7767 | 14.7767 | 12.3557 | 12.3557 | 42.0288 | 42.0288 | 35.5974 | 35.5974 | 20.1831 | 20.1831 | 17.0735 | 17.0735 | 33.4719 | 33.4719 | 31.502 | 31.502 | 14.1407 | 14.1407 | 12.6744 | 12.6744 | 29.251 | 29.251 | 25.6832 | 25.6832 | 10.2789 | 10.2789 | 6.8741 | 6.8741 | 24.8086 | 24.8086 | 19.7536 | 19.7536 | 5.6211 | 5.6211 | 3.9903 | 3.9903 | 13.7337 | 13.7337 | 10.6621 | 10.6621 | 1.796 | 1.796 | 1.2637 | 1.2637 | 3.6482 | 3.6482 | 2.7757 | 2.7757 | 1.2806 | 1.2806 | 1.0355 | 1.0355 | 2.5961 | 2.5961 | 2.4552 | 2.4552 | 0.97492 | 0.97492 | 0.93136 | 0.93136 | 3.2608 | 3.2608 | 2.8523 | 2.8523 | 1.0568 | 1.0568 | 0.99533 | 0.99533 | 9.9871 | 9.9871 | 10.5483 | 10.5483 | 2.7381 | 2.7381 | 2.9439 | 2.9439 | 18.6519 | 18.6519 | 17.7595 | 17.7595 | 6.1998 | 6.1998 | 6.7872 | 6.7872 | 43.5645 | 43.5645 | 38.6768 | 38.6768 | 11.6034 | 11.6034 | 10.9406 | 10.9406 | 39.8059 | 39.8059 | 35.3293 | 35.3293 | 16.1847 | 16.1847 | 13.0237 | 13.0237 | 39.3068 | 39.3068 | 34.1906 | 34.1906 | 18.6646 | 18.6646 | 14.7367 | 14.7367 | 33.6789 | 33.6789 | 31.2318 | 31.2318 | 14.8188 | 14.8188 | 12.6774 | 12.6774 | 26.1002 | 26.1002 | 22.9248 | 22.9248 | 9.9207 | 9.9207 | 5.3971 | 5.3971 | 22.9912 | 22.9912 | 13.6927 | 13.6927 | 4.3511 | 4.3511 | 2.7078 | 2.7078 | 9.1385 | 9.1385 | 3.8159 | 3.8159 | 1.1863 | 1.1863 | 0.18836 | 0.18836 | 1.2272 | 1.2272 | 0.80148 | 0.80148 | 0.099477 | 0.099477 | 0.079523 | 0.079523 | 0.52751 | 0.52751 | 0.2307 | 0.2307 | 0.10093 | 0.10093 | 0.092525 | 0.092525 | 2.804 | 2.804 | 2.2756 | 2.2756 | 1.1033 | 1.1033 | 1.0438 | 1.0438 | 8.771 | 8.771 | 8.3504 | 8.3504 | 2.0187 | 2.0187 | 2.4749 | 2.4749 | 17.0366 | 17.0366 | 16.926 | 16.926 | 5.7518 | 5.7518 | 5.5825 | 5.5825 | 36.9022 | 36.9022 | 34.7906 | 34.7906 | 10.5605 | 10.5605 | 10.0784 | 10.0784 | 36.7174 | 36.7174 | 32.4179 | 32.4179 | 15.3869 | 15.3869 | 13.3239 | 13.3239 | 39.2355 | 39.2355 | 32.7192 | 32.7192 | 19.1898 | 19.1898 | 15.0943 | 15.0943 | 32.5087 | 32.5087 | 28.3603 | 28.3603 | 14.7584 | 14.7584 | 12.3207 | 12.3207 | 31.7718 | 31.7718 | 25.1963 | 25.1963 | 11.1624 | 11.1624 | 8.2517 | 8.2517 | 26.5744 | 26.5744 | 21.1116 | 21.1116 | 6.9489 | 6.9489 | 4.9966 | 4.9966 | 11.4084 | 11.4084 | 7.3489 | 7.3489 | 1.2411 | 1.2411 | 0.93472 | 0.93472 | 1.7629 | 1.7629 | 1.1377 | 1.1377 | 0.28208 | 0.28208 | 0.1579 | 0.1579 | 0.36341 | 0.36341 | 0.45847 | 0.45847 | 0.19832 | 0.19832 | 0.21204 | 0.21204 | 2.4482 | 2.4482 | 2.1796 | 2.1796 | 0.77904 | 0.77904 | 0.93029 | 0.93029 | 19.035 | 19.035 | 17.7869 | 17.7869 | 4.5098 | 4.5098 | 5.1743 | 5.1743 | 27.1097 | 27.1097 | 26.3287 | 26.3287 | 9.1112 | 9.1112 | 9.4077 | 9.4077 | 49.7665 | 49.7665 | 46.1997 | 46.1997 | 15.0725 | 15.0725 | 14.158 | 14.158
|  | 209 | 19 | El Cobre 220 | El Cobre 220 | Chacaya 110 | 40.4111 | 40.4111 | 40.6299 | 40.6299 | 12.2929 | 12.2929 | 13.3619 | 13.3619 | 37.5722 | 37.5722 | 36.2125 | 36.2125 | 17.7758 | 17.7758 | 17.5398 | 17.5398 | 34.7128 | 34.7128 | 30.5511 | 30.5511 | 11.9659 | 11.9659 | 10.7219 | 10.7219 | 23.205 | 23.205 | 18.1414 | 18.1414 | 6.6834 | 6.6834 | 6.0918 | 6.0918 | 21.063 | 21.063 | 18.7904 | 18.7904 | 5.0185 | 5.0185 | 4.8485 | 4.8485 | 8.3969 | 8.3969 | 6.9698 | 6.9698 | 1.4204 | 1.4204 | 1.7525 | 1.7525 | 3.0711 | 3.0711 | 1.9026 | 1.9026 | 3.503e-05 | 3.503e-05 | 0.38102 | 0.38102 | 2.9457 | 2.9457 | 2.7532 | 2.7532 | 1.1789 | 1.1789 | 1.1259 | 1.1259 | 3.7748 | 3.7748 | 3.6721 | 3.6721 | 1.2584 | 1.2584 | 1.0776 | 1.0776 | 4.2308 | 4.2308 | 4.1744 | 4.1744 | 2.3244 | 2.3244 | 2.4224 | 2.4224 | 11.4034 | 11.4034 | 12.9575 | 12.9575 | 3.1533 | 3.1533 | 3.7693 | 3.7693 | 22.3865 | 22.3865 | 23.2209 | 23.2209 | 7.6017 | 7.6017 | 8.2426 | 8.2426 | 26.8292 | 26.8292 | 28.8221 | 28.8221 | 7.9441 | 7.9441 | 8.4147 | 8.4147 | 31.4353 | 31.4353 | 29.1187 | 29.1187 | 15.0562 | 15.0562 | 13.0453 | 13.0453 | 28.1173 | 28.1173 | 23.832 | 23.832 | 8.6395 | 8.6395 | 8.3541 | 8.3541 | 17.1667 | 17.1667 | 13.7878 | 13.7878 | 5.2421 | 5.2421 | 4.6352 | 4.6352 | 13.0282 | 13.0282 | 13.3104 | 13.3104 | 1.575 | 1.575 | 2.105 | 2.105 | 4.195 | 4.195 | 5.3964 | 5.3964 | 1.083 | 1.083 | 1.2318 | 1.2318 | 2.2547 | 2.2547 | 2.1311 | 2.1311 | 0.93635 | 0.93635 | 0.92106 | 0.92106 | 2.0841 | 2.0841 | 2.0514 | 2.0514 | 0.69443 | 0.69443 | 0.66527 | 0.66527 | 2.633 | 2.633 | 2.6105 | 2.6105 | 1.1163 | 1.1163 | 1.0787 | 1.0787 | 6.3055 | 6.3055 | 7.1416 | 7.1416 | 2.1299 | 2.1299 | 2.4809 | 2.4809 | 13.4362 | 13.4362 | 16.4325 | 16.4325 | 3.985 | 3.985 | 4.8627 | 4.8627 | 29.7565 | 29.7565 | 33.8231 | 33.8231 | 10.4598 | 10.4598 | 11.9022 | 11.9022 | 32.8358 | 32.8358 | 34.052 | 34.052 | 9.4357 | 9.4357 | 9.6036 | 9.6036 | 33.1597 | 33.1597 | 28.6651 | 28.6651 | 13.3755 | 13.3755 | 12.7215 | 12.7215 | 29.4446 | 29.4446 | 26.1189 | 26.1189 | 9.2179 | 9.2179 | 7.9117 | 7.9117 | 16.0319 | 16.0319 | 11.1061 | 11.1061 | 3.5086 | 3.5086 | 3.7394 | 3.7394 | 5.9358 | 5.9358 | 9.3311 | 9.3311 | 1.5324 | 1.5324 | 2.5917 | 2.5917 | 0.98622 | 0.98622 | 2.5789 | 2.5789 | 0.059147 | 0.059147 | 0.31425 | 0.31425 | 0.13521 | 0.13521 | 0.98696 | 0.98696 | 0.16965 | 0.16965 | 0.071367 | 0.071367 | 0.20394 | 0.20394 | 0 | 0 | 6.7545e-06 | 6.7545e-06 | 0 | 0 | 0.50279 | 0.50279 | 0.4039 | 0.4039 | 0.35605 | 0.35605 | 0.30495 | 0.30495 | 3.3871 | 3.3871 | 4.2305 | 4.2305 | 1.0023 | 1.0023 | 1.8974 | 1.8974 | 10.7153 | 10.7153 | 14.2471 | 14.2471 | 3.8964 | 3.8964 | 5.0972 | 5.0972 | 28.35 | 28.35 | 29.7118 | 29.7118 | 9.3616 | 9.3616 | 9.7444 | 9.7444 | 30.662 | 30.662 | 32.1558 | 32.1558 | 8.8211 | 8.8211 | 9.1272 | 9.1272 | 29.2056 | 29.2056 | 26.7339 | 26.7339 | 13.461 | 13.461 | 11.9086 | 11.9086 | 26.4721 | 26.4721 | 23.4006 | 23.4006 | 9.4578 | 9.4578 | 8.7451 | 8.7451 | 21.5317 | 21.5317 | 17.4721 | 17.4721 | 5.7345 | 5.7345 | 4.4884 | 4.4884 | 17.5156 | 17.5156 | 14.202 | 14.202 | 3.1309 | 3.1309 | 2.2767 | 2.2767 | 3.3696 | 3.3696 | 1.9821 | 1.9821 | 0.1287 | 0.1287 | 0.52593 | 0.52593 | 0.59572 | 0.59572 | 2.0487 | 2.0487 | 0.16368 | 0.16368 | 0.15971 | 0.15971 | 2.3855e-05 | 2.3855e-05 | 2.2198e-05 | 2.2198e-05 | 0.18966 | 0.18966 | 0.040615 | 0.040615 | 1.5479 | 1.5479 | 1.5754 | 1.5754 | 0.68304 | 0.68304 | 0.70163 | 0.70163 | 9.999 | 9.999 | 11.8301 | 11.8301 | 3.8326 | 3.8326 | 4.3902 | 4.3902 | 27.176 | 27.176 | 27.8832 | 27.8832 | 6.4882 | 6.4882 | 7.0099 | 7.0099 | 40.681 | 40.681 | 41.3438 | 41.3438 | 13.6082 | 13.6082 | 14.5399 | 14.5399 | [5 empty] | 19 | El Cobre 220 | El Cobre 220 | Chacaya 110 | 40.8281 | 40.8281 | 38.4015 | 38.4015 | 13.0546 | 13.0546 | 12.5378 | 12.5378 | 35.7325 | 35.7325 | 33.2567 | 33.2567 | 16.9336 | 16.9336 | 14.1196 | 14.1196 | 32.4878 | 32.4878 | 29.6849 | 29.6849 | 9.9425 | 9.9425 | 8.4691 | 8.4691 | 19.8379 | 19.8379 | 21.2122 | 21.2122 | 5.3183 | 5.3183 | 5.005 | 5.005 | 19.8063 | 19.8063 | 15.2615 | 15.2615 | 4.1642 | 4.1642 | 2.5806 | 2.5806 | 8.3342 | 8.3342 | 5.7744 | 5.7744 | 1.6009 | 1.6009 | 1.1163 | 1.1163 | 3.0254 | 3.0254 | 0 | 0 | 0.48998 | 0.48998 | 0 | 0 | 2.6656 | 2.6656 | 0.66042 | 0.66042 | 1.0063 | 1.0063 | 0 | 0 | 3.35 | 3.35 | 0.65982 | 0.65982 | 1.0118 | 1.0118 | 0.00073734 | 0.00073734 | 5.0739 | 5.0739 | 2.978 | 2.978 | 2.3839 | 2.3839 | 0.49157 | 0.49157 | 14.0535 | 14.0535 | 11.9487 | 11.9487 | 3.9921 | 3.9921 | 3.2233 | 3.2233 | 25.1104 | 25.1104 | 27.2232 | 27.2232 | 7.5912 | 7.5912 | 7.3107 | 7.3107 | 29.1181 | 29.1181 | 28.447 | 28.447 | 8.616 | 8.616 | 8.1138 | 8.1138 | 28.9552 | 28.9552 | 27.2897 | 27.2897 | 12.9786 | 12.9786 | 10.0064 | 10.0064 | 22.3608 | 22.3608 | 21.8647 | 21.8647 | 7.218 | 7.218 | 5.7142 | 5.7142 | 13.1968 | 13.1968 | 15.3245 | 15.3245 | 4.2977 | 4.2977 | 3.484 | 3.484 | 13.9343 | 13.9343 | 11.3428 | 11.3428 | 1.41 | 1.41 | 1.8745 | 1.8745 | 3.5936 | 3.5936 | 3.5905 | 3.5905 | 1.0737 | 1.0737 | 0.6881 | 0.6881 | 1.9279 | 1.9279 | 0.88615 | 0.88615 | 0.64835 | 0.64835 | 0.30917 | 0.30917 | 1.9896 | 1.9896 | 0 | 0 | 0.80986 | 0.80986 | 0 | 0 | 2.2313 | 2.2313 | 0 | 0 | 0.9672 | 0.9672 | 0 | 0 | 5.9131 | 5.9131 | 4.849 | 4.849 | 2.3237 | 2.3237 | 1.7294 | 1.7294 | 18.3382 | 18.3382 | 16.6616 | 16.6616 | 4.9049 | 4.9049 | 2.7531 | 2.7531 | 33.9795 | 33.9795 | 37.6319 | 37.6319 | 10.7834 | 10.7834 | 10.0608 | 10.0608 | 33.3022 | 33.3022 | 30.5674 | 30.5674 | 9.2094 | 9.2094 | 8.9136 | 8.9136 | 28.3276 | 28.3276 | 24.402 | 24.402 | 10.6911 | 10.6911 | 8.0388 | 8.0388 | 26.6639 | 26.6639 | 24.5867 | 24.5867 | 7.5493 | 7.5493 | 6.6431 | 6.6431 | 12.1868 | 12.1868 | 12.6796 | 12.6796 | 3.115 | 3.115 | 2.253 | 2.253 | 9.7076 | 9.7076 | 7.59 | 7.59 | 1.9646 | 1.9646 | 1.3329 | 1.3329 | 1.3663 | 1.3663 | 0.68958 | 0.68958 | 3.4355e-05 | 3.4355e-05 | 2.7619e-05 | 2.7619e-05 | 1.2561 | 1.2561 | 0 | 0 | 0.065584 | 0.065584 | 0 | 0 | 1.4734e-05 | 1.4734e-05 | 0 | 0 | 0 | 0 | 0 | 0 | 1.164 | 1.164 | 2.1674e-05 | 2.1674e-05 | 0.45117 | 0.45117 | 0 | 0 | 4.4828 | 4.4828 | 3.6428 | 3.6428 | 1.7941 | 1.7941 | 0.18644 | 0.18644 | 16.2547 | 16.2547 | 15.4091 | 15.4091 | 5.2594 | 5.2594 | 3.7342 | 3.7342 | 30.6366 | 30.6366 | 33.5328 | 33.5328 | 9.2674 | 9.2674 | 8.9743 | 8.9743 | 31.5411 | 31.5411 | 29.9356 | 29.9356 | 8.7774 | 8.7774 | 8.6876 | 8.6876 | 26.8054 | 26.8054 | 24.6375 | 24.6375 | 11.2056 | 11.2056 | 8.7798 | 8.7798 | 22.6007 | 22.6007 | 20.967 | 20.967 | 8.1437 | 8.1437 | 6.3249 | 6.3249 | 15.1956 | 15.1956 | 18.1222 | 18.1222 | 3.9832 | 3.9832 | 3.9925 | 3.9925 | 14.0545 | 14.0545 | 12.855 | 12.855 | 2.658 | 2.658 | 1.6836 | 1.6836 | 3.3951 | 3.3951 | 1.3494 | 1.3494 | 0.39728 | 0.39728 | 0.099253 | 0.099253 | 0.70385 | 0.70385 | 6.7222e-06 | 6.7222e-06 | 0.14497 | 0.14497 | 0 | 0 | 2.8882e-05 | 2.8882e-05 | 0 | 0 | 0.1709 | 0.1709 | 0 | 0 | 1.6576 | 1.6576 | 1.416e-05 | 1.416e-05 | 0.53637 | 0.53637 | 0 | 0 | 12.7931 | 12.7931 | 9.3859 | 9.3859 | 4.1392 | 4.1392 | 1.3173 | 1.3173 | 29.3215 | 29.3215 | 27.7062 | 27.7062 | 7.6544 | 7.6544 | 6.7856 | 6.7856 | 42.2547 | 42.2547 | 49.1314 | 49.1314 | 14.012 | 14.012 | 12.4801 | 12.4801 | [5 empty] | 19 | El Cobre 220 | El Cobre 220 | Chacaya 110 | 2.6475 | 2.6475 | 0 | 0 | 0.00027641 | 0.00027641 | 0 | 0 | 0.0023687 | 0.0023687 | 0.015113 | 0.015113 | 0 | 0 | 0 | 0 | 0.0088733 | 0.0088733 | 0.37007 | 0.37007 | 0 | 0 | 0.043981 | 0.043981 | 9.1014e-06 | 9.1014e-06 | 3.2895e-05 | 3.2895e-05 | 0 | 0 | 0 | 0 | 0 | 0 | 0 | 0 | 0 | 0 | 0 | 0 | 0 | 0 | 0 | 0 | 0 | 0 | 0 | 0 | 0 | 0 | 0 | 0 | 0 | 0 | 0 | 0 | 0 | 0 | 0 | 0 | 0 | 0 | 0 | 0 | 0 | 0 | 0 | 0 | 0 | 0 | 0 | 0 | 0 | 0 | 0 | 0 | 0 | 0 | 0 | 0 | 0 | 0 | 0 | 0 | 0 | 0 | 0 | 0 | 4.2103 | 4.2103 | 0 | 0 | 0 | 0 | 0 | 0 | 0.10189 | 0.10189 | 0 | 0 | 0 | 0 | 0 | 0 | 0 | 0 | 0.040805 | 0.040805 | 0 | 0 | 0 | 0 | 0 | 0 | 0.49157 | 0.49157 | 0 | 0 | 0.046052 | 0.046052 | 0 | 0 | 0.0088263 | 0.0088263 | 0 | 0 | 0 | 0 | 0 | 0 | 0.025635 | 0.025635 | 0 | 0 | 0 | 0 | 0 | 0 | 0 | 0 | 0 | 0 | 0 | 0 | 0 | 0 | 0 | 0 | 0 | 0 | 0 | 0 | 0 | 0 | 0 | 0 | 0 | 0 | 0 | 0 | 0 | 0 | 0 | 0 | 0 | 0 | 0 | 0 | 0 | 0 | 0 | 0 | 0 | 0 | 0 | 0 | 0 | 0 | 0 | 0 | 0 | 0 | 0 | 0 | 4.6802 | 4.6802 | 0 | 0 | 0 | 0 | 0 | 0 | 2.8541 | 2.8541 | 0 | 0 | 1.0331e-05 | 1.0331e-05 | 0 | 0 | 0 | 0 | 0.085597 | 0.085597 | 0 | 0 | 0 | 0 | 0 | 0 | 0.3785 | 0.3785 | 0 | 0 | 0.051172 | 0.051172 | 0 | 0 | 0.01474 | 0.01474 | 0 | 0 | 0 | 0 | 0 | 0 | 0.023658 | 0.023658 | 0 | 0 | 0 | 0 | 0 | 0 | 0 | 0 | 0 | 0 | 0 | 0 | 0 | 0 | 0 | 0 | 0 | 0 | 0 | 0 | 0 | 0 | 0 | 0 | 0 | 0 | 0 | 0 | 0 | 0 | 0 | 0 | 0 | 0 | 0 | 0 | 0 | 0 | 0 | 0 | 0 | 0 | 0 | 0 | 0 | 0 | 0 | 0 | 0 | 0 | 0 | 0 | 4.1981 | 4.1981 | 0 | 0 | 0 | 0 | 0 | 0 | 3.128 | 3.128 | 0 | 0 | 0 | 0 | 0 | 0 | 0 | 0 | 0.16868 | 0.16868 | 0 | 0 | 0 | 0 | 0.53099 | 0.53099 | 0.39315 | 0.39315 | 0 | 0 | 0.028589 | 0.028589 | 0 | 0 | 0.091028 | 0.091028 | 0 | 0 | 1.3105e-05 | 1.3105e-05 | 0 | 0 | 0 | 0 | 0 | 0 | 0 | 0 | 0 | 0 | 0 | 0 | 0 | 0 | 0 | 0 | 0 | 0 | 0 | 0 | 0 | 0 | 0 | 0 | 0 | 0 | 0 | 0 | 0 | 0 | 0 | 0 | 0 | 0 | 0 | 0 | 0 | 0 | 0 | 0 | 0 | 0 | 0 | 0 | 0 | 0 | 0 | 0 | 0 | 0 | 0 | 0 | 0 | 0 | 0 | 0 | 14.9325 | 14.9325 | 0 | 0 | 0.47199 | 0.47199 | 0 | 0 | [5 empty] | 19 | El Cobre 220 | El Cobre 220 | Chacaya 110 | 0 | 0 | 0 | 0 | 0 | 0 | 0 | 0 | 0.66168 | 0.66168 | 0.78892 | 0.78892 | 0.032597 | 0.032597 | 0.066572 | 0.066572 | 1.0353 | 1.0353 | 1.2795 | 1.2795 | 0.26235 | 0.26235 | 0.22483 | 0.22483 | 0.48018 | 0.48018 | 0.4802 | 0.4802 | 0.064608 | 0.064608 | 0.05475 | 0.05475 | 0.015513 | 0.015513 | 0.016158 | 0.016158 | 0 | 0 | 0 | 0 | 0 | 0 | 0 | 0 | 0 | 0 | 0 | 0 | 0 | 0 | 0 | 0 | 0 | 0 | 0 | 0 | 0 | 0 | 0 | 0 | 0 | 0 | 0 | 0 | 0 | 0 | 0 | 0 | 0 | 0 | 0 | 0 | 0 | 0 | 0 | 0 | 0 | 0 | 0 | 0 | 0 | 0 | 0 | 0 | 0 | 0 | 0 | 0 | 0 | 0 | 0 | 0 | 0 | 0 | 0 | 0 | 4.0347e-05 | 4.0347e-05 | 0.016442 | 0.016442 | 0 | 0 | 0 | 0 | 0.6726 | 0.6726 | 0.83014 | 0.83014 | 0.24234 | 0.24234 | 0.28128 | 0.28128 | 0.82087 | 0.82087 | 0.8128 | 0.8128 | 0.20217 | 0.20217 | 0.22498 | 0.22498 | 0.44973 | 0.44973 | 0.43618 | 0.43618 | 0.095574 | 0.095574 | 0.094471 | 0.094471 | 0.066614 | 0.066614 | 0.066897 | 0.066897 | 0.0060812 | 0.0060812 | 0.0095313 | 0.0095313 | 0 | 0 | 0 | 0 | 0 | 0 | 0 | 0 | 0 | 0 | 0 | 0 | 0 | 0 | 0 | 0 | 0 | 0 | 0 | 0 | 0 | 0 | 0 | 0 | 0 | 0 | 0 | 0 | 0 | 0 | 0 | 0 | 0 | 0 | 0 | 0 | 0 | 0 | 0 | 0 | 0 | 0 | 0 | 0 | 0 | 0 | 0 | 0 | 0 | 0 | 0 | 0 | 0 | 0 | 0 | 0 | 0.098044 | 0.098044 | 0.14657 | 0.14657 | 1.4126e-05 | 1.4126e-05 | 0 | 0 | 0.69186 | 0.69186 | 0.83455 | 0.83455 | 0.24183 | 0.24183 | 0.22981 | 0.22981 | 0.69513 | 0.69513 | 0.88209 | 0.88209 | 0.18031 | 0.18031 | 0.19025 | 0.19025 | 0.27238 | 0.27238 | 0.25392 | 0.25392 | 0.063277 | 0.063277 | 0.057089 | 0.057089 | 0.154 | 0.154 | 0.1301 | 0.1301 | 0.0062249 | 0.0062249 | 0.0059795 | 0.0059795 | 0 | 0 | 0 | 0 | 0 | 0 | 0 | 0 | 0 | 0 | 0 | 0 | 0 | 0 | 0 | 0 | 0 | 0 | 0 | 0 | 0 | 0 | 0 | 0 | 0 | 0 | 0 | 0 | 0 | 0 | 0 | 0 | 0 | 0 | 0 | 0 | 0 | 0 | 0 | 0 | 0 | 0 | 0 | 0 | 0 | 0 | 0 | 0 | 0 | 0 | 0 | 0 | 0 | 0 | 0 | 0 | 0.092562 | 0.092562 | 0.1311 | 0.1311 | 1.3846e-05 | 1.3846e-05 | 1.0718e-05 | 1.0718e-05 | 0.76536 | 0.76536 | 0.90683 | 0.90683 | 0.21894 | 0.21894 | 0.27043 | 0.27043 | 0.76938 | 0.76938 | 0.84416 | 0.84416 | 0.14866 | 0.14866 | 0.13631 | 0.13631 | 0.34162 | 0.34162 | 0.37942 | 0.37942 | 0.053304 | 0.053304 | 0.09238 | 0.09238 | 0.084541 | 0.084541 | 0.14043 | 0.14043 | 2.1559e-05 | 2.1559e-05 | 0.0058642 | 0.0058642 | 0 | 0 | 0 | 0 | 0 | 0 | 0 | 0 | 0 | 0 | 0 | 0 | 0 | 0 | 0 | 0 | 0 | 0 | 0 | 0 | 0 | 0 | 0 | 0 | 0 | 0 | 0 | 0 | 0 | 0 | 0 | 0 | 0 | 0 | 0 | 0 | 0 | 0 | 0 | 0 | 0 | 0 | 0 | 0 | 0 | 0 | 0 | 0 | 0 | 0 | 0 | 0 | 0 | 0 | 0 | 0 | [5 empty] | 19 | El Cobre 220 | El Cobre 220 | Chacaya 110 | 0.0067905 | 0.0067905 | 48.8792 | 48.8792 | 0 | 0 | 20.6254 | 20.6254 | 24.0241 | 24.0241 | 59.5261 | 59.5261 | 7.8211 | 7.8211 | 29.483 | 29.483 | 15.0038 | 15.0038 | 48.9342 | 48.9342 | 3.3348 | 3.3348 | 20.0809 | 20.0809 | 4.2407 | 4.2407 | 40.6625 | 40.6625 | 0.77999 | 0.77999 | 13.8375 | 13.8375 | 0.25979 | 0.25979 | 35.4288 | 35.4288 | 0 | 0 | 7.6677 | 7.6677 | 0 | 0 | 11.4665 | 11.4665 | 0 | 0 | 2.0454 | 2.0454 | 0 | 0 | 1.3828 | 1.3828 | 0 | 0 | 0.26064 | 0.26064 | 0 | 0 | 2.6088 | 2.6088 | 0 | 0 | 0.88354 | 0.88354 | 0 | 0 | 2.9464 | 2.9464 | 0 | 0 | 1.0632 | 1.0632 | 0 | 0 | 3.4957 | 3.4957 | 0 | 0 | 0.82737 | 0.82737 | 0 | 0 | 8.3977 | 8.3977 | 0 | 0 | 1.8331 | 1.8331 | 0 | 0 | 4.8187 | 4.8187 | 0 | 0 | 0.78417 | 0.78417 | 0.0025155 | 0.0025155 | 34.099 | 34.099 | 0.0010274 | 0.0010274 | 13.2493 | 13.2493 | 14.0371 | 14.0371 | 47.6813 | 47.6813 | 4.0411 | 4.0411 | 23.1076 | 23.1076 | 12.0601 | 12.0601 | 40.7787 | 40.7787 | 2.4202 | 2.4202 | 13.7208 | 13.7208 | 2.39 | 2.39 | 32.2249 | 32.2249 | 0.36193 | 0.36193 | 10.2101 | 10.2101 | 0.21809 | 0.21809 | 24.4797 | 24.4797 | 0.0096574 | 0.0096574 | 5.0687 | 5.0687 | 0 | 0 | 9.2901 | 9.2901 | 0 | 0 | 1.2144 | 1.2144 | 0 | 0 | 1.802 | 1.802 | 0 | 0 | 0.6531 | 0.6531 | 0 | 0 | 2.3138 | 2.3138 | 0 | 0 | 0.62203 | 0.62203 | 0 | 0 | 1.3184 | 1.3184 | 0 | 0 | 0.50246 | 0.50246 | 0 | 0 | 3.1087 | 3.1087 | 0 | 0 | 0.66307 | 0.66307 | 0 | 0 | 8.4869 | 8.4869 | 0 | 0 | 1.3747 | 1.3747 | 0 | 0 | 6.4478 | 6.4478 | 0 | 0 | 0.77416 | 0.77416 | 0.09044 | 0.09044 | 39.9556 | 39.9556 | 0.0059509 | 0.0059509 | 14.5347 | 14.5347 | 16.2771 | 16.2771 | 45.9246 | 45.9246 | 4.8061 | 4.8061 | 22.4029 | 22.4029 | 8.7666 | 8.7666 | 43.818 | 43.818 | 1.6386 | 1.6386 | 14.8677 | 14.8677 | 2.2061 | 2.2061 | 29.0447 | 29.0447 | 0.15882 | 0.15882 | 9.4813 | 9.4813 | 0.11923 | 0.11923 | 21.0876 | 21.0876 | 0.012622 | 0.012622 | 3.1008 | 3.1008 | 0 | 0 | 2.8536 | 2.8536 | 0 | 0 | 0.1258 | 0.1258 | 0 | 0 | 0.23304 | 0.23304 | 0 | 0 | 0.033751 | 0.033751 | 0 | 0 | 0.22217 | 0.22217 | 0 | 0 | 0 | 0 | 0 | 0 | 0.66521 | 0.66521 | 0 | 0 | 2.8771e-05 | 2.8771e-05 | 0 | 0 | 3.3336 | 3.3336 | 0 | 0 | 0.3205 | 0.3205 | 0 | 0 | 9.6722 | 9.6722 | 0 | 0 | 1.6044 | 1.6044 | 0 | 0 | 11.3066 | 11.3066 | 0 | 0 | 1.7282 | 1.7282 | 0.078506 | 0.078506 | 38.6482 | 38.6482 | 0.00028755 | 0.00028755 | 15.1068 | 15.1068 | 18.7718 | 18.7718 | 45.3196 | 45.3196 | 5.9897 | 5.9897 | 23.1859 | 23.1859 | 10.9735 | 10.9735 | 41.4344 | 41.4344 | 2.49 | 2.49 | 15.4381 | 15.4381 | 4.2973 | 4.2973 | 35.9159 | 35.9159 | 0.83958 | 0.83958 | 10.7508 | 10.7508 | 0.57613 | 0.57613 | 26.2013 | 26.2013 | 0.019417 | 0.019417 | 7.1738 | 7.1738 | 0 | 0 | 9.4577 | 9.4577 | 0 | 0 | 0.53459 | 0.53459 | 0 | 0 | 0.45457 | 0.45457 | 0 | 0 | 0.18536 | 0.18536 | 0 | 0 | 0.379 | 0.379 | 0 | 0 | 0.14438 | 0.14438 | 0 | 0 | 0.95968 | 0.95968 | 0 | 0 | 0.25627 | 0.25627 | 0 | 0 | 7.293 | 7.293 | 0 | 0 | 1.0193 | 1.0193 | 0 | 0 | 19.1052 | 19.1052 | 0 | 0 | 4.9524 | 4.9524 | 0 | 0 | 28.1523 | 28.1523 | 0 | 0 | 5.9153 | 5.9153 | [5 empty] | 19 | El Cobre 220 | El Cobre 220 | Chacaya 110 | 47.4554 | 47.4554 | 40.4407 | 40.4407 | 21.4579 | 21.4579 | 17.7133 | 17.7133 | 51.819 | 51.819 | 41.6437 | 41.6437 | 25.7732 | 25.7732 | 21.3075 | 21.3075 | 39.8278 | 39.8278 | 36.6824 | 36.6824 | 19.1602 | 19.1602 | 17.7069 | 17.7069 | 38.1634 | 38.1634 | 31.587 | 31.587 | 14.9294 | 14.9294 | 10.2274 | 10.2274 | 36.1569 | 36.1569 | 28.5759 | 28.5759 | 8.1341 | 8.1341 | 5.8635 | 5.8635 | 18.2148 | 18.2148 | 10.8509 | 10.8509 | 3.272 | 3.272 | 2.3338 | 2.3338 | 6.0722 | 6.0722 | 3.6915 | 3.6915 | 1.2171 | 1.2171 | 1.0082 | 1.0082 | 3.2792 | 3.2792 | 2.976 | 2.976 | 1.0816 | 1.0816 | 0.9693 | 0.9693 | 4.7365 | 4.7365 | 4.0327 | 4.0327 | 1.7322 | 1.7322 | 1.5391 | 1.5391 | 7.7977 | 7.7977 | 7.3235 | 7.3235 | 2.6542 | 2.6542 | 2.6214 | 2.6214 | 15.0357 | 15.0357 | 14.2068 | 14.2068 | 4.8783 | 4.8783 | 4.5659 | 4.5659 | 32.1023 | 32.1023 | 28.8486 | 28.8486 | 9.0746 | 9.0746 | 8.1462 | 8.1462 | 38.3664 | 38.3664 | 31.599 | 31.599 | 14.9957 | 14.9957 | 11.8922 | 11.8922 | 41.5339 | 41.5339 | 33.8946 | 33.8946 | 20.0244 | 20.0244 | 16.1447 | 16.1447 | 33.1856 | 33.1856 | 30.8351 | 30.8351 | 14.0673 | 14.0673 | 12.417 | 12.417 | 29.2619 | 29.2619 | 25.0643 | 25.0643 | 10.2792 | 10.2792 | 6.6783 | 6.6783 | 24.717 | 24.717 | 18.9737 | 18.9737 | 5.5927 | 5.5927 | 3.7931 | 3.7931 | 13.7716 | 13.7716 | 10.0886 | 10.0886 | 1.835 | 1.835 | 1.1857 | 1.1857 | 3.4746 | 3.4746 | 2.6571 | 2.6571 | 1.1989 | 1.1989 | 1.0006 | 1.0006 | 2.6316 | 2.6316 | 2.4929 | 2.4929 | 0.98726 | 0.98726 | 0.94485 | 0.94485 | 3.3134 | 3.3134 | 2.8961 | 2.8961 | 1.0717 | 1.0717 | 1.0094 | 1.0094 | 10.1464 | 10.1464 | 10.7211 | 10.7211 | 2.7793 | 2.7793 | 2.9887 | 2.9887 | 18.9314 | 18.9314 | 18.0424 | 18.0424 | 6.2748 | 6.2748 | 6.8886 | 6.8886 | 44.2583 | 44.2583 | 39.2694 | 39.2694 | 11.7476 | 11.7476 | 11.1113 | 11.1113 | 40.493 | 40.493 | 36.3159 | 36.3159 | 16.4299 | 16.4299 | 13.2131 | 13.2131 | 39.8157 | 39.8157 | 34.6378 | 34.6378 | 18.8143 | 18.8143 | 14.9363 | 14.9363 | 33.8484 | 33.8484 | 32.1617 | 32.1617 | 14.9057 | 14.9057 | 13.3402 | 13.3402 | 26.4506 | 26.4506 | 23.6181 | 23.6181 | 10.0279 | 10.0279 | 5.4714 | 5.4714 | 23.3568 | 23.3568 | 14.2998 | 14.2998 | 4.4069 | 4.4069 | 2.7401 | 2.7401 | 9.1225 | 9.1225 | 3.8491 | 3.8491 | 1.2037 | 1.2037 | 0.16476 | 0.16476 | 1.2459 | 1.2459 | 0.75154 | 0.75154 | 0.10097 | 0.10097 | 0.069414 | 0.069414 | 0.5347 | 0.5347 | 0.23443 | 0.23443 | 0.10247 | 0.10247 | 0.093777 | 0.093777 | 2.842 | 2.842 | 2.3076 | 2.3076 | 1.1187 | 1.1187 | 1.0597 | 1.0597 | 8.9018 | 8.9018 | 8.4855 | 8.4855 | 2.0484 | 2.0484 | 2.5125 | 2.5125 | 17.299 | 17.299 | 17.2118 | 17.2118 | 5.8355 | 5.8355 | 5.6653 | 5.6653 | 37.5436 | 37.5436 | 35.416 | 35.416 | 10.7247 | 10.7247 | 10.2477 | 10.2477 | 37.3984 | 37.3984 | 33.0018 | 33.0018 | 15.6346 | 15.6346 | 13.5459 | 13.5459 | 39.9359 | 39.9359 | 33.3114 | 33.3114 | 19.4922 | 19.4922 | 15.3558 | 15.3558 | 33.0985 | 33.0985 | 28.8872 | 28.8872 | 15.0209 | 15.0209 | 12.5279 | 12.5279 | 32.3328 | 32.3328 | 25.6513 | 25.6513 | 11.3653 | 11.3653 | 8.403 | 8.403 | 27.0623 | 27.0623 | 21.509 | 21.509 | 7.076 | 7.076 | 5.0897 | 5.0897 | 11.5977 | 11.5977 | 7.4803 | 7.4803 | 1.2615 | 1.2615 | 0.95072 | 0.95072 | 1.7912 | 1.7912 | 1.159 | 1.159 | 0.28669 | 0.28669 | 0.16044 | 0.16044 | 0.36873 | 0.36873 | 0.46623 | 0.46623 | 0.20184 | 0.20184 | 0.21495 | 0.21495 | 2.4835 | 2.4835 | 2.2186 | 2.2186 | 0.79006 | 0.79006 | 0.94421 | 0.94421 | 19.3365 | 19.3365 | 18.101 | 18.101 | 4.5812 | 4.5812 | 5.2615 | 5.2615 | 27.54 | 27.54 | 26.7544 | 26.7544 | 9.2513 | 9.2513 | 9.5537 | 9.5537 | 50.6571 | 50.6571 | 47.0054 | 47.0054 | 15.3139 | 15.3139 | 14.4002 | 14.4002
|  | 210 | 20 | Laberinto 220 | Laberinto 220 | Chacaya 110 | 40.3077 | 40.3077 | 40.5441 | 40.5441 | 12.2667 | 12.2667 | 13.3385 | 13.3385 | 37.482 | 37.482 | 36.1254 | 36.1254 | 17.733 | 17.733 | 17.4983 | 17.4983 | 34.6562 | 34.6562 | 30.5061 | 30.5061 | 11.949 | 11.949 | 10.7063 | 10.7063 | 23.1495 | 23.1495 | 18.0988 | 18.0988 | 6.6697 | 6.6697 | 6.0785 | 6.0785 | 21.0199 | 21.0199 | 18.7478 | 18.7478 | 5.0086 | 5.0086 | 4.8401 | 4.8401 | 8.3765 | 8.3765 | 6.9519 | 6.9519 | 1.4167 | 1.4167 | 1.7478 | 1.7478 | 3.0696 | 3.0696 | 1.9017 | 1.9017 | 3.503e-05 | 3.503e-05 | 0.38001 | 0.38001 | 2.938 | 2.938 | 2.7458 | 2.7458 | 1.1758 | 1.1758 | 1.1229 | 1.1229 | 3.7646 | 3.7646 | 3.6626 | 3.6626 | 1.255 | 1.255 | 1.0747 | 1.0747 | 4.2205 | 4.2205 | 4.1645 | 4.1645 | 2.3184 | 2.3184 | 2.4161 | 2.4161 | 11.3762 | 11.3762 | 12.9316 | 12.9316 | 3.1461 | 3.1461 | 3.7621 | 3.7621 | 22.3532 | 22.3532 | 23.1865 | 23.1865 | 7.5908 | 7.5908 | 8.2293 | 8.2293 | 26.766 | 26.766 | 28.7564 | 28.7564 | 7.9247 | 7.9247 | 8.3963 | 8.3963 | 31.3594 | 31.3594 | 29.0411 | 29.0411 | 15.0192 | 15.0192 | 13.0133 | 13.0133 | 28.0802 | 28.0802 | 23.8038 | 23.8038 | 8.6295 | 8.6295 | 8.3446 | 8.3446 | 17.1283 | 17.1283 | 13.7577 | 13.7577 | 5.2303 | 5.2303 | 4.6242 | 4.6242 | 13.0003 | 13.0003 | 13.2858 | 13.2858 | 1.5723 | 1.5723 | 2.1004 | 2.1004 | 4.1841 | 4.1841 | 5.3828 | 5.3828 | 1.0801 | 1.0801 | 1.2284 | 1.2284 | 2.2517 | 2.2517 | 2.1255 | 2.1255 | 0.9359 | 0.9359 | 0.92069 | 0.92069 | 2.0803 | 2.0803 | 2.0475 | 2.0475 | 0.69275 | 0.69275 | 0.66368 | 0.66368 | 2.6322 | 2.6322 | 2.6102 | 2.6102 | 1.1162 | 1.1162 | 1.0786 | 1.0786 | 6.3038 | 6.3038 | 7.1405 | 7.1405 | 2.1289 | 2.1289 | 2.4805 | 2.4805 | 13.4413 | 13.4413 | 16.4348 | 16.4348 | 3.9877 | 3.9877 | 4.8629 | 4.8629 | 29.744 | 29.744 | 33.8266 | 33.8266 | 10.4553 | 10.4553 | 11.897 | 11.897 | 32.8403 | 32.8403 | 34.0497 | 34.0497 | 9.4321 | 9.4321 | 9.6002 | 9.6002 | 33.1635 | 33.1635 | 28.6597 | 28.6597 | 13.3697 | 13.3697 | 12.7142 | 12.7142 | 29.4315 | 29.4315 | 26.1343 | 26.1343 | 9.2154 | 9.2154 | 7.9164 | 7.9164 | 16.0394 | 16.0394 | 11.1298 | 11.1298 | 3.506 | 3.506 | 3.7422 | 3.7422 | 5.9367 | 5.9367 | 9.3511 | 9.3511 | 1.5323 | 1.5323 | 2.5935 | 2.5935 | 0.986 | 0.986 | 2.5788 | 2.5788 | 0.058916 | 0.058916 | 0.31313 | 0.31313 | 0.13519 | 0.13519 | 0.98487 | 0.98487 | 0.169 | 0.169 | 0.071089 | 0.071089 | 0.20392 | 0.20392 | 0 | 0 | 6.7545e-06 | 6.7545e-06 | 0 | 0 | 0.5027 | 0.5027 | 0.40386 | 0.40386 | 0.35603 | 0.35603 | 0.30494 | 0.30494 | 3.3867 | 3.3867 | 4.2296 | 4.2296 | 1.002 | 1.002 | 1.8966 | 1.8966 | 10.7134 | 10.7134 | 14.2447 | 14.2447 | 3.896 | 3.896 | 5.0965 | 5.0965 | 28.3447 | 28.3447 | 29.7056 | 29.7056 | 9.3594 | 9.3594 | 9.7419 | 9.7419 | 30.6559 | 30.6559 | 32.1477 | 32.1477 | 8.8205 | 8.8205 | 9.1258 | 9.1258 | 29.1994 | 29.1994 | 26.7253 | 26.7253 | 13.4591 | 13.4591 | 11.9075 | 11.9075 | 26.4642 | 26.4642 | 23.3915 | 23.3915 | 9.4546 | 9.4546 | 8.7423 | 8.7423 | 21.5273 | 21.5273 | 17.4619 | 17.4619 | 5.7336 | 5.7336 | 4.4872 | 4.4872 | 17.5117 | 17.5117 | 14.197 | 14.197 | 3.1301 | 3.1301 | 2.2764 | 2.2764 | 3.3692 | 3.3692 | 1.982 | 1.982 | 0.12864 | 0.12864 | 0.5259 | 0.5259 | 0.59544 | 0.59544 | 2.0483 | 2.0483 | 0.16368 | 0.16368 | 0.15963 | 0.15963 | 2.3855e-05 | 2.3855e-05 | 2.2198e-05 | 2.2198e-05 | 0.18966 | 0.18966 | 0.040609 | 0.040609 | 1.5477 | 1.5477 | 1.5751 | 1.5751 | 0.68288 | 0.68288 | 0.70155 | 0.70155 | 9.9911 | 9.9911 | 11.8215 | 11.8215 | 3.8302 | 3.8302 | 4.3869 | 4.3869 | 27.1572 | 27.1572 | 27.8688 | 27.8688 | 6.484 | 6.484 | 7.0052 | 7.0052 | 40.6514 | 40.6514 | 41.3134 | 41.3134 | 13.6003 | 13.6003 | 14.5307 | 14.5307 | [5 empty] | 20 | Laberinto 220 | Laberinto 220 | Chacaya 110 | 40.7503 | 40.7503 | 38.3187 | 38.3187 | 13.033 | 13.033 | 12.5131 | 12.5131 | 35.6465 | 35.6465 | 33.1693 | 33.1693 | 16.8943 | 16.8943 | 14.0852 | 14.0852 | 32.433 | 32.433 | 29.6287 | 29.6287 | 9.9268 | 9.9268 | 8.4555 | 8.4555 | 19.7833 | 19.7833 | 21.1627 | 21.1627 | 5.3053 | 5.3053 | 4.9947 | 4.9947 | 19.7617 | 19.7617 | 15.2309 | 15.2309 | 4.1572 | 4.1572 | 2.5766 | 2.5766 | 8.3147 | 8.3147 | 5.7589 | 5.7589 | 1.5967 | 1.5967 | 1.1134 | 1.1134 | 3.0201 | 3.0201 | 0 | 0 | 0.48873 | 0.48873 | 0 | 0 | 2.6586 | 2.6586 | 0.65909 | 0.65909 | 1.0037 | 1.0037 | 0 | 0 | 3.3413 | 3.3413 | 0.65867 | 0.65867 | 1.0091 | 1.0091 | 0.00073734 | 0.00073734 | 5.0596 | 5.0596 | 2.9698 | 2.9698 | 2.3781 | 2.3781 | 0.49032 | 0.49032 | 14.0304 | 14.0304 | 11.9278 | 11.9278 | 3.9848 | 3.9848 | 3.2178 | 3.2178 | 25.0694 | 25.0694 | 27.1852 | 27.1852 | 7.5787 | 7.5787 | 7.3001 | 7.3001 | 29.0622 | 29.0622 | 28.3877 | 28.3877 | 8.5972 | 8.5972 | 8.0978 | 8.0978 | 28.8737 | 28.8737 | 27.2226 | 27.2226 | 12.9473 | 12.9473 | 9.9828 | 9.9828 | 22.3241 | 22.3241 | 21.8246 | 21.8246 | 7.2067 | 7.2067 | 5.707 | 5.707 | 13.1675 | 13.1675 | 15.2862 | 15.2862 | 4.2877 | 4.2877 | 3.4748 | 3.4748 | 13.9051 | 13.9051 | 11.3176 | 11.3176 | 1.4072 | 1.4072 | 1.8713 | 1.8713 | 3.5847 | 3.5847 | 3.5819 | 3.5819 | 1.0705 | 1.0705 | 0.68635 | 0.68635 | 1.9227 | 1.9227 | 0.88462 | 0.88462 | 0.64663 | 0.64663 | 0.30863 | 0.30863 | 1.9859 | 1.9859 | 0 | 0 | 0.80827 | 0.80827 | 0 | 0 | 2.2306 | 2.2306 | 0 | 0 | 0.96711 | 0.96711 | 0 | 0 | 5.9118 | 5.9118 | 4.848 | 4.848 | 2.3229 | 2.3229 | 1.7291 | 1.7291 | 18.3535 | 18.3535 | 16.6546 | 16.6546 | 4.9064 | 4.9064 | 2.752 | 2.752 | 33.9698 | 33.9698 | 37.615 | 37.615 | 10.7777 | 10.7777 | 10.0584 | 10.0584 | 33.2905 | 33.2905 | 30.5496 | 30.5496 | 9.2044 | 9.2044 | 8.9083 | 8.9083 | 28.3169 | 28.3169 | 24.3655 | 24.3655 | 10.6773 | 10.6773 | 8.0177 | 8.0177 | 26.6755 | 26.6755 | 24.6033 | 24.6033 | 7.5533 | 7.5533 | 6.6447 | 6.6447 | 12.2118 | 12.2118 | 12.6888 | 12.6888 | 3.1149 | 3.1149 | 2.2499 | 2.2499 | 9.7147 | 9.7147 | 7.5859 | 7.5859 | 1.9675 | 1.9675 | 1.3303 | 1.3303 | 1.3651 | 1.3651 | 0.68778 | 0.68778 | 3.4355e-05 | 3.4355e-05 | 2.7619e-05 | 2.7619e-05 | 1.2532 | 1.2532 | 0 | 0 | 0.065332 | 0.065332 | 0 | 0 | 1.4734e-05 | 1.4734e-05 | 0 | 0 | 0 | 0 | 0 | 0 | 1.1639 | 1.1639 | 2.1674e-05 | 2.1674e-05 | 0.45116 | 0.45116 | 0 | 0 | 4.4812 | 4.4812 | 3.6418 | 3.6418 | 1.7938 | 1.7938 | 0.18637 | 0.18637 | 16.2518 | 16.2518 | 15.4079 | 15.4079 | 5.2588 | 5.2588 | 3.7341 | 3.7341 | 30.631 | 30.631 | 33.5241 | 33.5241 | 9.2658 | 9.2658 | 8.9732 | 8.9732 | 31.5345 | 31.5345 | 29.9232 | 29.9232 | 8.7766 | 8.7766 | 8.6871 | 8.6871 | 26.7951 | 26.7951 | 24.6272 | 24.6272 | 11.2035 | 11.2035 | 8.7779 | 8.7779 | 22.5914 | 22.5914 | 20.9589 | 20.9589 | 8.1408 | 8.1408 | 6.3226 | 6.3226 | 15.1889 | 15.1889 | 18.1132 | 18.1132 | 3.9816 | 3.9816 | 3.9914 | 3.9914 | 14.0499 | 14.0499 | 12.8529 | 12.8529 | 2.6577 | 2.6577 | 1.6831 | 1.6831 | 3.3948 | 3.3948 | 1.3492 | 1.3492 | 0.39727 | 0.39727 | 0.099248 | 0.099248 | 0.70368 | 0.70368 | 6.7222e-06 | 6.7222e-06 | 0.14497 | 0.14497 | 0 | 0 | 2.8882e-05 | 2.8882e-05 | 0 | 0 | 0.17089 | 0.17089 | 0 | 0 | 1.6573 | 1.6573 | 1.416e-05 | 1.416e-05 | 0.5363 | 0.5363 | 0 | 0 | 12.785 | 12.785 | 9.3823 | 9.3823 | 4.1364 | 4.1364 | 1.3169 | 1.3169 | 29.3032 | 29.3032 | 27.6917 | 27.6917 | 7.6512 | 7.6512 | 6.7842 | 6.7842 | 42.222 | 42.222 | 49.096 | 49.096 | 14.0035 | 14.0035 | 12.4748 | 12.4748 | [5 empty] | 20 | Laberinto 220 | Laberinto 220 | Chacaya 110 | 2.6403 | 2.6403 | 0 | 0 | 0.00027641 | 0.00027641 | 0 | 0 | 0.0023607 | 0.0023607 | 0.015076 | 0.015076 | 0 | 0 | 0 | 0 | 0.0088571 | 0.0088571 | 0.36948 | 0.36948 | 0 | 0 | 0.043889 | 0.043889 | 9.1014e-06 | 9.1014e-06 | 3.2895e-05 | 3.2895e-05 | 0 | 0 | 0 | 0 | 0 | 0 | 0 | 0 | 0 | 0 | 0 | 0 | 0 | 0 | 0 | 0 | 0 | 0 | 0 | 0 | 0 | 0 | 0 | 0 | 0 | 0 | 0 | 0 | 0 | 0 | 0 | 0 | 0 | 0 | 0 | 0 | 0 | 0 | 0 | 0 | 0 | 0 | 0 | 0 | 0 | 0 | 0 | 0 | 0 | 0 | 0 | 0 | 0 | 0 | 0 | 0 | 0 | 0 | 0 | 0 | 4.2017 | 4.2017 | 0 | 0 | 0 | 0 | 0 | 0 | 0.10169 | 0.10169 | 0 | 0 | 0 | 0 | 0 | 0 | 0 | 0 | 0.040695 | 0.040695 | 0 | 0 | 0 | 0 | 0 | 0 | 0.49115 | 0.49115 | 0 | 0 | 0.045981 | 0.045981 | 0 | 0 | 0.0088049 | 0.0088049 | 0 | 0 | 0 | 0 | 0 | 0 | 0.025635 | 0.025635 | 0 | 0 | 0 | 0 | 0 | 0 | 0 | 0 | 0 | 0 | 0 | 0 | 0 | 0 | 0 | 0 | 0 | 0 | 0 | 0 | 0 | 0 | 0 | 0 | 0 | 0 | 0 | 0 | 0 | 0 | 0 | 0 | 0 | 0 | 0 | 0 | 0 | 0 | 0 | 0 | 0 | 0 | 0 | 0 | 0 | 0 | 0 | 0 | 0 | 0 | 0 | 0 | 4.6813 | 4.6813 | 0 | 0 | 0 | 0 | 0 | 0 | 2.853 | 2.853 | 0 | 0 | 1.0331e-05 | 1.0331e-05 | 0 | 0 | 0 | 0 | 0.085588 | 0.085588 | 0 | 0 | 0 | 0 | 0 | 0 | 0.37822 | 0.37822 | 0 | 0 | 0.051168 | 0.051168 | 0 | 0 | 0.014688 | 0.014688 | 0 | 0 | 0 | 0 | 0 | 0 | 0.023658 | 0.023658 | 0 | 0 | 0 | 0 | 0 | 0 | 0 | 0 | 0 | 0 | 0 | 0 | 0 | 0 | 0 | 0 | 0 | 0 | 0 | 0 | 0 | 0 | 0 | 0 | 0 | 0 | 0 | 0 | 0 | 0 | 0 | 0 | 0 | 0 | 0 | 0 | 0 | 0 | 0 | 0 | 0 | 0 | 0 | 0 | 0 | 0 | 0 | 0 | 0 | 0 | 0 | 0 | 4.1992 | 4.1992 | 0 | 0 | 0 | 0 | 0 | 0 | 3.1273 | 3.1273 | 0 | 0 | 0 | 0 | 0 | 0 | 0 | 0 | 0.16862 | 0.16862 | 0 | 0 | 0 | 0 | 0.53063 | 0.53063 | 0.39297 | 0.39297 | 0 | 0 | 0.028582 | 0.028582 | 0 | 0 | 0.091028 | 0.091028 | 0 | 0 | 1.3105e-05 | 1.3105e-05 | 0 | 0 | 0 | 0 | 0 | 0 | 0 | 0 | 0 | 0 | 0 | 0 | 0 | 0 | 0 | 0 | 0 | 0 | 0 | 0 | 0 | 0 | 0 | 0 | 0 | 0 | 0 | 0 | 0 | 0 | 0 | 0 | 0 | 0 | 0 | 0 | 0 | 0 | 0 | 0 | 0 | 0 | 0 | 0 | 0 | 0 | 0 | 0 | 0 | 0 | 0 | 0 | 0 | 0 | 0 | 0 | 14.9281 | 14.9281 | 0 | 0 | 0.47199 | 0.47199 | 0 | 0 | [5 empty] | 20 | Laberinto 220 | Laberinto 220 | Chacaya 110 | 0 | 0 | 0 | 0 | 0 | 0 | 0 | 0 | 0.66004 | 0.66004 | 0.78752 | 0.78752 | 0.032567 | 0.032567 | 0.066526 | 0.066526 | 1.0332 | 1.0332 | 1.2762 | 1.2762 | 0.26173 | 0.26173 | 0.2242 | 0.2242 | 0.47882 | 0.47882 | 0.47864 | 0.47864 | 0.064412 | 0.064412 | 0.054596 | 0.054596 | 0.015462 | 0.015462 | 0.016148 | 0.016148 | 0 | 0 | 0 | 0 | 0 | 0 | 0 | 0 | 0 | 0 | 0 | 0 | 0 | 0 | 0 | 0 | 0 | 0 | 0 | 0 | 0 | 0 | 0 | 0 | 0 | 0 | 0 | 0 | 0 | 0 | 0 | 0 | 0 | 0 | 0 | 0 | 0 | 0 | 0 | 0 | 0 | 0 | 0 | 0 | 0 | 0 | 0 | 0 | 0 | 0 | 0 | 0 | 0 | 0 | 0 | 0 | 0 | 0 | 0 | 0 | 4.0347e-05 | 4.0347e-05 | 0.016442 | 0.016442 | 0 | 0 | 0 | 0 | 0.67051 | 0.67051 | 0.71977 | 0.71977 | 0.24158 | 0.24158 | 0.25092 | 0.25092 | 0.81947 | 0.81947 | 0.81124 | 0.81124 | 0.20175 | 0.20175 | 0.20252 | 0.20252 | 0.44863 | 0.44863 | 0.43509 | 0.43509 | 0.095305 | 0.095305 | 0.09419 | 0.09419 | 0.066435 | 0.066435 | 0.066705 | 0.066705 | 0.0060735 | 0.0060735 | 0.0094966 | 0.0094966 | 0 | 0 | 0 | 0 | 0 | 0 | 0 | 0 | 0 | 0 | 0 | 0 | 0 | 0 | 0 | 0 | 0 | 0 | 0 | 0 | 0 | 0 | 0 | 0 | 0 | 0 | 0 | 0 | 0 | 0 | 0 | 0 | 0 | 0 | 0 | 0 | 0 | 0 | 0 | 0 | 0 | 0 | 0 | 0 | 0 | 0 | 0 | 0 | 0 | 0 | 0 | 0 | 0 | 0 | 0 | 0 | 0.097996 | 0.097996 | 0.14655 | 0.14655 | 1.4126e-05 | 1.4126e-05 | 0 | 0 | 0.69137 | 0.69137 | 0.83397 | 0.83397 | 0.24155 | 0.24155 | 0.22962 | 0.22962 | 0.6947 | 0.6947 | 0.88166 | 0.88166 | 0.18021 | 0.18021 | 0.19019 | 0.19019 | 0.27219 | 0.27219 | 0.25366 | 0.25366 | 0.063223 | 0.063223 | 0.057052 | 0.057052 | 0.15391 | 0.15391 | 0.12997 | 0.12997 | 0.0062212 | 0.0062212 | 0.0059758 | 0.0059758 | 0 | 0 | 0 | 0 | 0 | 0 | 0 | 0 | 0 | 0 | 0 | 0 | 0 | 0 | 0 | 0 | 0 | 0 | 0 | 0 | 0 | 0 | 0 | 0 | 0 | 0 | 0 | 0 | 0 | 0 | 0 | 0 | 0 | 0 | 0 | 0 | 0 | 0 | 0 | 0 | 0 | 0 | 0 | 0 | 0 | 0 | 0 | 0 | 0 | 0 | 0 | 0 | 0 | 0 | 0 | 0 | 0.092552 | 0.092552 | 0.13105 | 0.13105 | 1.3846e-05 | 1.3846e-05 | 1.0718e-05 | 1.0718e-05 | 0.76493 | 0.76493 | 0.9065 | 0.9065 | 0.2188 | 0.2188 | 0.2702 | 0.2702 | 0.76923 | 0.76923 | 0.84404 | 0.84404 | 0.1486 | 0.1486 | 0.13623 | 0.13623 | 0.34138 | 0.34138 | 0.37926 | 0.37926 | 0.053265 | 0.053265 | 0.092329 | 0.092329 | 0.084476 | 0.084476 | 0.14032 | 0.14032 | 2.1559e-05 | 2.1559e-05 | 0.0058642 | 0.0058642 | 0 | 0 | 0 | 0 | 0 | 0 | 0 | 0 | 0 | 0 | 0 | 0 | 0 | 0 | 0 | 0 | 0 | 0 | 0 | 0 | 0 | 0 | 0 | 0 | 0 | 0 | 0 | 0 | 0 | 0 | 0 | 0 | 0 | 0 | 0 | 0 | 0 | 0 | 0 | 0 | 0 | 0 | 0 | 0 | 0 | 0 | 0 | 0 | 0 | 0 | 0 | 0 | 0 | 0 | 0 | 0 | [5 empty] | 20 | Laberinto 220 | Laberinto 220 | Chacaya 110 | 0.0067905 | 0.0067905 | 48.8278 | 48.8278 | 0 | 0 | 20.5963 | 20.5963 | 23.9674 | 23.9674 | 59.5052 | 59.5052 | 7.7988 | 7.7988 | 29.477 | 29.477 | 14.9659 | 14.9659 | 48.8831 | 48.8831 | 3.3261 | 3.3261 | 20.0537 | 20.0537 | 4.2288 | 4.2288 | 40.6052 | 40.6052 | 0.77762 | 0.77762 | 13.8209 | 13.8209 | 0.25926 | 0.25926 | 35.4048 | 35.4048 | 0 | 0 | 7.6656 | 7.6656 | 0 | 0 | 11.4501 | 11.4501 | 0 | 0 | 2.0432 | 2.0432 | 0 | 0 | 1.3793 | 1.3793 | 0 | 0 | 0.25999 | 0.25999 | 0 | 0 | 2.6023 | 2.6023 | 0 | 0 | 0.88127 | 0.88127 | 0 | 0 | 2.9389 | 2.9389 | 0 | 0 | 1.0604 | 1.0604 | 0 | 0 | 3.4864 | 3.4864 | 0 | 0 | 0.82527 | 0.82527 | 0 | 0 | 8.3764 | 8.3764 | 0 | 0 | 1.8284 | 1.8284 | 0 | 0 | 4.8085 | 4.8085 | 0 | 0 | 0.78247 | 0.78247 | 0.0025058 | 0.0025058 | 34.0623 | 34.0623 | 0.0010274 | 0.0010274 | 13.2368 | 13.2368 | 13.9973 | 13.9973 | 47.6624 | 47.6624 | 4.0293 | 4.0293 | 23.1058 | 23.1058 | 12.0263 | 12.0263 | 40.7407 | 40.7407 | 2.4138 | 2.4138 | 13.7033 | 13.7033 | 2.3853 | 2.3853 | 32.194 | 32.194 | 0.36126 | 0.36126 | 10.2002 | 10.2002 | 0.21766 | 0.21766 | 24.4625 | 24.4625 | 0.0096378 | 0.0096378 | 5.0637 | 5.0637 | 0 | 0 | 9.2842 | 9.2842 | 0 | 0 | 1.2142 | 1.2142 | 0 | 0 | 1.7955 | 1.7955 | 0 | 0 | 0.65131 | 0.65131 | 0 | 0 | 2.3095 | 2.3095 | 0 | 0 | 0.62053 | 0.62053 | 0 | 0 | 1.3138 | 1.3138 | 0 | 0 | 0.50079 | 0.50079 | 0 | 0 | 3.1038 | 3.1038 | 0 | 0 | 0.66229 | 0.66229 | 0 | 0 | 8.4863 | 8.4863 | 0 | 0 | 1.3746 | 1.3746 | 0 | 0 | 6.446 | 6.446 | 0 | 0 | 0.7745 | 0.7745 | 0.090394 | 0.090394 | 39.9475 | 39.9475 | 0.0059473 | 0.0059473 | 14.5328 | 14.5328 | 16.2665 | 16.2665 | 45.9114 | 45.9114 | 4.8036 | 4.8036 | 22.4004 | 22.4004 | 8.7546 | 8.7546 | 43.8011 | 43.8011 | 1.6366 | 1.6366 | 14.8629 | 14.8629 | 2.2049 | 2.2049 | 29.0418 | 29.0418 | 0.15876 | 0.15876 | 9.479 | 9.479 | 0.11899 | 0.11899 | 21.0848 | 21.0848 | 0.012595 | 0.012595 | 3.1007 | 3.1007 | 0 | 0 | 2.8531 | 2.8531 | 0 | 0 | 0.12578 | 0.12578 | 0 | 0 | 0.23307 | 0.23307 | 0 | 0 | 0.033751 | 0.033751 | 0 | 0 | 0.22216 | 0.22216 | 0 | 0 | 0 | 0 | 0 | 0 | 0.66518 | 0.66518 | 0 | 0 | 2.8771e-05 | 2.8771e-05 | 0 | 0 | 3.3336 | 3.3336 | 0 | 0 | 0.32049 | 0.32049 | 0 | 0 | 9.6713 | 9.6713 | 0 | 0 | 1.6042 | 1.6042 | 0 | 0 | 11.3017 | 11.3017 | 0 | 0 | 1.7289 | 1.7289 | 0.078479 | 0.078479 | 38.6402 | 38.6402 | 0.00028755 | 0.00028755 | 15.1064 | 15.1064 | 18.7677 | 18.7677 | 45.3085 | 45.3085 | 5.9886 | 5.9886 | 23.1819 | 23.1819 | 10.972 | 10.972 | 41.4192 | 41.4192 | 2.4897 | 2.4897 | 15.4313 | 15.4313 | 4.2967 | 4.2967 | 35.9061 | 35.9061 | 0.8391 | 0.8391 | 10.7481 | 10.7481 | 0.57595 | 0.57595 | 26.1911 | 26.1911 | 0.019413 | 0.019413 | 7.1714 | 7.1714 | 0 | 0 | 9.455 | 9.455 | 0 | 0 | 0.53452 | 0.53452 | 0 | 0 | 0.45431 | 0.45431 | 0 | 0 | 0.18535 | 0.18535 | 0 | 0 | 0.37896 | 0.37896 | 0 | 0 | 0.14435 | 0.14435 | 0 | 0 | 0.95955 | 0.95955 | 0 | 0 | 0.25625 | 0.25625 | 0 | 0 | 7.2924 | 7.2924 | 0 | 0 | 1.0193 | 1.0193 | 0 | 0 | 19.102 | 19.102 | 0 | 0 | 4.9514 | 4.9514 | 0 | 0 | 28.1474 | 28.1474 | 0 | 0 | 5.9137 | 5.9137 | [5 empty] | 20 | Laberinto 220 | Laberinto 220 | Chacaya 110 | 47.4317 | 47.4317 | 40.3768 | 40.3768 | 21.4513 | 21.4513 | 17.675 | 17.675 | 51.7617 | 51.7617 | 41.5497 | 41.5497 | 25.7461 | 25.7461 | 21.2596 | 21.2596 | 39.7874 | 39.7874 | 36.6265 | 36.6265 | 19.1428 | 19.1428 | 17.6762 | 17.6762 | 38.1236 | 38.1236 | 31.5385 | 31.5385 | 14.9146 | 14.9146 | 10.2129 | 10.2129 | 36.1181 | 36.1181 | 28.507 | 28.507 | 8.129 | 8.129 | 5.8525 | 5.8525 | 18.2126 | 18.2126 | 10.8285 | 10.8285 | 3.2707 | 3.2707 | 2.3276 | 2.3276 | 6.0677 | 6.0677 | 3.6843 | 3.6843 | 1.2161 | 1.2161 | 1.0054 | 1.0054 | 3.2751 | 3.2751 | 2.9709 | 2.9709 | 1.0803 | 1.0803 | 0.96802 | 0.96802 | 4.7357 | 4.7357 | 4.0218 | 4.0218 | 1.7321 | 1.7321 | 1.535 | 1.535 | 7.7964 | 7.7964 | 7.3011 | 7.3011 | 2.6538 | 2.6538 | 2.6133 | 2.6133 | 15.0246 | 15.0246 | 14.1831 | 14.1831 | 4.8742 | 4.8742 | 4.558 | 4.558 | 32.078 | 32.078 | 28.8095 | 28.8095 | 9.0685 | 9.0685 | 8.137 | 8.137 | 38.3553 | 38.3553 | 31.5474 | 31.5474 | 14.9924 | 14.9924 | 11.8689 | 11.8689 | 41.4816 | 41.4816 | 33.8148 | 33.8148 | 20.0067 | 20.0067 | 16.1051 | 16.1051 | 33.1458 | 33.1458 | 30.787 | 30.787 | 14.0515 | 14.0515 | 12.3978 | 12.3978 | 29.2406 | 29.2406 | 25.0261 | 25.0261 | 10.2714 | 10.2714 | 6.6669 | 6.6669 | 24.6922 | 24.6922 | 18.9341 | 18.9341 | 5.5861 | 5.5861 | 3.7831 | 3.7831 | 13.7619 | 13.7619 | 10.0641 | 10.0641 | 1.8349 | 1.8349 | 1.1822 | 1.1822 | 3.467 | 3.467 | 2.6528 | 2.6528 | 1.1956 | 1.1956 | 0.99813 | 0.99813 | 2.6314 | 2.6314 | 2.4926 | 2.4926 | 0.98715 | 0.98715 | 0.94474 | 0.94474 | 3.3118 | 3.3118 | 2.8954 | 2.8954 | 1.0717 | 1.0717 | 1.0094 | 1.0094 | 10.1418 | 10.1418 | 10.7187 | 10.7187 | 2.7784 | 2.7784 | 2.9882 | 2.9882 | 18.9295 | 18.9295 | 18.0389 | 18.0389 | 6.2738 | 6.2738 | 6.8883 | 6.8883 | 44.2456 | 44.2456 | 39.2567 | 39.2567 | 11.7443 | 11.7443 | 11.1085 | 11.1085 | 40.4792 | 40.4792 | 36.3127 | 36.3127 | 16.427 | 16.427 | 13.2107 | 13.2107 | 39.8007 | 39.8007 | 34.6182 | 34.6182 | 18.8088 | 18.8088 | 14.9277 | 14.9277 | 33.8246 | 33.8246 | 32.1536 | 32.1536 | 14.8938 | 14.8938 | 13.3438 | 13.3438 | 26.4435 | 26.4435 | 23.6167 | 23.6167 | 10.0266 | 10.0266 | 5.47 | 5.47 | 23.3536 | 23.3536 | 14.3037 | 14.3037 | 4.4063 | 4.4063 | 2.7394 | 2.7394 | 9.1185 | 9.1185 | 3.8474 | 3.8474 | 1.2036 | 1.2036 | 0.16413 | 0.16413 | 1.2458 | 1.2458 | 0.75002 | 0.75002 | 0.10097 | 0.10097 | 0.069143 | 0.069143 | 0.53465 | 0.53465 | 0.23439 | 0.23439 | 0.10247 | 0.10247 | 0.093767 | 0.093767 | 2.8419 | 2.8419 | 2.3075 | 2.3075 | 1.1186 | 1.1186 | 1.0596 | 1.0596 | 8.9007 | 8.9007 | 8.4843 | 8.4843 | 2.0482 | 2.0482 | 2.5123 | 2.5123 | 17.2968 | 17.2968 | 17.2093 | 17.2093 | 5.8349 | 5.8349 | 5.6649 | 5.6649 | 37.5315 | 37.5315 | 35.4088 | 35.4088 | 10.7228 | 10.7228 | 10.2456 | 10.2456 | 37.3858 | 37.3858 | 32.9899 | 32.9899 | 15.6326 | 15.6326 | 13.5439 | 13.5439 | 39.921 | 39.921 | 33.3074 | 33.3074 | 19.4886 | 19.4886 | 15.3524 | 15.3524 | 33.0855 | 33.0855 | 28.8742 | 28.8742 | 15.0144 | 15.0144 | 12.5241 | 12.5241 | 32.3285 | 32.3285 | 25.6452 | 25.6452 | 11.3617 | 11.3617 | 8.4006 | 8.4006 | 27.0562 | 27.0562 | 21.5053 | 21.5053 | 7.0733 | 7.0733 | 5.0882 | 5.0882 | 11.5948 | 11.5948 | 7.4789 | 7.4789 | 1.2612 | 1.2612 | 0.95044 | 0.95044 | 1.7904 | 1.7904 | 1.1589 | 1.1589 | 0.28658 | 0.28658 | 0.16042 | 0.16042 | 0.36871 | 0.36871 | 0.46619 | 0.46619 | 0.20173 | 0.20173 | 0.21494 | 0.21494 | 2.4825 | 2.4825 | 2.218 | 2.218 | 0.78985 | 0.78985 | 0.94402 | 0.94402 | 19.3172 | 19.3172 | 18.087 | 18.087 | 4.5776 | 4.5776 | 5.2577 | 5.2577 | 27.5161 | 27.5161 | 26.7375 | 26.7375 | 9.2453 | 9.2453 | 9.5488 | 9.5488 | 50.6206 | 50.6206 | 46.9759 | 46.9759 | 15.3058 | 15.3058 | 14.3943 | 14.3943
|  | 211 | 21 | O higgins 220 | O higgins 220 | Chacaya 110 | 42.3636 | 42.3636 | 42.2674 | 42.2674 | 12.8673 | 12.8673 | 13.8479 | 13.8479 | 39.3936 | 39.3936 | 37.9452 | 37.9452 | 18.6774 | 18.6774 | 18.4393 | 18.4393 | 35.4915 | 35.4915 | 31.146 | 31.146 | 12.2288 | 12.2288 | 10.9345 | 10.9345 | 24.2517 | 24.2517 | 18.8875 | 18.8875 | 6.9851 | 6.9851 | 6.3335 | 6.3335 | 21.989 | 21.989 | 19.5678 | 19.5678 | 5.2327 | 5.2327 | 5.0241 | 5.0241 | 8.818 | 8.818 | 7.309 | 7.309 | 1.5051 | 1.5051 | 1.8588 | 1.8588 | 3.0923 | 3.0923 | 1.9174 | 1.9174 | 3.503e-05 | 3.503e-05 | 0.40366 | 0.40366 | 3.1204 | 3.1204 | 2.9155 | 2.9155 | 1.2484 | 1.2484 | 1.1931 | 1.1931 | 4.0072 | 4.0072 | 3.8904 | 3.8904 | 1.3351 | 1.3351 | 1.1436 | 1.1436 | 4.4678 | 4.4678 | 4.3988 | 4.3988 | 2.4531 | 2.4531 | 2.5637 | 2.5637 | 12.0197 | 12.0197 | 13.5298 | 13.5298 | 3.3146 | 3.3146 | 3.9289 | 3.9289 | 23.072 | 23.072 | 23.9353 | 23.9353 | 7.8044 | 7.8044 | 8.486 | 8.486 | 28.2039 | 28.2039 | 30.2636 | 30.2636 | 8.3626 | 8.3626 | 8.8281 | 8.8281 | 33.0742 | 33.0742 | 30.7343 | 30.7343 | 15.8774 | 15.8774 | 13.749 | 13.749 | 28.8287 | 28.8287 | 24.299 | 24.299 | 8.8278 | 8.8278 | 8.5254 | 8.5254 | 18.0644 | 18.0644 | 14.4795 | 14.4795 | 5.5053 | 5.5053 | 4.881 | 4.881 | 13.6908 | 13.6908 | 13.8398 | 13.8398 | 1.6388 | 1.6388 | 2.1974 | 2.1974 | 4.4674 | 4.4674 | 5.7177 | 5.7177 | 1.1507 | 1.1507 | 1.3101 | 1.3101 | 2.2843 | 2.2843 | 2.2578 | 2.2578 | 0.9442 | 0.9442 | 0.92715 | 0.92715 | 2.1208 | 2.1208 | 2.0882 | 2.0882 | 0.71164 | 0.71164 | 0.68056 | 0.68056 | 2.627 | 2.627 | 2.6041 | 2.6041 | 1.115 | 1.115 | 1.0777 | 1.0777 | 6.3044 | 6.3044 | 7.1315 | 7.1315 | 2.1215 | 2.1215 | 2.4776 | 2.4776 | 13.3269 | 13.3269 | 16.3399 | 16.3399 | 3.9361 | 3.9361 | 4.8443 | 4.8443 | 29.8528 | 29.8528 | 33.6724 | 33.6724 | 10.5083 | 10.5083 | 11.9214 | 11.9214 | 32.7014 | 32.7014 | 33.9693 | 33.9693 | 9.4307 | 9.4307 | 9.5775 | 9.5775 | 32.9502 | 32.9502 | 28.5226 | 28.5226 | 13.3335 | 13.3335 | 12.682 | 12.682 | 29.4023 | 29.4023 | 25.7862 | 25.7862 | 9.1853 | 9.1853 | 7.807 | 7.807 | 15.7789 | 15.7789 | 10.6775 | 10.6775 | 3.5042 | 3.5042 | 3.6438 | 3.6438 | 5.911 | 5.911 | 9.0013 | 9.0013 | 1.5275 | 1.5275 | 2.5371 | 2.5371 | 0.98549 | 0.98549 | 2.6089 | 2.6089 | 0.061639 | 0.061639 | 0.32473 | 0.32473 | 0.13469 | 0.13469 | 1.0075 | 1.0075 | 0.17685 | 0.17685 | 0.074426 | 0.074426 | 0.20329 | 0.20329 | 0 | 0 | 6.7545e-06 | 6.7545e-06 | 0 | 0 | 0.50351 | 0.50351 | 0.40433 | 0.40433 | 0.35466 | 0.35466 | 0.30465 | 0.30465 | 3.3835 | 3.3835 | 4.2267 | 4.2267 | 0.99831 | 0.99831 | 1.8904 | 1.8904 | 10.727 | 10.727 | 14.2587 | 14.2587 | 3.8942 | 3.8942 | 5.0887 | 5.0887 | 28.3683 | 28.3683 | 29.7436 | 29.7436 | 9.3622 | 9.3622 | 9.7379 | 9.7379 | 30.7069 | 30.7069 | 32.1843 | 32.1843 | 8.7814 | 8.7814 | 9.0937 | 9.0937 | 29.2402 | 29.2402 | 26.7467 | 26.7467 | 13.4501 | 13.4501 | 11.8911 | 11.8911 | 26.4651 | 26.4651 | 23.3781 | 23.3781 | 9.4728 | 9.4728 | 8.7406 | 8.7406 | 21.5513 | 21.5513 | 17.4984 | 17.4984 | 5.7268 | 5.7268 | 4.485 | 4.485 | 17.5417 | 17.5417 | 14.2266 | 14.2266 | 3.1288 | 3.1288 | 2.2735 | 2.2735 | 3.3749 | 3.3749 | 1.9883 | 1.9883 | 0.12847 | 0.12847 | 0.52833 | 0.52833 | 0.59499 | 0.59499 | 2.0487 | 2.0487 | 0.16396 | 0.16396 | 0.15952 | 0.15952 | 2.3855e-05 | 2.3855e-05 | 2.2198e-05 | 2.2198e-05 | 0.18976 | 0.18976 | 0.040593 | 0.040593 | 1.5537 | 1.5537 | 1.5759 | 1.5759 | 0.68474 | 0.68474 | 0.70251 | 0.70251 | 10.0609 | 10.0609 | 11.9008 | 11.9008 | 3.8492 | 3.8492 | 4.4172 | 4.4172 | 27.3537 | 27.3537 | 28.0651 | 28.0651 | 6.5298 | 6.5298 | 7.0518 | 7.0518 | 40.8807 | 40.8807 | 41.5548 | 41.5548 | 13.6734 | 13.6734 | 14.6039 | 14.6039 | [5 empty] | 21 | O higgins 220 | O higgins 220 | Chacaya 110 | 42.2282 | 42.2282 | 39.9135 | 39.9135 | 13.4788 | 13.4788 | 13.0252 | 13.0252 | 37.4435 | 37.4435 | 35.0563 | 35.0563 | 17.7696 | 17.7696 | 14.853 | 14.853 | 33.2161 | 33.2161 | 30.6554 | 30.6554 | 10.1668 | 10.1668 | 8.7335 | 8.7335 | 20.6525 | 20.6525 | 22.1859 | 22.1859 | 5.5166 | 5.5166 | 5.1939 | 5.1939 | 20.6113 | 20.6113 | 15.8691 | 15.8691 | 4.3097 | 4.3097 | 2.6616 | 2.6616 | 8.7607 | 8.7607 | 6.1244 | 6.1244 | 1.6943 | 1.6943 | 1.1783 | 1.1783 | 3.1417 | 3.1417 | 0 | 0 | 0.517 | 0.517 | 0 | 0 | 2.8238 | 2.8238 | 0.70867 | 0.70867 | 1.064 | 1.064 | 0 | 0 | 3.5499 | 3.5499 | 0.70655 | 0.70655 | 1.0721 | 1.0721 | 0.00078979 | 0.00078979 | 5.3948 | 5.3948 | 3.1514 | 3.1514 | 2.5157 | 2.5157 | 0.52089 | 0.52089 | 14.546 | 14.546 | 12.397 | 12.397 | 4.1518 | 4.1518 | 3.3427 | 3.3427 | 25.9971 | 25.9971 | 27.9243 | 27.9243 | 7.833 | 7.833 | 7.5132 | 7.5132 | 30.4188 | 30.4188 | 29.7957 | 29.7957 | 9.045 | 9.045 | 8.451 | 8.451 | 30.6228 | 30.6228 | 28.7942 | 28.7942 | 13.6538 | 13.6538 | 10.5135 | 10.5135 | 22.9504 | 22.9504 | 22.5804 | 22.5804 | 7.4139 | 7.4139 | 5.8482 | 5.8482 | 13.8523 | 13.8523 | 16.2049 | 16.2049 | 4.5189 | 4.5189 | 3.6862 | 3.6862 | 14.6 | 14.6 | 11.9226 | 11.9226 | 1.4647 | 1.4647 | 1.9446 | 1.9446 | 3.7999 | 3.7999 | 3.8151 | 3.8151 | 1.1407 | 1.1407 | 0.73028 | 0.73028 | 2.0388 | 2.0388 | 0.94733 | 0.94733 | 0.68534 | 0.68534 | 0.33067 | 0.33067 | 2.0305 | 2.0305 | 0 | 0 | 0.82476 | 0.82476 | 0 | 0 | 2.2253 | 2.2253 | 0 | 0 | 0.9638 | 0.9638 | 0 | 0 | 5.9016 | 5.9016 | 4.8421 | 4.8421 | 2.3159 | 2.3159 | 1.7284 | 1.7284 | 18.0427 | 18.0427 | 16.695 | 16.695 | 4.8684 | 4.8684 | 2.7707 | 2.7707 | 34.1062 | 34.1062 | 37.6981 | 37.6981 | 10.7972 | 10.7972 | 10.0347 | 10.0347 | 33.3195 | 33.3195 | 30.6565 | 30.6565 | 9.216 | 9.216 | 8.9113 | 8.9113 | 28.1936 | 28.1936 | 24.5744 | 24.5744 | 10.7482 | 10.7482 | 8.1875 | 8.1875 | 26.3289 | 26.3289 | 24.1619 | 24.1619 | 7.4565 | 7.4565 | 6.5578 | 6.5578 | 11.7219 | 11.7219 | 12.3604 | 12.3604 | 3.056 | 3.056 | 2.2476 | 2.2476 | 9.5204 | 9.5204 | 7.5605 | 7.5605 | 1.9068 | 1.9068 | 1.3514 | 1.3514 | 1.3751 | 1.3751 | 0.70611 | 0.70611 | 3.4355e-05 | 3.4355e-05 | 2.7619e-05 | 2.7619e-05 | 1.2848 | 1.2848 | 0 | 0 | 0.068372 | 0.068372 | 0 | 0 | 1.4734e-05 | 1.4734e-05 | 0 | 0 | 0 | 0 | 0 | 0 | 1.1594 | 1.1594 | 2.1674e-05 | 2.1674e-05 | 0.45113 | 0.45113 | 0 | 0 | 4.4706 | 4.4706 | 3.6391 | 3.6391 | 1.791 | 1.791 | 0.18607 | 0.18607 | 16.2677 | 16.2677 | 15.3609 | 15.3609 | 5.2558 | 5.2558 | 3.7346 | 3.7346 | 30.6672 | 30.6672 | 33.5812 | 33.5812 | 9.2443 | 9.2443 | 8.9385 | 8.9385 | 31.5728 | 31.5728 | 29.9387 | 29.9387 | 8.7436 | 8.7436 | 8.642 | 8.642 | 26.8125 | 26.8125 | 24.6306 | 24.6306 | 11.1742 | 11.1742 | 8.7296 | 8.7296 | 22.57 | 22.57 | 20.9179 | 20.9179 | 8.1411 | 8.1411 | 6.3044 | 6.3044 | 15.2097 | 15.2097 | 18.1227 | 18.1227 | 3.9854 | 3.9854 | 3.9814 | 3.9814 | 14.0742 | 14.0742 | 12.8599 | 12.8599 | 2.6539 | 2.6539 | 1.6788 | 1.6788 | 3.3947 | 3.3947 | 1.3444 | 1.3444 | 0.39786 | 0.39786 | 0.098751 | 0.098751 | 0.70331 | 0.70331 | 6.7222e-06 | 6.7222e-06 | 0.14505 | 0.14505 | 0 | 0 | 2.8882e-05 | 2.8882e-05 | 0 | 0 | 0.17026 | 0.17026 | 0 | 0 | 1.6594 | 1.6594 | 1.416e-05 | 1.416e-05 | 0.53774 | 0.53774 | 0 | 0 | 12.8886 | 12.8886 | 9.4044 | 9.4044 | 4.1624 | 4.1624 | 1.3153 | 1.3153 | 29.515 | 29.515 | 27.8951 | 27.8951 | 7.699 | 7.699 | 6.8134 | 6.8134 | 42.4732 | 42.4732 | 49.3678 | 49.3678 | 14.0781 | 14.0781 | 12.5012 | 12.5012 | [5 empty] | 21 | O higgins 220 | O higgins 220 | Chacaya 110 | 2.7806 | 2.7806 | 0 | 0 | 0.00029023 | 0.00029023 | 0 | 0 | 0.0025515 | 0.0025515 | 0.015935 | 0.015935 | 0 | 0 | 0 | 0 | 0.009506 | 0.009506 | 0.38361 | 0.38361 | 0 | 0 | 0.045538 | 0.045538 | 9.1014e-06 | 9.1014e-06 | 3.2895e-05 | 3.2895e-05 | 0 | 0 | 0 | 0 | 0 | 0 | 0 | 0 | 0 | 0 | 0 | 0 | 0 | 0 | 0 | 0 | 0 | 0 | 0 | 0 | 0 | 0 | 0 | 0 | 0 | 0 | 0 | 0 | 0 | 0 | 0 | 0 | 0 | 0 | 0 | 0 | 0 | 0 | 0 | 0 | 0 | 0 | 0 | 0 | 0 | 0 | 0 | 0 | 0 | 0 | 0 | 0 | 0 | 0 | 0 | 0 | 0 | 0 | 0 | 0 | 4.5149 | 4.5149 | 0 | 0 | 0 | 0 | 0 | 0 | 0.10778 | 0.10778 | 0 | 0 | 0 | 0 | 0 | 0 | 0 | 0 | 0.043173 | 0.043173 | 0 | 0 | 0 | 0 | 0 | 0 | 0.50573 | 0.50573 | 0 | 0 | 0.047596 | 0.047596 | 0 | 0 | 0.0092858 | 0.0092858 | 0 | 0 | 0 | 0 | 0 | 0 | 0.02554 | 0.02554 | 0 | 0 | 0 | 0 | 0 | 0 | 0 | 0 | 0 | 0 | 0 | 0 | 0 | 0 | 0 | 0 | 0 | 0 | 0 | 0 | 0 | 0 | 0 | 0 | 0 | 0 | 0 | 0 | 0 | 0 | 0 | 0 | 0 | 0 | 0 | 0 | 0 | 0 | 0 | 0 | 0 | 0 | 0 | 0 | 0 | 0 | 0 | 0 | 0 | 0 | 0 | 0 | 4.7146 | 4.7146 | 0 | 0 | 0 | 0 | 0 | 0 | 2.8512 | 2.8512 | 0 | 0 | 1.0331e-05 | 1.0331e-05 | 0 | 0 | 0 | 0 | 0.085824 | 0.085824 | 0 | 0 | 0 | 0 | 0 | 0 | 0.38352 | 0.38352 | 0 | 0 | 0.051504 | 0.051504 | 0 | 0 | 0.015354 | 0.015354 | 0 | 0 | 0 | 0 | 0 | 0 | 0.023713 | 0.023713 | 0 | 0 | 0 | 0 | 0 | 0 | 0 | 0 | 0 | 0 | 0 | 0 | 0 | 0 | 0 | 0 | 0 | 0 | 0 | 0 | 0 | 0 | 0 | 0 | 0 | 0 | 0 | 0 | 0 | 0 | 0 | 0 | 0 | 0 | 0 | 0 | 0 | 0 | 0 | 0 | 0 | 0 | 0 | 0 | 0 | 0 | 0 | 0 | 0 | 0 | 0 | 0 | 4.2282 | 4.2282 | 0 | 0 | 0 | 0 | 0 | 0 | 3.1273 | 3.1273 | 0 | 0 | 0 | 0 | 0 | 0 | 0 | 0 | 0.16829 | 0.16829 | 0 | 0 | 0 | 0 | 0.53719 | 0.53719 | 0.39048 | 0.39048 | 0 | 0 | 0.028652 | 0.028652 | 0 | 0 | 0.090747 | 0.090747 | 0 | 0 | 1.3105e-05 | 1.3105e-05 | 0 | 0 | 0 | 0 | 0 | 0 | 0 | 0 | 0 | 0 | 0 | 0 | 0 | 0 | 0 | 0 | 0 | 0 | 0 | 0 | 0 | 0 | 0 | 0 | 0 | 0 | 0 | 0 | 0 | 0 | 0 | 0 | 0 | 0 | 0 | 0 | 0 | 0 | 0 | 0 | 0 | 0 | 0 | 0 | 0 | 0 | 0 | 0 | 0 | 0 | 0 | 0 | 0 | 0 | 0 | 0 | 15.052 | 15.052 | 0 | 0 | 0.47723 | 0.47723 | 0 | 0 | [5 empty] | 21 | O higgins 220 | O higgins 220 | Chacaya 110 | 0 | 0 | 0 | 0 | 0 | 0 | 0 | 0 | 0.68398 | 0.68398 | 0.81122 | 0.81122 | 0.03246 | 0.03246 | 0.065887 | 0.065887 | 1.0749 | 1.0749 | 1.3464 | 1.3464 | 0.27188 | 0.27188 | 0.2354 | 0.2354 | 0.49252 | 0.49252 | 0.50091 | 0.50091 | 0.066966 | 0.066966 | 0.056546 | 0.056546 | 0.016287 | 0.016287 | 0.015881 | 0.015881 | 0 | 0 | 0 | 0 | 0 | 0 | 0 | 0 | 0 | 0 | 0 | 0 | 0 | 0 | 0 | 0 | 0 | 0 | 0 | 0 | 0 | 0 | 0 | 0 | 0 | 0 | 0 | 0 | 0 | 0 | 0 | 0 | 0 | 0 | 0 | 0 | 0 | 0 | 0 | 0 | 0 | 0 | 0 | 0 | 0 | 0 | 0 | 0 | 0 | 0 | 0 | 0 | 0 | 0 | 0 | 0 | 0 | 0 | 0 | 0 | 4.0347e-05 | 4.0347e-05 | 0.016313 | 0.016313 | 0 | 0 | 0 | 0 | 0.69945 | 0.69945 | 0.77391 | 0.77391 | 0.25014 | 0.25014 | 0.26663 | 0.26663 | 0.85157 | 0.85157 | 0.84553 | 0.84553 | 0.20954 | 0.20954 | 0.2131 | 0.2131 | 0.46898 | 0.46898 | 0.44761 | 0.44761 | 0.098986 | 0.098986 | 0.097223 | 0.097223 | 0.070316 | 0.070316 | 0.070168 | 0.070168 | 0.0060468 | 0.0060468 | 0.0099604 | 0.0099604 | 0 | 0 | 0 | 0 | 0 | 0 | 0 | 0 | 0 | 0 | 0 | 0 | 0 | 0 | 0 | 0 | 0 | 0 | 0 | 0 | 0 | 0 | 0 | 0 | 0 | 0 | 0 | 0 | 0 | 0 | 0 | 0 | 0 | 0 | 0 | 0 | 0 | 0 | 0 | 0 | 0 | 0 | 0 | 0 | 0 | 0 | 0 | 0 | 0 | 0 | 0 | 0 | 0 | 0 | 0 | 0 | 0.097918 | 0.097918 | 0.14607 | 0.14607 | 1.4126e-05 | 1.4126e-05 | 0 | 0 | 0.6909 | 0.6909 | 0.83202 | 0.83202 | 0.24023 | 0.24023 | 0.22795 | 0.22795 | 0.69854 | 0.69854 | 0.88448 | 0.88448 | 0.18083 | 0.18083 | 0.1894 | 0.1894 | 0.27184 | 0.27184 | 0.25241 | 0.25241 | 0.062768 | 0.062768 | 0.056376 | 0.056376 | 0.15066 | 0.15066 | 0.1288 | 0.1288 | 0.0062285 | 0.0062285 | 0.0058609 | 0.0058609 | 0 | 0 | 0 | 0 | 0 | 0 | 0 | 0 | 0 | 0 | 0 | 0 | 0 | 0 | 0 | 0 | 0 | 0 | 0 | 0 | 0 | 0 | 0 | 0 | 0 | 0 | 0 | 0 | 0 | 0 | 0 | 0 | 0 | 0 | 0 | 0 | 0 | 0 | 0 | 0 | 0 | 0 | 0 | 0 | 0 | 0 | 0 | 0 | 0 | 0 | 0 | 0 | 0 | 0 | 0 | 0 | 0.092704 | 0.092704 | 0.13099 | 0.13099 | 1.3846e-05 | 1.3846e-05 | 1.0718e-05 | 1.0718e-05 | 0.76351 | 0.76351 | 0.90221 | 0.90221 | 0.21679 | 0.21679 | 0.26714 | 0.26714 | 0.77056 | 0.77056 | 0.84018 | 0.84018 | 0.14835 | 0.14835 | 0.13514 | 0.13514 | 0.34299 | 0.34299 | 0.37851 | 0.37851 | 0.053209 | 0.053209 | 0.091586 | 0.091586 | 0.084616 | 0.084616 | 0.14032 | 0.14032 | 2.1559e-05 | 2.1559e-05 | 0.0058279 | 0.0058279 | 0 | 0 | 0 | 0 | 0 | 0 | 0 | 0 | 0 | 0 | 0 | 0 | 0 | 0 | 0 | 0 | 0 | 0 | 0 | 0 | 0 | 0 | 0 | 0 | 0 | 0 | 0 | 0 | 0 | 0 | 0 | 0 | 0 | 0 | 0 | 0 | 0 | 0 | 0 | 0 | 0 | 0 | 0 | 0 | 0 | 0 | 0 | 0 | 0 | 0 | 0 | 0 | 0 | 0 | 0 | 0 | [5 empty] | 21 | O higgins 220 | O higgins 220 | Chacaya 110 | 0.0067011 | 0.0067011 | 49.7484 | 49.7484 | 0 | 0 | 21.0545 | 21.0545 | 25.1065 | 25.1065 | 59.4517 | 59.4517 | 8.2144 | 8.2144 | 29.2998 | 29.2998 | 15.7861 | 15.7861 | 49.4415 | 49.4415 | 3.5216 | 3.5216 | 20.3463 | 20.3463 | 4.4727 | 4.4727 | 41.2229 | 41.2229 | 0.82347 | 0.82347 | 14.0599 | 14.0599 | 0.27545 | 0.27545 | 35.5539 | 35.5539 | 0 | 0 | 7.6764 | 7.6764 | 0 | 0 | 11.7067 | 11.7067 | 0 | 0 | 2.0824 | 2.0824 | 0 | 0 | 1.4566 | 1.4566 | 0 | 0 | 0.27354 | 0.27354 | 0 | 0 | 2.7409 | 2.7409 | 0 | 0 | 0.93038 | 0.93038 | 0 | 0 | 3.0938 | 3.0938 | 0 | 0 | 1.1189 | 1.1189 | 0 | 0 | 3.6902 | 3.6902 | 0 | 0 | 0.87574 | 0.87574 | 0 | 0 | 8.8292 | 8.8292 | 0 | 0 | 1.9292 | 1.9292 | 0 | 0 | 5.115 | 5.115 | 0 | 0 | 0.8344 | 0.8344 | 0.0024381 | 0.0024381 | 34.6612 | 34.6612 | 0.0010199 | 0.0010199 | 13.4251 | 13.4251 | 14.8196 | 14.8196 | 47.5241 | 47.5241 | 4.2883 | 4.2883 | 22.9504 | 22.9504 | 12.7423 | 12.7423 | 41.2002 | 41.2002 | 2.5646 | 2.5646 | 13.8951 | 13.8951 | 2.5114 | 2.5114 | 32.7335 | 32.7335 | 0.37919 | 0.37919 | 10.3874 | 10.3874 | 0.22931 | 0.22931 | 24.6703 | 24.6703 | 0.010297 | 0.010297 | 5.1403 | 5.1403 | 0 | 0 | 9.3715 | 9.3715 | 0 | 0 | 1.2062 | 1.2062 | 0 | 0 | 1.9011 | 1.9011 | 0 | 0 | 0.6863 | 0.6863 | 0 | 0 | 2.3572 | 2.3572 | 0 | 0 | 0.63868 | 0.63868 | 0 | 0 | 1.3668 | 1.3668 | 0 | 0 | 0.52087 | 0.52087 | 0 | 0 | 3.161 | 3.161 | 0 | 0 | 0.67413 | 0.67413 | 0 | 0 | 8.4468 | 8.4468 | 0 | 0 | 1.3687 | 1.3687 | 0 | 0 | 6.4405 | 6.4405 | 0 | 0 | 0.77824 | 0.77824 | 0.088734 | 0.088734 | 39.7998 | 39.7998 | 0.0059292 | 0.0059292 | 14.4781 | 14.4781 | 16.4205 | 16.4205 | 45.8554 | 45.8554 | 4.8401 | 4.8401 | 22.4401 | 22.4401 | 8.9167 | 8.9167 | 43.8326 | 43.8326 | 1.6703 | 1.6703 | 14.8869 | 14.8869 | 2.2435 | 2.2435 | 28.8665 | 28.8665 | 0.1589 | 0.1589 | 9.4851 | 9.4851 | 0.12191 | 0.12191 | 21.0566 | 21.0566 | 0.01287 | 0.01287 | 3.097 | 3.097 | 0 | 0 | 2.8475 | 2.8475 | 0 | 0 | 0.12529 | 0.12529 | 0 | 0 | 0.23089 | 0.23089 | 0 | 0 | 0.03364 | 0.03364 | 0 | 0 | 0.22139 | 0.22139 | 0 | 0 | 0 | 0 | 0 | 0 | 0.66258 | 0.66258 | 0 | 0 | 2.8771e-05 | 2.8771e-05 | 0 | 0 | 3.3256 | 3.3256 | 0 | 0 | 0.32071 | 0.32071 | 0 | 0 | 9.6313 | 9.6313 | 0 | 0 | 1.5963 | 1.5963 | 0 | 0 | 11.291 | 11.291 | 0 | 0 | 1.731 | 1.731 | 0.078506 | 0.078506 | 38.4869 | 38.4869 | 0.000284 | 0.000284 | 15.0338 | 15.0338 | 18.7525 | 18.7525 | 45.313 | 45.313 | 5.9598 | 5.9598 | 23.1422 | 23.1422 | 10.9366 | 10.9366 | 41.388 | 41.388 | 2.4841 | 2.4841 | 15.4206 | 15.4206 | 4.2873 | 4.2873 | 35.9247 | 35.9247 | 0.84234 | 0.84234 | 10.7533 | 10.7533 | 0.58098 | 0.58098 | 26.1997 | 26.1997 | 0.019269 | 0.019269 | 7.1557 | 7.1557 | 0 | 0 | 9.4527 | 9.4527 | 0 | 0 | 0.53261 | 0.53261 | 0 | 0 | 0.45341 | 0.45341 | 0 | 0 | 0.18536 | 0.18536 | 0 | 0 | 0.37723 | 0.37723 | 0 | 0 | 0.14356 | 0.14356 | 0 | 0 | 0.95615 | 0.95615 | 0 | 0 | 0.25528 | 0.25528 | 0 | 0 | 7.2632 | 7.2632 | 0 | 0 | 1.0159 | 1.0159 | 0 | 0 | 19.0449 | 19.0449 | 0 | 0 | 4.9301 | 4.9301 | 0 | 0 | 28.1466 | 28.1466 | 0 | 0 | 5.9273 | 5.9273 | [5 empty] | 21 | O higgins 220 | O higgins 220 | Chacaya 110 | 47.4891 | 47.4891 | 41.7859 | 41.7859 | 21.4747 | 21.4747 | 18.4784 | 18.4784 | 52.7005 | 52.7005 | 43.526 | 43.526 | 26.1826 | 26.1826 | 22.3231 | 22.3231 | 40.4004 | 40.4004 | 37.5578 | 37.5578 | 19.4042 | 19.4042 | 18.1565 | 18.1565 | 38.7816 | 38.7816 | 32.4233 | 32.4233 | 15.1555 | 15.1555 | 10.5284 | 10.5284 | 36.7469 | 36.7469 | 29.8508 | 29.8508 | 8.2019 | 8.2019 | 6.106 | 6.106 | 18.2146 | 18.2146 | 11.3436 | 11.3436 | 3.2931 | 3.2931 | 2.4741 | 2.4741 | 6.1521 | 6.1521 | 3.8523 | 3.8523 | 1.2369 | 1.2369 | 1.0736 | 1.0736 | 3.3469 | 3.3469 | 3.0674 | 3.0674 | 1.1071 | 1.1071 | 0.99627 | 0.99627 | 4.738 | 4.738 | 4.2987 | 4.2987 | 1.7255 | 1.7255 | 1.6342 | 1.6342 | 7.7253 | 7.7253 | 7.7841 | 7.7841 | 2.6253 | 2.6253 | 2.774 | 2.774 | 15.1947 | 15.1947 | 14.6989 | 14.6989 | 4.9404 | 4.9404 | 4.7376 | 4.7376 | 32.3085 | 32.3085 | 29.623 | 29.623 | 9.1295 | 9.1295 | 8.3019 | 8.3019 | 38.3272 | 38.3272 | 32.6925 | 32.6925 | 14.9729 | 14.9729 | 12.3587 | 12.3587 | 42.4682 | 42.4682 | 35.5552 | 35.5552 | 20.3745 | 20.3745 | 17.0133 | 17.0133 | 33.8064 | 33.8064 | 31.7191 | 31.7191 | 14.3092 | 14.3092 | 12.7715 | 12.7715 | 29.6405 | 29.6405 | 25.8417 | 25.8417 | 10.4192 | 10.4192 | 6.9045 | 6.9045 | 25.1164 | 25.1164 | 19.8096 | 19.8096 | 5.701 | 5.701 | 3.9876 | 3.9876 | 13.9377 | 13.9377 | 10.6426 | 10.6426 | 1.8362 | 1.8362 | 1.2594 | 1.2594 | 3.6342 | 3.6342 | 2.7754 | 2.7754 | 1.2691 | 1.2691 | 1.0353 | 1.0353 | 2.6207 | 2.6207 | 2.4814 | 2.4814 | 0.98414 | 0.98414 | 0.94143 | 0.94143 | 3.2972 | 3.2972 | 2.8874 | 2.8874 | 1.0685 | 1.0685 | 1.0054 | 1.0054 | 10.1091 | 10.1091 | 10.6871 | 10.6871 | 2.7697 | 2.7697 | 2.9793 | 2.9793 | 18.9292 | 18.9292 | 18.0449 | 18.0449 | 6.2776 | 6.2776 | 6.8869 | 6.8869 | 44.2995 | 44.2995 | 39.3724 | 39.3724 | 11.7334 | 11.7334 | 11.096 | 11.096 | 40.4772 | 40.4772 | 36.245 | 36.245 | 16.3842 | 16.3842 | 13.1943 | 13.1943 | 39.881 | 39.881 | 34.6933 | 34.6933 | 18.8803 | 18.8803 | 14.9727 | 14.9727 | 33.9712 | 33.9712 | 32.1278 | 32.1278 | 14.9808 | 14.9808 | 13.2213 | 13.2213 | 26.4379 | 26.4379 | 23.5136 | 23.5136 | 10.0234 | 10.0234 | 5.4695 | 5.4695 | 23.3388 | 23.3388 | 14.1912 | 14.1912 | 4.4147 | 4.4147 | 2.7365 | 2.7365 | 9.1596 | 9.1596 | 3.8574 | 3.8574 | 1.198 | 1.198 | 0.17144 | 0.17144 | 1.24 | 1.24 | 0.76619 | 0.76619 | 0.10043 | 0.10043 | 0.072397 | 0.072397 | 0.53221 | 0.53221 | 0.2348 | 0.2348 | 0.1019 | 0.1019 | 0.09341 | 0.09341 | 2.8331 | 2.8331 | 2.3055 | 2.3055 | 1.115 | 1.115 | 1.0561 | 1.0561 | 8.8645 | 8.8645 | 8.4506 | 8.4506 | 2.0407 | 2.0407 | 2.5038 | 2.5038 | 17.2654 | 17.2654 | 17.2165 | 17.2165 | 5.8115 | 5.8115 | 5.643 | 5.643 | 37.4862 | 37.4862 | 35.4643 | 35.4643 | 10.6778 | 10.6778 | 10.2215 | 10.2215 | 37.3727 | 37.3727 | 33.0098 | 33.0098 | 15.5808 | 15.5808 | 13.5258 | 13.5258 | 39.9671 | 39.9671 | 33.3481 | 33.3481 | 19.4699 | 19.4699 | 15.3465 | 15.3465 | 33.0865 | 33.0865 | 28.8836 | 28.8836 | 15.0287 | 15.0287 | 12.5379 | 12.5379 | 32.3591 | 32.3591 | 25.6718 | 25.6718 | 11.3556 | 11.3556 | 8.3993 | 8.3993 | 27.082 | 27.082 | 21.514 | 21.514 | 7.0756 | 7.0756 | 5.089 | 5.089 | 11.6051 | 11.6051 | 7.4973 | 7.4973 | 1.2599 | 1.2599 | 0.95043 | 0.95043 | 1.7874 | 1.7874 | 1.1646 | 1.1646 | 0.28618 | 0.28618 | 0.16138 | 0.16138 | 0.3673 | 0.3673 | 0.46833 | 0.46833 | 0.2005 | 0.2005 | 0.21484 | 0.21484 | 2.478 | 2.478 | 2.2228 | 2.2228 | 0.78792 | 0.78792 | 0.94257 | 0.94257 | 19.4493 | 19.4493 | 18.1905 | 18.1905 | 4.603 | 4.603 | 5.2969 | 5.2969 | 27.6837 | 27.6837 | 26.9043 | 26.9043 | 9.305 | 9.305 | 9.6155 | 9.6155 | 50.8531 | 50.8531 | 47.2338 | 47.2338 | 15.3656 | 15.3656 | 14.4638 | 14.4638
|  | 212 | 22 | Diego de Almagro 220 | Diego de Almagro 220 | Cardones 220 | 56.0807 | 56.0807 | 57.4294 | 57.4294 | 21.7127 | 21.7127 | 23.4447 | 23.4447 | 52.963 | 52.963 | 53.1577 | 53.1577 | 27.2721 | 27.2721 | 28.1335 | 28.1335 | 47.4915 | 47.4915 | 43.4389 | 43.4389 | 15.3243 | 15.3243 | 14.6395 | 14.6395 | 32.8813 | 32.8813 | 26.5916 | 26.5916 | 10.5288 | 10.5288 | 9.4552 | 9.4552 | 27.7859 | 27.7859 | 25.6383 | 25.6383 | 6.4353 | 6.4353 | 6.7502 | 6.7502 | 12.5702 | 12.5702 | 10.7881 | 10.7881 | 2.0708 | 2.0708 | 2.8098 | 2.8098 | 3.7715 | 3.7715 | 2.5786 | 2.5786 | 4.6231e-05 | 4.6231e-05 | 0.55689 | 0.55689 | 4.2932 | 4.2932 | 4.3258 | 4.3258 | 1.7753 | 1.7753 | 1.7979 | 1.7979 | 5.3376 | 5.3376 | 5.4947 | 5.4947 | 2.0704 | 2.0704 | 1.9364 | 1.9364 | 5.819 | 5.819 | 5.793 | 5.793 | 3.2532 | 3.2532 | 3.297 | 3.297 | 15.6341 | 15.6341 | 17.5507 | 17.5507 | 5.3207 | 5.3207 | 6.1585 | 6.1585 | 30.6682 | 30.6682 | 31.4566 | 31.4566 | 10.7711 | 10.7711 | 11.4547 | 11.4547 | 38.2578 | 38.2578 | 42.3528 | 42.3528 | 14.4937 | 14.4937 | 15.4267 | 15.4267 | 45.4944 | 45.4944 | 44.381 | 44.381 | 23.7714 | 23.7714 | 21.4965 | 21.4965 | 39.4606 | 39.4606 | 34.6705 | 34.6705 | 11.2686 | 11.2686 | 11.6473 | 11.6473 | 25.0789 | 25.0789 | 21.0999 | 21.0999 | 8.5089 | 8.5089 | 7.5852 | 7.5852 | 17.7918 | 17.7918 | 18.5276 | 18.5276 | 2.0393 | 2.0393 | 3.0431 | 3.0431 | 6.5652 | 6.5652 | 8.6829 | 8.6829 | 1.6165 | 1.6165 | 2.0254 | 2.0254 | 2.9039 | 2.9039 | 3.3617 | 3.3617 | 1.2745 | 1.2745 | 1.2698 | 1.2698 | 3.1303 | 3.1303 | 3.3042 | 3.3042 | 1.1271 | 1.1271 | 1.1335 | 1.1335 | 3.3817 | 3.3817 | 3.5336 | 3.5336 | 1.6565 | 1.6565 | 1.737 | 1.737 | 10.0872 | 10.0872 | 11.4958 | 11.4958 | 3.5043 | 3.5043 | 3.9716 | 3.9716 | 20.4336 | 20.4336 | 25.5743 | 25.5743 | 7.1831 | 7.1831 | 9.2264 | 9.2264 | 50.6992 | 50.6992 | 54.1956 | 54.1956 | 18.5679 | 18.5679 | 20.457 | 20.457 | 54.0675 | 54.0675 | 58.8473 | 58.8473 | 20.6966 | 20.6966 | 21.3415 | 21.3415 | 54.0303 | 54.0303 | 50.1316 | 50.1316 | 24.8808 | 24.8808 | 24.5684 | 24.5684 | 52.8664 | 52.8664 | 45.052 | 45.052 | 15.2261 | 15.2261 | 13.0331 | 13.0331 | 25.4218 | 25.4218 | 15.2472 | 15.2472 | 6.9259 | 6.9259 | 6.1534 | 6.1534 | 9.4702 | 9.4702 | 11.9904 | 11.9904 | 2.4954 | 2.4954 | 4.1072 | 4.1072 | 1.8135 | 1.8135 | 4.6341 | 4.6341 | 0.135 | 0.135 | 0.77873 | 0.77873 | 0.218 | 0.218 | 2.0348 | 2.0348 | 0.37904 | 0.37904 | 0.16525 | 0.16525 | 0.35014 | 0.35014 | 0 | 0 | 1.2255e-05 | 1.2255e-05 | 0 | 0 | 0.8237 | 0.8237 | 0.69781 | 0.69781 | 0.67636 | 0.67636 | 0.62947 | 0.62947 | 5.5016 | 5.5016 | 6.9274 | 6.9274 | 1.6809 | 1.6809 | 3.0996 | 3.0996 | 17.8848 | 17.8848 | 24.0194 | 24.0194 | 7.9636 | 7.9636 | 10.2859 | 10.2859 | 48.3781 | 48.3781 | 50.1698 | 50.1698 | 16.4022 | 16.4022 | 16.7348 | 16.7348 | 52.8777 | 52.8777 | 57.4229 | 57.4229 | 19.307 | 19.307 | 20.3609 | 20.3609 | 51.2815 | 51.2815 | 49.2294 | 49.2294 | 25.7308 | 25.7308 | 23.6968 | 23.6968 | 48.3217 | 48.3217 | 44.7973 | 44.7973 | 16.3113 | 16.3113 | 16.0135 | 16.0135 | 38.2268 | 38.2268 | 32.6618 | 32.6618 | 11.2528 | 11.2528 | 8.7975 | 8.7975 | 28.7189 | 28.7189 | 24.2715 | 24.2715 | 5.0493 | 5.0493 | 4.0171 | 4.0171 | 6.2135 | 6.2135 | 3.83 | 3.83 | 0.22657 | 0.22657 | 1.0214 | 1.0214 | 0.9706 | 0.9706 | 3.6679 | 3.6679 | 0.28291 | 0.28291 | 0.28339 | 0.28339 | 4.238e-05 | 4.238e-05 | 4.2337e-05 | 4.2337e-05 | 0.33838 | 0.33838 | 0.075635 | 0.075635 | 2.5646 | 2.5646 | 2.7652 | 2.7652 | 1.3051 | 1.3051 | 1.4535 | 1.4535 | 15.6371 | 15.6371 | 18.692 | 18.692 | 6.1204 | 6.1204 | 6.835 | 6.835 | 43.5378 | 43.5378 | 45.0053 | 45.0053 | 12.7036 | 12.7036 | 13.5509 | 13.5509 | 72.1053 | 72.1053 | 72.2973 | 72.2973 | 25.0116 | 25.0116 | 26.0536 | 26.0536 | [5 empty] | 22 | Diego de Almagro 220 | Diego de Almagro 220 | Cardones 220 | 57.6388 | 57.6388 | 55.7329 | 55.7329 | 23.2912 | 23.2912 | 21.3841 | 21.3841 | 53.1374 | 53.1374 | 50.2677 | 50.2677 | 28.0027 | 28.0027 | 23.9309 | 23.9309 | 46.1725 | 46.1725 | 45.0302 | 45.0302 | 14.1682 | 14.1682 | 11.7489 | 11.7489 | 30.173 | 30.173 | 32.1599 | 32.1599 | 8.5696 | 8.5696 | 7.7966 | 7.7966 | 26.8733 | 26.8733 | 22.0949 | 22.0949 | 6.0879 | 6.0879 | 4.0993 | 4.0993 | 13.9834 | 13.9834 | 9.3181 | 9.3181 | 2.5695 | 2.5695 | 1.8422 | 1.8422 | 4.7622 | 4.7622 | 0 | 0 | 0.74367 | 0.74367 | 0 | 0 | 4.324 | 4.324 | 1.0548 | 1.0548 | 1.7137 | 1.7137 | 0.0016185 | 0.0016185 | 5.2534 | 5.2534 | 1.0553 | 1.0553 | 1.8753 | 1.8753 | 0.0025561 | 0.0025561 | 7.1559 | 7.1559 | 3.9804 | 3.9804 | 3.2248 | 3.2248 | 0.66694 | 0.66694 | 17.7808 | 17.7808 | 14.6572 | 14.6572 | 5.8796 | 5.8796 | 4.4978 | 4.4978 | 33.9538 | 33.9538 | 35.8854 | 35.8854 | 10.8207 | 10.8207 | 10.5461 | 10.5461 | 42.6787 | 42.6787 | 42.5883 | 42.5883 | 16.0943 | 16.0943 | 14.1902 | 14.1902 | 44.9052 | 44.9052 | 42.2144 | 42.2144 | 22.0251 | 22.0251 | 17.2664 | 17.2664 | 32.8119 | 32.8119 | 33.9541 | 33.9541 | 10.6198 | 10.6198 | 8.0397 | 8.0397 | 20.9427 | 20.9427 | 24.321 | 24.321 | 7.3124 | 7.3124 | 5.7697 | 5.7697 | 19.5719 | 19.5719 | 17.2028 | 17.2028 | 2.1339 | 2.1339 | 3.0638 | 3.0638 | 6.2107 | 6.2107 | 5.9862 | 5.9862 | 1.7609 | 1.7609 | 1.1745 | 1.1745 | 3.3009 | 3.3009 | 1.5505 | 1.5505 | 1.0407 | 1.0407 | 0.50173 | 0.50173 | 3.2997 | 3.2997 | 0.0011186 | 0.0011186 | 1.4316 | 1.4316 | 0 | 0 | 3.1517 | 3.1517 | 0 | 0 | 1.617 | 1.617 | 0 | 0 | 9.4979 | 9.4979 | 7.4105 | 7.4105 | 3.7 | 3.7 | 2.6823 | 2.6823 | 25.2651 | 25.2651 | 25.6474 | 25.6474 | 8.1848 | 8.1848 | 4.8525 | 4.8525 | 55.9615 | 55.9615 | 62.046 | 62.046 | 19.2338 | 19.2338 | 17.992 | 17.992 | 59.4227 | 59.4227 | 56.4869 | 56.4869 | 21.3443 | 21.3443 | 19.3728 | 19.3728 | 50.2939 | 50.2939 | 47.0308 | 47.0308 | 22.6193 | 22.6193 | 18.9709 | 18.9709 | 45.8807 | 45.8807 | 42.7589 | 42.7589 | 13.089 | 13.089 | 11.1618 | 11.1618 | 17.4407 | 17.4407 | 20.5759 | 20.5759 | 5.747 | 5.747 | 4.4738 | 4.4738 | 14.4476 | 14.4476 | 13.6688 | 13.6688 | 3.0985 | 3.0985 | 3.0343 | 3.0343 | 3.0106 | 3.0106 | 1.6044 | 1.6044 | 7.3432e-05 | 7.3432e-05 | 6.1355e-05 | 6.1355e-05 | 2.857 | 2.857 | 1.3698e-05 | 1.3698e-05 | 0.15847 | 0.15847 | 0 | 0 | 2.8332e-05 | 2.8332e-05 | 0 | 0 | 0 | 0 | 0 | 0 | 2.1079 | 2.1079 | 4.0197e-05 | 4.0197e-05 | 0.97308 | 0.97308 | 0 | 0 | 7.3348 | 7.3348 | 5.7032 | 5.7032 | 2.9198 | 2.9198 | 0.29578 | 0.29578 | 25.9825 | 25.9825 | 23.8413 | 23.8413 | 9.5493 | 9.5493 | 6.5144 | 6.5144 | 50.9251 | 50.9251 | 55.5772 | 55.5772 | 16.322 | 16.322 | 16.0752 | 16.0752 | 56.9637 | 56.9637 | 54.9584 | 54.9584 | 20.0458 | 20.0458 | 18.5794 | 18.5794 | 49.9856 | 49.9856 | 45.7274 | 45.7274 | 22.9287 | 22.9287 | 18.1734 | 18.1734 | 42.9915 | 42.9915 | 41.5055 | 41.5055 | 15.5857 | 15.5857 | 11.6419 | 11.6419 | 29.4901 | 29.4901 | 34.6794 | 34.6794 | 8.1339 | 8.1339 | 7.8671 | 7.8671 | 23.9446 | 23.9446 | 23.3253 | 23.3253 | 4.9627 | 4.9627 | 3.4385 | 3.4385 | 7.0054 | 7.0054 | 2.6206 | 2.6206 | 0.77475 | 0.77475 | 0.19791 | 0.19791 | 1.3753 | 1.3753 | 1.3586e-05 | 1.3586e-05 | 0.26579 | 0.26579 | 0 | 0 | 4.2167e-05 | 4.2167e-05 | 0 | 0 | 0.33803 | 0.33803 | 0 | 0 | 3.0323 | 3.0323 | 2.6592e-05 | 2.6592e-05 | 1.1521 | 1.1521 | 0 | 0 | 20.2079 | 20.2079 | 13.9623 | 13.9623 | 6.4008 | 6.4008 | 1.9913 | 1.9913 | 44.8826 | 44.8826 | 40.9182 | 40.9182 | 13.3167 | 13.3167 | 11.2242 | 11.2242 | 72.981 | 72.981 | 84.4583 | 84.4583 | 25.8057 | 25.8057 | 23.3031 | 23.3031 | [5 empty] | 22 | Diego de Almagro 220 | Diego de Almagro 220 | Cardones 220 | 3.5177 | 3.5177 | 0 | 0 | 0.00042707 | 0.00042707 | 0 | 0 | 0.0079646 | 0.0079646 | 0.016336 | 0.016336 | 0 | 0 | 0 | 0 | 0.033251 | 0.033251 | 0.40149 | 0.40149 | 0.00086453 | 0.00086453 | 0.043562 | 0.043562 | 0.00013907 | 0.00013907 | 2.1323e-05 | 2.1323e-05 | 0 | 0 | 0 | 0 | 0 | 0 | 0 | 0 | 0 | 0 | 0 | 0 | 0 | 0 | 0 | 0 | 0 | 0 | 0 | 0 | 0 | 0 | 0 | 0 | 0 | 0 | 0 | 0 | 0 | 0 | 0 | 0 | 0 | 0 | 0 | 0 | 0 | 0 | 0 | 0 | 0 | 0 | 0 | 0 | 0 | 0 | 0 | 0 | 0 | 0 | 0 | 0 | 0 | 0 | 0 | 0 | 0 | 0 | 0 | 0 | 5.9727 | 5.9727 | 0 | 0 | 0.004713 | 0.004713 | 0 | 0 | 0.14436 | 0.14436 | 0 | 0 | 0 | 0 | 0 | 0 | 0.00062396 | 0.00062396 | 0.04567 | 0.04567 | 0 | 0 | 0 | 0 | 0.01156 | 0.01156 | 0.53763 | 0.53763 | 0.00026385 | 0.00026385 | 0.046594 | 0.046594 | 0 | 0 | 0.0093721 | 0.0093721 | 0 | 0 | 0 | 0 | 0.0005624 | 0.0005624 | 0.027934 | 0.027934 | 0 | 0 | 0 | 0 | 0 | 0 | 0 | 0 | 0 | 0 | 0 | 0 | 0 | 0 | 0 | 0 | 0 | 0 | 0 | 0 | 0 | 0 | 0 | 0 | 0 | 0 | 0 | 0 | 0 | 0 | 0 | 0 | 0 | 0 | 0 | 0 | 0 | 0 | 0 | 0 | 0 | 0 | 0 | 0 | 0 | 0 | 0 | 0 | 0 | 0 | 0 | 0 | 7.6529 | 7.6529 | 0 | 0 | 0.00075063 | 0.00075063 | 0 | 0 | 4.6636 | 4.6636 | 0 | 0 | 1.9853e-05 | 1.9853e-05 | 0 | 0 | 0.00032954 | 0.00032954 | 0.11252 | 0.11252 | 0 | 0 | 0 | 0 | 0.027795 | 0.027795 | 0.56288 | 0.56288 | 7.3458e-05 | 7.3458e-05 | 0.066682 | 0.066682 | 0.00016434 | 0.00016434 | 0.024341 | 0.024341 | 0 | 0 | 0 | 0 | 0.00036014 | 0.00036014 | 0.033346 | 0.033346 | 0 | 0 | 0 | 0 | 0 | 0 | 0 | 0 | 0 | 0 | 0 | 0 | 0 | 0 | 0 | 0 | 0 | 0 | 0 | 0 | 0 | 0 | 0 | 0 | 0 | 0 | 0 | 0 | 0 | 0 | 0 | 0 | 0 | 0 | 0 | 0 | 0 | 0 | 0 | 0 | 0 | 0 | 0 | 0 | 0 | 0 | 0 | 0 | 0 | 0 | 0 | 0 | 6.9529 | 6.9529 | 0 | 0 | 0.0040713 | 0.0040713 | 0 | 0 | 5.1688 | 5.1688 | 0 | 0 | 0 | 0 | 0 | 0 | 0 | 0 | 0.22279 | 0.22279 | 0 | 0 | 0 | 0 | 0.93761 | 0.93761 | 0.53806 | 0.53806 | 0 | 0 | 0.036797 | 0.036797 | 0 | 0 | 0.11506 | 0.11506 | 0 | 0 | 1.8808e-05 | 1.8808e-05 | 0 | 0 | 0 | 0 | 0 | 0 | 0 | 0 | 0 | 0 | 0 | 0 | 0 | 0 | 0 | 0 | 0 | 0 | 0 | 0 | 0 | 0 | 0 | 0 | 0 | 0 | 0 | 0 | 0 | 0 | 0 | 0 | 0 | 0 | 0 | 0 | 0 | 0 | 0 | 0 | 0 | 0 | 0 | 0 | 0 | 0 | 0 | 0 | 0 | 0 | 0 | 0 | 0 | 0 | 0 | 0 | 24.6079 | 24.6079 | 0 | 0 | 0.82867 | 0.82867 | 0 | 0 | [5 empty] | 22 | Diego de Almagro 220 | Diego de Almagro 220 | Cardones 220 | 0 | 0 | 0 | 0 | 0 | 0 | 0 | 0 | 0.3921 | 0.3921 | 0.68924 | 0.68924 | 0.016537 | 0.016537 | 0.067393 | 0.067393 | 0.7432 | 0.7432 | 1.1126 | 1.1126 | 0.13592 | 0.13592 | 0.17326 | 0.17326 | 0.11325 | 0.11325 | 0.19509 | 0.19509 | 0.011544 | 0.011544 | 0.018304 | 0.018304 | 0.016906 | 0.016906 | 0.015756 | 0.015756 | 0 | 0 | 0 | 0 | 0 | 0 | 0 | 0 | 0 | 0 | 0 | 0 | 0 | 0 | 0 | 0 | 0 | 0 | 0 | 0 | 0 | 0 | 0 | 0 | 0 | 0 | 0 | 0 | 0 | 0 | 0 | 0 | 0 | 0 | 0 | 0 | 0 | 0 | 0 | 0 | 0 | 0 | 0 | 0 | 0 | 0 | 0 | 0 | 0 | 0 | 0 | 0 | 0 | 0 | 0 | 0 | 0 | 0 | 0 | 0 | 4.1271e-05 | 4.1271e-05 | 0.01632 | 0.01632 | 0 | 0 | 0 | 0 | 0.47833 | 0.47833 | 0.60196 | 0.60196 | 0.13187 | 0.13187 | 0.15025 | 0.15025 | 0.7999 | 0.7999 | 0.79504 | 0.79504 | 0.16208 | 0.16208 | 0.20608 | 0.20608 | 0.20568 | 0.20568 | 0.2442 | 0.2442 | 0.016481 | 0.016481 | 0.018789 | 0.018789 | 0.059691 | 0.059691 | 0.06045 | 0.06045 | 0.0062548 | 0.0062548 | 0.011378 | 0.011378 | 0 | 0 | 0 | 0 | 0 | 0 | 0 | 0 | 0 | 0 | 0 | 0 | 0 | 0 | 0 | 0 | 0 | 0 | 0 | 0 | 0 | 0 | 0 | 0 | 0 | 0 | 0 | 0 | 0 | 0 | 0 | 0 | 0 | 0 | 0 | 0 | 0 | 0 | 0 | 0 | 0 | 0 | 0 | 0 | 0 | 0 | 0 | 0 | 0 | 0 | 0 | 0 | 0 | 0 | 0 | 0 | 0.12734 | 0.12734 | 0.19613 | 0.19613 | 1.4697e-05 | 1.4697e-05 | 0 | 0 | 0.63008 | 0.63008 | 0.94319 | 0.94319 | 0.16294 | 0.16294 | 0.21816 | 0.21816 | 0.91825 | 0.91825 | 1.1416 | 1.1416 | 0.19573 | 0.19573 | 0.23532 | 0.23532 | 0.15914 | 0.15914 | 0.22928 | 0.22928 | 0.030432 | 0.030432 | 0.043159 | 0.043159 | 0.14302 | 0.14302 | 0.13451 | 0.13451 | 0.0086444 | 0.0086444 | 0.0082097 | 0.0082097 | 0 | 0 | 0 | 0 | 0 | 0 | 0 | 0 | 0 | 0 | 0 | 0 | 0 | 0 | 0 | 0 | 0 | 0 | 0 | 0 | 0 | 0 | 0 | 0 | 0 | 0 | 0 | 0 | 0 | 0 | 0 | 0 | 0 | 0 | 0 | 0 | 0 | 0 | 0 | 0 | 0 | 0 | 0 | 0 | 0 | 0 | 0 | 0 | 0 | 0 | 0 | 0 | 0 | 0 | 0 | 0 | 0.12152 | 0.12152 | 0.17822 | 0.17822 | 1.9428e-05 | 1.9428e-05 | 1.4646e-05 | 1.4646e-05 | 0.99628 | 0.99628 | 1.2227 | 1.2227 | 0.3073 | 0.3073 | 0.38124 | 0.38124 | 1.0403 | 1.0403 | 1.125 | 1.125 | 0.18434 | 0.18434 | 0.18895 | 0.18895 | 0.43343 | 0.43343 | 0.49765 | 0.49765 | 0.070649 | 0.070649 | 0.12057 | 0.12057 | 0.1118 | 0.1118 | 0.19001 | 0.19001 | 3.2153e-05 | 3.2153e-05 | 0.008263 | 0.008263 | 0 | 0 | 0 | 0 | 0 | 0 | 0 | 0 | 0 | 0 | 0 | 0 | 0 | 0 | 0 | 0 | 0 | 0 | 0 | 0 | 0 | 0 | 0 | 0 | 0 | 0 | 0 | 0 | 0 | 0 | 0 | 0 | 0 | 0 | 0 | 0 | 0 | 0 | 0 | 0 | 0 | 0 | 0 | 0 | 0 | 0 | 0 | 0 | 0 | 0 | 0 | 0 | 0 | 0 | 0 | 0 | [5 empty] | 22 | Diego de Almagro 220 | Diego de Almagro 220 | Cardones 220 | 0.010537 | 0.010537 | 54.9634 | 54.9634 | 0.0013059 | 0.0013059 | 21.7348 | 21.7348 | 26.9295 | 26.9295 | 61.2275 | 61.2275 | 9.3408 | 9.3408 | 30.3621 | 30.3621 | 17.5292 | 17.5292 | 55.2601 | 55.2601 | 3.9302 | 3.9302 | 19.276 | 19.276 | 4.7292 | 4.7292 | 41.56 | 41.56 | 0.9109 | 0.9109 | 15.6237 | 15.6237 | 0.32431 | 0.32431 | 36.2664 | 36.2664 | 0 | 0 | 7.942 | 7.942 | 0 | 0 | 12.7923 | 12.7923 | 0 | 0 | 2.1621 | 2.1621 | 0 | 0 | 1.719 | 1.719 | 0 | 0 | 0.27741 | 0.27741 | 0 | 0 | 3.2357 | 3.2357 | 0 | 0 | 1.1654 | 1.1654 | 0 | 0 | 3.5057 | 3.5057 | 0 | 0 | 1.3269 | 1.3269 | 0 | 0 | 4.7408 | 4.7408 | 0 | 0 | 1.1898 | 1.1898 | 0 | 0 | 12.283 | 12.283 | 0 | 0 | 3.1093 | 3.1093 | 0 | 0 | 6.5937 | 6.5937 | 0 | 0 | 1.2172 | 1.2172 | 0.0025525 | 0.0025525 | 39.5192 | 39.5192 | 0.00038185 | 0.00038185 | 14.1289 | 14.1289 | 16.339 | 16.339 | 49.7672 | 49.7672 | 5.0038 | 5.0038 | 24.2132 | 24.2132 | 14.4034 | 14.4034 | 47.0973 | 47.0973 | 2.9089 | 2.9089 | 13.4976 | 13.4976 | 2.7188 | 2.7188 | 33.6009 | 33.6009 | 0.42283 | 0.42283 | 11.7392 | 11.7392 | 0.2658 | 0.2658 | 25.9415 | 25.9415 | 0.012364 | 0.012364 | 5.5375 | 5.5375 | 0 | 0 | 10.2015 | 10.2015 | 0 | 0 | 1.2495 | 1.2495 | 0 | 0 | 2.379 | 2.379 | 0 | 0 | 0.72708 | 0.72708 | 0 | 0 | 2.9977 | 2.9977 | 0 | 0 | 0.89334 | 0.89334 | 0 | 0 | 1.7857 | 1.7857 | 0 | 0 | 0.71009 | 0.71009 | 0 | 0 | 5.4126 | 5.4126 | 0 | 0 | 1.209 | 1.209 | 0 | 0 | 14.6757 | 14.6757 | 0 | 0 | 2.7144 | 2.7144 | 0 | 0 | 10.163 | 10.163 | 0 | 0 | 1.3533 | 1.3533 | 0.074162 | 0.074162 | 58.809 | 58.809 | 0.0028181 | 0.0028181 | 19.7996 | 19.7996 | 23.2739 | 23.2739 | 64.9333 | 64.9333 | 7.3397 | 7.3397 | 32.3191 | 32.3191 | 13.8758 | 13.8758 | 66.9431 | 66.9431 | 2.6479 | 2.6479 | 19.7006 | 19.7006 | 3.0376 | 3.0376 | 38.321 | 38.321 | 0.22428 | 0.22428 | 14.226 | 14.226 | 0.1984 | 0.1984 | 29.1947 | 29.1947 | 0.020583 | 0.020583 | 4.4792 | 4.4792 | 0 | 0 | 4.1101 | 4.1101 | 0 | 0 | 0.17286 | 0.17286 | 0 | 0 | 0.34123 | 0.34123 | 0 | 0 | 0.042781 | 0.042781 | 0 | 0 | 0.32813 | 0.32813 | 0 | 0 | 0 | 0 | 0 | 0 | 0.91935 | 0.91935 | 0 | 0 | 4.2401e-05 | 4.2401e-05 | 0 | 0 | 5.3029 | 5.3029 | 0 | 0 | 0.54503 | 0.54503 | 0 | 0 | 17.0683 | 17.0683 | 0 | 0 | 3.2278 | 3.2278 | 0 | 0 | 18.0718 | 18.0718 | 0 | 0 | 3.0816 | 3.0816 | 0.088721 | 0.088721 | 57.5042 | 57.5042 | 4.0054e-05 | 4.0054e-05 | 20.785 | 20.785 | 25.582 | 25.582 | 64.2653 | 64.2653 | 8.5315 | 8.5315 | 32.9002 | 32.9002 | 15.5307 | 15.5307 | 63.6556 | 63.6556 | 3.5971 | 3.5971 | 20.6186 | 20.6186 | 5.6867 | 5.6867 | 48.7701 | 48.7701 | 1.164 | 1.164 | 16.0503 | 16.0503 | 0.7981 | 0.7981 | 36.3885 | 36.3885 | 0.027147 | 0.027147 | 10.3601 | 10.3601 | 0 | 0 | 13.7913 | 13.7913 | 0 | 0 | 0.74989 | 0.74989 | 0 | 0 | 0.67151 | 0.67151 | 0 | 0 | 0.23642 | 0.23642 | 0 | 0 | 0.54892 | 0.54892 | 0 | 0 | 0.22023 | 0.22023 | 0 | 0 | 1.3247 | 1.3247 | 0 | 0 | 0.36974 | 0.36974 | 0 | 0 | 10.9265 | 10.9265 | 0 | 0 | 1.6339 | 1.6339 | 0 | 0 | 31.882 | 31.882 | 0 | 0 | 9.3693 | 9.3693 | 0 | 0 | 45.2499 | 45.2499 | 0 | 0 | 10.4301 | 10.4301 | [5 empty] | 22 | Diego de Almagro 220 | Diego de Almagro 220 | Cardones 220 | 59.1189 | 59.1189 | 60.2172 | 60.2172 | 23.91 | 23.91 | 24.2425 | 24.2425 | 58.4907 | 58.4907 | 57.027 | 57.027 | 32.247 | 32.247 | 31.8054 | 31.8054 | 54.3396 | 54.3396 | 56.0182 | 56.0182 | 19.647 | 19.647 | 19.2272 | 19.2272 | 42.7798 | 42.7798 | 39.7265 | 39.7265 | 16.9472 | 16.9472 | 13.452 | 13.452 | 39.2591 | 39.2591 | 35.7249 | 35.7249 | 9.4572 | 9.4572 | 7.7189 | 7.7189 | 21.4072 | 21.4072 | 16.3915 | 16.3915 | 3.7052 | 3.7052 | 3.409 | 3.409 | 7.4733 | 7.4733 | 4.8564 | 4.8564 | 1.3278 | 1.3278 | 1.3537 | 1.3537 | 3.9965 | 3.9965 | 3.9224 | 3.9224 | 1.4088 | 1.4088 | 1.3619 | 1.3619 | 5.2497 | 5.2497 | 5.649 | 5.649 | 2.1731 | 2.1731 | 2.3771 | 2.3771 | 9.56 | 9.56 | 10.3639 | 10.3639 | 3.2967 | 3.2967 | 3.5825 | 3.5825 | 22.3021 | 22.3021 | 22.4353 | 22.4353 | 6.7953 | 6.7953 | 6.4367 | 6.4367 | 41.1456 | 41.1456 | 39.9869 | 39.9869 | 13.2836 | 13.2836 | 12.7237 | 12.7237 | 48.13 | 48.13 | 47.8062 | 47.8062 | 16.8688 | 16.8688 | 16.4891 | 16.4891 | 48.2063 | 48.2063 | 47.7881 | 47.7881 | 25.6227 | 25.6227 | 24.8727 | 24.8727 | 46.5349 | 46.5349 | 48.2933 | 48.2933 | 14.8265 | 14.8265 | 13.8476 | 13.8476 | 33.2602 | 33.2602 | 32.4999 | 32.4999 | 11.8621 | 11.8621 | 9.0868 | 9.0868 | 27.4295 | 27.4295 | 24.1527 | 24.1527 | 6.7886 | 6.7886 | 5.1931 | 5.1931 | 16.9368 | 16.9368 | 15.7898 | 15.7898 | 2.0935 | 2.0935 | 1.7877 | 1.7877 | 4.8203 | 4.8203 | 3.6636 | 3.6636 | 1.5007 | 1.5007 | 1.3347 | 1.3347 | 3.2205 | 3.2205 | 3.1767 | 3.1767 | 1.2393 | 1.2393 | 1.272 | 1.272 | 3.8132 | 3.8132 | 3.6699 | 3.6699 | 1.403 | 1.403 | 1.4218 | 1.4218 | 16.2807 | 16.2807 | 17.3206 | 17.3206 | 4.5551 | 4.5551 | 4.7481 | 4.7481 | 36.3346 | 36.3346 | 35.0775 | 35.0775 | 11.162 | 11.162 | 11.7984 | 11.7984 | 74.0718 | 74.0718 | 68.0424 | 68.0424 | 22.039 | 22.039 | 21.6214 | 21.6214 | 68.5118 | 68.5118 | 67.087 | 67.087 | 24.7843 | 24.7843 | 22.5105 | 22.5105 | 60.5457 | 60.5457 | 60.0336 | 60.0336 | 31.5004 | 31.5004 | 27.8114 | 27.8114 | 62.78 | 62.78 | 62.3059 | 62.3059 | 21.4058 | 21.4058 | 18.1248 | 18.1248 | 39.616 | 39.616 | 37.4932 | 37.4932 | 15.1941 | 15.1941 | 9.2961 | 9.2961 | 33.3461 | 33.3461 | 20.9406 | 20.9406 | 7.077 | 7.077 | 4.6007 | 4.6007 | 15.1641 | 15.1641 | 7.291 | 7.291 | 1.832 | 1.832 | 0.38213 | 0.38213 | 1.9885 | 1.9885 | 1.4039 | 1.4039 | 0.14594 | 0.14594 | 0.14834 | 0.14834 | 0.8323 | 0.8323 | 0.37965 | 0.37965 | 0.16918 | 0.16918 | 0.16493 | 0.16493 | 4.1879 | 4.1879 | 3.7578 | 3.7578 | 1.8692 | 1.8692 | 1.9084 | 1.9084 | 14.6276 | 14.6276 | 14.0606 | 14.0606 | 3.453 | 3.453 | 4.0892 | 4.0892 | 33.8399 | 33.8399 | 34.0661 | 34.0661 | 10.5584 | 10.5584 | 9.9027 | 9.9027 | 63.4213 | 63.4213 | 62.0518 | 62.0518 | 20.2558 | 20.2558 | 20.1828 | 20.1828 | 63.9117 | 63.9117 | 63.0196 | 63.0196 | 23.7584 | 23.7584 | 23.1873 | 23.1873 | 60.5947 | 60.5947 | 57.7121 | 57.7121 | 32.2702 | 32.2702 | 28.2696 | 28.2696 | 60.9946 | 60.9946 | 58.0227 | 58.0227 | 21.4181 | 21.4181 | 18.4477 | 18.4477 | 48.7006 | 48.7006 | 42.1725 | 42.1725 | 17.2538 | 17.2538 | 14.297 | 14.297 | 38.8275 | 38.8275 | 33.2084 | 33.2084 | 11.3202 | 11.3202 | 8.4622 | 8.4622 | 18.9109 | 18.9109 | 14.1275 | 14.1275 | 1.9527 | 1.9527 | 1.6862 | 1.6862 | 2.8851 | 2.8851 | 1.868 | 1.868 | 0.41465 | 0.41465 | 0.26021 | 0.26021 | 0.58858 | 0.58858 | 0.77402 | 0.77402 | 0.33702 | 0.33702 | 0.38292 | 0.38292 | 3.6822 | 3.6822 | 3.6284 | 3.6284 | 1.3338 | 1.3338 | 1.7141 | 1.7141 | 30.3755 | 30.3755 | 28.5485 | 28.5485 | 7.356 | 7.356 | 8.1652 | 8.1652 | 51.5209 | 51.5209 | 50.9363 | 50.9363 | 16.0299 | 16.0299 | 16.0308 | 16.0308 | 88.3658 | 88.3658 | 85.4117 | 85.4117 | 29.7367 | 29.7367 | 29.335 | 29.335
|  | 213 | 23 | Carrera Pinto 220 | Carrera Pinto 220 | Cardones 220 | 55.7652 | 55.7652 | 57.1399 | 57.1399 | 21.6135 | 21.6135 | 23.3661 | 23.3661 | 52.7294 | 52.7294 | 52.8612 | 52.8612 | 27.2121 | 27.2121 | 28.0154 | 28.0154 | 47.3391 | 47.3391 | 43.2151 | 43.2151 | 15.2658 | 15.2658 | 14.5759 | 14.5759 | 32.7538 | 32.7538 | 26.4327 | 26.4327 | 10.4904 | 10.4904 | 9.4075 | 9.4075 | 27.6105 | 27.6105 | 25.4728 | 25.4728 | 6.3891 | 6.3891 | 6.7152 | 6.7152 | 12.4912 | 12.4912 | 10.7172 | 10.7172 | 2.0561 | 2.0561 | 2.7892 | 2.7892 | 3.7471 | 3.7471 | 2.5631 | 2.5631 | 4.6231e-05 | 4.6231e-05 | 0.55308 | 0.55308 | 4.2654 | 4.2654 | 4.3017 | 4.3017 | 1.767 | 1.767 | 1.7914 | 1.7914 | 5.3082 | 5.3082 | 5.4842 | 5.4842 | 2.0648 | 2.0648 | 1.9288 | 1.9288 | 5.8047 | 5.8047 | 5.7605 | 5.7605 | 3.2454 | 3.2454 | 3.2806 | 3.2806 | 15.5282 | 15.5282 | 17.4323 | 17.4323 | 5.2878 | 5.2878 | 6.1129 | 6.1129 | 30.5124 | 30.5124 | 31.3275 | 31.3275 | 10.7317 | 10.7317 | 11.414 | 11.414 | 38.0755 | 38.0755 | 42.156 | 42.156 | 14.4286 | 14.4286 | 15.3843 | 15.3843 | 45.298 | 45.298 | 44.1888 | 44.1888 | 23.6622 | 23.6622 | 21.4269 | 21.4269 | 39.2541 | 39.2541 | 34.5395 | 34.5395 | 11.2313 | 11.2313 | 11.5946 | 11.5946 | 24.9114 | 24.9114 | 20.9845 | 20.9845 | 8.4596 | 8.4596 | 7.5376 | 7.5376 | 17.6998 | 17.6998 | 18.4318 | 18.4318 | 2.0251 | 2.0251 | 3.0321 | 3.0321 | 6.5391 | 6.5391 | 8.6591 | 8.6591 | 1.6055 | 1.6055 | 2.0227 | 2.0227 | 2.8975 | 2.8975 | 3.355 | 3.355 | 1.2736 | 1.2736 | 1.2691 | 1.2691 | 3.1216 | 3.1216 | 3.3088 | 3.3088 | 1.1192 | 1.1192 | 1.1364 | 1.1364 | 3.3755 | 3.3755 | 3.539 | 3.539 | 1.6527 | 1.6527 | 1.7379 | 1.7379 | 10.0516 | 10.0516 | 11.4698 | 11.4698 | 3.4904 | 3.4904 | 3.9706 | 3.9706 | 20.3434 | 20.3434 | 25.4606 | 25.4606 | 7.1527 | 7.1527 | 9.1829 | 9.1829 | 50.4534 | 50.4534 | 53.9651 | 53.9651 | 18.4987 | 18.4987 | 20.3961 | 20.3961 | 53.8636 | 53.8636 | 58.6364 | 58.6364 | 20.6377 | 20.6377 | 21.2694 | 21.2694 | 53.9085 | 53.9085 | 49.9453 | 49.9453 | 24.8475 | 24.8475 | 24.5313 | 24.5313 | 52.5808 | 52.5808 | 44.8052 | 44.8052 | 15.1712 | 15.1712 | 12.9641 | 12.9641 | 25.3487 | 25.3487 | 15.1472 | 15.1472 | 6.8982 | 6.8982 | 6.1067 | 6.1067 | 9.4457 | 9.4457 | 11.9548 | 11.9548 | 2.4999 | 2.4999 | 4.0968 | 4.0968 | 1.8089 | 1.8089 | 4.6258 | 4.6258 | 0.13511 | 0.13511 | 0.77941 | 0.77941 | 0.21624 | 0.21624 | 2.0361 | 2.0361 | 0.37937 | 0.37937 | 0.16535 | 0.16535 | 0.35033 | 0.35033 | 0 | 0 | 1.2255e-05 | 1.2255e-05 | 0 | 0 | 0.82154 | 0.82154 | 0.69523 | 0.69523 | 0.67362 | 0.67362 | 0.63015 | 0.63015 | 5.5047 | 5.5047 | 6.9042 | 6.9042 | 1.6819 | 1.6819 | 3.1021 | 3.1021 | 17.7817 | 17.7817 | 23.8894 | 23.8894 | 7.9464 | 7.9464 | 10.2458 | 10.2458 | 48.1623 | 48.1623 | 49.9702 | 49.9702 | 16.3312 | 16.3312 | 16.6848 | 16.6848 | 52.7379 | 52.7379 | 57.3076 | 57.3076 | 19.2547 | 19.2547 | 20.3213 | 20.3213 | 51.1177 | 51.1177 | 49.1457 | 49.1457 | 25.6472 | 25.6472 | 23.665 | 23.665 | 48.1263 | 48.1263 | 44.5763 | 44.5763 | 16.2282 | 16.2282 | 15.9474 | 15.9474 | 38.0622 | 38.0622 | 32.5872 | 32.5872 | 11.1806 | 11.1806 | 8.7689 | 8.7689 | 28.5658 | 28.5658 | 24.186 | 24.186 | 5.0299 | 5.0299 | 3.9871 | 3.9871 | 6.2039 | 6.2039 | 3.8062 | 3.8062 | 0.22475 | 0.22475 | 1.0123 | 1.0123 | 0.9721 | 0.9721 | 3.6563 | 3.6563 | 0.28059 | 0.28059 | 0.28089 | 0.28089 | 4.238e-05 | 4.238e-05 | 4.2337e-05 | 4.2337e-05 | 0.33648 | 0.33648 | 0.075696 | 0.075696 | 2.5549 | 2.5549 | 2.7506 | 2.7506 | 1.3055 | 1.3055 | 1.4446 | 1.4446 | 15.5511 | 15.5511 | 18.5489 | 18.5489 | 6.0749 | 6.0749 | 6.7853 | 6.7853 | 43.2636 | 43.2636 | 44.7549 | 44.7549 | 12.6301 | 12.6301 | 13.4784 | 13.4784 | 71.648 | 71.648 | 71.8829 | 71.8829 | 24.8791 | 24.8791 | 25.9082 | 25.9082 | [5 empty] | 23 | Carrera Pinto 220 | Carrera Pinto 220 | Cardones 220 | 57.3221 | 57.3221 | 55.4617 | 55.4617 | 23.2238 | 23.2238 | 21.3178 | 21.3178 | 52.8451 | 52.8451 | 50.0598 | 50.0598 | 27.8963 | 27.8963 | 23.8649 | 23.8649 | 45.9214 | 45.9214 | 44.8506 | 44.8506 | 14.0957 | 14.0957 | 11.7113 | 11.7113 | 29.9924 | 29.9924 | 32.0107 | 32.0107 | 8.5158 | 8.5158 | 7.7555 | 7.7555 | 26.7147 | 26.7147 | 21.9961 | 21.9961 | 6.0575 | 6.0575 | 4.0823 | 4.0823 | 13.8885 | 13.8885 | 9.2572 | 9.2572 | 2.5517 | 2.5517 | 1.8279 | 1.8279 | 4.7278 | 4.7278 | 0 | 0 | 0.73862 | 0.73862 | 0 | 0 | 4.3265 | 4.3265 | 1.0583 | 1.0583 | 1.7075 | 1.7075 | 0.002511 | 0.002511 | 5.2418 | 5.2418 | 1.0614 | 1.0614 | 1.8695 | 1.8695 | 0.0032027 | 0.0032027 | 7.1149 | 7.1149 | 4.0004 | 4.0004 | 3.2087 | 3.2087 | 0.66986 | 0.66986 | 17.6882 | 17.6882 | 14.554 | 14.554 | 5.835 | 5.835 | 4.4726 | 4.4726 | 33.8211 | 33.8211 | 35.7574 | 35.7574 | 10.8007 | 10.8007 | 10.5169 | 10.5169 | 42.5073 | 42.5073 | 42.3906 | 42.3906 | 16.0371 | 16.0371 | 14.149 | 14.149 | 44.7279 | 44.7279 | 42.0655 | 42.0655 | 21.9587 | 21.9587 | 17.2113 | 17.2113 | 32.6779 | 32.6779 | 33.8178 | 33.8178 | 10.5631 | 10.5631 | 8.0081 | 8.0081 | 20.8382 | 20.8382 | 24.1983 | 24.1983 | 7.2743 | 7.2743 | 5.7374 | 5.7374 | 19.473 | 19.473 | 17.1111 | 17.1111 | 2.1307 | 2.1307 | 3.0445 | 3.0445 | 6.1971 | 6.1971 | 5.9773 | 5.9773 | 1.7532 | 1.7532 | 1.1767 | 1.1767 | 3.2931 | 3.2931 | 1.555 | 1.555 | 1.0411 | 1.0411 | 0.50395 | 0.50395 | 3.2876 | 3.2876 | 0.0017377 | 0.0017377 | 1.4345 | 1.4345 | 0 | 0 | 3.1525 | 3.1525 | 0 | 0 | 1.6134 | 1.6134 | 0 | 0 | 9.4677 | 9.4677 | 7.4476 | 7.4476 | 3.6938 | 3.6938 | 2.695 | 2.695 | 25.1471 | 25.1471 | 25.5836 | 25.5836 | 8.1491 | 8.1491 | 4.8482 | 4.8482 | 55.7287 | 55.7287 | 61.8731 | 61.8731 | 19.1745 | 19.1745 | 17.9392 | 17.9392 | 59.2906 | 59.2906 | 56.3434 | 56.3434 | 21.3063 | 21.3063 | 19.3202 | 19.3202 | 50.1182 | 50.1182 | 46.9717 | 46.9717 | 22.5788 | 22.5788 | 18.9279 | 18.9279 | 45.6728 | 45.6728 | 42.5658 | 42.5658 | 13.0301 | 13.0301 | 11.1111 | 11.1111 | 17.3951 | 17.3951 | 20.4376 | 20.4376 | 5.7123 | 5.7123 | 4.4537 | 4.4537 | 14.4177 | 14.4177 | 13.6116 | 13.6116 | 3.0907 | 3.0907 | 3.0223 | 3.0223 | 2.9956 | 2.9956 | 1.6076 | 1.6076 | 7.3432e-05 | 7.3432e-05 | 6.1355e-05 | 6.1355e-05 | 2.8588 | 2.8588 | 1.3698e-05 | 1.3698e-05 | 0.15856 | 0.15856 | 0 | 0 | 2.8332e-05 | 2.8332e-05 | 0 | 0 | 0 | 0 | 0 | 0 | 2.1064 | 2.1064 | 4.0197e-05 | 4.0197e-05 | 0.97387 | 0.97387 | 0 | 0 | 7.3138 | 7.3138 | 5.7311 | 5.7311 | 2.918 | 2.918 | 0.29677 | 0.29677 | 25.8897 | 25.8897 | 23.7828 | 23.7828 | 9.517 | 9.517 | 6.508 | 6.508 | 50.7336 | 50.7336 | 55.4341 | 55.4341 | 16.2546 | 16.2546 | 16.0246 | 16.0246 | 56.8134 | 56.8134 | 54.8443 | 54.8443 | 19.9893 | 19.9893 | 18.5497 | 18.5497 | 49.926 | 49.926 | 45.6831 | 45.6831 | 22.8835 | 22.8835 | 18.1888 | 18.1888 | 42.8038 | 42.8038 | 41.3533 | 41.3533 | 15.5319 | 15.5319 | 11.6061 | 11.6061 | 29.4454 | 29.4454 | 34.6125 | 34.6125 | 8.1044 | 8.1044 | 7.838 | 7.838 | 23.9002 | 23.9002 | 23.2732 | 23.2732 | 4.9435 | 4.9435 | 3.4282 | 3.4282 | 6.98 | 6.98 | 2.6256 | 2.6256 | 0.77386 | 0.77386 | 0.19827 | 0.19827 | 1.378 | 1.378 | 1.3586e-05 | 1.3586e-05 | 0.26401 | 0.26401 | 0 | 0 | 4.2167e-05 | 4.2167e-05 | 0 | 0 | 0.33589 | 0.33589 | 0 | 0 | 3.0277 | 3.0277 | 2.6592e-05 | 2.6592e-05 | 1.1485 | 1.1485 | 0 | 0 | 20.0622 | 20.0622 | 13.9095 | 13.9095 | 6.36 | 6.36 | 1.9884 | 1.9884 | 44.6518 | 44.6518 | 40.7129 | 40.7129 | 13.2466 | 13.2466 | 11.1789 | 11.1789 | 72.6206 | 72.6206 | 83.9647 | 83.9647 | 25.7057 | 25.7057 | 23.1829 | 23.1829 | [5 empty] | 23 | Carrera Pinto 220 | Carrera Pinto 220 | Cardones 220 | 3.5317 | 3.5317 | 0 | 0 | 0.00042707 | 0.00042707 | 0 | 0 | 0.010588 | 0.010588 | 0.016393 | 0.016393 | 0 | 0 | 0 | 0 | 0.044571 | 0.044571 | 0.40359 | 0.40359 | 0.0013421 | 0.0013421 | 0.043765 | 0.043765 | 0.00021395 | 0.00021395 | 2.1323e-05 | 2.1323e-05 | 0 | 0 | 0 | 0 | 0 | 0 | 0 | 0 | 0 | 0 | 0 | 0 | 0 | 0 | 0 | 0 | 0 | 0 | 0 | 0 | 0 | 0 | 0 | 0 | 0 | 0 | 0 | 0 | 0 | 0 | 0 | 0 | 0 | 0 | 0 | 0 | 0 | 0 | 0 | 0 | 0 | 0 | 0 | 0 | 0 | 0 | 0 | 0 | 0 | 0 | 0 | 0 | 0 | 0 | 0 | 0 | 0 | 0 | 0 | 0 | 6.0003 | 6.0003 | 0 | 0 | 0.0073194 | 0.0073194 | 0 | 0 | 0.14519 | 0.14519 | 0 | 0 | 0 | 0 | 0 | 0 | 0.00097376 | 0.00097376 | 0.045811 | 0.045811 | 0 | 0 | 0 | 0 | 0.017938 | 0.017938 | 0.53988 | 0.53988 | 0.00041313 | 0.00041313 | 0.046771 | 0.046771 | 0 | 0 | 0.0094252 | 0.0094252 | 0 | 0 | 0 | 0 | 0.00088073 | 0.00088073 | 0.028075 | 0.028075 | 0 | 0 | 0 | 0 | 0 | 0 | 0 | 0 | 0 | 0 | 0 | 0 | 0 | 0 | 0 | 0 | 0 | 0 | 0 | 0 | 0 | 0 | 0 | 0 | 0 | 0 | 0 | 0 | 0 | 0 | 0 | 0 | 0 | 0 | 0 | 0 | 0 | 0 | 0 | 0 | 0 | 0 | 0 | 0 | 0 | 0 | 0 | 0 | 0 | 0 | 0 | 0 | 7.6982 | 7.6982 | 0 | 0 | 0.0011671 | 0.0011671 | 0 | 0 | 4.6896 | 4.6896 | 0 | 0 | 1.9853e-05 | 1.9853e-05 | 0 | 0 | 0.00051262 | 0.00051262 | 0.11287 | 0.11287 | 0 | 0 | 0 | 0 | 0.043141 | 0.043141 | 0.56457 | 0.56457 | 0.00011478 | 0.00011478 | 0.067003 | 0.067003 | 0.0002602 | 0.0002602 | 0.024464 | 0.024464 | 0 | 0 | 0 | 0 | 0.00056022 | 0.00056022 | 0.033468 | 0.033468 | 0 | 0 | 0 | 0 | 0 | 0 | 0 | 0 | 0 | 0 | 0 | 0 | 0 | 0 | 0 | 0 | 0 | 0 | 0 | 0 | 0 | 0 | 0 | 0 | 0 | 0 | 0 | 0 | 0 | 0 | 0 | 0 | 0 | 0 | 0 | 0 | 0 | 0 | 0 | 0 | 0 | 0 | 0 | 0 | 0 | 0 | 0 | 0 | 0 | 0 | 0 | 0 | 7.0086 | 7.0086 | 0 | 0 | 0.0063182 | 0.0063182 | 0 | 0 | 5.1945 | 5.1945 | 0 | 0 | 0 | 0 | 0 | 0 | 0 | 0 | 0.22289 | 0.22289 | 0 | 0 | 0 | 0 | 0.94028 | 0.94028 | 0.53973 | 0.53973 | 0 | 0 | 0.036934 | 0.036934 | 0 | 0 | 0.11546 | 0.11546 | 0 | 0 | 1.8808e-05 | 1.8808e-05 | 0 | 0 | 0 | 0 | 0 | 0 | 0 | 0 | 0 | 0 | 0 | 0 | 0 | 0 | 0 | 0 | 0 | 0 | 0 | 0 | 0 | 0 | 0 | 0 | 0 | 0 | 0 | 0 | 0 | 0 | 0 | 0 | 0 | 0 | 0 | 0 | 0 | 0 | 0 | 0 | 0 | 0 | 0 | 0 | 0 | 0 | 0 | 0 | 0 | 0 | 0 | 0 | 0 | 0 | 0 | 0 | 24.5717 | 24.5717 | 0 | 0 | 0.82914 | 0.82914 | 0 | 0 | [5 empty] | 23 | Carrera Pinto 220 | Carrera Pinto 220 | Cardones 220 | 0 | 0 | 0 | 0 | 0 | 0 | 0 | 0 | 0.39374 | 0.39374 | 0.69108 | 0.69108 | 0.016598 | 0.016598 | 0.067416 | 0.067416 | 0.74598 | 0.74598 | 1.117 | 1.117 | 0.13622 | 0.13622 | 0.17364 | 0.17364 | 0.11283 | 0.11283 | 0.19553 | 0.19553 | 0.011493 | 0.011493 | 0.018232 | 0.018232 | 0.016863 | 0.016863 | 0.015672 | 0.015672 | 0 | 0 | 0 | 0 | 0 | 0 | 0 | 0 | 0 | 0 | 0 | 0 | 0 | 0 | 0 | 0 | 0 | 0 | 0 | 0 | 0 | 0 | 0 | 0 | 0 | 0 | 0 | 0 | 0 | 0 | 0 | 0 | 0 | 0 | 0 | 0 | 0 | 0 | 0 | 0 | 0 | 0 | 0 | 0 | 0 | 0 | 0 | 0 | 0 | 0 | 0 | 0 | 0 | 0 | 0 | 0 | 0 | 0 | 0 | 0 | 4.1271e-05 | 4.1271e-05 | 0.016446 | 0.016446 | 0 | 0 | 0 | 0 | 0.47851 | 0.47851 | 0.60216 | 0.60216 | 0.13176 | 0.13176 | 0.15019 | 0.15019 | 0.80082 | 0.80082 | 0.79801 | 0.79801 | 0.16222 | 0.16222 | 0.20644 | 0.20644 | 0.20488 | 0.20488 | 0.24356 | 0.24356 | 0.016516 | 0.016516 | 0.018697 | 0.018697 | 0.059353 | 0.059353 | 0.060699 | 0.060699 | 0.0062293 | 0.0062293 | 0.011421 | 0.011421 | 0 | 0 | 0 | 0 | 0 | 0 | 0 | 0 | 0 | 0 | 0 | 0 | 0 | 0 | 0 | 0 | 0 | 0 | 0 | 0 | 0 | 0 | 0 | 0 | 0 | 0 | 0 | 0 | 0 | 0 | 0 | 0 | 0 | 0 | 0 | 0 | 0 | 0 | 0 | 0 | 0 | 0 | 0 | 0 | 0 | 0 | 0 | 0 | 0 | 0 | 0 | 0 | 0 | 0 | 0 | 0 | 0.12742 | 0.12742 | 0.19685 | 0.19685 | 1.4697e-05 | 1.4697e-05 | 0 | 0 | 0.62948 | 0.62948 | 0.94242 | 0.94242 | 0.16296 | 0.16296 | 0.21809 | 0.21809 | 0.92022 | 0.92022 | 1.1446 | 1.1446 | 0.19575 | 0.19575 | 0.23583 | 0.23583 | 0.15884 | 0.15884 | 0.22997 | 0.22997 | 0.030341 | 0.030341 | 0.043021 | 0.043021 | 0.14308 | 0.14308 | 0.13494 | 0.13494 | 0.0086066 | 0.0086066 | 0.0082427 | 0.0082427 | 0 | 0 | 0 | 0 | 0 | 0 | 0 | 0 | 0 | 0 | 0 | 0 | 0 | 0 | 0 | 0 | 0 | 0 | 0 | 0 | 0 | 0 | 0 | 0 | 0 | 0 | 0 | 0 | 0 | 0 | 0 | 0 | 0 | 0 | 0 | 0 | 0 | 0 | 0 | 0 | 0 | 0 | 0 | 0 | 0 | 0 | 0 | 0 | 0 | 0 | 0 | 0 | 0 | 0 | 0 | 0 | 0.12141 | 0.12141 | 0.17867 | 0.17867 | 1.9428e-05 | 1.9428e-05 | 1.4646e-05 | 1.4646e-05 | 0.99367 | 0.99367 | 1.2225 | 1.2225 | 0.30677 | 0.30677 | 0.38177 | 0.38177 | 1.0422 | 1.0422 | 1.1246 | 1.1246 | 0.18411 | 0.18411 | 0.18898 | 0.18898 | 0.43207 | 0.43207 | 0.49972 | 0.49972 | 0.070545 | 0.070545 | 0.12024 | 0.12024 | 0.11172 | 0.11172 | 0.19009 | 0.19009 | 3.2153e-05 | 3.2153e-05 | 0.0082249 | 0.0082249 | 0 | 0 | 0 | 0 | 0 | 0 | 0 | 0 | 0 | 0 | 0 | 0 | 0 | 0 | 0 | 0 | 0 | 0 | 0 | 0 | 0 | 0 | 0 | 0 | 0 | 0 | 0 | 0 | 0 | 0 | 0 | 0 | 0 | 0 | 0 | 0 | 0 | 0 | 0 | 0 | 0 | 0 | 0 | 0 | 0 | 0 | 0 | 0 | 0 | 0 | 0 | 0 | 0 | 0 | 0 | 0 | [5 empty] | 23 | Carrera Pinto 220 | Carrera Pinto 220 | Cardones 220 | 0.012824 | 0.012824 | 54.8507 | 54.8507 | 0.002041 | 0.002041 | 21.7144 | 21.7144 | 27.0561 | 27.0561 | 61.0522 | 61.0522 | 9.3865 | 9.3865 | 30.2915 | 30.2915 | 17.6186 | 17.6186 | 55.2147 | 55.2147 | 3.9526 | 3.9526 | 19.2461 | 19.2461 | 4.754 | 4.754 | 41.4099 | 41.4099 | 0.91576 | 0.91576 | 15.5601 | 15.5601 | 0.32952 | 0.32952 | 36.0318 | 36.0318 | 0 | 0 | 7.8937 | 7.8937 | 0 | 0 | 12.7171 | 12.7171 | 0 | 0 | 2.1443 | 2.1443 | 0 | 0 | 1.7076 | 1.7076 | 0 | 0 | 0.2758 | 0.2758 | 0 | 0 | 3.2256 | 3.2256 | 0 | 0 | 1.1568 | 1.1568 | 0 | 0 | 3.4947 | 3.4947 | 0 | 0 | 1.3293 | 1.3293 | 0 | 0 | 4.7662 | 4.7662 | 0 | 0 | 1.1963 | 1.1963 | 0 | 0 | 12.2188 | 12.2188 | 0 | 0 | 3.1056 | 3.1056 | 0 | 0 | 6.6218 | 6.6218 | 0 | 0 | 1.2237 | 1.2237 | 0.0024681 | 0.0024681 | 39.3582 | 39.3582 | 3.8965e-05 | 3.8965e-05 | 14.1014 | 14.1014 | 16.4245 | 16.4245 | 49.578 | 49.578 | 5.031 | 5.031 | 24.1507 | 24.1507 | 14.4775 | 14.4775 | 46.8697 | 46.8697 | 2.9246 | 2.9246 | 13.4331 | 13.4331 | 2.7321 | 2.7321 | 33.4231 | 33.4231 | 0.42444 | 0.42444 | 11.6746 | 11.6746 | 0.26904 | 0.26904 | 25.8047 | 25.8047 | 0.012524 | 0.012524 | 5.512 | 5.512 | 0 | 0 | 10.1414 | 10.1414 | 0 | 0 | 1.247 | 1.247 | 0 | 0 | 2.3857 | 2.3857 | 0 | 0 | 0.72891 | 0.72891 | 0 | 0 | 2.9938 | 2.9938 | 0 | 0 | 0.89513 | 0.89513 | 0 | 0 | 1.7894 | 1.7894 | 0 | 0 | 0.71129 | 0.71129 | 0 | 0 | 5.4465 | 5.4465 | 0 | 0 | 1.2161 | 1.2161 | 0 | 0 | 14.6695 | 14.6695 | 0 | 0 | 2.7176 | 2.7176 | 0 | 0 | 10.2236 | 10.2236 | 0 | 0 | 1.3606 | 1.3606 | 0.0463 | 0.0463 | 58.712 | 58.712 | 5.5554e-05 | 5.5554e-05 | 19.7897 | 19.7897 | 23.3937 | 23.3937 | 64.7649 | 64.7649 | 7.3786 | 7.3786 | 32.2973 | 32.2973 | 13.9284 | 13.9284 | 66.6409 | 66.6409 | 2.6598 | 2.6598 | 19.6345 | 19.6345 | 3.0511 | 3.0511 | 38.1679 | 38.1679 | 0.2259 | 0.2259 | 14.1902 | 14.1902 | 0.20154 | 0.20154 | 29.1224 | 29.1224 | 0.020655 | 0.020655 | 4.4706 | 4.4706 | 0 | 0 | 4.0862 | 4.0862 | 0 | 0 | 0.17156 | 0.17156 | 0 | 0 | 0.33907 | 0.33907 | 0 | 0 | 0.042521 | 0.042521 | 0 | 0 | 0.32889 | 0.32889 | 0 | 0 | 0 | 0 | 0 | 0 | 0.92064 | 0.92064 | 0 | 0 | 4.2401e-05 | 4.2401e-05 | 0 | 0 | 5.3349 | 5.3349 | 0 | 0 | 0.54764 | 0.54764 | 0 | 0 | 17.0747 | 17.0747 | 0 | 0 | 3.2305 | 3.2305 | 0.00053239 | 0.00053239 | 18.1698 | 18.1698 | 0 | 0 | 3.0985 | 3.0985 | 0.089634 | 0.089634 | 57.4696 | 57.4696 | 0.00072098 | 0.00072098 | 20.7963 | 20.7963 | 25.6632 | 25.6632 | 63.9216 | 63.9216 | 8.554 | 8.554 | 32.7274 | 32.7274 | 15.5717 | 15.5717 | 63.4459 | 63.4459 | 3.6038 | 3.6038 | 20.507 | 20.507 | 5.7081 | 5.7081 | 48.5093 | 48.5093 | 1.1691 | 1.1691 | 15.9712 | 15.9712 | 0.79698 | 0.79698 | 36.1817 | 36.1817 | 0.027114 | 0.027114 | 10.3048 | 10.3048 | 0 | 0 | 13.7271 | 13.7271 | 0 | 0 | 0.74415 | 0.74415 | 0 | 0 | 0.66721 | 0.66721 | 0 | 0 | 0.23486 | 0.23486 | 0 | 0 | 0.54596 | 0.54596 | 0 | 0 | 0.21902 | 0.21902 | 0 | 0 | 1.324 | 1.324 | 0 | 0 | 0.37032 | 0.37032 | 0 | 0 | 10.8859 | 10.8859 | 0 | 0 | 1.627 | 1.627 | 0 | 0 | 31.7027 | 31.7027 | 0 | 0 | 9.3208 | 9.3208 | 0 | 0 | 45.1799 | 45.1799 | 0 | 0 | 10.4194 | 10.4194 | [5 empty] | 23 | Carrera Pinto 220 | Carrera Pinto 220 | Cardones 220 | 58.7846 | 58.7846 | 59.9126 | 59.9126 | 23.7991 | 23.7991 | 24.1545 | 24.1545 | 58.3516 | 58.3516 | 56.9459 | 56.9459 | 32.1615 | 32.1615 | 31.7506 | 31.7506 | 54.1907 | 54.1907 | 55.859 | 55.859 | 19.5915 | 19.5915 | 19.1703 | 19.1703 | 42.606 | 42.606 | 39.573 | 39.573 | 16.8827 | 16.8827 | 13.3972 | 13.3972 | 39.0513 | 39.0513 | 35.5383 | 35.5383 | 9.3964 | 9.3964 | 7.6619 | 7.6619 | 21.2642 | 21.2642 | 16.3098 | 16.3098 | 3.6755 | 3.6755 | 3.3871 | 3.3871 | 7.4118 | 7.4118 | 4.8186 | 4.8186 | 1.3175 | 1.3175 | 1.343 | 1.343 | 3.9818 | 3.9818 | 3.9224 | 3.9224 | 1.405 | 1.405 | 1.3581 | 1.3581 | 5.2266 | 5.2266 | 5.6252 | 5.6252 | 2.1638 | 2.1638 | 2.3669 | 2.3669 | 9.5202 | 9.5202 | 10.319 | 10.319 | 3.2828 | 3.2828 | 3.5639 | 3.5639 | 22.1638 | 22.1638 | 22.287 | 22.287 | 6.7499 | 6.7499 | 6.3979 | 6.3979 | 40.972 | 40.972 | 39.8562 | 39.8562 | 13.2565 | 13.2565 | 12.688 | 12.688 | 47.9632 | 47.9632 | 47.6068 | 47.6068 | 16.8325 | 16.8325 | 16.4309 | 16.4309 | 48.0956 | 48.0956 | 47.5905 | 47.5905 | 25.5285 | 25.5285 | 24.7904 | 24.7904 | 46.3377 | 46.3377 | 48.0805 | 48.0805 | 14.7751 | 14.7751 | 13.8011 | 13.8011 | 33.0903 | 33.0903 | 32.3151 | 32.3151 | 11.7973 | 11.7973 | 9.0432 | 9.0432 | 27.2564 | 27.2564 | 24.0027 | 24.0027 | 6.7441 | 6.7441 | 5.1586 | 5.1586 | 16.8415 | 16.8415 | 15.6785 | 15.6785 | 2.0788 | 2.0788 | 1.7814 | 1.7814 | 4.8186 | 4.8186 | 3.6711 | 3.6711 | 1.5038 | 1.5038 | 1.3359 | 1.3359 | 3.2283 | 3.2283 | 3.1652 | 3.1652 | 1.2421 | 1.2421 | 1.2694 | 1.2694 | 3.8097 | 3.8097 | 3.6637 | 3.6637 | 1.4046 | 1.4046 | 1.4211 | 1.4211 | 16.2379 | 16.2379 | 17.2741 | 17.2741 | 4.5531 | 4.5531 | 4.7274 | 4.7274 | 36.1516 | 36.1516 | 34.9084 | 34.9084 | 11.1429 | 11.1429 | 11.7594 | 11.7594 | 73.9016 | 73.9016 | 67.8238 | 67.8238 | 21.9974 | 21.9974 | 21.5437 | 21.5437 | 68.3769 | 68.3769 | 66.9286 | 66.9286 | 24.7543 | 24.7543 | 22.489 | 22.489 | 60.4418 | 60.4418 | 59.9278 | 59.9278 | 31.4637 | 31.4637 | 27.7631 | 27.7631 | 62.464 | 62.464 | 62.0357 | 62.0357 | 21.3032 | 21.3032 | 18.0529 | 18.0529 | 39.4192 | 39.4192 | 37.3298 | 37.3298 | 15.1294 | 15.1294 | 9.2799 | 9.2799 | 33.2393 | 33.2393 | 20.8961 | 20.8961 | 7.0563 | 7.0563 | 4.5968 | 4.5968 | 15.0672 | 15.0672 | 7.243 | 7.243 | 1.8184 | 1.8184 | 0.38061 | 0.38061 | 1.9739 | 1.9739 | 1.3998 | 1.3998 | 0.14502 | 0.14502 | 0.14842 | 0.14842 | 0.82608 | 0.82608 | 0.37677 | 0.37677 | 0.16794 | 0.16794 | 0.16397 | 0.16397 | 4.1717 | 4.1717 | 3.7374 | 3.7374 | 1.8575 | 1.8575 | 1.8954 | 1.8954 | 14.6173 | 14.6173 | 13.9934 | 13.9934 | 3.4402 | 3.4402 | 4.0715 | 4.0715 | 33.6602 | 33.6602 | 33.9246 | 33.9246 | 10.529 | 10.529 | 9.8528 | 9.8528 | 63.2895 | 63.2895 | 61.9222 | 61.9222 | 20.2142 | 20.2142 | 20.1334 | 20.1334 | 63.8183 | 63.8183 | 62.9183 | 62.9183 | 23.7495 | 23.7495 | 23.1521 | 23.1521 | 60.3323 | 60.3323 | 57.5148 | 57.5148 | 32.1071 | 32.1071 | 28.1625 | 28.1625 | 60.7429 | 60.7429 | 57.777 | 57.777 | 21.3188 | 21.3188 | 18.3651 | 18.3651 | 48.4366 | 48.4366 | 41.9862 | 41.9862 | 17.1589 | 17.1589 | 14.2229 | 14.2229 | 38.6011 | 38.6011 | 33.0474 | 33.0474 | 11.261 | 11.261 | 8.4157 | 8.4157 | 18.7937 | 18.7937 | 14.0863 | 14.0863 | 1.9373 | 1.9373 | 1.673 | 1.673 | 2.881 | 2.881 | 1.8697 | 1.8697 | 0.41458 | 0.41458 | 0.26031 | 0.26031 | 0.58505 | 0.58505 | 0.76974 | 0.76974 | 0.33467 | 0.33467 | 0.38115 | 0.38115 | 3.6625 | 3.6625 | 3.6052 | 3.6052 | 1.3307 | 1.3307 | 1.7041 | 1.7041 | 30.1622 | 30.1622 | 28.3575 | 28.3575 | 7.3085 | 7.3085 | 8.1103 | 8.1103 | 51.1794 | 51.1794 | 50.5804 | 50.5804 | 15.921 | 15.921 | 15.917 | 15.917 | 87.8309 | 87.8309 | 84.8781 | 84.8781 | 29.5739 | 29.5739 | 29.1641 | 29.1641
|  | 214 | 24 | San Andres 220 | San Andres 220 | Cardones 220 | 55.6424 | 55.6424 | 57.0109 | 57.0109 | 21.5887 | 21.5887 | 23.3554 | 23.3554 | 52.6496 | 52.6496 | 52.7421 | 52.7421 | 27.2167 | 27.2167 | 27.9585 | 27.9585 | 47.2709 | 47.2709 | 43.12 | 43.12 | 15.2578 | 15.2578 | 14.5463 | 14.5463 | 32.7019 | 32.7019 | 26.3673 | 26.3673 | 10.4777 | 10.4777 | 9.3855 | 9.3855 | 27.5959 | 27.5959 | 25.414 | 25.414 | 6.3954 | 6.3954 | 6.7125 | 6.7125 | 12.481 | 12.481 | 10.704 | 10.704 | 2.054 | 2.054 | 2.7858 | 2.7858 | 3.7544 | 3.7544 | 2.5566 | 2.5566 | 4.6231e-05 | 4.6231e-05 | 0.55133 | 0.55133 | 4.2669 | 4.2669 | 4.2993 | 4.2993 | 1.77 | 1.77 | 1.7926 | 1.7926 | 5.3211 | 5.3211 | 5.488 | 5.488 | 2.0745 | 2.0745 | 1.9356 | 1.9356 | 5.8195 | 5.8195 | 5.7733 | 5.7733 | 3.2573 | 3.2573 | 3.2858 | 3.2858 | 15.5387 | 15.5387 | 17.4232 | 17.4232 | 5.2996 | 5.2996 | 6.1209 | 6.1209 | 30.5604 | 30.5604 | 31.3832 | 31.3832 | 10.7608 | 10.7608 | 11.432 | 11.432 | 38.0891 | 38.0891 | 42.2078 | 42.2078 | 14.4646 | 14.4646 | 15.4086 | 15.4086 | 45.3454 | 45.3454 | 44.1792 | 44.1792 | 23.6999 | 23.6999 | 21.4604 | 21.4604 | 39.2768 | 39.2768 | 34.4891 | 34.4891 | 11.2367 | 11.2367 | 11.5949 | 11.5949 | 24.9111 | 24.9111 | 20.9685 | 20.9685 | 8.4659 | 8.4659 | 7.5381 | 7.5381 | 17.6784 | 17.6784 | 18.4087 | 18.4087 | 2.029 | 2.029 | 3.0367 | 3.0367 | 6.5365 | 6.5365 | 8.6595 | 8.6595 | 1.6056 | 1.6056 | 2.025 | 2.025 | 2.9061 | 2.9061 | 3.3646 | 3.3646 | 1.2778 | 1.2778 | 1.2734 | 1.2734 | 3.1332 | 3.1332 | 3.3196 | 3.3196 | 1.1243 | 1.1243 | 1.1411 | 1.1411 | 3.3912 | 3.3912 | 3.5509 | 3.5509 | 1.6589 | 1.6589 | 1.7438 | 1.7438 | 10.0867 | 10.0867 | 11.5036 | 11.5036 | 3.5051 | 3.5051 | 3.9838 | 3.9838 | 20.3726 | 20.3726 | 25.5127 | 25.5127 | 7.1783 | 7.1783 | 9.2133 | 9.2133 | 50.5484 | 50.5484 | 54.0105 | 54.0105 | 18.5461 | 18.5461 | 20.4503 | 20.4503 | 53.9386 | 53.9386 | 58.7813 | 58.7813 | 20.7107 | 20.7107 | 21.3509 | 21.3509 | 53.9827 | 53.9827 | 50.008 | 50.008 | 24.9196 | 24.9196 | 24.5924 | 24.5924 | 52.6215 | 52.6215 | 44.769 | 44.769 | 15.1931 | 15.1931 | 12.9561 | 12.9561 | 25.387 | 25.387 | 15.1541 | 15.1541 | 6.9141 | 6.9141 | 6.1217 | 6.1217 | 9.4656 | 9.4656 | 11.9725 | 11.9725 | 2.5038 | 2.5038 | 4.106 | 4.106 | 1.807 | 1.807 | 4.6164 | 4.6164 | 0.13549 | 0.13549 | 0.78163 | 0.78163 | 0.21705 | 0.21705 | 2.0415 | 2.0415 | 0.38046 | 0.38046 | 0.16578 | 0.16578 | 0.35122 | 0.35122 | 0 | 0 | 1.2255e-05 | 1.2255e-05 | 0 | 0 | 0.82488 | 0.82488 | 0.69822 | 0.69822 | 0.6763 | 0.6763 | 0.63204 | 0.63204 | 5.524 | 5.524 | 6.9182 | 6.9182 | 1.688 | 1.688 | 3.1126 | 3.1126 | 17.824 | 17.824 | 23.9305 | 23.9305 | 7.9602 | 7.9602 | 10.2771 | 10.2771 | 48.2326 | 48.2326 | 50.0343 | 50.0343 | 16.3696 | 16.3696 | 16.7374 | 16.7374 | 52.8475 | 52.8475 | 57.4197 | 57.4197 | 19.3122 | 19.3122 | 20.3856 | 20.3856 | 51.2492 | 51.2492 | 49.2536 | 49.2536 | 25.7269 | 25.7269 | 23.7282 | 23.7282 | 48.2577 | 48.2577 | 44.5876 | 44.5876 | 16.2609 | 16.2609 | 15.9739 | 15.9739 | 38.1414 | 38.1414 | 32.6155 | 32.6155 | 11.2171 | 11.2171 | 8.7856 | 8.7856 | 28.6384 | 28.6384 | 24.226 | 24.226 | 5.0444 | 5.0444 | 3.9954 | 3.9954 | 6.2152 | 6.2152 | 3.8036 | 3.8036 | 0.22558 | 0.22558 | 1.0154 | 1.0154 | 0.97536 | 0.97536 | 3.6701 | 3.6701 | 0.2816 | 0.2816 | 0.28176 | 0.28176 | 4.238e-05 | 4.238e-05 | 4.2337e-05 | 4.2337e-05 | 0.33778 | 0.33778 | 0.075903 | 0.075903 | 2.5581 | 2.5581 | 2.758 | 2.758 | 1.3094 | 1.3094 | 1.4507 | 1.4507 | 15.6031 | 15.6031 | 18.5899 | 18.5899 | 6.0923 | 6.0923 | 6.8098 | 6.8098 | 43.3644 | 43.3644 | 44.8646 | 44.8646 | 12.6661 | 12.6661 | 13.5137 | 13.5137 | 71.74 | 71.74 | 72.0398 | 72.0398 | 24.9322 | 24.9322 | 25.9842 | 25.9842 | [5 empty] | 24 | San Andres 220 | San Andres 220 | Cardones 220 | 57.1741 | 57.1741 | 55.3456 | 55.3456 | 23.1923 | 23.1923 | 21.2902 | 21.2902 | 52.715 | 52.715 | 49.9809 | 49.9809 | 27.8324 | 27.8324 | 23.8232 | 23.8232 | 45.8114 | 45.8114 | 44.7795 | 44.7795 | 14.0703 | 14.0703 | 11.6904 | 11.6904 | 29.9048 | 29.9048 | 31.9536 | 31.9536 | 8.4927 | 8.4927 | 7.7358 | 7.7358 | 26.6619 | 26.6619 | 21.9787 | 21.9787 | 6.0516 | 6.0516 | 4.0833 | 4.0833 | 13.8835 | 13.8835 | 9.2895 | 9.2895 | 2.555 | 2.555 | 1.8352 | 1.8352 | 4.7241 | 4.7241 | 0 | 0 | 0.73631 | 0.73631 | 0 | 0 | 4.3239 | 4.3239 | 1.0805 | 1.0805 | 1.7125 | 1.7125 | 0.0032647 | 0.0032647 | 5.2557 | 5.2557 | 1.0772 | 1.0772 | 1.8772 | 1.8772 | 0.0037584 | 0.0037584 | 7.1223 | 7.1223 | 4.0262 | 4.0262 | 3.2119 | 3.2119 | 0.67384 | 0.67384 | 17.673 | 17.673 | 14.6063 | 14.6063 | 5.8434 | 5.8434 | 4.4896 | 4.4896 | 33.8639 | 33.8639 | 35.7968 | 35.7968 | 10.8171 | 10.8171 | 10.5366 | 10.5366 | 42.5556 | 42.5556 | 42.397 | 42.397 | 16.0702 | 16.0702 | 14.1792 | 14.1792 | 44.704 | 44.704 | 42.1073 | 42.1073 | 21.985 | 21.985 | 17.235 | 17.235 | 32.6274 | 32.6274 | 33.8187 | 33.8187 | 10.5585 | 10.5585 | 8.0144 | 8.0144 | 20.8275 | 20.8275 | 24.1931 | 24.1931 | 7.2653 | 7.2653 | 5.7357 | 5.7357 | 19.4576 | 19.4576 | 17.1073 | 17.1073 | 2.133 | 2.133 | 3.0502 | 3.0502 | 6.2112 | 6.2112 | 6.0014 | 6.0014 | 1.7559 | 1.7559 | 1.1809 | 1.1809 | 3.3016 | 3.3016 | 1.5748 | 1.5748 | 1.0442 | 1.0442 | 0.51096 | 0.51096 | 3.2989 | 3.2989 | 0.002259 | 0.002259 | 1.4398 | 1.4398 | 0 | 0 | 3.1632 | 3.1632 | 0 | 0 | 1.6194 | 1.6194 | 0 | 0 | 9.489 | 9.489 | 7.5023 | 7.5023 | 3.7084 | 3.7084 | 2.7119 | 2.7119 | 25.1998 | 25.1998 | 25.6847 | 25.6847 | 8.1753 | 8.1753 | 4.8651 | 4.8651 | 55.7785 | 55.7785 | 62.0288 | 62.0288 | 19.2201 | 19.2201 | 17.9715 | 17.9715 | 59.395 | 59.395 | 56.5069 | 56.5069 | 21.3741 | 21.3741 | 19.3686 | 19.3686 | 50.1912 | 50.1912 | 47.0451 | 47.0451 | 22.6375 | 22.6375 | 18.9841 | 18.9841 | 45.6156 | 45.6156 | 42.5918 | 42.5918 | 13.0047 | 13.0047 | 11.1179 | 11.1179 | 17.4126 | 17.4126 | 20.4735 | 20.4735 | 5.7186 | 5.7186 | 4.4634 | 4.4634 | 14.4425 | 14.4425 | 13.6582 | 13.6582 | 3.0953 | 3.0953 | 3.0326 | 3.0326 | 2.9905 | 2.9905 | 1.6136 | 1.6136 | 7.3432e-05 | 7.3432e-05 | 6.1355e-05 | 6.1355e-05 | 2.8663 | 2.8663 | 1.3698e-05 | 1.3698e-05 | 0.15897 | 0.15897 | 0 | 0 | 2.8332e-05 | 2.8332e-05 | 0 | 0 | 0 | 0 | 0 | 0 | 2.1127 | 2.1127 | 5.3596e-05 | 5.3596e-05 | 0.97658 | 0.97658 | 0 | 0 | 7.3155 | 7.3155 | 5.7675 | 5.7675 | 2.9275 | 2.9275 | 0.29923 | 0.29923 | 25.932 | 25.932 | 23.8689 | 23.8689 | 9.5376 | 9.5376 | 6.5325 | 6.5325 | 50.8409 | 50.8409 | 55.5999 | 55.5999 | 16.3125 | 16.3125 | 16.0452 | 16.0452 | 56.9486 | 56.9486 | 54.9695 | 54.9695 | 20.0471 | 20.0471 | 18.5984 | 18.5984 | 50.0526 | 50.0526 | 45.8144 | 45.8144 | 22.9496 | 22.9496 | 18.2254 | 18.2254 | 42.8328 | 42.8328 | 41.4657 | 41.4657 | 15.547 | 15.547 | 11.6351 | 11.6351 | 29.4545 | 29.4545 | 34.6668 | 34.6668 | 8.1187 | 8.1187 | 7.8496 | 7.8496 | 23.9213 | 23.9213 | 23.3341 | 23.3341 | 4.9517 | 4.9517 | 3.4351 | 3.4351 | 7.0007 | 7.0007 | 2.6351 | 2.6351 | 0.77484 | 0.77484 | 0.19898 | 0.19898 | 1.383 | 1.383 | 1.3586e-05 | 1.3586e-05 | 0.26527 | 0.26527 | 0 | 0 | 4.2167e-05 | 4.2167e-05 | 0 | 0 | 0.33555 | 0.33555 | 0 | 0 | 3.038 | 3.038 | 2.6592e-05 | 2.6592e-05 | 1.1522 | 1.1522 | 0 | 0 | 20.1015 | 20.1015 | 13.9877 | 13.9877 | 6.3838 | 6.3838 | 2.0022 | 2.0022 | 44.7794 | 44.7794 | 40.8852 | 40.8852 | 13.2807 | 13.2807 | 11.2223 | 11.2223 | 72.7051 | 72.7051 | 84.1261 | 84.1261 | 25.7614 | 25.7614 | 23.2425 | 23.2425 | [5 empty] | 24 | San Andres 220 | San Andres 220 | Cardones 220 | 3.5625 | 3.5625 | 0 | 0 | 0.00043491 | 0.00043491 | 0 | 0 | 0.012764 | 0.012764 | 0.016601 | 0.016601 | 0 | 0 | 0 | 0 | 0.053884 | 0.053884 | 0.4092 | 0.4092 | 0.0017291 | 0.0017291 | 0.044379 | 0.044379 | 0.00027813 | 0.00027813 | 2.1323e-05 | 2.1323e-05 | 0 | 0 | 0 | 0 | 0 | 0 | 0 | 0 | 0 | 0 | 0 | 0 | 0 | 0 | 0 | 0 | 0 | 0 | 0 | 0 | 0 | 0 | 0 | 0 | 0 | 0 | 0 | 0 | 0 | 0 | 0 | 0 | 0 | 0 | 0 | 0 | 0 | 0 | 0 | 0 | 0 | 0 | 0 | 0 | 0.0025534 | 0.0025534 | 0 | 0 | 0 | 0 | 0 | 0 | 0.0029038 | 0.0029038 | 0 | 0 | 0 | 0 | 0 | 0 | 6.0845 | 6.0845 | 0 | 0 | 0.0094683 | 0.0094683 | 0 | 0 | 0.14665 | 0.14665 | 0 | 0 | 0 | 0 | 0 | 0 | 0.0012574 | 0.0012574 | 0.046395 | 0.046395 | 0 | 0 | 0 | 0 | 0.023202 | 0.023202 | 0.54956 | 0.54956 | 0.00053464 | 0.00053464 | 0.047462 | 0.047462 | 0 | 0 | 0.0095101 | 0.0095101 | 0 | 0 | 0 | 0 | 0.0011354 | 0.0011354 | 0.028475 | 0.028475 | 0 | 0 | 0 | 0 | 0.0024659 | 0.0024659 | 0 | 0 | 0 | 0 | 0 | 0 | 0 | 0 | 0 | 0 | 0 | 0 | 0 | 0 | 0 | 0 | 0 | 0 | 0 | 0 | 0 | 0 | 0 | 0 | 0 | 0 | 0 | 0 | 0 | 0 | 0 | 0 | 0 | 0 | 0 | 0 | 0 | 0 | 0.0017874 | 0.0017874 | 0 | 0 | 0 | 0 | 0 | 0 | 7.8143 | 7.8143 | 0 | 0 | 0.001511 | 0.001511 | 0 | 0 | 4.7366 | 4.7366 | 0 | 0 | 1.9853e-05 | 1.9853e-05 | 0 | 0 | 0.00067129 | 0.00067129 | 0.11432 | 0.11432 | 0 | 0 | 0 | 0 | 0.05582 | 0.05582 | 0.57403 | 0.57403 | 0.00015151 | 0.00015151 | 0.067926 | 0.067926 | 0.00032868 | 0.00032868 | 0.024821 | 0.024821 | 0 | 0 | 0 | 0 | 0.00073363 | 0.00073363 | 0.033902 | 0.033902 | 0 | 0 | 0 | 0 | 0 | 0 | 0 | 0 | 0 | 0 | 0 | 0 | 0 | 0 | 0 | 0 | 0 | 0 | 0 | 0 | 0 | 0 | 0 | 0 | 0 | 0 | 0 | 0 | 0 | 0 | 0 | 0 | 0 | 0 | 0 | 0 | 0.00070385 | 0.00070385 | 0 | 0 | 0 | 0 | 0 | 0 | 0.0032737 | 0.0032737 | 0 | 0 | 0 | 0 | 0 | 0 | 7.1257 | 7.1257 | 0 | 0 | 0.0081715 | 0.0081715 | 0 | 0 | 5.2442 | 5.2442 | 0 | 0 | 0 | 0 | 0 | 0 | 0 | 0 | 0.22553 | 0.22553 | 0 | 0 | 0 | 0 | 0.95218 | 0.95218 | 0.5468 | 0.5468 | 0 | 0 | 0.037371 | 0.037371 | 0 | 0 | 0.11678 | 0.11678 | 0 | 0 | 1.8808e-05 | 1.8808e-05 | 0 | 0 | 0 | 0 | 0 | 0 | 0 | 0 | 0 | 0 | 0 | 0 | 0 | 0 | 0 | 0 | 0 | 0 | 0 | 0 | 0 | 0 | 0 | 0 | 0 | 0 | 0 | 0 | 0 | 0 | 0 | 0 | 0 | 0 | 0 | 0 | 0 | 0 | 0 | 0 | 0 | 0 | 0 | 0 | 0 | 0 | 0 | 0 | 0 | 0 | 0 | 0 | 0 | 0 | 0 | 0 | 24.9064 | 24.9064 | 0 | 0 | 0.84028 | 0.84028 | 0 | 0 | [5 empty] | 24 | San Andres 220 | San Andres 220 | Cardones 220 | 0 | 0 | 0 | 0 | 0 | 0 | 0 | 0 | 0.39723 | 0.39723 | 0.6999 | 0.6999 | 0.016742 | 0.016742 | 0.068288 | 0.068288 | 0.75467 | 0.75467 | 1.1329 | 1.1329 | 0.13759 | 0.13759 | 0.17599 | 0.17599 | 0.11369 | 0.11369 | 0.19785 | 0.19785 | 0.011548 | 0.011548 | 0.018384 | 0.018384 | 0.017001 | 0.017001 | 0.015892 | 0.015892 | 0 | 0 | 0 | 0 | 0 | 0 | 0 | 0 | 0 | 0 | 0 | 0 | 0 | 0 | 0 | 0 | 0 | 0 | 0 | 0 | 0 | 0 | 0 | 0 | 0 | 0 | 0 | 0 | 0 | 0 | 0 | 0 | 0 | 0 | 0 | 0 | 0 | 0 | 0 | 0 | 0 | 0 | 0 | 0 | 0 | 0 | 0 | 0 | 0 | 0 | 0 | 0 | 0 | 0 | 0 | 0 | 0 | 0 | 0 | 0 | 4.1271e-05 | 4.1271e-05 | 0.016802 | 0.016802 | 0 | 0 | 0 | 0 | 0.48307 | 0.48307 | 0.6107 | 0.6107 | 0.13242 | 0.13242 | 0.15192 | 0.15192 | 0.81133 | 0.81133 | 0.80957 | 0.80957 | 0.16398 | 0.16398 | 0.20942 | 0.20942 | 0.20644 | 0.20644 | 0.24619 | 0.24619 | 0.016579 | 0.016579 | 0.018924 | 0.018924 | 0.060368 | 0.060368 | 0.06125 | 0.06125 | 0.0062802 | 0.0062802 | 0.011576 | 0.011576 | 0 | 0 | 0 | 0 | 0 | 0 | 0 | 0 | 0 | 0 | 0 | 0 | 0 | 0 | 0 | 0 | 0 | 0 | 0 | 0 | 0 | 0 | 0 | 0 | 0 | 0 | 0 | 0 | 0 | 0 | 0 | 0 | 0 | 0 | 0 | 0 | 0 | 0 | 0 | 0 | 0 | 0 | 0 | 0 | 0 | 0 | 0 | 0 | 0 | 0 | 0 | 0 | 0 | 0 | 0 | 0 | 0.12903 | 0.12903 | 0.20003 | 0.20003 | 1.4697e-05 | 1.4697e-05 | 0 | 0 | 0.63559 | 0.63559 | 0.96268 | 0.96268 | 0.16411 | 0.16411 | 0.22082 | 0.22082 | 0.92997 | 0.92997 | 1.161 | 1.161 | 0.19783 | 0.19783 | 0.23897 | 0.23897 | 0.16021 | 0.16021 | 0.23265 | 0.23265 | 0.030513 | 0.030513 | 0.043435 | 0.043435 | 0.14452 | 0.14452 | 0.1363 | 0.1363 | 0.0086931 | 0.0086931 | 0.0083086 | 0.0083086 | 0 | 0 | 0 | 0 | 0 | 0 | 0 | 0 | 0 | 0 | 0 | 0 | 0 | 0 | 0 | 0 | 0 | 0 | 0 | 0 | 0 | 0 | 0 | 0 | 0 | 0 | 0 | 0 | 0 | 0 | 0 | 0 | 0 | 0 | 0 | 0 | 0 | 0 | 0 | 0 | 0 | 0 | 0 | 0 | 0 | 0 | 0 | 0 | 0 | 0 | 0 | 0 | 0 | 0 | 0 | 0 | 0.12302 | 0.12302 | 0.18148 | 0.18148 | 1.9428e-05 | 1.9428e-05 | 1.4646e-05 | 1.4646e-05 | 1.0047 | 1.0047 | 1.2364 | 1.2364 | 0.30946 | 0.30946 | 0.38539 | 0.38539 | 1.0541 | 1.0541 | 1.1398 | 1.1398 | 0.18613 | 0.18613 | 0.19099 | 0.19099 | 0.43602 | 0.43602 | 0.50423 | 0.50423 | 0.071034 | 0.071034 | 0.12145 | 0.12145 | 0.11285 | 0.11285 | 0.19253 | 0.19253 | 3.2153e-05 | 3.2153e-05 | 0.008312 | 0.008312 | 0 | 0 | 0 | 0 | 0 | 0 | 0 | 0 | 0 | 0 | 0 | 0 | 0 | 0 | 0 | 0 | 0 | 0 | 0 | 0 | 0 | 0 | 0 | 0 | 0 | 0 | 0 | 0 | 0 | 0 | 0 | 0 | 0 | 0 | 0 | 0 | 0 | 0 | 0 | 0 | 0 | 0 | 0 | 0 | 0 | 0 | 0 | 0 | 0 | 0 | 0 | 0 | 0 | 0 | 0 | 0 | [5 empty] | 24 | San Andres 220 | San Andres 220 | Cardones 220 | 0.020586 | 0.020586 | 55.0531 | 55.0531 | 0.013563 | 0.013563 | 21.7962 | 21.7962 | 27.2798 | 27.2798 | 61.0972 | 61.0972 | 9.4744 | 9.4744 | 30.325 | 30.325 | 17.774 | 17.774 | 55.2384 | 55.2384 | 3.9925 | 3.9925 | 19.2644 | 19.2644 | 4.8004 | 4.8004 | 41.4379 | 41.4379 | 0.92478 | 0.92478 | 15.5629 | 15.5629 | 0.3381 | 0.3381 | 36.1466 | 36.1466 | 0 | 0 | 7.9153 | 7.9153 | 0 | 0 | 12.7374 | 12.7374 | 0 | 0 | 2.1521 | 2.1521 | 0 | 0 | 1.7025 | 1.7025 | 0 | 0 | 0.27515 | 0.27515 | 0 | 0 | 3.2373 | 3.2373 | 0 | 0 | 1.1618 | 1.1618 | 0 | 0 | 3.5088 | 3.5088 | 0 | 0 | 1.334 | 1.334 | 0 | 0 | 4.7981 | 4.7981 | 0 | 0 | 1.2043 | 1.2043 | 0.0002628 | 0.0002628 | 12.273 | 12.273 | 0 | 0 | 3.1187 | 3.1187 | 4.7176e-05 | 4.7176e-05 | 6.7109 | 6.7109 | 0 | 0 | 1.2417 | 1.2417 | 0.02197 | 0.02197 | 39.526 | 39.526 | 0.0054745 | 0.0054745 | 14.1676 | 14.1676 | 16.585 | 16.585 | 49.7182 | 49.7182 | 5.0818 | 5.0818 | 24.2021 | 24.2021 | 14.618 | 14.618 | 46.9805 | 46.9805 | 2.9535 | 2.9535 | 13.4702 | 13.4702 | 2.7589 | 2.7589 | 33.4656 | 33.4656 | 0.4298 | 0.4298 | 11.692 | 11.692 | 0.27515 | 0.27515 | 25.8615 | 25.8615 | 0.012819 | 0.012819 | 5.5212 | 5.5212 | 0 | 0 | 10.16 | 10.16 | 0 | 0 | 1.2478 | 1.2478 | 0 | 0 | 2.396 | 2.396 | 0 | 0 | 0.7319 | 0.7319 | 0 | 0 | 3.008 | 3.008 | 0 | 0 | 0.89845 | 0.89845 | 0 | 0 | 1.8047 | 1.8047 | 0 | 0 | 0.71712 | 0.71712 | 0 | 0 | 5.4867 | 5.4867 | 0 | 0 | 1.2257 | 1.2257 | 0 | 0 | 14.7497 | 14.7497 | 0 | 0 | 2.7325 | 2.7325 | 0.0028645 | 0.0028645 | 10.3535 | 10.3535 | 0 | 0 | 1.3806 | 1.3806 | 0.2134 | 0.2134 | 58.9994 | 58.9994 | 0.022308 | 0.022308 | 19.8879 | 19.8879 | 23.6377 | 23.6377 | 65.0145 | 65.0145 | 7.4637 | 7.4637 | 32.3679 | 32.3679 | 14.0653 | 14.0653 | 66.7882 | 66.7882 | 2.6907 | 2.6907 | 19.6834 | 19.6834 | 3.0923 | 3.0923 | 38.2322 | 38.2322 | 0.22943 | 0.22943 | 14.2201 | 14.2201 | 0.20654 | 0.20654 | 29.1712 | 29.1712 | 0.020931 | 0.020931 | 4.4762 | 4.4762 | 0 | 0 | 4.0997 | 4.0997 | 0 | 0 | 0.17228 | 0.17228 | 0 | 0 | 0.34079 | 0.34079 | 0 | 0 | 0.042753 | 0.042753 | 0 | 0 | 0.3302 | 0.3302 | 0 | 0 | 0 | 0 | 0 | 0 | 0.92446 | 0.92446 | 0 | 0 | 4.2401e-05 | 4.2401e-05 | 0 | 0 | 5.375 | 5.375 | 0 | 0 | 0.55107 | 0.55107 | 0 | 0 | 17.1507 | 17.1507 | 0 | 0 | 3.2507 | 3.2507 | 0.0016415 | 0.0016415 | 18.3927 | 18.3927 | 0 | 0 | 3.1409 | 3.1409 | 0.23364 | 0.23364 | 57.7168 | 57.7168 | 0.013588 | 0.013588 | 20.8864 | 20.8864 | 25.9103 | 25.9103 | 64.1574 | 64.1574 | 8.6427 | 8.6427 | 32.8218 | 32.8218 | 15.7095 | 15.7095 | 63.6209 | 63.6209 | 3.6361 | 3.6361 | 20.5522 | 20.5522 | 5.7668 | 5.7668 | 48.649 | 48.649 | 1.1807 | 1.1807 | 16.0072 | 16.0072 | 0.80792 | 0.80792 | 36.2817 | 36.2817 | 0.027481 | 0.027481 | 10.3225 | 10.3225 | 0 | 0 | 13.7768 | 13.7768 | 0 | 0 | 0.74715 | 0.74715 | 0 | 0 | 0.66534 | 0.66534 | 0 | 0 | 0.23601 | 0.23601 | 0 | 0 | 0.54913 | 0.54913 | 0 | 0 | 0.22029 | 0.22029 | 0 | 0 | 1.3286 | 1.3286 | 0 | 0 | 0.37156 | 0.37156 | 0 | 0 | 10.9326 | 10.9326 | 0 | 0 | 1.6345 | 1.6345 | 0 | 0 | 31.8404 | 31.8404 | 0 | 0 | 9.3622 | 9.3622 | 0 | 0 | 45.6718 | 45.6718 | 0 | 0 | 10.5327 | 10.5327 | [5 empty] | 24 | San Andres 220 | San Andres 220 | Cardones 220 | 58.8731 | 58.8731 | 59.8955 | 59.8955 | 23.8489 | 23.8489 | 24.1512 | 24.1512 | 58.3789 | 58.3789 | 56.9685 | 56.9685 | 32.1796 | 32.1796 | 31.7774 | 31.7774 | 54.195 | 54.195 | 55.8531 | 55.8531 | 19.5928 | 19.5928 | 19.1723 | 19.1723 | 42.5997 | 42.5997 | 39.5834 | 39.5834 | 16.889 | 16.889 | 13.394 | 13.394 | 39.1649 | 39.1649 | 35.6017 | 35.6017 | 9.4256 | 9.4256 | 7.6737 | 7.6737 | 21.3288 | 21.3288 | 16.3398 | 16.3398 | 3.6893 | 3.6893 | 3.3839 | 3.3839 | 7.4383 | 7.4383 | 4.8375 | 4.8375 | 1.3227 | 1.3227 | 1.3481 | 1.3481 | 3.9968 | 3.9968 | 3.9347 | 3.9347 | 1.4109 | 1.4109 | 1.363 | 1.363 | 5.2463 | 5.2463 | 5.6465 | 5.6465 | 2.1721 | 2.1721 | 2.3708 | 2.3708 | 9.5573 | 9.5573 | 10.3601 | 10.3601 | 3.293 | 3.293 | 3.5756 | 3.5756 | 22.2488 | 22.2488 | 22.373 | 22.373 | 6.7714 | 6.7714 | 6.4213 | 6.4213 | 41.1278 | 41.1278 | 39.9082 | 39.9082 | 13.3073 | 13.3073 | 12.7346 | 12.7346 | 48.1049 | 48.1049 | 47.7237 | 47.7237 | 16.8864 | 16.8864 | 16.4782 | 16.4782 | 48.2004 | 48.2004 | 47.7041 | 47.7041 | 25.5775 | 25.5775 | 24.8442 | 24.8442 | 46.3944 | 46.3944 | 48.1075 | 48.1075 | 14.8023 | 14.8023 | 13.8252 | 13.8252 | 33.1389 | 33.1389 | 32.3308 | 32.3308 | 11.8326 | 11.8326 | 9.051 | 9.051 | 27.3067 | 27.3067 | 24.0277 | 24.0277 | 6.7593 | 6.7593 | 5.1773 | 5.1773 | 16.8814 | 16.8814 | 15.712 | 15.712 | 2.0883 | 2.0883 | 1.7862 | 1.7862 | 4.8414 | 4.8414 | 3.6849 | 3.6849 | 1.5094 | 1.5094 | 1.3398 | 1.3398 | 3.2413 | 3.2413 | 3.1754 | 3.1754 | 1.247 | 1.247 | 1.2751 | 1.2751 | 3.8272 | 3.8272 | 3.6789 | 3.6789 | 1.4107 | 1.4107 | 1.4287 | 1.4287 | 16.3066 | 16.3066 | 17.3423 | 17.3423 | 4.5701 | 4.5701 | 4.7482 | 4.7482 | 36.2853 | 36.2853 | 35.0552 | 35.0552 | 11.1714 | 11.1714 | 11.7867 | 11.7867 | 74.1632 | 74.1632 | 68.0465 | 68.0465 | 22.0594 | 22.0594 | 21.6046 | 21.6046 | 68.6139 | 68.6139 | 67.1485 | 67.1485 | 24.838 | 24.838 | 22.5511 | 22.5511 | 60.6207 | 60.6207 | 60.0913 | 60.0913 | 31.5613 | 31.5613 | 27.8536 | 27.8536 | 62.5955 | 62.5955 | 62.143 | 62.143 | 21.3533 | 21.3533 | 18.0918 | 18.0918 | 39.4608 | 39.4608 | 37.3836 | 37.3836 | 15.1494 | 15.1494 | 9.2898 | 9.2898 | 33.3223 | 33.3223 | 20.9479 | 20.9479 | 7.0718 | 7.0718 | 4.6062 | 4.6062 | 15.1291 | 15.1291 | 7.2733 | 7.2733 | 1.826 | 1.826 | 0.38212 | 0.38212 | 1.9773 | 1.9773 | 1.4013 | 1.4013 | 0.14577 | 0.14577 | 0.1488 | 0.1488 | 0.82953 | 0.82953 | 0.37832 | 0.37832 | 0.16867 | 0.16867 | 0.16487 | 0.16487 | 4.191 | 4.191 | 3.755 | 3.755 | 1.867 | 1.867 | 1.9043 | 1.9043 | 14.6815 | 14.6815 | 14.0572 | 14.0572 | 3.4562 | 3.4562 | 4.0902 | 4.0902 | 33.8049 | 33.8049 | 34.0682 | 34.0682 | 10.5702 | 10.5702 | 9.8934 | 9.8934 | 63.5449 | 63.5449 | 62.118 | 62.118 | 20.3019 | 20.3019 | 20.2054 | 20.2054 | 64.0385 | 64.0385 | 63.0974 | 63.0974 | 23.8221 | 23.8221 | 23.2339 | 23.2339 | 60.5214 | 60.5214 | 57.696 | 57.696 | 32.1948 | 32.1948 | 28.2464 | 28.2464 | 60.8738 | 60.8738 | 57.9117 | 57.9117 | 21.3674 | 21.3674 | 18.4141 | 18.4141 | 48.5065 | 48.5065 | 42.0901 | 42.0901 | 17.1782 | 17.1782 | 14.2527 | 14.2527 | 38.7538 | 38.7538 | 33.166 | 33.166 | 11.2888 | 11.2888 | 8.4322 | 8.4322 | 18.871 | 18.871 | 14.1336 | 14.1336 | 1.9431 | 1.9431 | 1.6787 | 1.6787 | 2.8918 | 2.8918 | 1.8751 | 1.8751 | 0.4162 | 0.4162 | 0.26096 | 0.26096 | 0.5836 | 0.5836 | 0.76865 | 0.76865 | 0.33619 | 0.33619 | 0.38253 | 0.38253 | 3.68 | 3.68 | 3.6234 | 3.6234 | 1.3366 | 1.3366 | 1.7124 | 1.7124 | 30.2924 | 30.2924 | 28.4723 | 28.4723 | 7.3425 | 7.3425 | 8.1401 | 8.1401 | 51.4121 | 51.4121 | 50.7462 | 50.7462 | 15.9952 | 15.9952 | 15.9623 | 15.9623 | 88.1756 | 88.1756 | 85.1142 | 85.1142 | 29.6951 | 29.6951 | 29.2466 | 29.2466
|  | 215 | 25 | Cardones 220 | Cardones 220 | Cardones 220 | 55.5499 | 55.5499 | 56.8987 | 56.8987 | 21.6117 | 21.6117 | 23.3494 | 23.3494 | 52.6174 | 52.6174 | 52.6206 | 52.6206 | 27.2495 | 27.2495 | 27.9195 | 27.9195 | 47.272 | 47.272 | 43.0119 | 43.0119 | 15.2658 | 15.2658 | 14.5127 | 14.5127 | 32.7073 | 32.7073 | 26.308 | 26.308 | 10.4935 | 10.4935 | 9.3605 | 9.3605 | 27.6686 | 27.6686 | 25.3565 | 25.3565 | 6.4196 | 6.4196 | 6.7153 | 6.7153 | 12.5119 | 12.5119 | 10.7077 | 10.7077 | 2.0645 | 2.0645 | 2.7936 | 2.7936 | 3.7628 | 3.7628 | 2.5631 | 2.5631 | 4.6231e-05 | 4.6231e-05 | 0.55428 | 0.55428 | 4.2765 | 4.2765 | 4.2966 | 4.2966 | 1.7761 | 1.7761 | 1.794 | 1.794 | 5.336 | 5.336 | 5.5087 | 5.5087 | 2.0857 | 2.0857 | 1.9434 | 1.9434 | 5.837 | 5.837 | 5.7937 | 5.7937 | 3.2711 | 3.2711 | 3.3024 | 3.3024 | 15.6065 | 15.6065 | 17.4777 | 17.4777 | 5.3255 | 5.3255 | 6.1505 | 6.1505 | 30.668 | 30.668 | 31.4664 | 31.4664 | 10.8029 | 10.8029 | 11.4723 | 11.4723 | 38.196 | 38.196 | 42.3102 | 42.3102 | 14.5259 | 14.5259 | 15.4646 | 15.4646 | 45.4493 | 45.4493 | 44.1936 | 44.1936 | 23.7804 | 23.7804 | 21.5065 | 21.5065 | 39.3418 | 39.3418 | 34.432 | 34.432 | 11.2629 | 11.2629 | 11.5953 | 11.5953 | 24.9638 | 24.9638 | 20.9506 | 20.9506 | 8.4938 | 8.4938 | 7.5441 | 7.5441 | 17.6868 | 17.6868 | 18.3914 | 18.3914 | 2.0396 | 2.0396 | 3.048 | 3.048 | 6.5478 | 6.5478 | 8.6851 | 8.6851 | 1.6142 | 1.6142 | 2.0333 | 2.0333 | 2.916 | 2.916 | 3.3756 | 3.3756 | 1.2825 | 1.2825 | 1.2783 | 1.2783 | 3.1466 | 3.1466 | 3.3319 | 3.3319 | 1.1301 | 1.1301 | 1.1465 | 1.1465 | 3.4092 | 3.4092 | 3.5645 | 3.5645 | 1.666 | 1.666 | 1.7506 | 1.7506 | 10.127 | 10.127 | 11.5568 | 11.5568 | 3.5219 | 3.5219 | 3.9995 | 3.9995 | 20.4665 | 20.4665 | 25.6122 | 25.6122 | 7.2174 | 7.2174 | 9.257 | 9.257 | 50.7186 | 50.7186 | 54.1068 | 54.1068 | 18.63 | 18.63 | 20.525 | 20.525 | 54.1197 | 54.1197 | 59.012 | 59.012 | 20.8057 | 20.8057 | 21.4444 | 21.4444 | 54.1439 | 54.1439 | 50.0963 | 50.0963 | 25.0248 | 25.0248 | 24.6634 | 24.6634 | 52.7429 | 52.7429 | 44.7472 | 44.7472 | 15.2393 | 15.2393 | 12.947 | 12.947 | 25.431 | 25.431 | 15.1794 | 15.1794 | 6.9324 | 6.9324 | 6.1389 | 6.1389 | 9.4883 | 9.4883 | 11.9928 | 11.9928 | 2.514 | 2.514 | 4.1165 | 4.1165 | 1.8089 | 1.8089 | 4.6056 | 4.6056 | 0.13594 | 0.13594 | 0.78418 | 0.78418 | 0.21797 | 0.21797 | 2.0477 | 2.0477 | 0.3817 | 0.3817 | 0.16627 | 0.16627 | 0.35226 | 0.35226 | 0 | 0 | 1.2255e-05 | 1.2255e-05 | 0 | 0 | 0.82871 | 0.82871 | 0.70163 | 0.70163 | 0.67937 | 0.67937 | 0.6342 | 0.6342 | 5.5461 | 5.5461 | 6.9517 | 6.9517 | 1.6954 | 1.6954 | 3.1245 | 3.1245 | 17.8922 | 17.8922 | 23.9981 | 23.9981 | 7.9934 | 7.9934 | 10.3197 | 10.3197 | 48.3502 | 48.3502 | 50.1442 | 50.1442 | 16.4412 | 16.4412 | 16.7978 | 16.7978 | 52.9942 | 52.9942 | 57.5827 | 57.5827 | 19.3853 | 19.3853 | 20.4592 | 20.4592 | 51.4352 | 51.4352 | 49.3934 | 49.3934 | 25.8306 | 25.8306 | 23.8133 | 23.8133 | 48.4268 | 48.4268 | 44.6541 | 44.6541 | 16.3204 | 16.3204 | 16.0179 | 16.0179 | 38.3022 | 38.3022 | 32.6662 | 32.6662 | 11.266 | 11.266 | 8.8117 | 8.8117 | 28.7286 | 28.7286 | 24.272 | 24.272 | 5.0641 | 5.0641 | 4.0123 | 4.0123 | 6.2444 | 6.2444 | 3.8187 | 3.8187 | 0.22654 | 0.22654 | 1.0189 | 1.0189 | 0.97909 | 0.97909 | 3.686 | 3.686 | 0.28276 | 0.28276 | 0.28276 | 0.28276 | 4.238e-05 | 4.238e-05 | 4.2337e-05 | 4.2337e-05 | 0.33928 | 0.33928 | 0.076147 | 0.076147 | 2.5671 | 2.5671 | 2.7718 | 2.7718 | 1.3139 | 1.3139 | 1.4577 | 1.4577 | 15.6627 | 15.6627 | 18.6528 | 18.6528 | 6.1216 | 6.1216 | 6.8392 | 6.8392 | 43.5444 | 43.5444 | 45.0335 | 45.0335 | 12.7218 | 12.7218 | 13.5731 | 13.5731 | 71.9692 | 71.9692 | 72.2413 | 72.2413 | 25.0355 | 25.0355 | 26.0755 | 26.0755 | [5 empty] | 25 | Cardones 220 | Cardones 220 | Cardones 220 | 57.0751 | 57.0751 | 55.26 | 55.26 | 23.169 | 23.169 | 21.2767 | 21.2767 | 52.5808 | 52.5808 | 49.9714 | 49.9714 | 27.7683 | 27.7683 | 23.7832 | 23.7832 | 45.7009 | 45.7009 | 44.7373 | 44.7373 | 14.0414 | 14.0414 | 11.6741 | 11.6741 | 29.8351 | 29.8351 | 31.9155 | 31.9155 | 8.4664 | 8.4664 | 7.7133 | 7.7133 | 26.602 | 26.602 | 21.9628 | 21.9628 | 6.0501 | 6.0501 | 4.0846 | 4.0846 | 13.9034 | 13.9034 | 9.3266 | 9.3266 | 2.5587 | 2.5587 | 1.8435 | 1.8435 | 4.733 | 4.733 | 0 | 0 | 0.74027 | 0.74027 | 0 | 0 | 4.3366 | 4.3366 | 1.1065 | 1.1065 | 1.7198 | 1.7198 | 0.0041433 | 0.0041433 | 5.2747 | 5.2747 | 1.0995 | 1.0995 | 1.8861 | 1.8861 | 0.00441 | 0.00441 | 7.1505 | 7.1505 | 4.0648 | 4.0648 | 3.2281 | 3.2281 | 0.68086 | 0.68086 | 17.7218 | 17.7218 | 14.6662 | 14.6662 | 5.8708 | 5.8708 | 4.5091 | 4.5091 | 33.9466 | 33.9466 | 35.9276 | 35.9276 | 10.8473 | 10.8473 | 10.5755 | 10.5755 | 42.6403 | 42.6403 | 42.522 | 42.522 | 16.1197 | 16.1197 | 14.226 | 14.226 | 44.7022 | 44.7022 | 42.179 | 42.179 | 22.0154 | 22.0154 | 17.2657 | 17.2657 | 32.5838 | 32.5838 | 33.8558 | 33.8558 | 10.5605 | 10.5605 | 8.0265 | 8.0265 | 20.8157 | 20.8157 | 24.2088 | 24.2088 | 7.2607 | 7.2607 | 5.7388 | 5.7388 | 19.4403 | 19.4403 | 17.1292 | 17.1292 | 2.1413 | 2.1413 | 3.0616 | 3.0616 | 6.2316 | 6.2316 | 6.029 | 6.029 | 1.7627 | 1.7627 | 1.1857 | 1.1857 | 3.3112 | 3.3112 | 1.5978 | 1.5978 | 1.0477 | 1.0477 | 0.52095 | 0.52095 | 3.3119 | 3.3119 | 0.0028563 | 0.0028563 | 1.446 | 1.446 | 0 | 0 | 3.1754 | 3.1754 | 0 | 0 | 1.6263 | 1.6263 | 0 | 0 | 9.5273 | 9.5273 | 7.5711 | 7.5711 | 3.7252 | 3.7252 | 2.7389 | 2.7389 | 25.2951 | 25.2951 | 25.8007 | 25.8007 | 8.2152 | 8.2152 | 4.8845 | 4.8845 | 55.9012 | 55.9012 | 62.2712 | 62.2712 | 19.2833 | 19.2833 | 18.0458 | 18.0458 | 59.6022 | 59.6022 | 56.7398 | 56.7398 | 21.462 | 21.462 | 19.4581 | 19.4581 | 50.2751 | 50.2751 | 47.1673 | 47.1673 | 22.705 | 22.705 | 19.0486 | 19.0486 | 45.5508 | 45.5508 | 42.6612 | 42.6612 | 12.9927 | 12.9927 | 11.1258 | 11.1258 | 17.4448 | 17.4448 | 20.5312 | 20.5312 | 5.7287 | 5.7287 | 4.4745 | 4.4745 | 14.471 | 14.471 | 13.7117 | 13.7117 | 3.1006 | 3.1006 | 3.0476 | 3.0476 | 2.9847 | 2.9847 | 1.6204 | 1.6204 | 7.3432e-05 | 7.3432e-05 | 6.1355e-05 | 6.1355e-05 | 2.875 | 2.875 | 1.3698e-05 | 1.3698e-05 | 0.15945 | 0.15945 | 0 | 0 | 2.8332e-05 | 2.8332e-05 | 0 | 0 | 0 | 0 | 0 | 0 | 2.1201 | 2.1201 | 5.3596e-05 | 5.3596e-05 | 0.97971 | 0.97971 | 0 | 0 | 7.3522 | 7.3522 | 5.8252 | 5.8252 | 2.9384 | 2.9384 | 0.30207 | 0.30207 | 26.0004 | 26.0004 | 23.9677 | 23.9677 | 9.5766 | 9.5766 | 6.5607 | 6.5607 | 50.9763 | 50.9763 | 55.8272 | 55.8272 | 16.3788 | 16.3788 | 16.1138 | 16.1138 | 57.1389 | 57.1389 | 55.1812 | 55.1812 | 20.1206 | 20.1206 | 18.6669 | 18.6669 | 50.2142 | 50.2142 | 45.9699 | 45.9699 | 23.0325 | 23.0325 | 18.2762 | 18.2762 | 42.8837 | 42.8837 | 41.5946 | 41.5946 | 15.5711 | 15.5711 | 11.6683 | 11.6683 | 29.4826 | 29.4826 | 34.7456 | 34.7456 | 8.1422 | 8.1422 | 7.8687 | 7.8687 | 23.9457 | 23.9457 | 23.404 | 23.404 | 4.9612 | 4.9612 | 3.4429 | 3.4429 | 7.0245 | 7.0245 | 2.646 | 2.646 | 0.77596 | 0.77596 | 0.1998 | 0.1998 | 1.3887 | 1.3887 | 1.3586e-05 | 1.3586e-05 | 0.26672 | 0.26672 | 0 | 0 | 4.2167e-05 | 4.2167e-05 | 0 | 0 | 0.33749 | 0.33749 | 0 | 0 | 3.0498 | 3.0498 | 2.6592e-05 | 2.6592e-05 | 1.1565 | 1.1565 | 0 | 0 | 20.187 | 20.187 | 14.0955 | 14.0955 | 6.411 | 6.411 | 2.018 | 2.018 | 44.9437 | 44.9437 | 41.0828 | 41.0828 | 13.3346 | 13.3346 | 11.272 | 11.272 | 72.908 | 72.908 | 84.4333 | 84.4333 | 25.8544 | 25.8544 | 23.3398 | 23.3398 | [5 empty] | 25 | Cardones 220 | Cardones 220 | Cardones 220 | 3.5983 | 3.5983 | 0 | 0 | 0.00043883 | 0.00043883 | 0 | 0 | 0.015349 | 0.015349 | 0.016848 | 0.016848 | 0 | 0 | 0 | 0 | 0.064923 | 0.064923 | 0.41579 | 0.41579 | 0.0021892 | 0.0021892 | 0.045094 | 0.045094 | 0.00034232 | 0.00034232 | 2.1323e-05 | 2.1323e-05 | 0 | 0 | 0 | 0 | 0 | 0 | 0 | 0 | 0 | 0 | 0 | 0 | 0 | 0 | 0 | 0 | 0 | 0 | 0 | 0 | 0 | 0 | 0 | 0 | 0 | 0 | 0 | 0 | 0 | 0 | 0 | 0 | 0 | 0 | 0 | 0 | 0 | 0 | 0 | 0 | 0 | 0 | 0 | 0 | 0.0026221 | 0.0026221 | 0 | 0 | 0 | 0 | 0 | 0 | 0.0029905 | 0.0029905 | 0 | 0 | 0 | 0 | 0 | 0 | 6.2046 | 6.2046 | 0 | 0 | 0.011975 | 0.011975 | 0 | 0 | 0.14835 | 0.14835 | 0 | 0 | 0 | 0 | 0 | 0 | 0.0015977 | 0.0015977 | 0.047083 | 0.047083 | 0 | 0 | 0 | 0 | 0.029341 | 0.029341 | 0.55926 | 0.55926 | 0.00067351 | 0.00067351 | 0.048268 | 0.048268 | 0 | 0 | 0.0096162 | 0.0096162 | 0 | 0 | 0 | 0 | 0.0014431 | 0.0014431 | 0.02894 | 0.02894 | 0 | 0 | 0 | 0 | 0.0025413 | 0.0025413 | 0 | 0 | 0 | 0 | 0 | 0 | 0 | 0 | 0 | 0 | 0 | 0 | 0 | 0 | 0 | 0 | 0 | 0 | 0 | 0 | 0 | 0 | 0 | 0 | 0 | 0 | 0 | 0 | 0 | 0 | 0 | 0 | 0 | 0 | 0 | 0 | 0 | 0 | 0.0018428 | 0.0018428 | 0 | 0 | 0 | 0 | 0 | 0 | 7.9774 | 7.9774 | 0 | 0 | 0.0019081 | 0.0019081 | 0 | 0 | 4.791 | 4.791 | 0 | 0 | 1.9853e-05 | 1.9853e-05 | 0 | 0 | 0.00084217 | 0.00084217 | 0.11601 | 0.11601 | 0 | 0 | 0 | 0 | 0.070595 | 0.070595 | 0.58358 | 0.58358 | 0.00018824 | 0.00018824 | 0.068997 | 0.068997 | 0.00041084 | 0.00041084 | 0.025232 | 0.025232 | 0 | 0 | 0 | 0 | 0.00093371 | 0.00093371 | 0.034416 | 0.034416 | 0 | 0 | 0 | 0 | 0 | 0 | 0 | 0 | 0 | 0 | 0 | 0 | 0 | 0 | 0 | 0 | 0 | 0 | 0 | 0 | 0 | 0 | 0 | 0 | 0 | 0 | 0 | 0 | 0 | 0 | 0 | 0 | 0 | 0 | 0 | 0 | 0.00071822 | 0.00071822 | 0 | 0 | 0 | 0 | 0 | 0 | 0.0033713 | 0.0033713 | 0 | 0 | 0 | 0 | 0 | 0 | 7.2875 | 7.2875 | 0 | 0 | 0.010337 | 0.010337 | 0 | 0 | 5.3115 | 5.3115 | 0 | 0 | 0 | 0 | 0 | 0 | 0 | 0 | 0.2285 | 0.2285 | 0 | 0 | 0 | 0 | 0.96602 | 0.96602 | 0.55513 | 0.55513 | 0 | 0 | 0.03774 | 0.03774 | 0 | 0 | 0.1181 | 0.1181 | 0 | 0 | 1.8808e-05 | 1.8808e-05 | 0 | 0 | 0 | 0 | 0 | 0 | 0 | 0 | 0 | 0 | 0 | 0 | 0 | 0 | 0 | 0 | 0 | 0 | 0 | 0 | 0 | 0 | 0 | 0 | 0 | 0 | 0 | 0 | 0 | 0 | 0 | 0 | 0 | 0 | 0 | 0 | 0 | 0 | 0 | 0 | 0 | 0 | 0 | 0 | 0 | 0 | 0 | 0 | 0 | 0 | 0 | 0 | 0 | 0 | 0 | 0 | 25.3068 | 25.3068 | 0 | 0 | 0.85323 | 0.85323 | 0 | 0 | [5 empty] | 25 | Cardones 220 | Cardones 220 | Cardones 220 | 0 | 0 | 0 | 0 | 0 | 0 | 0 | 0 | 0.401 | 0.401 | 0.70922 | 0.70922 | 0.016875 | 0.016875 | 0.069115 | 0.069115 | 0.76322 | 0.76322 | 1.1482 | 1.1482 | 0.13868 | 0.13868 | 0.17831 | 0.17831 | 0.11419 | 0.11419 | 0.20042 | 0.20042 | 0.011607 | 0.011607 | 0.01856 | 0.01856 | 0.017065 | 0.017065 | 0.016142 | 0.016142 | 0 | 0 | 0 | 0 | 0 | 0 | 0 | 0 | 0 | 0 | 0 | 0 | 0 | 0 | 0 | 0 | 0 | 0 | 0 | 0 | 0 | 0 | 0 | 0 | 0 | 0 | 0 | 0 | 0 | 0 | 0 | 0 | 0 | 0 | 0 | 0 | 0 | 0 | 0 | 0 | 0 | 0 | 0 | 0 | 0 | 0 | 0 | 0 | 0 | 0 | 0 | 0 | 0 | 0 | 0 | 0 | 0 | 0 | 0 | 0 | 4.1271e-05 | 4.1271e-05 | 0.017127 | 0.017127 | 0 | 0 | 0 | 0 | 0.48682 | 0.48682 | 0.61875 | 0.61875 | 0.13294 | 0.13294 | 0.15352 | 0.15352 | 0.82239 | 0.82239 | 0.82185 | 0.82185 | 0.16586 | 0.16586 | 0.21234 | 0.21234 | 0.20793 | 0.20793 | 0.24873 | 0.24873 | 0.016622 | 0.016622 | 0.019127 | 0.019127 | 0.06133 | 0.06133 | 0.061883 | 0.061883 | 0.006331 | 0.006331 | 0.011688 | 0.011688 | 0 | 0 | 0 | 0 | 0 | 0 | 0 | 0 | 0 | 0 | 0 | 0 | 0 | 0 | 0 | 0 | 0 | 0 | 0 | 0 | 0 | 0 | 0 | 0 | 0 | 0 | 0 | 0 | 0 | 0 | 0 | 0 | 0 | 0 | 0 | 0 | 0 | 0 | 0 | 0 | 0 | 0 | 0 | 0 | 0 | 0 | 0 | 0 | 0 | 0 | 0 | 0 | 0 | 0 | 0 | 0 | 0.13061 | 0.13061 | 0.20337 | 0.20337 | 1.4697e-05 | 1.4697e-05 | 0 | 0 | 0.64082 | 0.64082 | 0.97386 | 0.97386 | 0.16486 | 0.16486 | 0.22343 | 0.22343 | 0.94033 | 0.94033 | 1.1769 | 1.1769 | 0.19984 | 0.19984 | 0.2419 | 0.2419 | 0.16154 | 0.16154 | 0.23536 | 0.23536 | 0.030669 | 0.030669 | 0.043807 | 0.043807 | 0.14607 | 0.14607 | 0.13776 | 0.13776 | 0.0087634 | 0.0087634 | 0.0083909 | 0.0083909 | 0 | 0 | 0 | 0 | 0 | 0 | 0 | 0 | 0 | 0 | 0 | 0 | 0 | 0 | 0 | 0 | 0 | 0 | 0 | 0 | 0 | 0 | 0 | 0 | 0 | 0 | 0 | 0 | 0 | 0 | 0 | 0 | 0 | 0 | 0 | 0 | 0 | 0 | 0 | 0 | 0 | 0 | 0 | 0 | 0 | 0 | 0 | 0 | 0 | 0 | 0 | 0 | 0 | 0 | 0 | 0 | 0.12439 | 0.12439 | 0.18444 | 0.18444 | 1.9428e-05 | 1.9428e-05 | 1.4646e-05 | 1.4646e-05 | 1.0152 | 1.0152 | 1.251 | 1.251 | 0.31194 | 0.31194 | 0.3893 | 0.3893 | 1.0658 | 1.0658 | 1.1553 | 1.1553 | 0.18775 | 0.18775 | 0.19315 | 0.19315 | 0.43965 | 0.43965 | 0.50848 | 0.50848 | 0.071418 | 0.071418 | 0.12251 | 0.12251 | 0.11389 | 0.11389 | 0.19447 | 0.19447 | 3.2153e-05 | 3.2153e-05 | 0.0083773 | 0.0083773 | 0 | 0 | 0 | 0 | 0 | 0 | 0 | 0 | 0 | 0 | 0 | 0 | 0 | 0 | 0 | 0 | 0 | 0 | 0 | 0 | 0 | 0 | 0 | 0 | 0 | 0 | 0 | 0 | 0 | 0 | 0 | 0 | 0 | 0 | 0 | 0 | 0 | 0 | 0 | 0 | 0 | 0 | 0 | 0 | 0 | 0 | 0 | 0 | 0 | 0 | 0 | 0 | 0 | 0 | 0 | 0 | [5 empty] | 25 | Cardones 220 | Cardones 220 | Cardones 220 | 0.023085 | 0.023085 | 55.2948 | 55.2948 | 0.014588 | 0.014588 | 21.8945 | 21.8945 | 27.5717 | 27.5717 | 61.2756 | 61.2756 | 9.5775 | 9.5775 | 30.4213 | 30.4213 | 17.9701 | 17.9701 | 55.4188 | 55.4188 | 4.0388 | 4.0388 | 19.3351 | 19.3351 | 4.8541 | 4.8541 | 41.5892 | 41.5892 | 0.9352 | 0.9352 | 15.617 | 15.617 | 0.3481 | 0.3481 | 36.3077 | 36.3077 | 0 | 0 | 7.946 | 7.946 | 0 | 0 | 12.7744 | 12.7744 | 0 | 0 | 2.1609 | 2.1609 | 0 | 0 | 1.712 | 1.712 | 0 | 0 | 0.27442 | 0.27442 | 0 | 0 | 3.2675 | 3.2675 | 0 | 0 | 1.1675 | 1.1675 | 0 | 0 | 3.5334 | 3.5334 | 0 | 0 | 1.3394 | 1.3394 | 0 | 0 | 4.8349 | 4.8349 | 0 | 0 | 1.2136 | 1.2136 | 0.00027331 | 0.00027331 | 12.3353 | 12.3353 | 0 | 0 | 3.1336 | 3.1336 | 5.897e-05 | 5.897e-05 | 6.8143 | 6.8143 | 0 | 0 | 1.2625 | 1.2625 | 0.022508 | 0.022508 | 39.7241 | 39.7241 | 0.0053226 | 0.0053226 | 14.2435 | 14.2435 | 16.7705 | 16.7705 | 49.9248 | 49.9248 | 5.1405 | 5.1405 | 24.2997 | 24.2997 | 14.7805 | 14.7805 | 47.2115 | 47.2115 | 2.987 | 2.987 | 13.5409 | 13.5409 | 2.7968 | 2.7968 | 33.5728 | 33.5728 | 0.43602 | 0.43602 | 11.7333 | 11.7333 | 0.28226 | 0.28226 | 25.941 | 25.941 | 0.013161 | 0.013161 | 5.5428 | 5.5428 | 0 | 0 | 10.1933 | 10.1933 | 0 | 0 | 1.2487 | 1.2487 | 0 | 0 | 2.4079 | 2.4079 | 0 | 0 | 0.73534 | 0.73534 | 0 | 0 | 3.0244 | 3.0244 | 0 | 0 | 0.90226 | 0.90226 | 0 | 0 | 1.8223 | 1.8223 | 0 | 0 | 0.72384 | 0.72384 | 0 | 0 | 5.5436 | 5.5436 | 0 | 0 | 1.2377 | 1.2377 | 0 | 0 | 14.8471 | 14.8471 | 0 | 0 | 2.754 | 2.754 | 0.002954 | 0.002954 | 10.5087 | 10.5087 | 0 | 0 | 1.4037 | 1.4037 | 0.1938 | 0.1938 | 59.3296 | 59.3296 | 0.020434 | 0.020434 | 20.0061 | 20.0061 | 23.9211 | 23.9211 | 65.3254 | 65.3254 | 7.5622 | 7.5622 | 32.5024 | 32.5024 | 14.2238 | 14.2238 | 67.0444 | 67.0444 | 2.7266 | 2.7266 | 19.7573 | 19.7573 | 3.1402 | 3.1402 | 38.3998 | 38.3998 | 0.23352 | 0.23352 | 14.277 | 14.277 | 0.21235 | 0.21235 | 29.2649 | 29.2649 | 0.021297 | 0.021297 | 4.4898 | 4.4898 | 0 | 0 | 4.1203 | 4.1203 | 0 | 0 | 0.1731 | 0.1731 | 0 | 0 | 0.34277 | 0.34277 | 0 | 0 | 0.043013 | 0.043013 | 0 | 0 | 0.33168 | 0.33168 | 0 | 0 | 0 | 0 | 0 | 0 | 0.93084 | 0.93084 | 0 | 0 | 4.2401e-05 | 4.2401e-05 | 0 | 0 | 5.4279 | 5.4279 | 0 | 0 | 0.557 | 0.557 | 0 | 0 | 17.2425 | 17.2425 | 0 | 0 | 3.2745 | 3.2745 | 0.0021591 | 0.0021591 | 18.6513 | 18.6513 | 0 | 0 | 3.1939 | 3.1939 | 0.24027 | 0.24027 | 58.0224 | 58.0224 | 0.014585 | 0.014585 | 21.0031 | 21.0031 | 26.2117 | 26.2117 | 64.4938 | 64.4938 | 8.7456 | 8.7456 | 33.0126 | 33.0126 | 15.8842 | 15.8842 | 63.8834 | 63.8834 | 3.6769 | 3.6769 | 20.6472 | 20.6472 | 5.8348 | 5.8348 | 48.8513 | 48.8513 | 1.194 | 1.194 | 16.0807 | 16.0807 | 0.82081 | 0.82081 | 36.464 | 36.464 | 0.027904 | 0.027904 | 10.376 | 10.376 | 0 | 0 | 13.8338 | 13.8338 | 0 | 0 | 0.75059 | 0.75059 | 0 | 0 | 0.66914 | 0.66914 | 0 | 0 | 0.23732 | 0.23732 | 0 | 0 | 0.55277 | 0.55277 | 0 | 0 | 0.22173 | 0.22173 | 0 | 0 | 1.3338 | 1.3338 | 0 | 0 | 0.37299 | 0.37299 | 0 | 0 | 10.9867 | 10.9867 | 0 | 0 | 1.6435 | 1.6435 | 0 | 0 | 31.9983 | 31.9983 | 0 | 0 | 9.4096 | 9.4096 | 0 | 0 | 46.2405 | 46.2405 | 0 | 0 | 10.6636 | 10.6636 | [5 empty] | 25 | Cardones 220 | Cardones 220 | Cardones 220 | 59.0446 | 59.0446 | 60.0164 | 60.0164 | 23.9358 | 23.9358 | 24.2049 | 24.2049 | 58.5584 | 58.5584 | 57.0904 | 57.0904 | 32.2806 | 32.2806 | 31.8457 | 31.8457 | 54.3642 | 54.3642 | 55.9925 | 55.9925 | 19.6676 | 19.6676 | 19.2379 | 19.2379 | 42.7628 | 42.7628 | 39.7111 | 39.7111 | 16.9479 | 16.9479 | 13.428 | 13.428 | 39.3257 | 39.3257 | 35.7336 | 35.7336 | 9.4591 | 9.4591 | 7.705 | 7.705 | 21.4317 | 21.4317 | 16.4182 | 16.4182 | 3.7051 | 3.7051 | 3.3976 | 3.3976 | 7.4687 | 7.4687 | 4.8592 | 4.8592 | 1.3286 | 1.3286 | 1.354 | 1.354 | 4.0318 | 4.0318 | 3.9674 | 3.9674 | 1.4211 | 1.4211 | 1.3687 | 1.3687 | 5.279 | 5.279 | 5.6824 | 5.6824 | 2.1817 | 2.1817 | 2.3815 | 2.3815 | 9.5998 | 9.5998 | 10.4071 | 10.4071 | 3.3065 | 3.3065 | 3.5943 | 3.5943 | 22.3508 | 22.3508 | 22.4775 | 22.4775 | 6.8022 | 6.8022 | 6.4538 | 6.4538 | 41.3489 | 41.3489 | 40.0833 | 40.0833 | 13.3691 | 13.3691 | 12.7959 | 12.7959 | 48.3156 | 48.3156 | 47.9423 | 47.9423 | 16.9556 | 16.9556 | 16.5558 | 16.5558 | 48.3725 | 48.3725 | 47.864 | 47.864 | 25.6959 | 25.6959 | 24.9416 | 24.9416 | 46.6044 | 46.6044 | 48.2944 | 48.2944 | 14.8601 | 14.8601 | 13.8699 | 13.8699 | 33.2903 | 33.2903 | 32.4611 | 32.4611 | 11.8846 | 11.8846 | 9.0865 | 9.0865 | 27.4044 | 27.4044 | 24.121 | 24.121 | 6.791 | 6.791 | 5.1988 | 5.1988 | 16.9418 | 16.9418 | 15.7647 | 15.7647 | 2.0992 | 2.0992 | 1.7948 | 1.7948 | 4.8675 | 4.8675 | 3.7008 | 3.7008 | 1.5159 | 1.5159 | 1.3477 | 1.3477 | 3.2562 | 3.2562 | 3.1872 | 3.1872 | 1.2525 | 1.2525 | 1.2817 | 1.2817 | 3.8472 | 3.8472 | 3.7058 | 3.7058 | 1.4176 | 1.4176 | 1.4373 | 1.4373 | 16.3972 | 16.3972 | 17.432 | 17.432 | 4.5896 | 4.5896 | 4.7721 | 4.7721 | 36.4707 | 36.4707 | 35.2257 | 35.2257 | 11.2174 | 11.2174 | 11.8387 | 11.8387 | 74.5504 | 74.5504 | 68.4094 | 68.4094 | 22.1549 | 22.1549 | 21.7057 | 21.7057 | 68.8857 | 68.8857 | 67.4335 | 67.4335 | 24.9346 | 24.9346 | 22.6491 | 22.6491 | 60.8893 | 60.8893 | 60.3555 | 60.3555 | 31.6932 | 31.6932 | 27.9673 | 27.9673 | 62.8717 | 62.8717 | 62.4163 | 62.4163 | 21.4447 | 21.4447 | 18.1643 | 18.1643 | 39.6176 | 39.6176 | 37.5504 | 37.5504 | 15.2085 | 15.2085 | 9.3175 | 9.3175 | 33.4712 | 33.4712 | 21.0319 | 21.0319 | 7.0919 | 7.0919 | 4.6201 | 4.6201 | 15.2139 | 15.2139 | 7.3124 | 7.3124 | 1.8348 | 1.8348 | 0.38385 | 0.38385 | 1.9869 | 1.9869 | 1.4032 | 1.4032 | 0.14662 | 0.14662 | 0.14924 | 0.14924 | 0.83347 | 0.83347 | 0.3801 | 0.3801 | 0.1695 | 0.1695 | 0.1659 | 0.1659 | 4.2132 | 4.2132 | 3.7839 | 3.7839 | 1.878 | 1.878 | 1.9177 | 1.9177 | 14.765 | 14.765 | 14.142 | 14.142 | 3.4757 | 3.4757 | 4.1127 | 4.1127 | 33.9728 | 33.9728 | 34.2466 | 34.2466 | 10.6204 | 10.6204 | 9.9455 | 9.9455 | 63.8783 | 63.8783 | 62.4007 | 62.4007 | 20.4098 | 20.4098 | 20.3015 | 20.3015 | 64.3292 | 64.3292 | 63.3541 | 63.3541 | 23.9352 | 23.9352 | 23.3385 | 23.3385 | 60.8286 | 60.8286 | 57.9547 | 57.9547 | 32.3648 | 32.3648 | 28.3617 | 28.3617 | 61.1661 | 61.1661 | 58.1398 | 58.1398 | 21.4629 | 21.4629 | 18.4884 | 18.4884 | 48.755 | 48.755 | 42.2595 | 42.2595 | 17.2623 | 17.2623 | 14.3165 | 14.3165 | 38.9385 | 38.9385 | 33.3195 | 33.3195 | 11.3401 | 11.3401 | 8.4729 | 8.4729 | 18.9649 | 18.9649 | 14.1879 | 14.1879 | 1.9517 | 1.9517 | 1.6853 | 1.6853 | 2.9041 | 2.9041 | 1.8813 | 1.8813 | 0.41807 | 0.41807 | 0.2617 | 0.2617 | 0.58716 | 0.58716 | 0.77277 | 0.77277 | 0.33795 | 0.33795 | 0.3841 | 0.3841 | 3.7 | 3.7 | 3.6441 | 3.6441 | 1.3435 | 1.3435 | 1.7218 | 1.7218 | 30.4597 | 30.4597 | 28.6281 | 28.6281 | 7.3815 | 7.3815 | 8.1844 | 8.1844 | 51.6789 | 51.6789 | 50.993 | 50.993 | 16.0811 | 16.0811 | 16.0439 | 16.0439 | 88.6193 | 88.6193 | 85.4743 | 85.4743 | 29.8419 | 29.8419 | 29.394 | 29.394
|  | 216 | 26 | Maitencillo 220 | Maitencillo 220 | Maitencillo 220 | 110.271 | 110.271 | 115.4991 | 115.4991 | 46.5342 | 46.5342 | 50.3141 | 50.3141 | 110.9042 | 110.9042 | 108.4122 | 108.4122 | 57.6814 | 57.6814 | 57.6483 | 57.6483 | 97.4178 | 97.4178 | 87.9953 | 87.9953 | 37.7071 | 37.7071 | 34.6568 | 34.6568 | 67.1188 | 67.1188 | 54.8991 | 54.8991 | 22.4871 | 22.4871 | 19.9211 | 19.9211 | 53.2668 | 53.2668 | 47.5554 | 47.5554 | 15.6989 | 15.6989 | 16.5215 | 16.5215 | 25.4034 | 25.4034 | 22.0295 | 22.0295 | 4.4161 | 4.4161 | 5.9363 | 5.9363 | 7.9837 | 7.9837 | 5.1681 | 5.1681 | 7.9744e-05 | 7.9744e-05 | 0.99249 | 0.99249 | 8.7266 | 8.7266 | 8.8546 | 8.8546 | 3.5528 | 3.5528 | 3.5784 | 3.5784 | 10.1264 | 10.1264 | 10.29 | 10.29 | 4.4518 | 4.4518 | 4.1213 | 4.1213 | 11.2894 | 11.2894 | 11.1981 | 11.1981 | 7.2868 | 7.2868 | 7.3891 | 7.3891 | 33.4121 | 33.4121 | 36.5136 | 36.5136 | 9.0918 | 9.0918 | 10.8618 | 10.8618 | 61.1895 | 61.1895 | 64.8722 | 64.8722 | 20.424 | 20.424 | 20.2431 | 20.2431 | 75.8144 | 75.8144 | 85.728 | 85.728 | 31.2793 | 31.2793 | 33.2145 | 33.2145 | 95.3313 | 95.3313 | 90.8803 | 90.8803 | 50.1673 | 50.1673 | 44.3515 | 44.3515 | 80.6467 | 80.6467 | 70.3473 | 70.3473 | 27.7427 | 27.7427 | 27.5427 | 27.5427 | 51.0035 | 51.0035 | 43.726 | 43.726 | 18.1146 | 18.1146 | 16.0743 | 16.0743 | 33.8946 | 33.8946 | 34.4151 | 34.4151 | 4.9802 | 4.9802 | 7.4757 | 7.4757 | 13.3368 | 13.3368 | 17.9977 | 17.9977 | 3.4644 | 3.4644 | 4.3495 | 4.3495 | 6.2954 | 6.2954 | 6.9085 | 6.9085 | 2.2086 | 2.2086 | 2.3139 | 2.3139 | 6.5341 | 6.5341 | 6.9402 | 6.9402 | 2.2762 | 2.2762 | 2.3181 | 2.3181 | 6.5431 | 6.5431 | 6.7076 | 6.7076 | 3.5875 | 3.5875 | 3.7391 | 3.7391 | 15.7142 | 15.7142 | 17.7605 | 17.7605 | 6.2018 | 6.2018 | 7.108 | 7.108 | 34.2304 | 34.2304 | 41.9015 | 41.9015 | 9.7711 | 9.7711 | 12.9351 | 12.9351 | 79.3039 | 79.3039 | 87.1047 | 87.1047 | 27.8054 | 27.8054 | 28.6756 | 28.6756 | 83.183 | 83.183 | 92.5188 | 92.5188 | 34.5547 | 34.5547 | 35.5784 | 35.5784 | 87.3525 | 87.3525 | 79.1156 | 79.1156 | 40.4877 | 40.4877 | 39.06 | 39.06 | 81.9295 | 81.9295 | 69.3724 | 69.3724 | 28.2704 | 28.2704 | 23.2889 | 23.2889 | 40.3859 | 40.3859 | 24.5702 | 24.5702 | 11.5345 | 11.5345 | 10.1533 | 10.1533 | 14.3941 | 14.3941 | 17.7369 | 17.7369 | 4.779 | 4.779 | 7.8362 | 7.8362 | 2.8595 | 2.8595 | 7.3711 | 7.3711 | 0.2276 | 0.2276 | 1.3086 | 1.3086 | 0.36991 | 0.36991 | 3.3092 | 3.3092 | 0.51459 | 0.51459 | 0.23599 | 0.23599 | 0.57545 | 0.57545 | 0 | 0 | 1.9526e-05 | 1.9526e-05 | 0 | 0 | 1.2517 | 1.2517 | 1.0416 | 1.0416 | 1.1616 | 1.1616 | 1.0801 | 1.0801 | 8.422 | 8.422 | 10.5408 | 10.5408 | 2.9489 | 2.9489 | 5.478 | 5.478 | 29.4701 | 29.4701 | 38.5691 | 38.5691 | 10.644 | 10.644 | 14.2044 | 14.2044 | 75.4254 | 75.4254 | 80.6224 | 80.6224 | 24.5157 | 24.5157 | 23.4279 | 23.4279 | 81.3071 | 81.3071 | 90.2297 | 90.2297 | 32.136 | 32.136 | 33.8584 | 33.8584 | 82.9736 | 82.9736 | 78.0312 | 78.0312 | 41.6598 | 41.6598 | 37.6032 | 37.6032 | 75.3276 | 75.3276 | 69.4453 | 69.4453 | 30.2063 | 30.2063 | 28.9007 | 28.9007 | 60.5446 | 60.5446 | 52.7757 | 52.7757 | 18.614 | 18.614 | 14.5514 | 14.5514 | 43.4346 | 43.4346 | 35.8462 | 35.8462 | 9.5734 | 9.5734 | 7.5947 | 7.5947 | 9.9087 | 9.9087 | 6.1475 | 6.1475 | 0.37692 | 0.37692 | 1.6832 | 1.6832 | 1.6635 | 1.6635 | 5.931 | 5.931 | 0.37981 | 0.37981 | 0.39622 | 0.39622 | 6.9335e-05 | 6.9335e-05 | 6.9829e-05 | 6.9829e-05 | 0.52941 | 0.52941 | 0.11978 | 0.11978 | 3.8584 | 3.8584 | 4.089 | 4.089 | 2.2344 | 2.2344 | 2.4593 | 2.4593 | 23.6931 | 23.6931 | 28.0593 | 28.0593 | 10.5105 | 10.5105 | 11.8754 | 11.8754 | 71.4784 | 71.4784 | 72.2951 | 72.2951 | 16.8895 | 16.8895 | 18.5996 | 18.5996 | 102.9525 | 102.9525 | 106.5155 | 106.5155 | 33.8686 | 33.8686 | 32.9984 | 32.9984 | [5 empty] | 26 | Maitencillo 220 | Maitencillo 220 | Maitencillo 220 | 117.9964 | 117.9964 | 117.3636 | 117.3636 | 49.9308 | 49.9308 | 45.8016 | 45.8016 | 107.9952 | 107.9952 | 105.185 | 105.185 | 57.1807 | 57.1807 | 49.5043 | 49.5043 | 92.4532 | 92.4532 | 91.1095 | 91.1095 | 33.7003 | 33.7003 | 28.3868 | 28.3868 | 62.7059 | 62.7059 | 68.4705 | 68.4705 | 17.5916 | 17.5916 | 16.574 | 16.574 | 52.5575 | 52.5575 | 44.5075 | 44.5075 | 14.9746 | 14.9746 | 10.1508 | 10.1508 | 29.4454 | 29.4454 | 19.7767 | 19.7767 | 5.4564 | 5.4564 | 4.0302 | 4.0302 | 9.649 | 9.649 | 0 | 0 | 1.4026 | 1.4026 | 0 | 0 | 9.1302 | 9.1302 | 2.4762 | 2.4762 | 3.4009 | 3.4009 | 0.044285 | 0.044285 | 9.7621 | 9.7621 | 2.1573 | 2.1573 | 4.1267 | 4.1267 | 0.039614 | 0.039614 | 13.8637 | 13.8637 | 7.9776 | 7.9776 | 7.4089 | 7.4089 | 1.6028 | 1.6028 | 37.5878 | 37.5878 | 32.0217 | 32.0217 | 10.8311 | 10.8311 | 8.512 | 8.512 | 71.2365 | 71.2365 | 74.1051 | 74.1051 | 19.524 | 19.524 | 18.7193 | 18.7193 | 87.8974 | 87.8974 | 89.9607 | 89.9607 | 34.5687 | 34.5687 | 30.5372 | 30.5372 | 91.6903 | 91.6903 | 88.5844 | 88.5844 | 45.2515 | 45.2515 | 35.8565 | 35.8565 | 65.9358 | 65.9358 | 68.6262 | 68.6262 | 25.2661 | 25.2661 | 19.4445 | 19.4445 | 43.7324 | 43.7324 | 51.8852 | 51.8852 | 15.0975 | 15.0975 | 12.3442 | 12.3442 | 38.4272 | 38.4272 | 34.634 | 34.634 | 5.3003 | 5.3003 | 7.5506 | 7.5506 | 13.3108 | 13.3108 | 12.9239 | 12.9239 | 3.7815 | 3.7815 | 2.6175 | 2.6175 | 6.8227 | 6.8227 | 3.3789 | 3.3789 | 2.0061 | 2.0061 | 1.0827 | 1.0827 | 7.0129 | 7.0129 | 0.032304 | 0.032304 | 2.8816 | 2.8816 | 0 | 0 | 5.9262 | 5.9262 | 0 | 0 | 3.5898 | 3.5898 | 0 | 0 | 14.7425 | 14.7425 | 11.8228 | 11.8228 | 6.7793 | 6.7793 | 5.0313 | 5.0313 | 41.8758 | 41.8758 | 43.8384 | 43.8384 | 11.9591 | 11.9591 | 7.2915 | 7.2915 | 91.8638 | 91.8638 | 100.6768 | 100.6768 | 27.5597 | 27.5597 | 25.2578 | 25.2578 | 95.1143 | 95.1143 | 93.0145 | 93.0145 | 35.6488 | 35.6488 | 32.4485 | 32.4485 | 79.1056 | 79.1056 | 76.1227 | 76.1227 | 36.0112 | 36.0112 | 30.6793 | 30.6793 | 69.9306 | 69.9306 | 65.7595 | 65.7595 | 23.4537 | 23.4537 | 20.2177 | 20.2177 | 28.4142 | 28.4142 | 33.9947 | 33.9947 | 9.2815 | 9.2815 | 7.5068 | 7.5068 | 22.6246 | 22.6246 | 21.973 | 21.973 | 5.9602 | 5.9602 | 5.8734 | 5.8734 | 4.9255 | 4.9255 | 2.6934 | 2.6934 | 0.00012416 | 0.00012416 | 0.00010523 | 0.00010523 | 4.6756 | 4.6756 | 2.2258e-05 | 2.2258e-05 | 0.23858 | 0.23858 | 0 | 0 | 4.7585e-05 | 4.7585e-05 | 0 | 0 | 0 | 0 | 0 | 0 | 3.1336 | 3.1336 | 8.0747e-05 | 8.0747e-05 | 1.7277 | 1.7277 | 0 | 0 | 11.207 | 11.207 | 8.9493 | 8.9493 | 5.2687 | 5.2687 | 0.55081 | 0.55081 | 42.3892 | 42.3892 | 40.0358 | 40.0358 | 13.7261 | 13.7261 | 9.6183 | 9.6183 | 83.5925 | 83.5925 | 90.2481 | 90.2481 | 23.3569 | 23.3569 | 22.4676 | 22.4676 | 91.1741 | 91.1741 | 90.2798 | 90.2798 | 33.3241 | 33.3241 | 31.0626 | 31.0626 | 79.0481 | 79.0481 | 74.0501 | 74.0501 | 36.4069 | 36.4069 | 29.3389 | 29.3389 | 66.1356 | 66.1356 | 64.1941 | 64.1941 | 28.1487 | 28.1487 | 21.2018 | 21.2018 | 47.9119 | 47.9119 | 57.4971 | 57.4971 | 13.209 | 13.209 | 13.1766 | 13.1766 | 37.2568 | 37.2568 | 37.27 | 37.27 | 9.4966 | 9.4966 | 6.5676 | 6.5676 | 11.5895 | 11.5895 | 4.3794 | 4.3794 | 1.2893 | 1.2893 | 0.34067 | 0.34067 | 2.245 | 2.245 | 2.2013e-05 | 2.2013e-05 | 0.39441 | 0.39441 | 0 | 0 | 7.0592e-05 | 7.0592e-05 | 0 | 0 | 0.52482 | 0.52482 | 0 | 0 | 4.4623 | 4.4623 | 3.993e-05 | 3.993e-05 | 2.0226 | 2.0226 | 0 | 0 | 30.5756 | 30.5756 | 21.5173 | 21.5173 | 11.3845 | 11.3845 | 3.6238 | 3.6238 | 73.0431 | 73.0431 | 68.3945 | 68.3945 | 19.0376 | 19.0376 | 16.4564 | 16.4564 | 109.426 | 109.426 | 124.6806 | 124.6806 | 33.4023 | 33.4023 | 29.56 | 29.56 | [5 empty] | 26 | Maitencillo 220 | Maitencillo 220 | Maitencillo 220 | 7.8113 | 7.8113 | 0 | 0 | 0.0010032 | 0.0010032 | 0 | 0 | 0.14327 | 0.14327 | 0.037037 | 0.037037 | 0 | 0 | 0 | 0 | 0.60393 | 0.60393 | 0.94538 | 0.94538 | 0.029462 | 0.029462 | 0.11562 | 0.11562 | 0.003867 | 0.003867 | 4.7569e-05 | 4.7569e-05 | 0 | 0 | 0 | 0 | 0 | 0 | 0 | 0 | 0 | 0 | 0 | 0 | 0 | 0 | 0 | 0 | 0 | 0 | 0 | 0 | 0 | 0 | 0 | 0 | 0 | 0 | 0 | 0 | 0 | 0 | 0 | 0 | 0 | 0 | 0 | 0 | 0 | 0 | 0 | 0 | 0 | 0 | 0 | 0 | 0.02279 | 0.02279 | 0 | 0 | 0 | 0 | 0 | 0 | 0.029626 | 0.029626 | 0 | 0 | 7.7311e-06 | 7.7311e-06 | 0 | 0 | 13.33 | 13.33 | 0 | 0 | 0.1152 | 0.1152 | 0 | 0 | 0.32255 | 0.32255 | 0 | 0 | 0 | 0 | 0 | 0 | 0.017669 | 0.017669 | 0.10304 | 0.10304 | 0 | 0 | 0 | 0 | 0.32681 | 0.32681 | 1.277 | 1.277 | 0.0089627 | 0.0089627 | 0.12371 | 0.12371 | 0 | 0 | 0.021523 | 0.021523 | 0 | 0 | 0 | 0 | 0.014825 | 0.014825 | 0.059046 | 0.059046 | 0 | 0 | 0 | 0 | 0.024388 | 0.024388 | 0 | 0 | 0 | 0 | 0 | 0 | 0 | 0 | 0 | 0 | 0 | 0 | 0 | 0 | 0 | 0 | 0 | 0 | 0 | 0 | 0 | 0 | 0 | 0 | 0 | 0 | 0 | 0 | 0 | 0 | 2.2277e-05 | 2.2277e-05 | 0 | 0 | 0 | 0 | 0 | 0 | 0.01428 | 0.01428 | 0 | 0 | 0 | 0 | 0 | 0 | 13.6198 | 13.6198 | 0 | 0 | 0.014315 | 0.014315 | 0 | 0 | 7.9953 | 7.9953 | 0 | 0 | 3.4508e-05 | 3.4508e-05 | 0 | 0 | 0.0071748 | 0.0071748 | 0.19359 | 0.19359 | 0 | 0 | 0 | 0 | 0.59382 | 0.59382 | 0.98256 | 0.98256 | 0.001873 | 0.001873 | 0.13066 | 0.13066 | 0.0036038 | 0.0036038 | 0.043626 | 0.043626 | 0 | 0 | 0 | 0 | 0.0075708 | 0.0075708 | 0.055129 | 0.055129 | 0 | 0 | 0 | 0 | 0 | 0 | 0 | 0 | 0 | 0 | 0 | 0 | 0 | 0 | 0 | 0 | 0 | 0 | 0 | 0 | 0 | 0 | 0 | 0 | 0 | 0 | 0 | 0 | 0 | 0 | 0 | 0 | 0 | 0 | 0 | 0 | 0.0049352 | 0.0049352 | 0 | 0 | 0 | 0 | 0 | 0 | 0.025752 | 0.025752 | 0 | 0 | 0 | 0 | 0 | 0 | 12.8678 | 12.8678 | 0 | 0 | 0.078486 | 0.078486 | 0 | 0 | 8.8732 | 8.8732 | 0 | 0 | 0 | 0 | 0 | 0 | 0 | 0 | 0.37874 | 0.37874 | 0 | 0 | 0 | 0 | 1.5635 | 1.5635 | 0.92435 | 0.92435 | 0 | 0 | 0.070622 | 0.070622 | 0 | 0 | 0.20203 | 0.20203 | 0 | 0 | 3.3142e-05 | 3.3142e-05 | 0 | 0 | 0 | 0 | 0 | 0 | 0 | 0 | 0 | 0 | 0 | 0 | 0 | 0 | 0 | 0 | 0 | 0 | 0 | 0 | 0 | 0 | 0 | 0 | 0 | 0 | 0 | 0 | 0 | 0 | 0 | 0 | 0 | 0 | 0 | 0 | 0 | 0 | 0 | 0 | 0 | 0 | 0 | 0 | 0 | 0 | 0 | 0 | 0 | 0 | 0 | 0 | 0 | 0 | 0 | 0 | 37.9598 | 37.9598 | 0 | 0 | 1.1229 | 1.1229 | 0 | 0 | [5 empty] | 26 | Maitencillo 220 | Maitencillo 220 | Maitencillo 220 | 0 | 0 | 0 | 0 | 0 | 0 | 0 | 0 | 0.85045 | 0.85045 | 1.4982 | 1.4982 | 0.036468 | 0.036468 | 0.149 | 0.149 | 1.6908 | 1.6908 | 2.5066 | 2.5066 | 0.3557 | 0.3557 | 0.44946 | 0.44946 | 0.25127 | 0.25127 | 0.43815 | 0.43815 | 0.025679 | 0.025679 | 0.042328 | 0.042328 | 0.035587 | 0.035587 | 0.034801 | 0.034801 | 0 | 0 | 0 | 0 | 0 | 0 | 0 | 0 | 0 | 0 | 0 | 0 | 0 | 0 | 0 | 0 | 0 | 0 | 0 | 0 | 0 | 0 | 0 | 0 | 0 | 0 | 0 | 0 | 0 | 0 | 0 | 0 | 0 | 0 | 0 | 0 | 0 | 0 | 0 | 0 | 0 | 0 | 0 | 0 | 0 | 0 | 0 | 0 | 0 | 0 | 0 | 0 | 0 | 0 | 0 | 0 | 0 | 0 | 0 | 0 | 9.2457e-05 | 9.2457e-05 | 0.037862 | 0.037862 | 0 | 0 | 0 | 0 | 1.0319 | 1.0319 | 1.3012 | 1.3012 | 0.28595 | 0.28595 | 0.32949 | 0.32949 | 1.8175 | 1.8175 | 1.8005 | 1.8005 | 0.42368 | 0.42368 | 0.53318 | 0.53318 | 0.4549 | 0.4549 | 0.53841 | 0.53841 | 0.036767 | 0.036767 | 0.043441 | 0.043441 | 0.12986 | 0.12986 | 0.13226 | 0.13226 | 0.015799 | 0.015799 | 0.029338 | 0.029338 | 0 | 0 | 0 | 0 | 0 | 0 | 0 | 0 | 0 | 0 | 0 | 0 | 0 | 0 | 0 | 0 | 0 | 0 | 0 | 0 | 0 | 0 | 0 | 0 | 0 | 0 | 0 | 0 | 0 | 0 | 0 | 0 | 0 | 0 | 0 | 0 | 0 | 0 | 0 | 0 | 0 | 0 | 0 | 0 | 0 | 0 | 0 | 0 | 0 | 0 | 0 | 0 | 0 | 0 | 0 | 0 | 0.22661 | 0.22661 | 0.34615 | 0.34615 | 3.6268e-05 | 3.6268e-05 | 0 | 0 | 1.0409 | 1.0409 | 1.5692 | 1.5692 | 0.2759 | 0.2759 | 0.37198 | 0.37198 | 1.5647 | 1.5647 | 1.9483 | 1.9483 | 0.38137 | 0.38137 | 0.45322 | 0.45322 | 0.27177 | 0.27177 | 0.39406 | 0.39406 | 0.052078 | 0.052078 | 0.076948 | 0.076948 | 0.23972 | 0.23972 | 0.23115 | 0.23115 | 0.01696 | 0.01696 | 0.016154 | 0.016154 | 0 | 0 | 0 | 0 | 0 | 0 | 0 | 0 | 0 | 0 | 0 | 0 | 0 | 0 | 0 | 0 | 0 | 0 | 0 | 0 | 0 | 0 | 0 | 0 | 0 | 0 | 0 | 0 | 0 | 0 | 0 | 0 | 0 | 0 | 0 | 0 | 0 | 0 | 0 | 0 | 0 | 0 | 0 | 0 | 0 | 0 | 0 | 0 | 0 | 0 | 0 | 0 | 0 | 0 | 0 | 0 | 0.21495 | 0.21495 | 0.3121 | 0.3121 | 3.5869e-05 | 3.5869e-05 | 2.6709e-05 | 2.6709e-05 | 1.6425 | 1.6425 | 1.9999 | 1.9999 | 0.52074 | 0.52074 | 0.64285 | 0.64285 | 1.7666 | 1.7666 | 1.8755 | 1.8755 | 0.35699 | 0.35699 | 0.35878 | 0.35878 | 0.73609 | 0.73609 | 0.84501 | 0.84501 | 0.12103 | 0.12103 | 0.21404 | 0.21404 | 0.18635 | 0.18635 | 0.32303 | 0.32303 | 6.2472e-05 | 6.2472e-05 | 0.016039 | 0.016039 | 0 | 0 | 0 | 0 | 0 | 0 | 0 | 0 | 0 | 0 | 0 | 0 | 0 | 0 | 0 | 0 | 0 | 0 | 0 | 0 | 0 | 0 | 0 | 0 | 0 | 0 | 0 | 0 | 0 | 0 | 0 | 0 | 0 | 0 | 0 | 0 | 0 | 0 | 0 | 0 | 0 | 0 | 0 | 0 | 0 | 0 | 0 | 0 | 0 | 0 | 0 | 0 | 0 | 0 | 0 | 0 | [5 empty] | 26 | Maitencillo 220 | Maitencillo 220 | Maitencillo 220 | 0.1846 | 0.1846 | 118.6721 | 118.6721 | 0.16053 | 0.16053 | 50.2074 | 50.2074 | 58.0189 | 58.0189 | 128.2638 | 128.2638 | 20.471 | 20.471 | 63.238 | 63.238 | 37.2338 | 37.2338 | 111.2795 | 111.2795 | 10.1097 | 10.1097 | 48.1472 | 48.1472 | 10.6069 | 10.6069 | 88.0955 | 88.0955 | 2.1153 | 2.1153 | 34.0225 | 34.0225 | 0.88816 | 0.88816 | 72.0731 | 72.0731 | 0 | 0 | 21.0194 | 21.0194 | 0 | 0 | 27.3279 | 27.3279 | 0 | 0 | 4.6604 | 4.6604 | 0 | 0 | 3.7039 | 3.7039 | 0 | 0 | 0.58054 | 0.58054 | 0 | 0 | 7.1613 | 7.1613 | 0 | 0 | 2.3937 | 2.3937 | 0 | 0 | 7.198 | 7.198 | 0 | 0 | 3.1796 | 3.1796 | 0 | 0 | 9.5371 | 9.5371 | 0 | 0 | 2.8384 | 2.8384 | 0.0029094 | 0.0029094 | 28.6549 | 28.6549 | 0 | 0 | 5.5938 | 5.5938 | 0.00048765 | 0.00048765 | 15.0675 | 15.0675 | 0 | 0 | 2.2995 | 2.2995 | 0.18844 | 0.18844 | 84.8938 | 84.8938 | 0.04359 | 0.04359 | 32.5465 | 32.5465 | 35.3662 | 35.3662 | 104.1502 | 104.1502 | 10.9992 | 10.9992 | 50.3745 | 50.3745 | 30.6344 | 30.6344 | 94.2989 | 94.2989 | 7.461 | 7.461 | 33.5042 | 33.5042 | 6.1032 | 6.1032 | 70.7988 | 70.7988 | 0.9845 | 0.9845 | 25.4525 | 25.4525 | 0.67684 | 0.67684 | 51.1552 | 51.1552 | 0.038475 | 0.038475 | 14.5735 | 14.5735 | 2.2954e-05 | 2.2954e-05 | 21.9681 | 21.9681 | 0 | 0 | 2.7165 | 2.7165 | 0 | 0 | 5.3189 | 5.3189 | 0 | 0 | 1.5999 | 1.5999 | 0 | 0 | 6.6839 | 6.6839 | 0 | 0 | 1.8682 | 1.8682 | 0 | 0 | 3.7488 | 3.7488 | 0 | 0 | 1.7488 | 1.7488 | 0 | 0 | 8.7963 | 8.7963 | 0 | 0 | 2.3051 | 2.3051 | 0 | 0 | 26.954 | 26.954 | 0 | 0 | 3.8983 | 3.8983 | 0.02206 | 0.02206 | 18.1864 | 18.1864 | 0 | 0 | 1.996 | 1.996 | 0.49131 | 0.49131 | 98.0114 | 98.0114 | 0.09238 | 0.09238 | 35.3702 | 35.3702 | 38.7538 | 38.7538 | 104.5035 | 104.5035 | 12.4824 | 12.4824 | 52.1104 | 52.1104 | 22.3979 | 22.3979 | 101.6273 | 101.6273 | 5.0939 | 5.0939 | 36.2604 | 36.2604 | 5.2973 | 5.2973 | 62.9635 | 62.9635 | 0.42818 | 0.42818 | 24.1774 | 24.1774 | 0.41585 | 0.41585 | 45.5326 | 45.5326 | 0.042402 | 0.042402 | 9.1421 | 9.1421 | 0 | 0 | 6.9057 | 6.9057 | 0 | 0 | 0.28787 | 0.28787 | 0 | 0 | 0.59703 | 0.59703 | 0 | 0 | 0.072295 | 0.072295 | 0 | 0 | 0.56959 | 0.56959 | 0 | 0 | 0 | 0 | 0 | 0 | 1.5091 | 1.5091 | 0 | 0 | 8.0558e-05 | 8.0558e-05 | 0 | 0 | 8.4944 | 8.4944 | 0 | 0 | 1.0257 | 1.0257 | 0 | 0 | 30.8002 | 30.8002 | 0 | 0 | 4.558 | 4.558 | 0.019178 | 0.019178 | 32.076 | 32.076 | 0 | 0 | 4.5331 | 4.5331 | 1.1011 | 1.1011 | 95.7461 | 95.7461 | 0.11778 | 0.11778 | 37.0445 | 37.0445 | 41.738 | 41.738 | 102.5311 | 102.5311 | 14.1338 | 14.1338 | 52.46 | 52.46 | 24.673 | 24.673 | 96.7465 | 96.7465 | 6.765 | 6.765 | 37.7236 | 37.7236 | 9.6549 | 9.6549 | 79.7456 | 79.7456 | 2.0511 | 2.0511 | 27.1165 | 27.1165 | 1.3301 | 1.3301 | 56.2863 | 56.2863 | 0.054811 | 0.054811 | 21.0055 | 21.0055 | 0 | 0 | 23.0977 | 23.0977 | 0 | 0 | 1.2584 | 1.2584 | 0 | 0 | 1.1497 | 1.1497 | 0 | 0 | 0.39736 | 0.39736 | 0 | 0 | 0.93783 | 0.93783 | 0 | 0 | 0.35109 | 0.35109 | 0 | 0 | 2.1508 | 2.1508 | 0 | 0 | 0.70435 | 0.70435 | 0 | 0 | 16.9853 | 16.9853 | 0 | 0 | 2.9726 | 2.9726 | 0 | 0 | 56.6165 | 56.6165 | 0 | 0 | 12.9757 | 12.9757 | 0 | 0 | 71.2998 | 71.2998 | 0 | 0 | 13.4414 | 13.4414 | [5 empty] | 26 | Maitencillo 220 | Maitencillo 220 | Maitencillo 220 | 123.3203 | 123.3203 | 123.9487 | 123.9487 | 52.2801 | 52.2801 | 51.6658 | 51.6658 | 126.1732 | 126.1732 | 121.9693 | 121.9693 | 66.5699 | 66.5699 | 67.282 | 67.282 | 111.5131 | 111.5131 | 115.3884 | 115.3884 | 48.4094 | 48.4094 | 47.3484 | 47.3484 | 89.7852 | 89.7852 | 81.9639 | 81.9639 | 36.3951 | 36.3951 | 29.1881 | 29.1881 | 76.1633 | 76.1633 | 66.416 | 66.416 | 24.7216 | 24.7216 | 19.2671 | 19.2671 | 45.3242 | 45.3242 | 34.0131 | 34.0131 | 8.114 | 8.114 | 7.2813 | 7.2813 | 15.6239 | 15.6239 | 9.8434 | 9.8434 | 2.6191 | 2.6191 | 2.6933 | 2.6933 | 8.6146 | 8.6146 | 8.5256 | 8.5256 | 2.6136 | 2.6136 | 2.5427 | 2.5427 | 10.5948 | 10.5948 | 11.0268 | 11.0268 | 5.0361 | 5.0361 | 5.4128 | 5.4128 | 18.5133 | 18.5133 | 19.7451 | 19.7451 | 7.6599 | 7.6599 | 8.3479 | 8.3479 | 48.7565 | 48.7565 | 48.4777 | 48.4777 | 10.8837 | 10.8837 | 11.1488 | 11.1488 | 88.7849 | 88.7849 | 83.7953 | 83.7953 | 22.7136 | 22.7136 | 21.7425 | 21.7425 | 100.2586 | 100.2586 | 98.4939 | 98.4939 | 36.8808 | 36.8808 | 35.2522 | 35.2522 | 103.7852 | 103.7852 | 101.8905 | 101.8905 | 52.7921 | 52.7921 | 52.4978 | 52.4978 | 95.0852 | 95.0852 | 99.0083 | 99.0083 | 36.4097 | 36.4097 | 33.9664 | 33.9664 | 69.6022 | 69.6022 | 66.6822 | 66.6822 | 25.405 | 25.405 | 19.7032 | 19.7032 | 52.6792 | 52.6792 | 44.5145 | 44.5145 | 17.6392 | 17.6392 | 12.9458 | 12.9458 | 36.127 | 36.127 | 32.7455 | 32.7455 | 4.6444 | 4.6444 | 3.8971 | 3.8971 | 10.3718 | 10.3718 | 7.6786 | 7.6786 | 3.0452 | 3.0452 | 2.742 | 2.742 | 7.0272 | 7.0272 | 6.9233 | 6.9233 | 2.3096 | 2.3096 | 2.3937 | 2.3937 | 7.8163 | 7.8163 | 7.2787 | 7.2787 | 3.3091 | 3.3091 | 3.313 | 3.313 | 25.2312 | 25.2312 | 26.4661 | 26.4661 | 8.4269 | 8.4269 | 8.7315 | 8.7315 | 62.1824 | 62.1824 | 59.5361 | 59.5361 | 14.2079 | 14.2079 | 16.1941 | 16.1941 | 125.0088 | 125.0088 | 112.2515 | 112.2515 | 29.7066 | 29.7066 | 29.1177 | 29.1177 | 110.7516 | 110.7516 | 107.4626 | 107.4626 | 41.9694 | 41.9694 | 37.4284 | 37.4284 | 99.7549 | 99.7549 | 98.1898 | 98.1898 | 50.5387 | 50.5387 | 45.5856 | 45.5856 | 97.5306 | 97.5306 | 97.6701 | 97.6701 | 38.944 | 38.944 | 32.9797 | 32.9797 | 64.1285 | 64.1285 | 59.8509 | 59.8509 | 25.3615 | 25.3615 | 15.7185 | 15.7185 | 50.8399 | 50.8399 | 30.8637 | 30.8637 | 14.2166 | 14.2166 | 8.9301 | 8.9301 | 25.1257 | 25.1257 | 11.836 | 11.836 | 3.12 | 3.12 | 0.64822 | 0.64822 | 3.3123 | 3.3123 | 2.2833 | 2.2833 | 0.22913 | 0.22913 | 0.23555 | 0.23555 | 1.3762 | 1.3762 | 0.63477 | 0.63477 | 0.24028 | 0.24028 | 0.2428 | 0.2428 | 6.7254 | 6.7254 | 5.8664 | 5.8664 | 3.4447 | 3.4447 | 3.4996 | 3.4996 | 22.3741 | 22.3741 | 21.2421 | 21.2421 | 6.2995 | 6.2995 | 7.423 | 7.423 | 56.9596 | 56.9596 | 56.9485 | 56.9485 | 13.2411 | 13.2411 | 13.3927 | 13.3927 | 106.9375 | 106.9375 | 102.3317 | 102.3317 | 27.3418 | 27.3418 | 27.1769 | 27.1769 | 103.225 | 103.225 | 100.7468 | 100.7468 | 40.2515 | 40.2515 | 38.4716 | 38.4716 | 99.1595 | 99.1595 | 93.9603 | 93.9603 | 51.3058 | 51.3058 | 46.0229 | 46.0229 | 94.6762 | 94.6762 | 90.7634 | 90.7634 | 38.8866 | 38.8866 | 33.4868 | 33.4868 | 78.6053 | 78.6053 | 67.0671 | 67.0671 | 28.6468 | 28.6468 | 23.9777 | 23.9777 | 58.7887 | 58.7887 | 48.5132 | 48.5132 | 22.6029 | 22.6029 | 16.2572 | 16.2572 | 31.1707 | 31.1707 | 22.9054 | 22.9054 | 3.3368 | 3.3368 | 2.8197 | 2.8197 | 4.8248 | 4.8248 | 3.0607 | 3.0607 | 0.64562 | 0.64562 | 0.41199 | 0.41199 | 0.96562 | 0.96562 | 1.2901 | 1.2901 | 0.47775 | 0.47775 | 0.55483 | 0.55483 | 5.8556 | 5.8556 | 5.5964 | 5.5964 | 2.4546 | 2.4546 | 3.1212 | 3.1212 | 45.7192 | 45.7192 | 42.515 | 42.515 | 13.2018 | 13.2018 | 14.627 | 14.627 | 86.112 | 86.112 | 84.1824 | 84.1824 | 19.9037 | 19.9037 | 21.4715 | 21.4715 | 135.0672 | 135.0672 | 127.6044 | 127.6044 | 36.4955 | 36.4955 | 35.8648 | 35.8648
|  | 217 | 27 | Punta Colorada 220 | Punta Colorada 220 | Maitencillo 220 | 110.3258 | 110.3258 | 115.5966 | 115.5966 | 46.7438 | 46.7438 | 50.4567 | 50.4567 | 111.2872 | 111.2872 | 108.4284 | 108.4284 | 57.9828 | 57.9828 | 57.7851 | 57.7851 | 97.432 | 97.432 | 87.6853 | 87.6853 | 37.6901 | 37.6901 | 34.5225 | 34.5225 | 67.0458 | 67.0458 | 54.5365 | 54.5365 | 22.4594 | 22.4594 | 19.822 | 19.822 | 53.2088 | 53.2088 | 47.3179 | 47.3179 | 15.6881 | 15.6881 | 16.4594 | 16.4594 | 25.4204 | 25.4204 | 21.9356 | 21.9356 | 4.4046 | 4.4046 | 5.9396 | 5.9396 | 7.9955 | 7.9955 | 5.1507 | 5.1507 | 7.9744e-05 | 7.9744e-05 | 0.99359 | 0.99359 | 8.7537 | 8.7537 | 8.8817 | 8.8817 | 3.5678 | 3.5678 | 3.5933 | 3.5933 | 10.1628 | 10.1628 | 10.3535 | 10.3535 | 4.4708 | 4.4708 | 4.1469 | 4.1469 | 11.3688 | 11.3688 | 11.2698 | 11.2698 | 7.3269 | 7.3269 | 7.4267 | 7.4267 | 33.3467 | 33.3467 | 36.4383 | 36.4383 | 9.1057 | 9.1057 | 10.8742 | 10.8742 | 61.2448 | 61.2448 | 64.9622 | 64.9622 | 20.4632 | 20.4632 | 20.2897 | 20.2897 | 75.9091 | 75.9091 | 85.9306 | 85.9306 | 31.4277 | 31.4277 | 33.395 | 33.395 | 95.6664 | 95.6664 | 91.0046 | 91.0046 | 50.398 | 50.398 | 44.5292 | 44.5292 | 80.7106 | 80.7106 | 70.2455 | 70.2455 | 27.7669 | 27.7669 | 27.5387 | 27.5387 | 51.0967 | 51.0967 | 43.6922 | 43.6922 | 18.1572 | 18.1572 | 16.0461 | 16.0461 | 33.8397 | 33.8397 | 34.301 | 34.301 | 4.9917 | 4.9917 | 7.4997 | 7.4997 | 13.332 | 13.332 | 18.0048 | 18.0048 | 3.4753 | 3.4753 | 4.364 | 4.364 | 6.3288 | 6.3288 | 6.9388 | 6.9388 | 2.2225 | 2.2225 | 2.3348 | 2.3348 | 6.5523 | 6.5523 | 6.9915 | 6.9915 | 2.2915 | 2.2915 | 2.3398 | 2.3398 | 6.585 | 6.585 | 6.7406 | 6.7406 | 3.6153 | 3.6153 | 3.7582 | 3.7582 | 15.776 | 15.776 | 17.8031 | 17.8031 | 6.2273 | 6.2273 | 7.1397 | 7.1397 | 34.2418 | 34.2418 | 41.8762 | 41.8762 | 9.7964 | 9.7964 | 12.9716 | 12.9716 | 79.4011 | 79.4011 | 87.1853 | 87.1853 | 27.8577 | 27.8577 | 28.7353 | 28.7353 | 83.4273 | 83.4273 | 92.8676 | 92.8676 | 34.7086 | 34.7086 | 35.7644 | 35.7644 | 87.6485 | 87.6485 | 79.3216 | 79.3216 | 40.715 | 40.715 | 39.2553 | 39.2553 | 82.0761 | 82.0761 | 69.209 | 69.209 | 28.3102 | 28.3102 | 23.233 | 23.233 | 40.4469 | 40.4469 | 24.5232 | 24.5232 | 11.5651 | 11.5651 | 10.1635 | 10.1635 | 14.4305 | 14.4305 | 17.6919 | 17.6919 | 4.796 | 4.796 | 7.8416 | 7.8416 | 2.8516 | 2.8516 | 7.3262 | 7.3262 | 0.22914 | 0.22914 | 1.3171 | 1.3171 | 0.36656 | 0.36656 | 3.3102 | 3.3102 | 0.51668 | 0.51668 | 0.23684 | 0.23684 | 0.57901 | 0.57901 | 0 | 0 | 1.9526e-05 | 1.9526e-05 | 0 | 0 | 1.2493 | 1.2493 | 1.0392 | 1.0392 | 1.1656 | 1.1656 | 1.085 | 1.085 | 8.4513 | 8.4513 | 10.5745 | 10.5745 | 2.9661 | 2.9661 | 5.5061 | 5.5061 | 29.4697 | 29.4697 | 38.618 | 38.618 | 10.668 | 10.668 | 14.2634 | 14.2634 | 75.5385 | 75.5385 | 80.7841 | 80.7841 | 24.5859 | 24.5859 | 23.5123 | 23.5123 | 81.5733 | 81.5733 | 90.5785 | 90.5785 | 32.2946 | 32.2946 | 34.0749 | 34.0749 | 83.5185 | 83.5185 | 78.4479 | 78.4479 | 41.9267 | 41.9267 | 37.8548 | 37.8548 | 75.6082 | 75.6082 | 69.5878 | 69.5878 | 30.3024 | 30.3024 | 28.9442 | 28.9442 | 60.6973 | 60.6973 | 52.8287 | 52.8287 | 18.6657 | 18.6657 | 14.5809 | 14.5809 | 43.5628 | 43.5628 | 35.9184 | 35.9184 | 9.604 | 9.604 | 7.5964 | 7.5964 | 9.9329 | 9.9329 | 6.154 | 6.154 | 0.37842 | 0.37842 | 1.692 | 1.692 | 1.6641 | 1.6641 | 5.9163 | 5.9163 | 0.38121 | 0.38121 | 0.39652 | 0.39652 | 6.9335e-05 | 6.9335e-05 | 6.9829e-05 | 6.9829e-05 | 0.53038 | 0.53038 | 0.12037 | 0.12037 | 3.8594 | 3.8594 | 4.0988 | 4.0988 | 2.2411 | 2.2411 | 2.4608 | 2.4608 | 23.7117 | 23.7117 | 28.0885 | 28.0885 | 10.5273 | 10.5273 | 11.8986 | 11.8986 | 71.4923 | 71.4923 | 72.4394 | 72.4394 | 16.9224 | 16.9224 | 18.6493 | 18.6493 | 103.3375 | 103.3375 | 106.9819 | 106.9819 | 34.0075 | 34.0075 | 33.1736 | 33.1736 | [5 empty] | 27 | Punta Colorada 220 | Punta Colorada 220 | Maitencillo 220 | 118.1543 | 118.1543 | 117.5633 | 117.5633 | 50.107 | 50.107 | 45.9722 | 45.9722 | 108.1098 | 108.1098 | 105.496 | 105.496 | 57.2771 | 57.2771 | 49.6526 | 49.6526 | 92.0372 | 92.0372 | 91.0569 | 91.0569 | 33.5871 | 33.5871 | 28.3142 | 28.3142 | 62.3219 | 62.3219 | 68.2135 | 68.2135 | 17.4771 | 17.4771 | 16.5127 | 16.5127 | 52.3075 | 52.3075 | 44.4135 | 44.4135 | 14.8919 | 14.8919 | 10.1156 | 10.1156 | 29.4443 | 29.4443 | 19.8387 | 19.8387 | 5.4493 | 5.4493 | 4.0515 | 4.0515 | 9.6315 | 9.6315 | 0 | 0 | 1.4022 | 1.4022 | 0 | 0 | 9.1742 | 9.1742 | 2.5259 | 2.5259 | 3.4183 | 3.4183 | 0.23741 | 0.23741 | 9.8231 | 9.8231 | 2.2009 | 2.2009 | 4.1505 | 4.1505 | 0.19781 | 0.19781 | 13.907 | 13.907 | 8.0232 | 8.0232 | 7.434 | 7.434 | 1.6192 | 1.6192 | 37.5675 | 37.5675 | 32.1327 | 32.1327 | 10.8544 | 10.8544 | 8.5563 | 8.5563 | 71.3726 | 71.3726 | 74.462 | 74.462 | 19.587 | 19.587 | 18.8409 | 18.8409 | 88.1544 | 88.1544 | 90.3095 | 90.3095 | 34.7236 | 34.7236 | 30.7232 | 30.7232 | 91.8195 | 91.8195 | 88.9059 | 88.9059 | 45.3953 | 45.3953 | 36.0101 | 36.0101 | 65.8903 | 65.8903 | 68.7658 | 68.7658 | 25.2314 | 25.2314 | 19.5051 | 19.5051 | 43.6249 | 43.6249 | 51.9481 | 51.9481 | 15.0514 | 15.0514 | 12.3403 | 12.3403 | 38.2526 | 38.2526 | 34.6343 | 34.6343 | 5.3181 | 5.3181 | 7.5738 | 7.5738 | 13.3566 | 13.3566 | 12.9933 | 12.9933 | 3.783 | 3.783 | 2.6386 | 2.6386 | 6.8753 | 6.8753 | 3.4097 | 3.4097 | 2.0291 | 2.0291 | 1.0954 | 1.0954 | 7.0642 | 7.0642 | 0.12179 | 0.12179 | 2.9127 | 2.9127 | 0 | 0 | 5.9546 | 5.9546 | 0 | 0 | 3.6091 | 3.6091 | 0 | 0 | 14.7472 | 14.7472 | 11.858 | 11.858 | 6.8149 | 6.8149 | 5.0501 | 5.0501 | 41.8796 | 41.8796 | 43.8996 | 43.8996 | 11.9941 | 11.9941 | 7.3247 | 7.3247 | 92.0769 | 92.0769 | 101.0893 | 101.0893 | 27.6566 | 27.6566 | 25.3859 | 25.3859 | 95.5005 | 95.5005 | 93.5461 | 93.5461 | 35.8316 | 35.8316 | 32.6031 | 32.6031 | 79.3425 | 79.3425 | 76.5237 | 76.5237 | 36.1921 | 36.1921 | 30.8644 | 30.8644 | 69.779 | 69.779 | 65.7698 | 65.7698 | 23.4275 | 23.4275 | 20.2147 | 20.2147 | 28.3981 | 28.3981 | 33.9829 | 33.9829 | 9.285 | 9.285 | 7.5084 | 7.5084 | 22.6134 | 22.6134 | 22.0737 | 22.0737 | 5.9806 | 5.9806 | 5.8836 | 5.8836 | 4.9016 | 4.9016 | 2.6958 | 2.6958 | 0.00012416 | 0.00012416 | 0.00010523 | 0.00010523 | 4.6835 | 4.6835 | 2.2258e-05 | 2.2258e-05 | 0.23949 | 0.23949 | 0 | 0 | 4.7585e-05 | 4.7585e-05 | 0 | 0 | 0 | 0 | 0 | 0 | 3.1449 | 3.1449 | 8.0747e-05 | 8.0747e-05 | 1.7357 | 1.7357 | 0 | 0 | 11.2189 | 11.2189 | 8.9829 | 8.9829 | 5.2938 | 5.2938 | 0.55476 | 0.55476 | 42.4018 | 42.4018 | 40.0952 | 40.0952 | 13.7704 | 13.7704 | 9.6655 | 9.6655 | 83.9197 | 83.9197 | 90.785 | 90.785 | 23.4641 | 23.4641 | 22.5988 | 22.5988 | 91.6548 | 91.6548 | 90.8945 | 90.8945 | 33.5337 | 33.5337 | 31.261 | 31.261 | 79.5308 | 79.5308 | 74.5648 | 74.5648 | 36.6342 | 36.6342 | 29.5279 | 29.5279 | 66.2777 | 66.2777 | 64.4569 | 64.4569 | 28.1947 | 28.1947 | 21.2536 | 21.2536 | 47.927 | 47.927 | 57.6485 | 57.6485 | 13.232 | 13.232 | 13.2012 | 13.2012 | 37.301 | 37.301 | 37.3836 | 37.3836 | 9.5355 | 9.5355 | 6.5787 | 6.5787 | 11.6169 | 11.6169 | 4.3962 | 4.3962 | 1.2966 | 1.2966 | 0.34215 | 0.34215 | 2.2449 | 2.2449 | 2.2013e-05 | 2.2013e-05 | 0.39608 | 0.39608 | 0 | 0 | 7.0592e-05 | 7.0592e-05 | 0 | 0 | 0.52431 | 0.52431 | 0 | 0 | 4.4727 | 4.4727 | 3.993e-05 | 3.993e-05 | 2.0292 | 2.0292 | 0 | 0 | 30.6269 | 30.6269 | 21.494 | 21.494 | 11.4036 | 11.4036 | 3.6171 | 3.6171 | 73.2049 | 73.2049 | 68.5284 | 68.5284 | 19.0779 | 19.0779 | 16.4938 | 16.4938 | 109.9907 | 109.9907 | 125.4683 | 125.4683 | 33.581 | 33.581 | 29.7375 | 29.7375 | [5 empty] | 27 | Punta Colorada 220 | Punta Colorada 220 | Maitencillo 220 | 7.8708 | 7.8708 | 0 | 0 | 0.0010032 | 0.0010032 | 0 | 0 | 0.73669 | 0.73669 | 0.03714 | 0.03714 | 0 | 0 | 0 | 0 | 3.1125 | 3.1125 | 1.011 | 1.011 | 0.15753 | 0.15753 | 0.1165 | 0.1165 | 0.020051 | 0.020051 | 4.7569e-05 | 4.7569e-05 | 0 | 0 | 0 | 0 | 0 | 0 | 0 | 0 | 0 | 0 | 0 | 0 | 0 | 0 | 0 | 0 | 0 | 0 | 0 | 0 | 0 | 0 | 0 | 0 | 0 | 0 | 0 | 0 | 0 | 0 | 0 | 0 | 0 | 0 | 0 | 0 | 0 | 0 | 0 | 0 | 0 | 0 | 0 | 0 | 0.11868 | 0.11868 | 0 | 0 | 0 | 0 | 0 | 0 | 0.15447 | 0.15447 | 0 | 0 | 3.8656e-05 | 3.8656e-05 | 0 | 0 | 14.3175 | 14.3175 | 0 | 0 | 0.61711 | 0.61711 | 0 | 0 | 0.32551 | 0.32551 | 0 | 0 | 0 | 0 | 0 | 0 | 0.066669 | 0.066669 | 0.10347 | 0.10347 | 0 | 0 | 0 | 0 | 1.2479 | 1.2479 | 1.367 | 1.367 | 0.033783 | 0.033783 | 0.12635 | 0.12635 | 0 | 0 | 0.021475 | 0.021475 | 0 | 0 | 0 | 0 | 0.055849 | 0.055849 | 0.058872 | 0.058872 | 0 | 0 | 0 | 0 | 0.091041 | 0.091041 | 0 | 0 | 0 | 0 | 0 | 0 | 0 | 0 | 0 | 0 | 0 | 0 | 0 | 0 | 0 | 0 | 0 | 0 | 0 | 0 | 0 | 0 | 0 | 0 | 0 | 0 | 0 | 0 | 0 | 0 | 4.4555e-05 | 4.4555e-05 | 0 | 0 | 0 | 0 | 0 | 0 | 0.05329 | 0.05329 | 0 | 0 | 0 | 0 | 0 | 0 | 15.1308 | 15.1308 | 0 | 0 | 0.053987 | 0.053987 | 0 | 0 | 8.0637 | 8.0637 | 0 | 0 | 3.4508e-05 | 3.4508e-05 | 0 | 0 | 0.027056 | 0.027056 | 0.19343 | 0.19343 | 0 | 0 | 0 | 0 | 2.2809 | 2.2809 | 0.99425 | 0.99425 | 0.007072 | 0.007072 | 0.13144 | 0.13144 | 0.013619 | 0.013619 | 0.044022 | 0.044022 | 0 | 0 | 0 | 0 | 0.028605 | 0.028605 | 0.055086 | 0.055086 | 0 | 0 | 0 | 0 | 0 | 0 | 0 | 0 | 0 | 0 | 0 | 0 | 0 | 0 | 0 | 0 | 0 | 0 | 0 | 0 | 0 | 0 | 0 | 0 | 0 | 0 | 0 | 0 | 0 | 0 | 0 | 0 | 0 | 0 | 0 | 0 | 0.018441 | 0.018441 | 0 | 0 | 0 | 0 | 0 | 0 | 0.096343 | 0.096343 | 0 | 0 | 0 | 0 | 0 | 0 | 15.8419 | 15.8419 | 0 | 0 | 0.30127 | 0.30127 | 0 | 0 | 8.9455 | 8.9455 | 0 | 0 | 0 | 0 | 0 | 0 | 0 | 0 | 0.37759 | 0.37759 | 0 | 0 | 0 | 0 | 1.5745 | 1.5745 | 0.92519 | 0.92519 | 0 | 0 | 0.070384 | 0.070384 | 0 | 0 | 0.2018 | 0.2018 | 0 | 0 | 3.3142e-05 | 3.3142e-05 | 0 | 0 | 0 | 0 | 0 | 0 | 0 | 0 | 0 | 0 | 0 | 0 | 0 | 0 | 0 | 0 | 0 | 0 | 0 | 0 | 0 | 0 | 0 | 0 | 0 | 0 | 0 | 0 | 0 | 0 | 0 | 0 | 0 | 0 | 0 | 0 | 0 | 0 | 0 | 0 | 0 | 0 | 0 | 0 | 0 | 0 | 0 | 0 | 0 | 0 | 0 | 0 | 0 | 0 | 0 | 0 | 38.1684 | 38.1684 | 0 | 0 | 1.1291 | 1.1291 | 0 | 0 | [5 empty] | 27 | Punta Colorada 220 | Punta Colorada 220 | Maitencillo 220 | 0 | 0 | 0 | 0 | 0 | 0 | 0 | 0 | 0.85293 | 0.85293 | 1.5039 | 1.5039 | 0.036625 | 0.036625 | 0.14932 | 0.14932 | 1.6954 | 1.6954 | 2.5735 | 2.5735 | 0.35725 | 0.35725 | 0.45159 | 0.45159 | 0.24893 | 0.24893 | 0.43633 | 0.43633 | 0.0256 | 0.0256 | 0.042117 | 0.042117 | 0.035743 | 0.035743 | 0.03489 | 0.03489 | 0 | 0 | 0 | 0 | 0 | 0 | 0 | 0 | 0 | 0 | 0 | 0 | 0 | 0 | 0 | 0 | 0 | 0 | 0 | 0 | 0 | 0 | 0 | 0 | 0 | 0 | 0 | 0 | 0 | 0 | 0 | 0 | 0 | 0 | 0 | 0 | 0 | 0 | 0 | 0 | 0 | 0 | 0 | 0 | 0 | 0 | 0 | 0 | 0 | 0 | 0 | 0 | 0 | 0 | 0 | 0 | 0 | 0 | 0 | 0 | 9.2457e-05 | 9.2457e-05 | 0.038158 | 0.038158 | 0 | 0 | 0 | 0 | 1.0261 | 1.0261 | 1.297 | 1.297 | 0.28432 | 0.28432 | 0.32741 | 0.32741 | 1.8251 | 1.8251 | 1.8583 | 1.8583 | 0.42253 | 0.42253 | 0.53157 | 0.53157 | 0.45116 | 0.45116 | 0.53255 | 0.53255 | 0.036556 | 0.036556 | 0.04286 | 0.04286 | 0.13021 | 0.13021 | 0.13184 | 0.13184 | 0.015714 | 0.015714 | 0.029178 | 0.029178 | 0 | 0 | 0 | 0 | 0 | 0 | 0 | 0 | 0 | 0 | 0 | 0 | 0 | 0 | 0 | 0 | 0 | 0 | 0 | 0 | 0 | 0 | 0 | 0 | 0 | 0 | 0 | 0 | 0 | 0 | 0 | 0 | 0 | 0 | 0 | 0 | 0 | 0 | 0 | 0 | 0 | 0 | 0 | 0 | 0 | 0 | 0 | 0 | 0 | 0 | 0 | 0 | 0 | 0 | 0 | 0 | 0.22572 | 0.22572 | 0.34523 | 0.34523 | 3.6268e-05 | 3.6268e-05 | 0 | 0 | 1.035 | 1.035 | 1.565 | 1.565 | 0.27444 | 0.27444 | 0.3702 | 0.3702 | 1.5665 | 1.5665 | 2.0283 | 2.0283 | 0.38007 | 0.38007 | 0.45216 | 0.45216 | 0.27056 | 0.27056 | 0.38996 | 0.38996 | 0.05173 | 0.05173 | 0.07649 | 0.07649 | 0.23893 | 0.23893 | 0.23098 | 0.23098 | 0.016908 | 0.016908 | 0.016037 | 0.016037 | 0 | 0 | 0 | 0 | 0 | 0 | 0 | 0 | 0 | 0 | 0 | 0 | 0 | 0 | 0 | 0 | 0 | 0 | 0 | 0 | 0 | 0 | 0 | 0 | 0 | 0 | 0 | 0 | 0 | 0 | 0 | 0 | 0 | 0 | 0 | 0 | 0 | 0 | 0 | 0 | 0 | 0 | 0 | 0 | 0 | 0 | 0 | 0 | 0 | 0 | 0 | 0 | 0 | 0 | 0 | 0 | 0.21389 | 0.21389 | 0.31183 | 0.31183 | 3.5869e-05 | 3.5869e-05 | 2.6709e-05 | 2.6709e-05 | 1.6346 | 1.6346 | 1.9894 | 1.9894 | 0.5179 | 0.5179 | 0.63945 | 0.63945 | 1.7621 | 1.7621 | 1.8722 | 1.8722 | 0.35563 | 0.35563 | 0.35753 | 0.35753 | 0.73186 | 0.73186 | 0.84126 | 0.84126 | 0.12022 | 0.12022 | 0.21287 | 0.21287 | 0.1852 | 0.1852 | 0.32109 | 0.32109 | 6.2472e-05 | 6.2472e-05 | 0.015913 | 0.015913 | 0 | 0 | 0 | 0 | 0 | 0 | 0 | 0 | 0 | 0 | 0 | 0 | 0 | 0 | 0 | 0 | 0 | 0 | 0 | 0 | 0 | 0 | 0 | 0 | 0 | 0 | 0 | 0 | 0 | 0 | 0 | 0 | 0 | 0 | 0 | 0 | 0 | 0 | 0 | 0 | 0 | 0 | 0 | 0 | 0 | 0 | 0 | 0 | 0 | 0 | 0 | 0 | 0 | 0 | 0 | 0 | [5 empty] | 27 | Punta Colorada 220 | Punta Colorada 220 | Maitencillo 220 | 0.91034 | 0.91034 | 119.3586 | 119.3586 | 0.85081 | 0.85081 | 50.551 | 50.551 | 58.5217 | 58.5217 | 129.1072 | 129.1072 | 20.6372 | 20.6372 | 63.5737 | 63.5737 | 37.5262 | 37.5262 | 111.9069 | 111.9069 | 10.1403 | 10.1403 | 48.342 | 48.342 | 10.4606 | 10.4606 | 88.3933 | 88.3933 | 2.0688 | 2.0688 | 34.1523 | 34.1523 | 1.6835 | 1.6835 | 72.2277 | 72.2277 | 0 | 0 | 21.0656 | 21.0656 | 0 | 0 | 27.3783 | 27.3783 | 0 | 0 | 4.661 | 4.661 | 0 | 0 | 3.6913 | 3.6913 | 0 | 0 | 0.57921 | 0.57921 | 0 | 0 | 7.2024 | 7.2024 | 0 | 0 | 2.4024 | 2.4024 | 0 | 0 | 7.2485 | 7.2485 | 0 | 0 | 3.1973 | 3.1973 | 0 | 0 | 9.5402 | 9.5402 | 0 | 0 | 2.858 | 2.858 | 0.014959 | 0.014959 | 28.8119 | 28.8119 | 0 | 0 | 5.6275 | 5.6275 | 0.0025409 | 0.0025409 | 15.7235 | 15.7235 | 0 | 0 | 2.5608 | 2.5608 | 0.9461 | 0.9461 | 85.1802 | 85.1802 | 0.21266 | 0.21266 | 32.734 | 32.734 | 35.547 | 35.547 | 104.7281 | 104.7281 | 11.0912 | 11.0912 | 50.6449 | 50.6449 | 30.8122 | 30.8122 | 94.7097 | 94.7097 | 7.4901 | 7.4901 | 33.6652 | 33.6652 | 6.1285 | 6.1285 | 71.006 | 71.006 | 0.99269 | 0.99269 | 25.5113 | 25.5113 | 0.95858 | 0.95858 | 51.2263 | 51.2263 | 0.053867 | 0.053867 | 14.6 | 14.6 | 9.1814e-05 | 9.1814e-05 | 21.9974 | 21.9974 | 0 | 0 | 2.7148 | 2.7148 | 0 | 0 | 5.3904 | 5.3904 | 0 | 0 | 1.6161 | 1.6161 | 0 | 0 | 6.7396 | 6.7396 | 0 | 0 | 1.8835 | 1.8835 | 0 | 0 | 3.7866 | 3.7866 | 0 | 0 | 1.7654 | 1.7654 | 0 | 0 | 8.8446 | 8.8446 | 0 | 0 | 2.309 | 2.309 | 0 | 0 | 27.0447 | 27.0447 | 0 | 0 | 3.9166 | 3.9166 | 0.081987 | 0.081987 | 19.0466 | 19.0466 | 0 | 0 | 2.1005 | 2.1005 | 1.1617 | 1.1617 | 98.449 | 98.449 | 0.29515 | 0.29515 | 35.5738 | 35.5738 | 39.0317 | 39.0317 | 105.1352 | 105.1352 | 12.6009 | 12.6009 | 52.4539 | 52.4539 | 22.5408 | 22.5408 | 101.9505 | 101.9505 | 5.1215 | 5.1215 | 36.3805 | 36.3805 | 5.3255 | 5.3255 | 63.2281 | 63.2281 | 0.49837 | 0.49837 | 24.2492 | 24.2492 | 0.65487 | 0.65487 | 45.7388 | 45.7388 | 0.042607 | 0.042607 | 9.1889 | 9.1889 | 0 | 0 | 6.919 | 6.919 | 0 | 0 | 0.28798 | 0.28798 | 0 | 0 | 0.59944 | 0.59944 | 0 | 0 | 0.072743 | 0.072743 | 0 | 0 | 0.57199 | 0.57199 | 0 | 0 | 0 | 0 | 0 | 0 | 1.5196 | 1.5196 | 0 | 0 | 8.0558e-05 | 8.0558e-05 | 0 | 0 | 8.5588 | 8.5588 | 0 | 0 | 1.0311 | 1.0311 | 0 | 0 | 30.9347 | 30.9347 | 0 | 0 | 4.5813 | 4.5813 | 0.072715 | 0.072715 | 33.11 | 33.11 | 0 | 0 | 4.8074 | 4.8074 | 3.6303 | 3.6303 | 96.3812 | 96.3812 | 0.44194 | 0.44194 | 37.2843 | 37.2843 | 41.8096 | 41.8096 | 103.2309 | 103.2309 | 14.1556 | 14.1556 | 52.7634 | 52.7634 | 24.7196 | 24.7196 | 97.2833 | 97.2833 | 6.7697 | 6.7697 | 37.9143 | 37.9143 | 9.6677 | 9.6677 | 80.0669 | 80.0669 | 2.0599 | 2.0599 | 27.26 | 27.26 | 1.3326 | 1.3326 | 56.4913 | 56.4913 | 0.054726 | 0.054726 | 21.0966 | 21.0966 | 0 | 0 | 23.1584 | 23.1584 | 0 | 0 | 1.2641 | 1.2641 | 0 | 0 | 1.1498 | 1.1498 | 0 | 0 | 0.39898 | 0.39898 | 0 | 0 | 0.93901 | 0.93901 | 0 | 0 | 0.35151 | 0.35151 | 0 | 0 | 2.1418 | 2.1418 | 0 | 0 | 0.70042 | 0.70042 | 0 | 0 | 16.9471 | 16.9471 | 0 | 0 | 2.9657 | 2.9657 | 0 | 0 | 56.4734 | 56.4734 | 0 | 0 | 12.9639 | 12.9639 | 0 | 0 | 71.4729 | 71.4729 | 0 | 0 | 13.4568 | 13.4568 | [5 empty] | 27 | Punta Colorada 220 | Punta Colorada 220 | Maitencillo 220 | 124.0464 | 124.0464 | 124.8172 | 124.8172 | 52.645 | 52.645 | 51.9976 | 51.9976 | 126.9124 | 126.9124 | 122.6433 | 122.6433 | 66.9466 | 66.9466 | 67.643 | 67.643 | 112.0341 | 112.0341 | 115.8374 | 115.8374 | 48.6063 | 48.6063 | 47.4883 | 47.4883 | 90.0607 | 90.0607 | 82.2544 | 82.2544 | 36.4945 | 36.4945 | 29.2511 | 29.2511 | 76.4518 | 76.4518 | 66.537 | 66.537 | 24.7942 | 24.7942 | 19.3419 | 19.3419 | 45.4152 | 45.4152 | 34.0759 | 34.0759 | 8.1442 | 8.1442 | 7.3039 | 7.3039 | 15.696 | 15.696 | 9.9095 | 9.9095 | 2.6277 | 2.6277 | 2.7127 | 2.7127 | 8.6533 | 8.6533 | 8.5666 | 8.5666 | 2.6282 | 2.6282 | 2.5576 | 2.5576 | 10.6506 | 10.6506 | 11.0924 | 11.0924 | 5.043 | 5.043 | 5.443 | 5.443 | 18.6471 | 18.6471 | 19.8877 | 19.8877 | 7.7068 | 7.7068 | 8.3996 | 8.3996 | 48.8021 | 48.8021 | 48.5804 | 48.5804 | 10.9208 | 10.9208 | 11.1771 | 11.1771 | 89.3527 | 89.3527 | 84.1542 | 84.1542 | 22.8437 | 22.8437 | 21.8762 | 21.8762 | 100.6958 | 100.6958 | 98.9836 | 98.9836 | 37.0818 | 37.0818 | 35.4662 | 35.4662 | 104.3323 | 104.3323 | 102.4292 | 102.4292 | 53.0953 | 53.0953 | 52.843 | 52.843 | 95.4744 | 95.4744 | 99.4568 | 99.4568 | 36.6144 | 36.6144 | 34.123 | 34.123 | 69.7329 | 69.7329 | 66.8967 | 66.8967 | 25.4594 | 25.4594 | 19.7703 | 19.7703 | 52.7553 | 52.7553 | 44.6822 | 44.6822 | 17.6793 | 17.6793 | 12.98 | 12.98 | 36.2546 | 36.2546 | 32.788 | 32.788 | 4.6646 | 4.6646 | 3.9244 | 3.9244 | 10.4684 | 10.4684 | 7.741 | 7.741 | 3.0665 | 3.0665 | 2.7617 | 2.7617 | 7.1024 | 7.1024 | 6.9841 | 6.9841 | 2.3245 | 2.3245 | 2.406 | 2.406 | 7.8846 | 7.8846 | 7.3399 | 7.3399 | 3.3351 | 3.3351 | 3.3461 | 3.3461 | 25.3476 | 25.3476 | 26.5655 | 26.5655 | 8.4616 | 8.4616 | 8.7672 | 8.7672 | 62.2935 | 62.2935 | 59.6057 | 59.6057 | 14.2278 | 14.2278 | 16.2257 | 16.2257 | 125.633 | 125.633 | 112.7793 | 112.7793 | 29.8631 | 29.8631 | 29.2547 | 29.2547 | 111.4052 | 111.4052 | 107.9823 | 107.9823 | 42.2151 | 42.2151 | 37.6695 | 37.6695 | 100.3268 | 100.3268 | 98.823 | 98.823 | 50.8665 | 50.8665 | 45.8871 | 45.8871 | 97.9318 | 97.9318 | 98.0508 | 98.0508 | 39.0674 | 39.0674 | 33.0879 | 33.0879 | 64.2562 | 64.2562 | 59.981 | 59.981 | 25.4035 | 25.4035 | 15.7737 | 15.7737 | 51.0475 | 51.0475 | 30.9956 | 30.9956 | 14.2847 | 14.2847 | 8.9838 | 8.9838 | 25.1808 | 25.1808 | 11.8668 | 11.8668 | 3.1213 | 3.1213 | 0.65067 | 0.65067 | 3.3173 | 3.3173 | 2.2859 | 2.2859 | 0.23001 | 0.23001 | 0.23685 | 0.23685 | 1.377 | 1.377 | 0.63496 | 0.63496 | 0.24037 | 0.24037 | 0.24247 | 0.24247 | 6.7369 | 6.7369 | 5.8731 | 5.8731 | 3.4463 | 3.4463 | 3.507 | 3.507 | 22.4418 | 22.4418 | 21.3231 | 21.3231 | 6.3249 | 6.3249 | 7.4529 | 7.4529 | 57.113 | 57.113 | 57.0755 | 57.0755 | 13.2774 | 13.2774 | 13.4263 | 13.4263 | 107.6552 | 107.6552 | 102.961 | 102.961 | 27.5166 | 27.5166 | 27.3318 | 27.3318 | 103.9771 | 103.9771 | 101.4547 | 101.4547 | 40.5458 | 40.5458 | 38.7234 | 38.7234 | 99.7791 | 99.7791 | 94.6025 | 94.6025 | 51.613 | 51.613 | 46.297 | 46.297 | 95.2232 | 95.2232 | 91.2856 | 91.2856 | 39.0519 | 39.0519 | 33.648 | 33.648 | 78.9428 | 78.9428 | 67.3368 | 67.3368 | 28.7592 | 28.7592 | 24.0854 | 24.0854 | 59.0215 | 59.0215 | 48.716 | 48.716 | 22.715 | 22.715 | 16.3224 | 16.3224 | 31.247 | 31.247 | 22.9563 | 22.9563 | 3.3473 | 3.3473 | 2.8255 | 2.8255 | 4.8226 | 4.8226 | 3.0733 | 3.0733 | 0.64537 | 0.64537 | 0.41464 | 0.41464 | 0.96304 | 0.96304 | 1.2873 | 1.2873 | 0.47892 | 0.47892 | 0.55699 | 0.55699 | 5.8537 | 5.8537 | 5.6033 | 5.6033 | 2.4521 | 2.4521 | 3.1218 | 3.1218 | 45.7888 | 45.7888 | 42.6234 | 42.6234 | 13.2269 | 13.2269 | 14.6534 | 14.6534 | 86.3317 | 86.3317 | 84.4186 | 84.4186 | 19.9392 | 19.9392 | 21.5328 | 21.5328 | 135.8256 | 135.8256 | 128.2899 | 128.2899 | 36.6768 | 36.6768 | 36.0323 | 36.0323
|  | 218 | 28 | Pan de Azucar 220 | Pan de Azucar 220 | Cardones 220 | 54.8254 | 54.8254 | 56.2314 | 56.2314 | 21.5895 | 21.5895 | 23.2568 | 23.2568 | 52.2466 | 52.2466 | 51.8427 | 51.8427 | 27.2186 | 27.2186 | 27.6736 | 27.6736 | 46.666 | 46.666 | 41.96 | 41.96 | 15.0936 | 15.0936 | 14.2178 | 14.2178 | 32.2478 | 32.2478 | 25.4448 | 25.4448 | 10.3812 | 10.3812 | 9.1265 | 9.1265 | 27.3306 | 27.3306 | 24.6554 | 24.6554 | 6.3605 | 6.3605 | 6.6272 | 6.6272 | 12.3716 | 12.3716 | 10.519 | 10.519 | 2.0508 | 2.0508 | 2.7657 | 2.7657 | 3.7214 | 3.7214 | 2.5425 | 2.5425 | 4.6231e-05 | 4.6231e-05 | 0.55196 | 0.55196 | 4.2326 | 4.2326 | 4.2517 | 4.2517 | 1.7735 | 1.7735 | 1.7924 | 1.7924 | 5.3383 | 5.3383 | 5.5267 | 5.5267 | 2.0898 | 2.0898 | 1.9482 | 1.9482 | 5.8392 | 5.8392 | 5.8114 | 5.8114 | 3.2821 | 3.2821 | 3.2915 | 3.2915 | 15.3804 | 15.3804 | 17.1625 | 17.1625 | 5.2817 | 5.2817 | 6.0855 | 6.0855 | 30.5352 | 30.5352 | 31.3437 | 31.3437 | 10.8205 | 10.8205 | 11.4465 | 11.4465 | 38.091 | 38.091 | 42.1056 | 42.1056 | 14.6289 | 14.6289 | 15.5145 | 15.5145 | 45.2112 | 45.2112 | 43.6903 | 43.6903 | 23.7933 | 23.7933 | 21.4492 | 21.4492 | 38.9575 | 38.9575 | 33.8021 | 33.8021 | 11.1963 | 11.1963 | 11.4127 | 11.4127 | 24.7123 | 24.7123 | 20.5742 | 20.5742 | 8.4586 | 8.4586 | 7.4304 | 7.4304 | 17.4668 | 17.4668 | 17.9947 | 17.9947 | 2.048 | 2.048 | 3.0461 | 3.0461 | 6.5086 | 6.5086 | 8.6423 | 8.6423 | 1.6237 | 1.6237 | 2.0437 | 2.0437 | 2.9514 | 2.9514 | 3.3758 | 3.3758 | 1.3063 | 1.3063 | 1.2932 | 1.2932 | 3.1966 | 3.1966 | 3.3627 | 3.3627 | 1.1512 | 1.1512 | 1.1771 | 1.1771 | 3.4527 | 3.4527 | 3.5898 | 3.5898 | 1.6889 | 1.6889 | 1.76 | 1.76 | 10.1881 | 10.1881 | 11.5138 | 11.5138 | 3.545 | 3.545 | 4.0297 | 4.0297 | 20.3038 | 20.3038 | 25.3469 | 25.3469 | 7.2011 | 7.2011 | 9.2292 | 9.2292 | 50.3271 | 50.3271 | 53.548 | 53.548 | 18.5616 | 18.5616 | 20.461 | 20.461 | 53.9721 | 53.9721 | 58.7637 | 58.7637 | 20.8764 | 20.8764 | 21.5558 | 21.5558 | 53.9815 | 53.9815 | 49.6085 | 49.6085 | 25.1589 | 25.1589 | 24.6759 | 24.6759 | 52.0031 | 52.0031 | 43.6019 | 43.6019 | 15.0904 | 15.0904 | 12.6704 | 12.6704 | 25.2793 | 25.2793 | 14.9029 | 14.9029 | 6.9246 | 6.9246 | 6.0749 | 6.0749 | 9.5007 | 9.5007 | 11.8393 | 11.8393 | 2.5368 | 2.5368 | 4.1204 | 4.1204 | 1.7857 | 1.7857 | 4.5034 | 4.5034 | 0.13889 | 0.13889 | 0.78638 | 0.78638 | 0.21415 | 0.21415 | 2.0366 | 2.0366 | 0.38215 | 0.38215 | 0.167 | 0.167 | 0.36119 | 0.36119 | 0 | 0 | 1.2255e-05 | 1.2255e-05 | 0 | 0 | 0.8253 | 0.8253 | 0.69694 | 0.69694 | 0.68372 | 0.68372 | 0.63652 | 0.63652 | 5.5327 | 5.5327 | 6.9225 | 6.9225 | 1.7092 | 1.7092 | 3.1462 | 3.1462 | 17.7606 | 17.7606 | 23.6611 | 23.6611 | 7.9795 | 7.9795 | 10.2984 | 10.2984 | 47.9634 | 47.9634 | 49.7073 | 49.7073 | 16.4517 | 16.4517 | 16.7876 | 16.7876 | 52.8956 | 52.8956 | 57.5016 | 57.5016 | 19.4477 | 19.4477 | 20.5595 | 20.5595 | 51.5775 | 51.5775 | 49.2877 | 49.2877 | 25.9605 | 25.9605 | 23.8301 | 23.8301 | 48.1894 | 48.1894 | 44.2638 | 44.2638 | 16.2425 | 16.2425 | 15.8853 | 15.8853 | 38.1709 | 38.1709 | 32.4077 | 32.4077 | 11.2543 | 11.2543 | 8.7802 | 8.7802 | 28.6944 | 28.6944 | 24.1375 | 24.1375 | 5.0694 | 5.0694 | 3.9927 | 3.9927 | 6.2482 | 6.2482 | 3.7819 | 3.7819 | 0.22607 | 0.22607 | 1.0154 | 1.0154 | 0.97103 | 0.97103 | 3.6151 | 3.6151 | 0.28292 | 0.28292 | 0.2794 | 0.2794 | 4.238e-05 | 4.238e-05 | 4.2337e-05 | 4.2337e-05 | 0.33836 | 0.33836 | 0.076391 | 0.076391 | 2.5704 | 2.5704 | 2.7621 | 2.7621 | 1.3192 | 1.3192 | 1.4543 | 1.4543 | 15.569 | 15.569 | 18.4861 | 18.4861 | 6.1211 | 6.1211 | 6.8367 | 6.8367 | 43.2292 | 43.2292 | 44.7167 | 44.7167 | 12.6949 | 12.6949 | 13.5198 | 13.5198 | 71.6338 | 71.6338 | 71.7723 | 71.7723 | 24.9776 | 24.9776 | 25.9921 | 25.9921 | [5 empty] | 28 | Pan de Azucar 220 | Pan de Azucar 220 | Cardones 220 | 56.4289 | 56.4289 | 54.6912 | 54.6912 | 23.0822 | 23.0822 | 21.1753 | 21.1753 | 51.769 | 51.769 | 49.5889 | 49.5889 | 27.4809 | 27.4809 | 23.6439 | 23.6439 | 44.4721 | 44.4721 | 44.079 | 44.079 | 13.7424 | 13.7424 | 11.5007 | 11.5007 | 28.9465 | 28.9465 | 31.2481 | 31.2481 | 8.234 | 8.234 | 7.5404 | 7.5404 | 25.8901 | 25.8901 | 21.6734 | 21.6734 | 5.9472 | 5.9472 | 4.0441 | 4.0441 | 13.7415 | 13.7415 | 9.3513 | 9.3513 | 2.5307 | 2.5307 | 1.861 | 1.861 | 4.6937 | 4.6937 | 0 | 0 | 0.73594 | 0.73594 | 0 | 0 | 4.3465 | 4.3465 | 1.1929 | 1.1929 | 1.7238 | 1.7238 | 0.2223 | 0.2223 | 5.2808 | 5.2808 | 1.1869 | 1.1869 | 1.8869 | 1.8869 | 0.16109 | 0.16109 | 7.1238 | 7.1238 | 4.1323 | 4.1323 | 3.2192 | 3.2192 | 0.7012 | 0.7012 | 17.4167 | 17.4167 | 14.6637 | 14.6637 | 5.828 | 5.828 | 4.5233 | 4.5233 | 33.8074 | 33.8074 | 35.9707 | 35.9707 | 10.8365 | 10.8365 | 10.6348 | 10.6348 | 42.4359 | 42.4359 | 42.3602 | 42.3602 | 16.1044 | 16.1044 | 14.2745 | 14.2745 | 44.1945 | 44.1945 | 42.1003 | 42.1003 | 21.8955 | 21.8955 | 17.2583 | 17.2583 | 32.0075 | 32.0075 | 33.5559 | 33.5559 | 10.3897 | 10.3897 | 7.9862 | 7.9862 | 20.3801 | 20.3801 | 23.9239 | 23.9239 | 7.1333 | 7.1333 | 5.6714 | 5.6714 | 19.0425 | 19.0425 | 16.9891 | 16.9891 | 2.1472 | 2.1472 | 3.0674 | 3.0674 | 6.2292 | 6.2292 | 6.1434 | 6.1434 | 1.7615 | 1.7615 | 1.2018 | 1.2018 | 3.345 | 3.345 | 1.703 | 1.703 | 1.0612 | 1.0612 | 0.56056 | 0.56056 | 3.3576 | 3.3576 | 0.16355 | 0.16355 | 1.4775 | 1.4775 | 0 | 0 | 3.1905 | 3.1905 | 0 | 0 | 1.6361 | 1.6361 | 0 | 0 | 9.4959 | 9.4959 | 7.6729 | 7.6729 | 3.7464 | 3.7464 | 2.7813 | 2.7813 | 25 | 25 | 25.7988 | 25.7988 | 8.1737 | 8.1737 | 4.9367 | 4.9367 | 55.365 | 55.365 | 62.0574 | 62.0574 | 19.2613 | 19.2613 | 18.09 | 18.09 | 59.3367 | 59.3367 | 56.8657 | 56.8657 | 21.55 | 21.55 | 19.5199 | 19.5199 | 49.851 | 49.851 | 47.2669 | 47.2669 | 22.7172 | 22.7172 | 19.1595 | 19.1595 | 44.4695 | 44.4695 | 42.02 | 42.02 | 12.7604 | 12.7604 | 10.9693 | 10.9693 | 17.1763 | 17.1763 | 20.2975 | 20.2975 | 5.6389 | 5.6389 | 4.4315 | 4.4315 | 14.3941 | 14.3941 | 13.7823 | 13.7823 | 3.1068 | 3.1068 | 3.0586 | 3.0586 | 2.9479 | 2.9479 | 1.6383 | 1.6383 | 7.3432e-05 | 7.3432e-05 | 6.6468e-05 | 6.6468e-05 | 2.8631 | 2.8631 | 1.3698e-05 | 1.3698e-05 | 0.16026 | 0.16026 | 0 | 0 | 2.8332e-05 | 2.8332e-05 | 0 | 0 | 0 | 0 | 0 | 0 | 2.1307 | 2.1307 | 5.3596e-05 | 5.3596e-05 | 0.98746 | 0.98746 | 0 | 0 | 7.3116 | 7.3116 | 5.9196 | 5.9196 | 2.9522 | 2.9522 | 0.31018 | 0.31018 | 25.6499 | 25.6499 | 23.9744 | 23.9744 | 9.5304 | 9.5304 | 6.6184 | 6.6184 | 50.6734 | 50.6734 | 55.9206 | 55.9206 | 16.3875 | 16.3875 | 16.1486 | 16.1486 | 57.143 | 57.143 | 55.4141 | 55.4141 | 20.1988 | 20.1988 | 18.7672 | 18.7672 | 50.1893 | 50.1893 | 46.1705 | 46.1705 | 23.0232 | 23.0232 | 18.3525 | 18.3525 | 42.5628 | 42.5628 | 41.4469 | 41.4469 | 15.4394 | 15.4394 | 11.6156 | 11.6156 | 29.2315 | 29.2315 | 34.6273 | 34.6273 | 8.108 | 8.108 | 7.8453 | 7.8453 | 23.8245 | 23.8245 | 23.3953 | 23.3953 | 4.976 | 4.976 | 3.4394 | 3.4394 | 7.0205 | 7.0205 | 2.674 | 2.674 | 0.77132 | 0.77132 | 0.20134 | 0.20134 | 1.3687 | 1.3687 | 1.3586e-05 | 1.3586e-05 | 0.26612 | 0.26612 | 0 | 0 | 4.2167e-05 | 4.2167e-05 | 0 | 0 | 0.33664 | 0.33664 | 0 | 0 | 3.0351 | 3.0351 | 2.6592e-05 | 2.6592e-05 | 1.158 | 1.158 | 0 | 0 | 20.0274 | 20.0274 | 14.1158 | 14.1158 | 6.3966 | 6.3966 | 2.0236 | 2.0236 | 44.6047 | 44.6047 | 41.0806 | 41.0806 | 13.2621 | 13.2621 | 11.297 | 11.297 | 72.5108 | 72.5108 | 84.1079 | 84.1079 | 25.7876 | 25.7876 | 23.2879 | 23.2879 | [5 empty] | 28 | Pan de Azucar 220 | Pan de Azucar 220 | Cardones 220 | 3.6914 | 3.6914 | 0 | 0 | 0.0004545 | 0.0004545 | 0 | 0 | 0.64963 | 0.64963 | 0.017378 | 0.017378 | 0 | 0 | 0 | 0 | 2.7879 | 2.7879 | 0.51382 | 0.51382 | 0.12129 | 0.12129 | 0.047435 | 0.047435 | 0.022101 | 0.022101 | 3.1984e-05 | 3.1984e-05 | 0 | 0 | 0 | 0 | 0 | 0 | 0 | 0 | 0 | 0 | 0 | 0 | 0 | 0 | 0 | 0 | 0 | 0 | 0 | 0 | 0 | 0 | 0 | 0 | 0 | 0 | 0 | 0 | 0 | 0 | 0 | 0 | 0 | 0 | 0 | 0 | 0 | 0 | 0 | 0 | 0 | 0 | 0 | 0 | 0.14686 | 0.14686 | 0 | 0 | 0 | 0 | 0 | 0 | 0.16623 | 0.16623 | 0 | 0 | 4.9598e-05 | 4.9598e-05 | 0 | 0 | 7.4996 | 7.4996 | 0 | 0 | 0.6501 | 0.6501 | 0 | 0 | 0.15544 | 0.15544 | 0 | 0 | 0 | 0 | 0 | 0 | 0.091004 | 0.091004 | 0.048825 | 0.048825 | 0 | 0 | 0 | 0 | 1.4366 | 1.4366 | 0.74188 | 0.74188 | 0.038692 | 0.038692 | 0.053728 | 0.053728 | 0 | 0 | 0.0098816 | 0.0098816 | 0 | 0 | 0 | 0 | 0.082556 | 0.082556 | 0.030282 | 0.030282 | 0 | 0 | 0 | 0 | 0.1235 | 0.1235 | 0 | 0 | 0 | 0 | 0 | 0 | 0 | 0 | 0 | 0 | 0 | 0 | 0 | 0 | 0 | 0 | 0 | 0 | 0 | 0 | 0 | 0 | 0 | 0 | 0 | 0 | 0 | 0 | 0 | 0 | 8.5731e-05 | 8.5731e-05 | 0 | 0 | 0 | 0 | 0 | 0 | 0.088732 | 0.088732 | 0 | 0 | 0 | 0 | 0 | 0 | 11.076 | 11.076 | 0 | 0 | 0.10948 | 0.10948 | 0 | 0 | 4.9719 | 4.9719 | 0 | 0 | 1.9853e-05 | 1.9853e-05 | 0 | 0 | 0.048162 | 0.048162 | 0.11907 | 0.11907 | 0 | 0 | 0 | 0 | 3.2451 | 3.2451 | 0.62872 | 0.62872 | 0.010876 | 0.010876 | 0.071895 | 0.071895 | 0.023541 | 0.023541 | 0.026383 | 0.026383 | 0 | 0 | 0 | 0 | 0.053221 | 0.053221 | 0.035377 | 0.035377 | 0 | 0 | 0 | 0 | 0 | 0 | 0 | 0 | 0 | 0 | 0 | 0 | 0 | 0 | 0 | 0 | 0 | 0 | 0 | 0 | 0 | 0 | 0 | 0 | 0 | 0 | 0 | 0 | 0 | 0 | 0 | 0 | 0 | 0 | 0 | 0 | 0.034977 | 0.034977 | 0 | 0 | 0 | 0 | 0 | 0 | 0.16288 | 0.16288 | 0 | 0 | 0 | 0 | 0 | 0 | 12.9731 | 12.9731 | 0 | 0 | 0.48089 | 0.48089 | 0 | 0 | 5.5294 | 5.5294 | 0 | 0 | 0 | 0 | 0 | 0 | 0 | 0 | 0.23306 | 0.23306 | 0 | 0 | 0 | 0 | 1.0111 | 1.0111 | 0.57194 | 0.57194 | 0 | 0 | 0.038489 | 0.038489 | 0 | 0 | 0.12124 | 0.12124 | 0 | 0 | 1.8808e-05 | 1.8808e-05 | 0 | 0 | 0 | 0 | 0 | 0 | 0 | 0 | 0 | 0 | 0 | 0 | 0 | 0 | 0 | 0 | 0 | 0 | 0 | 0 | 0 | 0 | 0 | 0 | 0 | 0 | 0 | 0 | 0 | 0 | 0 | 0 | 0 | 0 | 0 | 0 | 0 | 0 | 0 | 0 | 0 | 0 | 0 | 0 | 0 | 0 | 0 | 0 | 0 | 0 | 0 | 0 | 0 | 0 | 0 | 0 | 26.0952 | 26.0952 | 0 | 0 | 0.87819 | 0.87819 | 0 | 0 | [5 empty] | 28 | Pan de Azucar 220 | Pan de Azucar 220 | Cardones 220 | 0 | 0 | 0 | 0 | 0 | 0 | 0 | 0 | 0.40359 | 0.40359 | 0.72845 | 0.72845 | 0.016858 | 0.016858 | 0.070189 | 0.070189 | 0.78318 | 0.78318 | 1.2641 | 1.2641 | 0.14166 | 0.14166 | 0.18466 | 0.18466 | 0.11374 | 0.11374 | 0.20039 | 0.20039 | 0.011525 | 0.011525 | 0.018504 | 0.018504 | 0.017097 | 0.017097 | 0.016611 | 0.016611 | 0 | 0 | 0 | 0 | 0 | 0 | 0 | 0 | 0 | 0 | 0 | 0 | 0 | 0 | 0 | 0 | 0 | 0 | 0 | 0 | 0 | 0 | 0 | 0 | 0 | 0 | 0 | 0 | 0 | 0 | 0 | 0 | 0 | 0 | 0 | 0 | 0 | 0 | 0 | 0 | 0 | 0 | 0 | 0 | 0 | 0 | 0 | 0 | 0 | 0 | 0 | 0 | 0 | 0 | 0 | 0 | 0 | 0 | 0 | 0 | 4.1271e-05 | 4.1271e-05 | 0.017935 | 0.017935 | 0 | 0 | 0 | 0 | 0.49132 | 0.49132 | 0.63517 | 0.63517 | 0.13242 | 0.13242 | 0.1559 | 0.1559 | 0.85502 | 0.85502 | 0.9555 | 0.9555 | 0.1693 | 0.1693 | 0.21784 | 0.21784 | 0.20569 | 0.20569 | 0.24807 | 0.24807 | 0.016756 | 0.016756 | 0.018666 | 0.018666 | 0.063931 | 0.063931 | 0.063421 | 0.063421 | 0.0063226 | 0.0063226 | 0.01196 | 0.01196 | 0 | 0 | 0 | 0 | 0 | 0 | 0 | 0 | 0 | 0 | 0 | 0 | 0 | 0 | 0 | 0 | 0 | 0 | 0 | 0 | 0 | 0 | 0 | 0 | 0 | 0 | 0 | 0 | 0 | 0 | 0 | 0 | 0 | 0 | 0 | 0 | 0 | 0 | 0 | 0 | 0 | 0 | 0 | 0 | 0 | 0 | 0 | 0 | 0 | 0 | 0 | 0 | 0 | 0 | 0 | 0 | 0.13306 | 0.13306 | 0.21129 | 0.21129 | 1.9596e-05 | 1.9596e-05 | 0 | 0 | 0.64596 | 0.64596 | 0.99671 | 0.99671 | 0.16455 | 0.16455 | 0.22719 | 0.22719 | 0.9621 | 0.9621 | 1.376 | 1.376 | 0.20285 | 0.20285 | 0.24743 | 0.24743 | 0.16246 | 0.16246 | 0.23489 | 0.23489 | 0.030387 | 0.030387 | 0.044226 | 0.044226 | 0.14804 | 0.14804 | 0.14203 | 0.14203 | 0.0087688 | 0.0087688 | 0.0084513 | 0.0084513 | 0 | 0 | 0 | 0 | 0 | 0 | 0 | 0 | 0 | 0 | 0 | 0 | 0 | 0 | 0 | 0 | 0 | 0 | 0 | 0 | 0 | 0 | 0 | 0 | 0 | 0 | 0 | 0 | 0 | 0 | 0 | 0 | 0 | 0 | 0 | 0 | 0 | 0 | 0 | 0 | 0 | 0 | 0 | 0 | 0 | 0 | 0 | 0 | 0 | 0 | 0 | 0 | 0 | 0 | 0 | 0 | 0.12656 | 0.12656 | 0.19139 | 0.19139 | 1.9428e-05 | 1.9428e-05 | 1.9529e-05 | 1.9529e-05 | 1.0235 | 1.0235 | 1.268 | 1.268 | 0.31287 | 0.31287 | 0.39397 | 0.39397 | 1.0883 | 1.0883 | 1.1833 | 1.1833 | 0.19028 | 0.19028 | 0.19677 | 0.19677 | 0.44104 | 0.44104 | 0.51491 | 0.51491 | 0.070994 | 0.070994 | 0.12327 | 0.12327 | 0.11475 | 0.11475 | 0.19731 | 0.19731 | 3.2153e-05 | 3.2153e-05 | 0.0084045 | 0.0084045 | 0 | 0 | 0 | 0 | 0 | 0 | 0 | 0 | 0 | 0 | 0 | 0 | 0 | 0 | 0 | 0 | 0 | 0 | 0 | 0 | 0 | 0 | 0 | 0 | 0 | 0 | 0 | 0 | 0 | 0 | 0 | 0 | 0 | 0 | 0 | 0 | 0 | 0 | 0 | 0 | 0 | 0 | 0 | 0 | 0 | 0 | 0 | 0 | 0 | 0 | 0 | 0 | 0 | 0 | 0 | 0 | [5 empty] | 28 | Pan de Azucar 220 | Pan de Azucar 220 | Cardones 220 | 0.95187 | 0.95187 | 56.0935 | 56.0935 | 0.73619 | 0.73619 | 22.3336 | 22.3336 | 28.5442 | 28.5442 | 61.7299 | 61.7299 | 9.9425 | 9.9425 | 30.6611 | 30.6611 | 18.4623 | 18.4623 | 55.6035 | 55.6035 | 4.1343 | 4.1343 | 19.3977 | 19.3977 | 4.7502 | 4.7502 | 41.4861 | 41.4861 | 0.89633 | 0.89633 | 15.5865 | 15.5865 | 1.2416 | 1.2416 | 36.2225 | 36.2225 | 0 | 0 | 7.9176 | 7.9176 | 0 | 0 | 12.6422 | 12.6422 | 0 | 0 | 2.1457 | 2.1457 | 0 | 0 | 1.7077 | 1.7077 | 0 | 0 | 0.27231 | 0.27231 | 0 | 0 | 3.3246 | 3.3246 | 0 | 0 | 1.1859 | 1.1859 | 0 | 0 | 3.6153 | 3.6153 | 0 | 0 | 1.3657 | 1.3657 | 0 | 0 | 4.8587 | 4.8587 | 0 | 0 | 1.2388 | 1.2388 | 0.015043 | 0.015043 | 12.5118 | 12.5118 | 0 | 0 | 3.1872 | 3.1872 | 0.0028542 | 0.0028542 | 7.8896 | 7.8896 | 0 | 0 | 1.7143 | 1.7143 | 1.0995 | 1.0995 | 40.3208 | 40.3208 | 0.22244 | 0.22244 | 14.5827 | 14.5827 | 17.4103 | 17.4103 | 50.4685 | 50.4685 | 5.3817 | 5.3817 | 24.5794 | 24.5794 | 15.3102 | 15.3102 | 47.4631 | 47.4631 | 3.0703 | 3.0703 | 13.6157 | 13.6157 | 2.8849 | 2.8849 | 33.5763 | 33.5763 | 0.45605 | 0.45605 | 11.7521 | 11.7521 | 0.70935 | 0.70935 | 25.9068 | 25.9068 | 0.037928 | 0.037928 | 5.5576 | 5.5576 | 0.00011684 | 0.00011684 | 10.1691 | 10.1691 | 0 | 0 | 1.253 | 1.253 | 0 | 0 | 2.5042 | 2.5042 | 0 | 0 | 0.7582 | 0.7582 | 0 | 0 | 3.1085 | 3.1085 | 0 | 0 | 0.92923 | 0.92923 | 0 | 0 | 1.9074 | 1.9074 | 0 | 0 | 0.75753 | 0.75753 | 0 | 0 | 5.7057 | 5.7057 | 0 | 0 | 1.2573 | 1.2573 | 0 | 0 | 15.1351 | 15.1351 | 0 | 0 | 2.8179 | 2.8179 | 0.14196 | 0.14196 | 12.4582 | 12.4582 | 0 | 0 | 1.7137 | 1.7137 | 1.8059 | 1.8059 | 60.4511 | 60.4511 | 0.46321 | 0.46321 | 20.5125 | 20.5125 | 24.9907 | 24.9907 | 66.0295 | 66.0295 | 7.9587 | 7.9587 | 33.0076 | 33.0076 | 14.756 | 14.756 | 67.0373 | 67.0373 | 2.8318 | 2.8318 | 19.8118 | 19.8118 | 3.264 | 3.264 | 38.5232 | 38.5232 | 0.3611 | 0.3611 | 14.3266 | 14.3266 | 0.70576 | 0.70576 | 29.524 | 29.524 | 0.022536 | 0.022536 | 4.5527 | 4.5527 | 0 | 0 | 4.1172 | 4.1172 | 0 | 0 | 0.17202 | 0.17202 | 0 | 0 | 0.35008 | 0.35008 | 0 | 0 | 0.043841 | 0.043841 | 0 | 0 | 0.33865 | 0.33865 | 0 | 0 | 0 | 0 | 0 | 0 | 0.95557 | 0.95557 | 0 | 0 | 4.8459e-05 | 4.8459e-05 | 0 | 0 | 5.6242 | 5.6242 | 0 | 0 | 0.57607 | 0.57607 | 0 | 0 | 17.6412 | 17.6412 | 0 | 0 | 3.3613 | 3.3613 | 0.12665 | 0.12665 | 21.1547 | 21.1547 | 0 | 0 | 3.9234 | 3.9234 | 5.243 | 5.243 | 59.3263 | 59.3263 | 0.64158 | 0.64158 | 21.5647 | 21.5647 | 26.8208 | 26.8208 | 64.9731 | 64.9731 | 8.9338 | 8.9338 | 33.2551 | 33.2551 | 16.2536 | 16.2536 | 64.1363 | 64.1363 | 3.7706 | 3.7706 | 20.7077 | 20.7077 | 5.9904 | 5.9904 | 49.0603 | 49.0603 | 1.2248 | 1.2248 | 16.1773 | 16.1773 | 0.85521 | 0.85521 | 36.5919 | 36.5919 | 0.028716 | 0.028716 | 10.4231 | 10.4231 | 0 | 0 | 13.8334 | 13.8334 | 0 | 0 | 0.75333 | 0.75333 | 0 | 0 | 0.66841 | 0.66841 | 0 | 0 | 0.23801 | 0.23801 | 0 | 0 | 0.56143 | 0.56143 | 0 | 0 | 0.22537 | 0.22537 | 0 | 0 | 1.3495 | 1.3495 | 0 | 0 | 0.37618 | 0.37618 | 0 | 0 | 11.1399 | 11.1399 | 0 | 0 | 1.6689 | 1.6689 | 0 | 0 | 32.2322 | 32.2322 | 0 | 0 | 9.4989 | 9.4989 | 0 | 0 | 47.4228 | 47.4228 | 0 | 0 | 10.9272 | 10.9272 | [5 empty] | 28 | Pan de Azucar 220 | Pan de Azucar 220 | Cardones 220 | 59.5905 | 59.5905 | 60.3399 | 60.3399 | 24.2302 | 24.2302 | 24.3841 | 24.3841 | 58.8382 | 58.8382 | 57.2376 | 57.2376 | 32.5196 | 32.5196 | 31.9875 | 31.9875 | 54.4385 | 54.4385 | 55.9386 | 55.9386 | 19.6826 | 19.6826 | 19.2081 | 19.2081 | 42.6209 | 42.6209 | 39.4997 | 39.4997 | 16.9226 | 16.9226 | 13.3568 | 13.3568 | 39.3419 | 39.3419 | 35.6009 | 35.6009 | 9.4333 | 9.4333 | 7.7039 | 7.7039 | 21.335 | 21.335 | 16.3642 | 16.3642 | 3.6876 | 3.6876 | 3.3747 | 3.3747 | 7.4414 | 7.4414 | 4.8373 | 4.8373 | 1.3224 | 1.3224 | 1.3519 | 1.3519 | 4.0903 | 4.0903 | 4.0245 | 4.0245 | 1.4452 | 1.4452 | 1.3831 | 1.3831 | 5.3497 | 5.3497 | 5.7641 | 5.7641 | 2.2033 | 2.2033 | 2.398 | 2.398 | 9.7015 | 9.7015 | 10.4996 | 10.4996 | 3.3216 | 3.3216 | 3.6139 | 3.6139 | 22.3132 | 22.3132 | 22.3982 | 22.3982 | 6.7863 | 6.7863 | 6.4435 | 6.4435 | 41.8516 | 41.8516 | 40.2309 | 40.2309 | 13.5633 | 13.5633 | 12.945 | 12.945 | 48.6927 | 48.6927 | 48.2394 | 48.2394 | 17.2054 | 17.2054 | 16.7541 | 16.7541 | 48.8113 | 48.8113 | 48.2451 | 48.2451 | 25.9903 | 25.9903 | 25.2267 | 25.2267 | 46.7843 | 46.7843 | 48.444 | 48.444 | 14.9667 | 14.9667 | 13.9185 | 13.9185 | 33.1811 | 33.1811 | 32.4185 | 32.4185 | 11.8767 | 11.8767 | 9.1132 | 9.1132 | 27.3349 | 27.3349 | 24.0753 | 24.0753 | 6.8033 | 6.8033 | 5.2225 | 5.2225 | 17.0009 | 17.0009 | 15.7239 | 15.7239 | 2.1151 | 2.1151 | 1.8182 | 1.8182 | 4.9971 | 4.9971 | 3.7836 | 3.7836 | 1.544 | 1.544 | 1.3775 | 1.3775 | 3.3524 | 3.3524 | 3.2698 | 3.2698 | 1.277 | 1.277 | 1.3056 | 1.3056 | 3.947 | 3.947 | 3.8007 | 3.8007 | 1.4569 | 1.4569 | 1.4784 | 1.4784 | 16.5494 | 16.5494 | 17.5382 | 17.5382 | 4.6241 | 4.6241 | 4.8046 | 4.8046 | 36.4925 | 36.4925 | 35.1784 | 35.1784 | 11.2172 | 11.2172 | 11.8513 | 11.8513 | 75.2675 | 75.2675 | 68.7914 | 68.7914 | 22.4103 | 22.4103 | 21.8666 | 21.8666 | 69.6099 | 69.6099 | 68.01 | 68.01 | 25.3178 | 25.3178 | 22.9511 | 22.9511 | 61.499 | 61.499 | 61.0144 | 61.0144 | 32.144 | 32.144 | 28.3314 | 28.3314 | 62.8757 | 62.8757 | 62.3707 | 62.3707 | 21.4452 | 21.4452 | 18.1377 | 18.1377 | 39.5063 | 39.5063 | 37.5433 | 37.5433 | 15.2088 | 15.2088 | 9.3574 | 9.3574 | 33.7592 | 33.7592 | 21.2983 | 21.2983 | 7.1602 | 7.1602 | 4.6867 | 4.6867 | 15.2604 | 15.2604 | 7.3182 | 7.3182 | 1.8259 | 1.8259 | 0.39208 | 0.39208 | 1.9853 | 1.9853 | 1.4111 | 1.4111 | 0.15031 | 0.15031 | 0.15261 | 0.15261 | 0.82936 | 0.82936 | 0.37723 | 0.37723 | 0.16834 | 0.16834 | 0.16732 | 0.16732 | 4.2777 | 4.2777 | 3.8436 | 3.8436 | 1.8971 | 1.8971 | 1.9393 | 1.9393 | 14.896 | 14.896 | 14.292 | 14.292 | 3.5074 | 3.5074 | 4.1465 | 4.1465 | 34.0708 | 34.0708 | 34.2883 | 34.2883 | 10.6437 | 10.6437 | 9.9688 | 9.9688 | 64.7885 | 64.7885 | 63.0538 | 63.0538 | 20.705 | 20.705 | 20.5164 | 20.5164 | 65.2098 | 65.2098 | 64.201 | 64.201 | 24.395 | 24.395 | 23.6573 | 23.6573 | 61.3086 | 61.3086 | 58.4629 | 58.4629 | 32.6636 | 32.6636 | 28.6528 | 28.6528 | 61.2484 | 61.2484 | 58.2285 | 58.2285 | 21.4923 | 21.4923 | 18.5061 | 18.5061 | 48.8889 | 48.8889 | 42.3321 | 42.3321 | 17.3364 | 17.3364 | 14.3463 | 14.3463 | 39.2172 | 39.2172 | 33.4839 | 33.4839 | 11.3811 | 11.3811 | 8.4842 | 8.4842 | 18.9775 | 18.9775 | 14.205 | 14.205 | 1.956 | 1.956 | 1.6831 | 1.6831 | 2.8982 | 2.8982 | 1.8877 | 1.8877 | 0.41771 | 0.41771 | 0.2644 | 0.2644 | 0.58667 | 0.58667 | 0.77413 | 0.77413 | 0.33668 | 0.33668 | 0.38463 | 0.38463 | 3.7121 | 3.7121 | 3.6519 | 3.6519 | 1.346 | 1.346 | 1.7262 | 1.7262 | 30.4072 | 30.4072 | 28.6082 | 28.6082 | 7.3766 | 7.3766 | 8.1836 | 8.1836 | 51.5047 | 51.5047 | 50.7644 | 50.7644 | 16.0157 | 16.0157 | 16.0162 | 16.0162 | 88.8789 | 88.8789 | 85.4074 | 85.4074 | 29.9683 | 29.9683 | 29.421 | 29.421
|  | 219 | 29 | Don Goyo 220 | Don Goyo 220 | Cardones 220 | 54.754 | 54.754 | 56.2953 | 56.2953 | 21.6257 | 21.6257 | 23.3569 | 23.3569 | 52.5796 | 52.5796 | 52.1123 | 52.1123 | 27.4407 | 27.4407 | 27.8744 | 27.8744 | 46.8515 | 46.8515 | 42.0026 | 42.0026 | 15.1071 | 15.1071 | 14.2371 | 14.2371 | 32.3157 | 32.3157 | 25.413 | 25.413 | 10.4274 | 10.4274 | 9.1347 | 9.1347 | 27.3529 | 27.3529 | 24.6645 | 24.6645 | 6.3729 | 6.3729 | 6.6389 | 6.6389 | 12.371 | 12.371 | 10.5087 | 10.5087 | 2.0383 | 2.0383 | 2.7535 | 2.7535 | 3.6783 | 3.6783 | 2.5111 | 2.5111 | 4.6231e-05 | 4.6231e-05 | 0.54289 | 0.54289 | 4.2584 | 4.2584 | 4.2782 | 4.2782 | 1.7845 | 1.7845 | 1.8046 | 1.8046 | 5.3766 | 5.3766 | 5.5687 | 5.5687 | 2.107 | 2.107 | 1.9675 | 1.9675 | 5.8265 | 5.8265 | 5.8514 | 5.8514 | 3.3085 | 3.3085 | 3.322 | 3.322 | 15.4681 | 15.4681 | 17.2844 | 17.2844 | 5.3198 | 5.3198 | 6.1337 | 6.1337 | 30.6345 | 30.6345 | 31.5606 | 31.5606 | 10.8718 | 10.8718 | 11.528 | 11.528 | 38.1569 | 38.1569 | 42.3921 | 42.3921 | 14.7325 | 14.7325 | 15.6554 | 15.6554 | 45.6175 | 45.6175 | 44.1207 | 44.1207 | 24.0315 | 24.0315 | 21.6845 | 21.6845 | 39.2169 | 39.2169 | 34.0159 | 34.0159 | 11.2896 | 11.2896 | 11.4695 | 11.4695 | 24.9167 | 24.9167 | 20.7336 | 20.7336 | 8.5257 | 8.5257 | 7.4991 | 7.4991 | 17.5534 | 17.5534 | 18.0761 | 18.0761 | 2.0496 | 2.0496 | 3.0652 | 3.0652 | 6.4965 | 6.4965 | 8.6482 | 8.6482 | 1.6155 | 1.6155 | 2.0431 | 2.0431 | 2.9818 | 2.9818 | 3.4171 | 3.4171 | 1.3224 | 1.3224 | 1.3137 | 1.3137 | 3.224 | 3.224 | 3.401 | 3.401 | 1.1614 | 1.1614 | 1.1952 | 1.1952 | 3.4967 | 3.4967 | 3.635 | 3.635 | 1.7091 | 1.7091 | 1.7831 | 1.7831 | 10.2499 | 10.2499 | 11.6093 | 11.6093 | 3.568 | 3.568 | 4.068 | 4.068 | 20.4489 | 20.4489 | 25.5651 | 25.5651 | 7.2615 | 7.2615 | 9.3207 | 9.3207 | 50.3844 | 50.3844 | 53.6933 | 53.6933 | 18.61 | 18.61 | 20.5915 | 20.5915 | 54.3406 | 54.3406 | 59.3932 | 59.3932 | 21.0363 | 21.0363 | 21.7791 | 21.7791 | 54.5069 | 54.5069 | 50.1562 | 50.1562 | 25.4145 | 25.4145 | 24.9652 | 24.9652 | 52.4161 | 52.4161 | 43.967 | 43.967 | 15.19 | 15.19 | 12.7637 | 12.7637 | 25.5171 | 25.5171 | 15.0468 | 15.0468 | 6.9834 | 6.9834 | 6.1395 | 6.1395 | 9.5574 | 9.5574 | 11.8899 | 11.8899 | 2.5504 | 2.5504 | 4.1549 | 4.1549 | 1.7835 | 1.7835 | 4.5151 | 4.5151 | 0.13666 | 0.13666 | 0.79656 | 0.79656 | 0.21648 | 0.21648 | 2.0647 | 2.0647 | 0.38669 | 0.38669 | 0.16899 | 0.16899 | 0.35821 | 0.35821 | 0 | 0 | 1.2255e-05 | 1.2255e-05 | 0 | 0 | 0.82819 | 0.82819 | 0.7054 | 0.7054 | 0.68696 | 0.68696 | 0.64481 | 0.64481 | 5.5843 | 5.5843 | 6.9924 | 6.9924 | 1.7291 | 1.7291 | 3.1851 | 3.1851 | 17.8987 | 17.8987 | 23.8693 | 23.8693 | 8.045 | 8.045 | 10.4104 | 10.4104 | 48.0076 | 48.0076 | 49.9911 | 49.9911 | 16.5162 | 16.5162 | 16.915 | 16.915 | 53.2318 | 53.2318 | 58.134 | 58.134 | 19.6071 | 19.6071 | 20.7945 | 20.7945 | 52.1561 | 52.1561 | 49.8738 | 49.8738 | 26.2665 | 26.2665 | 24.1491 | 24.1491 | 48.61 | 48.61 | 44.6964 | 44.6964 | 16.3475 | 16.3475 | 16.0058 | 16.0058 | 38.3969 | 38.3969 | 32.6215 | 32.6215 | 11.284 | 11.284 | 8.8189 | 8.8189 | 28.8757 | 28.8757 | 24.278 | 24.278 | 5.0823 | 5.0823 | 3.994 | 3.994 | 6.2168 | 6.2168 | 3.828 | 3.828 | 0.2283 | 0.2283 | 1.0225 | 1.0225 | 0.98112 | 0.98112 | 3.6658 | 3.6658 | 0.28578 | 0.28578 | 0.28223 | 0.28223 | 4.238e-05 | 4.238e-05 | 4.2337e-05 | 4.2337e-05 | 0.33432 | 0.33432 | 0.077526 | 0.077526 | 2.5789 | 2.5789 | 2.7801 | 2.7801 | 1.3301 | 1.3301 | 1.4644 | 1.4644 | 15.6149 | 15.6149 | 18.6117 | 18.6117 | 6.1175 | 6.1175 | 6.8801 | 6.8801 | 43.4996 | 43.4996 | 45.1081 | 45.1081 | 12.7759 | 12.7759 | 13.6245 | 13.6245 | 71.8428 | 71.8428 | 72.29 | 72.29 | 25.0835 | 25.0835 | 26.1967 | 26.1967 | [5 empty] | 29 | Don Goyo 220 | Don Goyo 220 | Cardones 220 | 56.6809 | 56.6809 | 55.0798 | 55.0798 | 23.2275 | 23.2275 | 21.3074 | 21.3074 | 52.0959 | 52.0959 | 50.0016 | 50.0016 | 27.6599 | 27.6599 | 23.8229 | 23.8229 | 44.4881 | 44.4881 | 44.3593 | 44.3593 | 13.758 | 13.758 | 11.5309 | 11.5309 | 28.8688 | 28.8688 | 31.2152 | 31.2152 | 8.2135 | 8.2135 | 7.5096 | 7.5096 | 25.8998 | 25.8998 | 21.6835 | 21.6835 | 5.953 | 5.953 | 4.0536 | 4.0536 | 13.7369 | 13.7369 | 9.3799 | 9.3799 | 2.5105 | 2.5105 | 1.8559 | 1.8559 | 4.6449 | 4.6449 | 0 | 0 | 0.7262 | 0.7262 | 0 | 0 | 4.3803 | 4.3803 | 1.2132 | 1.2132 | 1.74 | 1.74 | 0.22954 | 0.22954 | 5.325 | 5.325 | 1.2071 | 1.2071 | 1.9097 | 1.9097 | 0.1662 | 0.1662 | 7.2141 | 7.2141 | 4.1871 | 4.1871 | 3.2557 | 3.2557 | 0.71068 | 0.71068 | 17.5704 | 17.5704 | 14.8372 | 14.8372 | 5.8789 | 5.8789 | 4.5812 | 4.5812 | 34.0842 | 34.0842 | 36.2678 | 36.2678 | 10.921 | 10.921 | 10.7322 | 10.7322 | 42.7774 | 42.7774 | 42.7213 | 42.7213 | 16.2646 | 16.2646 | 14.4135 | 14.4135 | 44.643 | 44.643 | 42.4906 | 42.4906 | 22.1638 | 22.1638 | 17.4349 | 17.4349 | 32.2312 | 32.2312 | 33.8109 | 33.8109 | 10.4361 | 10.4361 | 8.0508 | 8.0508 | 20.5285 | 20.5285 | 24.078 | 24.078 | 7.1902 | 7.1902 | 5.7148 | 5.7148 | 19.1526 | 19.1526 | 17.0254 | 17.0254 | 2.1548 | 2.1548 | 3.069 | 3.069 | 6.2643 | 6.2643 | 6.2045 | 6.2045 | 1.7703 | 1.7703 | 1.2176 | 1.2176 | 3.3865 | 3.3865 | 1.7335 | 1.7335 | 1.0777 | 1.0777 | 0.57013 | 0.57013 | 3.3959 | 3.3959 | 0.32414 | 0.32414 | 1.4992 | 1.4992 | 0 | 0 | 3.232 | 3.232 | 0 | 0 | 1.6579 | 1.6579 | 0 | 0 | 9.5898 | 9.5898 | 7.7656 | 7.7656 | 3.7916 | 3.7916 | 2.8208 | 2.8208 | 25.2583 | 25.2583 | 26.0967 | 26.0967 | 8.2573 | 8.2573 | 4.998 | 4.998 | 55.7217 | 55.7217 | 62.5627 | 62.5627 | 19.4145 | 19.4145 | 18.2304 | 18.2304 | 59.9907 | 59.9907 | 57.4863 | 57.4863 | 21.8119 | 21.8119 | 19.7332 | 19.7332 | 50.4393 | 50.4393 | 47.7942 | 47.7942 | 23.0151 | 23.0151 | 19.371 | 19.371 | 44.8175 | 44.8175 | 42.4224 | 42.4224 | 12.8445 | 12.8445 | 11.0149 | 11.0149 | 17.3429 | 17.3429 | 20.4102 | 20.4102 | 5.6999 | 5.6999 | 4.4587 | 4.4587 | 14.5046 | 14.5046 | 13.8845 | 13.8845 | 3.1245 | 3.1245 | 3.0826 | 3.0826 | 2.9235 | 2.9235 | 1.6558 | 1.6558 | 7.3432e-05 | 7.3432e-05 | 6.6468e-05 | 6.6468e-05 | 2.8992 | 2.8992 | 1.3698e-05 | 1.3698e-05 | 0.16229 | 0.16229 | 0 | 0 | 2.8332e-05 | 2.8332e-05 | 0 | 0 | 0 | 0 | 0 | 0 | 2.1551 | 2.1551 | 5.3596e-05 | 5.3596e-05 | 0.99965 | 0.99965 | 0 | 0 | 7.394 | 7.394 | 5.9954 | 5.9954 | 2.9929 | 2.9929 | 0.31444 | 0.31444 | 25.9128 | 25.9128 | 24.3064 | 24.3064 | 9.655 | 9.655 | 6.712 | 6.712 | 51.0024 | 51.0024 | 56.37 | 56.37 | 16.523 | 16.523 | 16.2952 | 16.2952 | 57.8386 | 57.8386 | 56.0638 | 56.0638 | 20.4661 | 20.4661 | 18.9962 | 18.9962 | 50.8334 | 50.8334 | 46.754 | 46.754 | 23.335 | 23.335 | 18.5783 | 18.5783 | 42.9995 | 42.9995 | 41.8315 | 41.8315 | 15.5518 | 15.5518 | 11.6876 | 11.6876 | 29.4003 | 29.4003 | 34.7876 | 34.7876 | 8.1514 | 8.1514 | 7.8755 | 7.8755 | 23.9571 | 23.9571 | 23.5888 | 23.5888 | 4.9863 | 4.9863 | 3.4527 | 3.4527 | 7.0724 | 7.0724 | 2.705 | 2.705 | 0.7819 | 0.7819 | 0.2043 | 0.2043 | 1.3874 | 1.3874 | 1.3586e-05 | 1.3586e-05 | 0.26943 | 0.26943 | 0 | 0 | 4.2167e-05 | 4.2167e-05 | 0 | 0 | 0.33335 | 0.33335 | 0 | 0 | 3.0675 | 3.0675 | 2.6592e-05 | 2.6592e-05 | 1.1723 | 1.1723 | 0 | 0 | 20.2369 | 20.2369 | 14.3138 | 14.3138 | 6.4598 | 6.4598 | 2.0532 | 2.0532 | 45.1133 | 45.1133 | 41.6442 | 41.6442 | 13.391 | 13.391 | 11.4513 | 11.4513 | 73.2291 | 73.2291 | 84.9453 | 84.9453 | 26.0184 | 26.0184 | 23.516 | 23.516 | [5 empty] | 29 | Don Goyo 220 | Don Goyo 220 | Cardones 220 | 3.7409 | 3.7409 | 0 | 0 | 0.00045842 | 0.00045842 | 0 | 0 | 0.67734 | 0.67734 | 0.017615 | 0.017615 | 0 | 0 | 0 | 0 | 2.9214 | 2.9214 | 0.59411 | 0.59411 | 0.14349 | 0.14349 | 0.047886 | 0.047886 | 0.044052 | 0.044052 | 3.1984e-05 | 3.1984e-05 | 0 | 0 | 0 | 0 | 0 | 0 | 0 | 0 | 0 | 0 | 0 | 0 | 1.0912e-05 | 1.0912e-05 | 0 | 0 | 0 | 0 | 0 | 0 | 0 | 0 | 0 | 0 | 0 | 0 | 0 | 0 | 0 | 0 | 0 | 0 | 0 | 0 | 0 | 0 | 0 | 0 | 0 | 0 | 0 | 0 | 0 | 0 | 0.2882 | 0.2882 | 0 | 0 | 0 | 0 | 0 | 0 | 0.32623 | 0.32623 | 0 | 0 | 9.9196e-05 | 9.9196e-05 | 0 | 0 | 7.85 | 7.85 | 0 | 0 | 0.70675 | 0.70675 | 0 | 0 | 0.15706 | 0.15706 | 0 | 0 | 0 | 0 | 0 | 0 | 0.17943 | 0.17943 | 0.049202 | 0.049202 | 0 | 0 | 0 | 0 | 1.8868 | 1.8868 | 0.90298 | 0.90298 | 0.076662 | 0.076662 | 0.057315 | 0.057315 | 1.0649e-05 | 1.0649e-05 | 0.0099877 | 0.0099877 | 0 | 0 | 0 | 0 | 0.16645 | 0.16645 | 0.030498 | 0.030498 | 0 | 0 | 0 | 0 | 0.24769 | 0.24769 | 0 | 0 | 0 | 0 | 0 | 0 | 0 | 0 | 0 | 0 | 0 | 0 | 0 | 0 | 0 | 0 | 0 | 0 | 0 | 0 | 0 | 0 | 0 | 0 | 0 | 0 | 0 | 0 | 0 | 0 | 0.00015717 | 0.00015717 | 0 | 0 | 0 | 0 | 0 | 0 | 0.17565 | 0.17565 | 0 | 0 | 0 | 0 | 0 | 0 | 11.5523 | 11.5523 | 0 | 0 | 0.21692 | 0.21692 | 0 | 0 | 5.0085 | 5.0085 | 0 | 0 | 1.9853e-05 | 1.9853e-05 | 0 | 0 | 0.094958 | 0.094958 | 0.11998 | 0.11998 | 0 | 0 | 0 | 0 | 3.3741 | 3.3741 | 0.65107 | 0.65107 | 0.02167 | 0.02167 | 0.072387 | 0.072387 | 0.047247 | 0.047247 | 0.026575 | 0.026575 | 0 | 0 | 0 | 0 | 0.10512 | 0.10512 | 0.035797 | 0.035797 | 0 | 0 | 0 | 0 | 0 | 0 | 0 | 0 | 0 | 0 | 0 | 0 | 0 | 0 | 0 | 0 | 0 | 0 | 0 | 0 | 0 | 0 | 0 | 0 | 0 | 0 | 0 | 0 | 0 | 0 | 0 | 0 | 0 | 0 | 0 | 0 | 0.069193 | 0.069193 | 0 | 0 | 0 | 0 | 0 | 0 | 0.32229 | 0.32229 | 0 | 0 | 0 | 0 | 0 | 0 | 13.2835 | 13.2835 | 0 | 0 | 0.51523 | 0.51523 | 0 | 0 | 5.5853 | 5.5853 | 0 | 0 | 0 | 0 | 0 | 0 | 0 | 0 | 0.23477 | 0.23477 | 0 | 0 | 0 | 0 | 1.0219 | 1.0219 | 0.5772 | 0.5772 | 0 | 0 | 0.038902 | 0.038902 | 0 | 0 | 0.1225 | 0.1225 | 0 | 0 | 1.8808e-05 | 1.8808e-05 | 0 | 0 | 0 | 0 | 0 | 0 | 0 | 0 | 0 | 0 | 0 | 0 | 0 | 0 | 0 | 0 | 0 | 0 | 0 | 0 | 0 | 0 | 0 | 0 | 0 | 0 | 0 | 0 | 0 | 0 | 0 | 0 | 0 | 0 | 0 | 0 | 0 | 0 | 0 | 0 | 0 | 0 | 0 | 0 | 0 | 0 | 0 | 0 | 0 | 0 | 0 | 0 | 0 | 0 | 0 | 0 | 26.4098 | 26.4098 | 0 | 0 | 0.88801 | 0.88801 | 0 | 0 | [5 empty] | 29 | Don Goyo 220 | Don Goyo 220 | Cardones 220 | 0 | 0 | 0 | 0 | 0 | 0 | 0 | 0 | 0.40857 | 0.40857 | 0.73759 | 0.73759 | 0.017069 | 0.017069 | 0.070882 | 0.070882 | 0.78447 | 0.78447 | 1.341 | 1.341 | 0.14212 | 0.14212 | 0.18595 | 0.18595 | 0.11045 | 0.11045 | 0.19382 | 0.19382 | 0.011268 | 0.011268 | 0.017873 | 0.017873 | 0.017235 | 0.017235 | 0.016789 | 0.016789 | 0 | 0 | 0 | 0 | 0 | 0 | 0 | 0 | 0 | 0 | 0 | 0 | 0 | 0 | 0 | 0 | 0 | 0 | 0 | 0 | 0 | 0 | 0 | 0 | 0 | 0 | 0 | 0 | 0 | 0 | 0 | 0 | 0 | 0 | 0 | 0 | 0 | 0 | 0 | 0 | 0 | 0 | 0 | 0 | 0 | 0 | 0 | 0 | 0 | 0 | 0 | 0 | 0 | 0 | 0 | 0 | 0 | 0 | 0 | 0 | 4.1271e-05 | 4.1271e-05 | 0.018061 | 0.018061 | 0 | 0 | 0 | 0 | 0.49441 | 0.49441 | 0.63975 | 0.63975 | 0.13279 | 0.13279 | 0.15705 | 0.15705 | 0.86594 | 0.86594 | 1.0632 | 1.0632 | 0.17049 | 0.17049 | 0.21709 | 0.21709 | 0.20341 | 0.20341 | 0.24563 | 0.24563 | 0.016445 | 0.016445 | 0.017878 | 0.017878 | 0.064375 | 0.064375 | 0.063712 | 0.063712 | 0.0063819 | 0.0063819 | 0.012059 | 0.012059 | 0 | 0 | 0 | 0 | 0 | 0 | 0 | 0 | 0 | 0 | 0 | 0 | 0 | 0 | 0 | 0 | 0 | 0 | 0 | 0 | 0 | 0 | 0 | 0 | 0 | 0 | 0 | 0 | 0 | 0 | 0 | 0 | 0 | 0 | 0 | 0 | 0 | 0 | 0 | 0 | 0 | 0 | 0 | 0 | 0 | 0 | 0 | 0 | 0 | 0 | 0 | 0 | 0 | 0 | 0 | 0 | 0.13422 | 0.13422 | 0.2134 | 0.2134 | 1.9596e-05 | 1.9596e-05 | 0 | 0 | 0.65056 | 0.65056 | 1.0056 | 1.0056 | 0.1655 | 0.1655 | 0.22869 | 0.22869 | 0.97083 | 0.97083 | 1.4325 | 1.4325 | 0.20445 | 0.20445 | 0.24803 | 0.24803 | 0.16218 | 0.16218 | 0.22986 | 0.22986 | 0.030215 | 0.030215 | 0.044037 | 0.044037 | 0.1489 | 0.1489 | 0.14225 | 0.14225 | 0.0088445 | 0.0088445 | 0.0085557 | 0.0085557 | 0 | 0 | 0 | 0 | 0 | 0 | 0 | 0 | 0 | 0 | 0 | 0 | 0 | 0 | 0 | 0 | 0 | 0 | 0 | 0 | 0 | 0 | 0 | 0 | 0 | 0 | 0 | 0 | 0 | 0 | 0 | 0 | 0 | 0 | 0 | 0 | 0 | 0 | 0 | 0 | 0 | 0 | 0 | 0 | 0 | 0 | 0 | 0 | 0 | 0 | 0 | 0 | 0 | 0 | 0 | 0 | 0.12787 | 0.12787 | 0.19396 | 0.19396 | 1.9428e-05 | 1.9428e-05 | 1.9529e-05 | 1.9529e-05 | 1.0308 | 1.0308 | 1.2772 | 1.2772 | 0.31499 | 0.31499 | 0.39717 | 0.39717 | 1.0955 | 1.0955 | 1.1927 | 1.1927 | 0.19176 | 0.19176 | 0.19814 | 0.19814 | 0.43981 | 0.43981 | 0.51373 | 0.51373 | 0.07046 | 0.07046 | 0.12276 | 0.12276 | 0.11526 | 0.11526 | 0.19796 | 0.19796 | 3.2153e-05 | 3.2153e-05 | 0.0083392 | 0.0083392 | 0 | 0 | 0 | 0 | 0 | 0 | 0 | 0 | 0 | 0 | 0 | 0 | 0 | 0 | 0 | 0 | 0 | 0 | 0 | 0 | 0 | 0 | 0 | 0 | 0 | 0 | 0 | 0 | 0 | 0 | 0 | 0 | 0 | 0 | 0 | 0 | 0 | 0 | 0 | 0 | 0 | 0 | 0 | 0 | 0 | 0 | 0 | 0 | 0 | 0 | 0 | 0 | 0 | 0 | 0 | 0 | [5 empty] | 29 | Don Goyo 220 | Don Goyo 220 | Cardones 220 | 1.6912 | 1.6912 | 56.1647 | 56.1647 | 1.012 | 1.012 | 22.3743 | 22.3743 | 28.8522 | 28.8522 | 61.8737 | 61.8737 | 10.0525 | 10.0525 | 30.8031 | 30.8031 | 18.4274 | 18.4274 | 55.5293 | 55.5293 | 4.1012 | 4.1012 | 19.3631 | 19.3631 | 4.4652 | 4.4652 | 41.3323 | 41.3323 | 0.8241 | 0.8241 | 15.5291 | 15.5291 | 1.2731 | 1.2731 | 36.0146 | 36.0146 | 0 | 0 | 7.8991 | 7.8991 | 0 | 0 | 12.6283 | 12.6283 | 0 | 0 | 2.1441 | 2.1441 | 0 | 0 | 1.6706 | 1.6706 | 0 | 0 | 0.26642 | 0.26642 | 0 | 0 | 3.3377 | 3.3377 | 0 | 0 | 1.184 | 1.184 | 0 | 0 | 3.6374 | 3.6374 | 0 | 0 | 1.3792 | 1.3792 | 0 | 0 | 4.7941 | 4.7941 | 0 | 0 | 1.2441 | 1.2441 | 0.029938 | 0.029938 | 12.5345 | 12.5345 | 0 | 0 | 3.1971 | 3.1971 | 0.0056965 | 0.0056965 | 8.7408 | 8.7408 | 0 | 0 | 1.9851 | 1.9851 | 2.1623 | 2.1623 | 40.3625 | 40.3625 | 0.43756 | 0.43756 | 14.6209 | 14.6209 | 17.5338 | 17.5338 | 50.6939 | 50.6939 | 5.4436 | 5.4436 | 24.7093 | 24.7093 | 15.3779 | 15.3779 | 47.5396 | 47.5396 | 3.0386 | 3.0386 | 13.6534 | 13.6534 | 2.8785 | 2.8785 | 33.6101 | 33.6101 | 0.46257 | 0.46257 | 11.7879 | 11.7879 | 0.73279 | 0.73279 | 25.8775 | 25.8775 | 0.062933 | 0.062933 | 5.5289 | 5.5289 | 0.00024431 | 0.00024431 | 10.1758 | 10.1758 | 0 | 0 | 1.2574 | 1.2574 | 0 | 0 | 2.5275 | 2.5275 | 0 | 0 | 0.76503 | 0.76503 | 0 | 0 | 3.1423 | 3.1423 | 0 | 0 | 0.93989 | 0.93989 | 0 | 0 | 1.9243 | 1.9243 | 0 | 0 | 0.76622 | 0.76622 | 0 | 0 | 5.7328 | 5.7328 | 0 | 0 | 1.2459 | 1.2459 | 0 | 0 | 15.2394 | 15.2394 | 0 | 0 | 2.8443 | 2.8443 | 0.28559 | 0.28559 | 13.3621 | 13.3621 | 0 | 0 | 1.9701 | 1.9701 | 3.4753 | 3.4753 | 60.8004 | 60.8004 | 0.91567 | 0.91567 | 20.628 | 20.628 | 25.3054 | 25.3054 | 66.3419 | 66.3419 | 8.0748 | 8.0748 | 33.1844 | 33.1844 | 14.8434 | 14.8434 | 67.0477 | 67.0477 | 2.8414 | 2.8414 | 19.8532 | 19.8532 | 3.2603 | 3.2603 | 38.6692 | 38.6692 | 0.36161 | 0.36161 | 14.3925 | 14.3925 | 0.89397 | 0.89397 | 29.5241 | 29.5241 | 0.022763 | 0.022763 | 4.5453 | 4.5453 | 0 | 0 | 4.1301 | 4.1301 | 0 | 0 | 0.16856 | 0.16856 | 0 | 0 | 0.35352 | 0.35352 | 0 | 0 | 0.044294 | 0.044294 | 0 | 0 | 0.33893 | 0.33893 | 0 | 0 | 0 | 0 | 0 | 0 | 0.96368 | 0.96368 | 0 | 0 | 4.8459e-05 | 4.8459e-05 | 0 | 0 | 5.6709 | 5.6709 | 0 | 0 | 0.58177 | 0.58177 | 0 | 0 | 17.7323 | 17.7323 | 0 | 0 | 3.3791 | 3.3791 | 0.25379 | 0.25379 | 22.3973 | 22.3973 | 0 | 0 | 4.2666 | 4.2666 | 6.8427 | 6.8427 | 59.645 | 59.645 | 1.0095 | 1.0095 | 21.7032 | 21.7032 | 27.0007 | 27.0007 | 65.3685 | 65.3685 | 9.0143 | 9.0143 | 33.4322 | 33.4322 | 16.4234 | 16.4234 | 64.3526 | 64.3526 | 3.8014 | 3.8014 | 20.7539 | 20.7539 | 6.0383 | 6.0383 | 49.0404 | 49.0404 | 1.2356 | 1.2356 | 16.2029 | 16.2029 | 0.85984 | 0.85984 | 36.5454 | 36.5454 | 0.029012 | 0.029012 | 10.3941 | 10.3941 | 0 | 0 | 13.8469 | 13.8469 | 0 | 0 | 0.75389 | 0.75389 | 0 | 0 | 0.66896 | 0.66896 | 0 | 0 | 0.24078 | 0.24078 | 0 | 0 | 0.55091 | 0.55091 | 0 | 0 | 0.22115 | 0.22115 | 0 | 0 | 1.3555 | 1.3555 | 0 | 0 | 0.37946 | 0.37946 | 0 | 0 | 11.1363 | 11.1363 | 0 | 0 | 1.6588 | 1.6588 | 0 | 0 | 32.2418 | 32.2418 | 0 | 0 | 9.505 | 9.505 | 0 | 0 | 47.8883 | 47.8883 | 0 | 0 | 11.0518 | 11.0518 | [5 empty] | 29 | Don Goyo 220 | Don Goyo 220 | Cardones 220 | 59.6247 | 59.6247 | 60.4024 | 60.4024 | 24.2581 | 24.2581 | 24.4235 | 24.4235 | 59.0765 | 59.0765 | 57.5362 | 57.5362 | 32.6942 | 32.6942 | 32.1947 | 32.1947 | 54.44 | 54.44 | 56.0225 | 56.0225 | 19.6444 | 19.6444 | 19.2327 | 19.2327 | 42.4348 | 42.4348 | 39.4648 | 39.4648 | 16.8538 | 16.8538 | 13.3423 | 13.3423 | 39.1097 | 39.1097 | 35.3635 | 35.3635 | 9.395 | 9.395 | 7.6825 | 7.6825 | 21.1883 | 21.1883 | 16.3201 | 16.3201 | 3.6716 | 3.6716 | 3.3595 | 3.3595 | 7.3694 | 7.3694 | 4.7712 | 4.7712 | 1.2995 | 1.2995 | 1.324 | 1.324 | 4.0862 | 4.0862 | 4.027 | 4.027 | 1.4513 | 1.4513 | 1.3786 | 1.3786 | 5.3387 | 5.3387 | 5.7567 | 5.7567 | 2.1981 | 2.1981 | 2.4004 | 2.4004 | 9.7373 | 9.7373 | 10.5622 | 10.5622 | 3.3211 | 3.3211 | 3.63 | 3.63 | 22.336 | 22.336 | 22.4893 | 22.4893 | 6.7879 | 6.7879 | 6.468 | 6.468 | 41.921 | 41.921 | 40.2869 | 40.2869 | 13.597 | 13.597 | 12.9922 | 12.9922 | 48.7373 | 48.7373 | 48.2972 | 48.2972 | 17.2142 | 17.2142 | 16.7941 | 16.7941 | 49.0189 | 49.0189 | 48.5227 | 48.5227 | 26.1459 | 26.1459 | 25.4168 | 25.4168 | 46.8774 | 46.8774 | 48.6581 | 48.6581 | 15.0021 | 15.0021 | 14.0057 | 14.0057 | 33.2129 | 33.2129 | 32.5392 | 32.5392 | 11.9075 | 11.9075 | 9.1637 | 9.1637 | 27.3314 | 27.3314 | 24.1652 | 24.1652 | 6.7805 | 6.7805 | 5.2252 | 5.2252 | 17.0598 | 17.0598 | 15.7496 | 15.7496 | 2.1141 | 2.1141 | 1.8274 | 1.8274 | 5.0424 | 5.0424 | 3.8112 | 3.8112 | 1.5498 | 1.5498 | 1.3886 | 1.3886 | 3.3769 | 3.3769 | 3.2932 | 3.2932 | 1.2827 | 1.2827 | 1.3172 | 1.3172 | 3.9828 | 3.9828 | 3.8301 | 3.8301 | 1.4677 | 1.4677 | 1.4933 | 1.4933 | 16.6205 | 16.6205 | 17.6057 | 17.6057 | 4.6458 | 4.6458 | 4.8268 | 4.8268 | 36.4945 | 36.4945 | 35.2513 | 35.2513 | 11.2387 | 11.2387 | 11.9001 | 11.9001 | 75.3897 | 75.3897 | 68.9306 | 68.9306 | 22.4148 | 22.4148 | 21.8895 | 21.8895 | 69.8331 | 69.8331 | 68.3732 | 68.3732 | 25.4425 | 25.4425 | 23.0963 | 23.0963 | 61.8772 | 61.8772 | 61.4861 | 61.4861 | 32.347 | 32.347 | 28.5149 | 28.5149 | 62.9392 | 62.9392 | 62.6203 | 62.6203 | 21.4541 | 21.4541 | 18.1991 | 18.1991 | 39.5647 | 39.5647 | 37.6731 | 37.6731 | 15.2512 | 15.2512 | 9.4083 | 9.4083 | 33.7512 | 33.7512 | 21.2629 | 21.2629 | 7.1545 | 7.1545 | 4.6885 | 4.6885 | 15.3181 | 15.3181 | 7.3489 | 7.3489 | 1.8162 | 1.8162 | 0.39481 | 0.39481 | 2.001 | 2.001 | 1.417 | 1.417 | 0.15043 | 0.15043 | 0.15259 | 0.15259 | 0.82081 | 0.82081 | 0.37703 | 0.37703 | 0.16823 | 0.16823 | 0.1659 | 0.1659 | 4.286 | 4.286 | 3.8502 | 3.8502 | 1.8996 | 1.8996 | 1.9466 | 1.9466 | 14.9365 | 14.9365 | 14.3438 | 14.3438 | 3.5145 | 3.5145 | 4.1562 | 4.1562 | 34.1283 | 34.1283 | 34.4064 | 34.4064 | 10.6677 | 10.6677 | 10.0112 | 10.0112 | 64.8999 | 64.8999 | 63.2033 | 63.2033 | 20.7294 | 20.7294 | 20.5295 | 20.5295 | 65.4237 | 65.4237 | 64.5687 | 64.5687 | 24.5053 | 24.5053 | 23.8067 | 23.8067 | 61.7385 | 61.7385 | 58.9383 | 58.9383 | 32.8584 | 32.8584 | 28.8787 | 28.8787 | 61.4812 | 61.4812 | 58.5461 | 58.5461 | 21.554 | 21.554 | 18.6094 | 18.6094 | 48.9631 | 48.9631 | 42.4274 | 42.4274 | 17.3333 | 17.3333 | 14.3638 | 14.3638 | 39.1603 | 39.1603 | 33.4955 | 33.4955 | 11.3458 | 11.3458 | 8.4674 | 8.4674 | 18.9881 | 18.9881 | 14.2133 | 14.2133 | 1.9721 | 1.9721 | 1.6968 | 1.6968 | 2.9237 | 2.9237 | 1.9095 | 1.9095 | 0.42124 | 0.42124 | 0.26768 | 0.26768 | 0.57563 | 0.57563 | 0.76418 | 0.76418 | 0.33204 | 0.33204 | 0.38131 | 0.38131 | 3.7228 | 3.7228 | 3.6658 | 3.6658 | 1.3487 | 1.3487 | 1.7362 | 1.7362 | 30.4089 | 30.4089 | 28.6837 | 28.6837 | 7.37 | 7.37 | 8.1993 | 8.1993 | 51.5525 | 51.5525 | 50.9655 | 50.9655 | 16.0327 | 16.0327 | 16.0609 | 16.0609 | 88.9575 | 88.9575 | 85.7027 | 85.7027 | 29.9744 | 29.9744 | 29.481 | 29.481
|  | 220 | 30 | La Cebada 220 | La Cebada 220 | Cardones 220 | 54.657 | 54.657 | 56.3167 | 56.3167 | 21.645 | 21.645 | 23.4078 | 23.4078 | 52.7852 | 52.7852 | 52.2972 | 52.2972 | 27.6015 | 27.6015 | 28.0239 | 28.0239 | 46.9274 | 46.9274 | 41.9316 | 41.9316 | 15.0957 | 15.0957 | 14.227 | 14.227 | 32.3361 | 32.3361 | 25.3068 | 25.3068 | 10.4635 | 10.4635 | 9.1221 | 9.1221 | 27.3746 | 27.3746 | 24.5621 | 24.5621 | 6.3887 | 6.3887 | 6.6283 | 6.6283 | 12.3305 | 12.3305 | 10.4797 | 10.4797 | 2.0289 | 2.0289 | 2.7466 | 2.7466 | 3.6401 | 3.6401 | 2.4771 | 2.4771 | 4.6231e-05 | 4.6231e-05 | 0.53881 | 0.53881 | 4.2703 | 4.2703 | 4.2908 | 4.2908 | 1.7894 | 1.7894 | 1.8107 | 1.8107 | 5.4013 | 5.4013 | 5.5979 | 5.5979 | 2.1183 | 2.1183 | 1.9812 | 1.9812 | 5.8173 | 5.8173 | 5.8791 | 5.8791 | 3.326 | 3.326 | 3.3416 | 3.3416 | 15.5207 | 15.5207 | 17.3622 | 17.3622 | 5.3467 | 5.3467 | 6.1707 | 6.1707 | 30.6755 | 30.6755 | 31.6899 | 31.6899 | 10.8989 | 10.8989 | 11.5876 | 11.5876 | 38.2267 | 38.2267 | 42.5556 | 42.5556 | 14.805 | 14.805 | 15.7541 | 15.7541 | 45.9252 | 45.9252 | 44.4305 | 44.4305 | 24.2107 | 24.2107 | 21.8463 | 21.8463 | 39.4051 | 39.4051 | 34.1073 | 34.1073 | 11.3596 | 11.3596 | 11.4837 | 11.4837 | 25.0632 | 25.0632 | 20.83 | 20.83 | 8.5744 | 8.5744 | 7.5454 | 7.5454 | 17.6358 | 17.6358 | 18.1296 | 18.1296 | 2.0562 | 2.0562 | 3.0806 | 3.0806 | 6.4816 | 6.4816 | 8.6336 | 8.6336 | 1.6063 | 1.6063 | 2.039 | 2.039 | 3.0075 | 3.0075 | 3.447 | 3.447 | 1.3373 | 1.3373 | 1.3257 | 1.3257 | 3.2508 | 3.2508 | 3.4329 | 3.4329 | 1.1722 | 1.1722 | 1.2062 | 1.2062 | 3.5346 | 3.5346 | 3.6652 | 3.6652 | 1.7262 | 1.7262 | 1.8005 | 1.8005 | 10.3018 | 10.3018 | 11.6854 | 11.6854 | 3.5884 | 3.5884 | 4.0998 | 4.0998 | 20.5788 | 20.5788 | 25.7367 | 25.7367 | 7.3124 | 7.3124 | 9.3992 | 9.3992 | 50.4154 | 50.4154 | 53.726 | 53.726 | 18.6454 | 18.6454 | 20.6728 | 20.6728 | 54.6388 | 54.6388 | 59.8682 | 59.8682 | 21.1681 | 21.1681 | 21.9426 | 21.9426 | 54.9092 | 54.9092 | 50.5248 | 50.5248 | 25.6161 | 25.6161 | 25.1603 | 25.1603 | 52.6987 | 52.6987 | 44.1653 | 44.1653 | 15.2603 | 15.2603 | 12.8169 | 12.8169 | 25.7104 | 25.7104 | 15.1318 | 15.1318 | 7.0397 | 7.0397 | 6.1868 | 6.1868 | 9.6081 | 9.6081 | 11.9376 | 11.9376 | 2.5644 | 2.5644 | 4.1843 | 4.1843 | 1.7854 | 1.7854 | 4.5116 | 4.5116 | 0.1351 | 0.1351 | 0.80412 | 0.80412 | 0.2189 | 0.2189 | 2.089 | 2.089 | 0.3899 | 0.3899 | 0.1704 | 0.1704 | 0.35306 | 0.35306 | 0 | 0 | 1.2255e-05 | 1.2255e-05 | 0 | 0 | 0.82803 | 0.82803 | 0.7133 | 0.7133 | 0.68941 | 0.68941 | 0.65211 | 0.65211 | 5.6192 | 5.6192 | 7.0459 | 7.0459 | 1.7445 | 1.7445 | 3.2137 | 3.2137 | 18.0141 | 18.0141 | 23.9971 | 23.9971 | 8.1091 | 8.1091 | 10.5075 | 10.5075 | 48.0124 | 48.0124 | 50.1379 | 50.1379 | 16.5628 | 16.5628 | 17.0065 | 17.0065 | 53.4783 | 53.4783 | 58.5866 | 58.5866 | 19.7285 | 19.7285 | 20.9682 | 20.9682 | 52.6184 | 52.6184 | 50.3131 | 50.3131 | 26.5135 | 26.5135 | 24.3923 | 24.3923 | 48.9049 | 48.9049 | 44.9979 | 44.9979 | 16.4423 | 16.4423 | 16.0924 | 16.0924 | 38.6217 | 38.6217 | 32.7919 | 32.7919 | 11.3286 | 11.3286 | 8.8526 | 8.8526 | 29.0604 | 29.0604 | 24.3982 | 24.3982 | 5.0973 | 5.0973 | 3.997 | 3.997 | 6.203 | 6.203 | 3.8637 | 3.8637 | 0.2307 | 0.2307 | 1.0281 | 1.0281 | 0.99198 | 0.99198 | 3.7029 | 3.7029 | 0.28883 | 0.28883 | 0.28529 | 0.28529 | 4.238e-05 | 4.238e-05 | 4.2337e-05 | 4.2337e-05 | 0.33233 | 0.33233 | 0.078416 | 0.078416 | 2.5857 | 2.5857 | 2.797 | 2.797 | 1.3384 | 1.3384 | 1.4747 | 1.4747 | 15.6408 | 15.6408 | 18.6805 | 18.6805 | 6.1111 | 6.1111 | 6.9047 | 6.9047 | 43.714 | 43.714 | 45.4166 | 45.4166 | 12.8482 | 12.8482 | 13.7107 | 13.7107 | 71.9971 | 71.9971 | 72.6702 | 72.6702 | 25.169 | 25.169 | 26.3261 | 26.3261 | [5 empty] | 30 | La Cebada 220 | La Cebada 220 | Cardones 220 | 56.8132 | 56.8132 | 55.3068 | 55.3068 | 23.3148 | 23.3148 | 21.3885 | 21.3885 | 52.2982 | 52.2982 | 50.2806 | 50.2806 | 27.7959 | 27.7959 | 23.9385 | 23.9385 | 44.3783 | 44.3783 | 44.517 | 44.517 | 13.7239 | 13.7239 | 11.532 | 11.532 | 28.7177 | 28.7177 | 31.1121 | 31.1121 | 8.1804 | 8.1804 | 7.4645 | 7.4645 | 25.8479 | 25.8479 | 21.6654 | 21.6654 | 5.9429 | 5.9429 | 4.0633 | 4.0633 | 13.7147 | 13.7147 | 9.404 | 9.404 | 2.5005 | 2.5005 | 1.8517 | 1.8517 | 4.5991 | 4.5991 | 0 | 0 | 0.72125 | 0.72125 | 0 | 0 | 4.4093 | 4.4093 | 1.2288 | 1.2288 | 1.7527 | 1.7527 | 0.23579 | 0.23579 | 5.3574 | 5.3574 | 1.2226 | 1.2226 | 1.9274 | 1.9274 | 0.17057 | 0.17057 | 7.2827 | 7.2827 | 4.2209 | 4.2209 | 3.282 | 3.282 | 0.71767 | 0.71767 | 17.6797 | 17.6797 | 14.9618 | 14.9618 | 5.9178 | 5.9178 | 4.6248 | 4.6248 | 34.2866 | 34.2866 | 36.5004 | 36.5004 | 10.9862 | 10.9862 | 10.812 | 10.812 | 42.9916 | 42.9916 | 43.0191 | 43.0191 | 16.3727 | 16.3727 | 14.5223 | 14.5223 | 44.9332 | 44.9332 | 42.7783 | 42.7783 | 22.343 | 22.343 | 17.5586 | 17.5586 | 32.329 | 32.329 | 33.9629 | 33.9629 | 10.4536 | 10.4536 | 8.0889 | 8.0889 | 20.612 | 20.612 | 24.1602 | 24.1602 | 7.2254 | 7.2254 | 5.7421 | 5.7421 | 19.2375 | 19.2375 | 17.0697 | 17.0697 | 2.1644 | 2.1644 | 3.0741 | 3.0741 | 6.2797 | 6.2797 | 6.2421 | 6.2421 | 1.7763 | 1.7763 | 1.2293 | 1.2293 | 3.4166 | 3.4166 | 1.7576 | 1.7576 | 1.0865 | 1.0865 | 0.57748 | 0.57748 | 3.4278 | 3.4278 | 0.50796 | 0.50796 | 1.5125 | 1.5125 | 0 | 0 | 3.2603 | 3.2603 | 0 | 0 | 1.6744 | 1.6744 | 0 | 0 | 9.6578 | 9.6578 | 7.8393 | 7.8393 | 3.8275 | 3.8275 | 2.8452 | 2.8452 | 25.4591 | 25.4591 | 26.3161 | 26.3161 | 8.3205 | 8.3205 | 5.0379 | 5.0379 | 55.9619 | 55.9619 | 63.0019 | 63.0019 | 19.5237 | 19.5237 | 18.3563 | 18.3563 | 60.4616 | 60.4616 | 57.9991 | 57.9991 | 22.0069 | 22.0069 | 19.912 | 19.912 | 50.8358 | 50.8358 | 48.2008 | 48.2008 | 23.2207 | 23.2207 | 19.5198 | 19.5198 | 45.0208 | 45.0208 | 42.7044 | 42.7044 | 12.8923 | 12.8923 | 11.0346 | 11.0346 | 17.4438 | 17.4438 | 20.4771 | 20.4771 | 5.74 | 5.74 | 4.4802 | 4.4802 | 14.5932 | 14.5932 | 13.9773 | 13.9773 | 3.1361 | 3.1361 | 3.1042 | 3.1042 | 2.8925 | 2.8925 | 1.6676 | 1.6676 | 7.3432e-05 | 7.3432e-05 | 6.6468e-05 | 6.6468e-05 | 2.9294 | 2.9294 | 1.3698e-05 | 1.3698e-05 | 0.16379 | 0.16379 | 0 | 0 | 2.8332e-05 | 2.8332e-05 | 0 | 0 | 0 | 0 | 0 | 0 | 2.1814 | 2.1814 | 5.3596e-05 | 5.3596e-05 | 1.0115 | 1.0115 | 0 | 0 | 7.4512 | 7.4512 | 6.0506 | 6.0506 | 3.0264 | 3.0264 | 0.3173 | 0.3173 | 26.1014 | 26.1014 | 24.5658 | 24.5658 | 9.7501 | 9.7501 | 6.7811 | 6.7811 | 51.2438 | 51.2438 | 56.7626 | 56.7626 | 16.6291 | 16.6291 | 16.4183 | 16.4183 | 58.3286 | 58.3286 | 56.5847 | 56.5847 | 20.6645 | 20.6645 | 19.1774 | 19.1774 | 51.3116 | 51.3116 | 47.1945 | 47.1945 | 23.5754 | 23.5754 | 18.7609 | 18.7609 | 43.328 | 43.328 | 42.1385 | 42.1385 | 15.6362 | 15.6362 | 11.7422 | 11.7422 | 29.5195 | 29.5195 | 34.9226 | 34.9226 | 8.1918 | 8.1918 | 7.8903 | 7.8903 | 24.0728 | 24.0728 | 23.741 | 23.741 | 5.0002 | 5.0002 | 3.4676 | 3.4676 | 7.104 | 7.104 | 2.7284 | 2.7284 | 0.78975 | 0.78975 | 0.20663 | 0.20663 | 1.4013 | 1.4013 | 1.3586e-05 | 1.3586e-05 | 0.27216 | 0.27216 | 0 | 0 | 4.2167e-05 | 4.2167e-05 | 0 | 0 | 0.3317 | 0.3317 | 0 | 0 | 3.0927 | 3.0927 | 2.6592e-05 | 2.6592e-05 | 1.1853 | 1.1853 | 0 | 0 | 20.3854 | 20.3854 | 14.4543 | 14.4543 | 6.5076 | 6.5076 | 2.073 | 2.073 | 45.4675 | 45.4675 | 42.0756 | 42.0756 | 13.4906 | 13.4906 | 11.5643 | 11.5643 | 73.7726 | 73.7726 | 85.6241 | 85.6241 | 26.1916 | 26.1916 | 23.708 | 23.708 | [5 empty] | 30 | La Cebada 220 | La Cebada 220 | Cardones 220 | 3.775 | 3.775 | 0 | 0 | 0.00046234 | 0.00046234 | 0 | 0 | 0.70137 | 0.70137 | 0.017766 | 0.017766 | 0 | 0 | 0 | 0 | 3.0478 | 3.0478 | 0.68848 | 0.68848 | 0.168 | 0.168 | 0.048336 | 0.048336 | 0.06902 | 0.06902 | 3.1984e-05 | 3.1984e-05 | 0 | 0 | 0 | 0 | 0 | 0 | 0 | 0 | 0 | 0 | 0 | 0 | 1.0912e-05 | 1.0912e-05 | 0 | 0 | 0 | 0 | 0 | 0 | 0 | 0 | 0 | 0 | 0 | 0 | 0 | 0 | 0 | 0 | 0 | 0 | 0 | 0 | 0 | 0 | 0 | 0 | 0 | 0 | 0 | 0 | 0 | 0 | 0.45061 | 0.45061 | 0 | 0 | 0 | 0 | 0 | 0 | 0.51008 | 0.51008 | 0 | 0 | 0.00015706 | 0.00015706 | 0 | 0 | 8.2266 | 8.2266 | 0 | 0 | 0.76637 | 0.76637 | 0 | 0 | 0.15874 | 0.15874 | 0 | 0 | 0 | 0 | 0 | 0 | 0.28209 | 0.28209 | 0.049899 | 0.049899 | 0 | 0 | 0 | 0 | 2.3957 | 2.3957 | 1.0934 | 1.0934 | 0.12029 | 0.12029 | 0.06173 | 0.06173 | 1.0649e-05 | 1.0649e-05 | 0.010094 | 0.010094 | 0 | 0 | 0 | 0 | 0.26304 | 0.26304 | 0.031071 | 0.031071 | 0 | 0 | 0 | 0 | 0.39192 | 0.39192 | 0 | 0 | 0 | 0 | 0 | 0 | 0 | 0 | 0 | 0 | 0 | 0 | 0 | 0 | 0 | 0 | 0 | 0 | 0 | 0 | 0 | 0 | 0 | 0 | 0 | 0 | 0 | 0 | 0 | 0 | 0.00025719 | 0.00025719 | 0 | 0 | 0 | 0 | 0 | 0 | 0.27526 | 0.27526 | 0 | 0 | 0 | 0 | 0 | 0 | 12.0249 | 12.0249 | 0 | 0 | 0.34035 | 0.34035 | 0 | 0 | 5.0646 | 5.0646 | 0 | 0 | 1.9853e-05 | 1.9853e-05 | 0 | 0 | 0.14928 | 0.14928 | 0.12122 | 0.12122 | 0 | 0 | 0 | 0 | 3.491 | 3.491 | 0.67821 | 0.67821 | 0.034195 | 0.034195 | 0.07353 | 0.07353 | 0.074938 | 0.074938 | 0.027068 | 0.027068 | 0 | 0 | 0 | 0 | 0.16533 | 0.16533 | 0.036217 | 0.036217 | 0 | 0 | 0 | 0 | 0 | 0 | 0 | 0 | 0 | 0 | 0 | 0 | 0 | 0 | 0 | 0 | 0 | 0 | 0 | 0 | 0 | 0 | 0 | 0 | 0 | 0 | 0 | 0 | 0 | 0 | 0 | 0 | 0 | 0 | 0 | 0 | 0.10854 | 0.10854 | 0 | 0 | 0 | 0 | 0 | 0 | 0.50548 | 0.50548 | 0 | 0 | 0 | 0 | 0 | 0 | 13.5623 | 13.5623 | 0 | 0 | 0.5502 | 0.5502 | 0 | 0 | 5.6583 | 5.6583 | 0 | 0 | 0 | 0 | 0 | 0 | 0 | 0 | 0.23673 | 0.23673 | 0 | 0 | 0 | 0 | 1.0341 | 1.0341 | 0.58344 | 0.58344 | 0 | 0 | 0.039319 | 0.039319 | 0 | 0 | 0.12379 | 0.12379 | 0 | 0 | 1.8808e-05 | 1.8808e-05 | 0 | 0 | 0 | 0 | 0 | 0 | 0 | 0 | 0 | 0 | 0 | 0 | 0 | 0 | 0 | 0 | 0 | 0 | 0 | 0 | 0 | 0 | 0 | 0 | 0 | 0 | 0 | 0 | 0 | 0 | 0 | 0 | 0 | 0 | 0 | 0 | 0 | 0 | 0 | 0 | 0 | 0 | 0 | 0 | 0 | 0 | 0 | 0 | 0 | 0 | 0 | 0 | 0 | 0 | 0 | 0 | 26.7096 | 26.7096 | 0 | 0 | 0.8966 | 0.8966 | 0 | 0 | [5 empty] | 30 | La Cebada 220 | La Cebada 220 | Cardones 220 | 0 | 0 | 0 | 0 | 0 | 0 | 0 | 0 | 0.41156 | 0.41156 | 0.74305 | 0.74305 | 0.017168 | 0.017168 | 0.071324 | 0.071324 | 0.78639 | 0.78639 | 1.4325 | 1.4325 | 0.14286 | 0.14286 | 0.18723 | 0.18723 | 0.10811 | 0.10811 | 0.18757 | 0.18757 | 0.011134 | 0.011134 | 0.017294 | 0.017294 | 0.017373 | 0.017373 | 0.016966 | 0.016966 | 0 | 0 | 0 | 0 | 0 | 0 | 0 | 0 | 0 | 0 | 0 | 0 | 0 | 0 | 0 | 0 | 0 | 0 | 0 | 0 | 0 | 0 | 0 | 0 | 0 | 0 | 0 | 0 | 0 | 0 | 0 | 0 | 0 | 0 | 0 | 0 | 0 | 0 | 0 | 0 | 0 | 0 | 0 | 0 | 0 | 0 | 0 | 0 | 0 | 0 | 0 | 0 | 0 | 0 | 0 | 0 | 0 | 0 | 0 | 0 | 4.1271e-05 | 4.1271e-05 | 0.018397 | 0.018397 | 0 | 0 | 0 | 0 | 0.49787 | 0.49787 | 0.64618 | 0.64618 | 0.1337 | 0.1337 | 0.15813 | 0.15813 | 0.88207 | 0.88207 | 1.1881 | 1.1881 | 0.17176 | 0.17176 | 0.21648 | 0.21648 | 0.20185 | 0.20185 | 0.24255 | 0.24255 | 0.016245 | 0.016245 | 0.017071 | 0.017071 | 0.065591 | 0.065591 | 0.06393 | 0.06393 | 0.006437 | 0.006437 | 0.012154 | 0.012154 | 0 | 0 | 0 | 0 | 0 | 0 | 0 | 0 | 0 | 0 | 0 | 0 | 0 | 0 | 0 | 0 | 0 | 0 | 0 | 0 | 0 | 0 | 0 | 0 | 0 | 0 | 0 | 0 | 0 | 0 | 0 | 0 | 0 | 0 | 0 | 0 | 0 | 0 | 0 | 0 | 0 | 0 | 0 | 0 | 0 | 0 | 0 | 0 | 0 | 0 | 0 | 0 | 0 | 0 | 0 | 0 | 0.13535 | 0.13535 | 0.2161 | 0.2161 | 1.9596e-05 | 1.9596e-05 | 0 | 0 | 0.65738 | 0.65738 | 1.017 | 1.017 | 0.16695 | 0.16695 | 0.23047 | 0.23047 | 0.98331 | 0.98331 | 1.4951 | 1.4951 | 0.20618 | 0.20618 | 0.24834 | 0.24834 | 0.16264 | 0.16264 | 0.22368 | 0.22368 | 0.030256 | 0.030256 | 0.044078 | 0.044078 | 0.15001 | 0.15001 | 0.14267 | 0.14267 | 0.0089256 | 0.0089256 | 0.00866 | 0.00866 | 0 | 0 | 0 | 0 | 0 | 0 | 0 | 0 | 0 | 0 | 0 | 0 | 0 | 0 | 0 | 0 | 0 | 0 | 0 | 0 | 0 | 0 | 0 | 0 | 0 | 0 | 0 | 0 | 0 | 0 | 0 | 0 | 0 | 0 | 0 | 0 | 0 | 0 | 0 | 0 | 0 | 0 | 0 | 0 | 0 | 0 | 0 | 0 | 0 | 0 | 0 | 0 | 0 | 0 | 0 | 0 | 0.12919 | 0.12919 | 0.19735 | 0.19735 | 1.9428e-05 | 1.9428e-05 | 1.9529e-05 | 1.9529e-05 | 1.0397 | 1.0397 | 1.2873 | 1.2873 | 0.31754 | 0.31754 | 0.40054 | 0.40054 | 1.1059 | 1.1059 | 1.2047 | 1.2047 | 0.19368 | 0.19368 | 0.19976 | 0.19976 | 0.44096 | 0.44096 | 0.51456 | 0.51456 | 0.07037 | 0.07037 | 0.12268 | 0.12268 | 0.11621 | 0.11621 | 0.19898 | 0.19898 | 3.2153e-05 | 3.2153e-05 | 0.0083664 | 0.0083664 | 0 | 0 | 0 | 0 | 0 | 0 | 0 | 0 | 0 | 0 | 0 | 0 | 0 | 0 | 0 | 0 | 0 | 0 | 0 | 0 | 0 | 0 | 0 | 0 | 0 | 0 | 0 | 0 | 0 | 0 | 0 | 0 | 0 | 0 | 0 | 0 | 0 | 0 | 0 | 0 | 0 | 0 | 0 | 0 | 0 | 0 | 0 | 0 | 0 | 0 | 0 | 0 | 0 | 0 | 0 | 0 | [5 empty] | 30 | La Cebada 220 | La Cebada 220 | Cardones 220 | 2.4634 | 2.4634 | 56.177 | 56.177 | 1.2984 | 1.2984 | 22.3829 | 22.3829 | 29.1037 | 29.1037 | 62.0629 | 62.0629 | 10.1414 | 10.1414 | 30.9271 | 30.9271 | 18.3161 | 18.3161 | 55.619 | 55.619 | 4.0497 | 4.0497 | 19.3838 | 19.3838 | 4.127 | 4.127 | 41.3348 | 41.3348 | 0.73856 | 0.73856 | 15.5293 | 15.5293 | 1.3039 | 1.3039 | 35.9443 | 35.9443 | 0 | 0 | 7.9016 | 7.9016 | 0 | 0 | 12.6401 | 12.6401 | 0 | 0 | 2.1474 | 2.1474 | 0 | 0 | 1.648 | 1.648 | 0 | 0 | 0.26284 | 0.26284 | 0 | 0 | 3.3442 | 3.3442 | 0 | 0 | 1.1813 | 1.1813 | 0 | 0 | 3.6572 | 3.6572 | 0 | 0 | 1.3907 | 1.3907 | 0 | 0 | 4.7058 | 4.7058 | 0 | 0 | 1.2484 | 1.2484 | 0.047199 | 0.047199 | 12.5522 | 12.5522 | 0 | 0 | 3.205 | 3.205 | 0.0089163 | 0.0089163 | 9.6781 | 9.6781 | 0 | 0 | 2.2847 | 2.2847 | 3.384 | 3.384 | 40.3603 | 40.3603 | 0.68514 | 0.68514 | 14.6392 | 14.6392 | 17.6248 | 17.6248 | 50.9696 | 50.9696 | 5.4929 | 5.4929 | 24.8539 | 24.8539 | 15.4128 | 15.4128 | 47.6875 | 47.6875 | 2.9926 | 2.9926 | 13.7047 | 13.7047 | 2.8638 | 2.8638 | 33.7207 | 33.7207 | 0.46743 | 0.46743 | 11.8519 | 11.8519 | 0.75387 | 0.75387 | 25.9088 | 25.9088 | 0.091578 | 0.091578 | 5.519 | 5.519 | 0.00038239 | 0.00038239 | 10.195 | 10.195 | 0 | 0 | 1.2607 | 1.2607 | 0 | 0 | 2.5489 | 2.5489 | 0 | 0 | 0.77133 | 0.77133 | 0 | 0 | 3.1663 | 3.1663 | 0 | 0 | 0.94589 | 0.94589 | 0 | 0 | 1.9464 | 1.9464 | 0 | 0 | 0.77435 | 0.77435 | 0 | 0 | 5.7448 | 5.7448 | 0 | 0 | 1.2291 | 1.2291 | 0 | 0 | 15.328 | 15.328 | 0 | 0 | 2.8682 | 2.8682 | 0.45197 | 0.45197 | 14.3702 | 14.3702 | 0 | 0 | 2.2552 | 2.2552 | 5.3946 | 5.3946 | 61.0468 | 61.0468 | 1.4363 | 1.4363 | 20.695 | 20.695 | 25.564 | 25.564 | 66.7261 | 66.7261 | 8.1643 | 8.1643 | 33.3667 | 33.3667 | 14.9228 | 14.9228 | 67.1754 | 67.1754 | 2.8463 | 2.8463 | 19.9129 | 19.9129 | 3.2434 | 3.2434 | 38.8936 | 38.8936 | 0.35994 | 0.35994 | 14.479 | 14.479 | 1.1038 | 1.1038 | 29.6011 | 29.6011 | 0.022974 | 0.022974 | 4.5546 | 4.5546 | 0 | 0 | 4.1508 | 4.1508 | 0 | 0 | 0.1666 | 0.1666 | 0 | 0 | 0.35719 | 0.35719 | 0 | 0 | 0.044785 | 0.044785 | 0 | 0 | 0.33931 | 0.33931 | 0 | 0 | 0 | 0 | 0 | 0 | 0.97223 | 0.97223 | 0 | 0 | 4.8459e-05 | 4.8459e-05 | 0 | 0 | 5.7204 | 5.7204 | 0 | 0 | 0.58819 | 0.58819 | 0 | 0 | 17.8186 | 17.8186 | 0 | 0 | 3.3991 | 3.3991 | 0.40191 | 0.40191 | 23.681 | 23.681 | 0 | 0 | 4.6445 | 4.6445 | 8.6395 | 8.6395 | 59.8859 | 59.8859 | 1.4268 | 1.4268 | 21.783 | 21.783 | 27.1512 | 27.1512 | 65.848 | 65.848 | 9.0754 | 9.0754 | 33.6457 | 33.6457 | 16.5525 | 16.5525 | 64.5936 | 64.5936 | 3.8261 | 3.8261 | 20.8338 | 20.8338 | 6.0795 | 6.0795 | 49.1884 | 49.1884 | 1.246 | 1.246 | 16.2713 | 16.2713 | 0.86359 | 0.86359 | 36.5353 | 36.5353 | 0.029313 | 0.029313 | 10.3951 | 10.3951 | 0 | 0 | 13.9058 | 13.9058 | 0 | 0 | 0.75462 | 0.75462 | 0 | 0 | 0.66968 | 0.66968 | 0 | 0 | 0.24376 | 0.24376 | 0 | 0 | 0.54538 | 0.54538 | 0 | 0 | 0.21893 | 0.21893 | 0 | 0 | 1.3615 | 1.3615 | 0 | 0 | 0.38297 | 0.38297 | 0 | 0 | 11.152 | 11.152 | 0 | 0 | 1.6567 | 1.6567 | 0 | 0 | 32.2658 | 32.2658 | 0 | 0 | 9.5285 | 9.5285 | 0 | 0 | 48.1911 | 48.1911 | 0 | 0 | 11.127 | 11.127 | [5 empty] | 30 | La Cebada 220 | La Cebada 220 | Cardones 220 | 59.6416 | 59.6416 | 60.4781 | 60.4781 | 24.2825 | 24.2825 | 24.472 | 24.472 | 59.37 | 59.37 | 57.8269 | 57.8269 | 32.8473 | 32.8473 | 32.3517 | 32.3517 | 54.591 | 54.591 | 56.1793 | 56.1793 | 19.6622 | 19.6622 | 19.2711 | 19.2711 | 42.4153 | 42.4153 | 39.532 | 39.532 | 16.844 | 16.844 | 13.3538 | 13.3538 | 39.0459 | 39.0459 | 35.2943 | 35.2943 | 9.3955 | 9.3955 | 7.6846 | 7.6846 | 21.1289 | 21.1289 | 16.3322 | 16.3322 | 3.6678 | 3.6678 | 3.357 | 3.357 | 7.3238 | 7.3238 | 4.7353 | 4.7353 | 1.2868 | 1.2868 | 1.3089 | 1.3089 | 4.0806 | 4.0806 | 4.0318 | 4.0318 | 1.4537 | 1.4537 | 1.3772 | 1.3772 | 5.3505 | 5.3505 | 5.7769 | 5.7769 | 2.1961 | 2.1961 | 2.4084 | 2.4084 | 9.769 | 9.769 | 10.6125 | 10.6125 | 3.322 | 3.322 | 3.6388 | 3.6388 | 22.3315 | 22.3315 | 22.5574 | 22.5574 | 6.7842 | 6.7842 | 6.4883 | 6.4883 | 41.9554 | 41.9554 | 40.3031 | 40.3031 | 13.6204 | 13.6204 | 13.0302 | 13.0302 | 48.8056 | 48.8056 | 48.4121 | 48.4121 | 17.2315 | 17.2315 | 16.8408 | 16.8408 | 49.3097 | 49.3097 | 48.8185 | 48.8185 | 26.3251 | 26.3251 | 25.6058 | 25.6058 | 47.0527 | 47.0527 | 48.9155 | 48.9155 | 15.0655 | 15.0655 | 14.089 | 14.089 | 33.3367 | 33.3367 | 32.7123 | 32.7123 | 11.9674 | 11.9674 | 9.2196 | 9.2196 | 27.4077 | 27.4077 | 24.2611 | 24.2611 | 6.7853 | 6.7853 | 5.2364 | 5.2364 | 17.1407 | 17.1407 | 15.7843 | 15.7843 | 2.1175 | 2.1175 | 1.8315 | 1.8315 | 5.0833 | 5.0833 | 3.837 | 3.837 | 1.5526 | 1.5526 | 1.3976 | 1.3976 | 3.4003 | 3.4003 | 3.3205 | 3.3205 | 1.2871 | 1.2871 | 1.3285 | 1.3285 | 4.0196 | 4.0196 | 3.8829 | 3.8829 | 1.4782 | 1.4782 | 1.5082 | 1.5082 | 16.6838 | 16.6838 | 17.6808 | 17.6808 | 4.6678 | 4.6678 | 4.8471 | 4.8471 | 36.5024 | 36.5024 | 35.3555 | 35.3555 | 11.279 | 11.279 | 11.9497 | 11.9497 | 75.508 | 75.508 | 69.0423 | 69.0423 | 22.4225 | 22.4225 | 21.9027 | 21.9027 | 70.0949 | 70.0949 | 68.6971 | 68.6971 | 25.5534 | 25.5534 | 23.2115 | 23.2115 | 62.3182 | 62.3182 | 61.937 | 61.937 | 32.5647 | 32.5647 | 28.7102 | 28.7102 | 63.1175 | 63.1175 | 62.8762 | 62.8762 | 21.5064 | 21.5064 | 18.2701 | 18.2701 | 39.7452 | 39.7452 | 37.8898 | 37.8898 | 15.3312 | 15.3312 | 9.4765 | 9.4765 | 33.825 | 33.825 | 21.3036 | 21.3036 | 7.1678 | 7.1678 | 4.7023 | 4.7023 | 15.4122 | 15.4122 | 7.3857 | 7.3857 | 1.8128 | 1.8128 | 0.39768 | 0.39768 | 2.0198 | 2.0198 | 1.4221 | 1.4221 | 0.1506 | 0.1506 | 0.15235 | 0.15235 | 0.81183 | 0.81183 | 0.37686 | 0.37686 | 0.16811 | 0.16811 | 0.1644 | 0.1644 | 4.2927 | 4.2927 | 3.8576 | 3.8576 | 1.9025 | 1.9025 | 1.9547 | 1.9547 | 14.9896 | 14.9896 | 14.4036 | 14.4036 | 3.5261 | 3.5261 | 4.1708 | 4.1708 | 34.2066 | 34.2066 | 34.5086 | 34.5086 | 10.6938 | 10.6938 | 10.0501 | 10.0501 | 65.0342 | 65.0342 | 63.3704 | 63.3704 | 20.7553 | 20.7553 | 20.5366 | 20.5366 | 65.7145 | 65.7145 | 64.9617 | 64.9617 | 24.6127 | 24.6127 | 23.9466 | 23.9466 | 62.2166 | 62.2166 | 59.4093 | 59.4093 | 33.0982 | 33.0982 | 29.0857 | 29.0857 | 61.7911 | 61.7911 | 58.8948 | 58.8948 | 21.6575 | 21.6575 | 18.7207 | 18.7207 | 49.1705 | 49.1705 | 42.6214 | 42.6214 | 17.3777 | 17.3777 | 14.4115 | 14.4115 | 39.1796 | 39.1796 | 33.5524 | 33.5524 | 11.3403 | 11.3403 | 8.4671 | 8.4671 | 19.0544 | 19.0544 | 14.2301 | 14.2301 | 1.9905 | 1.9905 | 1.705 | 1.705 | 2.9534 | 2.9534 | 1.9331 | 1.9331 | 0.42515 | 0.42515 | 0.27089 | 0.27089 | 0.56947 | 0.56947 | 0.7593 | 0.7593 | 0.32954 | 0.32954 | 0.37966 | 0.37966 | 3.7248 | 3.7248 | 3.6742 | 3.6742 | 1.3461 | 1.3461 | 1.7427 | 1.7427 | 30.4071 | 30.4071 | 28.7095 | 28.7095 | 7.3718 | 7.3718 | 8.2154 | 8.2154 | 51.5347 | 51.5347 | 51.0795 | 51.0795 | 16.0421 | 16.0421 | 16.0956 | 16.0956 | 89.022 | 89.022 | 85.9036 | 85.9036 | 29.9744 | 29.9744 | 29.5147 | 29.5147